## SKLOP 1
OBR – E-1
Naš znak: KPV-5-2025/II/NS-105814-MZ
SPECIFIKACIJA PREDRAČUNA, št.………………………………
NAZIV IN SEDEŽ PONUDNIKA: ………………………………………………………………………….………………...
SKLOP 1: VODOVODNE CEVI, TESNILA, FAZONSKI KOSI IN UNIVERZALNE SPOJKE
1. DUKTILNE CEVI
Zap. št. | Šifra KPV | Naziv artikla | Naziv proizvajalca | DN | Enota mere | Ocenjena količina za obdobje 24 mesecev | Cena na enoto mere brez DDV v EUR | Ponudbena vrednost za ocenjeno količino brez DDV v EUR za obdobje 24 mesecev
1 | 2 | 3 | 4 | 5 | 6 | 7 | 8 | 9=7x8
1 | 8078 | CEV DN 80 |  | DN 80 | M | 100
2 | 6215 | CEV DN 100 |  | DN 100 | M | 150
3 | 2053 | CEV DN 125 |  | DN 125 | M | 150
4 | 7067 | CEV DN 150 |  | DN 150 | M | 130
5 | 6677 | CEV DN 200 |  | DN 200 | M | 60
6 | 11022 | CEV DN 250 |  | DN 250 | M | 50
7 | 6679 | CEV DN 300 |  | DN 300 | M | 40
8 | 870 | CEV DN 350 |  | DN 350 | M | 36
9 | 10632 | CEV DN 400 |  | DN 400 | M | 36
10 | 15102 | CEV DN 500 |  | DN 500 | M | 24
SKUPAJ:
2. NAZOBČANA SIDRNA TESNILA ZA DUKTILNE CEVI
Zap. št. | Šifra KPV | Naziv artikla | Naziv proizvajalca | DN | Enota mere | Ocenjena količina za obdobje 24 mesecev | Cena na enoto mere brez DDV v EUR | Ponudbena vrednost za ocenjeno količino brez DDV v EUR za obdobje 24 mesecev
1 | 2 | 3 | 4 | 5 | 6 | 7 | 8 | 9=7x8
1 | 13359 | TESNILO DN 80 |  | DN 80 | KOS | 90
2 | 3862 | TESNILO DN 100 |  | DN 100 | KOS | 100
3 | 13361 | TESNILO DN 125 |  | DN 125 | KOS | 30
4 | 10445 | TESNILO DN 150 |  | DN 150 | KOS | 20
5 | 13362 | TESNILO DN 200 |  | DN 200 | KOS | 25
6 | 13363 | TESNILO DN 250 |  | DN 250 | KOS | 25
7 | 13365 | TESNILO DN 300 |  | DN 300 | KOS | 8
8 | 24516 | TESNILO DN 350 |  | DN 350 | KOS | 10
8 | 13366 | TESNILO DN 400 |  | DN 400 | KOS | 10
9 | 15645 | TESNILO DN 500 |  | DN 500 | KOS | 8
SKUPAJ:
3. PE 100 RC CEVI PN 16
Zap. št. | Šifra KPV | Naziv artikla | Naziv proizvajalca | DN | Enota mere | Ocenjena količina za obdobje 24 mesecev | Cena na enoto mere brez DDV v EUR | Ponudbena vrednost za ocenjeno količino brez DDV v EUR za obdobje 24 mesecev
1 | 2 | 3 | 4 | 5 | 6 | 7 | 8 | 9=7x8
1 | 14182 | RC CEVI |  | 32 | M | 10000
2 | 14183 | RC CEVI |  | 40 | M | 3000
3 | 14184 | RC CEVI |  | 50 | M | 1500
4 | 14185 | RC CEVI |  | 63 | M | 2000
5 | 15646 | RC CEVI |  | 75 | M | 180
6 | 19278 | RC CEVI |  | 90 | M | 500
7 | 19279 | RC CEVI |  | 110 | M | 300
8 | 24800 | RC CEVI |  | 125 | M | 90
9 | 15648 | RC CEVI |  | 160 | M | 90
10 | 20659 | RC CEVI |  | 180 | M | 66
11 | 21656 | RC CEVI |  | 225 | M | 32
SKUPAJ:
4. PE 80 CEVI PN 12,5
Zap. št. | Šifra KPV | Naziv artikla | Naziv proizvajalca | DN | Enota mere | Ocenjena količina za obdobje 24 mesecev | Cena na enoto mere brez DDV v EUR | Ponudbena vrednost za ocenjeno količino brez DDV v EUR za obdobje 24 mesecev
1 | 2 | 3 | 4 | 5 | 6 | 7 | 8 | 9=7x8
1 | 4865 | CEVI |  | 20 | M | 2000
2 | 4634 | CEVI |  | 25 | M | 6400
3 | 6294 | CEVI |  | 32 | M | 1800
4 | 1737 | CEVI |  | 40 | M | 500
5 | 850 | CEVI |  | 50 | M | 500
6 | 847 | CEVI |  | 63 | M | 400
7 | 841 | CEVI |  | 75 | M | 360
8 | 842 | CEVI |  | 90 | M | 270
9 | 857 | CEVI |  | 110 | M | 270
10 | 10365 | CEVI |  | 125 | M | 225
11 | 10854 | CEVI |  | 160 | M | 45
12 | 20660 | CEVI |  | 180 | M | 36
13 | 15650 | CEVI |  | 225 | M | 22
14 | 20661 | CEVI |  | 250 | M | 18
15 | 20662 | CEVI |  | 280 | M | 18
16 | 20663 | CEVI |  | 315 | M | 18
SKUPAJ:
4a. PE 100 CEVI PN 16 L=6m
Zap. št. | Šifra KPV | Naziv artikla | Naziv proizvajalca | DN | Enota mere | Ocenjena količina za obdobje 24 mesecev | Cena na enoto mere brez DDV v EUR | Ponudbena vrednost za ocenjeno količino brez DDV v EUR za obdobje 24 mesecev
1 | 2 | 3 | 4 | 5 | 6 | 7 | 8 | 9=7x8
1 | 23832 | CEVI |  | 65 | M | 150
2 | 24069 | CEVI |  | 75 | M | 100
3 | 23254 | CEVI |  | 90 | M | 100
4 | 23255 | CEVI |  | 110 | M | 100
5 | 15649 | CEVI |  | 125 | M | 30
6 | 23256 | CEVI |  | 160 | M | 24
7 | 15647 | CEVI |  | 200 | M | 12
8 | 24509 | CEVI |  | 225 | M | 24
9 | 24510 | CEVI |  | 250 | M | 12
SKUPAJ:
5. FAZONSKI KOSI
Zap. št. | Šifra KPV | Naziv artikla | Naziv proizvajalca | DN | Enota mere | Ocenjena količina za obdobje 24 mesecev | Cena na enoto mere brez DDV v EUR | Ponudbena vrednost za ocenjeno količino brez DDV v EUR za obdobje 24 mesecev
1 | 2 | 3 | 4 | 5 | 6 | 7 | 8 | 9=7x8
1 | 244 | EU |  | 80 | KOS | 50
2 | 245 | EU |  | 100 | KOS | 10
3 | 926 | EU |  | 125 | KOS | 5
4 | 246 | EU |  | 150 | KOS | 4
5 | 9367 | EU |  | 200 | KOS | 5
6 | 9359 | EU |  | 250 | KOS | 5
7 | 6361 | EU |  | 300 | KOS | 4
8 | 9963 | EU |  | 350 | KOS | 2
9 | 13312 | EU |  | 400 | KOS | 2
10 | 11028 | EU |  | 500 | KOS | 1
11 | 3459 | N- KOS Z VRTLJIVO GLAVO |  | 80 | KOS | 5
12 | 3460 | N |  | 80 | KOS | 12
13 | 4002 | N |  | 100 | KOS | 4
14 | 13313 | F |  | 80 | KOS | 3
15 | 13314 | F |  | 100 | KOS | 2
16 | 3324 | F |  | 125 | KOS | 2
17 | 3329 | F |  | 150 | KOS | 2
18 | 3320 | F |  | 200 | KOS | 4
19 | 11031 | F |  | 250 | KOS | 4
20 | 13315 | F |  | 300 | KOS | 3
21 | 13316 | F |  | 350 | KOS | 1
22 | 10683 | F |  | 400 | KOS | 1
23 | 15688 | F |  | 500 | KOS | 1
24 | 6745 | FF |  | 50/200 | KOS | 8
25 | 3327 | FF |  | 50/300 | KOS | 4
26 | 3229 | FF |  | 50/400 | KOS | 2
27 | 3233 | FF |  | 50/500 | KOS | 2
28 | 3330 | FF |  | 50/600 | KOS | 2
29 | 3230 | FF |  | 50/800 | KOS | 2
30 | 3336 | FF |  | 50/1000 | KOS | 2
31 | 15689 | FF |  | 65/200 | KOS | 2
32 | 3328 | FF |  | 65/300 | KOS | 2
33 | 15690 | FF |  | 65/400 | KOS | 2
34 | 15691 | FF |  | 65/500 | KOS | 2
35 | 3338 | FF |  | 65/600 | KOS | 2
36 | 4807 | FF |  | 65/1000 | KOS | 4
37 | 3343 | FF |  | 80/100 | KOS | 10
38 | 3344 | FF |  | 80/200 | KOS | 15
39 | 3319 | FF |  | 80/250 | KOS | 3
40 | 3345 | FF |  | 80/300 | KOS | 35
41 | 3346 | FF |  | 80/400 | KOS | 15
42 | 3347 | FF |  | 80/500 | KOS | 3
43 | 3348 | FF |  | 80/600 | KOS | 10
44 | 3349 | FF |  | 80/700 | KOS | 2
45 | 9058 | FF |  | 80/800 | KOS | 4
46 | 3351 | FF |  | 80/900 | KOS | 2
47 | 11265 | FF |  | 80/1000 | KOS | 2
48 | 3356 | FF |  | 100/200 | KOS | 5
49 | 3357 | FF |  | 100/300 | KOS | 20
50 | 1462 | FF |  | 100/400 | KOS | 3
51 | 3376 | FF |  | 100/500 | KOS | 3
52 | 3360 | FF |  | 100/600 | KOS | 5
53 | 3359 | FF |  | 100/700 | KOS | 2
54 | 3362 | FF |  | 100/800 | KOS | 2
55 | 15692 | FF |  | 100/900 | KOS | 2
56 | 3363 | FF |  | 100/1000 | KOS | 3
57 | 3415 | FF |  | 125/200 | KOS | 5
58 | 3366 | FF |  | 125/300 | KOS | 5
59 | 3367 | FF |  | 125/400 | KOS | 2
60 | 3368 | FF |  | 125/500 | KOS | 2
61 | 3369 | FF |  | 125/600 | KOS | 2
62 | 3409 | FF |  | 125/700 | KOS | 1
63 | 3331 | FF |  | 125/800 | KOS | 1
64 | 8120 | FF |  | 125/900 | KOS | 1
65 | 14125 | FF |  | 125/1000 | KOS | 2
66 | 3417 | FF |  | 150/100 | KOS | 3
67 | 8527 | FF |  | 150/200 | KOS | 8
68 | 10178 | FF |  | 150/300 | KOS | 4
69 | 3375 | FF |  | 150/400 | KOS | 3
70 | 10179 | FF |  | 150/500 | KOS | 3
71 | 10321 | FF |  | 150/600 | KOS | 3
72 | 3317 | FF |  | 150/700 | KOS | 2
73 | 3379 | FF |  | 150/800 | KOS | 2
74 | 8642 | FF |  | 150/900 | KOS | 2
75 | 14753 | FF |  | 150/1000 | KOS | 3
76 | 15693 | FF |  | 200/200 | KOS | 2
77 | 15694 | FF |  | 200/250 | KOS | 2
78 | 3388 | FF |  | 200/300 | KOS | 2
79 | 14754 | FF |  | 200/400 | KOS | 2
80 | 14170 | FF |  | 200/500 | KOS | 2
81 | 3385 | FF |  | 200/600 | KOS | 1
82 | 14755 | FF |  | 200/700 | KOS | 1
83 | 3387 | FF |  | 200/800 | KOS | 1
84 | 3334 | FF |  | 200/900 | KOS | 1
85 | 3335 | FF |  | 200/1000 | KOS | 2
86 | 12430 | FF |  | 250/200 | KOS | 4
87 | 12431 | FF |  | 250/300 | KOS | 2
88 | 15695 | FF |  | 250/400 | KOS | 2
89 | 3431 | FF |  | 250/500 | KOS | 2
90 | 3392 | FF |  | 250/600 | KOS | 2
91 | 15696 | FF |  | 250/700 | KOS | 1
92 | 10753 | FF |  | 250/800 | KOS | 1
93 | 15697 | FF |  | 250/900 | KOS | 1
94 | 15698 | FF |  | 250/1000 | KOS | 1
95 | 4921 | FF |  | 300/200 | KOS | 2
96 | 14152 | FF |  | 300/400 | KOS | 2
97 | 11169 | FF |  | 300/500 | KOS | 2
98 | 3971 | FF |  | 300/600 | KOS | 2
99 | 15699 | FF |  | 300/700 | KOS | 1
100 | 3231 | FF |  | 300/800 | KOS | 1
101 | 14756 | FF |  | 300/900 | KOS | 1
102 | 11168 | FF |  | 300/1000 | KOS | 2
103 | 15700 | FF |  | 350/500 | KOS | 1
104 | 15701 | FF |  | 350/600 | KOS | 1
105 | 15702 | FF |  | 350/700 | KOS | 1
106 | 15703 | FF |  | 350/800 | KOS | 1
107 | 15704 | FF |  | 350/900 | KOS | 1
108 | 15705 | FF |  | 350/1000 | KOS | 2
109 | 14757 | FF |  | 400/500 | KOS | 1
110 | 11170 | FF |  | 400/600 | KOS | 1
111 | 15706 | FF |  | 400/700 | KOS | 1
112 | 251 | FF |  | 400/800 | KOS | 1
113 | 15707 | FF |  | 400/900 | KOS | 1
114 | 14645 | FF |  | 400/1000 | KOS | 2
115 | 9404 | FFK |  | 80/11° | KOS | 3
116 | 493 | FFK |  | 80/22° | KOS | 3
117 | 14758 | FFK |  | 80/30° | KOS | 3
118 | 6760 | FFK |  | 80/45° | KOS | 3
119 | 22497 | FFK Z VTRLJIVO PRIROBNICO |  | 80/45° | KOS | 20
120 | 20616 | FFK Z VTRLJIVO PRIROBNICO |  | 80/90° | KOS | 40
121 | 216 | FFK |  | 100/11° | KOS | 5
122 | 258 | FFK |  | 100/22° | KOS | 3
123 | 255 | FFK |  | 100/30° | KOS | 3
124 | 253 | FFK |  | 100/45° | KOS | 5
125 | 9230 | FFK |  | 125/11° | KOS | 2
126 | 3447 | FFK |  | 125/22° | KOS | 2
127 | 3440 | FFK |  | 125/30° | KOS | 2
128 | 3445 | FFK |  | 125/45° | KOS | 6
129 | 8459 | FFK |  | 150/22° | KOS | 4
130 | 10398 | FFK |  | 150/30° | KOS | 4
131 | 3448 | FFK |  | 150/45° | KOS | 4
132 | 8626 | FFK |  | 200/11° | KOS | 2
133 | 14759 | FFK |  | 200/22° | KOS | 2
134 | 4495 | FFK |  | 200/30° | KOS | 2
135 | 10282 | FFK |  | 200/45° | KOS | 2
136 | 14760 | FFK |  | 250/11° | KOS | 2
137 | 14761 | FFK |  | 250/22° | KOS | 2
138 | 14762 | FFK |  | 250/30° | KOS | 2
139 | 14763 | FFK |  | 250/45° | KOS | 2
140 | 504 | FFK |  | 300/11° | KOS | 2
141 | 14764 | FFK |  | 300/22° | KOS | 2
142 | 14765 | FFK |  | 300/30° | KOS | 2
143 | 14766 | FFK |  | 300/45° | KOS | 2
144 | 15708 | FFK |  | 350/11° | KOS | 1
145 | 15709 | FFK |  | 350/22° | KOS | 1
146 | 15710 | FFK |  | 350/30° | KOS | 1
147 | 15711 | FFK |  | 350/45° | KOS | 1
148 | 15712 | FFK |  | 400/11° | KOS | 1
149 | 15713 | FFK |  | 400/22° | KOS | 1
150 | 15714 | FFK |  | 400/30° | KOS | 1
151 | 10397 | FFK |  | 400/45° | KOS | 1
152 | 15715 | FFK |  | 500/11° | KOS | 1
153 | 15716 | FFK |  | 500/22° | KOS | 1
154 | 15717 | FFK |  | 500/30° | KOS | 1
155 | 15718 | FFK |  | 500/45° | KOS | 1
156 | 3436 | Q |  | 80 | KOS | 20
157 | 8462 | Q |  | 100 | KOS | 10
158 | 9231 | Q |  | 125 | KOS | 4
159 | 3839 | Q |  | 150 | KOS | 4
160 | 4430 | Q |  | 200 | KOS | 3
161 | 10438 | Q |  | 250 | KOS | 3
162 | 8369 | Q |  | 300 | KOS | 3
163 | 15719 | Q |  | 350 | KOS | 2
164 | 15720 | Q |  | 400 | KOS | 2
165 | 15721 | Q |  | 500 | KOS | 2
166 | 3405 | FFR |  | 65/50 | KOS | 3
167 | 3406 | FFR |  | 80/50 | KOS | 6
168 | 3407 | FFR |  | 80/65 | KOS | 4
169 | 3408 | FFR |  | 100/50 | KOS | 3
170 | 3411 | FFR |  | 100/65 | KOS | 5
171 | 3410 | FFR |  | 100/80 | KOS | 20
172 | 14767 | FFR |  | 125/50 | KOS | 3
173 | 10251 | FFR |  | 125/65 | KOS | 3
174 | 9232 | FFR |  | 125/80 | KOS | 3
175 | 9810 | FFR |  | 125/100 | KOS | 6
176 | 9809 | FFR |  | 150/50 | KOS | 3
177 | 6146 | FFR |  | 150/65 | KOS | 3
178 | 3416 | FFR |  | 150/80 | KOS | 5
179 | 15722 | FFR |  | 150/100 | KOS | 3
180 | 3418 | FFR |  | 150/125 | KOS | 3
181 | 15723 | FFR |  | 200/50 | KOS | 2
182 | 15724 | FFR |  | 200/65 | KOS | 2
183 | 3421 | FFR |  | 200/80 | KOS | 3
184 | 3422 | FFR |  | 200/100 | KOS | 3
185 | 15725 | FFR |  | 200/125 | KOS | 2
186 | 3424 | FFR |  | 200/150 | KOS | 3
187 | 15726 | FFR |  | 250/80 | KOS | 2
188 | 15727 | FFR |  | 250/100 | KOS | 2
189 | 15728 | FFR |  | 250/125 | KOS | 2
190 | 10754 | FFR |  | 250/150 | KOS | 2
191 | 11030 | FFR |  | 250/200 | KOS | 2
192 | 15729 | FFR |  | 300/80 | KOS | 2
193 | 3426 | FFR |  | 300/100 | KOS | 2
194 | 15730 | FFR |  | 300/125 | KOS | 2
195 | 3425 | FFR |  | 300/150 | KOS | 2
196 | 10379 | FFR |  | 300/200 | KOS | 2
197 | 15731 | FFR |  | 350/100 | KOS | 1
198 | 15732 | FFR |  | 350/125 | KOS | 1
199 | 15733 | FFR |  | 350/150 | KOS | 1
200 | 15734 | FFR |  | 350/200 | KOS | 1
201 | 13300 | FFR |  | 350/300 | KOS | 1
202 | 15735 | FFR |  | 400/100 | KOS | 1
203 | 15736 | FFR |  | 400/125 | KOS | 1
204 | 15737 | FFR |  | 400/150 | KOS | 1
205 | 15738 | FFR |  | 400/200 | KOS | 1
206 | 14249 | FFR |  | 500/300 | KOS | 1
207 | 15739 | FFR |  | 500/400 | KOS | 1
208 | 1044 | MMA |  | 80 | KOS | 2
209 | 1053 | MMA |  | 80/50 | KOS | 2
210 | 10851 | MMA |  | 80/65 | KOS | 2
211 | 481 | MMA |  | 100 | KOS | 2
212 | 1043 | MMA |  | 100/50 | KOS | 2
213 | 15744 | MMA |  | 100/65 | KOS | 2
214 | 482 | MMA |  | 100/80 | KOS | 2
215 | 11026 | MMA |  | 125 | KOS | 2
216 | 10850 | MMA |  | 125/100 | KOS | 2
217 | 6044 | MMA |  | 125/80 | KOS | 2
218 | 13337 | MMA |  | 150 | KOS | 2
219 | 4001 | MMA |  | 150/100 | KOS | 2
220 | 15745 | MMA |  | 150/125 | KOS | 2
221 | 13336 | MMA |  | 150/80 | KOS | 2
222 | 13340 | MMA |  | 200 | KOS | 2
223 | 9840 | MMA |  | 200/100 | KOS | 2
224 | 15746 | MMA |  | 200/125 | KOS | 2
225 | 13339 | MMA |  | 200/150 | KOS | 2
226 | 8461 | MMA |  | 200/80 | KOS | 2
227 | 13341 | MMA |  | 250/80 | KOS | 1
228 | 8460 | MMA |  | 250/100 | KOS | 1
229 | 15747 | MMA |  | 250/125 | KOS | 1
230 | 13342 | MMA |  | 250/150 | KOS | 1
231 | 13343 | MMA |  | 250/200 | KOS | 1
232 | 13344 | MMA |  | 300/80 | KOS | 1
233 | 13345 | MMA |  | 300/100 | KOS | 1
234 | 15748 | MMA |  | 300/125 | KOS | 1
235 | 13346 | MMA |  | 300/150 | KOS | 1
236 | 13347 | MMA |  | 300/200 | KOS | 1
237 | 13349 | MMA |  | 350/80 | KOS | 1
238 | 13350 | MMA |  | 350/100 | KOS | 1
239 | 15749 | MMA |  | 350/125 | KOS | 1
240 | 15750 | MMA |  | 350/150 | KOS | 1
241 | 13351 | MMA |  | 350/200 | KOS | 1
242 | 13353 | MMA |  | 400/80 | KOS | 1
243 | 13354 | MMA |  | 400/100 | KOS | 1
244 | 15751 | MMA |  | 400/125 | KOS | 1
245 | 13355 | MMA |  | 400/150 | KOS | 1
246 | 13356 | MMA |  | 400/200 | KOS | 1
247 | 15752 | MMA |  | 500/200 | KOS | 1
248 | 15753 | MMA |  | 500/400 | KOS | 1
249 | 15754 | MMA |  | 500/500 | KOS | 1
250 | 10852 | MMK |  | 80/11° | KOS | 1
251 | 4462 | MMK |  | 80/22° | KOS | 3
252 | 11024 | MMK |  | 80/45° | KOS | 3
253 | 4431 | MMK |  | 100/11° | KOS | 4
254 | 9851 | MMK |  | 100/22° | KOS | 5
255 | 10853 | MMK |  | 100/45° | KOS | 5
256 | 3739 | MMK |  | 125/11° | KOS | 4
257 | 3832 | MMK |  | 125/22° | KOS | 5
258 | 3861 | MMK |  | 125/45° | KOS | 2
259 | 268 | MMK |  | 150/11° | KOS | 2
260 | 951 | MMK |  | 150/22° | KOS | 2
261 | 270 | MMK |  | 150/45° | KOS | 2
262 | 9079 | MMK |  | 200/11° | KOS | 5
263 | 8746 | MMK |  | 200/22° | KOS | 5
264 | 8651 | MMK |  | 200/45° | KOS | 6
265 | 954 | MMK |  | 250/11° | KOS | 5
266 | 3110 | MMK |  | 250/22° | KOS | 5
267 | 11023 | MMK |  | 250/45° | KOS | 5
268 | 13322 | MMK |  | 300/11° | KOS | 2
269 | 13323 | MMK |  | 300/22° | KOS | 2
270 | 13325 | MMK |  | 300/45° | KOS | 2
271 | 13327 | MMK |  | 350/11° | KOS | 2
272 | 13328 | MMK |  | 350/22° | KOS | 2
273 | 13330 | MMK |  | 350/45° | KOS | 2
274 | 11995 | MMK |  | 400/11° | KOS | 2
275 | 13332 | MMK |  | 400/22° | KOS | 2
276 | 13334 | MMK |  | 400/45° | KOS | 2
277 | 15755 | MMK |  | 500/11° | KOS | 2
278 | 15756 | MMK |  | 500/22° | KOS | 2
279 | 15757 | MMK |  | 500/30° | KOS | 2
280 | 15758 | MMK |  | 500/45° | KOS | 2
281 | 956 | MMQ |  | 80 | KOS | 3
282 | 13318 | MMQ |  | 100 | KOS | 4
283 | 1898 | MMQ |  | 125 | KOS | 3
284 | 4505 | MMQ |  | 150 | KOS | 3
285 | 8506 | MMQ |  | 200 | KOS | 3
286 | 13321 | MMQ |  | 250 | KOS | 3
287 | 13326 | MMQ |  | 300 | KOS | 3
288 | 13331 | MMQ |  | 350 | KOS | 3
289 | 13335 | MMQ |  | 400 | KOS | 2
290 | 15759 | MMQ |  | 500 | KOS | 2
291 | 20713 | MK |  | 100/11° | KOS | 1
292 | 20714 | MK |  | 100/22° | KOS | 1
293 | 20715 | MK |  | 100/45° | KOS | 1
294 | 20716 | MK |  | 150/11° | KOS | 1
295 | 20717 | MK |  | 150/22° | KOS | 1
296 | 20718 | MK |  | 150/45° | KOS | 1
297 | 20719 | MK |  | 200/45° | KOS | 1
298 | 20720 | MK |  | 300/45° | KOS | 1
299 | 20721 | MQ |  | 100 | KOS | 1
300 | 20722 | MQ |  | 150 | KOS | 1
301 | 20723 | MQ |  | 200 | KOS | 1
302 | 20724 | MQ |  | 300 | KOS | 1
303 | 3485 | T |  | 50 | KOS | 4
304 | 10483 | T |  | 65 | KOS | 4
305 | 3484 | T |  | 65/50 | KOS | 3
306 | 4942 | T |  | 80 | KOS | 8
307 | 3489 | T |  | 80/50 | KOS | 6
308 | 3449 | T |  | 80/65 | KOS | 4
309 | 3492 | T |  | 100 | KOS | 8
310 | 10986 | T |  | 100/50 | KOS | 3
311 | 10332 | T |  | 100/65 | KOS | 3
312 | 3491 | T |  | 100/80 | KOS | 4
313 | 14533 | T |  | 125 | KOS | 3
314 | 14532 | T |  | 125/50 | KOS | 2
315 | 15760 | T |  | 125/65 | KOS | 2
316 | 3494 | T |  | 125/80 | KOS | 3
317 | 3504 | T |  | 125/100 | KOS | 4
318 | 3501 | T |  | 150 | KOS | 2
319 | 3502 | T |  | 150/50 | KOS | 2
320 | 9944 | T |  | 150/65 | KOS | 2
321 | 3509 | T |  | 150/80 | KOS | 2
322 | 10408 | T |  | 150/100 | KOS | 2
323 | 3796 | T |  | 150/125 | KOS | 2
324 | 3507 | T |  | 200 | KOS | 2
325 | 13164 | T |  | 200/50 | KOS | 2
326 | 15761 | T |  | 200/65 | KOS | 2
327 | 3503 | T |  | 200/80 | KOS | 2
328 | 13470 | T |  | 200/100 | KOS | 4
329 | 15762 | T |  | 200/125 | KOS | 2
330 | 3506 | T |  | 200/150 | KOS | 2
331 | 15763 | T |  | 250/50 | KOS | 2
332 | 15764 | T |  | 250/65 | KOS | 1
333 | 13165 | T |  | 250/80 | KOS | 1
334 | 13166 | T |  | 250/100 | KOS | 1
335 | 15765 | T |  | 250/125 | KOS | 1
336 | 13167 | T |  | 250/150 | KOS | 1
337 | 3508 | T |  | 250/200 | KOS | 1
338 | 15766 | T |  | 300/80 | KOS | 1
339 | 13168 | T |  | 300/100 | KOS | 2
340 | 15767 | T |  | 300/125 | KOS | 2
341 | 3510 | T |  | 300/150 | KOS | 1
342 | 13169 | T |  | 300/200 | KOS | 2
343 | 13170 | T |  | 300/300 | KOS | 2
344 | 13171 | T |  | 400/100 | KOS | 2
345 | 15777 | T |  | 400/125 | KOS | 1
346 | 15778 | T |  | 400/150 | KOS | 1
347 | 14535 | T |  | 400/200 | KOS | 1
348 | 14536 | T |  | 400/300 | KOS | 1
349 | 13172 | T |  | 400/400 | KOS | 1
350 | 15779 | T |  | 500/200 | KOS | 1
351 | 15780 | T |  | 500/300 | KOS | 1
352 | 15781 | T |  | 500/400 | KOS | 1
353 | 13177 | X |  | 65 | KOS | 5
354 | 13178 | X |  | 80 | KOS | 4
355 | 20278 | X |  | 100 | KOS | 10
356 | 9416 | X |  | 125 | KOS | 5
357 | 13180 | X |  | 150 | KOS | 3
358 | 9419 | X |  | 200 | KOS | 3
359 | 9421 | X |  | 250 | KOS | 3
360 | 7891 | X |  | 300 | KOS | 2
361 | 13182 | X |  | 350 | KOS | 1
362 | 7892 | X |  | 400 | KOS | 1
363 | 15782 | X |  | 500 | KOS | 1
364 | 20725 | XR 80/50 |  | 80/50 | KOS | 2
365 | 20726 | XR 100/80 |  | 100/80 | KOS | 2
366 | 20727 | XR 150/100 |  | 150/100 | KOS | 1
367 | 20728 | XR 200/200 PN10/PN16 |  | 200/200 | KOS | 2
368 | 552 | SPOJKA ZOBATA |  | 63 | PAR | 10
369 | 553 | SPOJKA ZOBATA |  | 75 | PAR | 10
370 | 554 | SPOJKA ZOBATA |  | 90 | PAR | 10
371 | 555 | SPOJKA ZOBATA |  | 110 | PAR | 8
372 | 556 | SPOJKA ZOBATA |  | 125 | PAR | 7
373 | 558 | SPOJKA ZOBATA |  | 160 | PAR | 4
374 | 3581 | ŽABJI POKROV |  | 100 | KOS | 4
375 | 3582 | ŽABJI POKROV |  | 150 | KOS | 2
376 | 9632 | ŽABJI POKROV |  | 200 | KOS | 1
SKUPAJ:
6. UNIVERZALNE SPOJKE Z NEIZVLEČNIM SPOJEM ZA ZAHTEVNO VGRADNJO
Zap. št. | Šifra KPV | Naziv artikla | Naziv proizvajalca | DN | Enota mere | Ocenjena količina za obdobje 24 mesecev | Cena na enoto mere brez DDV v EUR | Ponudbena vrednost za ocenjeno količino brez DDV v EUR za obdobje 24 mesecev
1 | 2 | 3 | 4 | 5 | 6 | 7 | 8 | 9=7x8
1 | 526 | SPOJKA UNIVERZALNA - enojna |  | 50 | KOS | 10
2 | 524 | SPOJKA UNIVERZALNA - enojna |  | 65 | KOS | 20
3 | 9586 | SPOJKA UNIVERZALNA - enojna |  | 80 | KOS | 50
4 | 6484 | SPOJKA UNIVERZALNA - enojna |  | 100 | KOS | 45
5 | 952 | SPOJKA UNIVERZALNA - enojna |  | 125 | KOS | 20
6 | 10762 | SPOJKA UNIVERZALNA - enojna |  | 150 | KOS | 30
7 | 11032 | SPOJKA UNIVERZALNA - enojna |  | 200 | KOS | 5
8 | 545 | SPOJKA UNIVERZALNA - red. enojna |  | 225-200 | KOS | 2
9 | 10749 | SPOJKA UNIVERZALNA - enojna |  | 250 | KOS | 2
10 | 9804 | SPOJKA UNIVERZALNA - enojna |  | 300 | KOS | 2
11 | 14501 | SPOJKA UNIVERZALNA - red. enojna |  | 350-300 | KOS | 1
12 | 24799 | SPOJKA UNIVERZALNA - red. enojna |  | 450/400 | KOS | 2
13 | 15795 | SPOJKA UNIVERZALNA - red. dvojna |  | 450/500 | KOS | 2
14 | 15796 | SPOJKA UNIVERZALNA - enojna |  | 500/500 | KOS | 2
15 | 14498 | SPOJKA UNIVERZALNA - enojna |  | 350 | KOS | 2
16 | 20729 | SPOJNI N-KOS |  | 80 | KOS | 1
17 | 14804 | SPOJNA KONČNA KAPA |  | 50 | KOS | 1
18 | 20700 | SPOJNA KONČNA KAPA |  | 80 | KOS | 1
19 | 677 | SPOJKA UNIVERZALNA - enojna |  | 400 | KOS | 2
20 | 601 | SPOJKA UNIVERZALNA - dvojna |  | 50 | KOS | 35
21 | 602 | SPOJKA UNIVERZALNA - dvojna |  | 65 | KOS | 45
22 | 523 | SPOJKA UNIVERZALNA - dvojna |  | 80 | KOS | 25
23 | 6434 | SPOJKA UNIVERZALNA - dvojna |  | 100 | KOS | 40
24 | 603 | SPOJKA UNIVERZALNA - dvojna |  | 125 | KOS | 3
25 | 425 | SPOJKA UNIVERZALNA - dvojna |  | 150 | KOS | 10
26 | 533 | SPOJKA UNIVERZALNA - dvojna |  | 200 | KOS | 10
27 | 13163 | SPOJKA UNIVERZALNA - red. dvojna |  | 225-200 | KOS | 3
28 | 544 | SPOJKA UNIVERZALNA - dvojna |  | 225 | KOS | 10
29 | 892 | SPOJKA UNIVERZALNA - red. dvojna |  | 225-250 | KOS | 2
30 | 9585 | SPOJKA UNIVERZALNA - dvojna |  | 250 | KOS | 4
31 | 540 | SPOJKA UNIVERZALNA - dvojna |  | 300 | KOS | 4
32 | 14496 | SPOJKA UNIVERZALNA - dvojna |  | 350 | KOS | 3
33 | 1051 | SPOJKA UNIVERZALNA - dvojna |  | 400 | KOS | 3
34 | 15797 | SPOJKA UNIVERZALNA - dvojna |  | 500 | KOS | 2
SKUPAJ:
7. UNIVERZALNE SPOJKE ZA NEZAHTEVNO VGRADNJO
Zap. št. | Šifra KPV | Naziv artikla | Naziv proizvajalca | DN | Enota mere | Ocenjena količina za obdobje 24 mesecev | Cena na enoto mere brez DDV v EUR | Ponudbena vrednost za ocenjeno količino brez DDV v EUR za obdobje 24 mesecev
1 | 2 | 3 | 4 | 5 | 6 | 7 | 8 | 9=7x8
1 | 20701 | SPOJKA UNIVERZALNA - enojna |  | 50 | KOS | 2
2 | 20702 | SPOJKA UNIVERZALNA - enojna |  | 80 | KOS | 4
3 | 20703 | SPOJKA UNIVERZALNA - enojna |  | 100 | KOS | 3
4 | 20704 | SPOJKA UNIVERZALNA - enojna |  | 125 | KOS | 3
5 | 20705 | SPOJKA UNIVERZALNA - enojna |  | 150 | KOS | 2
6 | 20706 | SPOJKA UNIVERZALNA - enojna |  | 200 | KOS | 1
7 | 20707 | SPOJKA UNIVERZALNA - dvojna |  | 50 | KOS | 2
8 | 20708 | SPOJKA UNIVERZALNA - dvojna |  | 80 | KOS | 3
9 | 20709 | SPOJKA UNIVERZALNA - dvojna |  | 100 | KOS | 2
10 | 20710 | SPOJKA UNIVERZALNA - dvojna |  | 125 | KOS | 2
11 | 20711 | SPOJKA UNIVERZALNA - dvojna |  | 150 | KOS | 1
12 | 20712 | SPOJKA UNIVERZALNA - dvojna |  | 200 | KOS | 1
SKUPAJ:

## SKLOP 2
SKLOP 2: ELEKTROSPOJNI MATERIAL
8. ELEKTROSPOJNI MATERIAL, proizvajalcev Georg Fischer (ELGEF), Plason ali enakovredno
Zap. št. | Šifra KPV | Naziv artikla | Naziv proizvajalca | DN | Enota mere | Ocenjena količina za obdobje 24 mesecev | Cena na enoto mere brez DDV v EUR | Ponudbena vrednost za ocenjeno količino brez DDV v EUR za obdobje 24 mesecev
1 | 2 | 3 | 4 | 5 | 6 | 7 | 8 | 9=7x8
1 | 4061 | OBOJKA PE 100 SDR 11 |  | 63 | KOS | 30
2 | 13444 | OBOJKA PE 100 SDR 11 |  | 75 | KOS | 20
3 | 4060 | OBOJKA PE 100 SDR 11 |  | 90 | KOS | 30
4 | 13445 | OBOJKA PE 100 SDR 11 |  | 110 | KOS | 10
5 | 13446 | OBOJKA PE 100 SDR 11 |  | 125 | KOS | 13
6 | 13448 | OBOJKA PE 100 SDR 11 |  | 160 | KOS | 7
7 | 20664 | OBOJKA PE 100 SDR 11 |  | 180 | KOS | 2
8 | 13989 | OBOJKA PE 100 SDR 11 |  | 225 | KOS | 4
9 | 20665 | OBOJKA PE 100 SDR 11 |  | 250 | KOS | 2
10 | 20666 | OBOJKA PE 100 SDR 11 |  | 280 | KOS | 2
11 | 20667 | OBOJKA PE 100 SDR 11 |  | 315 | KOS | 2
12 | 13241 | KOLENO 90 PE 100 SDR 11 |  | 63 | KOS | 8
13 | 15651 | KOLENO 90 PE 100 SDR 11 |  | 75 | KOS | 10
14 | 13242 | KOLENO 90 PE 100 SDR 11 |  | 90 | KOS | 8
15 | 13243 | KOLENO 90 PE 100 SDR 11 |  | 110 | KOS | 7
16 | 13244 | KOLENO 90 PE 100 SDR 11 |  | 125 | KOS | 5
17 | 15652 | KOLENO 90 PE 100 SDR 11 |  | 160 | KOS | 4
18 | 13247 | KOLENO 90 PE 100 SDR 11 |  | 225 | KOS | 4
19 | 13265 | KOLENO 45 PE 100 SDR 11 |  | 63 | KOS | 8
20 | 15653 | KOLENO 45 PE 100 SDR 11 |  | 75 | KOS | 5
21 | 15654 | KOLENO 45 PE 100 SDR 11 |  | 90 | KOS | 8
22 | 13266 | KOLENO 45 PE 100 SDR 11 |  | 110 | KOS | 12
23 | 13267 | KOLENO 45 PE 100 SDR 11 |  | 125 | KOS | 16
24 | 15655 | KOLENO 45 PE 100 SDR 11 |  | 160 | KOS | 4
25 | 15656 | KOLENO 45 PE 100 SDR 11 |  | 225 | KOS | 4
26 | 13293 | T KOS 90 PE 100 SDR 11 |  | 63 | KOS | 8
27 | 13294 | T KOS 90 PE 100 SDR 11 |  | 75 | KOS | 5
28 | 15657 | T KOS 90 PE 100 SDR 11 |  | 90 | KOS | 5
29 | 13295 | T KOS 90 PE 100 SDR 11 |  | 110 | KOS | 7
30 | 13297 | T KOS 90 PE 100 SDR 11 |  | 160 | KOS | 4
31 | 15658 | T KOS 90 PE 100 SDR 11 |  | 225 | KOS | 4
32 | 15659 | T KOS 90 PE 100 SDR 11 REDUCIRAN |  | 63/32 | KOS | 8
33 | 15660 | T KOS 90 PE 100 SDR 11 REDUCIRAN |  | 75/50 | KOS | 5
34 | 13400 | T KOS 90 PE 100 SDR 11 REDUCIRAN |  | 90/63 | KOS | 8
35 | 13404 | T KOS 90 PE 100 SDR 11 REDUCIRAN |  | 110/90 | KOS | 7
36 | 15661 | T KOS 90 PE 100 SDR 11 REDUCIRAN |  | 160/110 | KOS | 4
37 | 15662 | T KOS 90 PE 100 SDR 11 REDUCIRAN |  | 225/110 | KOS | 4
38 | 13226 | PRIROBNICA PP D63 DN50 |  | d63/DN50 | KOS | 15
39 | 13230 | PRIROBNICA PP D75 DN65 |  | d75/DN65 | KOS | 10
40 | 13227 | PRIROBNICA PP D90 DN 80 |  | d90/DN80 | KOS | 20
41 | 13228 | PRIROBNICA PP D110 DN100 |  | d110/DN100 | KOS | 12
42 | 13231 | PRIROBNICA PP D140/DN125 |  | d140/DN125 | KOS | 15
43 | 13232 | PRIROBNICA PP D160/DN150 |  | d160/DN150 | KOS | 7
44 | 13233 | PRIROBNICA PP D180/DN150 |  | d180/DN150 | KOS | 4
45 | 15663 | PRIROBNICA PP D225/DN200 |  | d225/DN200 | KOS | 4
46 | 4059 | KONČNIK PE 100 SDR 11 |  | 63 | KOS | 15
47 | 13417 | KONČNIK PE 100 SDR 11 |  | 75 | KOS | 10
48 | 13418 | KONČNIK PE 100 SDR 11 |  | 90 | KOS | 25
49 | 13419 | KONČNIK PE 100 SDR 11 |  | 110 | KOS | 8
50 | 13420 | KONČNIK PE 100 SDR 11 |  | 125 | KOS | 10
51 | 13422 | KONČNIK PE 100 SDR 11 |  | 160 | KOS | 7
52 | 20668 | KONČNIK PE 100 SDR 11 |  | 180 | KOS | 4
53 | 15664 | KONČNIK PE 100 SDR 11 |  | 225 | KOS | 4
SKUPAJ:

## SKLOP 3
SKLOP 3: ZAPORNI ELEMENTI IN ELEMENTI ZA HIŠNE PRIKLJUČKE, VODOMERNI TERMO JAŠKI
9. PE CEVI ZA HIŠNE PRIKLJUČKE SDR 9
Zap. št. | Šifra KPV | Naziv artikla | Naziv proizvajalca | DN | Enota mere | Ocenjena količina za obdobje 24 mesecev | Cena na enoto mere brez DDV v EUR | Ponudbena vrednost za ocenjeno količino brez DDV v EUR za obdobje 24 mesecev
1 | 2 | 3 | 4 | 5 | 6 | 7 | 8 | 9=7x8
1 | 27768 | CEVI |  | 25 | M | 500
2 | 27769 | CEVI |  | 32 | M | 300
3 | 27770 | CEVI |  | 40 | M | 200
4 | 27771 | CEVI |  | 50 | M | 100
5 | 27772 | CEVI |  | 63 | M | 100
SKUPAJ:
10. NAVRTNI OKLEPI Z ZASUNOM
Zap. št. | Šifra KPV | Naziv artikla | Naziv proizvajalca | DN | Enota mere | Ocenjena količina za obdobje 24 mesecev | Cena na enoto mere brez DDV v EUR | Ponudbena vrednost za ocenjeno količino brez DDV v EUR za obdobje 24 mesecev
1 | 2 | 3 | 4 | 5 | 6 | 7 | 8 | 9=7x8
1 | 9855 | NAVRTNI OKLEP Z ZASUNOM FE |  | 80 | KOS | 7
2 | 14510 | NAVRTNI OKLEP Z ZASUNOM FE |  | 100 | KOS | 8
3 | 14511 | NAVRTNI OKLEP Z ZASUNOM FE |  | 125 | KOS | 4
4 | 14512 | NAVRTNI OKLEP Z ZASUNOM FE |  | 150 | KOS | 4
5 | 14513 | NAVRTNI OKLEP Z ZASUNOM FE |  | 200 | KOS | 2
6 | 15667 | NAVRTNI OKLEP Z ZASUNOM FE |  | 300 | KOS | 1
7 | 15668 | NAVRTNI OKLEP Z ZASUNOM FE |  | 400 | KOS | 1
8 | 14502 | NAVRTNI OKLEP Z ZASUNOM PE |  | 63/50 | KOS | 7
9 | 14503 | NAVRTNI OKLEP Z ZASUNOM PE |  | 75/65 | KOS | 4
10 | 14504 | NAVRTNI OKLEP Z ZASUNOM PE |  | 90/80 | KOS | 4
11 | 14505 | NAVRTNI OKLEP Z ZASUNOM PE |  | 110/100 | KOS | 7
12 | 14506 | NAVRTNI OKLEP Z ZASUNOM PE |  | 125/125 | KOS | 4
13 | 14508 | NAVRTNI OKLEP Z ZASUNOM PE |  | 160/150 | KOS | 4
14 | 14509 | NAVRTNI OKLEP Z ZASUNOM PE |  | 225/200 | KOS | 2
15 | 15669 | NAVRTNI OKLEP Z ZASUNOM PE |  | 280/250 | KOS | 1
SKUPAJ:
11. ZASUN ZA HIŠNE PRIKLJUČKE
Zap. št. | Šifra KPV | Naziv artikla | Naziv proizvajalca | DN | Enota mere | Ocenjena količina za obdobje 24 mesecev | Cena na enoto mere brez DDV v EUR | Ponudbena vrednost za ocenjeno količino brez DDV v EUR za obdobje 24 mesecev
1 | 2 | 3 | 4 | 5 | 6 | 7 | 8 | 9=7x8
1 | 10442 | ZASUN HP |  | 3/4" | KOS | 6
2 | 5262 | ZASUN HP |  | 1" | KOS | 5
3 | 10726 | ZASUN HP |  | 5/4" | KOS | 4
4 | 6098 | ZASUN HP |  | 6/4" | KOS | 4
5 | 160 | ZASUN HP |  | 2" | KOS | 2
SKUPAJ:
12. HIŠNI PRIKLJUČKI ZA BREZNAVOJNO PRIKLJUČITEV ZA PVC/PE CEV
Zap. št. | Šifra KPV | Naziv artikla | Naziv proizvajalca | DN | Enota mere | Ocenjena količina za obdobje 24 mesecev | Cena na enoto mere brez DDV v EUR | Ponudbena vrednost za ocenjeno količino brez DDV v EUR za obdobje 24 mesecev
1 | 2 | 3 | 4 | 5 | 6 | 7 | 8 | 9=7x8
1 | 11000 | NAVRTNI ZASUN PRIKLJUČEK 34 |  | 63 | KOS | 30
2 | 1108 | NAVRTNI ZASUN PRIKLJUČEK 34 |  | 90 | KOS | 4
3 | 1110 | NAVRTNI ZASUN PRIKLJUČEK 46 |  | 90 | KOS | 30
4 | 7058 | NAVRTNI ZASUN PRIKLJUČEK 34 |  | 110 | KOS | 5
5 | 3543 | NAVRTNI ZASUN PRIKLJUČEK 46 |  | 110 | KOS | 4
6 | 3599 | NAVRTNI ZASUN PRIKLJUČEK 34 |  | 125 | KOS | 4
7 | 10954 | NAVRTNI ZASUN PRIKLJUČEK 46 |  | 125 | KOS | 4
8 | 8514 | NAVRTNI ZASUN PRIKLJUČEK 34 |  | 140 | KOS | 5
9 | 13367 | NAVRTNI ZASUN PRIKLJUČEK 46 |  | 140 | KOS | 4
10 | 6738 | NAVRTNI ZASUN PRIKLJUČEK 34 |  | 160 | KOS | 2
11 | 13369 | NAVRTNI ZASUN PRIKLJUČEK 46 |  | 160 | KOS | 2
12 | 13370 | NAVRTNI ZASUN PRIKLJUČEK 46 |  | 180 | KOS | 1
13 | 6928 | NAVRTNI ZASUN PRIKLJUČEK 34 |  | 225 | KOS | 1
14 | 11185 | NAVRTNI ZASUN PRIKLJUČEK 46 |  | 225 | KOS | 1
15 | 13368 | HIŠNI ZASUN 46 |  | 46/46 | KOS | 200
SKUPAJ:
13. HIŠNI PRIKLJUČKI ZA BREZNAVOJNO PRIKLJUČITEV ZA FE,SAL CEV
Zap. št. | Šifra KPV | Naziv artikla | Naziv proizvajalca | DN | Enota mere | Ocenjena količina za obdobje 24 mesecev | Cena na enoto mere brez DDV v EUR | Ponudbena vrednost za ocenjeno količino brez DDV v EUR za obdobje 24 mesecev
1 | 2 | 3 | 4 | 5 | 6 | 7 | 8 | 9=7x8
1 | 4645 | NAVRTNI ZASUN PRIKLJUČEK 34 |  | 60-500 | KOS | 10
2 | 3542 | NAVRTNI ZASUN PRIKLJUČEK 46 |  | 60-500 | KOS | 10
3 | 4047 | STREME VULKA. D 87- 92/L 385 |  | 80 | KOS | 5
4 | 15670 | STREME VULKA. D 96-103/L 410 |  | 80 | KOS | 6
5 | 4049 | STREME VULKA. D 104-114/L 435 |  | 100 | KOS | 5
6 | 15671 | STREME VULKA. D 112-120/L 450 |  | 100 | KOS | 60
7 | 15672 | STREME VULKA. D 117-125/L 468 |  | 100 | KOS | 12
8 | 15673 | STREME VULKA. D 123-133/L 477 |  | 100 | KOS | 4
9 | 4647 | STREME VULKA. D 139-150/L 530 |  | 125 | KOS | 8
10 | 15674 | STREME VULKA. D 149-162/L 556 |  | 125 | KOS | 2
11 | 4038 | STREME VULKA. D 165-173/L 580 |  | 150 | KOS | 12
12 | 15675 | STREME VULKA. D 172-180/L 610 |  | 150 | KOS | 5
13 | 15676 | STREME VULKA. D 178-187/L 620 |  | 150 | KOS | 2
14 | 13383 | STREME VULKA. D 217-225/L 725 |  | 200 | KOS | 7
15 | 15677 | STREME VULKA. D 228-235/L 755 |  | 200 | KOS | 4
16 | 15678 | STREME VULKA. D 239-247/L 790 |  | 200 | KOS | 2
17 | 13384 | STREME VULKA. D 272-280/L 885 |  | 250 | KOS | 5
18 | 15679 | STREME VULKA. D 290-300/L 940 |  | 250 | KOS | 2
19 | 13385 | STREME VULKA. D 325-333/L1040 |  | 300 | KOS | 3
20 | 15680 | STREME VULKA. D 340-350/L1085 |  | 300 | KOS | 1
21 | 13382 | STREME VULKA. D 422-435/L1350 |  | 400 | KOS | 2
22 | 15681 | STREME VULKA. D 465-470/L1455 |  | 400 | KOS | 2
SKUPAJ:
14. SPOJNI MATERIAL
Zap. št. | Šifra KPV | Naziv artikla | Naziv proizvajalca | DN | Enota mere | Ocenjena količina za obdobje 24 mesecev | Cena na enoto mere brez DDV v EUR | Ponudbena vrednost za ocenjeno količino brez DDV v EUR za obdobje 24 mesecev
1 | 2 | 3 | 4 | 5 | 6 | 7 | 8 | 9=7x8
1 | 13373 | KOLENO VRTLJIVO PRIKLJUČEK 34 |  | 25 | KOS | 12
2 | 1106 | KOLENO VRTLJIVO PRIKLJUČEK 46 |  | 25 | KOS | 8
3 | 1133 | KOLENO VRTLJIVO PRIKLJUČEK 34 |  | 32 | KOS | 50
4 | 13374 | KOLENO VRTLJIVO PRIKLJUČEK 46 |  | 32 | KOS | 20
5 | 1135 | KOLENO VRTLJIVO PRIKLJUČEK 34 |  | 40 | KOS | 10
6 | 13375 | KOLENO VRTLJIVO PRIKLJUČEK 46 |  | 40 | KOS | 4
7 | 1107 | KOLENO VRTLJIVO PRIKLJUČEK 46 |  | 50 | KOS | 5
8 | 8678 | KOLENO VRTLJIVO PRIKLJUČEK 46 |  | 63 | KOS | 30
9 | 13376 | KOLENO PRIKLJUČEK 34 |  | 25 | KOS | 5
10 | 13377 | KOLENO PRIKLJUČEK 46 |  | 25 | KOS | 4
11 | 1127 | KOLENO PRIKLJUČEK 34 |  | 32 | KOS | 5
12 | 13378 | KOLENO PRIKLJUČEK 46 |  | 32 | KOS | 4
13 | 13379 | KOLENO PRIKLJUČEK 34 |  | 40 | KOS | 3
14 | 13380 | KOLENO PRIKLJUČEK 46 |  | 40 | KOS | 3
15 | 1128 | KOLENO PRIKLJUČEK 46 |  | 50 | KOS | 2
16 | 13381 | KOLENO PRIKLJUČEK 46 |  | 63 | KOS | 2
17 | 9375 | FITING RAVNI 34 |  | 25 | KOS | 5
18 | 8512 | FITING RAVNI 46 |  | 25 | KOS | 50
19 | 3373 | FITING RAVNI 34 |  | 32 | KOS | 5
20 | 8563 | FITING RAVNI 46 |  | 32 | KOS | 150
21 | 3374 | FITING RAVNI 34 |  | 40 | KOS | 20
22 | 3026 | FITING RAVNI 46 |  | 40 | KOS | 40
23 | 3377 | FITING RAVNI 46 |  | 50 | KOS | 100
24 | 3378 | FITING RAVNI 46 |  | 63 | KOS | 10
25 | 3372 | SPOJKA 46 S/S |  |  | KOS | 4
26 | 3197 | SPOJKA 46 M/M |  |  | KOS | 50
27 | 15687 | PREHODNI KOS 46/34 M/S |  |  | KOS | 5
28 | 527 | T-KOS 46 |  | 46x46x46 | KOS | 60
SKUPAJ:
15. VGRADNE GARNITURE ZA HIŠNE PRIKLJUČKE
Zap. št. | Šifra KPV | Naziv artikla | Naziv proizvajalca | DN | Enota mere | Ocenjena količina za obdobje 24 mesecev | Cena na enoto mere brez DDV v EUR | Ponudbena vrednost za ocenjeno količino brez DDV v EUR za obdobje 24 mesecev
1 | 2 | 3 | 4 | 5 | 6 | 7 | 8 | 9=7x8
1 | 13387 | VGRADNA GARNITURA RD 0,6-0,8 |  |  | KOS | 80
2 | 1873 | VGRADNA GARNITURA RD 0,7-1,1 |  |  | KOS | 120
3 | 1876 | VGRADNA GARNITURA RD 0,8-1,2 |  |  | KOS | 30
4 | 1104 | VGRADNA GARNITURA RD 1,0-1,5 |  |  | KOS | 30
5 | 15684 | VGRADNA GARNITURA RD 1,1-1,7 |  |  | KOS | 5
6 | 868 | VGRADNA GARNITURA RD 1,3-2,0 |  |  | KOS | 15
7 | 13388 | VGRADNA GARNITURA RD 1,5-2,5 |  |  | KOS | 10
8 | 15685 | VGRADNA GARNITURA RD 1,8-3,1 |  |  | KOS | 10
SKUPAJ:
16. CESTNA KAPA
Zap. št. | Šifra KPV | Naziv artikla | Naziv proizvajalca | DN | Enota mere | Ocenjena količina za obdobje 24 mesecev | Cena na enoto mere brez DDV v EUR | Ponudbena vrednost za ocenjeno količino brez DDV v EUR za obdobje 24 mesecev
1 | 2 | 3 | 4 | 5 | 6 | 7 | 8 | 9=7x8
1 | 429 | CESTNA KAPA ZRAČNI VENTIL 1790 |  |  | KOS | 5
2 | 16293 | CESTNA KAPA OVALNA ZA HIDRANT |  |  | KOS | 10
3 | 5059 | CESTNA KAPA |  | 90 | KOS | 250
4 | 998 | CESTNA KAPA |  | 125 | KOS | 15
5 | 15686 | CESTNA KAPA |  | 200 | KOS | 15
6 | 1768 | PODLOŽNA PLOŠČA |  |  | KOS | 130
7 | 3577 | CESTNA KAPA ZA PODZEMNI HIDRANT |  |  | KOS | 6
8 | 15774 | CESTNA KAPA ZA PODZEMNI HIDRANT - TELESKOPSKA |  |  | KOS | 15
9 | 21358 | DRENAŽNI ELEMENT ZA PODZEMNI HIDRANT |  |  | KOS | 15
SKUPAJ:
17. VODOMERNI JAŠEK ZA ZAHTEVNO VGRADNJO
Zap. št. | Šifra KPV | Naziv artikla | Naziv proizvajalca | DN | Enota mere | Ocenjena količina za obdobje 24 mesecev | Cena na enoto mere brez DDV v EUR | Ponudbena vrednost za ocenjeno količino brez DDV v EUR za obdobje 24 mesecev
1 | 2 | 3 | 4 | 5 | 6 | 7 | 8 | 9=7x8
1 | 9327 | JAŠEK ZA NAVOJNI VODOMER LTŽ POKROV |  | 1x 3/4" | KOS | 250
2 | 20683 | JAŠEK ZA NAVOJNI VODOMER PE POKROV |  | 1x 3/4" | KOS | 4
3 | 13157 | JAŠEK ZA NAVOJNI VODOMER LTŽ POKROV |  | 2x 3/4" | KOS | 20
4 | 20684 | JAŠEK ZA NAVOJNI VODOMER PE POKROV |  | 2x 3/4" | KOS | 2
5 | 13158 | JAŠEK ZA NAVOJNI VODOMER LTŽ POKROV |  | 1x 1" | KOS | 6
6 | 20685 | JAŠEK ZA NAVOJNI VODOMER PE POKROV |  | 1x 1" | KOS | 2
7 | 10579 | JAŠEK ZA NAVOJNI VODOMER LTŽ POKROV |  | 1x 5/4" | KOS | 5
8 | 20686 | JAŠEK ZA NAVOJNI VODOMER PE POKROV |  | 1x 5/4" | KOS | 1
9 | 9366 | JAŠEK ZA NAVOJNI VODOMER LTŽ POKROV |  | 1x 6/4" | KOS | 4
10 | 20687 | JAŠEK ZA NAVOJNI VODOMER PE POKROV |  | 1x 6/4" | KOS | 4
11 | 15823 | JAŠEK ZA PRIROBNIČNI VODOMER |  | 1x DN 50 | KOS | 1
12 | 15824 | JAŠEK ZA PRIROBNIČNI VODOMER |  | 1x DN 65 | KOS | 1
13 | 15825 | JAŠEK ZA PRIROBNIČNI VODOMER |  | 1x DN 80 | KOS | 1
SKUPAJ:
18. VODOMERNI JAŠEK ZA NEZAHTEVNO VGRADNJO
Zap. št. | Šifra KPV | Naziv artikla | Naziv proizvajalca | DN | Enota mere | Ocenjena količina za obdobje 24 mesecev | Cena na enoto mere brez DDV v EUR | Ponudbena vrednost za ocenjeno količino brez DDV v EUR za obdobje 24 mesecev
1 | 2 | 3 | 4 | 5 | 6 | 7 | 8 | 9=7x8
1 | 20745 | JAŠEK ZA NAVOJNI VODOMER LTŽ POKROV |  | 1x 3/4" | KOS | 2
2 | 20730 | JAŠEK ZA NAVOJNI VODOMER PE POKROV |  | 1x 3/4" | KOS | 1
3 | 20746 | JAŠEK ZA NAVOJNI VODOMER LTŽ POKROV |  | 2x 3/4" | KOS | 1
4 | 20731 | JAŠEK ZA NAVOJNI VODOMER PE POKROV |  | 2x 3/4" | KOS | 1
5 | 20747 | JAŠEK ZA NAVOJNI VODOMER LTŽ POKROV |  | 1x 1" | KOS | 1
6 | 20732 | JAŠEK ZA NAVOJNI VODOMER PE POKROV |  | 1x 1" | KOS | 1
7 | 20748 | JAŠEK ZA NAVOJNI VODOMER LTŽ POKROV |  | 1x 5/4" | KOS | 1
8 | 20733 | JAŠEK ZA NAVOJNI VODOMER PE POKROV |  | 1x 5/4" | KOS | 1
9 | 20749 | JAŠEK ZA NAVOJNI VODOMER LTŽ POKROV |  | 1x 6/4" | KOS | 1
10 | 20734 | JAŠEK ZA NAVOJNI VODOMER PE POKROV |  | 1x 6/4" | KOS | 1
SKUPAJ:

## SKLOP 4
SKLOP 4: ARMATURE IN OSTALI VODOVODNI MATERIAL
19. EV ZASUN F4
Zap. št. | Šifra KPV | Naziv artikla | Naziv proizvajalca | DN | Enota mere | Ocenjena količina za obdobje 24 mesecev | Cena na enoto mere brez DDV v EUR | Ponudbena vrednost za ocenjeno količino brez DDV v EUR za obdobje 24 mesecev
1 | 2 | 3 | 4 | 5 | 6 | 7 | 8 | 9=7x8
1 | 305 | EV ZASUN |  | 50 | KOS | 20
2 | 306 | EV ZASUN |  | 65 | KOS | 15
3 | 307 | EV ZASUN |  | 80 | KOS | 60
4 | 308 | EV ZASUN |  | 100 | KOS | 20
5 | 309 | EV ZASUN |  | 125 | KOS | 15
6 | 310 | EV ZASUN |  | 150 | KOS | 7
7 | 311 | EV ZASUN |  | 200 | KOS | 4
8 | 312 | EV ZASUN |  | 250 | KOS | 5
9 | 10752 | EV ZASUN |  | 300 | KOS | 7
10 | 14514 | EV ZASUN |  | 350 | KOS | 4
11 | 10843 | EV ZASUN |  | 400 | KOS | 2
12 | 15665 | EV ZASUN |  | 500 | KOS | 2
SKUPAJ:
20. EV ZASUN F5
Zap. št. | Šifra KPV | Naziv artikla | Naziv proizvajalca | DN | Enota mere | Ocenjena količina za obdobje 24 mesecev | Cena na enoto mere brez DDV v EUR | Ponudbena vrednost za ocenjeno količino brez DDV v EUR za obdobje 24 mesecev
1 | 2 | 3 | 4 | 5 | 6 | 7 | 8 | 9=7x8
1 | 14515 | EV ZASUN |  | 50 | KOS | 5
2 | 14516 | EV ZASUN |  | 65 | KOS | 4
3 | 14517 | EV ZASUN |  | 80 | KOS | 5
4 | 14518 | EV ZASUN |  | 100 | KOS | 4
5 | 14519 | EV ZASUN |  | 125 | KOS | 4
6 | 14520 | EV ZASUN |  | 150 | KOS | 3
7 | 14521 | EV ZASUN |  | 200 | KOS | 2
8 | 14522 | EV ZASUN |  | 250 | KOS | 2
9 | 14523 | EV ZASUN |  | 300 | KOS | 2
10 | 14524 | EV ZASUN |  | 350 | KOS | 1
11 | 14525 | EV ZASUN |  | 400 | KOS | 1
12 | 15666 | EV ZASUN |  | 500 | KOS | 1
SKUPAJ:
21. EV ZASUN KOMPENZACIJSKI
Zap. št. | Šifra KPV | Naziv artikla | Naziv proizvajalca | DN | Enota mere | Ocenjena količina za obdobje 24 mesecev | Cena na enoto mere brez DDV v EUR | Ponudbena vrednost za ocenjeno količino brez DDV v EUR za obdobje 24 mesecev
1 | 2 | 3 | 4 | 5 | 6 | 7 | 8 | 9=7x8
1 | 20670 | EV ZASUN |  | 80 | KOS | 2
2 | 20671 | EV ZASUN |  | 100 | KOS | 2
3 | 20672 | EV ZASUN |  | 125 | KOS | 2
4 | 20673 | EV ZASUN |  | 150 | KOS | 1
5 | 20674 | EV ZASUN |  | 200 | KOS | 1
6 | 20675 | EV ZASUN |  | 250 | KOS | 1
7 | 20676 | EV ZASUN |  | 300 | KOS | 1
SKUPAJ:
22. VGRADNE GARNITURE - TELESKOPSKE
Zap. št. | Šifra KPV | Naziv artikla | Naziv proizvajalca | DN | Enota mere | Ocenjena količina za obdobje 24 mesecev | Cena na enoto mere brez DDV v EUR | Ponudbena vrednost za ocenjeno količino brez DDV v EUR za obdobje 24 mesecev
1 | 2 | 3 | 4 | 5 | 6 | 7 | 8 | 9=7x8
1 | 1803 | VGRADNA GARNITURA L= 1,0-1,4 |  | 65-80 | KOS | 7
2 | 1557 | VGRADNA GARNITURA - DOLGA L= min. 1,3-2,0 |  | 65-80 | KOS | 40
3 | 1872 | VGRADNA GARNITURA L= min. 1,0-1,3 |  | 100-150 | KOS | 10
4 | 14526 | VGRADNA GARNITURA - DOLGA L= min. 1,3-2,0 |  | 100-150 | KOS | 15
5 | 4082 | VGRADNA GARNITURA L= min. 1,0-1,3 |  | 200 | KOS | 5
6 | 14527 | VGRADNA GARNITURA - DOLGA L= min. 1,3-2,0 |  | 200 | KOS | 2
7 | 4074 | VGRADNA GARNITURA L= 1,0-1,4 |  | 250-350 | KOS | 3
8 | 14528 | VGRADNA GARNITURA - DOLGA L= min. 1,3-2,0 |  | 250-350 | KOS | 1
SKUPAJ:
23. PLOVNI VENTIL
Zap. št. | Šifra KPV | Naziv artikla | Naziv proizvajalca | DN | Enota mere | Ocenjena količina za obdobje 24 mesecev | Cena na enoto mere brez DDV v EUR | Ponudbena vrednost za ocenjeno količino brez DDV v EUR za obdobje 24 mesecev
1 | 2 | 3 | 4 | 5 | 6 | 7 | 8 | 9=7x8
1 | 9240 | PLOVNI VENTIL |  | 50 | KOS | 2
2 | 6526 | PLOVNI VENTIL |  | 80 | KOS | 2
SKUPAJ:
24. ZRAČNIK ZA MONTAŽO V JAŠKU
Zap. št. | Šifra KPV | Naziv artikla | Naziv proizvajalca | DN | Enota mere | Ocenjena količina za obdobje 24 mesecev | Cena na enoto mere brez DDV v EUR | Ponudbena vrednost za ocenjeno količino brez DDV v EUR za obdobje 24 mesecev
1 | 2 | 3 | 4 | 5 | 6 | 7 | 8 | 9=7x8
1 | 8608 | ZRAČNIK ENOJNI |  | 1/2" | KOS | 3
2 | 2531 | ZRAČNIK ENOJNI |  | 1" | KOS | 3
3 | 15805 | ZRAČNIK ENOJNI |  | 6/4" | KOS | 25
4 | 227 | ZRAČNIK ENOJNI |  | 50 | KOS | 1
5 | 8097 | ZRAČNIK ENOJNI |  | 80 | KOS | 2
6 | 8142 | ZRAČNIK ENOJNI |  | 100 | KOS | 1
7 | 4050 | ZRAČNIK DVOJNI |  | 50 | KOS | 1
8 | 15806 | ZRAČNIK DVOJNI |  | 80 | KOS | 25
9 | 11200 | ZRAČNIK DVOJNI |  | 100 | KOS | 1
SKUPAJ:
25. ZRAČNIK ZA PODZEMNO VGRADNJO
Zap. št. | Šifra KPV | Naziv artikla | Naziv proizvajalca | DN | Enota mere | Ocenjena količina za obdobje 24 mesecev | Cena na enoto mere brez DDV v EUR | Ponudbena vrednost za ocenjeno količino brez DDV v EUR za obdobje 24 mesecev
1 | 2 | 3 | 4 | 5 | 6 | 7 | 8 | 9=7x8
1 | 15109 | ZRAČNIK |  | 50 | KOS | 3
2 | 2545 | ZRAČNIK |  | 80 | KOS | 2
SKUPAJ:
26. HIDRANTI
Zap. št. | Šifra KPV | Naziv artikla | Naziv proizvajalca | DN | Enota mere | Ocenjena količina za obdobje 24 mesecev | Cena na enoto mere brez DDV v EUR | Ponudbena vrednost za ocenjeno količino brez DDV v EUR za obdobje 24 mesecev
1 | 2 | 3 | 4 | 5 | 6 | 7 | 8 | 9=7x8
1 | 795 | HIDRANT NADZEMNI - LOMNI |  | 80/750 | KOS | 35
2 | 852 | HIDRANT NADZEMNI - LOMNI |  | 80/1000 | KOS | 3
3 | 6390 | HIDRANT NADZEMNI - LOMNI |  | 80/1250 | KOS | 3
4 | 15807 | HIDRANT NADZEMNI - LOMNI |  | 100/1000 | KOS | 3
5 | 10255 | HIDRANT NADZEMNI - NELOMNI |  | 80/750 | KOS | 5
6 | 6322 | HIDRANT NADZEMNI - NELOMNI |  | 80/1000 | KOS | 4
7 | 20680 | HIDRANT NADZEMNI - NELOMNI |  | 80/1250 | KOS | 3
8 | 8123 | HIDRANT PODZEMNI |  | 80/750 | KOS | 4
9 | 14531 | HIDRANT PODZEMNI |  | 80/1000 | KOS | 2
10 | 21360 | HIDRANT PODZEMNI - IZVLEČNI TELESKOPSKI |  | 80/1000 | KOS | 15
SKUPAJ:
27. NEPOVRATNA LOPUTA - MEDPRIROBNIČNA
Zap. št. | Šifra KPV | Naziv artikla | Naziv proizvajalca | DN | Enota mere | Ocenjena količina za obdobje 24 mesecev | Cena na enoto mere brez DDV v EUR | Ponudbena vrednost za ocenjeno količino brez DDV v EUR za obdobje 24 mesecev
1 | 2 | 3 | 4 | 5 | 6 | 7 | 8 | 9=7x8
1 | 351 | LOPUTA NEPOVRATNA |  | 50 | KOS | 3
2 | 6759 | LOPUTA NEPOVRATNA |  | 80 | KOS | 3
3 | 9846 | LOPUTA NEPOVRATNA |  | 100 | KOS | 2
4 | 8051 | LOPUTA NEPOVRATNA |  | 150 | KOS | 1
SKUPAJ:
28. NEPOVRATNI VENTIL - LOPUTA
Zap. št. | Šifra KPV | Naziv artikla | Naziv proizvajalca | DN | Enota mere | Ocenjena količina za obdobje 24 mesecev | Cena na enoto mere brez DDV v EUR | Ponudbena vrednost za ocenjeno količino brez DDV v EUR za obdobje 24 mesecev
1 | 2 | 3 | 4 | 5 | 6 | 7 | 8 | 9=7x8
1 | 333 | NEPOVRATNI VENTIL |  | 50 | KOS | 3
2 | 335 | NEPOVRATNI VENTIL |  | 80 | KOS | 2
3 | 238 | NEPOVRATNI VENTIL |  | 100 | KOS | 1
SKUPAJ:
29. PRIROBNIČNI ZASUN S POLŽNIM POGONOM
Zap. št. | Šifra KPV | Naziv artikla | Naziv proizvajalca | DN | Enota mere | Ocenjena količina za obdobje 24 mesecev | Cena na enoto mere brez DDV v EUR | Ponudbena vrednost za ocenjeno količino brez DDV v EUR za obdobje 24 mesecev
1 | 2 | 3 | 4 | 5 | 6 | 7 | 8 | 9=7x8
1 | 13196 | PRIROBNIČNA LOPUTA PN 16 |  | 150 | KOS | 3
2 | 8057 | PRIROBNIČNA LOPUTA PN 16 |  | 200 | KOS | 2
3 | 15812 | PRIROBNIČNA LOPUTA PN 16 |  | 250 | KOS | 2
4 | 13197 | PRIROBNIČNA LOPUTA PN 16 |  | 300 | KOS | 2
5 | 13198 | PRIROBNIČNA LOPUTA PN 16 |  | 350 | KOS | 1
6 | 15222 | PRIROBNIČNA LOPUTA PN 16 |  | 400 | KOS | 1
SKUPAJ:
30. CEVNI LOČEVALNIK
Zap. št. | Šifra KPV | Naziv artikla | Naziv proizvajalca | DN | Enota mere | Ocenjena količina za obdobje 24 mesecev | Cena na enoto mere brez DDV v EUR | Ponudbena vrednost za ocenjeno količino brez DDV v EUR za obdobje 24 mesecev
1 | 2 | 3 | 4 | 5 | 6 | 7 | 8 | 9=7x8
1 | 12190 | NEPOVRATNI VENTIL - 100% varovanje |  | 50 | KOS | 4
2 | 13948 | NEPOVRATNI VENTIL - 100% varovanje |  | 65 | KOS | 2
3 | 6348 | NEPOVRATNI VENTIL - 100% varovanje |  | 80 | KOS | 2
4 | 12939 | NEPOVRATNI VENTIL - 100% varovanje |  | 100 | KOS | 2
SKUPAJ:
31. LOVILEC NESNAGE
Zap. št. | Šifra KPV | Naziv artikla | Naziv proizvajalca | DN | Enota mere | Ocenjena količina za obdobje 24 mesecev | Cena na enoto mere brez DDV v EUR | Ponudbena vrednost za ocenjeno količino brez DDV v EUR za obdobje 24 mesecev
1 | 2 | 3 | 4 | 5 | 6 | 7 | 8 | 9=7x8
1 | 10105 | LOVILEC NESNAGE |  | 50 | KOS | 4
2 | 384 | LOVILEC NESNAGE |  | 65 | KOS | 2
3 | 375 | LOVILEC NESNAGE |  | 80 | KOS | 2
4 | 376 | LOVILEC NESNAGE |  | 100 | KOS | 3
5 | 377 | LOVILEC NESNAGE |  | 125 | KOS | 1
6 | 1581 | LOVILEC NESNAGE |  | 150 | KOS | 1
SKUPAJ:
32. MONTAŽNO DEMONTAŽNI KOS
Zap. št. | Šifra KPV | Naziv artikla | Naziv proizvajalca | DN | Enota mere | Ocenjena količina za obdobje 24 mesecev | Cena na enoto mere brez DDV v EUR | Ponudbena vrednost za ocenjeno količino brez DDV v EUR za obdobje 24 mesecev
1 | 2 | 3 | 4 | 5 | 6 | 7 | 8 | 9=7x8
1 | 933 | MONTAŽNO DEMONT.KOS |  | 50 | KOS | 2
2 | 12941 | MONTAŽNO DEMONT.KOS |  | 65 | KOS | 3
3 | 3386 | MONTAŽNO DEMONT.KOS |  | 80 | KOS | 2
4 | 3389 | MONTAŽNO DEMONT.KOS |  | 100 | KOS | 3
5 | 14001 | MONTAŽNO DEMONT.KOS |  | 125 | KOS | 2
6 | 938 | MONTAŽNO DEMONT.KOS |  | 150 | KOS | 2
7 | 891 | MONTAŽNO DEMONT.KOS |  | 200 | KOS | 1
8 | 15808 | MONTAŽNO DEMONT.KOS |  | 250 | KOS | 1
9 | 15809 | MONTAŽNO DEMONT.KOS |  | 300 | KOS | 1
10 | 15810 | MONTAŽNO DEMONT.KOS |  | 400 | KOS | 1
11 | 15811 | MONTAŽNO DEMONT.KOS |  | 500 | KOS | 1
12 | 27760 | MONTAŽNO DEMONT.KOS - dolga izvedba |  | 50 | KOS | 2
13 | 27761 | MONTAŽNO DEMONT.KOS - dolga izvedba |  | 80 | KOS | 2
14 | 27762 | MONTAŽNO DEMONT.KOS - dolga izvedba |  | 100 | KOS | 2
15 | 27763 | MONTAŽNO DEMONT.KOS - dolga izvedba |  | 150 | KOS | 2
16 | 27764 | MONTAŽNO DEMONT.KOS - dolga izvedba |  | 200 | KOS | 2
SKUPAJ:
33. FITINGI POCINKANI
Zap. št. | Šifra KPV | Naziv artikla | Naziv proizvajalca | DN | Enota mere | Ocenjena količina za obdobje 24 mesecev | Cena na enoto mere brez DDV v EUR | Ponudbena vrednost za ocenjeno količino brez DDV v EUR za obdobje 24 mesecev
1 | 2 | 3 | 4 | 5 | 6 | 7 | 8 | 9=7x8
1 | 445 | HOLANDER |  | 3" | KOS | 6
2 | 520 | DVOVIJAČNIK |  | 3" | KOS | 6
3 | 571 | KOLENO |  | 3" | KOS | 4
4 | 15813 | KOLENO ZN |  | 3 " | KOS | 6
5 | 483 | REDUKCIJA |  | 2 1/2 X 5/4" | KOS | 18
6 | 484 | REDUKCIJA |  | 2 1/2 X 6/4" | KOS | 36
7 | 610 | REDUKCIJA |  | 3 X 1 | KOS | 10
8 | 488 | REDUKCIJA |  | 3 X 2" | KOS | 24
9 | 13303 | REDUKCIJA |  | 3 X 2 1/2" | KOS | 8
10 | 486 | REDUKCIJA |  | 3 X 5/4" | KOS | 8
11 | 487 | REDUKCIJA |  | 3 X 6/4" | KOS | 8
12 | 14004 | REDUKCIJA |  | 4 X 2" | KOS | 8
13 | 14003 | REDUKCIJA |  | 4 X 3" | KOS | 8
SKUPAJ:
34. VIJAČNI MATERIAL
Zap. št. | Šifra KPV | Naziv artikla | Naziv proizvajalca | M | Enota mere | Ocenjena količina za obdobje 24 mesecev | Cena na enoto mere brez DDV v EUR | Ponudbena vrednost za ocenjeno količino brez DDV v EUR za obdobje 24 mesecev
1 | 2 | 3 | 4 | 5 | 6 | 7 | 8 | 9=7x8
1 | 5186 | MATICE |  | 16 | KOS | 6000
2 | 15815 | MATICE |  | 18 | KOS | 240
3 | 10631 | MATICE |  | 20 | KOS | 1600
4 | 17826 | MATICE |  | 24 | KOS | 700
5 | 1231 | MATIČNI VIJAK |  | 16 X 60 | KOS | 3400
6 | 15816 | MATIČNI VIJAK |  | 16 X 65 | KOS | 240
7 | 1238 | MATIČNI VIJAK |  | 16 X 70 | KOS | 1600
8 | 1239 | MATIČNI VIJAK |  | 16 X 80 | KOS | 180
9 | 1249 | MATIČNI VIJAK |  | 16 X 90 | KOS | 240
10 | 15817 | MATIČNI VIJAK |  | 18 X 70 | KOS | 160
11 | 15845 | MATIČNI VIJAK |  | 18 X 80 | KOS | 160
12 | 1255 | MATIČNI VIJAK |  | 20 X 70 | KOS | 700
13 | 10630 | MATIČNI VIJAK |  | 20 X 80 | KOS | 680
14 | 1223 | MATIČNI VIJAK |  | 20 X 100 | KOS | 120
15 | 1278 | MATIČNI VIJAK |  | 24 X 100 | KOS | 50
SKUPAJ:
35. NEPOVRATNI VENTILI, POKROVI, REPARATURNE OBJEMKE
Zap. št. | Šifra KPV | Naziv artikla | Naziv proizvajalca | DN | Enota mere | Ocenjena količina za obdobje 24 mesecev | Cena na enoto mere brez DDV v EUR | Ponudbena vrednost za ocenjeno količino brez DDV v EUR za obdobje 24 mesecev
1 | 2 | 3 | 4 | 5 | 6 | 7 | 8 | 9=7x8
1 | 221 | VENTILI NEPOVRATNI MS |  | 1" | KOS | 100
2 | 224 | VENTILI NEPOVRATNI MS |  | 2" | KOS | 50
3 | 220 | VENTILI NEPOVRATNI MS |  | 3/4" | KOS | 70
4 | 222 | VENTILI NEPOVRATNI MS |  | 5/4" | KOS | 50
5 | 219 | VENTILI NEPOVRATNI MS |  | 1/2" | KOS | 30
6 | 223 | VENTILI NEPOVRATNI MS |  | 6/4" | KOS | 20
7 | 225 | VENTILI NEPOVRATNI MS |  | 2 1/2" | KOS | 2
8 | 226 | VENTILI NEPOVRATNI MS |  | 3" | KOS | 6
9 | 3562 | POKROV 60X60 LTŽ |  | T 5 | KOS | 4
10 | 3565 | POKROV 60X60 LTŽ |  | T 25 | KOS | 10
11 | 3563 | POKROV 60X60 LTŽ |  | T 12,5 | KOS | 10
12 | 3566 | POKROV 60X60 LTŽ |  | T 40 | KOS | 20
13 | 15818 | REPARATURNE OBJEMKE L=75 |  | 20-26 | KOS | 30
14 | 15819 | REPARATURNE OBJEMKE L=75 |  | 26-32 | KOS | 40
15 | 15820 | REPARATURNE OBJEMKE L=75 |  | 33-37 | KOS | 30
16 | 14625 | REPARATURNE OBJEMKE L=76 |  | 37-41 | KOS | 16
17 | 15821 | REPARATURNE OBJEMKE L=75 |  | 42-45 | KOS | 14
18 | 22464 | REPARATURNE OBJEMKE L=75 |  | 48-51 | KOS | 28
19 | 15822 | REPARATURNE OBJEMKE L=200 |  | 57 | KOS | 18
20 | 23337 | REPARATURNE OBJEMKE L=300 |  | 57 | KOS | 16
21 | 1691 | REPARATURNE OBJEMKE L=200 |  | 63 | KOS | 10
22 | 23259 | REPARATURNE OBJEMKE L=300 |  | 63 | KOS | 32
23 | 9483 | REPARATURNE OBJEMKE L=200 |  | 68 | KOS | 10
24 | 23338 | REPARATURNE OBJEMKE L=300 |  | 68 | KOS | 12
25 | 9397 | REPARATURNE OBJEMKE L=200 |  | 75 | KOS | 12
26 | 23339 | REPARATURNE OBJEMKE L=300 |  | 75 | KOS | 12
27 | 9236 | REPARATURNE OBJEMKE L=200 |  | 82 | KOS | 30
28 | 20681 | REPARATURNE OBJEMKE L=300 |  | 82 | KOS | 20
29 | 9237 | REPARATURNE OBJEMKE L=200 |  | 95 | KOS | 10
30 | 24519 | REPARATURNE OBJEMKE L=300 |  | 95 | KOS | 20
31 | 9484 | REPARATURNE OBJEMKE L=200 |  | 104 | KOS | 10
32 | 20682 | REPARATURNE OBJEMKE L=300 |  | 104 | KOS | 10
33 | 947 | REPARATURNE OBJEMKE L=200 |  | 115 | KOS | 10
34 | 24520 | REPARATURNE OBJEMKE L=300 |  | 115 | KOS | 10
35 | 1702 | REPARATURNE OBJEMKE L=200 |  | 131 | KOS | 8
36 | 24521 | REPARATURNE OBJEMKE L=300 |  | 131 | KOS | 8
37 | 9389 | REPARATURNE OBJEMKE L=200 |  | 140 | KOS | 8
38 | 9238 | REPARATURNE OBJEMKE L=200 |  | 151 | KOS | 12
39 | 10629 | REPARATURNE OBJEMKE L=200 |  | 166 | KOS | 12
40 | 6756 | REPARATURNE OBJEMKE L=200 |  | 178 | KOS | 8
41 | 5438 | REPARATURNE OBJEMKE L=200 |  | 190 | KOS | 8
42 | 1704 | REPARATURNE OBJEMKE L=300 |  | 215 | KOS | 4
43 | 20698 | REPARATURNE OBJEMKE L=570 |  | 215 | KOS | 6
44 | 6588 | REPARATURNE OBJEMKE L=300 |  | 233 | KOS | 4
45 | 271 | REPARATURNE OBJEMKE L=300 |  | 250 | KOS | 4
46 | 273 | REPARATURNE OBJEMKE L=300 |  | 269 | KOS | 8
47 | 9060 | REPARATURNE OBJEMKE L=300 |  | 285 | KOS | 4
48 | 9239 | REPARATURNE OBJEMKE L=300 |  | 306 | KOS | 4
49 | 9698 | REPARATURNE OBJEMKE L=300 |  | 315 | KOS | 6
50 | 20699 | REPARATURNE OBJEMKE L=570 |  | 315 | KOS | 2
51 | 11219 | REPARATURNE OBJEMKE L=300 |  | 366 | KOS | 4
52 | 9388 | REPARATURNE OBJEMKE L=300 |  | 400 | KOS | 8
SKUPAJ:

## SKLOP 5
SKLOP 5: HIDRAVLIČNI VENTILI IN REGULATORJI TLAKA
36. MEHANSKI REGULATOR TLAKA
Zap. št. | Šifra KPV | Naziv artikla | Naziv proizvajalca | DN | Enota mere | Ocenjena količina za obdobje 24 mesecev | Cena na enoto mere brez DDV v EUR | Ponudbena vrednost za ocenjeno količino brez DDV v EUR za obdobje 24 mesecev
1 | 2 | 3 | 4 | 5 | 6 | 7 | 8 | 9=7x8
1 | 241 | MEHANSKI REGULATOR |  | 15 | KOS | 4
2 | 1080 | MEHANSKI REGULATOR |  | 20 | KOS | 60
3 | 9494 | MEHANSKI REGULATOR |  | 25 | KOS | 6
4 | 6076 | MEHANSKI REGULATOR |  | 32 | KOS | 3
5 | 1109 | MEHANSKI REGULATOR |  | 40 | KOS | 5
6 | 1930 | MEHANSKI REGULATOR notranji navoj l=100 mm |  | 20 | KOS | 35
7 | 14811 | MANOMETER 0-16BAR |  | 60 | KOS | 100
8 | 14787 | MANOMETER 0-10BAR |  | 100 | KOS | 2
9 | 14788 | MANOMETER 0-16BAR |  | 100 | KOS | 2
10 | 14789 | MANOMETER 0-25BAR |  | 100 | KOS | 2
SKUPAJ:
37. AVTOMATSKI HIDRAVLIČNI VENTILI (od istega proizvajalca), HAWLE ali enakovredno
Zap. št. | Šifra KPV | Naziv artikla | Naziv proizvajalca | DN | Enota mere | Ocenjena količina za obdobje 24 mesecev | Cena na enoto mere brez DDV v EUR | Ponudbena vrednost za ocenjeno količino brez DDV v EUR za obdobje 24 mesecev
1 | 2 | 3 | 4 | 5 | 6 | 7 | 8 | 9=7x8
ZA REDUKCIJO TLAKA
1 | 263 | ZA REDUKCIJO TLAKA |  | 50 | KOS | 2
2 | 10221 | ZA REDUKCIJO TLAKA |  | 65 | KOS | 1
3 | 10222 | ZA REDUKCIJO TLAKA |  | 80 | KOS | 3
4 | 14785 | ZA REDUKCIJO TLAKA |  | 100 | KOS | 2
5 | 15798 | ZA REDUKCIJO TLAKA |  | 125 | KOS | 1
6 | 8497 | ZA REDUKCIJO TLAKA |  | 150 | KOS | 1
7 | 15799 | ZA REDUKCIJO TLAKA |  | 200 | KOS | 1
ZA ZADRŽEVANJE IN IZPUST TLAKA
8 | 2525 | ZA ZADRŽEVANJE IN IZPUST TLAKA |  | 50 | KOS | 1
9 | 15800 | ZA ZADRŽEVANJE IN IZPUST TLAKA |  | 65 | KOS | 1
10 | 15801 | ZA ZADRŽEVANJE IN IZPUST TLAKA |  | 80 | KOS | 2
11 | 15802 | ZA ZADRŽEVANJE IN IZPUST TLAKA |  | 100 | KOS | 1
12 | 15803 | ZA ZADRŽEVANJE IN IZPUST TLAKA |  | 125 | KOS | 1
13 | 15804 | ZA ZADRŽEVANJE IN IZPUST TLAKA |  | 150 | KOS | 1
SKUPAJ:

## SKLOP 6
SKLOP 6: KANALIZACIJSKE CEVI, SPOJNI MATERIAL, PESKOLOVI, KANALIZACIJSKI JAŠKI IN POKROVI
38. KANALIZACIJSKE CEVI, KOLENA IN DRSNE SPOJKE
Zap. št. | Šifra KPV | Naziv artikla | Naziv proizvajalca | DN | Enota mere | Ocenjena količina za obdobje 24 mesecev | Cena na enoto mere brez DDV v EUR | Ponudbena vrednost za ocenjeno količino brez DDV v EUR za obdobje 24 mesecev
1 | 2 | 3 | 4 | 5 | 6 | 7 | 8 | 9=7x8
1 | 23994 | CEV PVC-UK 160/5000 SN8 ENOSLOJNA |  | 160 | KOS | 6
2 | 23995 | CEV PVC-UK 160/1000 SN8 ENOSLOJNA |  | 160 | KOS | 15
3 | 23996 | CEV PVC-UK 160/2000 SN8 ENOSLOJNA |  | 160 | KOS | 15
4 | 23997 | CEV PVC-UK 160/3000 SN8 ENOSLOJNA |  | 160 | KOS | 2
5 | 23998 | CEV PVC-UK 160/6000 SN8 ENOSLOJNA |  | 160 | KOS | 12
6 | 24045 | CEV PVC-UK 110/6000 SN8 ENOSLOJNA |  | 110 | KOS | 2
7 | 23999 | CEV PVC-UK 110/5000 SN8 ENOSLOJNA |  | 110 | KOS | 2
8 | 24000 | CEV PVC-UK 110/1000 SN8 ENOSLOJNA |  | 110 | KOS | 6
9 | 24002 | CEV PVC-UK 110/3000 SN8 ENOSLOJNA |  | 110 | KOS | 2
10 | 24046 | CEV PVC-UK 125/6000 SN8 ENOSLOJNA |  | 125 | KOS | 2
11 | 24003 | CEV PVC-UK 125/5000 SN8 ENOSLOJNA |  | 125 | KOS | 2
12 | 24004 | CEV PVC-UK 125/1000 SN8 ENOSLOJNA |  | 125 | KOS | 2
13 | 17778 | CEV PVC-UK 200/5000 SN8 ENOSLOJNA |  | 200 | KOS | 80
14 | 24007 | CEV PVC-UK 200/1000 SN8 ENOSLOJNA |  | 200 | KOS | 20
15 | 24008 | CEV PVC-UK 200/2000 SN8 ENOSLOJNA |  | 200 | KOS | 15
16 | 17777 | CEV PVC-UK 200/3000 SN8 ENOSLOJNA |  | 200 | KOS | 8
17 | 17776 | CEV PVC-UK 200/6000 SN8 ENOSLOJNA |  | 200 | KOS | 10
18 | 23820 | CEV PVC-UK 250/6000 SN8 ENOSLOJNA |  | 250 | KOS | 60
19 | 24009 | CEV PVC-UK 250/5000 SN8 ENOSLOJNA |  | 250 | KOS | 8
20 | 24010 | CEV PVC-UK 250/3000 SN8 ENOSLOJNA |  | 250 | KOS | 3
21 | 24011 | CEV PVC-UK 250/2000 SN8 ENOSLOJNA |  | 250 | KOS | 2
22 | 24012 | CEV PVC-UK 250/1000 SN8 ENOSLOJNA |  | 250 | KOS | 15
23 | 24025 | CEV PVC-UK 315/5000 SN8 ENOSLOJNA |  | 315 | KOS | 4
24 | 24026 | CEV PVC-UK 315/6000 SN8 ENOSLOJNA |  | 315 | KOS | 8
25 | 24027 | CEV PVC-UK 315/3000 SN8 ENOSLOJNA |  | 315 | KOS | 3
26 | 24028 | CEV PVC-UK 315/2000 SN8 ENOSLOJNA |  | 315 | KOS | 2
27 | 24029 | CEV PVC-UK 315/1000 SN8 ENOSLOJNA |  | 315 | KOS | 2
28 | 24030 | CEV PVC-UK 400/5000 SN8 ENOSLOJNA |  | 400 | KOS | 5
29 | 24031 | CEV PVC-UK 400/6000 SN8 ENOSLOJNA |  | 400 | KOS | 7
30 | 24032 | CEV PVC-UK 400/3000 SN8 ENOSLOJNA |  | 400 | KOS | 2
31 | 24033 | CEV PVC-UK 400/2000 SN8 ENOSLOJNA |  | 400 | KOS | 2
32 | 24034 | CEV PVC-UK 400/1000 SN8 ENOSLOJNA |  | 400 | KOS | 1
33 | 16721 | CEV PVC-UK 500/5000 SN8 ENOSLOJNA |  | 500 | KOS | 5
34 | 24035 | CEV PVC-UK 500/6000 SN8 ENOSLOJNA |  | 500 | KOS | 8
35 | 24038 | CEV PVC-UK 630/5000 SN8 ENOSLOJNA |  | 600 | KOS | 6
36 | 24039 | CEV PVC-UK 630/6000 SN8 ENOSLOJNA |  | 600 | KOS | 6
37 | 24042 | CEV PVC-UK 800/5000 SN8 ENOSLOJNA |  | 800 | KOS | 2
38 | 24043 | CEV PVC-UK 800/6000 SN8 ENOSLOJNA |  | 800 | KOS | 2
39 | 24044 | CEV PVC-UK 1000/5000 SN8 ENOSLOJNA |  | 1000 | KOS | 1
40 | 24018 | CEV PP-REBRASTA SN8 DN600 |  | 600 | KOS | 2
41 | 24019 | CEV PP-REBRASTA SN8 DN800 |  | 800 | KOS | 3
42 | 24020 | CEV PP-REBRASTA SN8 DN1000 |  | 1000 | KOS | 2
43 | 24021 | CEV PP-REBRASTA SN16 DN600 |  | 600 | KOS | 3
44 | 24022 | CEV PP-REBRASTA SN16 DN800 |  | 800 | KOS | 14
45 | 24023 | CEV PP-REBRASTA SN16 DN1000 |  | 1000 | KOS | 2
46 | 24016 | PP SPOJKA DVOJNA DN600 |  | 600 | KOS | 3
47 | 24024 | PP SPOJKA DVOJNA DN800 |  | 800 | KOS | 14
48 | 24017 | PP SPOJKA DVOJNA DN1000 |  | 1000 | KOS | 3
49 | 24013 | TESNILO ZA PP SPOJKO IN CEV DN600 |  | 600 | KOS | 6
50 | 24014 | TESNILO ZA PP SPOJKO IN CEV DN800 |  | 800 | KOS | 14
51 | 24015 | TESNILO ZA PP SPOJKO IN CEV DN1000 |  | 1000 | KOS | 6
52 | 14545 | PVC KOLENO 160/15 UK |  | 160 | KOS | 3
53 | 14140 | PVC KOLENO 160/30 UK |  | 160 | KOS | 8
54 | 694 | PVC KOLENO 160/45 UK |  | 160 | KOS | 50
55 | 691 | PVC KOLENO 160/90 |  | 160 | KOS | 3
56 | 14596 | PVC KOLENO 200/15 UK |  | 200 | KOS | 25
57 | 14597 | PVC KOLENO 200/30 UK |  | 200 | KOS | 3
58 | 14598 | PVC KOLENO 200/45 UK |  | 200 | KOS | 6
59 | 695 | PVC KOLENO 200/90 UK |  | 200 | KOS | 6
60 | 15423 | PVC KOLENO 250/15 UK |  | 250 | KOS | 25
61 | 15424 | PVC KOLENO 250/30 UK |  | 250 | KOS | 3
62 | 17611 | PVC KOLENO 250/45 UK |  | 250 | KOS | 2
63 | 14160 | PVC KOLENO 315/15 UK |  | 315 | KOS | 7
64 | 14141 | PVC KOLENO 315/30 UK |  | 315 | KOS | 3
65 | 14142 | PVC KOLENO 315/45 UK |  | 315 | KOS | 6
66 | 6556 | PVC KOLENO 315/90 UK |  | 315 | KOS | 2
67 | 7005 | PVC KOLENO 400/15 UK |  | 400 | KOS | 5
68 | 7007 | PVC KOLENO 400/30 UK |  | 400 | KOS | 2
69 | 6557 | PVC KOLENO 400/45 UK |  | 400 | KOS | 2
70 | 6558 | PVC KOLENO 400/90 UK |  | 400 | KOS | 2
71 | 20939 | PVC KOLENO 500/15 UK |  | 500 | KOS | 2
72 | 20940 | PVC KOLENO 500/30 UK |  | 500 | KOS | 2
73 | 17757 | PVC KOLENO 500/45 UK |  | 500 | KOS | 4
74 | 20941 | PVC KOLENO 500/90 UK |  | 500 | KOS | 2
75 | 979 | PVC DRSNA SPOJKA |  | 110 | KOS | 10
76 | 11263 | PVC DRSNA SPOJKA |  | 125 | KOS | 1
77 | 1780 | PVC DRSNA SPOJKA |  | 160 | KOS | 25
78 | 1833 | PVC DRSNA SPOJKA |  | 200 | KOS | 6
79 | 12967 | PVC DRSNA SPOJKA |  | 250 | KOS | 6
80 | 1884 | PVC DRSNA SPOJKA |  | 315 | KOS | 4
81 | 13969 | PVC DRSNA SPOJKA |  | 400 | KOS | 4
82 | 13968 | PVC DRSNA SPOJKA |  | 500 | KOS | 2
83 | 15831 | PVC DRSNA SPOJKA |  | 630 | KOS | 6
84 | 15832 | PVC DRSNA SPOJKA |  | 800 | KOS | 2
85 | 14937 | ČEP PVC 250 UK |  | 250 | KOS | 6
86 | 13972 | TESNILO VSTOPNO 110 |  | 110 | KOS | 16
87 | 15167 | TESNILO VSTOPNO 125 |  | 125 | KOS | 15
88 | 2887 | TESNILO VSTOPNO 160 |  | 160 | KOS | 25
89 | 2884 | TESNILO VSTOPNO 200 |  | 200 | KOS | 6
90 | 3835 | TESNLO VSTOPNO 250 |  | 250 | KOS | 6
91 | 2886 | TESNILO VSTOPNO 315 |  | 315 | KOS | 3
92 | 12225 | TESNILO VSTOPNO 400 |  | 400 | KOS | 4
93 | 17229 | T - KOS PVC 160/160/45 UK SN8 |  | 160 | KOS | 2
94 | 23988 | T - KOS PVC 160/110/45 UK SN8 |  | 160 | KOS | 2
95 | 23987 | T - KOS PVC 160/125/45 UK SN8 |  | 160 | KOS | 4
96 | 15175 | T - KOS PVC 200/160/45 UK SN8 |  | 200 | KOS | 4
97 | 23986 | T - KOS PVC 200/200/45 UK SN8 |  | 200 | KOS | 2
98 | 23985 | T - KOS PVC 200/125/45 UK SN8 |  | 200 | KOS | 2
99 | 23984 | T - KOS PVC 200/110/45 UK SN8 |  | 200 | KOS | 2
100 | 23948 | T - KOS PVC 250/250/45 UK SN8 |  | 250 | KOS | 2
101 | 23993 | T - KOS PVC 250/200/45 UK SN8 |  | 250 | KOS | 2
102 | 23983 | T - KOS PVC 250/160/45 UK SN8 |  | 250 | KOS | 6
103 | 23982 | T - KOS PVC 250/125/45 UK SN8 |  | 250 | KOS | 2
104 | 23981 | T- KOS PVC 250/110/45 UK SN8 |  | 250 | KOS | 2
105 | 23980 | T - KOS PVC 315/250/45 UK SN8 |  | 315 | KOS | 2
106 | 21680 | T - KOS PVC 315/160/45 UK SN8 |  | 315 | KOS | 2
107 | 16212 | T - KOS PVC 315/200/45 UK SN8 |  | 315 | KOS | 2
108 | 23979 | T- KOS PVC 315/110/45 UK SN8 |  | 315 | KOS | 2
109 | 23978 | T - KOS PVC 400/250/45 UK SN8 |  | 400 | KOS | 2
110 | 23977 | T - KOS PVC 400/160/45 UK SN8 |  | 400 | KOS | 2
111 | 23976 | T - KOS PVC 400/200/45 UK SN8 |  | 400 | KOS | 2
112 | 23975 | T- KOS PVC 400/110/45 UK SN8 |  | 400 | KOS | 2
113 | 23974 | T- KOS PVC 400/315/45/ UK SN8 |  | 400 | KOS | 2
114 | 3458 | R - KOS PVC 160/125 UK SN8 |  | 160 | KOS | 1
115 | 9028 | R- KOS PVC 160/110 UK SN8 |  | 160 | KOS | 1
116 | 23958 | R- KOS PVC 200/125 UK SN8 |  | 200 | KOS | 1
117 | 23959 | R - KOS PVC 200/160 UK SN8 |  | 200 | KOS | 1
118 | 23961 | R- KOS PVC 250/160 UK SN8 |  | 250 | KOS | 1
119 | 23962 | R - KOS PVC 250/200 UK SN8 |  | 250 | KOS | 1
120 | 23965 | R - KOS PVC 315/160 UK SN8 |  | 315 | KOS | 1
121 | 23966 | R - KOS PVC 315/200 UK SN8 |  | 315 | KOS | 1
122 | 23967 | R - KOS PVC 315/250 UK SN8 |  | 315 | KOS | 1
123 | 23968 | R - KOS PVC 400/110 UK SN8 |  | 400 | KOS | 1
124 | 23973 | R - KOS PVC 400/315 UK SN8 |  | 400 | KOS | 1
125 | 4860 | PVC ČEP |  | 160 | KOS | 4
126 | 2284 | PVC ČEP |  | 200 | KOS | 4
127 | 13979 | PVC ČEP |  | 315 | KOS | 3
128 | 15834 | PVC ČEP |  | 500 | KOS | 1
SKUPAJ:
39. PESKOLOVI, JAŠKI IN POKROVI
Zap. št. | Šifra KPV | Naziv artikla | Naziv proizvajalca | DN | Enota mere | Ocenjena količina za obdobje 24 mesecev | Cena na enoto mere brez DDV v EUR | Ponudbena vrednost za ocenjeno količino brez DDV v EUR za obdobje 24 mesecev
1 | 2 | 3 | 4 | 5 | 6 | 7 | 8 | 9=7x8
1 | 8775 | PESKOLOV H=1000 |  | 400 | KOS | 6
2 | 15837 | PESKOLOV H=1500 |  | 400 | KOS | 7
3 | 15838 | PESKOLOV H=2000 |  | 400 | KOS | 7
4 | 14476 | PESKOLOV H=1000 |  | 500 | KOS | 4
5 | 15839 | PESKOLOV H=1500 |  | 500 | KOS | 7
6 | 15840 | PESKOLOV H=2000 |  | 500 | KOS | 7
7 | 15841 | PESKOLOV H=1000 |  | 625 | KOS | 7
8 | 15842 | PESKOLOV H=1500 |  | 625 | KOS | 4
9 | 15843 | PESKOLOV H=2000 |  | 625 | KOS | 2
10 | 15844 | OPOZORILNI TRAK - KANALIZACIJA |  |  | M | 100
11 | 16026 | JAŠEK PE DN 1000 H=2000 RAVNA MULDA (1 x vtok, 1x iztok) +KONUS |  | 1000 | KOS | 5
12 | 16028 | JAŠEK PE DN 1000 H=2000 (1 x vtok pod kotom 90 st, 1x iztok) +KONUS |  | 1000 | KOS | 3
13 | 16029 | JAŠEK PE DN 1000 H=2000 (3 x vtok: 1x ravni + 2 x 45 st., 1x iztok) +KONUS |  | 1000 | KOS | 2
14 | 16030 | JAŠEK PE DN 1000 H=2000 (3 x vtok: 1x ravni + 2 x 90 st., 1x iztok) +KONUS |  | 1000 | KOS | 1
15 | 16031 | JAŠEK PE DN 1000 H=2500 RAVNA MULDA (1 x vtok, 1x iztok) +KONUS |  | 1000 | KOS | 1
16 | 16032 | JAŠEK PE DN 1000 H=2500 (1 x vtok pod kotom 90 st, 1x iztok) +KONUS |  | 1000 | KOS | 6
17 | 16033 | JAŠEK PE DN 1000 H=2500 (3 x vtok: 1x ravni + 2 x 40-50 st., 1x iztok) +KONUS |  | 1000 | KOS | 4
18 | 16034 | JAŠEK PE DN 1000 H=2500 (3 x vtok: 1x ravni + 2 x 90 st., 1x iztok) +KONUS |  | 1000 | KOS | 1
19 | 16035 | JAŠEK PE DN 1000 H=3000 RAVNA MULDA (1 x vtok, 1x iztok) +KONUS |  | 1000 | KOS | 1
20 | 16036 | JAŠEK PE DN 1000 H=3000 (1 x vtok pod kotom 90 st, 1x iztok) +KONUS |  | 1000 | KOS | 1
21 | 16037 | JAŠEK PE DN 1000 H=3000 (3 x vtok: 1x ravni + 2 x 40-50 st., 1x iztok) +KONUS |  | 1000 | KOS | 1
22 | 16038 | JAŠEK PE DN 1000 H=3000 (3 x vtok: 1x ravni + 2 x 90 st., 1x iztok) +KONUS |  | 1000 | KOS | 1
23 | 16039 | JAŠEK PE DN 1000 H=3500 RAVNA MULDA (1 x vtok, 1x iztok) +KONUS |  | 1000 | KOS | 1
24 | 16040 | JAŠEK PE DN 1000 H=3500 (1 x vtok pod kotom 90 st, 1x iztok) +KONUS |  | 1000 | KOS | 1
25 | 16041 | JAŠEK PE DN 1000 H=3500 (3 x vtok: 1x ravni + 2 x 40-50 st., 1x iztok) +KONUS |  | 1000 | KOS | 1
26 | 16042 | JAŠEK PE DN 1000 H=3500 (3 x vtok: 1x ravni + 2 x 90 st., 1x iztok) +KONUS |  | 1000 | KOS | 1
27 | 16043 | JAŠEK PE DN 1000 H=4000 RAVNA MULDA (1 x vtok, 1x iztok) +KONUS |  | 1000 | KOS | 1
28 | 16044 | JAŠEK PE DN 1000 H=4000 (1 x vtok pod kotom 90 st, 1x iztok) +KONUS |  | 1000 | KOS | 1
29 | 16045 | JAŠEK PE DN 1000 H=4000 (3 x vtok: 1x ravni + 2 x 40-50 st., 1x iztok) +KONUS |  | 1000 | KOS | 1
30 | 16046 | JAŠEK PE DN 1000 H=4000 (3 x vtok: 1x ravni + 2 x 90 st., 1x iztok) +KONUS |  | 1000 | KOS | 1
31 | 16047 | JAŠEK PE DN 800 H=1000 RAVNA MULDA (1 x vtok, 1x iztok) +KONUS |  | 800 | KOS | 1
32 | 16048 | JAŠEK PE DN 800 H=1000 (1 x vtok pod kotom 90 st, 1x iztok) +KONUS |  | 800 | KOS | 1
33 | 16049 | JAŠEK PE DN 800 H=1000 (3 x vtok: 1x ravni + 2 x 40-50 st., 1x iztok) +KONUS |  | 800 | KOS | 1
34 | 16050 | JAŠEK PE DN 800 H=1000 (3 x vtok: 1x ravni + 2 x 90 st., 1x iztok) +KONUS |  | 800 | KOS | 1
35 | 16051 | JAŠEK PE DN 800 H=1250 RAVNA MULDA (1 x vtok, 1x iztok) +KONUS |  | 800 | KOS | 1
36 | 16052 | JAŠEK PE DN 800 H=1250 (1 x vtok pod kotom 90 st, 1x iztok) +KONUS |  | 800 | KOS | 1
37 | 16053 | JAŠEK PE DN 800 H=1250 (3 x vtok: 1x ravni + 2 x 40-50 st., 1x iztok) +KONUS |  | 800 | KOS | 1
38 | 16054 | JAŠEK PE DN 800 H=1250 (3 x vtok: 1x ravni + 2 x 90 st., 1x iztok) +KONUS |  | 800 | KOS | 1
39 | 16055 | JAŠEK PE DN 800 H=1500 RAVNA MULDA (1 x vtok, 1x iztok) +KONUS |  | 800 | KOS | 1
40 | 16056 | JAŠEK PE DN 800 H=1500 (1 x vtok pod kotom 90 st, 1x iztok) +KONUS |  | 800 | KOS | 1
41 | 16057 | JAŠEK PE DN 800 H=1500 (3 x vtok: 1x ravni + 2 x 40-50 st., 1x iztok) +KONUS |  | 800 | KOS | 1
42 | 16058 | JAŠEK PE DN 800 H=1500 (3 x vtok: 1x ravni + 2 x 90 st., 1x iztok) +KONUS |  | 800 | KOS | 1
43 | 16059 | JAŠEK PE DN 800 H=2000 RAVNA MULDA (1 x vtok, 1x iztok) +KONUS |  | 800 | KOS | 3
44 | 16060 | JAŠEK PE DN 800 H=2000 (1 x vtok pod kotom 90 st, 1x iztok) +KONUS |  | 800 | KOS | 3
45 | 16061 | JAŠEK PE DN 800 H=2000 (3 x vtok: 1x ravni + 2 x 40-50 st., 1x iztok) +KONUS |  | 800 | KOS | 3
46 | 16062 | JAŠEK PE DN 800 H=2000 (3 x vtok: 1x ravni + 2 x 90 st., 1x iztok) +KONUS |  | 800 | KOS | 3
47 | 16063 | JAŠEK PE DN 800 H=2500 RAVNA MULDA (1 x vtok, 1x iztok) +KONUS |  | 800 | KOS | 2
48 | 16064 | JAŠEK PE DN 800 H=2500 (1 x vtok pod kotom 90 st, 1x iztok) +KONUS |  | 800 | KOS | 2
49 | 16065 | JAŠEK PE DN 800 H=2500 (3 x vtok: 1x ravni + 2 x 40-50 st., 1x iztok) +KONUS |  | 800 | KOS | 2
50 | 16066 | JAŠEK PE DN 800 H=2500 (3 x vtok: 1x ravni + 2 x 90 st., 1x iztok) +KONUS |  | 800 | KOS | 2
51 | 16067 | JAŠEK PE DN 800 H=3000 RAVNA MULDA (1 x vtok, 1x iztok) +KONUS |  | 800 | KOS | 1
52 | 16068 | JAŠEK PE DN 800 H=3000 (1 x vtok pod kotom 90 st, 1x iztok) +KONUS |  | 800 | KOS | 1
53 | 16069 | JAŠEK PE DN 800 H=3000 (3 x vtok: 1x ravni + 2 x 40-50 st., 1x iztok) +KONUS |  | 800 | KOS | 1
54 | 16070 | JAŠEK PE DN 800 H=3000 (3 x vtok: 1x ravni + 2 x 90 st., 1x iztok) +KONUS |  | 800 | KOS | 1
55 | 16071 | JAŠEK PE DN 800 H=3500 RAVNA MULDA (1 x vtok, 1x iztok) +KONUS |  | 800 | KOS | 1
56 | 16072 | JAŠEK PE DN 800 H=3500 (1 x vtok pod kotom 90 st, 1x iztok) +KONUS |  | 800 | KOS | 1
57 | 16073 | JAŠEK PE DN 800 H=3500 (3 x vtok: 1x ravni + 2 x 40-50 st., 1x iztok) +KONUS |  | 800 | KOS | 1
58 | 16074 | JAŠEK PE DN 800 H=3500 (3 x vtok: 1x ravni + 2 x 90 st., 1x iztok) +KONUS |  | 800 | KOS | 1
59 | 16075 | JAŠEK PE DN 800 H=4000 RAVNA MULDA (1 x vtok, 1x iztok) +KONUS |  | 800 | KOS | 1
60 | 16076 | JAŠEK PE DN 800 H=4000 (1 x vtok pod kotom 90 st, 1x iztok) +KONUS |  | 800 | KOS | 1
61 | 16077 | JAŠEK PE DN 800 H=4000 (3 x vtok: 1x ravni + 2 x 40-50 st., 1x iztok) +KONUS |  | 800 | KOS | 1
62 | 16078 | JAŠEK PE DN 800 H=4000 (3 x vtok: 1x ravni + 2 x 90 st., 1x iztok) +KONUS |  | 800 | KOS | 1
63 | 16079 | JAŠEK PE DN 625 H=1000 RAVNA MULDA (1 x vtok, 1x iztok) |  | 625 | KOS | 4
64 | 16080 | JAŠEK PE DN 625 H=1000 (1 x vtok pod kotom 90 st, 1x iztok) |  | 625 | KOS | 4
65 | 16081 | JAŠEK PE DN 625 H=1000 (3 x vtok: 1x ravni + 2 x 40-50 st., 1x iztok) |  | 625 | KOS | 4
66 | 16082 | JAŠEK PE DN 625 H=1000 (3 x vtok: 1x ravni + 2 x 90 st., 1x iztok) |  | 625 | KOS | 4
67 | 16083 | JAŠEK PE DN 625 H=1500 RAVNA MULDA (1 x vtok, 1x iztok) |  | 625 | KOS | 2
68 | 16084 | JAŠEK PE DN 625 H=1500 (1 x vtok pod kotom 90 st, 1x iztok) |  | 625 | KOS | 2
69 | 16085 | JAŠEK PE DN 625 H=1500 (3 x vtok: 1x ravni + 2 x 40-50 st., 1x iztok) |  | 625 | KOS | 2
70 | 16086 | JAŠEK PE DN 625 H=1500 (3 x vtok: 1x ravni + 2 x 90 st., 1x iztok) |  | 625 | KOS | 2
71 | 16087 | JAŠEK PE DN 625 H=2000 RAVNA MULDA (1 x vtok, 1x iztok) |  | 625 | KOS | 2
72 | 16088 | JAŠEK PE DN 625 H=2000 (1 x vtok pod kotom 90 st, 1x iztok) |  | 625 | KOS | 2
73 | 16089 | JAŠEK PE DN 625 H=2000 (3 x vtok: 1x ravni + 2 x 40-50 st., 1x iztok) |  | 625 | KOS | 2
74 | 16090 | JAŠEK PE DN 625 H=2000 (3 x vtok: 1x ravni + 2 x 90 st., 1x iztok) |  | 625 | KOS | 2
75 | 20688 | JAŠEK PE DN 1000 H=3000 (1 x vtok, 1x iztok) +KONUS DVOJNO DNO |  | 1000 | KOS | 4
76 | 20689 | JAŠEK PE DN 1000 H=3000 (3 x vtok: 1x ravni + 2x 90 st., 1x iztok) +KONUS DVOJNO DNO |  | 1000 | KOS | 2
77 | 20690 | JAŠEK PE DN 1000 H=3500 (1 x vtok, 1x iztok) +KONUS DVOJNO DNO |  | 1000 | KOS | 2
78 | 20691 | JAŠEK PE DN 1000 H=4000 (1 x vtok, 1x iztok) +KONUS DVOJNO DNO |  | 1000 | KOS | 1
79 | 20692 | JAŠEK PE DN 1000 H=4000 (3 x vtok: 1x ravni + 2x 90 st., 1x iztok) +KONUS DVOJNO DNO |  | 1000 | KOS | 1
80 | 20693 | JAŠEK PE DN 800 H=3000 (1 x vtok, 1x iztok) +KONUS DVOJNO DNO |  | 800 | KOS | 4
81 | 20694 | JAŠEK PE DN 800 H=3000 (3 x vtok: 1x ravni + 2x 90 st., 1x iztok) +KONUS DVOJNO DNO |  | 800 | KOS | 2
82 | 20695 | JAŠEK PE DN 800 H=3500 (1 x vtok, 1x iztok) +KONUS DVOJNO DNO |  | 800 | KOS | 2
83 | 20696 | JAŠEK PE DN 800 H=4000 (1 x vtok, 1x iztok) +KONUS DVOJNO DNO |  | 800 | KOS | 1
84 | 20697 | JAŠEK PE DN 800 H=4000 (3 x vtok: 1x ravni + 2x 90 st., 1x iztok) +KONUS DVOJNO DNO |  | 800 | KOS | 1
85 | 20679 | KOMPOZITNI POKROV B125 (17KG) |  | 600 | KOS | 2
86 | 20678 | KOMPOZITNI POKROV D400 (35kg) |  | 600 | KOS | 3
87 | 20677 | KOMPOZITNI POKROV D400 (36kg) |  | 600*600 | KOS | 3
88 | 16008 | KANALSKI POKROV + OBROČ FI 600 50KN K |  | 600 | KOS | 15
89 | 16009 | KANALSKI POKROV + OBROČ FI 600 125KN V |  | 600 | KOS | 12
90 | 16010 | KANALSKI POKROV + OBROČ FI 600 125KN K |  | 600 | KOS | 5
91 | 16011 | KANALSKI POKROV + OBROČ FI 600 250KN V K |  | 600 | KOS | 7
92 | 16012 | KANALSKI POKROV + OBROČ FI 600 400KN V K |  | 600 | KOS | 12
93 | 16013 | KANALSKI POKROV + OBROČ FI 600 400 KN (SAMONIVELACIJSKI) |  | 600 | KOS | 18
94 | 16014 | KANALSKI POKROV + OBROČ 800x800 250KN |  | 800X800 | KOS | 9
95 | 16015 | KANALSKI POKROV + OBROČ 800x800 400KN |  | 800X800 | KOS | 9
96 | 16016 | KANALSKI POKROV + OBROČ 600x600 50KN V |  | 600X600 | KOS | 6
97 | 16017 | KANALSKI POKROV + OBROČ 600x600 50KN K |  | 600X600 | KOS | 4
98 | 16018 | KANALSKI POKROV + OBROČ 600x600 250 KN V |  | 600X600 | KOS | 4
99 | 16019 | KANALSKI POKROV + OBROČ 600x600 250 KN K |  | 600X600 | KOS | 4
100 | 16020 | KANALSKI POKROV + OBROČ 600x600 400KN V |  | 600x600 | KOS | 7
101 | 16021 | KANALSKI POKROV + OBROČ 600x600 400KN K |  | 600x600 | KOS | 7
102 | 16022 | KANALSKI POKROV + OBROČ 600x1300 125KN |  | 600x1300 | KOS | 4
103 | 16023 | KANALSKI POKROV + OBROČ 600x1300 400KN |  | 600x1300 | KOS | 5
104 | 1589 | PROTIHRUPNI VLOŽEK ZA POKROVE |  |  | SET | 12
105 | 16006 | PROTIHRUPNI VLOŽEK PE ZA POKROVE 600X600 |  |  | KOS | 20
106 | 16007 | PROTIHRUPNI VLOŽEK PE ZA POKROVE FI 600 |  |  | KOS | 20
SKUPAJ:
40. ZRAČNI VENTILI ZA KANALIZACIJO IN NOŽASTI ZASUN
Zap. št. | Šifra KPV | Naziv artikla | Naziv proizvajalca | DN | Enota mere | Ocenjena količina za obdobje 24 mesecev | Cena na enoto mere brez DDV v EUR | Ponudbena vrednost za ocenjeno količino brez DDV v EUR za obdobje 24 mesecev
1 | 2 | 3 | 4 | 5 | 6 | 7 | 8 | 9=7x8
1 | 27756 | Zračni ventil za kanalizacijo DN 50 |  | 50 | KOS | 3
2 | 27757 | Zračni ventil za kanalizacijo DN 80 |  | 80 | KOS | 4
3 | 27758 | Nožasti zasun DN 80 |  | 80 | KOS | 5
4 | 27759 | Nožasti zasun DN 100 |  | 100 | KOS | 5
SKUPAJ:

## SKLOP 7
SKLOP 7: SPOJKE ZA PE CEVI
41. SPOJKE ZA PE CEVI
Zap. št. | Šifra KPV | Naziv artikla | Naziv proizvajalca | DN | Enota mere | Ocenjena količina za obdobje 24 mesecev | Cena na enoto mere brez DDV v EUR | Ponudbena vrednost za ocenjeno količino brez DDV v EUR za obdobje 24 mesecev
1 | 2 | 3 | 4 | 5 | 6 | 7 | 8 | 9=7x8
1 | 19085 | KOLENO ZUNANJI NAVOJ |  | 1/2" | KOS | 80
2 | 19086 | KOLENO ZUNANJI NAVOJ |  | 3/4" | KOS | 100
3 | 19087 | KOLENO ZUNANJI NAVOJ |  | 1" | KOS | 100
4 | 19088 | KOLENO ZUNANJI NAVOJ |  | 5/4" | KOS | 40
5 | 19089 | KOLENO ZUNANJI NAVOJ |  | 6/4" | KOS | 15
6 | 19090 | KOLENO ZUNANJI NAVOJ |  | 2" | KOS | 30
7 | 19091 | KOLENO NOTRANJI NAVOJ |  | 1/2" | KOS | 120
8 | 19092 | KOLENO NOTRANJI NAVOJ |  | 3/4" | KOS | 250
9 | 19093 | KOLENO NOTRANJI NAVOJ |  | 1" | KOS | 200
10 | 19094 | KOLENO NOTRANJI NAVOJ |  | 5/4" | KOS | 50
11 | 19095 | KOLENO NOTRANJI NAVOJ |  | 6/4" | KOS | 30
12 | 19096 | KOLENO NOTRANJI NAVOJ |  | 2" | KOS | 30
13 | 18204 | KOLENO DVOJNO |  | 1/2" | KOS | 150
14 | 18205 | KOLENO DVOJNO |  | 3/4" | KOS | 600
15 | 18206 | KOLENO DVOJNO |  | 1" | KOS | 600
16 | 18207 | KOLENO DVOJNO |  | 5/4" | KOS | 80
17 | 18208 | KOLENO DVOJNO |  | 6/4" | KOS | 80
18 | 18209 | KOLENO DVOJNO |  | 2" | KOS | 70
19 | 18192 | SPOJ ZUNANJI NAVOJ |  | 1/2" | KOS | 200
20 | 18193 | SPOJ ZUNANJI NAVOJ |  | 3/4" | KOS | 250
21 | 18195 | SPOJ ZUNANJI NAVOJ |  | 1" | KOS | 150
22 | 18196 | SPOJ ZUNANJI NAVOJ |  | 5/4" | KOS | 50
23 | 18197 | SPOJ ZUNANJI NAVOJ |  | 6/4" | KOS | 50
24 | 19097 | SPOJ ZUNANJI NAVOJ |  | 2" | KOS | 50
25 | 18198 | SPOJ NOTRANJI NAVOJ |  | 1/2" | KOS | 50
26 | 18199 | SPOJ NOTRANJI NAVOJ |  | 3/4" | KOS | 250
27 | 18201 | SPOJ NOTRANJI NAVOJ |  | 1" | KOS | 150
28 | 18202 | SPOJ NOTRANJI NAVOJ |  | 5/4" | KOS | 50
29 | 18203 | SPOJ NOTRANJI NAVOJ |  | 6/4" | KOS | 50
30 | 19098 | SPOJ NOTRANJI NAVOJ |  | 2" | KOS | 60
31 | 18186 | SPOJKA DVOJNA |  | 1/2" | KOS | 150
32 | 18187 | SPOJKA DVOJNA |  | 3/4" | KOS | 450
33 | 18188 | SPOJKA DVOJNA |  | 1" | KOS | 450
34 | 18189 | SPOJKA DVOJNA |  | 5/4" | KOS | 100
35 | 18190 | SPOJKA DVOJNA |  | 6/4" | KOS | 100
36 | 18191 | SPOJKA DVOJNA |  | 2" | KOS | 60
37 | 19099 | T-KOS 20-20-20 |  | 1/2" | KOS | 60
38 | 19100 | T-KOS 25-25-25 |  | 3/4" | KOS | 40
39 | 19101 | T-KOS 32-32-32 |  | 1" | KOS | 30
40 | 19102 | T-KOS 40-40-40 |  | 5/4" | KOS | 10
41 | 19103 | T-KOS 50-50-50 |  | 6/4" | KOS | 10
42 | 24518 | T-KOS 60-60-60 |  | 2" | KOS | 10
43 | 18210 | KOS PREHODNI |  | 25x19-22 | KOS | 30
44 | 18211 | KOS PREHODNI |  | 25x24-28 | KOS | 30
45 | 18212 | KOS PREHODNI |  | 25x14-18 | KOS | 10
46 | 24559 | SPOJKA ZA POPRAVILO PN 16 |  | 19-22MM | KOS | 8
47 | 21862 | SPOJKA ZA POPRAVILO PN 16 |  | 24-28MM | KOS | 10
48 | 21863 | SPOJKA ZA POPRAVILO PN 16 |  | 31-35MM | KOS | 15
49 | 21864 | SPOJKA ZA POPRAVILO PN 16 |  | 40-43MM | KOS | 10
50 | 21865 | SPOJKA ZA POPRAVILO PN 16 |  | 48-51MM | KOS | 10
51 | 21866 | SPOJKA ZA POPRAVILO PN 16 |  | 60-64MM | KOS | 10
52 | 24546 | SPOJKA REDUCIRNA |  | 25-20 | KOS | 30
53 | 24547 | SPOJKA REDUCIRNA |  | 32-20 | KOS | 10
54 | 24548 | SPOJKA REDUCIRNA |  | 32-25 | KOS | 10
55 | 24549 | SPOJKA REDUCIRNA |  | 40-32 | KOS | 10
56 | 24550 | SPOJKA REDUCIRNA |  | 50-25 | KOS | 10
57 | 24551 | SPOJKA REDUCIRNA |  | 50-32 | KOS | 10
58 | 24552 | SPOJKA REDUCIRNA |  | 50-40 | KOS | 10
59 | 24553 | SPOJKA REDUCIRNA |  | 63-32 | KOS | 10
60 | 24554 | SPOJKA REDUCIRNA |  | 63-40 | KOS | 10
61 | 24555 | SPOJKA REDUCIRNA |  | 63-50 | KOS | 10
62 | 24556 | T-KOS REDUCIRNI |  | 25-20-25 | KOS | 10
63 | 24557 | T-KOS REDUCIRNI |  | 32-20-32 | KOS | 10
64 | 24558 | T-KOS REDUCIRNI |  | 32-25-32 | KOS | 10
SKUPAJ:

## SKLOP 8
SKLOP 8: REGULACIJSKI VENTILI IN ZASUNI ZA ZAHTEVNE POGOJE
42. ZASUNI ZA ZAHTEVNO VGRADNJO, proizvajalec HAWLE ali enakovredno
Zap. št. | Šifra KPV | Naziv artikla | Naziv proizvajalca | DN | Enota mere | Ocenjena količina za obdobje 24 mesecev | Cena na enoto mere brez DDV v EUR | Ponudbena vrednost za ocenjeno količino brez DDV v EUR za obdobje 24 mesecev
1 | 2 | 3 | 4 | 5 | 6 | 7 | 8 | 9=7x8
1 | 24751 | ZASUN EV, DN 50 |  | 50 | KOS | 6
2 | 24752 | ZASUN EV, DN 65 |  | 65 | KOS | 3
3 | 24753 | ZASUN EV, DN 80 |  | 80 | KOS | 6
4 | 24754 | ZASUN EV, DN 100 |  | 100 | KOS | 6
5 | 24755 | ZASUN EV, DN 125 |  | 125 | KOS | 3
6 | 24756 | ZASUN EV, DN 150 |  | 150 | KOS | 3
7 | 24757 | ZASUN EV, DN 200 |  | 200 | KOS | 2
8 | 24741 | ZASUN MMB DN 80/80 |  | 80/80 | KOS | 4
9 | 24742 | ZASUN MMB DN 100/80 |  | 100/80 | KOS | 4
10 | 24743 | ZASUN MMB DN 100/100 |  | 100/100 | KOS | 4
11 | 24744 | ZASUN MMB DN 125/80 |  | 125/80 | KOS | 4
12 | 24745 | ZASUN MMB DN 125/100 |  | 128/100 | KOS | 3
13 | 24746 | ZASUN MMB 125/125 |  | 125/125 | KOS | 3
14 | 24747 | ZASUN MMB 150/80 |  | 150/80 | KOS | 3
15 | 24748 | ZASUN MMB 150/100 |  | 150/100 | KOS | 3
16 | 24749 | ZASUN MMB 150/125 |  | 150/125 | KOS | 3
17 | 24750 | ZASUN MMB 200/150 |  | 200/150 | KOS | 3
18 | 24737 | ZASUN Z OBOJKO IN ZATIČEM 80-80 |  | 80-80 | KOS | 4
19 | 24738 | ZASUN Z OBOJKO IN ZATIČEM 100/100 |  | 100/100 | KOS | 3
20 | 24739 | ZASUN Z OBOJKO IN ZATIČEM 125 - 125 |  | 125-125 | KOS | 3
21 | 24740 | ZASUN Z OBOJKO IN ZATIČEM 150 - 150 |  | 150-150 | KOS | 3
SKUPAJ:
43. REGULACIJSKI VENTILI, proizvajalec HAWLE ali enakovredno
Zap. št. | Šifra KPV | Naziv artikla | Naziv proizvajalca | DN | Enota mere | Ocenjena količina za obdobje 24 mesecev | Cena na enoto mere brez DDV v EUR | Ponudbena vrednost za ocenjeno količino brez DDV v EUR za obdobje 24 mesecev
1 | 2 | 3 | 4 | 5 | 6 | 7 | 8 | 9=7x8
1 | 24734 | REGULACIJSKI VENTIL 1500 DN 50 |  | 50 | KOS | 5
2 | 24735 | REGULACIJSKI VENTIL 1500 DN 80 |  | 80 | KOS | 5
3 | 24736 | REGULACIJSKI VENTIL 1500 DN 100 |  | 100 | KOS | 5
SKUPAJ:

## SKUPAJ
Sklop | Naziv sklopa | Ponudbena vrednost za ocenjeno količino brez DDV v EUR za obdobje 24 mesecev | 22 % DDV | Ponudbena vrednost za ocenjeno količino z DDV v EUR za obdobje 24 mesecev
1 | 2 | 3 | 4 | 5 = 3 + 4
1 | VODOVODNE CEVI, TESNILA, FAZONSKI KOSI IN UNIVERZALNE SPOJKE
2 | ELEKTROSPOJNI MATERIAL
3 | ZAPORNI ELEMENTI, ELEMENTI ZA HIŠNE PRIKLJUČKE IN VODOMERNI TERMO JAŠKI
4 | ARMATURE IN OSTALI VODOVODNI MATERIAL
5 | HIDRAVLIČNI VENTILI IN REGULATORJI TLAKA
6 | KANALIZACIJSKE CEVI, SPOJNI MATERIAL, PESKOLOVI, KANALIZACIJSKI JAŠKI IN POKROVI
7 | SPOJKE ZA PE CEVI
8 | REGULACIJSKI VENTILI IN ZASUNI ZA ZAHTEVNE POGOJE
SKUPAJ
Predvidene količine so določene na podlagi ocenjenih potreb naročnika in so zaradi navedenega informativne narave namenjene
predvsem za potrebe javnega razpisa.
Obračun se bo vršil po dejansko opravljenih dobavah.
V ponudbeni ceni so zajeti vsi stroški. Cene so fiksne za čas trajanja okvirnega sporazuma.
Izjavljamo, da bomo izvedli predmet javnega naročila "Dobava vodovodnega in kanalizacijskega materiala" v skladu z vsebino
razpisne dokumentacije in vzorcem pogodbe za sklop na katerega se bomo prijavili.
Ponudba je veljavna do vključno 31. 8. 2025. Izjavljamo, da je naša ponudba izdelana v skladu z navodili naročnika.
| Datum: | Žig: | Ime in priimek zakonitega zastopnika oz. pooblaščene osebe:
| ___________________ |  | ______________________________
Podpis
____________________________