## SKLOPI
Ponudnik:
Naročnik:
ZDRAVSTVENI DOM AJDOVŠČINA
Tovarniška cesta 3
5270 AJDOVŠČINA
|  | Vrednost skupnega sklopa brez ddv | ddv | Vrednost skupnega sklopa z ddv
SKLOP 1 | ORTODONTIJA Dentaurum
SKLOP 2 | ORTODONTIJA za sistem ROTH 22
SKLOP 3 | ORTODONTIJA Forestadent
SKLOP 4 | Dentalne zlitine
SKLOP 5 | Kompoziti, polnilni in odtisni material
SKLOP 6 | Kanalski instrumenti
SKLOP 7 | Zdravila in material za zaščito
SKLOP 8 | Zobozdravstveni material razno
SKLOP 9 | Keramika IPS Style Ceram
SKLOP 10 | Garniture zob in akrilati
SKLOP 11 | Voski, mavci in vložne mase
SKLOP 12 | NEXCO
SKLOP 13 | Zobotehnika razno
SKLOP 14 | Svedri
SKLOP 15 | Artikli vezani na aparate
SKLOP 16 | Instrumenti
SKLOP 17 | Rokavice latex
SKUPAJ |  | 0 |  | 0

## ORTODONTIJA Dentaurum
Naročnik:
ZDRAVSTVENI DOM AJDOVŠČINA
Tovarniška cesta 3
5270 AJDOVŠČINA
SKLOP 1: ORTODONTIJA sistem ROTH 22
Naročnik |  |  |  |  | Ponudnik
Zap. | Šifra | Opis zahtevanega artikla | ME | Predvidena | Naziv ponujenega | Proizvajalec | Kataloška | Osnovno | Cena/ ME | % | Končna skupna vred.
št. | naroč. |  |  | letna količina | artikla |  | številka | pakiranje artikla | (3 decimalke) | ddv | s popustom in ddv
NOSILCI
Nosilci za ortodontske loke Discovery, a10kos v zav za Roth 22
1 | 4996 | 790-165-00 | zav | 3
2 | 4997 | 790-114-00 | zav | 3
3 | 4998 | 790-116-00 | zav | 3
4 | 5000 | 790-118-00 | zav | 3
5 | 5001 | 790-166-00 | zav | 3
6 | 5002 | 790-115-00 | zav | 3
7 | 5003 | 790-117-00 | zav | 3
8 | 5006 | 790-119-00 | zav | 3
9 | 5013 | 790-120-00 | zav | 3
10 | 5008 | 790-121-00 | zav | 3
11 | 5009 | 790-122-00 | zav | 3
12 | 5010 | 790-123-00 | zav | 3
13 | 5017 | 790-147-00 | zav | 2
14 | 5018 | 790-148-00 | zav | 2
15 | 5021 | 790-149-00 | zav | 2
16 | 5022 | 790-150-00 | zav | 2
17 | 5020 | 790-151-00 | zav | 2
18 | 5023 | 790-152-00 | zav | 2
Nosilci za ortodontske loke Elegance Plastic Bracket za Roth 22
19 | 5026 | 791-013-03 | kos | 2
20 | 5027 | 791-014-03 | kos | 2
21 | 5028 | 791-015-03 | kos | 2
22 | 5029 | 791-016-03 | kos | 2
23 | 5030 | 791-017-03 | kos | 2
24 | 5031 | 791-018-03 | kos | 2
25 | 5032 | 791-019-03 | kos | 2
BRADNA OPORNICA
26 | 5033 | Vratni teg z varnostnim modulom, s silo 6 N ( 600g ), temno modri modul, modri denim trak, enakovredno Dentaurum 745-021 | kos | 10
LIGATURA ELASTIKA
Ligature elastične, notranji premer 1,3mm za nosilce z enojnimi in dvojnimi krilci, barva srebrna, 990 ligatur, 45x a 22
27 | 5037 | 774-549-00 | zav | 4
28 | 5038 | 774-551-00 | zav | 1
29 | 5039 | 774-553-01 | zav | 1
30 | 5040 | 774-554-00 | zav | 1
31 | 5041 | 774-555-00 | zav | 1
32 | 5042 | 774-561-01 | zav | 1
|  |  | zav | 1
Elastična verižica plastična, deb 1,3 mm, v roli 4,5 m
33 | 5050 | 774-216-00 | kos | 1
34 | 5051 | 774-220-00 | kos | 1
Elastika intraoralna, brez latexa, transparent barve, srednje močne, notranji premer 3,2mm, pak 10x100
35 | 5043 | 772-313-00 | zav | 6
36 | 5044 | 772-314-00 | zav | 6
37 | 5045 | 772-316-00 | zav | 6
38 | 5046 | 772-317-00 | zav | 6
39 | 5047 | Rotacijska krilca za rotacijo posameznega zoba, barva transparent, pak a100 kos 774-000-00 | zav | 1
Elastika separacijska za hitro in enostavno ločevanje zob, notranji , barva zelena pak 1000 kos
40 | 5048 | debelina 1,5mm 774-100-01 | zav | 1
41 | 5049 | debelina 1,5mm 774-200-02 | zav | 1
42 | 5056 | Ligatura žična, kratka, dimenzija 0,25 mm/10, pak a1000 kos 751-000-00 | zav | 1
43 | 5057 | Ligatura žična, dolga, dimenzija 0,25 mm/10, pak a1000 kos 751-001-00 | zav | 1
TUBE
Kljukica kovinska, pravokotna, za zgoraj desno in spodaj levo , pak v zav a10 kos
44 | 5054 | 480-619-00 | zav | 15
45 | 5055 | 480-620-00 | kos | 1
Gumbki za leplejnje, z mrežasto bazo, pak v zav a10 kos
46 | 5059 | 750-002-60 okrogli | zav | 2
47 | 5058 | 750-002-50 oglati | zav | 1
Tuba bukalna, Ortho- Cast 22, pak zav a10 kos
48 | 5113 | 47-46, spodnja, 724-218-51 D | zav | 2
49 | 5114 | 36-37, spodnja, 724-219-51 L | zav | 2
50 | 5115 | 47-46, spodnja, 724-114-51 D | zav | 1
51 | 5116 | 36-37, spodnja, 724-115-51 L | zav | 1
52 | 5117 | 17-16, zgornja, 724-116-51 D | zav | 2
53 | 5118 | 26-27, zgornja, 724-117-51 L | zav | 2
LOK ORTODONTSKI
Loki jekleni Equire, okrogli, spodnji 7zgornji, pak a10 kos
54 | 5060 | 769-002-00 | zav | 1
55 | 5061 | 769-003-00 | zav | 1
56 | 5062 | 769-004-00 | zav | 1
57 | 5063 | 769-005-00 | zav | 1
58 | 5064 | 769-006-00 | zav | 1
59 | 5065 | 769-007-00 | zav | 1
60 | 5066 | 769-016-00 | zav | 1
61 | 5067 | 769-017-00 | zav | 1
Loki Rema Spee zgornji/spodnji, zelo elastičen, 0,40mm/16, pak a 10 kos
62 | 5068 | 766-050-00 | zav | 1
63 | 5069 | 766-051-00 | zav | 1
64 | 5070 | 766-056-00 | zav | 1
65 | 5071 | 766-057-00 | zav | 1
Loki Rematitan lite, nikelj titanium, super elastičen, okrogli, na sredini označen, pak. a10 v zav
66 | 5072 | 766-060-00 | zav | 1
67 | 5073 | 766-061-00 | zav | 1
68 | 5074 | 766-062-00 | zav | 1
69 | 5075 | 766-063-00 | zav | 2
70 | 5076 | 766-064-00 | zav | 2
71 | 5077 | 766-065-00 | zav | 3
72 | 5078 | 766-066-00 | zav | 3
73 | 5079 | 766-067-00 | zav | 3
74 | 5080 | 766-070-00 | zav | 3
75 | 5081 | 766-071-00 | zav | 3
76 | 5082 | 766-072-00 | zav | 1
77 | 5083 | 766-073-00 | zav | 1
78 | 5084 | 766-074-00 | zav | 1
79 | 5085 | 766-075-00 | zav | 1
80 | 5086 | 766-076-00 | zav | 3
81 | 5087 | 766-077-00 | zav | 3
82 | 5088 | 766-078-00 | zav | 3
83 | 5089 | 766-079-00 | zav | 1
84 | 5090 | 766-080-00 | zav | 5
85 | 5091 | 766-081-00 | zav | 1
86 | 5092 | 766-088-00 | zav | 15
87 | 5093 | 766-089-00 | zav | 15
88 | 5094 | 766-176-00 | zav | 1
89 | 5095 | 766-177-00 | zav | 1
Loki iz nerjavečega pletenega jekla, šeststrani, dim. 0,38mm/15, zgornji, pak a10 kos v zav
90 | 5096 | 766-300-00 | zav | 15
91 | 5097 | 766-301-00 | zav | 5
92 | 5098 | 766-400-00 | zav | 10
93 | 5099 | 766-401-00 | zav | 5
Loki obrazni za zunanji teg, srednji dimenzije 1.15/45, pak a 1 kos
94 | 5100 | 111mm, moder/5 741-060-00 | kos | 1
95 | 5101 | 83mm, rumen, št 1, prevlečen s plastiko, 741-240-00 | kos | 1
96 | 5102 | 90mm, siv, št 2 prevlečen s plastiko 741-245-00 | kos | 5
97 | 5103 | 97mm, rdeč št 3 prevlečen s plastiko 741-250-00 | kos | 10
98 | 5104 | 104mm, zelen št 4 prevlečen s plastiko 741-255-00 | kos | 5
Loki iz nerjavečega jekla, Remanium, pravokotni, pak a10 kos v zav
99 | 5138 | 767-103-00 | zav | 1
100 | 5139 | 767-104-00 | zav | 5
101 | 5140 | 767-203-00 | zav | 1
102 | 5141 | 767-204-00 | zav | 5
OBROČKI
Obročki anatomsko oblikovani za fiksni aparat s privarjeno tubo in lingualnim attachm. za tehniko Roth 22, pak v zav a 10 kos, velikosti od 1 do 36
103 | 5105 | zg. desno od 882-001-22 do 882-036-22 | zav | 10
104 | 5106 | zg. levo od 883-001-22 do 883-036-22 | zav | 10
105 | 5107 | spodnji desno od 884-01-22 do 884-36-22 | zav | 1
106 | 5108 | spodnji levo od 885-001-22 do 885-36-22 | zav | 1
VIJAKI ZA ORTODONTIJO
Vijak standard, središčni, pak a 1 kos
107 | 5119 | 600-300-10 | kos | 1
108 | 5120 | 600-301-10 | kos | 1
109 | 5121 | 600-302-10 | kos | 10
110 | 5122 | 600-303-10 | kos | 1
Vijak special,potisni, pak a 1 kos
111 | 5123 | 600-501-10 | kos | 1
112 | 5124 | 600-500-10 | kos | 1
113 | 5125 | 600-502-10 | kos | 1
114 | 5126 | 600-503-10 | kos | 1
Vijak special,vlečni- retrakcijski - pak a 10 kos v zav
115 | 5127 | 4,5 mm, 600-600-30 pak a 10 kos | zav | 1
116 | 5128 | 4,5 mm, 600-601-30 pak a 10 kos | zav | 1
117 | 5129 | 3,0 mm 600-602-30 pak a 10 kos | zav | 1
118 | 5130 | Vijak za split aktivator, maximalna expanzija 7,0 mm 600-610-00 | kos | 3
119 | 5131 | Vijak tridimenz. Bertoni,potisni v tri smeri, maximalna expanzija 4,0mm 602-605-10 | kos | 1
120 | 5132 | Vijak tridimenz. Bertoni,potisni v dve smeri, maximalna expanzija 4,0mm 602-606-10 | kos | 1
121 | 5133 | Vijak special., zgornji metujlčast maximalna expanzija 7,0 mm, 606-600-30 | zav | 1
122 | 5134 | Vijak special, spodnji metujlčast maximalna expanzija 7,0 mm, 606-701-30 | zav | 1
123 | 6214 | Vijak Hyrax Mini 7 oglat, 602-801-10, pak a 1 kos | kos | 3
124 | 6863 | Vijak Hyrax Mini 7, 602-800-10, pak a 1 kos | kos | 3
125 | 6865 | Vijak Hyrax Medium 10, 602-808-10, pak a 1 kos | kos | 5
126 | 6864 | Vijak Hyrax Maxi 12, 602-811-10, pak a 1 kos | kos | 5
127 | 6452 | Vijak Hyrax Maxi 12, 602-812-10, pak a 1 kos | kos | 5
128 | 3522 | Vijak variety expansion, ravni, 9,6mm, 602-806-10, pak a 1 kos | kos | 5
ORTODONTIJA RAZNO
Elastična vzmet za premikanje zob po loku, dolžina 18cm, pak v zav a 3 kos
129 | 5109 | 0,25mm, 758-360 | zav | 2
130 | 5110 | 0,30mm, 758-361 | zav | 1
131 | 5111 | 0,35mm, 758-362 | zav | 1
132 | 5135 | Vosek za razbremenitev in zaščito pri namestitvi ortodontskega aparata, pak v sc 50 x 5kos 124-305-00 | sc | 2
133 | 5218 | CEMENT TOOTH OPTIBAND ULTRA, pak v sc a10 kos, enakoredno ORMCO | sc | 3
134 | 3488 | Nalepke za ort. ap. od 160-100-01 do 160-100-40 pak a 20 nalepk | zav | 1
135 | 5034 | Brusni trak , širina 15mm, 120 mik., dolžina 25m | kos | 1
136 | 5052 | Gel za jedkanje z 37% phosph. kisl., brizga, pak. 2x2,5 ml 163-412 | kos | 1
137 | 5112 | Trak za bradno opornico- high pull headger , elastičen, pak a 1 kos 744-705-00 | kos | 1
138 | 5137 | Žica Dentaflex fi 0,50 mm, pak v zav a 10 kos 545-750-00 | zav | 1
139 | 6866 | Tekočina orthocryl liquid, clear, 1000ml, 161-150-00 | kos | 1
140 | 5187 | Prah orthocryl črn, 200g, 160-012-00 | kos
141 | 5188 | Prah orthocryl bel, 200g, 160-011-00 | kos
142 | 5035 | Lepilo za brackete, svetlobno strjujoče, v brizgi , pak 4G, enakovredno Enlight Ormco | zav | 10
143 | 6670 | Vezivo za adhezive za brackete v steklenički a5 ml, enakovredno Enlight Ormco Solo | kos | 10
144 | 4605 | Prah- akrilat za izdelavo ortodontskih aparatov ,ki se hitro omoči s tekočino, s tehniko nasipanja in hladno polimerizavijo, material ne leze po modelu (ISO 1567) brezbarven, pigmenti ne vsebujejo kadmija, pak. a 700g, enakovredno Ortopoli. Prah in tekočine naj bodo istega proizvajalca. | kos | 1
145 | 4606 | Tekočina kompatibilna za prah naveden pod šifro 4605 brezbarvna, pak a 500g z dodatkom kapalke in merilne posodice, enakovredno ORTOPOLI TEKOČINA | pak | 3
146 | 5489 | Tekočina kompatibilna za prah pod šifro 4605 v modri barvi, pak a 500 g z dodatkom kapalke in merilne posodice, enakovredno ORTOPOLI TEKOČINA | pak | 1
147 | 5490 | Tekočina kompatibilna za prah naveden pod šifro 4605 v rdeči barvi, pak a 500 g z dodatkom kapalke in merilne posodice, enakovredno ORTOPOLI TEKOČINA | pak | 1
148 | 5491 | Tekočina kompatibilna za prah naveden pod šifro 4605 v rumeni barvi, pak a 500 g z dodatkom kapalke in merilne posodice, enakovredno ORTOPOLI TEKOČINA | pak | 1
149 | 5508 | Tekočina kompatibilna za prah naveden pod šifro 4605 v zeleni barvi, pak a 150 g, enakovredno ORTOPOLI TEKOČINA | pak | 1
150 | 5509 | Tekočina kompatibilna za prah naveden v pod šifro 4605 v pink barvi, pak a 150 g, enakovredno ORTOPOLI TEKOČINA | pak | 1
151 | 5185 | Tekočina kompatibilna za prah naveden v pod šifro 4605 v florescentni rumeni barvi, pak a 150 g, enakovredno ORTOPOLI TEKOČINA | pak | 1
152 | 5186 | Tekočina kompatibilna za prah naveden v pod šifro 4605 v florescentni oranžni barvi, pak a 150 g, enakovredno ORTOPOLI TEKOČINA | pak | 1
153 | 6867 | Tekočina kompatibilna za prah naveden v pod šifro 4605 v indigo blue barvi, pak a 150 g, enakovredno ORTOPOLI TEKOČINA | pak | 1
154 | 7203 | Ortodontski vosek z vonjem, a 50, Teledenta, jagoda | pak | 2
155 | 7202 | Ortodontski vosek z vonjem, a 50, Teledenta, orange | pak | 2
156 | 7201 | Ortodontski vosek z vonjem, a 50, Teledenta, mint | pak | 2
157 | 7200 | Ortodontski vosek z vonjem, a 50, Teledenta, standard | pak | 2
816764

## ORTODONTIJA kompatibilno
Naročnik:
ZDRAVSTVENI DOM AJDOVŠČINA
Tovarniška cesta 3
5270 AJDOVŠČINA
SKLOP 2: ORTODONTIJA kompatibilno s sistemom ROTH 22
Naročnik |  |  |  |  | Ponudnik
Zap. | Šifra | Opis zahtevanega artikla | ME | Predvidena | Naziv ponujenega | Proizvajalec | Kataloška | Osnovno | Cena/ ME | % | Končna skupna vred.
št. | naroč. |  |  | letna količina | artikla |  | številka | pakiranje artikla | (3 decimalke) | ddv | s popustom in ddv
NOSILCI
Nosilci za ortodontske loke , a10kos v zav za Roth 22
1 | 6068 | MASTER 390-0021, a10 | zav | 42
2 | 6069 | MASTER 390-0023, a10 | zav | 10
3 | 6070 | MASTER 390-50B, a10 | zav | 15
4 | 6091 | MASTER 390-0070, a10 | zav | 80
5 | 6092 | MASTER 390-0022, a10 | zav | 10
6 | 6093 | MASTER 390-0024, a10 | zav | 15
7 | 6094 | MASTER 390-51B, a10 | zav | 10
8 | 6095 | MASTER 390-0028, a10 | zav | 70
9 | 6096 | MASTER 390-0054B, a10 | zav | 10
10 | 6097 | MASTER 390-0055B, a10 | zav | 10
11 | 6098 | MASTER 390-0072, a10 | zav | 25
12 | 6099 | MASTER 390-0074, a10 | zav | 50
13 | 6100 | MASTER 390-0052B, a10 | zav | 2
14 | 6101 | MASTER 390-0053B, a10 | zav | 5
15 | 6102 | MASTER 390-0056B, a10 | zav | 2
16 | 6103 | MASTER 390-0057B, a10 | zav | 5
17 | 6104 | MASTER 390-0058B, a10 | zav | 2
18 | 6105 | MASTER 390-0059B, a10 | zav | 5
19 | 6644 | MASTER 390-0071, a10 | zav | 2
20 | 6645 | MASTER 390-0075, a10 | zav | 2
Nosilci keramični za ortodontske loke Fascinantion 2 Ceramic Bracket Assortiment za Roth 22
21 | 6106 | KERAMIČNI NOSILCI ZA LOKE 901-203U, a6 | zav | 1
22 | 6107 | KERAMIČNI NOSILCI ZA LOKE 901-390U, a10 | zav | 1
Nosilci za ortodontske loke Elegance Plastic Bracket za Roth 22
23 | 6108 | NOSILCI ZA LOKE SILKON PLUS 002-950M | kos | 2
24 | 6109 | NOSILCI ZA LOKE SILKON PLUS 002-951M | kos | 2
25 | 6110 | NOSILCI ZA LOKE SILKON PLUS 002-952M | kos | 2
26 | 6111 | NOSILCI ZA LOKE SILKON PLUS 002-953M | kos | 2
27 | 6112 | NOSILCI ZA LOKE SILKON PLUS 002-954MH | kos | 2
28 | 6113 | NOSILCI ZA LOKE SILKON PLUS 002-955MH | kos | 2
29 | 6114 | NOSILCI ZA LOKE SILKON PLUS 002-959M | kos | 2
30 | 6115 | LEPILO ZA BRACKETE 020-026879, a1-4g | zav | 5
31 | 6116 | VEZIVO ZA ADHEZIVE ZA BRACKETE 001-942 | kos | 2
BRADNA OPORNICA
32 | 6117 | VRATNI TEG EAGLEWEAR CERVICAL NECK STRAP 852-748 | kos | 10
LIGATURA ELASTIKA
Ligature elastične, za nosilce z enojnimi in dvojnimi krilci, različne barve, 1000 ligatur, 10 x a 100
33 | 6118 | LIGATURA COLORED LIGATURES 854-450, a1000 | zav | 5
34 | 6119 | LIGATURA COLORED LIGATURES 854-465, a1000 | zav | 1
35 | 6120 | LIGATURA COLORED LIGATURES 854-462, a1000 | zav | 1
36 | 6121 | LIGATURA COLORED LIGATURES 854-455, a1000 | zav | 1
37 | 6122 | LIGATURA COLORED LIGATURES 854-456, a1000 | zav | 5
38 | 6123 | LIGATURA COLORED LIGATURES 854-249, a1000 | zav | 1
39 | 7026 | LIGATURA COLORED LIGATURES 854-453, a1000 | zav | 1
40 | 7027 | LIGATURA COLORED LIGATURES 854-469, a1000 | zav | 1
41 | 7028 | LIGATURA COLORED LIGATURES 854-471, a1000 | zav | 5
42 | 7029 | LIGATURA COLORED LIGATURES 854-470, a1000 | zav | 1
43 | 7030 | LIGATURA COLORED LIGATURES 854-474, a1000 | zav | 1
44 | 7031 | LIGATURA COLORED LIGATURES 854-472, a1000 | zav | 1
45 | 7087 | LIGATURA COLORED LIGATURES 854-477, a960 | zav | 3
46 | 7089 | LIGATURA COLORED LIGATURES 854-664, a960 | zav | 5
47 | 7133 | LIGATURA COLORED LIGATURES 854-459, a1000 | zav | 1
48 | 7134 | LIGATURA COLORED LIGATURES 854-022781, a1000 | zav | 2
49 | 7313 | LIGATURA COLORED LIGATURES 854-680, a960 | zav | 3
| 7313 | Elastična verižica plastična, deb 1,3 mm, v roli 4,5 m, različne barve
50 | 6124 | ELASTIČNA VERIŽICA PLASTIČNA, s presledkom, 854-233, a 4,5m | kos | 1
51 | 6125 | ELASTIČNA VERIŽICA PLASTIČNA, brez presledka, 854-232, a 4,6m | kos | 5
Elastika intraoralna, brez latexa, transparent barve, srednje močne, notranji premer 3,2mm, pak 30x100
52 | 6126 | ELASTIKA INTRAOLARNA SEA LIFE 000-110LF, a10X100 | zav | 5
53 | 6127 | ELASTIKA INTRAOLARNA SEA LIFE 000-111LF, A10x100 | zav | 5
54 | 6128 | ELASTIKA INTRAOLARNA SEA LIFE 000-112LF, a10X100 | zav | 5
55 | 6129 | ELASTIKA INTRAOLARNA SEA LIFE 000-113LF, a10X100 | zav | 5
56 | 6130 | ROTACIJSKA KRILCA CLEAR ROTATION WEDGES 854-208, a100 | zav | 1
Elastika separacijska za hitro in enostavno ločevanje zob, notranji , barva zelena pak 1000 kos
57 | 6131 | ELASTIKA SEPARACIJSKA 854-220, a1000 | zav | 1
58 | 6132 | ELASTIKA SEPARACIJSKA 854-250, a1000 | zav | 1
59 | 6133 | LIGATURA KRATKA 855-628, a1000 | zav | 1
60 | 6134 | LIGATURA DOLGA 855-621, a1000 | zav | 1
TUBE
Kljukica kovinska, pravokotna, za zgoraj desno in spodaj levo , pak v zav a10 kos
61 | 6135 | KLJUKICA ARCH HOOK 851-630CL, a10 | zav | 10
62 | 6136 | KLJUKICA ARCH HOOK 851-630CR, a10 | kos | 10
Gumbki za leplejnje, z mrežasto bazo, pak v zav a10 kos
63 | 6137 | GUMBKI BUTTON 294-170, a10 | zav | 2
64 | 6138 | GUMBKI BUTTON 294-171, a10 | zav | 1
Tuba bukalna, Ortho- Cast 22, pak zav a10 kos
65 | 6139 | TUBA BUKALNA LP TUBE 955-1048C, a10 | zav | 2
66 | 6140 | TUBA BUKALNA LP TUBE 955-1049C, a10 | zav | 2
67 | 6141 | TUBA BUKALNA LP TUBE 953-3014C, a10 | zav | 1
68 | 6142 | TUBA BUKALNA LP TUBE 954-3015C, a10 | zav | 1
69 | 6143 | TUBA BUKALNA LP TUBE 967-1025C, a10 | zav | 2
70 | 6144 | TUBA BUKALNA LP TUBE 958-1026C, a10 | zav | 2
LOK ORTODONTSKI
Loki jekleni Equire, okrogli, spodnji 7zgornji, pak a10 kos
71 | 6145 | LOKI jekleni STAINLESS STELL 853-234, a10 | zav | 1
72 | 6146 | LOKI jekleni STAINLESS STELL 853-244, a10 | zav | 1
73 | 6147 | LOKI jekleni STAINLESS STELL 853-236, a10 | zav | 1
74 | 6148 | LOKI jekleni STAINLESS STELL 853-246, a10 | zav | 1
75 | 6149 | LOKI jekleni STAINLESS STELL 853-238, a10 | zav | 1
76 | 6150 | LOKI jekleni STAINLESS STELL 853-248, a10 | zav | 1
77 | 6151 | LOKI jekleni STAINLESS STELL 853-227, a10 | zav | 1
78 | 6152 | LOKI jekleni STAINLESS STELL 853-207, a10 | zav | 1
Loki Rema Spee zgornji/spodnji, zelo elastičen, 0,40mm/16, pak a 10 kos
79 | 6153 | LOKI elastični SUPERELASTIC REVERSE CURVE 857-606, a10 | zav | 1
80 | 6154 | LOKI elastični SUPERELASTIC REVERSE CURVE 867-616, a10 | zav | 1
81 | 6155 | LOKI elastični SUPERELASTIC REVERSE CURVE 857-611, a10 | zav | 1
82 | 6156 | LOKI elastični SUPERELASTIC REVERSE CURVE 857-621, a10 | zav | 1
Loki Rematitan lite, nikelj titanium, super elastičen, okrogli, na sredini označen, pak. a10 v zav
83 | 6157 | LOKI REMATITAN LITE NT3 857-772I, a10 | zav | 1
84 | 6158 | LOKI REMATITAN LITE NT3 857-782I, a10 | zav | 1
85 | 6159 | LOKI REMATITAN LITE NT3 857-774I, a10 | zav | 1
86 | 6160 | LOKI REMATITAN LITE NT3 857-784I, a10 | zav | 5
87 | 6161 | LOKI REMATITAN LITE NT3 857-776I, a10 | zav | 5
88 | 6162 | LOKI REMATITAN LITE NT3 857-786I, a10 | zav | 5
89 | 6163 | LOKI REMATITAN LITE NT3 857-778I, a10 | zav | 20
90 | 6164 | LOKI REMATITAN LITE NT3 857-787I, a10 | zav | 5
91 | 6165 | LOKI REMATITAN LITE NT3 857-732ID, a10 | zav | 5
92 | 6166 | LOKI REMATITAN LITE NT3 857-742ID, a10 | zav | 1
93 | 6167 | LOKI REMATITAN LITE NT3 857-733ID, a10 | zav | 1
94 | 6168 | LOKI REMATITAN LITE NT3 857-743ID, a10 | zav | 1
95 | 6169 | LOKI REMATITAN LITE NT3 857-734ID, a10 | zav | 1
96 | 6170 | LOKI REMATITAN LITE NT3 857-744ID, a10 | zav | 1
97 | 6171 | LOKI REMATITAN LITE NT3 857-735ID, a10 | zav | 5
98 | 6172 | LOKI REMATITAN LITE NT3 857-745ID, a10 | zav | 5
99 | 6173 | LOKI REMATITAN LITE NT3 857-736ID, a10 | zav | 3
100 | 6174 | LOKI REMATITAN LITE NT3 857-746ID, a10 | zav | 1
101 | 6175 | LOKI REMATITAN LITE NT3 857-704I, a10 | zav | 5
102 | 6176 | LOKI REMATITAN LITE NT3 857-714I, a10 | zav | 1
103 | 6177 | LOKI REMATITAN LITE NT3 857-706I, a10 | zav | 10
104 | 6178 | LOKI REMATITAN LITE NT3 857-716I, a10 | zav | 5
105 | 6179 | LOKI REMATITAN LITE NT3 857-735, a10 | zav | 1
106 | 6180 | LOKI REMATITAN LITE NT3 857-745, a10 | zav | 1
Loki iz nerjavečega pletenega jekla, šeststrani,dim.0,38 mm/15, zgornji, pak a10 kos v zav
107 | 6181 | LOKI iz nerj.jekla CO-AX-SIX STRAND 857-415, a10 | zav | 5
108 | 6182 | LOKI iz nerj.jekla CO-AX-SIX STRAND 857-415, a10 | zav | 10
109 | 6183 | LOKI iz nerj.jekla CO-AX-SIX STRAND 857-417, a10 | zav | 10
110 | 6184 | LOKI iz nerj.jekla CO-AX-SIX STRAND 857-417, a10 | zav | 5
Loki obrazni za zunanji teg, srednji dimenzije 1.15/45, pak a 1 kos
111 | 6185 | LOKI obrazni LOOP STYLE 852-305 | kos | 1
112 | 6186 | LOKI obrazni LOOP STYLE 8741-240-00 | kos | 1
113 | 6187 | LOKI obrazni LOOP STYLE 852-302 | kos | 5
114 | 6188 | LOKI obrazni LOOP STYLE 852-303 | kos | 20
115 | 6189 | LOKI obrazni LOOP STYLE 852-304 | kos | 5
Loki iz nerjavečega jekla, Remanium, pravokotni, pak a10 kos v zav
116 | 6190 | LOKI iz nerj. jekla STAINLESS STEEL 853-373I, a10 | zav | 1
117 | 6191 | LOKI iz nerj. jekla STAINLESS STEEL 853-375I, a10 | zav | 1
118 | 6192 | LOKI iz nerj. jekla STAINLESS STEEL 853-383I, a10 | zav | 1
119 | 6193 | LOKI iz nerj. jekla STAINLESS STEEL 853-385I, a10 | zav | 1
OBROČKI
Obročki anatomsko oblikovani za fiksni aparat s privarjeno tubo in lingualnim attachm. za tehniko Roth 22, pak v zav a 10 kos, velikosti od 1 do 36
120 | 6194 | OBROČKI VARJENI MR2 BANDUR6, a10 | zav | 5
121 | 6195 | OBROČKI VARJENI MR3 BANDUL6, a10 | zav | 5
122 | 6196 | OBROČKI VARJENI MR4 BANDLR6, a10 | zav | 1
123 | 6197 | OBROČKI VARJENI MR5 BANDLL6, a10 | zav | 1
VIJAKI ZA ORTODONTIJO
Vijak standard, središčni, pak a 1 kos
124 | 6198 | VIJAKI središčni EXPANSION SCREW 600-300-10 | kos | 1
125 | 6199 | VIJAKI središčni EXPANSION SCREW 600-301-10 | kos | 1
126 | 6200 | VIJAKI središčni EXPANSION SCREW 600-302-10 | kos | 30
127 | 6201 | VIJAKI središčni EXPANSION SCREW 600-303-10 | kos | 5
Vijak special,potisni, pak a 1 kos
128 | 6202 | VIJAKI potisni SECTIONAL SCREW 600-501-10 | kos | 1
129 | 6203 | VIJAKI potisni SECTIONAL SCREW 600-500-10 | kos | 1
130 | 6204 | VIJAKI potisni SECTIONAL SCREW 600-502-10 | kos | 1
131 | 6205 | VIJAKI potisni SECTIONAL SCREW 600-503-10 | kos | 5
Vijak special,vlečni- retrakcijski - pak a 10 kos v zav
132 | 6206 | VIJAK vlečni RETRACTION SCREW 600-600-30, a10 | zav | 1
133 | 6207 | VIJAK vlečni RETRACTION SCREW 600-601-30, a10 | zav | 1
134 | 6208 | VIJAK vlečni RETRACTION SCREW 600-602-30, a10 | zav | 1
135 | 6209 | VIJAK ort. EXPANSION SCREW FOR SPLIT ACTIVATOR 600-610-00 | kos | 3
136 | 6210 | VIJAK ort. BERTONI SCREW 602-605-10 | kos | 1
137 | 6211 | VIJAK ort. BERTONI SCREW 602-606-10 | kos | 1
138 | 6212 | VIJAK ort. FAN TYPE EXPANSION SCREW 606-600-30, a10 | zav | 1
139 | 6213 | VIJAK ort. FAN TYPE EXPANSION SCREW 606-701-30, a10 | zav | 1
140 | 6215 | VIJAK ort. VARIETY EXPANSION SCREW 602-806-10 | kos | 10
141 | 6224 | Gel za jedkanje acid etching, 020-028535, a12g | kos | 1

## ORTODONTIJA Forestadent
Naročnik:
ZDRAVSTVENI DOM AJDOVŠČINA
Tovarniška cesta 3
5270 AJDOVŠČINA
SKLOP 3: ORTODONTIJA Forestadent
Naročnik |  |  |  |  | Ponudnik
Zap. | Šifra | Opis zahtevanega artikla | ME | Predvidena | Naziv ponujenega | Proizvajalec | Kataloška | Osnovno | Cena/ ME | % | Končna skupna vred.
št. | naroč. |  |  | letna količina | artikla |  | številka | pakiranje artikla | (3 deci.) | ddv | s popustom in ddv
NOSILCI
Nosilci za ortodontske loke enakovredno Forestadent Mini Sprint Roth 022
1 | 5154 | N706-1022, a100 kos | zav | 1
2 | 5804 | 788-0101, a10kos | zav | 1
3 | 5805 | 787-0101, a10kos | zav | 1
4 | 5806 | 788-0201, a10kos | zav | 1
5 | 5807 | 787-0201, a10kos | zav | 1
6 | 5808 | 788-0301, a10kos | zav | 1
7 | 5809 | 787-0301, a10kos | zav | 1
8 | 5810 | 787-0511, a10kos | zav | 2
9 | 5811 | 788-0511, a10kos | zav | 2
LOKI
Loki zgornji in spodnji , pak a 10 kos v zav, enakovredno Forestadent Biostarter
10 | 5144 | B203-0825.012 | zav | 4
11 | 5145 | B203-0925.012 | zav | 10
12 | 5146 | B203-0830.012 | zav | 5
13 | 5147 | B203-0930.012 | zav | 5
14 | 5148 | B203-0835.012 | zav | 15
15 | 5152 | B203-0935.014 | zav | 10
16 | 7197 | B203-0840.016 | zav | 10
17 | 7198 | B203-0940.016 | zav | 10

## Dentalne zlitine
Naročnik:
ZDRAVSTVENI DOM AJDOVŠČINA
Tovarniška cesta 3
5270 AJDOVŠČINA
SKLOP 4: DENTALNE ZLITINE
Naročnik |  |  |  |  | Ponudnik
Zap. | Šifra | Opis zahtevanega artikla | ME | Predvidena | Naziv ponujenega | Proizvajalec | Kataloška | Osnovno | Cena/ ME | % | Končna skupna vred.
št. | naroč. |  |  | letna količina | artikla |  | številka | pakiranje artikla | (3 deci.) | ddv | s popustom in ddv
DENTALNE ZLITINE
1 | 5156 | Dentalna zlitina v sestavi 75,5%Au, 1.2%Pd, 4.4%Pt, 11%Ag, 6.7%Cu, 1,2% Zn , kot npr Dentor S | g | 10
2 | 7358 | Dentalna zlitina v sestavi 40% Au, 4% Pd, 47,0% Ag, 7,5% Cu, Zn 1%., kot npr Midor SE | g | 150
3 | 7358 | Dentalna zlitina v sestavi 2% Au, 25% Pd, 64,0% Ag, 8% Cu, Zn 1%., kot npr Auropal SE | g | 1000
4 | 4622 | Dentalna zlitina za snemno protetiko v sestavi 62,5%Co, 29,5%Cr, 5,5%Mo, 1,4%Si, enakovredno I-MG, pak a 1000g | pak | 5
5 | 5539 | Dentalna biokompatibilna zlitina za ulite baze na osnovi kobalta, brez berilija, niklja, kadmija in svinca z visoko stopnjo elastičnosti, z odlično korozijsko odpornostin visoko trdnost. Sestava v % Co 63,5 ,Cr 29,1 Mo 5%, Si 1,3%, kot n. pr. I-MG HE, pak. a 1000g | pak | 5
6 | 4983 | Dentalna zlitina za porcelan tehniko v sestavi 63% Co, 23% Cr, 7% Mo, 5% W, Si 1,5%, pak 1000 g, enakovredno Remanium 2000 +* | kos | 5
7 |  | LOT za dentalno zlitino pod zap št 1 | g | 10
8 |  | LOT za dentalno zlitino pod zap št 2 | g | 10
9 |  | LOT za dentalno zlitino pod zap št 3 | g | 10

## Kompoziti, polnilni..
Naročnik:
ZDRAVSTVENI DOM AJDOVŠČINA
Tovarniška cesta 3
5270 AJDOVŠČINA
SKLOP 5: KOMPOZITI, POLNILNI IN ODTISNI MATERIAL
Naročnik |  |  |  |  | Ponudnik
Zap. | Šifra | Opis zahtevanega artikla | ME | Predvidena | Naziv ponujenega | Proizvajalec | Kataloška | Osnovno | Cena/ ME | % | Končna skupna vred.
št. | naroč. |  |  | letna količina | artikla |  | številka | pakiranje artikla | (3 dec.) | ddv | s popustom in ddv
KOMPOZITI
Kompozit nanohibridni tekoči,svetlobno strjujoč, za direktne rastavracije, za cementacijo kompozitov in keramič. restavracij , v brizgi a 2g , vse barve, enakovredno Tetric Evo Flow
1 | 4008 | barva A1 | kos | 20
2 | 4009 | barva A2 | kos | 15
3 | 4010 | barva A3 | kos | 10
4 | 4011 | barva A3,5 | kos | 10
5 | 4013 | barva A4 | kos | 5
6 | 4012 | barva B3 | kos | 2
7 | 4015 | barva B1 | kos | 2
8 | 4014 | barva T | kos | 1
9 | 4016 | barva A3,5 dentin | kos | 2
Kompozi visoko zmogljiv tekoč bulk-fill, ki se uporablja pri restavracijah I. in II. razreda, zvisoko reaktivnim svetlobnim iniciatorjem Ivocerinom, ki omogoča da se do 4 mm debele plasti polimerizirajo v samo desetih sekundah, pak v brizgi a3g , enakovredno Tetric Evo Flow Bullk fill
10 | 5586 | barva IVA | kos | 8
11 | 6031 | barva IVB | kos | 1
12 | 6032 | barva IVW | kos | 1
Kompozit nanohibridni s 75% deležem keramike, svetlobno strjujoč, za direktne restavracije, primeren za kavitete vseh razredov,radiopačen, kontinuirano oddajanje fluoroidnih ionov pakiranje brizga a3g, enakovredno Tetric Evo Ceram - vse barve
13 | 4025 | barva A1 | kos | 40
14 | 4026 | barva A2 | kos | 40
15 | 4027 | barva A3 | kos | 35
16 | 4028 | barva A3,5 | kos | 15
17 | 4029 | barva A4 | kos | 10
18 | 4030 | barva B2 | kos | 10
19 | 4031 | barva B3 | kos | 5
20 | 4032 | barva C1 | kos | 4
21 | 4033 | barva C2 | kos | 10
22 | 4034 | barva C3 | kos | 10
23 | 4035 | barva D3 | kos | 10
24 | 7455 | Bleach XL | kos | 2
Kompozit visoko zmogljiv posteriorni , z visoko reaktivnim svetlobnim iniciatorjem Ivocerinom, ki omogoča da se do 4 mm debele plasti polimerizirajo v samo desetih sekundah, enakovredno Tetric Evo Ceram Bullk fill, brizga a3g
25 | 4054 | barva IVA | kos | 5
26 | 4055 | barva IVB | kos | 5
27 | 6033 | barva IVW | kos | 1
Kompozit svetlobno strjujoč, 71 % anorganskega polnila za zalivke vseh razredov po Blacku in inleje, pakiranje brizga 4g, 8 posameznih barv, enakovredno Valux Plus pos. barve
28 | 4056 | barva A1 | kos | 1
29 | 4057 | barva A2 | kos | 5
30 | 4058 | barva A3 | kos | 5
31 | 4059 | barva A3,5 | kos | 5
32 | 4061 | barva B2 | kos | 2
33 | 4065 | barva B3 | kos | 1
34 | 4062 | barva C2 | kos | 5
35 | 5159 | barva UD | kos | 2
Kompozit za vse restavracije s patentiranim polnilom cirkonij/silicij (60 vol. %),vse posamezne barve, pakiranje brizga 4 g, enakovredno Filtek Z 250 pos barve
36 | 4066 | barva A1 | kos | 1
37 | 4067 | barva A2 | kos | 3
38 | 4068 | barva A3 | kos | 25
39 | 4069 | barva A3,5 | kos | 10
40 | 7350 | barva A4 | kos | 1
41 | 4071 | barva B1 | kos | 1
42 | 4072 | barva B2 | kos | 3
43 | 4073 | barva B3 | kos | 3
44 | 4074 | barva C2 | kos | 3
45 | 7346 | barva C3 | kos | 1
48 | 4078 | barva UD | kos | 3
49 | 7611.7612 | Mikro polnjen hibridni kompozit z edinstvenim barvnim konceptom za nevidne - kameleonske restavracije. Ima daljši delovni čas zaradi nizke občutljivosti na delovno svetlobo in uravnotežene viskoznosti, a5g/2,7ml, Gradia Direct X brizga, vse barve | kos | 4
Kompozit mikropolnjen , smolnat, hibridni, za vse zahtevne restavracije, idealno ujemanje in prilgoditev naravni barvi zob, pak. v brizgah 2,7 ml (4g), enakovredno Gradia Direct Anterior
50 | 4092 | barva A1 | kos | 3
51 | 4093 | barva A2 | kos | 5
52 | 4094 | barva A3 | kos | 3
53 | 4095 | barva A3,5 | kos | 3
54 | 4096 | barva A4 | kos | 1
55 | 4097 | barva CV | kos | 3
56 | 4098 | barva CVT | kos | 1
57 | 6829 | barva B1 | kos | 1
58 | 5535 | barva B2 | kos | 1
59 | 6034 | barva B3 | kos | 1
60 | 6035 | barva C3 | kos | 1
61 | 5549 | barva A02 | kos | 1
62 | 6036 | barva A03 | kos | 1
63 | 6037 | barva A04 | kos | 1
64 | 6698 | barva CT | kos | 1
65 | 6699 | barva GT | kos | 1
66 | 6700 | barva NT | kos | 1
67 | 4091 | komplet v 7 barvah | sc | 1
Kompozit mikropolnjen , smolnat, hibridni, za vse zahtevne restavracije, idealno ujemanje in prilgoditev naravni barvi zob, pak. v brizgah 2,7 ml (4,7g,), enakovredno Gradia Direct -Posterior
68 | 4099 | barva P-A1 | kos | 3
69 | 4100 | barva P-A2 | kos | 3
70 | 4103 | barva P-A3 | kos | 25
71 | 4101 | barva P-A3,5 | kos | 1
72 | 4102 | barva P-WT | kos | 1
73 | 4104 | barva P-NT | kos | 1
|  | Kompozit tekoči, hibridni s svetlobnim strjevanjem, za restavracije I., II., in III. razreda in restavracije V razreda, z radiopačno HDR tehnologijo, pakirnje v brizgah 2x0,8ml (1,3g) , kot npr GC Gradia Direct LoFlo | kos
74 | 4105 | barva A1 | sc | 1
75 | 4106 | barva A2 | sc | 1
76 | 4107 | barva A3 | sc | 1
77 | 4108 | barva A3,5 | sc | 1
78 | 4109 | barva AO3 | sc | 1
79 | 4110 | barva CV | sc | 1
80 | 4111 | barva BW | sc | 1
|  | Kompozit tekoči, radioopačna mikro hibridna smola s svetlobnim strjevanjem, za podlaganje pod kompozitine restavracije pakirnje a 2 brizgi v sedmih barvah, pakiranje v brizgah 2x0,8 ml (1,5g) +4x nastavki, kot npr GC Gradia Direct Flo | kos
81 | 4112 | barva A1 | sc | 2
82 | 4113 | barva A2 | sc | 1
83 | 4114 | barva A3 | sc | 1
84 | 4115 | barva A3,5 | sc | 1
85 | 4116 | barva AO3 | sc | 1
86 | 4117 | barva CV | sc | 1
87 | 4118 | barva BW | sc | 1
88 | 4128 | Nastavki intraoralni kovinski za zgoraj navedeni komposit Gradia Lo FLO in Flo pak a 20 kos | sc | 1
89 | 4129 | Nastavki intraoralni plastični za zgoraj navedeni komposit Gradia Lo FLO in Flo, pak a 20 kos | sc | 1
90 | 4119 | Barvni ključ za Gradia direkt | kos | 1
91 | 4126 | Diamantna polirna pasta za komposite in keramiko pak a 2g, enakovredno DiaPolisher pasta | kos | 1
92 | 4127 | Zaščitni premaz z nano delci za steklasto ionomerne, kompozitne in začasne restavracije, samoadhezivni s svetlobnim strjevajem, enakovredno G Coat plus 4 ml + dodatki | set | 1
Svetlobno polimerizajoč radioopačen univerzalni kompozit,brizga 2ml, enakovredno Essentia
93 | 6715 | Starter kit , set 7 brizg, 20 nastavkov | sc | 1
94 | 6896 | MD | kos | 2
95 | 6897 | LE | kos | 2
96 | 7059 | LD | kos | 2
97 | 7060 | DD | kos | 2
98 | 7061 | U | kos | 2
99 | 7207 | Z vlakni ojačan kompozit, ki je ustvarjen za nadomeščanje dentinske mase v kombinaciji s konvencialnim kompozitom. Brizga 2ml(3,7g), dentin, enakovredno Ever X Flow | kos | 3
100 | 6714 | Ojačana kompozitna vlakna za vsakodnevno zobozdravstvo, za parodontalno splintanje, 8 cm, enakovredno everStick PERIO | sc | 3
101 | 6985 | Univerzalni svetlobno polimerizirajoči restorativni material, ki se ne lepi in ima podaljšan čas obdelave za lažjo namestitev. Odlična odpornost proti obrabi za dolgotrajnejše restavracije. Krajši čas strjevanja za preproste in hitre postopke, barva A2, cavifil, A20x0,25g, enakovredno Dyract extra | kos | 5
102 | 6989 | Dispenzer za kapsule Cavifil omogoča natančno odmerjanje in aplikacijo Cavifil materiala. | kos | 2
ADHEZIVNI IN JEDKALNI MATERIAL
103 | 4120 | Adheziv enokomponentni, s samostojnim jedkanjem in svetlobno polimerizajoč za enostavno uporabo, ki združuje principe kemične in mikromehanske adhezije, začetni set, pak a stekl. 5ml + 50 aplikatorjev, enakovredno G- Bond | set | 5
104 | 4121 | Adheziv enokomponentni, s samostojnim jedkanjem in svetlobno polimerizajoč za enostavno uporabo, ki združuje principe kemične in mikromehanske adhezije, enakovredno G-Bond unite dose a 50 | sc | 2
105 | 4122 | Adheziv samojedkajoči, svetlobno polimerizajoči, z večjo močjo vezave z dimetakrilatno monomero, začetni set v pakirnju 1x5ml steklenička +50 aplikatorjev+ 20 posodic , kot npr G aenial Bond | set | 2
106 | 4123 | Adheziv samojedkajoči, svetlobno polimerizajoči, z večjo močjo vezave z dimetakrilatno monomero pakirno a 5ml steklenička, kot npr G aenial Bond | kos | 2
107 | 4124 | Adheziv za vezavo kompozita na keramiko, za varno vezavo laboratorijskih smol, kompozitov in akrilatov na keramične površine, za nanašanje s čopičem v A stelenički 20 ml in B stekl. 2 ml, kot npr Ceramic Primer | sc | 2
108 | 4084 | Svetlobno polimerizirajoč enokomponentni adheziv , pakirano v plastenki 5 ml, enakovredno Heliobond 6G | kos | 15
109 | 4085 | Adheziv, enokomponenten, na vodni osnovi, svetlobno polimerizirajoč, kompatibilen z vsaj enim od kompozitov, pakiranje plastenka 6 ml, enakovredno Single bond | kos | 25
110 | 4086 | Adheziv svetlobno strjujoč samojedkajoči, pakiranje 5 gr, enakovredno Adheze UNIVERSAL | kos | 5
111 | 4089 | Gel za jedkanje z vsebnostjo 37 % H3PO4, pakiranje 2 brizgi a 2 g in 1 kovinsko kanilo, enakovredno Eco Etch | sc | 90
112 | 7327 | Kislina za jedkanje, 35% fosforna kislina, namenjena za jedkanje, s samoomejitveno funkcijo, penetracija cca 1,9mikro metra v 20 sekundah, brizga 30 ml, enakovredno Ultra-etch | kos | 2
113 | 4090 | Fosforna kislina za jedkanje sklenine (35%) v steklenični a15ml, enakovredno iBond etch gel | kos | 2
114 | 6707 | Fosforna kislina za jedkanje sklenine (35%) v steklenični a15ml, tekočina, enakovredno iBond etch | kos | 2
115 | 4125 | Adheziv za adhez. cementiranje, steklenička a 5g , enkovredno Monobond Plus | kos | 2
116 | 5428 | Adheziv svetlobno strjujoč samojedkajoči, posamezno pakiranje,Vivapen 2ml ali enakovredno | kos | 1
117 | 5429 | Adheziv za adhez. Cementiranje, 5g, enakovredno enakovredno Monobond Etch & Prime Refill 5g | kos | 1
118 | 6828 | Prečiščena 9% fluorovodikova kislina za intraoralno in ekstraoralno jedkanje. Silane je tekočina za silaniziranje, enokomponentna raztopina za nanos na z Porcelain Etch jedkano površino in služi za ustvarjanje obstojne kemične vezi med keramiko in kompozitom. enakovredno Porcelain Etch Silan set | set | 1
119 | 7324 | Adheziv 5. generacije, za total-etch tehniko, svetlobno polimerizirajoč enokomponenten - enkratni premaz, na bazi alkohola (brez acetona) , a 1x5g, enakovredno Excite F | kos | 4
120 | 7340 | Adheziv za adhez. Cementiranje, uporaben skupaj s total-etch tehniko, dualno polimeritirajoč, uporaben za primere, ko svetlobna polimerizacija ni možna , a50x0,1g, small, enkovredno Excite F DSC | sc | 3
121 | 7353 | Klasični adheziv za zanesljivo kemično vez med kompozitnimi materiali in zobnim tkivom. Manjša občutljivost po posegu. Močna vez na zobno tkivo in odlična robna zapora. Univerzalna uporabnost – za direktne in indirektne restavracije, a 2x3g, enakovredno Syntac assotiment | sc | 3
122 | 6674 | Gel za jedkanje, za pripravo zobnih površin pred leplenjem kompozitov ali cementa z vsebnostjo 37 % H3PO4, pakiranje v steklenički a 9 ml | kos | 1
123 | 6954 | Brezbarven glicerinski gel,ki je vodotopen in ne vsebuje kislin, za preprečevanje dostopa zraka ob cementiraju prevlek s kompozitmim cementom., a 2,5g, liquid strip refill | kos | 3
124 | 7115 | S smolo ojačan, svetlobno polimerizirajoč material za podloge in zaščito pulpe, na osnovi kalcijevega silikata, z visokim sporščanjem kalcijevih ionov. Vsebuje hidroksiapatit in spodbuja nastanek sekundarnega dentina, enakovredno Theracal LC1, 1 g | kos | 20
125 | 7129 | Samopolimerizirajoč polnilni material za kavitete z možnostjo svetlobne polimerizacije, ki zagotavlja rentgenski kontrast. Je material z visoko upogibno trdnostjo, visoko prosojen (približno 11 %) in sprošča aktivne ione. Enakovredno Cention forte starter kit 20x0,3g + primer 1x3g | kos | 3
CEMENTI ZA PODLAGANJE IN ZAČASNO CEMENTIRANJE IN POLNILA
126 | 4130 | Svetlobno polimerizajoča biokompatibilna smola s kalcijevim hidroksidom, z omčjo vezave 3-5 Mpa na suhi dentin, v vodi netopen, za direktna in indirektna kritja pulpe ali kot podloga za zalivke, v pakiranju 2x1,2 ml+ 20 kos nastavki. kot npr Ultra Blend P | set | 1
127 | 4131 | Svetlobno polimerizajoča biokompatibilna smola s kalcijevim hidroksidom, z mčjo vezave 3-5 Mpa na suhi dentin, v vodi netopen, za direktna in indirektna kritja pulpe ali kot podloga za zalivke, v pakiranju 4x1,2 ml+ 20 kos nastavki, kot npr Ultra Blend Pl | set | 1
128 | 4132 | Pasta iz kalcijevega hidroxida rentensko opačna, za začasna polnjenja koreninskih kanalov, z antibatterijskim delovanjem, pak 2x1,2 ml +10 črnih nastavkov, kot npr Ultracal XS ali enakovredno | set | 1
129 | 7338 | Kanila za enostavno dovajanje endodontskih tesnil, irigantov in drugih zdravil različnih viskoznosti tik pred vrhom. NaviTip, 29G, sortiman, a20 | sc | 2
130 | 7278 | Kanila za enostavno dovajanje endodontskih tesnil, irigantov in drugih zdravil različnih viskoznosti tik pred vrhom. NaviTip, 30G, 21mm, rumena, a50 | sc | 2
131 | 4133 | Pasta iz kalcijevega hidroxida rentensko opačna, za začasna polnjenja koreninskih kanalov, z antibatterijskim delovanjem, pak 4x1,2ml , kot npr Ultracal XS ali enakovredno | set | 15
132 | 6826 | Cement na osnovi Ca(OH)2, za kritja zobne pulpe in začasno polnitev koreninskih kanalov, radiopačen, brizga 3g, enakovredno Calxyl |  | 3
133 | 4134 | Kalcij hidroxidna pasta na vodni osnovi, radiopačno, za direktno in indirektni kritje, za začasno polnjenje kanalov, v aplikacijskih brizgah a2 ml, enakovredno. Calcicur | kos | 25
134 | 6962 | Caviton cement za začasne zalivke, beli, a 30g, enakovredno CAVITON | kos | 25
135 | 4136 | Začasni polnilni material, za začasno polnjene kavitet, za uporabo po endodontskh posegih, radiopakten, trši, pakiranje izključno v lončku z 28 g, enakovredno Cavit W lonček | kos | 25
136 | 6827 | Material za polnjenje in dograditev koreninskih kanalov. Pakiranje 6x 0,14g, enakovredno MTA + Cerkomed | sc | 1
137 | 4137 | Cement za začasno cementiranje, brez cink evgenola, pakiranje v kompletu 36 g paste v tubi in 16 g aktivatorja v tubi, enakovredno Relyx Temp NE | sc | 5
138 | 5946 | Cement za polnjenje - zaporo kanalov, brez smole - narejen iz čistega kalcijevega silikata in brez monomerov, visoka radiopačnost, pak a 15 g prah+ 35x 02,0 ml, enakovredno BioRoot RCS | sc | 3
139 | 4143 | Cement na osnovi Ca(OH)2, za direktna in indirektna kritja zobne pulpe, dvokomponentni, pakirano v kompletu tubi z 13g +11g, enakovredno Dycal dentin | sc | 7
140 | 4144 | Cement za začasno cementirnje prevlek, mostičkov in drugih protet. izdelkov brez evgenola, kratek čas strjevanja, enostavno odstranjevanje, pak. 55g baze , 20g katal.+2,5ml za sredstva za čiščenje, enakovredno Freegenol Temporary | sc | 2
141 | 5736 | Cement za začasne zapore, barva universal,A3, pak brizga 3x 2,5 g , enakovredno Telio CS Onlay, | zav | 3
142 | 4194 | Material za izdelavo začasnih prevlek, barva A3 in ostale barve, pakirano izključno v kartuši 50 ml + 16 mešalnih nastavkov, enakovredno Protemp A4 Garant Refil | set | 5
143 | 4195 | Dispenzer za zgoraj naveden artikel, enakovredno Protemp A4 Garant | kos | 1
144 | 6039 | Mešalni nastavki modri, za zgoraj naveden artikel, enakovredno Protemp A4 Garant a 50 kos | sc | 1
Samostrjujoč kompozitni cement v automix brizgi za cementiranje inlejev, onlejev, kron, mostičkov, koren. zatičkov, za obrobno vezavo in močno zaporo pak.9 gr brizga v barvah transparent, yellow in opak + 15 mešalnih kanil, enakovredno Multilink Automix cement
145 | 4170 | transparent | set | 3
146 | 4171 | yellow | set | 3
147 | 4172 | opak | set | 3
148 | 7147 | yellow easy sys | set | 3
149 | 4173 | Mešalne kanile za samostrjujoč kompozitni cement v automix brizgi za cementiranje inlejev, onlejev, kron, mostičkov, koren. zatičkov-za zgoraj naveden material, pak a 15 kos v zav. | sc | 1
150 | 4174 | Primer za samostrjujoč kompozitni cement v automix brizgi za cementiranje inlejev, onlejev, kron, mostičkov, koren. zatičkov -za zgoraj naveden material, pak 2x3g, enakovredno Multilink Primer | sc | 1
Cink fosfatni cement za cementiranje prevlek, inlayev,hitrovezujoč,enakovredno Harvard cement
151 | 4145 | tekočina 40 ml | kos | 3
152 | 4146 | prah, barva A3, 100g | kos | 3
Cink fosfatni cement za cementiranje prevlek, inlayev, normanovezujoč,enakovredno Harvard cement
153 | 6083 | tekočina 40 ml | kos | 4
154 | 6084 | prah, barva A3, 100g | kos | 3
Fosfatni cement z vsebnostjo cink oxidov in magnezij. Oxidov, calcijevih fluoridov, za cementiranje protetičnih izdelkov in podlaganje, normal strjujoč, enakovredno Cement Fosfat normal
155 | 4147 | prah 90 g | kos | 2
156 | 4148 | tekočina 30ml | kos | 2
157 | 5359 | Kemično strjujoči glasionomerni cement kot podloga restavracija I,II, V razreda, pakiranje škatla 50, enakovredno FUJI PLUS A 3 50 KAPSUL | sc | 5
158 | 5402 | Samoadhezivni posteriorni glasionomerni restavrativni material za nanos v enem kosu, ki skrajša delovni čas, pakiranje 50 kapsul v škatli, enakovredno FUJI EQUIA barva od A 3 do B3 | sc | 2
159 | 5480 | Samoadhezivni posteriorni glasionomerni restavrativni material za nanos v enem kosu, ki skrajša delovni čas, pakiranje 50 kapsul v škatli,enakovredno FUJI EQUIA FORTE barva od A 3 do B3 | sc | 20
160 | 7609 | Samoadhezivni steklo-ionomerni cement, ki ga je mogoče enostavno oblikovati v kaviteto in deluje naravno pri posteriornih restavracijah razreda I, II in V. S krajšim časom priprave, debelejšo konsistenco za enostavno uporabo in močnejši za izboljšano dolgotrajnost, a 50, vse barve, enakovredno FUJI IX GP FAST | sc | 1
161 | 4006 | Kemično strjujoči glasionomerni cement kot podloga restavracija I,II, V razreda, pakiranje škatla 50 kapsul (0,35 g prahu, 0,10 g tekočine v kapsuli), skupni obdelovalni čas 6 min. , kot npr Cement Fuji IX GP A3 ali enakovredno | sc | 5
162 | 4007 | Kemično strjujoči glasionomerni cement kot podloga restavracija I,II, V razreda, pakiranje škatla 50 kapsul (0,35 g prahu, 0,10 g tekočine v kapsuli), z dodatnim sproščanjem fluoridov, dodatna transculenca, boljša zašita pred kariesom, kot npr Fuji IX GP Extra, ali enakovredno | sc | 6
163 | 5482 | Dispenzer - pištola za aplikacijo zgoraj navedenih materialov v kapsulah | pak | 1
164 | 5481 | Galsionomerni cement, pak prah a15g ,tekočina a 6,4 ml, enakovredno FUJI IX GP INTRO 1-1 A3 | set | 1
165 | 4139 | Cement za podlaganje in za zalivanje fisur,svetlobno strjujoč enokomponentni glasionomerni, radiopačen, pakiranje v štakli z 3 brizgami po 2 ml + kanile, enakovredno Ionoseal brizga ali enakovredno | sc | 10
166 | 4140 | Kanile nanašalne TIP 41 pak v zav a100 kos za Ionoseal brizgo | sc | 1
167 | 4151 | Samostrjujoč glasionomerni cement ojačan z akrilatom ,za cementiranje fiksnoprotetičnih nadomestkov, pakiranje steklenička 15 g prahu+plastenka 6,4 ml+7 ml tekočina , enakovredno Fuji Plus komplet | set | 4
168 | 4152 | Samostrjujoč glasionomerni cement ojačan z akrilatom ,za cementiranje fiksnoprotetičnih nadomestkov, pakiranje teklenička 15 g prahu, enakovredno Fuji plus PRAH | kos | 1
169 | 4153 | Samostrjujoč glasionomerni cement ojačan z akrilatom ,za cementiranje fiksnoprotetičnih nadomestkov, pakiranje plastenka 7 ml, enakovredno Fuji plus tekočina | kos | 2
170 | 4154 | Steklasto ionomerni material za hitro in zanesljivo podlaganje v obliki pasta-pasta, enostavno natančno razdeljevanje, enostavno mešanje, odlična vezava brez jedkanja, pakiranje kartuša 7g/4,7ml + meš. Podlaga, enakovredno Fuji lining LC paste pac kartuše | set | 5
171 | 4155 | Svetlobno strjujoči glasionomerni cement za polnjenje kavitet III in V. razreda mlečnih zob, ter za podlaganje in dograditve v enajst barvah, pakirano steklenička a 15 g prahu, kot npr. Fuji II LC Improved prah | kos | 1
172 | 4156 | Svetlobno strjujoči glasionomerni cement za polnjenje kavitet III, in V. razreda mlečnih zob, ter za podlaganje in dograditve,pakiranje plastenka a 6.8 ml tekočine, kot npr Fuji II LC Improved tekočina | kos | 1
173 | 7608 | Svetlobno strjujoči glasionomerni cement za polnjenje kavitet III, in V. razreda mlečnih zob, ter za podlaganje in dograditve,pakiranje a50, barva A3, npr Fuji II LC Capsule | sc | 2
174 | 4157 | Svetlobno strjujoč galsionomerni cement za podlaganje pod amalgamskimi in kompozit.zalivkami, kratek čas svetlobnega strjebanja-30 sek, radiopačen, neobčutljiv na vlago, pak prah 10 g+ 6,8 ml tek.+ pripom., enakovredno Fuji lining LC | set | 1
175 | 4158 | Svetlobno strjujoč galsionomerni cement za podlaganje pod amalgamskimi in kompozit.zalivkami, kratek čas svetlobnega strjevanja-30 sek, radiopačen,neobčutljiv na vlago odlična vezava, pakiran v 10g prah, kot npr Fuji lining LC prah | kos | 1
176 | 4159 | Svetlobno strjujoč galsionomerni cement za podlaganje pod amalgamskimi in kompozit.zalivkami, kratek čas svetlobnega strjevanja-30 sek, radiopačen, neobčutljiv na vlago odlična vezava, pakiran 6,8ml tekočina, kot npr Fuji lining LC tekočina | kos | 1
177 | 7037 | Pištola za Fuji lining LC 7G//4,7ml | kos | 1
178 | 4163 | Glasionomerni cement s srebrno zlitino, z izboljšanimi fizikalnimi značilnostimi, za ocluzalne rastavracije iin dograditve pak. Stekleniča 15g+ 8ml tekočina, enakovredno Miracle Mix komplet | set | 1
179 | 5430 | Svetlobno strjujoč kompozitni cement za adhezivno cementiranje, RTG kontrasten, pakiranje brizga bazne paste posamezne barve v enojni brizgi a 5G, enakovredno Variolink Esthetic DC neutral | kos | 1
180 | 4178 | Dvokomponentni koreninski polnilni material na bazi epoksi-amin smol, z dodatkom srebra, bizmutovega oksida in titanovega dioksida, radiopakten, prah v steklenički 8g, smola v tubi 10g, enakovredno AH 26 | sc | 5
181 | 4179 | Dvokomponentni koreninski polnilni material na bazi epoksi-amin smol, radiopakten, pakiranje v kompletu 5 ml avtomix brizg, 20 mešalnih nastavkov, 20 intraoralnih nastavkov, mešalni blok + pribor, enakovredno AH Plus Yet set | set | 15
182 | 4180 | Dvokomponentni koreninski polnilni material na bazi epoksi-amin smol, radiopakten, dve tubi, vsaka 4ml, enakovredno AH Plus | sc | 8
183 | 4197 | Samostrjujoč material za začasne prevleke in mostove za začasno oskrbo, čas priprave in čas vezave 1 min., vse 4 posam. Barve pakiran v kartuši a 80 g + 10 kos mešalnih nastavkov, enkovredno Telio | set | 1
184 | 4198 | Mešalni nastavki modri- rdeči za zgoraj naveden artikel, enakovredno Telio | sc | 1
185 | 5916 | Material za začasne polnitve koreninskih kanalov na bazi kalcijevega hidroksida in p-klorfenola v pasti pripravljeni za uporabo. Anti-baktericidni učinek. pak. brizga 2,1 g, enakovredno Calcipast forte | kos | 2
186 | 7062 | Svetlobno strjujoč (20 s) enokomponenten rtg kontrasten ca hidroksid v brizgi, za indirektno kritje pulpe, za podlogo, pripravljen na uporabo, s tehnologijo ndt (brez kapljanja za direktno apliciranje, sc a 2x2,5g z dodatki, enakovredno Calcimol LC | sc | 5
187 | 7461 | Material za zalivanje fisur, s funkcijo sproščanja fluoridov, bele barve, zahtevano posamezno pakiranje, brizga 1,25g, kot npr. Helioseal F Plus | kos | 1
188 | 7561 | Enokomponentni univerzalni adheziv. Lahko se uporablja za neposredno adhezijo, reparacije in zdravljenje preobčutljivosti., a5ml, enakovredno G-premio bond | kos | 1
189 | 7086 | Cement glasionomerni, ojačan s smolo za večje zobno-protetičnih konstrukcije, v obliki paste, starter set z kovinskim dispenzerjem. Set naj vsebuje poleg cementa in dispenzerja tudi 15x meš.nastavkov, 5x oralne nastavke, enakovredno FUJI CEM2 SL | sc | 1
190 | 7063 | Cement glasionomerni, ojačan s smolo za večje zobno-protetičnih konstrukcije, v obliki paste, a 2x13,3g+blok, enakovredni FUJI CEM 2 SL | kpl | 3
191 | 7141 | Mešalni nastavki za cement glasionomerni FujiCem pakiranje a20 beli | kos | 2
192 | 7342 | Biokeramični material za kritje pulpe, zaporo koreninskih predrtij, polnjenje notranjih in zunanjih koreninskih resorpcij, apeksifikacijo, ki je biokompatibilen, radioopačen, ima krajši čas strjevanja kot MTA, ne povzroča zabarvanja, tlačna trdnost podobna dentinu (vsaj 300 MPa), kar omogoča izdelavo začasnih zalivk v času spremljanja odzivnosti pulpe na kritje pred izdelavo definitivne zalivke, a 15, enakovredno. Biodentin | sc | 1
Samoadhezivni univerzalni kompozitni cement, ki zagotavlja močno vez brez jedkanja, primerja in bonda. Ne povzroča postoperativne občutljivosti in je odporen na vlago. RelyX U200 automix, brizga 8,5g + mešalni nastavki
193 | 7159 | Translucent | sc | 15
194 | 7356 | A2 | sc | 2
195 | 7357 | A3 | sc | 2
196 | 7160 | samopolimerizirajoči lepilni smolasti cement, za trajno cementiranje vseh vrst zobozdravstvenih restavracij. Pakiran v brizgi 8,5g z mešalnimi nastavki.Enakovredno RelyX ultimate automix refill translucent, brizga 8,5g + mešalni nastavki | sc | 2
ODTISNI MATERIAL
197 | 4182 | Material za odtiskovanje na žlici, adicijski silkonski , uporaba do 60 sek, čas strjevanja v ustih 5 min., skupen delov. čas priv 23 C je 90 sekund, pakiranje base 305 ml+ katalizator 305 ml, enakovredno Express STD Putty | sc | 15
198 | 4183 | Material za odtiskovanje,adicijski silkonski, nizka viskoznost, hitro strjujoč, hidrofilni, za nanašanje z brizgo, za izdelovanje posameznih odtisov v dvofazni tehniki, pakiranje 2x kartuša 50 ml paste + 2x50 ml katalizator+10 kos nastavki mešalni, enakovredno Express kartuše modre 2x50ml | set | 10
199 | 4184 | NASTAVKI MEŠALNI ZA KARTUŠE ZA ODTISNI MATERIAL 3M za zgoraj navedene silikone , zav a 48 | sc | 5
200 | 4185 | NASTAVKI INTRAORALNI ZA PIŠTOLO 3M za zgoraj navedene silikone, pak a 100 | sc | 5
201 | 4186 | Material za odtiskovanje, hidrofilni silikon, tiksotropen, z visoko stopnjo viskoznosti, podaljšani delovni čas in strjevanje v trenutku, voščena konsistenca, hitro strjevanje, za vse tehnike odtiskovanja, pakiran 1 lonček a 500g osnova + 1 lonček 500 g, enakovredno Exaflex Putty | sc | 10
202 | 4188 | Adicijski silikon, hidrokompatibilen z visoko stopnjo viskoznosti, podaljšani delovni čas in strjevanje v trenutku, tixotropne lastnosti, pakiran 2 x kartuša 48 ml +6 nastavkov z oznako L, enakovredno Examix NDS Regular moder | set | 10
203 | 7339 | Adicijski silikon s hidrofilnimi lastnostmi, za korekturni odtis, v kartušah, delovni čas do120 sek., strjevanje v ustih 240 sek., ''snap set'' lastnost, iso 4823 type 3, tiksotropen, formulacija očiščenega vodika za možnost takojšnjega izlivanja iz mavca, linearna dimenzijska sprememba ≤ 0,2% v 24 urah, popravek deformacije 99,7%, pak. v kartuši (2x48ml + meš.nast a6), normal, roza, enakovredno EXA Advanced | sc | 5
204 | 4189 | Mešalna kanila, velikost S in velikost L za zgoraj navedene silikone a48 | sc | 2
205 | 4190 | Nastavki intraoralni za zgoraj navedene silikone za Examix beli nastavki, a 100 | sc | 2
206 | 4191 | Activator za Poliesterski odtisni material, za natančno odtiskovanje, za monofazno tehniko, kot npr. Impregum F katalizator 15ml | kos | 1
207 | 4192 | Poliesterski odtisni material, za natančno odtiskovanje, za monofazno tehniko, za ročno mešanje, pakiranje izključno v kompletu 2x baza 120ml, 2x katalizator 15ml, 1x mešalna podloga, enakovredno Impregum soft medium dvojno pakiranje | set | 5
208 | 5479 | Poliesterski odtisni material, za natančno odtiskovanje, za monofazno tehniko, za ročno mešanje, pakiranje izključno v kompletu 2x baza 120ml, 2x katalizator 15ml, 1x mešalna podloga, enakovredno Impregum F medium dvojno pakiranje | set | 10
209 | 4199 | Alginat, elastičen, brez prašnih delcev, hitro strjujoč, pakiranje izključno 500 g , 5 dnevni, enakovredno Hydrogum 5 | kos | 40
210 | 4200 | Alginat elastični brez prašnih delcev, hitro strjujoč. Pakiranje v vrečki izključno 500 g, enakovredno Orthoprint | kos | 50
211 | 4201 | C silikon , nizko viskozen, namenjen korekturnemu odtiskovanju, obdelovalni čas 2 min., čas vezanja v ustih 3 min.pak v tubi 160g- 140 ml enakovredno Xantopren modri L | kos | 1
212 | 4202 | Registrator zagriza v podkvici, armiran, pak v sc a 20 kos, enakovredno Kodent | sc | 10
213 | 5840 | Vosek za registracijo zagriza v plošči a 250 g , pak v sc a 10 kos, enakovrdeno Alminax Bite sheet | sc | 1
214 | 7033 | Samolepilni smolni cement za trajno pritrditev visoko trdnih restavracij iz cirkonijevega oksida in kovine, tako na naravne zobe kot na opornike vsadkov, dvojno strjevanje. Enakovredno Speedcem plus refill transparent | kos | 1
215 | 7034 | Samolepilni smolni cement za trajno pritrditev visoko trdnih restavracij iz cirkonijevega oksida in kovine, tako na naravne zobe kot na opornike vsadkov, dvojno strjevanje. Enakovredno Speedcem plus system set | sc | 1
216 | 7354 | Injekcijski elastomerni material za registracijo ugriza na osnovi silikona, normal, a 2x50ml+6 nastavkov, enakovredno Futar D | sc | 5

## Kanalski instrumenti
Naročnik:
ZDRAVSTVENI DOM AJDOVŠČINA
Tovarniška cesta 3
5270 AJDOVŠČINA
SKLOP 6: KANALSKI INSTRUMENTI
Naročnik |  |  |  |  | Ponudnik
Zap. | Šifra | Opis zahtevanega artikla | ME | Predvidena | Naziv ponujenega | Proizvajalec | Kataloška | Osnovno | Cena/ ME | % | Končna skupna vred.
št. | naroč. |  |  | letna količina | artikla |  | številka | pakiranje artikla | (3 decimalke) | ddv | s popustom in ddv
KANALSKI INŠTRUMENTI
Poeni za polnitve zobnih kanalov, radioopačni, z vsebnostjo Cink oxidov, pigmentov, ročno izdelani, roza barve, pakirani v sc a100 kos
1 | 4222 | velikost Assorted | sc | 5
2 | 4223 | velikost Medium | sc | 1
3 | 4224 | velikost Fine | sc | 15
4 | 4225 | velikost X Fine | sc | 10
5 | 4226 | velikost XX Fine | sc | 10
6 | 4227 | velikost X Long X Fine | sc | 5
Poeni za polnitve zobnih kanalov, optimalna plastičnost za lateralno kondenzacijo, stabilne oblike, dolžina 28 mm, na vrhu ISO barvno označeni, sterilni v pak 120 kos
7 | 4228 | številka 15 | sc | 5
8 | 4229 | številka 20 | sc | 10
9 | 4230 | številka 25 | sc | 20
10 | 4231 | številka 30 | sc | 5
11 | 4232 | številka 35 | sc | 5
12 | 4233 | številka 40 | sc | 5
13 | 5306 | številka 45 | sc | 2
14 | 5307 | številka 50 | sc | 1
15 | 5308 | številka 55 | sc | 1
16 | 5309 | številka 60 | sc | 1
17 | 5311 | številka 70 | sc | 1
18 | 5313 | številka 80 | sc | 1
Poeni za polnitve koreninskih kanalov, optimalna plastičnost za lateralno kondenzacijo, stabilne oblike, dolžina 28 mm, na vrhu ISO barvno označeni sortiment, sterilni v pak 120 kos
19 | 4234 | set 15 do 40 | sc | 5
20 | 5450 | set 45 do 80 | sc | 3
21 | 4235 | Poeni za začasno polnjenje - zdravljenje zobnih kanalov z vsebnostjo CA (OH) 2 z daljšim depo delovanjem sortiment št 1 od 15-40 pak v sc a60 kos | sc | 1
22 | 4236 | Poeni za iz gutaperka matrixa z 5% klorhexidinacetatom, radiopačen, za začasno polnilo koreninskih kanalov pri re-infekciji, ISO št. od 15 do 40, pak v sc a60 kos | sc | 1
Papirnati poeni, dolžine 29 mm, pak, v sc a 200
23 | 4340 | številka 15 | sc | 10
24 | 4341 | številka 20 | sc | 35
25 | 4342 | številka 25 | sc | 30
26 | 4343 | številka 30 | sc | 15
27 | 4344 | številka 35 | sc | 10
28 | 4345 | številka 40 | sc | 20
29 | 5298 | številka 45 | sc | 15
30 | 5299 | številka 50 | sc | 20
31 | 5300 | številka 55 | sc | 5
32 | 5301 | številka 60 | sc | 5
33 | 5303 | številka 70 | sc | 3
34 | 5305 | številka 80 | sc | 1
35 | 4346 | set 015-040 | sc | 15
36 | 4347 | set 045-080 | sc | 10
|  | Koreninski zatiček iz Titana , debelina 0,8 mm pak a25 kos , enakovredno Unimetric C 215T | sc
37 | 5233 | velikost 108 0,08mm | sc | 1
39 | 5234 | velikost 208 0,08mm | sc | 1
39 | 5235 | velikost 308 0,08mm | sc | 1
40 | 5511 | Koreninski zatiček iz Titana , debelina 0,8 mm, set, enakovredno Unimetric C 226 | sc | 1
Koreninski zatiček iz Titana , debelina 1,0mm pak a25 kos , enakovredno Unimetric C 215T
41 | 5995 | velikost 110 1,0 mm | sc | 1
42 | 5996 | velikost 210 1,0 mm | sc | 1
43 | 5997 | velikost 310 1,0 mm | sc | 1
Sveder calibrirni za zgoraj naveden koreninski zatiček iz Titana, pak a 6 kos, enkovredno - Unimetric C 213
44 | 5515 | velikost 108 | sc | 1
45 | 5516 | velikost 208 | sc | 1
46 | 5238 | velikost 308 | sc | 1
Sveder penetracijski za zgoraj naveden koreninski zatiček iz Titana, pak a 6 kos, enakovredno Unimetric C 212
47 | 5231 | velikost 108 | sc | 1
48 | 5232 | velikost 208 | sc | 1
49 | 5230 | velikost 308 | sc | 1
Gorljivi zatički za zgoraj navedeni sistem, pak a100 kos v zav, enakovredno Uniclip C 215U ,
50 | 5584 | velikost 108 | sc | 1
51 | 5655 | velikost 208 | sc | 1
52 | 7088 | set 0,8mm, a120 | sc | 1
K-reamer, ročna jeklena igla s silikonskimi stoperji, barvno označeni po ISO velikostih, ISO 06-40 kvadratnih prerez za boljšo odpornost proti lomu, ISO 45-140 trikotni prerez za boljšo učinkovitost rezanja, posebne jeklene zlitine z enotno strukturo za največjo odpornost na lom in največjo prilagodljivost, radio-opačne globinske oznake. Dolžine 25 mm, pakiranje sc a 6, enakovredno VDW
53 | 4255 | številka 8 | sc | 20
54 | 4256 | številka 10 | sc | 40
55 | 4257 | številka 15 | sc | 45
56 | 4258 | številka 20 | sc | 20
57 | 4259 | številka 25 | sc | 10
58 | 4260 | številka 30 | sc | 10
59 | 4261 | številka 35 | sc | 5
60 | 4262 | številka 40 | sc | 1
61 | 4263 | številka 45 | sc | 5
62 | 4264 | številka 50 | sc | 5
63 | 4265 | številka 55 | sc | 5
64 | 4266 | številka 60 | sc | 5
65 | 4267 | številka 70 | sc | 5
66 | 4268 | številka 80 | sc | 5
67 | 4269 | številka set 045-080 | sc | 10
68 | 5990 | številka set 015-040 | sc | 10
K-reamer, ročna jeklena igla s silikonskimi stoperji, barvno označeni po ISO velikostih, ISO 06-40 kvadratnih prerez za boljšo odpornost proti lomu, ISO 45-140 trikotni prerez za boljšo učinkovitost rezanja, posebne jeklene zlitine z enotno strukturo za največjo odpornost na lom in največjo prilagodljivost, radio-opačne globinske oznake. Dolžine 28 mm, pakiranje sc a 6, enakovredno VDW
69 | 4270 | številka set 015-040 | sc | 10
70 | 4271 | številka 15 | sc | 10
71 | 4272 | številka 20 | sc | 15
72 | 4273 | številka 25 | sc | 1
73 | 4274 | številka 30 | sc | 1
74 | 4275 | številka 35 | sc | 1
75 | 4276 | številka 40 | sc | 1
76 | 5440 | številka set 045-080 | sc | 1
K-reamer, ročna jeklena igla s silikonskimi stoperji, barvno označeni po ISO velikostih, ISO 06-40 kvadratnih prerez za boljšo odpornost proti lomu, ISO 45-140 trikotni prerez za boljšo učinkovitost rezanja, posebne jeklene zlitine z enotno strukturo za največjo odpornost na lom in največjo prilagodljivost, radio-opačne globinske oznake. Dolžine 21 mm, pakiranje sc a 6, enakovredno VDW
77 | 4277 | številka set 015-040 | sc | 1
78 | 4278 | številka 15 | sc | 15
79 | 4279 | številka 20 | sc | 1
80 | 4280 | številka 25 | sc | 1
81 | 4281 | številka 30 | sc | 1
82 | 4282 | številka 35 | sc | 1
83 | 4283 | številka 40 | sc | 1
K-reamer, ročna jeklena igla s silikonskimi stoperji, barvno označeni po ISO velikostih, ISO 06-40 kvadratnih prerez za boljšo odpornost proti lomu, ISO 45-140 trikotni prerez za boljšo učinkovitost rezanja, posebne jeklene zlitine z enotno strukturo za največjo odpornost na lom in največjo prilagodljivost, radio-opačne globinske oznake. Dolžine 31 mm, pakiranje sc a 6, enakovredno VDW
84 | 5593 | set od 15-40 | sc | 10
85 | 7594 | set od 40-80 | sc | 10
86 | 5594 | številka 10 | sc | 15
87 | 5991 | številka 15 | sc | 5
88 | 5992 | številka 20 | sc | 5
89 | 4355 | Igla z dodanim vatnim ovojem za osušitev koreninskega kanala,sortirana, sc a 6 kos, enakovredno Miller igla | sc | 1
90 | 5641 | Igla strojna za širjenje kanalov NiTi File Hyflex 0,4 /20 25mm , pak a 6 , ali enakovredno | sc | 1
91 | 5642 | Pilica strojna za širjenje kanalov NiTi Hyflex EDM One File25/25 mm , pak a 3 kos, ali enakovredno | sc | 4
92 | 6578 | Pilica waveone gold 25 mm, rdeča 025, a6, enakovredno Dentsply | sc | 1
93 | 6579 | Igla niti Pathfile 25mm 013/016/019, a6, enakovredno Dentsply | sc | 1
Igla za strojno širjenje zobnih kanalov, a6, enakovredno Reciproc VDW
94 | 6484 | 21mm rdeče R25 | sc | 2
95 | 6481 | 25 mm, rdeče R25 | sc | 15
96 | 6482 | 25mm, črne R40 | sc | 5
97 | 6483 | 25mm, rumene R50 | sc | 5
98 | 7145 | 31mm, črne R40 | sc | 10
99 | 7577 | 31mm, rdeče R25 | sc | 10
Poeni za strojne polnitve zobnih kanalov, dolžina 28 mm, a60 kos, enakovredno Guttaperka za Reciproc
100 | 6478 | R25, rdeča | sc | 10
101 | 6479 | R40, črna | sc | 5
102 | 6480 | R50, rumena | sc | 3
Sveder- instrument za pripravo koreninskega kanala, a6, Reciproc blue VDW
103 | 7273 | 25mm, R25 | sc | 8
104 | 7274 | 25mm, R40 | sc | 8
105 | 7277 | 25mm, R50 | sc | 8
106 | 7276 | 31mm, R25 | sc | 4
107 | 7275 | 31mm, R40 | sc | 4
108 | 7560 | 31mm, R50 | sc | 4
Guttapercha poeni Reciproc blue, a60
109 | 7267 | R25 | sc | 5
110 | 7268 | R40 | sc | 5
111 | 7269 | R50 | sc | 5
Papirnati poeni Reciproc blue, a180
112 | 7270 | R25 | sc | 10
113 | 7271 | R40 | sc | 10
114 | 7272 | R50 | sc | 10
Igla za odstranitev ostankov zobne pulpe v koreninskem kanalu, dolžine 21mm, velikosti 2,barve bela, rumena, rdeča, pakiranje sc a 10
115 | 4303 | bela | sc | 2
116 | 4304 | rumena | sc | 1
117 | 4305 | rdeča | sc | 1
Pilica, ročna, iz posebne jeklene zlitine z enotno strukturo za največjo odpornost na lom in največjo prilagodljivost. Vrsta instrumenta in ISO velikost sta jasno označena na ročaju, dodatna oznaka dolžina na ročaju, radio-opačna globinske oznake. Topa konica varno vodi instrument vzdolž kanala. S silkonskimi stoperji, dolžina 25mm, barvno označena po ISO velikostih, dodatna oznaka dolžine na ročaju, pakiranje A6, enakovredno VDW
118 | 4306 | številka 8 | sc | 15
119 | 4307 | številka 10 | sc | 35
120 | 4308 | številka 15 | sc | 45
121 | 4309 | številka 20 | sc | 30
122 | 4310 | številka 25 | sc | 15
123 | 4311 | številka 30 | sc | 10
124 | 4312 | številka 35 | sc | 2
125 | 4313 | številka 40 | sc | 2
126 | 5466 | številka 45 | sc | 5
127 | 5467 | številka 50 | sc | 5
128 | 5468 | številka 60 | sc | 1
129 | 4314 | številka set 015-040 | sc | 10
130 | 5441 | številka set 045-080 | sc | 1
Pilica, ročna, iz posebne jeklene zlitine z enotno strukturo za največjo odpornost na lom in največjo prilagodljivost. Vrsta instrumenta in ISO velikost sta jasno označena na ročaju, dodatna oznaka dolžina na ročaju, radio-opačna globinske oznake. Topa konica varno vodi instrument vzdolž kanala. S silkonskimi stoperji, dolžina 28mm, barvno označena po ISO velikostih, dodatna oznaka dolžine na ročaju, pakiranje A6, enakovredno VDW
130 | 4315 | številka set 015-040 | sc | 1
131 | 4316 | številka 15 | sc | 3
132 | 4317 | številka 20 | sc | 3
133 | 4318 | številka 25 | sc | 3
134 | 4319 | številka 30 | sc | 1
135 | 4320 | številka 35 | sc | 1
136 | 4321 | številka 40 | sc | 1
137 | 5452 | številka 80 | sc | 3
138 | 5442 | številka set 045-080 | sc | 2
Pilica, ročna, iz posebne jeklene zlitine z enotno strukturo za največjo odpornost na lom in največjo prilagodljivost. Vrsta instrumenta in ISO velikost sta jasno označena na ročaju, dodatna oznaka dolžina na ročaju, radio-opačna globinske oznake. Topa konica varno vodi instrument vzdolž kanala. S silkonskimi stoperji, dolžina 21mm, barvno označena po ISO velikostih, dodatna oznaka dolžine na ročaju, pakiranje A6, enakovredno VDW
139 | 4322 | številka 15 | sc | 2
140 | 4323 | številka 20 | sc | 1
141 | 4324 | številka 25 | sc | 2
142 | 4325 | številka 30 | sc | 1
143 | 4326 | številka 35 | sc | 1
144 | 4327 | številka 40 | sc | 1
Pilica, ročna, iz posebne jeklene zlitine z enotno strukturo za največjo odpornost na lom in največjo prilagodljivost. Vrsta instrumenta in ISO velikost sta jasno označena na ročaju, dodatna oznaka dolžina na ročaju, radio-opačna globinske oznake. Topa konica varno vodi instrument vzdolž kanala. S silkonskimi stoperji, dolžina 31mm, barvno označena po ISO velikostih, dodatna oznaka dolžine na ročaju, pakiranje A6, enakovredno VDW
145 | 5595 | set od 15-40 | sc | 1
146 | 7617 | set od 45-80 |  | 10
147 | 5596 | številka 10 | sc | 10
148 | 5993 | številka 15 | sc | 3
149 | 5994 | številka 20 | sc | 3
Plugger ročni s silikonskim stoperjem, za vertikalno kondenzacijo gutaperke, dolž 25 mm, posam št. ISO , pakiran v sc a 6 kos
150 | 4328 | številka 15 | sc | 1
151 | 4329 | številka 20 | sc | 1
152 | 4330 | številka 25 | sc | 1
153 | 4331 | številka 30 | sc | 1
154 | 4332 | številka 35 | sc | 1
155 | 4333 | številka 40 | sc | 1
Spreader ročni, s silikonskim stoperjem za lateralno kondenzacijo gutaperke dolžina 25, barvno označeni po ISO velikostih, pakiran v sc a 4 kos
156 | 4334 | številka 15 | sc | 1
157 | 4335 | številka 20 | sc | 3
158 | 4336 | številka 25 | sc | 3
159 | 4337 | številka 30 | sc | 3
160 | 4338 | številka 35 | sc | 3
161 | 4339 | številka 40 | sc | 1
Spreader ročni Nikel- Titan, s silikonskim stoperjem za lateralno kondenzacijo gutaperke dolžina 25, pakiran v sc po 4 kos
162 | 4348 | številka 15 | sc | 1
163 | 4349 | številka 20 | sc | 1
164 | 4350 | številka 25 | sc | 1
165 | 4351 | številka 30 | sc | 1
166 | 4352 | številka 35 | sc | 1
167 | 4353 | številka 40 | sc | 1
167 | 4354 | Merilnik dolžine kanalskih inštrumentov, papirnatih poenov,guttapercha poenov, kot npr Minifix | kos | 5
Inštrument za polnjenje kanala, z varnostno vzmetjo, barvno označen po ISO velikostih, kovinsko držalo za kolenčnik, pak v sc a 4 kos, lentulo
168 | 4356 | 17 mm, set od 1 do 4, brez varnostne vzmeti | sc | 2
169 | 5426 | 17 mm, št 3, brez varnostne vzmeti | sc | 1
170 | 4357 | 21 mm, št 1 | sc | 3
171 | 5986 | 21 mm, št 2 | sc | 1
172 | 5987 | 21 mm, št 3 | sc | 1
173 | 4358 | 25 mm, št 1 | sc | 5
174 | 5988 | 25 mm, št 2 | sc | 1
175 | 5989 | 25 mm, št 3 | sc | 1
176 | 5862 | 25 mm, št 4 | sc | 4
177 | 4359 | 29 mm, št 4 | sc | 1
Inštrument za polnjenje kanala, brez varnostne vzmeti, barvno označen po ISO velikostih, kovinsko držalo za kolenčnik, pak v sc a 4 kos, lentulo
178 | 6816 | 21 mm, št 1 | sc | 2
179 | 6817 | 21 mm, št 2 | sc | 1
180 | 6818 | 21 mm, št 3 | sc | 1
181 | 6819 | 25 mm, št 1 | sc | 2
182 | 6820 | 25 mm, št 2 | sc | 1
183 | 6821 | 25 mm, št 3 | sc | 1
184 | 6822 | 25 mm, št 4 | sc | 2
185 | 6057 | Stoper silikonski, pak a100, enakovredno Dentsplay 81439 | sc | 2
Svedri za preparacijo-pripravo koreninskih kanalov pred odtisom za koreninski zatiček, razširjevalec Gates
186 | 6076 | Razširjevalec Gates G180 204 110, a6 kos | pak | 2
187 | 6077 | Razširjevalec Gates G180 204 130, a6 kos | pak | 2
188 | 7508 | Razširjevalec Gates G180 204 050, a6 kos | pak | 1
189 | 6078 | Razširjevalec Gates G180 204 070, a6kos | pak | 2
190 | 6079 | Razširjevalec Gates G180 204 090, a6kos | pak | 2
191 | 6080 | Razširjevalec Gates G191 204 120, a6 kos | pak | 2
192 | 6467 | Razširjevalec Gates G196 204 050, a6 kos | pak | 2
193 | 6468 | Razširjevalec Gates G196 204 070, a6 kos | pak | 2
194 | 6469 | Razširjevalec Gates G196 204 090, a6 kos | pak | 2
195 | 6470 | Razširjevalec Gates G196 204 110, a6 kos | pak | 2
196 | 6516 | Razširjevalec Gates G380 204 070, a6 kos | pak | 3
197 | 6517 | Razširjevalec Gates G380 204 090, a6 kos | pak | 4
198 | 6518 | Razširjevalec Gates G380 204 110, a6 kos | pak | 5
199 | 6519 | Razširjevalec Gates G380 204 130, a6 kos | pak | 6
200 | 6512 | Mini merilec za kanalske inst. endometer | kos | 2
Sistem MTWO
201 | 7254 | Guttapercha poeni 25/06, a60 | sc | 2
202 | 7255 | Guttapercha poeni 35/04, a60 | sc | 5
203 | 7256 | Guttapercha poeni 40/04, a60 | sc | 3
204 | 7265 | Guttapercha poeni sortiment 28mm | sc | 2
205 | 7257 | Papirnati poeni 25/06, a144 | sc | 2
206 | 7258 | Papirnati poeni 35/04, a144 | sc | 2
207 | 7259 | Papirnati poeni 40/04, a144 | sc | 2
208 | 7253 | MTWO sortiment 21mm, delovna dolžina 16mm | sc | 1
209 | 7252 | MTWO sortiment 25mm, delovna dolžina 21mm | sc | 1
210 | 7280 | Taper 04 WP 21 mm, M2 | sc | 1
211 | 7261 | Taper 05 WP 21 mm, M2 | sc | 1
212 | 7262 | Taper 06 WP 21 mm, M2 | sc | 1
213 | 7266 | Taper 05 WP 21 mm | sc | 1
214 | 7260 | Taper 04 WP 21 mm, vijola | sc | 1
215 | 7264 | Taper 04 WP 16 mm, bela | sc | 1
216 | 7251 | Taper 04 WP 16 mm, črna | sc | 1
217 | 7250 | Taper 04 WP 16 mm, zelena | sc | 1
218 | 7279 | Taper 05 WP 16 mm, rdeča | sc | 1
219 | 7249 | Taper 06 WP 16 mm, rdeča | sc | 1
220 | 7263 | Taper 06 WP 21 mm, rdeča | sc | 1
Radiopačni, translucentni in s steklastimi vlakni ojačani kompozitni koreninski zatički. Upogibna trdnost je enaka dentinski. Visokoestetski, dovoljujejo uporabo svetlobnostrjujočih cementov. Zlahka se odstranijo s svedrom., enakovredno RelyX
221 | 7158 | Sveder velikost univerzal | kos | 8
222 | 7156 | Sveder velikost 0, fi 1,1mm | kos | 8
223 | 7157 | Sveder velikost 1, fi 1,3mm | kos | 8
224 | 7189 | Sveder velikost 2, fi 1,6mm | kos | 5
225 | 7163 | Zatički velikost 0, fi 1,1,mm, a10 | sc | 8
226 | 7188 | Zatički velikost 1, fi 1,3,mm, a10 | sc | 15
227 | 7162 | Zatički velikost 2, fi 1,6 mm, a10 | sc | 8
228 | 7161 | Nastavki mešalni endo a15 + široki a15, Relayx U200 automix | sc | 5
229 | 7475 | Nastavki mešalni endo za RelayX U200, a 15 | sc | 8

## Zdravila in material za zaščito
Naročnik:
ZDRAVSTVENI DOM AJDOVŠČINA
Tovarniška cesta 3
5270 AJDOVŠČINA
SKLOP 7: ZDRAVILA IN MATERIAL ZA ZAŠČITO
Naročnik |  |  |  |  | Ponudnik
Zap. | Šifra | Opis zahtevanega artikla | ME | Predvidena | Naziv ponujenega | Proizvajalec | Kataloška | Osnovno | Cena/ ME | % | Končna skupna vred.
št. | naroč. |  |  | letna količina | artikla |  | številka | pakiranje artikla | (3decimalke) | ddv | s popustom in ddv
1 | 4204 | Tekočina za širjenje kanalov, učinkovina EDTA, pakiranje plastenka 50ml, kot npr. Calcinase | kos | 10
2 | 7544 | "3% raztopina Na hipoklorita za dezinfekcijo koreninskih kanalov, 500ml, kot npr CanalPro | kos | 20
3 | 7547 | Dozirnik za CanalPro | kos | 10
4 | 4209 | Adstringentna tekočina s 25 % aluminijevim kloridom, steklenička 13 ml, kot npr Racestyptine rastopina | kos | 10
5 | 4210 | Tekočina za razmasitev, čiščenje in osušitev kavitet, koreninskih kanalov in zobnih površin, na osnovi acetona, vsebuje izopropilalkohol in diizopropileter, pakiranje steklenička 80 ml, kot npr Fokaldry | kos | 2
6 | 6514 | Tekočina za čiščenje in dezinfekcijo kavitet kot npr. Tubulicid rdeči 100ml ali enakovredni |  | 1
7 | 6513 | Tekočina za čiščenje in dezinfekcijo kavitet, a100ml, enakovredno Tubulicid moder |  | 1
8 | 6823 | Tekočina za čiščenje in dezinfekcijo kavitet, a100ml, enakovredno Tubulicid plus |  | 1
9 | 4212 | Želatina s 5% s kolodenim sredstvom za oskrbo z dolgotrajnim depo učinkom, velikost 14x7x7mm, pakiranje a 20, kot npr. Gelatamp gobice ali enakovredno | sc | 30
10 | 4213 | 25% FeSO4 za hemostazo,ni agresiven za mehka tkiva, se lahko izpira, s silikagelom, komplet 4x1,2 ml brizga + 20 kovinskih infuzorejv, kot npr Viscostat Mini clear ali enakovredno | set | 5
11 | 4214 | Preparat za zdravljenje vnete ustne sluznice in aft , z vsebnostjo naravne smoleza zaščito rane pred kislinami in bakterijami, in pospešitev celjenja pakirana v stekl a 20 ml kot npr. Legased ali enakovredno | kos | 5
12 | 4215 | Solutio Clumsky dentalna raztopina v steklenički a 50 ml | kos | 10
MATERIAL ZA ZAŠČITO IN PREVENTIVO
Premaz s fluorom za zaščito in preprečavanje kariesa, 7,700 ppm fluoride, enakovredno Fluor Protector S
13 | 7499 | 20 ampul po 0,26g | sc | 50
14 | 7603 | gel, 3x7g | sc | 5
15 | 7500 | Brezbarvni fluoridni lak s kalcijem in natrijevim fluoridom za fluoriranje, remineralizacijo sklenine, profilakso in zaščito preobčutljivega zobnega vratu. Vsebuje 5 % natrijevega fluorida (kar je enako 22.600 ppm fluorida) in 5 % kalcijevega fluorida. a 50, enakovredno Bifluorid 10 single dose | sc | 4
Steklastoionomerni material, visoko sproščanje fluoridov, za zaščito fisur in koreninskih površin, preprečuje preobčutljivosti, tudi za začasno zaporo zaporo zoba med endodontskimi sejami, prah in tekočina, 2 barvi (bela in roza), kemična vezava z zobno strukturo, brez jedkanja in bonding sistema, samostrjujoč po 4 minutah a 15 g prah+10g tekočina+6g dentin konditioner, Fuji triage ali enakovredno
16 | 4493 | v beli barvi | set | 16
17 | 4494 | v roza barvi | set | 15
Steklastoionomerni material, visoko sproščanje fluoridov, za zaščito fisur in koreninskih površin, preprečuje preobčutljivosti, tudi za začasno zaporo zaporo zoba med endodontskimi sejami, kapsule, 2 barvi (bela in roza), kemična vezava z zobno strukturo, brez jedkanja in bonding sistema, samostrjujoč po 4 minutah,pak v sc a 50 kos, Fuji triage v kapsulah, ali enakovredno
18 | 6042 | v beli barvi | sc | 1
19 | 6043 | v roza barvi | sc | 1
20 | 4495 | Svetlobnostrjujoč zaščitni premaz za steklastoionomerne zalivke, a 5g, oz. 5,2 ml enakovredno Fuji Coat LC | kos | 12
21 | 4490 | Material za impregnacijo in zaščito razgaljenega dentina, za profilakso kariesa na zobne vratu, z depo delovanjem, z vsebnostjo 1% Clorhexidina in 1% Timola pak 20x0,25 g in 50 belih aplikatorjev, enakovredno Cervitec Plus Single dose | set | 1
22 | 4492 | Gel za zaščito za preprečavanje vnetnih procesov na obzobnih tkivih, in desenzibilizacijo zobnih vratov, z 0,2% klorheksidinom in 900 ppm fluorida,pak v tubi, kot npr Cervitec Gel ali enakovredno | kos | 2
23 | 5998 | Zaščitni premaz, ki vsebuje flourid, klorheksidin in CPC(cetilpirinidum klorid). Kombinacija omogoča fluorizacijo in obvladovanje plaka, pak tuba a7g + pripomočki, enakovredno Cervitec F | sc | 2
24 | 4497 | Svetlobnopolimerizirajoč material za zalivanje fisur s tehnologijo spreminjanja barve , brizga 1,2 ml+20 nast., enakovredno Clinpro Sealant 1,2 ml | sc | 18
25 | 4499 | Raztopina na hitro in natančno detekcijo karioznega dentina,na bazi glicola pakiranje 4 brizge po 1,2 ml+20 črnih tipsov, enakovredno Sable Seek | sc | 10
26 | 4500 | Tablete za odkrivnje zobnih oblog na kritičnih mestih, obloge stare do 24 ur se obarvajo rdeče, po 24 urah pa modro pak. v zavitku po 1000 tablet, enakovredno Plaqsearch tablete | pak | 10
27 | 7146 | Tekočina za odkrivanje zobnih oblog starejše obloge se obarvajo modro, sveže pa rožnato, a10ml, enakovredno Mira-2 ton | kos | 1
28 | 4503 | Zobna krema za topikalni nanos, na vodni osnovi, brez sladkorja, vsebuje kazein fosfopeptid in kalcijev fosfat pak v tubi 40 g okusi vaniljia, jagoda, .. | kos | 1
29 | 6360 | Tekočina za začito dentina na eroziranih zobnih vratovih in v zobnih kanalih z dodatki za antibakterijsko delovanje, stekl a 5 ml, ENAKOVREDNO GLUMA DESENSITIZER | sc | 5
30 | 6624 | Pasta s hemostatičnim učinkom po ekstrakcijah zob, lonček a 10 g , 25% aluminium klorid, enakovredno ALVEOGYL | sc | 1

## Zobozdravstveni material razno
Naročnik:
ZDRAVSTVENI DOM AJDOVŠČINA
Tovarniška cesta 3
5270 AJDOVŠČINA
SKLOP 8: ZOBOZDRAVSTVENI MATERIAL RAZNO
Naročnik |  |  |  |  | Ponudnik
Zap. | Šifra | Opis zahtevanega artikla | ME | Predvidena | Naziv ponujenega | Proizvajalec | Kataloška | Osnovno | Cena/ ME | % | Končna skupna vred.
št. | naroč. |  |  | letna količina | artikla |  | številka | pakiranje artikla | (3 deci.) | ddv | s popustom in ddv
ZOBOZDRAVSTVENI MATERIAL RAZNO
Igla za cilindrične ampulne brizge, z navojnim konusom, silionizirana, sterilna, za intraligamentno anestezijo, pak v sc a100 kos
1 | 4360 | 0,3 x 12 mm | sc | 40
2 | 4361 | 0,3 x 21 mm | sc | 30
3 | 4362 | 0,4 x 35 mm | sc | 10
4 | 4363 | 0,45 x 43 mm | sc | 1
Kosmati mini aplikatorji z upoglivim plastičnim držalomv 4 barah, za natančno nanašanje tekočin in gelov, pak v sc a100 kos, enakovredno Aplikator Microbrush plus
5 | 4218 | 2,0mm, regular | sc | 30
6 | 4219 | 1,5mm, fine | sc | 60
7 | 4221 | 1,0mm, super fine | sc | 15
8 | 4220 | 0,5mm, ultrafine | sc | 25
9 | 6012 | Čopič za aplikacije za nizko viskozen material, mehki, beli , pak a 50 kos v zav | zav | 15
10 | 4243 | Artikulacijska folija, debeline 8 mikr.,enostransko nanešena, za 1x uporabo v ordinaciji in laboratoriju, širina 2 cm, dolžina 20 m, rdeča, BK21 | kos | 1
11 | 4246 | Artikulacijska folija, debeline 8 mikr.,enostransko nanešena, za 1x uporabo v ordinaciji in laboratoriju, širina 2 cm, dolžina 20 m, črna, BK20
12 | 4247 | Artikulacijska folija, debeline 8 mikr.,enostransko nanešena, za 1x uporabo v ordinaciji in laboratoriju, širina 7,5 cm, dolžina 20 m, rdeča, BK71 | kos | 1
13 | 5843 | Artikulacijska folija, debeline 8 mikr.,enostransko nanešena, za 1x uporabo v ordinaciji in laboratoriju, širina 8 cm, dolžina 5 m, | kos | 1
14 | 4245 | Artikulacijska folija, debeline 8 mikr.,enostransko nanešena, za 1x uporabo v ordinaciji in laboratoriju, širina 2 cm, dolžina 20 m, zelena | kos | 1
Mešalni blok iz dvostransko prevlečenega papirja obstojen proti uporabi, tristransko vezan, pak.60 listov
15 | 4252 | mali 5 x 6 cm a 60 kos | kos | 5
16 | 4253 | srednji 7 x 10 cm a 60 kos | kos | 35
17 | 4254 | velik 11 x 17 cm a 20 kos | kos | 5
18 | 4248 | Artikulacijski papir za ugotavljanje okluzijskih in artikulacijskih motenj, debel. 80 mikr. za uporabo v ordinaciji in laboratoriju , barva moder , v pak. 12 blokov po 10 lističev | sc | 20
19 | 4249 | Artikulacijski papir za ugotavljanje okluzijskih in artikulacijskih motenj, debel. 80 mikr. za uporabo v ordinaciji in laboratoriju , barva rdeča, v pak. 12 blokov po 10 lističev | sc | 3
20 | 4250 | Artikulacijski papir za ugotavljanje okluzijskih in artikulacijskih motenj, debel. 50 mikr. za uporabo v ordinaciji in laboratoriju , v obliki podkev, barva moder , v pak. 6 blokov po 10 lističev | sc | 1
21 | 4251 | Artikulacijski papir za ugotavljanje okluzijskih in artikulacijskih motenj, debel. 50 mikr. za uporabo v ordinaciji in laboratoriju , v obliki podkev, barva rdeča , v pak. 6 blokov po 10 lističev | sc | 1
22 | 6358 | Artikulacijski papir za ugotavljanje okluzijskih in artikulacijskih motenj, debel. 80 mikr. za uporabo v ordinaciji in laboratoriju , v obliki podkev, barva rdeča , v pak. 12 blokov po 10 lističev | sc | 2
Interdentalne zagozde izdelane iz trdega lesa, obarvane s trajnimi neškodljivimi barvami, omogaočajo tesnenje gingivalne stopnice, pakiranje v sc a 100 kos
23 | 4365 | oranžna | sc | 35
24 | 4366 | rumena | sc | 5
25 | 4367 | rdeča | sc | 5
26 | 4368 | modra | sc | 1
27 | 4369 | assortmant | sc | 1
28 | 4370 | bele | sc | 1
29 | 7318 | turkizna | sc | 1
30 | 4364 | Interdentalne zagozde izdelane iz trdega lesa ,obarvane s 4 trajnimi neškodljivimi barvami, omogaočajo tesnenje gingivalne stopnice, pakiranje v sc a 400 kos | set | 1
Anatomsko oblikovane transparente plastične zagozde, pak v sc a100 kos, enakovredno LUCIWEDGES
31 | 5513 | velikost male | sc | 2
32 | 5514 | velikost velike | sc | 2
Interdentalne zagozde PVC, v barvah, na spodnji strani votle, ki omogočajo namestitev dodatnega zatička, pak v sc a 100 kos, enakovredno Palodent Plus Wedges
33 | 5827 | velikost male | sc | 1
34 | 5842 | velikost srednje | sc | 1
35 | 5833 | velikost velike | sc | 2
36 | 7575 | Trak polirni diamantni, enostranski, L-147, 45um, 0,13mm, 2,5mm, a10, enakovredno PXDS2 | sc | 3
37 | 7574 | Trak polirni diamantni, enostranski, L-147, 30um, 0,10mm, 2,5mm, a10, enakovredno PFXDS2 | sc | 3
38 | 7572 | Trak polirni diamantni, enostranski, L-147, 15um, 0,08mm, 2,5mm, a10, enakovredno PCXDS2 | sc | 3
39 | 7576 | Trak polirni diamantni, enostranski, L-147, 45um, 0,13mm, 3,75mm, a10, enakovredno PXDS3 | sc | 3
40 | 7032 | Trak polirni diamantni, enostranski, L-147, 30um, 0,10mm, 3,75mm, a10, enakovredno PFXDS3 | sc | 3
41 | 7573 | Trak polirni diamantni, enostranski, L-147, 15um, 0,08mm, 3,75mm, a10, enakovredno PCXDS3 | sc | 3
42 | 5645 | Trak polirni diamantni, enostranski, L-147, 45um, 0,13mm, 3,75mm, a10, enakovredno DS3 | sc | 2
43 | 5435 | Trak polirni diamantni, enostranski, L-147, 45um, 0,13mm, 2,5mm, a10, enakovredno DS2 | sc | 3
44 | 6748 | Trak polirni diamantni, enostranski, L-148, 45um, 0,13mm, 2,5mm, a10, enakovredno DS 25 | sc | 3
45 | 6749 | Trak polirni diamantni, enostranski, L-148, 30um, 0,10mm, 2,5mm, a10, enakovredno DS 25 F | sc | 3
46 | 6747 | Trak polirni diamantni, enostranski, perforiran, L-148, 30um, 0,10mm, 2,5mm, a10, enakovredno WS 25 F | sc | 2
47 | 7616 | Trak polirni diamantni, enostranski, perforiran, L-148, 15um, 0,08mm, 2,5mm, a10, enakovredno WS 25 EF | sc | 3
48 | 6943 | Trak polirni diamantni, enostranski, perforiran, L-148, 15um, 0,08mm, 3,75mm, a10, enakovredno WS 37 EF | sc | 3
Jekleno karbonski trakovi, enostranski nanos , žlahtni korund, pakiranje 12 kos v zav
49 | 4371 | 4 mm | pak | 2
50 | 4372 | 6 mm | pak | 2
51 | 4373 | 8mm | pak | 3
|  | Jekleni separirni trakovi , enostranski nanos, širina 4 mm pakiranje 12 kos | [9 empty] | #REF!
52 | 4376 | višina 4 mm | pak | 1
53 | 4377 | višina 6 mm | pak | 1
Jekleni separirni trakovi , obojeostranski nanos, pakiranje 12 kos
54 | 4378 | širina 4 mm | pak | 1
55 | 4379 | širina 6 mm | pak | 2
Polirni in brusni trak za poliranje mezialno distalnih zalivk in glajenje stopnic med zalivko in zobom, debelina 30 mikr., pakiran v kolutu dolž. 10 m
56 | 4454 | 30 micr. | kos | 4
57 | 4455 | 40 micr. | kos | 5
58 | 4456 | 60 micr | kos | 2
59 | 4417 | Tračna matrica iz poliestra v koluto višina 8 mm, debeline 0,05 mm, pakiranje kolut 15 metrov | sc | 4
60 | 6951 | Tračna matrica iz poliestra v koluto višina 6 mm, debeline 0,05 mm, pakiranje kolut 15 metrov | sc | 1
61 | 4380 | Kovinska matrica z držalom, za enkratno uporabo za popolno postavitev, set brez krilc, barva zelena, širina 6,5 mm,debelina 0,0015, sc a 48 kos, kot npr matrice Omni Matrix | sc | 45
62 | 7320 | Kovinska matrica z držalom, za enkratno uporabo za popolno postavitev, set brez krilc, barva lila, širina 5,2 mm,debelina 0,0015, sc a 48 kos, kot npr matrice Omni Matrix | sc | 3
63 | 7322 | Kovinska matrica z držalom, za enkratno uporabo za popolno postavitev, set brez krilc, barva oranžna, širina 6,5 mm,debelina 0,001, sc a 48 kos, kot npr matrice Omni Matrix | sc | 3
64 | 7323 | Kovinska matrica z držalom, za enkratno uporabo za popolno postavitev, set brez krilc, barva rdeča, širina 6,5mm,debelina 0,0025, pak v sc a 48 kos, kot npr matrice Omni Matrix | sc | 3
65 | 5288 | Kovinska matrica za zaščito aporoksimalnega dela zdravega zoba med preparacijo aproksimalnega kariesa,ki ščiti pred poškodbami z vrtečimi inštrumenti, vel 4 mm in 5,5mm pak a 2x5 kos enakovredno matrice Interguard | sc | 10
Matrice za izdelavo aproksimalnih zalivk, s podaljšanim okluzalnim delom in luknjico, izbočena, enakovredno Palodent V 3 EZ Coat , pak.v škatli a 50
66 | 5667 | velikost 4,5 mm | sc | 2
67 | 5668 | velikost 5,5 mm | sc | 2
68 | 5669 | velikost 6,5 mm | sc | 2
69 | 7347 | Matrica 5,5mm, a48, enakovredno Palodent 360 | sc | 1
70 | 5182 | Tridimenzionalne kovinske matrice za dosego optimalnih kontaktnih točk, pak v sc a 50 kos, velikost oblika large molar B200,enakovredno matrica sekcijska Composi Tight | sc | 1
71 | 5183 | Tridimenzionalne kovinske matrice za dosego optimalnih kontaktnih točk, pak v sc a 50 kos,velikost oblika molar B300, enakovredno matrica sekcijska Composi Tight | sc | 2
Tanke matrice iz nerjavečega jekla. Lahko se uporabi do 50x. Ne potrebujejo vijakov ali spon. Matrice se samodejno prilagajajo zobnim oblikam, pak v sc a 5 kos, enakovredno Walsser matrice
72 | 4392 | velikost št 8 | sc | 1
73 | 6002 | velikost št 10 | sc | 1
74 | 6003 | klešče za zgoraj naveden artikel-Walsser matrice | kos | 1
Matrica kovinska tračna v kolutu, dolžina 3 M, debelina 0,05mikrona
75 | 4381 | višina 5 mm | kos | 2
76 | 4382 | višina 6 mm | kos | 2
77 | 4383 | višina 7 mm | kos | 2
Matrice kovinske iz nerjavnega jekla, debelina 0,04mm , z luknjicami, molarske in premolarske , pak zav a12 kos
78 | 4386 | št. 14 mala molarske | zav | 5
79 | 4387 | št. 14 srednje molarske | zav | 2
80 | 6004 | št. 16 velike molarske | zav | 2
81 | 4388 | št. 15 velike molarske | zav | 2
82 | 4389 | št. 11 male premolarske | zav | 2
83 | 4390 | št. 12 srednje premolarske | zav | 2
84 | 4391 | št. 13 velike premolarske | zav | 1
Matrica tračnana rezana v sc a 25 kos
85 | 4384 | višina 4mm | sc | 1
86 | 4385 | višina 7mm | sc | 1
Matrica VKS SG 1,7mm, a8
87 | 7223 | zelena | sc | 2
88 | 7225 | rumena | sc | 2
89 | 7227 | rdeča | sc | 2
Matrica VKS SG 2,2mm, a8
90 | 7224 | zelena | sc | 2
91 | 7226 | rumena | sc | 2
92 | 7228 | rdeča | sc | 2
93 | 7582 | Sedlaste matrice male, 0,050, a12, enakovredno TOR 1311/1-50 | sc | 2
94 | 7581 | Sedlaste matrice velike, 0,050, a12, enakovredno TOR 1313/1-50 | sc | 2
95 | 7494 | Sekcijske matrice z mat modro površino, premolar 0,04mm, 5mm, a70, enakovredno Lumicontrast 6705 | sc | 2
96 | 7348 | Sekcijske matrice z mat modro površino, premolar 0,025mm, 5mm, a70, enakovredno Lumicontrast 6735 | sc | 2
97 | 7614 | Sekcijske matrice z mat modro površino, sectional 0,025mm, 6,4mm+ ext, a70, enakovredno Lumicontrast 6736 | sc | 2
98 | 7307 | Kovinske matrice Omni-pro Matrix, 6 mm, a50 | sc | 5
99 | 6485 | Ogledalca ustna , nerjaveča, izdelana iz rodija, za zobne kanale, velikost 4, a12 | sc | 15
100 | 4394 | Ogledalca ustna , nerjaveča, velikost 4 fi 2,0cm ravno-plan, pak sc a12 kos | sc | 10
101 | 6339 | Ogledalce s povečavo, nerjaveče, fi22mm, a12kos. | sc | 2
102 | 4395 | Tekočina za raztapljanje ostranjevanje gutaperka poenov pak v stek. a100 ml | kos | 3
103 | 4415 | Matrice poliester, predoblikovane, transparentne, za direktne restavracije posamezno perforirane , pak v sc a100 kos, kot npr Contour strip ali enakovredno | sc | 1
Polirni diski fleksibilni, tanki, za končno obdelavo in poliranje, premera 12,7mm, a50 kos, Soft.lex 8691
104 | 4446 | strukture F | zav | 1
105 | 4447 | strukture C | zav | 1
106 | 4448 | strukture M | zav | 1
Polirni diski fleksibilni, zelo tanki, za končno obdelavo in poliranje, premera 9,5 mm, a50 kos, Soft.lex 8693
107 | 4443 | strukture F | zav | 2
108 | 4444 | strukture M | zav | 2
109 | 4445 | strukture C | zav | 3
Polirni diski fleksibilni, zelo tanki, za končno obdelavo in poliranje, premera 12,7 mm, a50 kos, Soft.lex 8692
110 | 4449 | strukture SF | zav | 3
111 | 4450 | strukture F | zav | 4
112 | 4451 | strukture M | zav | 10
113 | 4452 | strukture C | zav | 12
114 | 4453 | Mandrela za zgoraj navedene polirne diske pak a 2 kos | zav | 2
115 | 4396 | PETRIEVA posoda iz stekla, primernega za sterilizacijo, nepredeljena, fi 100, višina cca 23mm | kos | 1
116 | 4397 | PETRIEVA posoda iz stekla, primernega za sterilizacijo, predeljena -2 prekata, fi 100,višina cca 23mm | kos | 5
117 | 4398 | PETRIEVA posoda iz stekla, primernega za sterilizacijo, predeljena -3 prekatna, fi 100,višina cca 23mm | kos | 7
118 | 7319 | PETRIEVA posoda iz stekla, primernega za sterilizacijo, predeljena, fi 60, enakovredno Becht 791 | kos | 7
119 | 7610 | PETRIEVA posoda iz stekla, primernega za sterilizacijo, predeljena -4 prekatna, fi 100,višja | kos | 2
120 | 4399 | Dezinfekcijske tablete za asfalin posodo, pakiranje A10 | zav | 3
121 | 4400 | Penasti vložki za stojalo Interim stand, pakiranje v zav a 55 kos | sc | 30
122 | 4401 | Penasti vložek za higiensko odlaganje endodontskih inštrumentov, fi 65 mm, pakiranje A 25 | sc | 1
123 | 4402 | Stojalo za hitro vmesno odlaganje in čiščenje kanalskih inštrumentov, možnost polnjenja z dezinfekcijsko raztopino, sterilizacija do 200 st. C, kot npr Interim - Stand | kos | 2
124 | 4403 | Sesalci za slino, iz netoksičnega PVC materila, transparentni, z žičko za fiksiranje v ustih, fiksna kapica, dolžine 15cm, pak v zav a100 | zav | 50
125 | 5322 | Sesalci za slino, iz netoksičnega PVC materila, transparentni, z mehko kapico, z žičko za fiksiranje v ustih, dolžine 15cm, pakirani v zav a 100 kos | zav | 70
126 | 6895 | Sesalci za slino, iz netoksičnega PVC materila, transparentni, z mehko in privarjeno kapico, z žičko za fiksiranje v ustih, dolžine 15cm, pakirani v zav a 100 kos | zav | 130
127 | 5424 | Sesalci za slino, kirurški, otroški, barvni, pak a 5 kos | zav | 5
128 | 4404 | Sesalna kanila z veliko sesalno močjo, ergonomsko oblikovana,za avtoklaviranje pri 134 C, pakiranje zav a10 kos | zav | 2
129 | 4405 | Zaščitne serviete-slinčki za paciente, dvoslojne, iz celuloze in prevlečene s polietilensko folijo dimenzije 48x33, pak a500 kos | sc | 20
130 | 4406 | Zaščitne serviete-slinčki za paciente, troslojne, z žepkom, s trakcem za fiksiranje, vpojne in nepropustne za tekočino, dimenzija 37x48,pak a 150 kos, enakovredno Tena | sc | 90
131 | 6824 | Zaščitne serviete-slinčki za paciente, troslojne, z žepkom, s trakcem za fiksiranje, vpojne in nepropustne za tekočino, dimenzija 37x68,pak a 150 kos, enakovredno Tena | sc | 20
132 | 4407 | Držalo- ščipalka velika za zaščitne serviete, slinčke za paciente | kos | 4
133 | 5510 | Pregrinjalo za vzglavnik na zobozdr. stolu dim. 27x28 cm pak a 100 kos | pak | 1
134 | 4408 | Steklena ploščica za mešanje, velikosti 75x95mm, enostransko matirana, debiline 5 do 6 mm | kos | 8
135 | 6495 | Ploščica vestibularna bela, MVP-K št.2 | kos | 2
136 | 6496 | Ploščica vestibularna transparentna, MVP-Z, št.2 | kos | 15
137 | 5646 | Ploščica vestibularna, silikonska, mehka mala, enakovredno Dentaurum 074-000-00 | kos | 10
138 | 5647 | Ploščica vestibularna, silikonska, mehka velika, enakovredno Dentaurum 074-001-00 | kos | 25
139 | 4411 | Ortodontska lopatica za korekcijo križnega griza interkanino, pakiranje A10 | zav | 2
140 | 4413 | Kozarci za spiranje ustne votline pri zobozdravstvenih posegih, iz polistirola velikost 170 ml, za 1x uporabo, v rumeni barvi, pak v zav a100 kos | zav | 5
141 | 5400 | Kozarci za spiranje ustne votline pri zobozdravstvenih posegih, iz polistirola velikost 170 ml, za 1x uporabo, oranžne barve, a100 kos | zav | 25
142 | 5401 | Kozarci za spiranje ustne votline pri zobozdravstvenih posegih, iz polistirola velikost 170 ml, za 1x uporabo, zelena barve, a100 kos | zav | 70
143 | 4414 | Plastične prevleke za dograditev in oblikovanje velikih plomb in vogalov za zaščito obrušenih zob in za začasne prevleke, razne oblike in velikosti, pak v sc a 72 kos | sc | 1
144 | 4416 | Poliester trak narezan 10x80 mm deb 0,05 mikr pak v sc a 100 kos | sc | 2
145 | 4418 | Polirne gumice za kolenčnik za vse materiale oblika plamen 050, barva bela, velikost 10mm, fi50, za poliranje okluzalnih površin pak. v sc a12 kos, enakovredno Edenta 0532RA | sc | 2
146 | 4419 | Polirne gumice za kolenčnik, za vse materiale oblika plamen 030, barva bela, velikost 6mm, fi30mm, za poliranje okluzalnih površin pak. v sc a12 kos, enakovredno Edenta 0533RA | sc | 2
147 | 4420 | Polirne gumice za kolenčnik, za poliranje površin med porcelanom in kovino, barva temno siva, oblika plamen 050, velikost 10mm, fi 50mm, pak. v sc a12 kos, enakovredno Edenta 0432RA | sc | 1
148 | 4421 | Polirne gumice za kolenčnik, za poliranje površin med porcelanom in kovino, barva temno siva, oblika plamen 030, velikost 6mm, fi 30mm, pak. v sc a12 kos, enakovredno Edenta 0433RA | sc | 1
149 | 4422 | Polirne gumice za kolenčnik, za 1. stopnjo poliranja za amalgam, za zlato, in kompozite, barva rjava, oblika plamen 050, velikost 10mm, fi 50mm, pak. v sc a12 kos, enakovredno Edenta 0032RA | sc | 1
150 | 4423 | Polirne gumice za kolenčnik, za 1. stopnjo poliranja za amalgam, zlato, in kompozite, barva rjava, oblika plamen 030, velikostt 6 mm, fi 30,pak. v sc a12 kos,enakovredno Edenta 0033RA | sc | 1
151 | 4424 | Polirne gumice za kolenčnik,za 1. stopnjo poliranja za amalgam, zlato, in kompozite, barva rjava, oblika čaša široka -085, velikost 7 mm, fi 85, pak. v sc a12 kos, enakovredno Edenta 0034RA | sc | 1
152 | 4425 | Polirne gumice za kolenčnik, za 1. stopnjo poliranja za amalgam, zlato in kompozite, barva rjava, oblika čaša ozka 060, velikost 10mm, fi 60, pak. v sc a12 kos, enakovredno Edenta 0035RA | sc | 1
153 | 4426 | Polirne gumice za kolenčnik, za 1. stopnjo poliranja za amalgam, zlato in kompozite, barva rjava, oblika leča premer 100, velikost 4,7 mm, fi 100, pak. v sc a12 kos, enakovredno Edenta 0036RA | sc | 1
154 | 4427 | Polirne gumice za kolenčnik, za 2. stopnjo poliranja za amalgam, zlato in kompozite, barva zelena, oblika plamen 050, velikost 10mm, fi 50, pak. v sc a12 kos, enakovredno Edenta 0132RA | sc | 1
155 | 4428 | Polirne gumice za kolenčnik, za 2. stopnjo poliranja za amalgam, zlato in kompozite,barva zelena, oblika plamen 030, velikost 6mm, fi 30, pak. v sc a12 kos, enakovredno Edenta 0133RA | sc | 1
156 | 4429 | Polirne gumice za kolenčnik, za polranje micro-ffiler kompozitov, barva gumice rumena, oblika plamen 050, velikost 10mm, fi 50, pak. v sc a12 kos, enakovredno Edenta 0732RA | sc | 1
157 | 4430 | Polirne gumice za kolenčnik, za polranje micro-ffiler kompozitov, barva gumice rumena, oblika plamen 030, velikost 6 mm, fi 30, pak. v sc a12 kos, enakovredno Edenta 0733RA | sc | 1
158 | 4431 | Polirne gumice za kolenčnik, za polranje micro-ffiler kompozitov, barva gumice rumena, oblika čaša 085, velikost 7 mm, fi 85, pak. v sc a12 kos, enakovredno Edenta 0734RA | sc | 1
159 | 4432 | Polirne gumice za kolenčnik, za polranje micro-ffiler kompozitov, barva gumice rumena, oblika čaša 060, velikost 10mm, fi 60, pak. v sc a12 kos, enakovredno Edenta 0735RA | sc | 1
160 | 4433 | Polirne gumice za kolenčnik, za polranje micro-ffiler kompozitov, barva gumice rumena, oblika leča 100, velikost 4,7mm, fi 100, pak. v sc a12 kos, enakovredno Edenta 0736RA | sc | 1
161 | 4434 | Polirne gumice za kolenčnik, za grobo poliranje amalgamskih zalivk, barva črna, oblika plamen 050, velikost 10mm, fi 50, pak v sc a12 kos, enakovredno Edenta 0932RA | sc | 5
162 | 4435 | Polirne gumice za kolenčnik, za grobo poliranje amalgamskih zalivk, barva črna, oblika mali plamen 030, velikost 6mm, fi 30, pak v sc a12 kos, enakovredno Edenta 0933RA | sc | 4
163 | 4436 | Polirne gumice za kolenčnik, za grobo poliranje amalgamskih zalivk, barva črna, oblika čaša 060, velikost 10 mm, fi 60, pak v sc a12 kos, enakovredno Edenta 0935RA | sc | 1
164 | 4437 | Polirne gumice za kolenčnik, za profilakso, barva modra, oblika plamen 050, velikost 10mm, fi 50, pak v sc a12 kos, enakovredno Edenta 1232RA | sc | 1
165 | 4438 | Polirne gumice za kolenčnik, za profilakso, barva modra, oblika plamen 030, velikost 6mm, fi 30, pak v sc a12 kos, enakovredno Edenta 1233RA | sc | 2
166 | 4439 | Polirne gumice za kolenčnik, za kompozit, barva rumena, oblika plamen 050, velikost10 mm, fi 50, pak v sc a 6 kos, enakovredno Edenta 20032RA | sc | 2
167 | 6347 | Polirne gumice za kolenčnik, za kompozit, barva rumena, oblika plamen , velikost 6 mm, fi30, pak v sc a 6 kos, enakovredno Edenta 20033RA |  | 16
168 | 4440 | Polirne gumice za kolenčnik, za kompozit, barva rumena, oblika čaša 060, velikost 10 mm, fi 60, pak v sc a 6 kos, enakovredno Edenta 20035RA | sc | 2
169 | 5609 | Polirne gumice za kolenčnik, za komposit , roza barva, mali plamen , velikost 6mm,fi 030, pak a 6 kos, enakovredno Edenta 1933 RA | sc | 1
170 | 5610 | Polirne gumice za kolenčnik, za komposit , roza barva, čaša, velikost 10,0mm, fi 060, pak a 6 kos, enakovredno Edenta 1935 RA | sc | 1
171 | 5611 | Polirne gumice za kolenčnik, za komposit , roza barva, disk velikost 1,0mm, fi 100, pak a 6 kos, enakovredno Edenta 1938 RA | sc | 1
172 | 5612 | Polirne gumice za kolenčnik, za komposit , bel barva, disk, velikost 1mm, fi 100, pak a 6 kos, enakovredno Edenta19038 RA | sc | 1
173 | 5613 | Polirne gumice za kolenčnik, za komposit , bela barva, čaša, velikost 10mm, fi 060, pak a 6 kos, enakovredno Edenta19035 RA | sc | 1
174 | 6351 | Polirne gumice za kolenčnik, za komposit , bel barva, mala čaša, velikost 6mm, fi 035, pak a 6 kos, enakovredno Edenta19039 RA | sc | 10
175 | 5614 | Polirne gumice za kolenčnik, za komposit , bela barva, mali plamen, velikost 6mm,fi 030, pak a 6 kos, enakovredno Edenta19033 RA | sc | 5
176 | 6348 | Polirne gumice za kolenčnik, za komposit , sv.modra, plamen, velikost 10mm, fi 040, pak a 6 kos, enakovredno Edenta R2520RA | sc | 10
177 | 6349 | Polirne gumice za kolenčnik, za komposit , roza, plamen, velikost 10mm, fi 040, pak a 6 kos, enakovredno Edenta R2530RA | sc | 16
178 | 6350 | Polirne gumice za kolenčnik, za komposit , bež-rumena, plamen, velikost 10mm, fi 040, pak a 6 kos, enakovredno Edenta R2540RA | sc | 15
179 | 4441 | Polirna ščetka za poliranje amalgama in kovine, nylon, za uporabo s polirno pasto, velikost 6mm, oblika čaša 060, srednje trdote, enakovredno Edenta 1257RA | kos | 50
180 | 4442 | Polirna ščetka za poliranje amalgama in kovine, za uporabo s polirno pasto, oblika čaša 060,žima, pak v sc a12 kos | sc | 1
181 | 5438 | Ščetka za ČZK čaša nylon 4mm, a12, Becht | sc | 2
182 | 5636 | Polirne gumice za keramiko, stožec, velikost 7mm, fi 25, kot npr. Arkansas špica AS 02. 025 FG pak a 12 kos | sc | 1
183 | 5799 | Polirna ščetka za odstranjevanje zobnih oblog in zobnega kamna, zelo mehka, roza barve , oblika čaša 060, velikost 6 mm, soft trdote, enakovredno Edenta 1472RA | kos | 100
184 | 6015 | Polirne gumice 9532 060, modra | kos | 1
185 | 6061 | Polirne gumice 9436M.204.045, roza | kos | 10
186 | 4457 | Pasta za čiščenje in poliranje zob s xilitolom in fluoridom pakiranje v tubi 55 ml, granulacija groba, enakovredno Proxit | kos | 1
187 | 4458 | Pasta za čiščenje in poliranje zob s xilitolom in fluoridom pakiranje v tubi 55 ml, granulacija srednja, enakovredno Proxit | kos | 7
188 | 4459 | Pasta za čiščenje in končno poliranje zob s xilitolom in fluoridom pakiranje v tubi 55 ml, granulacija fina, enakovredno Proxit | kos | 4
Vatne kroglice iz visoko kvalitetnega bombaža, beljene brez klora, ne smejo se sprijemati skupaj, izjemno vpojne in mehke za sušenje kavitet, vse velikosti istega proizvajalca, enakovredno Roeko
189 | 4460 | velikost 000,fi 3 mm, pak sc a 1,5g | sc | 15
190 | 4461 | velikost 00, fi 4 mm, pakiranje sc a 4g | sc | 10
191 | 4462 | velikost 0, fi 4,8 mm, pakiranje sc a 4g | sc | 15
192 | 4463 | velikost 1, fi 6,3mm, pakiranje sc a 10g | sc | 15
193 | 4464 | velikost 2, fi7,6mm , pakiranje sc a 10g | sc | 20
194 | 4465 | Vosek inlay, naravni, za izdeavo odtisa zobnega kanala, elastičen, srednje trd, brez anorganskih setavin, pak a24kos | sc | 1
195 | 4466 | Voščeni zatiči, s kovinsko iglo za lažje jemanje odtisa koreninskega kanala,oblika konur, tri različne velikost, pak sc a 30 kos + 10 kov. igel | sc | 1
196 | 7192 | Visoko vpojne vatne rolice z mukofilno membrano za enostavno odstarnitev, št.2, a1000g, enakovredno Roeko Luna | sc | 75
197 | 4483 | Zobni tamponi iz mehkega vpojnega celuloznega materiala bele barve, dolžine 35 mm, premera 11mm, bilološko razgradljivi pak v vrečki a 250g | zav | 100
198 | 4484 | Zobne rolice bombažne, otroške, dolžina 30 mm, premer 10mm, primerni za roll-o-mat, velikosti 1, pakiranje a 300g | zav | 2
199 | 4485 | Zobne rolice bombažne, dolžina 38mm, premer 10mm, primerni za roll-o-mat, velikosti 2, pakiranje a 300g | zav | 6
200 | 5697 | Zobne rolice, fi 9mm, dolžina 80mm, pak a 100 kos, enakovredno Parotisroll št 1 | zav | 1
201 | 6006 | Zobne rolice, fi 10mm, dolžina 80mm, pak a 100 kos,enakovredno Parotisroll št 2 | zav | 1
202 | 4486 | Tamponi iz gaze, št 1 pak v zav a 500 kos | zav | 2
203 | 4487 | Tamponi iz gaze, št 2 pak v zav a 500 kos | zav | 7
Retrakcijska nitka iz 100 % bombažnih vlaken, verižno pletena, pakirano v škatlici 244 cm, enakovredno Ultrapak
204 | 4467 | velikost 000 (črna) | kos | 15
205 | 4468 | velikost 00 (rumena) | kos | 5
206 | 4469 | velikost 0 (vijola) | kos | 5
207 | 4470 | velikost 1 (modra) | kos | 2
208 | 4471 | velikost 2( zelena) | kos | 2
209 | 4472 | velikost 3 (rdeča) | kos | 2
Retrakcijska pletena nitka s tanko bakreno žico, neimpregnirana, dolžina 183 cm,, kot npr Stay Put nitka ali enakovredno
210 | 4474 | zelo tanka velikost 0 | kos | 1
211 | 4475 | tanka velikost 1 | kos | 1
212 | 4476 | srednja velikost 2 | kos | 1
213 | 5200 | Zobna nitka je prepojena s fluoridi in zobno pasto za čiščenje ozkih medzobnih prostorov.Zobna nitka je povoščena, da jo lažje primemo in da lažje zdrsne med zobe. Se ne cefra. Močna teflonska monofilamentna zobna nitka s svileno gladko teksturo je odlična za čiščenje ozkih medzobnih prostorov in občutljivih dlesni enakovredno, Jordan Clinic Easy Slide Clinic, dolž 25M v pak | pak | 10
214 | 4481 | Zobna nitka tanka, ki pa se pri uporabi zaširi, za temeljito čiščenje medzobnih prostorov, za uporabo pri občutljivih zobeh in dlesnih, enakovredno Expanding Clean | kos | 10
215 | 4482 | Zobna nitka za ortodontske aparate in široke medzobne prostore, narezana, pakirana a 50 kos v sc,enakovredno Super floss | kos | 5
216 | 4477 | Gorilna vrvica za gorilnik na špirit, okrogel, dolžina 1M, širina 12 mm, BE458 | kos | 1
217 | 6611 | Gorilna vrvica za gorilnik na špirit, ploščat, dolžina 1M, širina 12 mm, BE460 | kos | 1
218 | 5208 | Posoda silikonska za mavec 500 ml , enakovredno Flexibol | kos | 1
219 | 5207 | Posoda silikonska za mavec 900 ml , enakovredno Flexibol | kos | 1
220 | 4478 | Univerzalno olje za podmazovanje nasadnih inštrumentov tip Kawo, Sirona, pakiranje doza 500ml, ali enakovredno | kos | 6
221 | 5211 | Nastavek za sprey za turbino kovinski original tip Kawo, Sirona ali enakovredno | kos | 1
222 | 4479 | Medeninasta ščetka za čiščenje svedrov,debela, a1 kos | kos | 5
223 | 4498 | Sredstvo za čiščenje kavitet, pak a 25g/23,8 ml, Dentin Conditioner Liquid ali enakovredno | kos | 4
224 | 5165 | Polietilenska penasta separacijska folija za dvofazno tehniko odtiskovanja, za odtiskovanje zg. in sp. zobnega loka, deb. 1 mm pak v sc a 30 kos, enakovredno Impression Separation Wafer | sc | 1
225 | 5356 | Sprej za ugotavljanje vitalitete zoba, doza a 200 ml | kos | 5
226 | 5357 | Guma popolnoma brez latexa, za koferdam 15x15 cm, pakiranje a 20 kos | sc | 3
227 | 5358 | Odstranjevalec alginata, pak a 1000 g, enakovredno algilock cleaner plus | kos | 2
228 | 5360 | Termoplastični material - palčke za funkcioanalne odtise in odtise pri podlaganju , pak v sc 15kos a 8g, enakovredno ISO functional palčke | sc | 3
229 | 5444 | Silikon- vinil pliesterski material za preverjanje prileganja restavracij na osnovi kovin in protez, beli, pak v tubi baza 55g , 50 g katalizator , 3g zaviralec + mešalna podlaga, enakovredno Fit checker advanced bel baza | set | 1
230 | 5473 | Vizor zaščitni vista tec ultra light bel kpl z 10 ščitniki | kos | 1
231 | 5053 | Cement glasionomerni, dvokomponentni za trajno cementiranje inleyev, prevlek, mostov,in kovinskih delcev v ortodontiji, delovni čas 3,10 min , enakovredno Ketac Easymix | sc | 3
232 | 5796 | Posodica za dezinfekcijo svedrov, G5 avtoklav | kos | 3
233 | 5512 | Steklenička za medikamente s pokrovom, razne barve | kos | 12
234 | 5660 | Posodica-podajalec za dentalne rolice-plastična. | kos | 3
235 | 7328 | Dispenzer za zobne rolice, bel 115356 | kos | 5
236 | 7287 | Kristalno čista, elastična, prirezljiva, tankostenska plastična krona, polnilna z vsemi polnilnimi materiali, prepustna za UV in halogensko svetlobo, odlično pokriva zobni vrat, se ne lepi na polnilne materiale, strip krone, a5kos, od številke 111 do 443, M+W | sc | 10
237 | 7330 | Retraktor za ustnice in lica, brez lateksa, a80, regular, enakovredno Optragate | sc | 11
238 | 7331 | Retraktor za ustnice in lica, brez lateksa, a80, small, enakovredno Optragate | sc | 1
239 | 7321 | Držalo ustnic in lic, enakovredno 2HW605454 | kos | 1
240 | 7543 | Držalo za ustnice Raypex, 4/5/6, a5 | kos | 1
241 | 6941 | Sprej za skeniranje, ki je bil razvit za ekstraoralno uporabo v zobozdravstvenih laboratorijih, 3D, 200ml, enakovredno SCANTIST 3D | kos | 2
242 | 7142 | Pesek za usta 300g, prah, lemon, enakovredno Air-flow Classic Confort EMS | kos | 1
243 | 7184 | Za tehniko beljenja, s 35% vodikovim peroksidom. Preparat pripravljen za uporabo direktno iz brizge. Idealna viskoznost in enostavno rokovanje, a2x1,2ml, enakovredno Opalescence endo kit | sc | 1
244 | 7483 | Začetni set za kontroliranje in oblikovanje kompozitnih restavracij, a 10trakov+2ročaja, enakovredno FitStrip starter set | sc | 1
245 | 7618 | Polirni trak FitStrip fine, rdeč, 0,1mm, enakovredno FPSFSS-4, a4 | sc | 2
246 | 7619 | Polirni trak FitStrip superfine, rumen, 0,08mm, enakovredno FPSXFSS-4, a4 | sc | 2
247 | 7110 | Prah za odstranjevanje mavca in alginatov z odtisnih žlic, instrumentov in lopatic. Biorazgradljivo, pH nevtralno, brez fosfatov. aA1000g, enakovredno Algilock Cleaner Plus | kos | 1
248 | 7091 | Retencijski adhesiv, a20ml,enakovredno SR retention Adhesive | kos | 1
249 | 7090 | Mikro retencije, a15g, enakovredno PR Micro retencije Ivoclar | kos | 1

## Keramika IPS Style Ceram
Naročnik:
ZDRAVSTVENI DOM AJDOVŠČINA
Tovarniška cesta 3
5270 AJDOVŠČINA
SKLOP 9: KERAMIKA IPS STYLE CERAM
Naročnik |  |  |  |  | Ponudnik
Zap. | Šifra | Opis zahtevanega artikla | ME | Predvidena | Naziv ponujenega | Proizvajalec | Kataloška | Osnovno | Cena/ ME | % | Končna skupna vred.
št. | naroč. |  |  | letna količina | artikla |  | številka | pakiranje artikla | (3 dec.) | ddv | s popustom in ddv
FASETIRNI MATERIAL KERAMIKA
1 | 5958 | IPS Style Ceram Intro Kit A3 | set | 1
2 | 5959 | IPS Style Ceram Intro Kit A2 | set | 1
3 | 5960 | IPS Style Ceram Starter Kit A-D | set | 1
4 | 5961 | IPS Style Ceram Gingiva Kit | set | 1
5 | 5962 | IPS Style Ceram Impulse Kit | set | 1
6 | 5963 | IPS Style Ceram Bleach Kit BL | set | 1
7 | 5964 | IPS Style Ceram Pow Opaq 870 18g BL1/BL2 | kos | 1
8 | 5965 | IPS Style Ceram Pow Opaq 870 18g BL3/BL4 | kos | 1
9 |  | IPS Style Ceram Pow Opaquer 870 18g, različne barve od A1 do pink (17 različnih barv) | kos | 5
10 |  | IPS Style Ceram In Po Op 870 18g, barve white, violet, brown, incisal (4 različne barve) | kos | 2
11 |  | IPS Style Ceram Margin 20g, različne barve od 1 do 7 (7 različnih barv) | kos | 4
12 |  | IPS Style Ceram Int. Margin 20g , barve yellow, ora-pink, orange, opaque (4 različne barve) | kos | 2
13 |  | IPS Style Ceram Deep Dentin 20g, različne barve od A1 do D4 (16 različnih barv) | kos | 5
14 |  | IPS Style Ceram Dentin 100g, različne barve od A1 do D4 (16 različnih barv) | kos | 5
15 |  | IPS Style Ceram Incisal 100g, različne barve od I1 do I5 (5 različnih barv) | kos | 3
16 |  | IPS Style Ceram Incisal 100g, različne barve od I2 do I5 (5 različnih barv) | kos | 3
17 |  | IPS Style Ceram Transpa 20g, barve neutral, blue, brown-grey, orange-grey (4 različne barve) | kos | 2
18 |  | IPS Style Ceram Mamelon 20g, barve light, yellow-orange, salmon (3 različne barve) | kos | 1
19 | 5966 | IPS Style Ceram Occ. Dentin 20g orange | kos | 1
20 | 5967 | IPS Style Ceram Occ. Dentin 20g brown | kos | 1
21 | 5968 | IPS Style Ceram Incisal Edge 20g | kos | 1
22 |  | IPS Style Ceram Opal Effect 20g, različne barve od 1 do 5 in violet (6 različnih barv) | kos | 3
23 | 5969 | IPS Style Ceram Spec. Incisal 20g yellow | kos | 1
24 | 5970 | IPS Style Ceram Special Incisal 20g grey | kos | 1
25 | 5971 | IPS Style Ceram Inter Inc 20g white-blue | kos | 1
26 |  | IPS Style Ceram Cerv Transpa 20g, barve yellow, ora-pink, khaki, orange (4 različne barve) | kos | 2
27 | 5972 | IPS Style Ceram Add-On 20g Margin | kos | 1
28 | 5973 | IPS Style Ceram Add-On 20g Dentin | kos | 1
29 | 5974 | IPS Style Ceram Add-On 690°C 20g | kos | 1
30 | 5975 | IPS Style Ceram Add-On Incisal 20g | kos | 1
31 | 5976 | IPS Style Ceram Margin 20g BL | kos | 1
32 | 5977 | IPS Style Ceram Deep Dentin 20g BL1/BL2 | kos | 1
33 | 5978 | IPS Style Ceram Deep Dentin 20g BL3/BL4 | kos | 1
34 |  | IPS Style Ceram Dentin 100g, različne barve od BL1 do BL4 in BL (5 različnih barv) | kos | 3
35 |  | IPS Style Ceram Gingiva 20g, različne barve od 1 do 5 (5 različnih barv) | kos | 3
36 |  | IPS Style Ceram Intensive Gingiva 20g, različne barve od 1 do 5 (5 različnih barv) | kos | 3
37 | 5979 | IPS Style Ceram Basic Gingiva 20g BG34 | kos | 1
38 | 5980 | IPS Style Ceram One 20g BL | kos | 1
39 |  | IPS Style Ceram One 20g, različne barve od 1 do 7 (7 različnih barv) | kos | 4
40 | 5981 | IPS Pow. Opaq. Liquid 60ml | kos | 1
41 | 5982 | IPS Margin Build-Up Liquid 60ml allround | kos | 1
42 | 5983 | IPS Margin Build-Up Liquid 60ml carving | kos | 1
43 | 5984 | IPS Build-Up Liquid 60ml allround | kos | 1
44 | 5985 | IPS Build-Up Liquid 60ml soft | kos | 1
45 | 6566 | IPS Inline build up tekočina 60 ml | kos | 1
46 | 6567 | IPS Ivocolor glaze paste fluo 3g | kos | 1
47 | 4797 | IPS ceramic separationg tekoočina 15ml+čopič | kos | 1
48 | 6913 | Model sealer 50 ml | kos | 1
49 | 6914 | IPS Marginl sealer tekočina 15ml | kos | 1
50 |  | IPS Style Ceram Paste Opaquer, 5 g, vse barve A2, A3…. | kos | 3
51 | 7024 | IPS Build Up Liquid, 250 ml, allround | kos | 2
52 | 7569 | IPS Style Ceram Opal Effect 20g, vse barve | kos | 1

## Garniture zob in akrilati
Naročnik:
ZDRAVSTVENI DOM AJDOVŠČINA
Tovarniška cesta 3
5270 AJDOVŠČINA
SKLOP 10: GARNITURE ZOB
Naročnik |  |  |  |  | Ponudnik
Zap. | Šifra | Opis zahtevanega artikla | ME | Predvidena | Naziv ponujenega | Proizvajalec | Kataloška | Osnovno | Cena/ ME | % | Končna skupna vred.
št. | naroč. |  |  | letna količina | artikla |  | številka | pakiranje artikla | (3 deci.) | ddv | s popustom in ddv
GARNITURE ZOB IN AKRILATI
1 | 4978 | Zobje akrilatni - vsaj dvoslojni, po Chromaskop barvah, stranski, zgornji in spodnji a 8, enakovredno Gnathostar | gar | 150
2 | 4979 | Zobje akrilatni - troslojni, po Chromaskop barvah, sprednji, zgornji in spodnji a 6, enakovredno Ivostar | gar | 150
3 | 4597 | Zobje akrilatni - troslojni, po Vita ključu, sprednji, zgornji in spodnji a 6, enakovredno Primodent | gar | 150
4 | 4596 | Zobje akrilatni - troslojni, po Vita ključu, stranski, zgornji in spodnji a 8, enakovredno Primodent | gar | 150
5 | 4980 | Garniture zob transkanini, narejeni iz močno zamreženega dentalnega materiala Isosit., primerna za totalne proteze, vse barve in oblike a 8 kos v gar, kot npr Orthosit | gar | 8
6 | 4981 | Garniture zob oblikovane po principu Orthotyp. Za zobe so značilne funkcionalne okluzalne površine, posebej primerni za z implantati podprte totalne proteze, vse barve in oblike a 8 kos v gar, kot npr Orthotyp | gar | 4
7 | 4982 | Garniture zob interkanini, odlikujejo z visoko stopnjo trdote, gostote, odpornosti na topila in obstojnosti barve, posebej primerni za totalne proteze, zelo estetski , vse barve in oblike, a 6 kos v gar, kot npr. Vivodent | gar | 5
8 | 4599 | Akrilat za vročo polimerizacijo, primeren za vse načine kuhanja in hitrega ohlajanja, za izdelavo totalnih in parcial, protez, podlog,brez vijoličnih pigmmentov obstojnost barve in oblike, pak. V sc 2x500g/500ml, enakovredno Probase Hot | sc | 4
9 | 4600 | Akrilat-prah za vročo polimerizacijo, primeren za vse načine kuhanja in hitrega ohlajanja, za izdelavo totalnih in parcial, protez, podlog,brez vijoličnih pigmmentov obstojnost barve in oblike, pak. V sc 2x 500g, enakovredno Probase Hot prah | sc | 11
10 | 4601 | Akrilat tekočina za vročo polimerizacijo, primeren za vse načine kuhanja in hitrega ohlajanja, za izdelavo totalnih in parcial, protez, podlog,brez vijoličnih pigmmentov obstojnost barve in oblike, a 500ml, enakovredno Probase Hot tekočina | kos | 7
11 | 4603 | Akrilat za hladno polimerizacijo-izdelava total. in parcial. protez in reparatur, boljše viskoznosti, obstojnost barve in oblike, primeren tudi za podložitve, pak v sc 2x500g, enakovredno Probase cold prah | sc | 2
12 | 4604 | Tekočina za akrilat za hladno polimerizacijo-izdelava total. in parcial. protez in reparatur, boljše viskoznosti, obstojnost barve in oblike primeren tudi za podložitve, pak a250 ml, enakovredno Probase cold tekočina | kos | 2

## Voski, mavci in vložne mase
Naročnik:
ZDRAVSTVENI DOM AJDOVŠČINA
Tovarniška cesta 3
5270 AJDOVŠČINA
SKLOP 11: VOSKI, MAVCI IN VLOŽNE MASE
Naročnik |  |  |  |  | Ponudnik
Zap. | Šifra | Opis zahtevanega artikla | ME | Predvidena | Naziv ponujenega | Proizvajalec | Kataloška | Osnovno | Cena/ ME | % | Končna skupna vred.
št. | naroč. |  |  | letna količina | artikla |  | številka | pakiranje artikla | (3 deci.) | ddv | s popustom in ddv
VOSKI
1 | 4670 | Vosek za modeliranje modri, srednje trd, pak v sc 4x25g , enakovredno Plastodent G | sc | 3
2 | 4671 | Vosek cervikalni vijola barve, elastičen, za delo v rezkalni tehniki, v prostoru z višjo temperaturo, pak a 30g | sc | 6
3 | 4669 | Vosek za rezkanje in modeliranje, z idealnim razmerjen med trdoto in elastičnostjo kot npr Yeti art 709-5100, ali enakovredno | sc | 1
4 | 4672 | Voščena folija za modeliranje vlitih baz, gladka, mehka, zelena, dimenzija 125x175, deb. od 0,25, pak a 15 kos v sc | sc | 1
5 | 5999 | Voščena folija za modeliranje vlitih baz, gladka, mehka, zelena, dimenzija 125x175, deb. od 0,30 pak a 15 kos v sc | sc | 1
6 | 6000 | Voščena folija za modeliranje vlitih baz, gladka, mehka, zelena, dimenzija 125x175, deb. od 0,40 pak a 15 kos v sc | sc | 1
7 | 4673 | Voščena folija za modeliranje vlitih baz, hrapava, zelena, dimenzija 125x175, deb. 0,45 pak a15 kos v sc | sc | 1
8 | 5639 | Voščena folija za modeliranje vlitih baz, hrapava, zelena, dimenzija 125x175, deb. 0,40 pak a15 kos v sc | sc | 1
9 | 4674 | Voščena folija za modeliranje vlitih baz,hrapava, zelena, dimenzija 125x175, deb. 0,50 pak a15 kos v sc | sc | 1
10 | 6001 | Voščena folija za modeliranje vlitih baz,hrapava, zelena, dimenzija 125x175, deb. 0,60 pak a15 kos v sc | sc | 1
11 | 4675 | Voščeni kanali za vlivanje v obliki hruške, dolžina 35mm, deb 6,6mm, pak v sc a200 kos, enakovredno Geo Casting Renfert art.501-1100 | sc | 4
12 | 4676 | Voščeni kanali za vlivanje v obliki triangular, dolč. 42,8 mm,deb. 3,7mm, 4,0 mm,6,0mm, pak v sc 100 kos, kot npr Geo Casting art 680-3000 | sc | 1
13 | 6525 | Voščeni dolivni kanal, a50 kos,enakovredno Bredent 430084B5 | sc | 1
14 | 6524 | Voščeni dolivni kanal, a50 kos,enakovredno Bredent 430084B4 | sc | 1
15 | 6796 | Voščeni člen, enakovredno Renfert Geo Pontics set 500-0000 | kpl | 1
16 | 6797 | Voščeni člen, enakovredno Renfert Geo Pontics UJ right posterior teeth 14-17, 500-0100 | kos | 1
17 | 6798 | Voščeni člen, enakovredno Renfert Geo Pontics UJ anterior 12-22, 500-0200 | kos | 1
18 | 6799 | Voščeni člen, enakovredno Renfert Geo Pontics UJ left posterior teeth 24-27, 500-0300 | kos | 1
19 | 6800 | Voščeni člen, enakovredno Renfert Geo Pontics UJ left posterior teeth 34-37, 500-0400 | kos | 1
20 | 6801 | Voščeni člen, enakovredno Renfert Geo Pontics UJ anterior teeth 32-42, 500-0500 | kos | 1
21 | 6802 | Voščeni člen, enakovredno Renfert Geo Pontics UJ right posterior teeth 44-47, 500-0600 | kos | 1
22 | 4677 | Vosek lepilni, za začasno zlepljenje kovine, akrilata, mavca, pakiranje- paličice sc a100 g | sc | 1
23 | 4678 | Vosek podložni, roza transparentni,, mehak, dimenzija 120x180, deb.0,6 mm, pak v sc a15 plošč | sc | 3 | [7 empty] | 3
24 | 4679 | Vosek podložni, roza transparentni,, mehak, dimenzija 120x180, deb.0,7 mm pak a15 plošč | sc | 6
25 | 4680 | Roza vosek debeline 1,2 mm, za modeliranje baz za proteze in oblikovanje griznih robnikov,elastičen, pakiranje sc a 500g | sc | 7
26 | 4681 | Roza vosek debeline 1,5 mm, za modeliranje baz za proteze in oblikovanje griznih robnikov,elastičen, letni, pakiranje sc a 500g | sc | 2
27 | 4799 | Roza vosek debeline 1,5 mm, za modeliranje baz za proteze in oblikovanje griznih robnikov,elastičen, zimski, pakiranje sc a 500g | sc | 6
28 | 4682 | Vosek v palčki 4 mm, pak v sc a 50 kos, enakovredno Qwatroprofil Bredent | sc | 1
29 | 4683 | Vosek za modeliranje frezanje, pak a 45 g, svetlo moder, kot npr.IQ Compact ASH Free, Yeti 709-5100 | sc | 4
30 | 4684 | Vosek za zalivanje podvisnih mest in za analizo modela, roza - rdeče barve, visko kalijšče 86 C, omogoča dubliranje, pak sc a30g, enakovredno Block Out vosek | sc | 2
31 | 5423 | Vosek skulpturni , enakovredno Yeti 45G 709-5100 | sc | 2
32 | 4685 | Voščena žica rezana, okrogla, deb od 0,7mm do 0,9 mm modra, pak v sc a 25g | sc | 1
33 | 4686 | Voščena žica rezana, okrogla, deb od 1 mm do 1,3 mm modra, pak v sc a 35g | sc | 1
34 | 4687 | Voščena žica rezana, okrogla, deb od 1,5mm do 2,0 mm modra, pak v sc a 50g | sc | 1
35 | 4688 | Voščena žica rezana, okrogla, deb od 2,5mm modra, pak v sc a 70g | sc | 1
36 | 4689 | Voščena žica prožna brez napetosti za dolivne knale, modra- srednje trda, premer 2,5 mm, pak kolut a 250g | sc | 1
37 | 4690 | Voščena žica prožna brez napetosti za dolivne knale, modra- srednje trda, premer 3 mm, pak kolut a 250g | sc | 1
38 | 4691 | Voščena žica prožnabrez napetosti za dolivne knale, modra- srednje trda, premer 3,5 mm, pak kolut a 250g | sc | 1
39 | 4692 | Voščena žica prožna brez napetosti za dolivne knale, modra- srednje trda, premer 4 mm,pak kolut a 250g | sc | 2
40 | 4693 | Voščena žica prožna brez napetosti za dolivne knale, modra- srednje trda, premer 4,5 mm,pak kolut a 250g | sc | 1
41 | 4694 | Voščena žica prožna brez napetosti za dolivne knale, modra- srednje trda, premer 5 mm, pak kolut a 250g | kos | 3
42 | 4695 | VOŠČENE RETENCIJE-MREŽICA za uporabo pri zgornjih delnih Co-Cr protezah, okrogla, pak v sc a 20 | sc | 1
43 | 4697 | Voščene retencije, za zanesljivi retencijo v akrilatu, oblika verižica ravna okrogla , pak v sc a 25 kos | sc | 2
44 | 4698 | VOŠČENE RETENCIJE okrogle prem. 2,0 mm samoplepljive dim. 70x70 mm pak v sc a 15 kos | sc | 1
45 | 4699 | Voščene retencije predoblikovane,bonyhard, pak v sc a 10x20 ,enakovredno BEGO GG 40024 | sc | 1
46 | 4700 | Voščene retencije predoblikovane premolarne, pak v sc a 10x20 | sc | 2
47 | 4701 | Voščene retencije predoblikovane univerzalne, pak v sc a 10x20 | sc | 2
48 | 5425 | Voščene retencije podjezične ravne , enakovredno LR 111-216-00 | sc | 2
49 | 4702 | VOŠČENE ZAPONE ZA PREMOLARJE IN MOLARJE, v sc je a10kos, kot npr 40020 Bego, ali enakovredno | sc | 1
50 | 4703 | Voščeni prodili - dolivni kanali 6.5mmx2,5mm pak v sc a70g | sc | 1
51 | 4704 | VOŠČENI PROFILI v dimenziji 1.6mm x4,0mm, pak v sc a75g, kot npr Bego art 40421, ali enakovredno | sc | 1
52 | 4705 | Voščeni profili od 1.8mm do 2,2 mm , polkrožni pak v sc a 50 g | sc | 1
53 | 4706 | Voščeni profili od 3mm do 4 mm , polkrožni pak v sc a 70 g | sc | 1
54 | 4783 | Voščeni profili dimenzija 6,5X2,5 pak v sc a70 g, enkovredno INTERDENT | kos | 2
MAVEC
55 | 4647 | Mavec tip 3, za umavčevanje modelov v artikulator, za aplikacije, ki zahtevajo hitro strjevanje mavca, brez barve in vonja, z nizko expanzijo 0,05%, mešalno razmerje voda-prah 63/100, pak a 20 kog, enakovredno Prima Art | kos | 5
56 | 4648 | Mavec visokokakovosten, tip 4, z visoko natančnostjo, izjemno obrobno trdnostjo in čvrstostjo pod pritiskom, zlatorjave barve , max. expanzija 0,08%, pak a 5 kg enakovredno Fuji Rock Golden Brown | kos | 20
57 | 4649 | Mavec za izdelavo delovnih modelov za parcialne in totalne proteze, za podlaganje in reparature protez, za modele v ortodontiji, mešalno razmerje voda-prah 32/100, pak a 20 kg, enakovredno Polidur | kos | 9
58 | 4650 | Mavec večnamenski za vlaganje protez, barva bela, mešalno razmerje 50ml vode na 100g prahu, vezivna ekspanzija 0,17%, čas strjevanja do 10 min.,pakiranje vreča 25kg, enakovredno Moldabaster Fast | kos | 9
59 | 5143 | Mavec super bel kvaliteten, tip 4, za študijske modele v ortodontiji, ki zagotavlja gladko in trdo površino,bele barve, mešalno razmerje voda - prah 27 ml/100g , pak a3 kg, enakovredno Elite Ortho | kos | 15
60 | 4651 | Mavec tip III, kvaliteten, trd za izdelavo viskokvalitetnih delovnih modelov v laboratoriju, idealen za uporabo v snemni protetiki in izdelovanje modelov antagonistov. Pak a 20 kg, enakovredno mavec Interdur | kos | 1
VLOŽNE MASE
61 | 4623 | Vložna masa na osnovi fosfatov brez ogljika za natančno vlivanje prevlek in mostičkov iz vseh zobnih zlitin, pakiranje 6 kg prahu (40 vrečk a 150 g), enakovredno Fujivest Super | sc | 4
62 | 4624 | Tekočina za vložna maso na osnovi fosfatov brez ogljika za natančno vlivanje prevlek in mostičkov iz vseh zobnih zlitin, navadna in visoko expanzijska, pakiranje a 900 ml, enakovredno Fujivest Super | kos | 4
63 | 4625 | Mavčna vložna masa z manjšo expanzijo, samo za izdelavo nazidkov, enakovredno Neoduroterm | kos | 3
64 | 4626 | Vložna masa za vse tipe vlitih protez in kombinirane tehnike, za vlaganje v segreto peč, pak 45x400g, enakovredno Wirofine | sc | 3
65 | 4627 | Tekočina mešalna za vložno maso za vse tipe vlitih protez in kombinirane tehnike, za vlaganje v segreto peč, pak a1000 ml, enakovredno Begosol K | kos | 3
66 | 4628 | Silikon dvokomponentni adicijsko vezan,z nizko viskoznostjo za dubliranje modelov, kompatibilen z mavcem in fosfatnimi materiali, visoko elastičen, natančen in dimenzijsko stabilen pak 1kg+1kg, enakovredno Interduplicast A+B | kpl | 5
67 | 5362 | Tekočina za vložna maso na osnovi fosfatov brez ogljika za natančno vlivanje prevlek in mostičkov iz vseh zobnih zlitin, navadna in visoko expanzijska, pakiranje a 900 ml, enakovredno Fujivest Super | kos | 4
68 | 5540 | Fosfatna vložna masa za ulite baze z možnostko dubliranja v silkonu in gelu, tekoča in ima dolg čas vezave, daje precizen odlitek, pak v kartonu 30x400g, enakovredno Modelcast S | pak | 2
69 | 5541 | Expanzijska tekočina za navedeni artikel naveden v predhodni vrstici, plastenka a 1L, enakovredno Expasol tekočina 1 L . | kos | 3
70 | 6055 | Izolacijska tekočina YETI LUBE 20 ml, 550-0001 | kos | 1
71 | 6803 | Razredčilo za YETI LUBE 20 ml 510-0001 | kos | 1
72 | 5540 | Fosfatna vložna masa za ulite baze za hitro ali konvencionalno metodo segrevanja. Primerno za hitro metodo segravanje, 30x 400g, enakovredno Modelcast S, 933S | pak | 1
73 | 5541 | Ekspanzijska tekočina - se uporablja za Interfine K+B Speed, Intervest K+B Speed, Modelcast S in Modelcast, a 1l, enakovredno Espasol | kos | 1
74 | 7155 | Vložna masa za ulite baze za hitro ali konvencionalno metodo segrevanja. Lahko se jo dublira v silikonu ali gelu. Ekspanzija se kontrolira z ekspanzijsko tekočino BegoSol K, a 30x 200g, enakovredno WiroFine. | kos | 1
75 | 7241 | Termoplastična masa po Meistu EX3N Gold | kos | 1

## Nexco
Naročnik:
ZDRAVSTVENI DOM AJDOVŠČINA
Tovarniška cesta 3
5270 AJDOVŠČINA
SKLOP 12: NEXCO
Naročnik |  |  |  |  | Ponudnik
Zap. | Šifra | Opis zahtevanega artikla | ME | Predvidena | Naziv ponujenega | Proizvajalec | Kataloška | Osnovno | Cena/ ME | % | Končna skupna vred.
št. | naroč. |  |  | letna količina | artikla |  | številka | pakiranje artikla | (3 deci.) | ddv | s popustom in ddv
NEXCO
1 |  | SR NEXCO Dentin Paste vse barve | kos | 22
2 |  | SR NEXCO Opaker vse barve | kos | 10
3 |  | SR NEXCO Incisal vse barve | kos | 7
4 |  | SR NEXCO Stains vse barve | kos | 6
5 | 6426-6431 | SR NEXCO Liner vse brve | kos | 6
6 | 7140 | SR NEXCO Margin vse barve | kos | 6
7 | 6521-6616 | SR NEXCO Paste EffectT 2,5g vse barve | kos | 5
8 | 6434 | SR Link | kos | 3
9 | 6435 | SR Connect | kos | 3
10 | 6436 | SR Modelling Liquid | kos | 3
11 | 6437 | SR Gel | kos | 3
12 | 6441 | SR Model separator | kos | 3
13 |  | SR Gingiva opaker Pink | kos | 2
14 | 6425 | SR Basic Gingiva BG34 | kos | 2
15 | 6423 | SR Stain Clear | kos | 2
16 |  | SR Traspa Clear | kos | 2
17 | 6639 | SR Nexco Pontic Fill 2,5 g | kos | 2
18 |  | Universal holder | kos | 5
19 | 6438 | Disposable sponges a 50 | sc | 2
20 | 6439 | Cannulas a10 | sc | 2
21 | 6440 | Cannulla caps a 20 | sc | 2
22 | 6432 | Liner Clear | kos | 1
23 |  | Mikroretencije Ivoclar 15g | kos | 1
24 |  | Lepilo za mikroretencije retention adhesive 20ml | kos | 1

## Zobotehnika razno
Naročnik:
ZDRAVSTVENI DOM AJDOVŠČINA
Tovarniška cesta 3
5270 AJDOVŠČINA
SKLOP 13: ZOBOTEHNIKA RAZNO
Naročnik |  |  |  |  | Ponudnik
Zap. | Šifra | Opis zahtevanega artikla | ME | Predvidena | Naziv ponujenega | Proizvajalec | Kataloška | Osnovno | Cena/ ME | % | Končna skupna vred.
št. | naroč. |  |  | letna količina | artikla |  | številka | pakiranje artikla | (3 deci.) | ddv | s popustom in ddv
ZOBOTEHNIKA RAZNO
1 | 5443 | Svetlobno polimerizirajoče bazne plošče, zgornje velike, pod vplivom UV in halogenske svetlobe , pak a 50 kos v sc, enakovredno LC INTERTRAY | sc | 5
2 | 4607 | Podjezični lok, anatomsko oblikovan, iz nerjavečega jekla, z izdelano retencijo št 7, pak a10 | sc | 1
3 | 4608 | Podjezični lok, anatomsko oblikovan, iz nerjavečega jekla, z izdelano retencijo št 8 , pak a10 | sc | 1
4 | 4609 | Podjezični lok, anatomsko oblikovan, iz nerjavečega jekla, z izdelano retencijo št 9, pak a10 | sc | 1
5 | 4610 | Masa za izolacijo zob pri izgotovitvi vlitih baz kot npr Flexistone ali enakovredni, pak 350 g+ 30 ml | sc | 1
6 | 4611 | Podložek za izgotovitve vizil protez, mehkejši, meš.razmerje1:1,baza in katalizator, pak v kpl 2x po 800g, enakovredno Blue Eco 86 Shore A | pak | 5
7 | 4612 | Podložek za izgotovitve vizil protez, trši, meš. razmerje1:1, pak v kpl 2x po 800g, kot npr. Blue Eco 96 Shore A * | pak | 3
8 | 4613 | Modelirna smola za izdelovanje običajnih etečmenov, fiksacij, z minimalnim krčenjem, visoka trdota in čvstost, posebej razvit sistem za nanašanje s čopičem, pak 1kg prah + 1 kg tekočinaenakovredno Pattern Resin | kpl | 1
9 | 4614 | Izolacijsko sredstvo mavca od akrilata in mavec/mavec, zadostuje en sam nanos, pak a500 ml, rdeč, enakovredno Isoacrly | kos | 1
10 | 4616 | žica za zapone jeklena, prožna,okrogla, debelina 0,5 mm | kos | 1
11 | 4617 | žica za zapone jeklena, prožna,okrogla, debelina 0,6 mm | kos | 1
12 | 4618 | žica za zapone jeklena, prožna,okrogla, debelina 0,7 mm | kos | 2
13 | 4619 | žica za zapone jeklena, prožna,okrogla, debelina 0,8 mm | kos | 2
14 | 4620 | žica za zapone jeklena, prožna,okrogla, debelina 0,9 mm | kos | 1
15 | 4621 | žica za zapone jeklena, prožna, okrogla, debelina 1 mm | kos | 1
16 | 5737 | Zapona križna Klammer J 0,9mm, a10, ref:1018.1 | sc | 1
17 | 4629 | Trak za oblaganje kivet za vlivanje iz AL2 O3, odporen na visoke temperature, pak a10m | kos | 3
18 | 4630 | Jeklena kiveta za vlivanje, dimenzija 1x | kos | 1
19 | 4631 | Jeklena kiveta za vlivanje , dimenzija 3x | kos | 1
20 | 4632 | Jeklena kiveta za vlivanje, dimenzija 6x | kos | 1
21 | 4633 | Jeklena kiveta za vlivanje, dimenzija 9x | kos | 1
22 | 4634 | Kivete za vlivanje v obliki modela, za vlite baze, male, rdeče barve, pak a 4 kos, kot npr. Bego 52390, ali enakovredno | sc | 1
23 | 4635 | Kivete za vlivanje v obliki modela, za vlite baze, velike, modre barve, pak a 4 kos, kot npr. Bego art 52400, ali enakovredno | sc | 1
24 | 4636 | Kivete pri procesu izdelave vlitih baz, prozorna plastika, velikost št 1, pak a 4 kos, kot npr Bego 52665, ali enakovredno | sc | 1
25 | 4637 | Kivete pri procesu izdelave vlitih baz,prozorna plastika, velikost št 3, pak a4 kos, kot npr Bego 52665, ali enakovredno | sc | 1
26 | 4638 | Kivete pri procesu izdelave vlitih baz, prozorna plastika, velikost št 6, pak a 4 kos, kot npr Bego 52667, ali enakovredno | sc | 1
27 | 6009 | Kivete za proces izdelave vlitih baz,za dubliranje s silikonom, male, pak a3 kos, kot npr Bego 52072 ali enakovredno | sc | 1
28 | 5588 | Kivete za proces izdelave vlitih baz, za dubliranje s silikonom, velike, pak a3 kos, kot npr Bego 52083 ali enakovredno | sc | 1
29 | 4639 | Kivete za proces izdelave vlitih baz,za dubliranje s silikonom, male, pak a3 kos, kot npr Bego 52079 ali enakovredno | sc | 1
30 | 4640 | Kivete za proces izdelave vlitih baz, za dubliranje s silikonom, velike, pak a3 kos,kot npr Bego 52084 ali enakovredno | sc | 1
31 | 4641 | Lonček keramični za jeklo CI5N - tip vlivalnika Flli manfredi | kos | 1
32 | 4642 | Lonček keramični za auropal CG5-XQ- tip vlivalnika Flli manfredi | kos | 1
33 | 4643 | Lonček keramični za zlato CGV 5 - tip vlivalnika Flli manfredi | kos | 1
34 | 4644 | Ognjeodporno pisalo za pisanje na vložno maso in označevanje kivet pred pečenjem | kos | 1
35 | 4645 | Podstavek za vlaganje , gumijast, za vse velikosti jeklenih kivet | kos | 1
36 | 4646 | Tekočina za razmastitev voska in silikona, sprosti napetostina voščeni konstrukciji, pak v plastenki 200ml, enakovredno Interwaxit | kos | 3
37 | 4652 | Adapta folija , debela, mehka, pakiranje škatla a 100 | sc | 3
38 | 4653 | Fasetirani členi voščeni za modeliranje prevlek in mostičkov, a120 kos v sc | sc | 3
39 | 4654 | Fasetirane prevleke voščene za modeliranje prevlek in mostičkov, a120 kos v sc | sc | 3
40 | 4655 | Voščeni členi za keramiko komplet 54x5, a270 kos | sc | 1
41 | 4656 | Voščeni členi za keramiko posamezne oblike, pak a20 kos | sc | 1
42 | 4659 | Lak distančni za individualne modele, odporen na izolacijska sredstva, deb. nanosa 13-16 mikr., zlate, a 16 ml | kos | 5
43 | 4660 | Lak distančni za individualne modele, odporen na izolacijska sredstva, deb. nanosa 13-16 mikr., srebrne barve, a 16 ml | kos | 1
44 | 4661 | Plastelin za adaptiranje folije a 30g | kos | 3
45 | 6010 | Nosilci za peko keramike z zelo tankimi nastavki, ki jih lahko oblikujemo molarni za molarje s 4 zatiči, pak a 6 kosv sc, enakovredno Interdent art 6044 | sc | 1
46 | 6011 | Nosilci za peko keramike z zelo tankimi nastavki, ki jih lahko oblikujemo premolarni za premolarje z 2 zatičema, pak a 8 kos v sc, enakovredno Interdent art 6045 | sc | 1
47 | 4662 | Medeninasti zatički pri izdelavi del. modela za fiksno protetiko, s konico dimenzija mali, pak v sc a100 kos | sc | 1
48 | 4663 | Medeninasti zatički pri izdelavi del. modela za fiksno protetiko, s konico dimenzija srednjii, pak v sc a100 kos | sc | 3
49 | 4664 | Medeninasti zatički pri izdelavi del. modela za fiksno protetiko, s konico dimenzija veliki, pak v sc a100 kos | sc | 1
50 | 4665 | Perle za mehansko retencijo fasetirnih materialov 0,40mm a 15 g | kos | 1
51 | 4666 | Perle za mehansko retencijo fasetirnih materialov 0,60mm, a 15 g | kos | 2
52 | 4667 | Lepilo za perle pak stek a10 ml | kos | 1
53 | 4738 | Okluzijski spray, za prilagajanje odlitkov-prevlek na individualne delovne modele zelen ali rdeč, a75ml | kos | 10
54 | 5202 | Spray za utrjevanje modela pred modeliranjem, a 100 ml enakovredno Durofluid Bego 52008 | kos | 2
55 | 4707 | Kamni za hitro gobo obdelavo kovin, fi 1,2 mm, debelina 3 mm,pak v sc a 50, kot npr kot Mizzy Heatles, ali enakovredno | sc | 1
56 | 4708 | Kamni za hitro in grobo obdelavo kovin, oblika kolesa, premer 25 mm debelina 3 mm, pak v sc a 100 kos, kot npr Renfert 612-200, ali enakovredno | sc | 1
57 | 4709 | Kamni za hitro gobo obdelavo jeklenih delov, montirani, rjavi, višina 13 mm, deb. 0,65 mm, kot npr Edenta BM 731,pak v sc a12 kos ali enakovredno | sc | 1
58 | 4710 | Kamni za hitro gobo obdelavo jeklenih delov, montirani, rjavi, višina 10,5 mm, deb. 0,35 mm, pak v sc a12 kos, kot npr Edenta BM 733, ali enakovredno | sc | 1
59 | 4711 | Pesek za peskanje vseh kovin, deb. 100 micronov, pakiranje kanister a 5 kg, kot npr Roloblast, ali enakovredno | kos | 1
60 | 3213 | Pesek za peskanje 125 micronov, pakiranje kanister a 5 kg, enakovredno Renfert-Cobra | kos
61 | 4712 | Pesek za peskanje vseh kovin, deb. 125 micronov, pakiranje kanister a 12,5 kg kot npr Renfert-Cobra , ali enakovredno | kos | 4
62 | 4714 | Pesek za grobo peskanje 250 micronov, pakiranje kanister a 5 kg, enakovredno Renfert-Cobra | kos | 2
63 | 4713 | Polirni pesek za konuse debelina 125 micronov , pakiranje kanister a8 kg, enakovredno Bego-Perlablast | kos | 1
64 | 4715 | Rafinirana vulkanska kamenina za poliranje akrilatov, pakiranje vedro 4kg, enakovredno Plovec | kos | 3
65 | 5654 | Izolacijska tekočina za mavec -mavec in mavec akrilat, enakovredno Separeting fluid a 1000 ml | kos | 2
Čopič, ki vedno ohranja konico pri nanašanju materiala, pakiranje a 2 kos v sc , enakovredno Takanishi
66 | 4984 | velikost št 00 | sc | 1
67 | 4985 | velikost št 01 | sc | 3
68 | 4986 | velikost št 1 | sc | 1
69 | 4987 | velikost št 10 | sc | 1
70 | 4988 | velikost št 12 | sc | 1
71 | 4989 | velikost št 14 | sc | 1
72 | 4990 | velikost št 2 | sc | 1
73 | 4991 | velikost št 3 | sc | 1
74 | 4992 | nylon | sc | 1
75 | 4993 | velikost št 5 | sc | 1
76 | 4994 | velikost št 6 | sc | 1
77 | 4995 | velikost št 8 | sc | 1
78 | 5573 | Žagica nadomestna , dolžina 70 mm, pak v zav a 10 kos, enkovredno Dentaurum 180-703-00 | zav | 1
79 | 5142 | Plastični podstavek za študijske modele v ortodontiji, pak v sc a 20 kos | sc | 10
80 | 5330 | Pasta za lotanje a 50 g , enakovredno Dentaflux | kos | 1
81 | 5542 | Prah- akrilat za izdelavo začasnih kron in mostičkov s hladno polimerizacijo, za izdelavo začasnih prevlek in začasnih mostičkov, enakovredno POLITEMP PRAH, A3 in ostale barve, pak 80 g | kos | 1
82 | 7528 | Prah- akrilat za izdelavo začasnih kron in mostičkov s hladno polimerizacijo, za izdelavo začasnih prevlek in začasnih mostičkov, enakovredno POLITEMP PRAH A3,5, pak 80 g | kos | 1
83 | 5227 | Tekočina- akrilat za izdelavo začasnih kron in mostičkov s hladno polimerizacijo, za izdelavo začasnih prevlek in začasnih mostičkov, enakovredno POLITEMP TEKOČINA , vse barve a 150 ml | kos | 1
84 | 5544 | Polirna pasta AG- visok sijaj a 160 g , enakovredno art 458 | kos | 2
85 | 4595 | Premaz pri končni obdelavi Gradie z nano polnili, pak v st a15 ml, enakovredno GC Gradia Optiglaze | kos | 1
86 | 4784 | Izolacijski sprey, a 200 ml, enakovredno Interfilm | kos | 5
87 | 4794 | Kiveta brezšivna, 9x | sc | 1
88 | 4785 | Obroček za kivete-veliki | kos | 2
89 | 4786 | Obroček za kivete-male | kos | 2
90 | 7064 | Streme za eno kiveto-inox. Naprava za namestitev kivete s hitrimi maticami | kos | 1
91 | 7065 | Streme za dve kiveti-inox. Naprava za namestitev kivete s hitrimi maticami | kos | 1
POLIRNI MATERIAL
92 | 4717 | Polirne gumice montirane, za amalgam , kompozite in zlato-rjave, pak a100 kos, kot npr Edenta 0040 HP, ali enakovredno | sc | 1
93 | 4718 | Polirne gumice montirane, za amalgam , kompozite in zlato, rjave, pak a100 kos, kot npr Edenta 0041 HP, ali enakovredno | sc | 1
94 | 4719 | Polirne gumice montirane, za amalgam , kompozite in zlato, rjave, pak a100 kos, kot npr Edenta 0042HP, ali enakovredno | sc | 1
95 | 4720 | Polirne gumice montirane, za amalgam , kompozite in zlato, rjave, pak a100 kos, kot npr Edenta 0044 HP, ali enakovredno | sc | 1
96 | 4721 | Polirne gumice montirane, za amalgam , kompozite in zlato , zelene, za visoki sijaj, pak a12 kos, kot npr Edenta 0142 HP, ali enakovredno | sc | 1
97 | 4722 | Polirne gumice montirane, za amalgam, kompozite in zlato, zelene, za visoki sijaj, pak a12kos, enakovredno Edenta 0144 | sc | 3
98 | 4723 | Polirne gumice montirane, za amalgam , kompozite in zlato , zelene, za visoki sijaj, pak a12 kos,kot npr Edenta 0145 HP, ali enakovredno | sc | 1
99 | 4724 | Polirne gumice montirane, za amalgam , kompozite in zlato , zelene, za visoki sijaj, pak a12kos, kot npr Edenta 0146 HP, ali enakovredno | sc | 1
100 | 4725 | Polirne gumice univerzal nemontirane, oblika leča , premer 17 mm, pak a100kos, kot npr Edenta 0511 UM, ali enakovredno | sc | 1
101 | 4726 | Polirne gumice univerzal nemontirane, oblika leča , premer 22 mm, pak a100kos, kot npr Edenta 0500 UM, ali enakovredno | sc | 1
102 | 4727 | Polirne gumice za keramiko nemontirane, kolut fi 17, kot npr Edenta 0301 UM, pak a 100 kos, ali enakovredno | sc | 1
103 | 4728 | Polirne gumice za keramiko nemontirane, kolut fi 22, kot npr Edenta 0301 UM, pak a 100 kos, ali enakovredno | sc | 1
104 | 4729 | Polirne gumice univerzalne,nemontirane , kolut fi 22 mm, deb 3 mm, temno sive barve, pak a12kos, kot npr Edenta 1301 UM, ali enakovredno | sc | 1
105 | 4730 | Polirne gumice univerzalne nemontirane, temno sive barve, valj, 0,60 mm, pak a12kos, kot npr Edenta 1323 UM , ali enakovredno | sc | 1
106 | 4731 | Polirne gumice univerzalne nemontirane , kolut fi 22 mm, deb 3 mm, zelene barve, pak a12 kos, kot npr Edenta 1401 UM, ali enakovredno | sc | 1
107 | 5546 | Polirne gumice univerzalne nemontirane , kolut fi 22 mm, deb 3 mm, zelene barve, pak a100kos, kot npr Edenta 1405 UM ali enakovredno | sc | 1
108 | 4732 | Polirne gumice univerzalne nemontirane, zelene barve, valj, 0,60 mm, pak a12kos, kot npr Edenta 1423 UM, ali enakovredno | sc | 1
109 | 4733 | Polirne gumice za jeklo, akrilate in cemente, zelena - groba, pak a 6kos, kot npr Edenta 0672 HP, ali enakovredno | sc | 1
110 | 4734 | Polirne gumice za jeklo, akrilate in cemente, zelena - groba, v sc je a 6kos, enakovredno Edenta 0674 HP | sc | 5
111 | 4735 | Polirne gumice za jeklo, akrilate in cemente, siva,velikost 24,5, premer 100, pak a 6 kos, kot npr Edenta 0664 HP, ali enakovredno | sc | 1
112 | 5606 | Polirne gumice za jeklo, akrilate in cemente, zelena,velikost 20,0, premer 070, pak a 6 kos , enakovredno Edenta 0677 HP | sc | 1
113 | 5607 | Polirne gumice za jeklo, akrilate in cemente, rumena,,velikost 24,5 premer 100, pak a 6 kos, enakovredno Edenta 0654 HP | sc | 2
114 | 5608 | Polirne gumice za jeklo, akrilate in cemente, rumena,velikost 20,0, premer 070, pak a 6 kos, enakovredno Edenta 0657 HP | sc | 1
115 | 6295 | Polirne gumice za ročnik, sivo rumene barve, oblika plamen, velikost 14mm, fi 40, pak a 1kos, enakovredno Edenta R2040 HP | kos | 5
116 | 6296 | Polirne gumice za ročnik, modro rumene barve, oblika disk, velikost 2mm, fi 260, pak a 1kos, enakovredno Edenta R1520 HP | kos | 5
117 | 4736 | Raskavec za obdelovanje akrilata v kolutu, grobost 120, dolžina 50m | kos | 1
118 | 5546 | Polirne gumice univerzalne nemontirane , kolut fi 22 mm, deb 1 mm, zelene barve, pak a 100 os v sc , enakovredno Edenta 1405 | sc | 1
119
120 | 4739 | Polirna ščetka iz jelenove kože, z lesenim jedrom, sedem slojna | kos | 20
121 | 4740 | Ščetke za poliranje iz jelenove kože, za mikromotor, Fi 25 mm, 5 slojna, nemontirana, pak a12kos | kos | 1
122 | 4741 | Ščetke za poliranje iz jelenove kože, za mikromotor, Fi 25 mm, 5 slojna, za ročnik | kos | 1
123 | 6918 | Polirna ščetka kozja dlaka, fi 50mm, 056-SBA-12 100 | kos
124 | 6919 | Polirna ščetka na mandreli usnje, fi22mm, 004-9001810 | kos
125 | 4742 | Ščetke za poliranje na mikromotor, za visok sijaj, 18 mm, pak a 25kos, kot npr BISON ščetka 766-1000 | sc | 1
126 | 4743 | Polirna ščetka žima Fi 50mm z lesenim jedrom , enoredna, enakovredno Interdent art 800 | kos | 50
127 | 4745 | Polirna ščetka žima, fi 80 mm, z lesenim jedrom, troredna, enakovredno Interdent art 0801 | kos | 20
128 | 4789 | Polirna ščetka mala, special. za chrom in kobaltove zlitine, premer 36 mm, do 4000 rpm/ min, pak v sc a 12 kos, enakovredno Renfert R788-1000 | sc | 2
129 | 4790 | Polirna ščetka velika, za polituro kovine,in akrilate, slim, premer 44 mm, od 1500 do 3000 rpm/ min, pak v sc a12 kos, enakovredno Renfert R788-1000 | sc | 4
130 | 4791 | Polirna ščetka mala, za polituro kovine, special. za chrom in kobaltove zlitine, premer 65 mm, do 6000 rpm/ min, pak v sc a12 kos, enakovredno Renfert 199-1000 | sc | 1
131 | 4746 | Elektrolit za Eltropol 300, kot npr Wirolyte, pak stekl a 1 l, ali enakovredno | kos | 9
2
POLZILA IN PRIPOMOČKI
132 | 4747 | Polzilo-anker sidro clasic za sistem lepljenje , kot npr Ceka sidro OL 694 R, pak v sc a 2 | sc | 1
133 | 4748 | Polzilo-anker sidro clasic za sistem lepljenje , kot npr Ceka sidro OL 694 RNX, pak v sc a 2 | sc | 1
134 | 4749 | Lepilo anaerobno kompozitno za lepljenje , pak bazga 2g + katalizator a2g + mešal. pod., kot npr. Ceka Site | set | 2
135 | 6893 | Ekstrakoronalni nastavek Ceka Revax 0185 TI, M2 | kos | 1
136 | 6894 | Ekstrakoronalni nastavek Ceka Revax 0285, TI, M3 | kos | 1
137 | 4751 | Univerzalno vezivo za vezavo zobnih akrilatov in kompozitov na kovino, uporaba z vsemi dentalnimi zlitinami, pak. stek. A 5ml + čopič , kot npr. Metal Primer ali enakovredno | kos | 1
138 | 4752 | Kovinski jahač s plastično gredjo kpl.-dvojno pakiranje | sc | 1
139 | 4753 | Polzilo iz umetne smole,za estetske rešitve pri izdelavi parcialnih protez, začetni sortiment z vsebino 10 kos lomilci sile,10 kos patrice, 10 kos matrice zelene, 6 kos matrice rumene ,6 kos matrice rdeče kot npr ZL 4314 | set | 1
140 | 4755 | Polzilo iz umetne smole, za estetske rešitve pri izdelavi parcialnih protez, pak a10kos, matrice zelene, normalno trenje, kot npr ZL 4322 | sc | 1
141 | 4756 | Polzilo iz umetne smole, za estetske rešitve pri izdelavi parcialnih protez, pak a10kos, matrice rumene, srednje trenje, kot npr ZL 4323 | sc | 1
142 | 4757 | Polzilo iz umetne smole, za estetske rešitve pri izdelavi parcialnih protez, pak a 10kos, matrice rdeče,močno trenje kot npr ZL 4324 | sc | 1
143 | 4758 | Polzilo iz umetne smole, za estetske rešitve pri izdelavi parcialnih protez, pak a 10 kos, lomilec sile kot npr.ZL 4321 | sc | 1
144 | 4759 | Polzilo iz umetne smole, za estetske rešitve pri izdelavi parcialnih protez, pak a10 kos, patrice beleot npr. ZL 4320 | sc | 1
145 | 5319 | Dublirna patrica za ZL polzilo, enakovredno Microdent ZL 133 STAR | sc | 3
146 | 5320 | Dublirna patrica za ZL polzilo, enakovredno Microdent ZL 233 STAR | sc | 2
147 | 5323 | Anker pak a 2kos, enakvredno Microdent ZL 1174 SNAP BAR COMBINATION | sc | 2
148 | 5324 | Anker pak a 2kos, enakvredno Microdent ZL 2234 COMBI- STEG-M- RDEČ | sc | 5
149 | 5325 | Anker pak a 2kos, enakvredno Microdent ZL 2284 SNAP-BAR COMB. RDEČA M | sc | 1
150 | 5326 | Anker , enakvredno Microdent ZL 1184 STAR sort. Za plemenite kovine | sc | 1
151 | 5327 | Fiksirni vijak za Microdent ZL sistem , enakovredno ZL 147 | sc | 1
152 | 5328 | Inštrument za stiskanje - deaktivacijo , enakovredno ZL 152 | sc | 1
153 | 5329 | Inštrument za vijačenje polzil , enakovredno Microdent ZL 157 | sc | 1
154 | 6005 | Instrument za zamenjavo sidra ZL 151 | kos | 1
155 | 6537 | Držalo za vzporedno namestitev sidrnih matric ZL 150 | kos | 1
156 | 6538 | Držalo za vzporedno namestitev sidrnih matric ZL 250 | kos | 1
157 | 6916 | Aktivacijski instrument ZL 158 | kos | 1
158 | 5422 | Anker pak a 2kos, enokvredno Microdent ZL 2254 | set | 1
159 | 5436 | Anker pak a 2kos, enokvredno Microdent ZL 1134 | sc | 15
160 | 5545 | lepilo za sistem leplejna polzil ZL , enakovredno Tectusil ZL391 | kos | 1
161 | 5554 | lepilo za sistem leplejna polzil ZL , enakovredno Durobond Star | kos | 1
162 | 5638 | Anker pak a 2kos, enakovredno Microdent ZL1154 | sc | 1
163 | 5917 | Sidro Star ZL 100, enakovredno Microdent | kos | 1
164 | 5918 | Anker Star, ZL 200, enakovredno Microdent | kos | 1
165 | 5923 | Anker ZL 110 N | kos | 1
166 | 5924 | Anker ZL 210 M | kos | 1
SISTEM ERKODENT
167 | 4760 | Folije primerne za aparat Ercoform 3D, pak a20kos, kot npr Erkodur C deb.0,5mm, fi 80mm | sc | 1
168 | 4761 | Folije primerne za aparat Ercoform 3D, pak a20kos, kot npr Erkodur C deb.0,5mm, fi 120mm | sc | 1
169 | 4762 | Folije primerne za aparat Ercoform 3D, pak a 20kos, kot npr Erkodur S deb.0,8mm, fi 120mm | sc | 1
Folije primerne za aparat Ercoform 3D, prozorne, s folijo, kot npr Erkodur
170 | 4763 | velikost 0,5 mm, fi 120 mm, pak a20kos | sc | 1
171 | 4764 | velikost 0,6 mm, fi 120 mm, pak a20kos | sc | 1
172 | 4765 | velikost 0,8 mm, fi 120 mm, pak a20kos | sc | 1
173 | 4766 | velikost 1 mm, fi 120 mmm pak a20kos | sc | 1
174 | 4767 | velikost 1,5 mm, fi 120 mm, pak a10kos | sc | 1
175 | 4768 | velikost 2 mm, fi 120 mm, pak a10kos | sc | 1
176 | 4769 | velikost 3,0 mm, fi 120 mm, pak a10kos | sc | 1
177 | 4770 | Polirni set za Erkoform, 10ščetk+1mand.+ 4 diski, kot npr Lisko S | set | 1
178 | 4771 | Polirni set za Erkoform, 6ščetk+1mandr.+ 4 diski, kot npr Liskoid | set | 1
Folije primerne za Ercoform aparat 3D, kot npr Ercoflex
179 | 4772 | velikost 2,0 mm, fi 120mm, barvne, pak a5kos | sc | 2
180 | 4773 | velikost 2,0 mm, fi 120mm, prozorne, pak a10kos | sc | 1
181 | 4774 | velikost 3,0 mm, fi 120mm, prozorne, pak a10kos | sc | 1
182 | 4775 | velkiost 4,0 mm, fi 120mm, prozorne, pak a10kos | sc | 1
183 | 4776 | velikost 4,0 mm, fi 120mm, vse posamezne barve, pak a5kos | sc | 1
184 | 4777 | velikost 4,0 mm, fi 120mm, sortiment barve, pak a 15kos | sc | 1
185 | 4778 | Folije primerne za Ercoform aparat 3D, kot npr Ercolen deb 1,0mm, fi 120, transparent, pak a20kos | sc | 2
186 | 4779 | Folije primerne za Ercoform aparat 3D, kot npr Ercoloc Pro deb 2,0mm, fi 120, transparent, pak a10kos | sc | 1
187 | 4780 | Folije primerne za Ercoform aparat 3D, kot npr Ercoloc Pro deb 3,0mm, fi 120, transparent, pak a10kos | sc | 1
188 | 4781 | Polirni set za Erkoform, pak a10kos, kot npr. Finishing set Quick 2 | sc | 1
189 | 4782 | Razmaščevalec za Erko folije, a50ml | kos | 1
190 | 4796 | Erkolen 1,00, a20 | kos | 10
191 | 5179 | Folija za izdelavo ščitnikov za športnike , pak a 5 kos v sc, enakovredno PLAYSAFE TRIPLE FOILS Ercodent | pak | 2
192 | 7114 | Folija za izdelavo ščitnikov za športnike , pak a 5 kos v sc, 177825, št. 7, transparent, enakovredno PLAYSAFE TRIPLE FOILS Ercodent | sc | 1
193 | 7210 | Folija za izdelavo ščitnikov za športnike , pak a 5 kos v sc, 177811, št. 3enakovredno PLAYSAFE bite spacer3Ercodent | sc | 1
194 | 7222 | Folija za izdelavo ščitnikov za športnike , pak a 5 kos v sc, 177825, št. 3 bright, enakovredno PLAYSAFE TRIPLE FOILS Ercodent | sc | 1
195 | 4792 | Zaščitni film, samostrjujoč, enakovredno Erkoskin, a 50 ml | kos | 1
196 | 4793 | Erkoflex za beljenje zob, pak a20kos | sc | 1
197 | 6545 | Papir za pladenj 18 x 28 | kos | 2000
198 | 6546 | Posoda za razkuževanje odtisov 1,5l | kos | 2
199 | 6790 | Osnovna plošča premium L, Giroform, 100 kos, 576710 | sc | 1
200 | 6791 | Osnovna plošča classic L, Giroform, 100 kos, 576720 | sc | 1
201 | 6792 | Osnovna plošča Adjustment L, Giroform, 576765 | sc | 1
202 | 6793 | Sekundarna plošča L, Giroform, 50 kos, 576750 |  | 1
203 | 6794 | Tulec raskavca, Schiefband kom120 iso 070, amanngirbach, 815330 | sc | 1
204 | 6529 | Kit Giroform silicone putty, 1kg, 576461 | sc | 1
205 | 6708 | Zatički, Giroform, 576450 | sc | 1
206 | 6979 | Pinbohrer Giroform, A176710 | kos | 1
207 | 4859 | Polirna pasta posebej za Chromasit, za izjemen lesk z majhnim nanosom, univerzalna, a100ml, kot npr Ivoclar pol. pasta | kos | 1
208 | 7104 | Alginatna akrilna izolacija za varno izolacijo mavčnih modelov iz akrila, a1, enakovredno FuturaSep Plus | kos | 2
209 | 7212 | Anatomsko oblikovane prozorne cervikalne matrice, idealne predvsem za zalivke razreda V. Set vsebuje po 35 kosov matric 851-855, 50 kosov matric 856-857, 1 x retraktor dlesni, 1 x držalo, enakovredno Cervikalne matrice set 850S |  | 1
210 | 7505 | Prozorne cervikalne matrice, 853S, enakovredno Cervikalnematrice |  | 1
211 | 7217 | Samo-polimerizirajoča modelirna smola z nizkim krčenjem, za izdelavo koreninskih nadgradenj, lingvalnih in palatinalnih prečk, implantatnih nadgradenj, adhezijskih mostičkov, zapon, teleskopskih kron, tekočina, a262 ml, enakovredno Pattern resin LS | kos | 1
212 | 7218 | Čopič za samo-polimerizirajoča modelirno smolo z nizkim krčenjem, velikost 4, a10, enakovredno Pattern resin LS | kos | 1

## Svedri
Naročnik:
ZDRAVSTVENI DOM AJDOVŠČINA
Tovarniška cesta 3
5270 AJDOVŠČINA
SKLOP 14: SVEDRI
Naročnik | [5 empty] | Ponudnik
Zap. | Šifra | Opis zahtevanega artikla |  | ME | Predvidena | Naziv ponujenega | Proizvajalec | Kataloška | Osnovno | Cena/ ME | % | Končna skupna vred.
št. | naroč. |  |  |  | letna količina | artikla |  | številka | pakiranje artikla | (3 deci.) | ddv | s popustom in ddv
1 | 5837 | Sveder diamant C 379 314 023 | 806314277524023 | kos | 3
2 | 5623 | Sveder diamant C 379 314 018 | 806314277524018 | kos | 3
3 | 5615 | Sveder diamant F 801 314 008 | 806314001524008 | kos | 3
4 | 5751 | Sveder diamant 801 314 006 | 806314001524006 | kos | 3
5 | 5752 | Sveder diamant 801 314 008 | 806314001524008 | kos | 3
6 | 5616 | Sveder diamant G 801 314 012 | 806314001524012 | kos | 3
7 | 5617 | Sveder diamant G 801 314 016 | 806314001524016 | kos | 3
8 | 5834 | Sveder diamant G 822 314 008 | 806314232524008 | kos | 3
9 | 5835 | Sveder diamant G 830 314 010 | 806314233524010 | kos | 3
10 | 5935 | Sveder diamant 830 314 009 | 806314233524009 | kos | 20
11 | 5620 | Sveder diamant G 856 314 018 | 806314198524018 | kos | 10
12 | 6355 | Sveder diamant G 856 314 014 | 806314198524014 | kos | 10
13 | 6353 | Sveder diamant F 856 314 016 | 806314198524016 | kos | 10
14 | 5621 | Sveder diamant F 856 314 018 | 806314198524018 | kos | 3
15 | 5622 | Sveder diamant C 859 314 014 | 806314166504014 | kos | 3
16 | 5838 | Sveder diamant C 859 314 016 | 806314166504016 | kos | 3
17 | 6336 | Sveder diamant G 881 314 012 | 806314141524012 | kos | 3
18 | 6337 | Sveder diamant G 881 314 014 | 806314141524014 | kos | 3
19 | 6334 | Sveder diamant F 881 314 012 | 806314141524012 | kos | 3
20 | 6335 | Sveder diamant F 881 314 014 | 806314141524014 | kos | 3
21 | 5836 | Sveder diamant F 881 314 018 | 806314141514018 | kos | 3
22 | 6464 | Sveder diamant G 882 314 014 | 806314142524014 | kos | 3
23 | 6333 | Sveder diamant C 972 315 020 | 806315270504020 | kos | 3
24 | 5625 | Sveder diamant F 980 313 027 | 806313463514027 | kos | 3
25 | 5626 | Sveder diamant G 830L 314 014 | 806314234524014 | kos | 3
26 | 5627 | Sveder diamant G 830L 314 016 | 806314234524016 | kos | 3
27 | 6463 | Sveder diamant G 850L 314 016 | 806314200534016 | kos | 3
28 | 5629 | Sveder diamant F 856L 314 018 | 806314199514018 | kos | 3
29 | 5630 | Sveder diamant G 856L 314 018 | 806314199534018 | kos | 3
30 | 5631 | Sveder diamant G 856L 314 016 | 806314199534016 | kos | 3
31 | 6462 | Sveder diamant G 879L 314 014 | 806314291534014 | kos | 3
32 | 6465 | Sveder diamant G 879K 314 016 | 806314299534016 | kos | 3
33 | 5739 | Sveder diamant S6856 314 012 | Komet | kos | 25
34 | 5740 | Sveder diamant S6856 314 014 | Komet | kos | 40
35 | 5741 | Sveder diamant S6856 314 016 | Komet | kos | 40
36 | 5742 | Sveder diamant S6856 314 018 | Komet | kos | 20
37 | 6060 | Sveder diamant S6830L 314 016 | Komet | kos | 20
38 | 5932 | Sveder diamant 6856 314 014 | 806314198534014 | kos | 20
39 | 5933 | Sveder diamant 6856 314 016 | 806314198534016 | kos | 20
40 | 5743 | Sveder diamant 8850 314 014 | 806314199514014 | kos | 3
41 | 6065 | Sveder diamant 6801 314 009 | 806314001534009 | kos | 3
42 | 5744 | Sveder diamant 6801 314 010 | 806314001534010 | kos | 60
43 | 5745 | Sveder diamant 6801 314 012 | 806314001534012 | kos | 40
44 | 5754 | Sveder diamant 6802 314 010 | 806314002534010 | kos | 3
45 | 5746 | Sveder diamant 6830 314 010 | 806314233534010 | kos | 70
46 | 5931 | Sveder diamant 6830 314 012 | 806314233534012 | kos | 20
47 |  | Sveder diamant 6830 314 014 | 806314233534014 | kos | 3
48 | 5747 | Sveder diamant 6830L 314 012 | 806314234534012 | kos | 40
49 | 5748 | Sveder diamant 6830L 314 014 | 806314234534014 | kos | 40
50 | 6059 | Sveder diamant 6830L 314 016 | 806314234534016 | kos | 20
51 | 5749 | Sveder diamant 6368 314 023 | 806314257534023 | kos | 20
52 | 5937 | Sveder diamant 6881 314 014 | 806314141534014 | kos | 20
53 | 5938 | Sveder diamant 6883 314 010 | 806314539534010 | kos | 3
54 | 5942 | Sveder diamant 7856 104 029 | 807104198524029 | kos | 3
55 | 6066 | Sveder diamant 8801 314 007 | 806314001514007 | kos | 5
56 | 5750 | Sveder diamant 8838M 314 007 | Komet | kos | 20
57 |  | Sveder diamant 8838M 314 014 | Komet | kos | 3
58 | 5939 | Sveder diamant 8879L 314 014 | 806314291514014 | kos | 3
59 | 5936 | Sveder diamant 8879K 314 016 | 806314299514016 | kos | 20
60 | 5940 | Sveder diamant 8881 314 014 | 806314141514014 | kos | 3
61 | 6067 | Sveder diamant 8957 314 007 | 806314195514007 | kos | 3
62 | 5753 | Sveder diamant 835KR 314 007 | 806314156524007 | kos | 20
63 | 5934 | Sveder diamant 6879K 314 016 | 806314299534016 | kos | 20
64 | 6285 | Sveder diamant 825.104.050 HP | 806104304524050 | kos | 3
65 | 6074 | Sveder karbidni H1SM 204 010 | Komet | kos | 3
66 | 5755 | Sveder karbidni H1SM 204 012 | Komet | kos | 5
67 | 5756 | Sveder karbidni H1SM 204 014 | Komet | kos | 10
68 | 5757 | Sveder karbidni H1SM 204 016 | Komet | kos | 10
69 | 5758 | Sveder karbidni H1SM 204 018 | Komet | kos | 5
70 | 5759 | Sveder karbidni H1SM 204 021 | Komet | kos | 5
71 | 5760 | Sveder karbidni H1SM 204 023 | Komet | kos | 5
72 | 6062 | Sveder karbidni H1SM 205 010 | Komet | kos | 3
73 | 6063 | Sveder karbidni H1SM 205 014 | Komet | kos | 3
74 | 5941 | Sveder karbidni H1SM 205 018 | Komet | kos | 20
75 |  | Sveder karbidni H1SEM 204 014 | Komet | kos | 3
76 | 5927 | Sveder karbidni H1SEM 204 016 | Komet | kos | 40
77 |  | Sveder karbidni H1SEM 204 018 | Komet | kos | 3
78 | 6072 | Sveder karbidni H1S 204 008 | 500204001003008 | kos | 3
79 | 6073 | Sveder karbidni H1 204 006 | 500204001001006 | kos | 3
80 | 6064 | Sveder karbidni H1 204 012 | 500204001001012 | kos | 3
81 |  | Sveder karbidni H1 204 027 | 500204001001027 | kos | 3
82 |  | Sveder karbidni H41.204.027 | 500204001071027 | kos | 3
83 | 6075 | Sveder karbidni H379AGK 204 023 | Komet | kos | 3
84 | 5802 | Freza HM 2436.103.023 | 500103186190023 | kos | 1
85 | 5801 | Freza HM 2566 F.103.023 | 500103200103023 | kos | 1
86 | 5761 | Freza HM 7210. 060 HP | 500104274190060 | kos | 1
87 | 5800 | Freza HP 2536.103.023 | 500103200190023 | kos | 1
88 | 5928 | Freza H79EA/040 104 040 | 500104194194040 | kos | 1
89 | 5929 | Freza H 71E 023 102 023 | 500104001190023 | kos | 1
90 | 5944 | Freza AKRIL H251ACR 104 060 | Komet | kos | 1
91 | 6274 | Freza 0124.023 HP a1 kos | 500104194134023 | kos | 1
92 | 6266 | Freza 0130.023 HP a1 kos | 500104194110023 | kos | 1
93 | 6267 | Freza 0230.023 HP a1 kos | 500104137110023 | kos | 1
94 | 6275 | Freza 0420.023 HP a1 kos | 500104292140023 | kos | 1
95 | 6283 | Freza 0620.023 HP a1 kos | 500104187140023 | kos | 1
96 | 6284 | Freza 0630.023 HP a1 kos | 500104187110023 | kos | 1
97 | 6256 | Freza 0727.023 HP a1 kos | 500104198180023 | kos | 4
98 | 6272 | Freza 0830.023 HP a1 kos | 500104289110023 | kos | 1
99 | 6249 | Freza 0827.023 HP a1 kos | 500104289180023 | kos | 4
100 | 6268 | Freza 5630.045 HP a1 kos | 500104194110045 | kos | 1
101 | 6302 | Freza 5651.045 HP a1 kos | 500104194221045 | kos | 1
102 | 6279 | Freza 6075.070 HP a1 kos | 500104263176070 | kos | 1
103 | 6262 | Freza 6110.040 HP a1 kos | 500104257190040 | kos | 1
104 | 6258 | Freza 6220.040 HP a1 kos | 500104263140040 | kos | 1
105 | 6254 | Freza 6310.060 HP a1 kos | 500104277190060 | kos | 1
106 | 6252 | Freza 6320.060 HP a1 kos | 500104277140060 | kos | 1
107 | 6257 | Freza 6420.031 HP a1 kos | 500104194140031 | kos | 1
108 | 6278 | Freza 6924.040 HP a1 kos | 500104194134040 | kos | 1
109 | 6276 | Freza 6925.040 HP a1 kos | 500104194137040 | kos | 2
110 | 6273 | Freza 6926.040 HP a1 kos | 500104194194040 | kos | 1
111 | 6255 | Freza 6927.040 HP a1 kos | 500104194180040 | kos | 4
112 | 6281 | Freza 7227.060 HP a1 kos | 500104274180060 | kos | 1
113 | 6269 | Freza 7230.040 HP a1 kos | 500104274110040 | kos | 1
114 | 6676 | Freza 7275.060 HP a1 kos | 500104274176040 | kos | 1
115 | 6678 | Freza 7720.014 HP a1 kos | 500104237140014 | kos | 1
116 | 6251 | Freza 7220.060 HP a1 kos | 500104274140060 | kos | 1
117 | 6250 | Freza 7227.040 HP a1 kos | 500104274180040 | kos | 2
118 | 6342 | Freza C515.023 HP | 500104467211023 | kos | 1
119 | 6373 | Freza H 71EF.104. 010 HP a1 kos | 500104001140010 | kos | 1
120 | 6466 | Freza H 71EF 010 AKRILNA a 1 kos | Komet | kos | 1
121 | 6374 | Freza H 73EF.104. 014 HP a1 kos | 500104277140014 | kos | 1
122 | 6375 | Freza H 79GSK.104. 070 HP a1 kos | 500104194216070 | kos | 1
123 | 6371 | Freza H 257EF.104. 023 HP a1 kos | 500104187140023 | kos | 1
124 | 6372 | Freza H 136EF.104. 016 HP a1 kos | 500104184140016 | kos | 1
125 | 6299 | Mandrela 4001 HP za nas. inšt ument | 330104603391050 | kos | 6
126 | 6300 | Mandrela 4004 HP spiralna | 330104610415050 | kos | 6
127 | 6303 | Mandrela 204 312 za polirne gumice- ščetke | 312204001300000 | kos | 6
128 | 6365 | Mandrela 4007 HP 330 104 604 391 050 | 330104604391050 | kos | 6
129 | 6366 | Mandrela 4029 HP 330 104 604 391 080 | 330104604391080 | kos | 6
130 | 6377 | Sinter diamant HP 5027. 022 HP a1 kos | 807104023513022 | kos | 1
131 | 5633 | Sveder za snemanje prevlek C 35L. 315. 012 | 500315137009012 | kos | 15
132 | 5634 | Sveder Carbid.Selective Dentin C1SDR.204.014 | 500204004005014 | kos | 2
133 | 5635 | Sveder Endobur H1SNL.206.010 | 500206001003010 | kos | 2
134 | 5839 | Sveder za rezanje dlesni STT249.314.016 | Edenta | kos | 2
135 | 5698 | Separirka Edenta 40x1.0 mm 7008.400UM | 633900371534400 | kos | 1
136 | 5930 | Separirka diamant 934-140 |  | kos | 2
137 | 5943 | Separirka diamant 934-180 |  | kos | 2
138 | 6056 | Separirka Edenta 365.524.450 H P | 806104365524450 | kos | 2
139 | 6245 | Separirka Edenta 366.504.220 H P | 806104366504220 | kos | 2
140 | 6246 | Separirka Edenta 321.524.220 H P | 806104321524220 | kos | 2
141 | 6247 | Separirka Edenta 350.514.190 H P Superflex | 806104350514190 | kos | 2
142 | 6286 | Separirka Edenta 355.514.220 H P | 806104355514220 | kos | 2
143 | 6287 | Separirka Edenta 362.524.100 H P | 806104362524100 | kos | 2
144 | 6288 | Separirka Edenta 355.504.220 H P | 806104355504220 | kos | 2
145 | 6290 | Separirka Edenta 354.524.220 H P | 806104354524220 | kos | 2
146 | 6291 | Separirka Edenta 358.514.190 H P | 806104358514190 | kos | 2
147 | 6292 | Separirka Edenta 335.524.220 H P | 806104335524220 | kos | 2
148 | 6332 | Separirka Edenta 327.514.080 HP | 806104327514080 | kos | 2
149 | 6343 | Separirna ploščica Dynex 0,4 x 22mm Renfert 570422 a 20 kos |  | sc | 5

## Artikli vezani na aparate
Naročnik:
ZDRAVSTVENI DOM AJDOVŠČINA
Tovarniška cesta 3
5270 AJDOVŠČINA
SKLOP 15: ARTIKLI VEZANI NA APARATE
Naročnik |  |  |  |  | Ponudnik
Zap. | Šifra | Opis zahtevanega artikla | ME | Predvidena | Naziv ponujenega | Proizvajalec | Kataloška | Osnovno | Cena/ ME | % | Končna skupna vred.
št. | naroč. |  |  | letna količina | artikla |  | številka | pakiranje artikla | (3 deci.) | ddv | s popustom in ddv
1 | 3562 | POSODA ZA ODPADNI AMALGAM ROTOR SIRONA | kos | 1
2 | 5469 | POSODA ZA ODPADNI AMALGAM ZA OMS,pravokotna tip1 | kos | 1
3 | 6227 | POSODA ZA ODPADNI AMALGAM ZA OMS, okrogla | kos | 1
4 | 3734 | VREČKE ZA SESALEC RENFERT.ponu VORTEX COMPACT 3 L,2924-5003 | zav | 2
5 | 3774 | VREČKA FILTER SMARTAIR KAVO GG 06.658.2160 a5 kos | sc | 1
6 | 5520 | ELEKTRODA ZA TERMOKAUTER ŠT 02 LEIBINGER | zav | 1
7 | 5518 | ELEKTRODA ZA TERMOKAUTER ŠT 14 LEIBINGER | zav | 1
8 | 5519 | ELEKTRODA ZA TERMOKAUTER ŠT 15 LEIBINGER | zav | 4
9 | 6312 | ELEKTRODA ZA TERMOKAUTER ŠT 17 LEIBINGER | zav | 1
10 | 5523 | ELEKTRODA ZA TERMOKAUTER ŠT 18 LEIBINGER | zav | 1
11 | 5524 | ELEKTRODA ZA TERMOKAUTER ŠT 31 LEIBINGER | zav | 1
12 | 5517 | ELEKTRODA ZA TERMOKAUTER ŠT 34 LEIBINGER | zav | 1
13 | 5569 | ŽARNICA ZA TURBINO ZA SIRONA STROJ | kos | 1
14 | 5592 | ŽARNICA LED ZA TURB. KAVO | kos | 1
15 | 6508 | ŽARNICA LED ZA TURB. SIRONA STROJ | kos | 1
16 | 6509 | ŽARNICA NAVAD. ZA MOTOR SIRONA | kos | 1
17 | 5213 | ŽARNICA ZA TURBINO KAVO | kos | 1
18 | 5214 | ŽARNICA ZA MIKROMOTOR ZA ZOB. STROJ SIRONA | kos | 1
19 | 3738 | ŽARNICA-HALOGEN ZA REFLEKTOR SIRONA 150W , 24V | kos | 1
20 | 3548 | FILTER DEGUSSA PE5 GG23511122--34858 | sc | 2
21 | 5738 | Krokodilčki za Eltropol 300, a 6 kos, kataloška 14651 | pak | 1
22 | 6526 | MANŠETA ZA PESKALNIK BEGO 13376 | kos | 1
23 | 6527 | DIZE ZA PESKALNIK BEGO 14550 | kos | 1
24 | 6550 | ULTRAZVOČNA KONICA K#5 KOMPATIB. ZA KAVO (GK1) | kos | 1
25 | 6551 | ULTRAZVOČNA KONICA K#6 KOMPATIB. ZA KAVO | kos | 1
26 | 6657 | ULTRAZVOČNA KONICA sr2L KOMPATIB. ZA SIRONA | kos | 1
27 | 6658 | ULTRAZVOČNA KONICA sr3L KOMPATIB. ZA SIRONA | kos | 1
28 | 6659 | ULTRAZVOČNA KONICA sr4L KOMPATIB. ZA SIRONA | kos | 1
29 | 6640 | NASTAVEK ZA WAXLETRIC MALA SONDA 2155-0101 | kos | 1
30 | 6641 | NASTAVEK ZA WAXLETRIC SREDNJA SONDA 2155-0102 | kos | 1
31 | 6642 | NASTAVEK ZA WAXLETRIC MALA UP OGNJENA SONDA 2155-0109 | kos | 1
32 | 3913 | ROČAJ RDEČ ZA WAXLETRIC LIGHT 2154-0002 | kos | 1
33 | 6663 | PODLOGA ZAŠČ. ZA KOŠARO ZA PESKALNIK VARIO JET | par | 1
34 | 6664 | OBROČ ZAŠČITNI ZA KOŠARO ZA PESKALNIK VARIO JET | par | 1
35 | 6651 | ROKAVICE ZAŠČITNE ZA PESKALNIK VARIO JET | par | 1
36 | 6661 | PLASTIČNI NAVORNI KLJUČ TW ZA SIRONO | kos | 1
37 | 6573 | RAZKUŽILO ZA VODNI SISTEM V ZOBOZDRAVSTVENEM STOLU KAVO -OXYGENAL | kos | 30
38 | 7074 | Oljni sprej universal 500ml, Kavo | kos | 25
39 | 7041 | Nastavek za Kavo za kolenčnik | kos | 2
40 | 7308 | Nastavek za Kavo za turbino | kos | 2
41 | 7476 | Posoda za odpadni amalgam za CAS1/CA1 (amalgam separator) | kos | 2
42 | 7613 | FILTER vrečka Densplay sirona, 5323511122 | sc | 1
43 | 6871 | Sprej 75 ml, Spray oklean (occlu) zelen , 024-554205 | kos | 2
44 | 5797 | Inox Gorilnik na špirit 120 ml | kos | 1
45 | 6837 | Gorilnik plinski Miratorch Hagerwerken 401010 | kos | 1
46 | 7595 | Špica Piezo scaler TIP 201 univerzal | kos | 1
47 | 7596 | Špica Piezo scaler TIP 202 | kos | 1
48 | 7597 | Špica Piezo scaler TIP 203 | kos | 1
49 | 6838 | Rezilo za skalpel fig.15, a100, 871B/15 | sc | 5
Vsak artikel v specifikaciji je svoj skop!!!

## Instrumenti
Naročnik:
ZDRAVSTVENI DOM AJDOVŠČINA
Tovarniška cesta 3
5270 AJDOVŠČINA
SKLOP 16: INSTRUMENTI
Naročnik |  |  |  |  | Ponudnik
Zap. | Šifra | Opis zahtevanega artikla | ME | Predvidena | Naziv ponujenega | Proizvajalec | Kataloška | Osnovno | Cena/ ME | % | Končna skupna vred.
št. | naroč. |  |  | letna količina | artikla |  | številka | pakiranje artikla | (3 deci.) | ddv | s popustom in ddv
1 | 5602 | LOPATICA ZA CEMENT OGLATO DRŽA LO 2201 GG | kos | 1
2 | 5603 | LOPATICA ZA CEMENT OBOJESTRANS KA ŠIROKA GG | kos | 1
3 | 5686 | LOPATKA ZA CEMENT HSH098-00 | kos | 1
4 | 5687 | LOPATKA ZA CEMENT HSH101-00 | kos | 1
5 | 5706 | LOPATKA ZA CEMENT HWH227-00 | kos | 1
6 | 6305 | LOPATICA ZA CEMENT OBOJESTRANS KA OZKA AESCULAP GG DF 150R | kos | 1
7 | 6610 | Modelirna lopatka 1058A C. MARTIN | kos | 1
8 | 6730 | Modelirna lopatka 1045/12A, C. MARTIN | kos | 1
9 | 6719 | Modelirna lopatka 1045/12C, C. MARTIN | kos | 1
10 | 6321 | LOPATKA MODELIRNA HSH057-00 | kos | 1
11 | 6669 | LOPATKA ZA FASETIRANJE K+B INŠTRUMENT REDČ | kos | 1
12 | 5690 | Inštrument lopatka Heidmann HWH016-01 | kos | 1
13 | 6315 | Inštrument lopatka Heidmann HSH010-00 | kos | 1
14 | 5675 | Instrument za plast. polnitve HWH082-18 | kos | 1
15 | 5676 | Instrument za plast. polnitve HWH049-00 | kos | 1
16 | 5682 | Instrument za plast. polnitve HWH048-00 | kos | 1
17 | 6316 | Instrument za plast. polnitve HWH028-00 | kos | 1
18 | 6317 | Instrument za plast. polnitve HWH080-18 | kos | 1
19 | 5683 | Instrument rezalni Black HWG061-00 | kos | 1
20 | 5684 | Instrument rezalni Black HSG020-00 | kos | 1
21 | 5688 | Instrument za kompozit HWH501-02 Wiro-FILL | kos | 1
22 | 5689 | Instrument za kompozit HWH501-03 Wiro-FILL | kos | 1
23 | 5703 | Instrument za kompozit HWH506-07 Wiro-FILL | kos | 1
24 | 5704 | Instrument za kompozit HWH510-11 Wiro-FILL | kos | 1
25 | 5705 | Instrument za kompozit HWH049-00 Wiro-FILL | kos | 1
26 | 6608 | TLAČILEC HEIDEMAN 1054/162 C. MARTIN | kos | 1
27 | 6609 | TLAČILEC OKROGEL 1054/146 C. MARTIN 1,3/1 MM | kos | 1
28 | 5677 | Gracey kireta HSG210-12 | kos | 1
29 | 5680 | Gracey kireta HSG211-34 | kos | 1
30 | 5681 | Gracey kireta HSG212-56 | kos | 1
31 | 5685 | SONDA ZOBNA HSJ004-42 | kos | 1
32 | 5699 | SONDA ZOBNA HSG011-12 | kos | 1
33 | 5708 | SONDA ZOBNA HSJ001-06 | kos | 1
34 | 5671 | SONDA ZOBNA HWJ003-09 ZA ZOBNO TEHNIKO | kos | 1
35 | 5672 | PINCETA ZOBNA HSC126-18 | kos | 1
36 | 5710 | PINCETA ZOBNA HSC012-05 | kos | 1
37 | 6605 | PINCETA ZOBNA AESCULAP DA241R LONDON COLLEGE | kos | 1
38 | 6606 | PINCETA ZOBNA AESCULAP DA243R LONDON COLLEGE 150 CM | kos | 1
39 | 5692 | Dvigovalec korenin HSA701-01 | kos | 1
40 | 5701 | Dvigovalec korenin HSA735-01 | kos | 1
41 | 5709 | Dvigovalec korenin HSA619-02 | kos | 1
42 | 5702 | Aplikator Riva za kapsule SDI 5545009 | kos | 1
43 | 5734 | Merilec debeline za kovino 43250 | kos | 1
44 | 6458 | Merilec debeline za kovino C. Martin 1594 | kos | 1
45 | 5691 | Napenjalec matric Nystrom HSH135-00 | kos | 1
46 | 5823 | Napenjalec matric Ivory art 584 | kos | 1
47 | 5824 | Napenjalec matric Ivory art 597 hrošč | kos | 1
48 | 5693 | Žlica odtisna perforirana HWL318-03 | kos | 1
49 | 5694 | Žlica odtisna perforirana HWL317-02 | kos | 1
50 | 5695 | Žlica odtisna perforirana HWL307-02 | kos | 1
51 | 5696 | Žlica odtisna perforirana HWL308-03 | kos | 1
52 | 6308 | Žlica odtisna perforirana ZG. OZOB. 4 | kos | 1
53 | 6309 | Žlica odtisna perforirana SP. OZOB. 4 | kos | 1
54 | 6306 | Žlica odtisna perforirana ZG. OZOB. 3 | kos | 1
55 | 6310 | Žlica odtisna perforirana SP. OZOB. 3 | kos | 1
56 | 6307 | Žlica odtisna perforirana ZG. OZOB. 2 | kos | 1
57 | 6311 | Žlica odtisna perforirana SP. OZOB. 2 | kos | 1
58 | 6533 | Žlica odtisna perforirana ZG. OZOB. 1 | kos | 1
59 | 6534 | Žlica odtisna perforirana SP. OZOB. 1 | kos | 1
60 | 5707 | Exkavator HWG021-00 | kos | 1
61 | 6318 | Exkavator HSG026-00 | kos | 1
62 | 6319 | Exkavator HSG027-18 | kos | 1
63 | 6320 | Exkavator HWG036-00 | kos | 1
64 | 5700 | Exkavator HWG012-00 | kos | 1
65 | 5674 | Exkavator, doppelending HWG030-00 | kos | 1
66 | 6499 | KLEŠČE ŠČIPALKE 044-177 -00..pon. | kos | 1
67 | 6607 | DRŽALO ZA OGLEDALO 8-OGLATO C. MARTIN 483 | kos | 1
68 | 6459 | Držalo za skalpele C Martin 871A/3 | kos | 1
69 | 6511 | Držalo za žagico nadomestno v zoboteh | kos | 1
70 | 5678 | Škarjice ravne, fine HSB010-10 | kos | 1
71 | 6815 | Škarjice ukrivljene, HSB011-10 | kos | 1

## Rokavice latex
Naročnik:
ZDRAVSTVENI DOM AJDOVŠČINA
Tovarniška cesta 3
5270 AJDOVŠČINA
SKLOP 17: ROKAVICE LATEX
Naročnik |  |  |  |  | Ponudnik
Zap. | Šifra | Opis zahtevanega artikla | ME | Predvidena | Naziv ponujenega | Proizvajalec | Kataloška | Osnovno | Cena/ ME | % | Končna skupna vred.
št. | naroč. |  |  | letna količina | artikla |  | številka | pakiranje artikla | (3 deci.) | ddv | s popustom in ddv
1 |  | Močnejše pregledne mikro testurirane rokavice iz lateksa, nesterilne, nepudrane, hrapave, debeline: sredinec: 0,13mm, dlan: 0,12mm, zapestje: 0,09mm (odstopanje + - 0,02mm); AQL 1,0; dolžina minimalna >= 24cm; se dobro prilagajajo in imajo svaljkast in ojačan rob, ki omogoča lažje nadevanje hkrati pa daje rokavici dodatno čvrstost, da so ob veliki raztegljivosti dovolj močne, da se ne trgajo: so koži prijazne, ne izsušijo kože in ne povzročajo alergičnih reakcij, dermatološo testirane; omogočajo dober in natančen otip v suhem in vlažnem okolju; vsebnost proteinov < 50µg/g, za lažje orakovičenje so z notranje strani klorirane; Ustreza standardom - normativom: Medicinski pripomoček I razreda nesterilen v skaldu z Uredba EU 2017/745 o medicinskih pripomočkih in Osebna varovalna oprema III. kategorije v skaldu u uredba EU 2016/425; EN ISO 14971;EN ISO 10993, EN 455/1-2-3-4; ASTM D3578; ISO 2859-1; EN ISO 374/1,2,4,5; EN16523-1; EN ISO 21420:2020; Sila pretrganja: > = 6,0 Newtonov pred in po staranju.Raztezek > = 700%. Pakirane v embalaži, ki omogoča enostavno odpiranje in izvlečenje posamezne rokavice, ki ne smejo biti zlepljene, 100 kos v škatli; velikosti XS - XL | sc | 1900