## ALGINATI 1
Naročnik: ZDRAVSTVENI DOM CELJE, Gregorčičeva 5, 3000 Celje
Javno naročilo, objavljeno na Portalu javnih naročil z dne: ________, pod št. objave: JN____/2025
ter Uradnem glasilu EU z dne: ____________, pod št. objave: ____________________
Postopek javnega naročila: ODPRTI POSTOPEK s sklenitvijo okvirnih sporazumov
Številka javnega naročila: SJN 002/2025
Predmet javnega naročila: Dobava zobozdravstvenega materiala
SKLOP 1: ALGINATI
PODATKI PONUDNIKA
Referenca predmeta | Predmet naročila | Letna količina | Dodatne komponente (barva, dodatki…ipd) | Enota mere | Sklop | Šifra artikla | Pakiranje ponudnika | Cena brez DDV/ pakiranje ponudnika | Cena na EM naročnika brez DDV | % DDV | Cena/EM naročnika z DDV | Skupna cena brez DDV (2 decimalni mesti) | Skupna cena z DDV (2 decimalni mesti) | Ime proizvajalca | Komercialni naziv blaga | Kataloška številka proizvajalca
S1 | S2 | S3 | S3/1 | S4 | S5 | S6 | S7 | S8 | S9 | S10 | S11 | S12 | S13 | S14 | S15 | S16
96700 | ALGINATI - Alginat za protetiko normal vezujoč, brez prašnih delcev, se enakomerno zameša, z drobno replikacijo detajlov s priloženimi merilnimi posodicami, vezava v ustih 90 do 120 sekund; 1kos = 500g | 70 |  | kos | 1. ALGINATI | [6 empty] | 0 | 0
96701 | ALGINATI - Alginat za protetiko hitro vezujoč, brez prašnih delcev, se enakomerno zameša, z drobno replikacijo detajlov s priloženimi merilnimi posodicami, vezava v ustih cca 60 sekund; 1kos = 500g | 15 |  | kos | 1. ALGINATI | [6 empty] | 0 | 0
96702 | ALGINATI - Alginat,dimenzijska stabilnost najmanj 95ur, povratek elastičnost vsaj 97%, tixotropen (kot npr. Vival NF ali enakovredni) 1kos = 500g | 45 |  | kos | 1. ALGINATI | [6 empty] | 0 | 0
96703 | ALGINATI - Alginat za ortodontijo hitrovezujoč, odporen na trganje, omogoča večkratno izlivanje modela s priloženimi merilnimi posodicami; 1kos = 500g | 50 |  | kos | 1. ALGINATI | [6 empty] | 0 | 0
96704 | ALGINATI - Čistilo za odstranjevanje alginata z odtisnih žlic v tekočini; 1kos = 1l | 12 |  | kos | 1. ALGINATI | [6 empty] | 0 | 0
| SKUPAJ VREDNOST: | [10 empty] | 0 | 0
| Datum: | Žig
Ponudnik :…...........................................

## ODTISNI MATERIAL 2
Naročnik: ZDRAVSTVENI DOM CELJE, Gregorčičeva 5, 3000 Celje
Javno naročilo, objavljeno na Portalu javnih naročil z dne: ________, pod št. objave: JN____/2025
ter Uradnem glasilu EU z dne: ____________, pod št. objave: ____________________
Postopek javnega naročila: ODPRTI POSTOPEK s sklenitvijo okvirnih sporazumov
Številka javnega naročila: SJN 002/2025
Predmet javnega naročila: Dobava zobozdravstvenega materiala
SKLOP 2: ODTISNI MATERIAL
PODATKI PONUDNIKA
Referenca predmeta | Predmet naročila | Letna količina | Dodatne komponente (barva, dodatki…ipd) | Enota mere | Sklop | Šifra artikla | Pakiranje ponudnika | Cena brez DDV/ pakiranje ponudnika | Cena na EM naročnika brez DDV | % DDV | Cena/EM naročnika z DDV | Skupna cena brez DDV (2 decimalni mesti) | Skupna cena z DDV (2 decimalni mesti) | Ime proizvajalca | Komercialni naziv blaga | Kataloška številka proizvajalca
S1 | S2 | S3 | S3/1 | S4 | S5 | S6 | S7 | S8 | S9 | S10 | S11 | S12 | S13 | S14 | S15 | S16
96705 | ODTISNI MATERIALI - Kondenzacijski silikon za bazni odtis,gnetljiv odtisni material z mehkejšo začetno konsistenco,z malo krčitvijo kot npr. Silaplast ali enakovredni; 1 kos = 900ml | 1 | OXASIL SOFT PUTTY 900ML | kos | SKLOP 2: ODTISNI MATERIAL | [6 empty] | 0 | 0
96706 | ODTISNI MATERIALI - Kondenzacijski silikon kot npr. Xantopren ali enakovreden (tekoče in gostejše konsistence) ali enakovredni, primeren za korekturno in funkcijsko odtiskovanje; 1 kpl (baza )140ml | 1 | OXASIL LIGHT FLOW 140ML | pak | SKLOP 2: ODTISNI MATERIAL | [6 empty] | 0 | 0
96707 | ODTISNI MATERIALI - * ustrezni AKTIVATOR za silikon 1 kos = 60ml | 1 | OXASIL ACTIVATOR PASTA 60ML | kos | SKLOP 2: ODTISNI MATERIAL | [6 empty] | 0 | 0
96708 | ODTISNI MATERIALI - Adicijski silikon za vse tehnike baznega odtiskovanja- putty, standardno in hitro strjevanje z visoko elastičnostjo in natezno trdnostjo, kot npr. Expres STD ali enakovredni; 1 kpl (baza in katalizator) = 305g/305g standard | 2 |  | kpl | SKLOP 2: ODTISNI MATERIAL | [6 empty] | 0 | 0
96709 | ODTISNI MATERIALI - Adicijski silikon s hidrofilnimi lastnostmi za precizni odtis, v kartušah, standardno in hitro strjevanje, tekoče in gostejše konsistence, kot npr. Expres kpl ali enakovredni; 1 kpl = 2x50 ml | 2 |  | kpl | SKLOP 2: ODTISNI MATERIAL | [6 empty] | 0 | 0
96710 | ODTISNI MATERIALI - Adicijski silikon s hidrofilnimi lastnostmi za precizni odtis, v kartušah, standardno in hitro strjevanje, tekoče in gostejše konsistence, kot npr. Expres kpl ali enakovredni; 1 kpl = 2x50 ml | 2 |  | kpl | SKLOP 2: ODTISNI MATERIAL | [6 empty] | 0 | 0
96711 | ODTISNI MATERIALI - Adicijski silikon s hidrofilnimi lastnostmi za precizni odtis, v kartušah, standardno in hitro strjevanje, tekoče in gostejše konsistence, kot npr. Expres kpl ali enakovredni; 1 kpl = 2x50 ml | 2 |  | kpl | SKLOP 2: ODTISNI MATERIAL | [6 empty] | 0 | 0
96712 | ODTISNI MATERIALI - Adicijski silikon za vse tehnike baznega odtiskovanja- putty, standardno in hitro strjevanje z visoko elastičnostjo in natezno trdnostjo, kot npr. Panasil puty ali enakovredni; 1 kpl (baza in katalizator) = 450g/450g | 20 | Putty standard | pak | SKLOP 2: ODTISNI MATERIAL | [6 empty] | 0 | 0
96713 | ODTISNI MATERIALI - Adicijski silikon za vse tehnike baznega odtiskovanja- putty, standardno in hitro strjevanje z visoko elastičnostjo in natezno trdnostjo, kot npr. Panasil puty ali enakovredni; 1 kpl (baza in katalizator) = 450g/450g | 15 | Putty Soft | pak | SKLOP 2: ODTISNI MATERIAL | [6 empty] | 0 | 0
96714 | ODTISNI MATERIALI - Adicijski silikon s hidrofilnimi lastnostmi za precizni odtis, v kartušah, standardno in hitro strjevanje, tekoče in gostejše konsistence, kot npr. Panasil initial kpl ali enakovredni; 1 kpl = 2x50 ml | 30 |  | pak | SKLOP 2: ODTISNI MATERIAL | [6 empty] | 0 | 0
96715 | ODTISNI MATERIALI - * ustrezna pištola za artikel pod zap.št. 96714 A=1kos | 4 |  | kos | SKLOP 2: ODTISNI MATERIAL | [6 empty] | 0 | 0
96716 | ODTISNI M12ERIALI - * ustrezni mešalni nastavki za artikel pod zap.št. 96715/ 1zav =50kos | 15 |  | zav | SKLOP 2: ODTISNI MATERIAL | [6 empty] | 0 | 0
96717 | ODTISNI MATERIALI - * ustrezna intraoralni anstavki pod zap.št. 96711; 96716/ 1zav =100kos | 10 |  | zav | SKLOP 2: ODTISNI MATERIAL | [6 empty] | 0 | 0
96718 | ODTISNI MATERIALI - Masa polieter za funkcijski odtis kot npr. Impregum Soft medium ali enakovredni - baza in katalizator 2 kpl = 120ml/15ml | 16 | DVOJNO PARIRANJE 2X120ML+ 2X15ML | pak | SKLOP 2: ODTISNI MATERIAL | [6 empty] | 0 | 0
96719 | ODTISNI MATERIALI Masa polieter za funkcijski odtis za avtomatsko mešanjev treh različicah, kot npr. Impregum Penta/Penta soft/Penta soft quick (31791, 31792, 31764) ali enakovredni baza in katalizator, 300ml + 60ml enojno pakiranje | 8 |  | pak | SKLOP 2: ODTISNI MATERIAL | [6 empty] | 0 | 0
96720 | ODTISNI MATERIALI - ustrezni mešalni nastavki za maso Impregum Penta, rdeči a 30kos | 7 |  | zav | SKLOP 2: ODTISNI MATERIAL | [6 empty] | 0 | 0
96721 | ODTISNI MATERIALI - Termoplastična masa za funkcijski odtis kot npr. Iso Functional Sticks ali enakovredna; 1 sc = 120g | 12 |  | sc | SKLOP 2: ODTISNI MATERIAL | [6 empty] | 0 | 0
96722 | ODTISNI MATERIALI - Silikonski material za preverjanje protetičnih površin kot npr. Fit Checker 2 ali enakovredni; 1 kpl (baza in katalizator) = 50g/65g | 6 |  | pak | SKLOP 2: ODTISNI MATERIAL | [6 empty] | 0 | 0
96723 | ODTISNI MATERIALI - Trdi vosek za registracijo zagriza kot npr. Beauty pink vosek ali enakovredni v ploščah debeline 1,25 mm ; 1 sc = 500g | 9 |  | sc | SKLOP 2: ODTISNI MATERIAL | [6 empty] | 0 | 0
96724 | ODTISNI MATERIALI - Registrator zagriza - podkve učvrščene z gazo; 1 sc = 20kom | 20 |  | sc | SKLOP 2: ODTISNI MATERIAL | [6 empty] | 0 | 0
96725 | ODTISNI MATERIALI - Folija odtisna separacijska; 1 sc = 30kom | 25 |  | sc | SKLOP 2: ODTISNI MATERIAL | [6 empty] | 0 | 0
96726 | ODISNI MATERIALI-Hitro strjujoči material za registracijo ugriza na bazi vinyl polysililoxana hitro in normalno strjujoč /kot npr. Futar® D kartuša 2x50 ml z nastavki a 6 kom | 20 |  | pak | SKLOP 2: ODTISNI MATERIAL | [6 empty] | 0 | 0
96727 | ODTISNI MATERIALI - Papir povoščeni za mešanje odtisnega materiala cca 25x15cm, pak. cca 30 iz dvoplastnega papirja obstojnega proti obrabi, vezan v blok; 1 blok = 35 listov | 10 |  | blok | SKLOP 2: ODTISNI MATERIAL | [6 empty] | 0 | 0
96728 | ODTISNI MATERIALI - Kovinska brizga za aplikacijo elastomere kot Elastomere Syringe (Espe) ali enakovredna; A=1 kos | 1 |  | kos | SKLOP 2: ODTISNI MATERIAL | [6 empty] | 0 | 0
97699 | ODTISNE MASE /Masa polieter za funkcijski odtis za avtomatsko mešanje, različica, kot npr. Impregum Penta soft P31734 ali enakovredni začetni kpl | 5 | IMPREGUM PENTA SOFT ZAČETNI SET P3 | pak | SKLOP 2: ODTISNI MATERIAL | [6 empty] | 0 | 0
97700 | ODTISNE MASE /Masa polieter za funkcijski odtis za avtomatsko mešanje, različica, kot npr. Impregum Penta soft quick P31770 ali enakovredni začetni kpl | 10 | IMPREGUM PENTA SOFT QUICK INTRO | pak | SKLOP 2: ODTISNI MATERIAL | [6 empty] | 0 | 0
| SKUPAJ VREDNOST: | [10 empty] | 0 | 0
| Datum: | Žig
Ponudnik :…...........................................

## AMALGAMI IN CEMENTI 3
Naročnik: ZDRAVSTVENI DOM CELJE, Gregorčičeva 5, 3000 Celje
Javno naročilo, objavljeno na Portalu javnih naročil z dne: ________, pod št. objave: JN____/2025
ter Uradnem glasilu EU z dne: ____________, pod št. objave: ____________________
Postopek javnega naročila: ODPRTI POSTOPEK s sklenitvijo okvirnih sporazumov
Številka javnega naročila: SJN 002/2025
Predmet javnega naročila: Dobava zobozdravstvenega materiala
SKLOP 3: AMALGAM IN CEMENTI
PODATKI PONUDNIKA
Referenca predmeta | Predmet naročila | Letna količina | Dodatne komponente (barva, dodatki…ipd) | Enota mere | Sklop | Šifra artikla | Pakiranje ponudnika | Cena brez DDV/ pakiranje ponudnika | Cena na EM naročnika brez DDV | % DDV | Cena/EM naročnika z DDV | Skupna cena brez DDV (2 decimalni mesti) | Skupna cena z DDV (2 decimalni mesti) | Ime proizvajalca | Komercialni naziv blaga | Kataloška številka proizvajalca
S1 | S2 | S3 | S3/1 | S4 | S5 | S6 | S7 | S8 | S9 | S10 | S11 | S12 | S13 | S14 | S15 | S16
96732 | AMALGAMI - Aplikator amalgama – pištola z nastavki kot npr. Hawe Neos; A=1kos | 1 |  | kos | SKLOP 3: AMALGAM IN CEMENTI | [6 empty] | 0 | 0
96733 | AMALGAMI - Posodica za amalgama k aplikatorju mala (kot Hawe Neos ali enakovredna); A=1kos | 1 |  | kos | SKLOP 3: AMALGAM IN CEMENTI | [6 empty] | 0 | 0
96734 | CEMENTI - Cement - carboxylatni za cementiranje in zaščito obrušenih zob kot npr. Durelon ali enakovredni -prah/standarno in hitro strjevanje; 1 kos = 60g | 4 |  | kos | SKLOP 3: AMALGAM IN CEMENTI | [6 empty] | 0 | 0
96735 | CEMENTI - Cement - carboxylatni za cementiranje in zaščito obrušenih zob kot npr. Durelon ali enakovredni – tekočina/standardno in hitro strjevanje/kompatibilen z materialom iz prejšnje postavke; 1 kos = 40g | 4 |  | kos | SKLOP 3: AMALGAM IN CEMENTI | [6 empty] | 0 | 0
96736 | CEMENTI/Cementi za kritja/: Cement za kritja in endodontsko zdravljenje (kalcijev hidroksid 2,3 g Calcium hidroksid , 2,7g Barijev sulfat v 10 g)), radiopačen kot npr.Calxil /modra ali rdeča barva ali enakovredni v lončku; 1 kos = 20 g | 5 |  | kos | SKLOP 3: AMALGAM IN CEMENTI | [6 empty] | 0 | 0
96737 | CEMENTI/Cementi za kritja/: Suspenzija za Calxiyl; 1 kos = 100 ml | 2 |  | kos | SKLOP 3: AMALGAM IN CEMENTI | [6 empty] | 0 | 0
96738 | CEMENTI/Cementi za kritja/: Ustrezni nastavki za vnašanje v kanal ; A=1kos | 5 |  | kos | SKLOP 3: AMALGAM IN CEMENTI | [6 empty] | 0 | 0
96739 | CEMENTI/Cementi za kritja/: Cement za kritja in endodontsko zdravljenje (kalcijev hidroksid 2,3 g Calcium hidroksid , 2,7g Barijev sulfat v 10 g)), radiopačen kot npr.Calxil v brizgi/modra ali rdeča barva ali enakovredni; 1 kos = 3g | 3 |  | kos | SKLOP 3: AMALGAM IN CEMENTI | [6 empty] | 0 | 0
96740 | CEMENTI/Cementi za kritja/: Ustrezni nastavki za vnašanje v kanal; A=1kos | 5 |  | kos | SKLOP 3: AMALGAM IN CEMENTI | [6 empty] | 0 | 0
96741 | CEMENTI/Cementi za kritja/: Pasta za kritje in podlaganje na osnovi calcijevega hidroksida, rentgensko opačen kot npr Ivory Dycal 24g ali enakovredno; 1 kpl (pasta baza + katalizator) = 13g/11g | 8 |  | pak | SKLOP 3: AMALGAM IN CEMENTI | [6 empty] | 0 | 0
96742 | CEMENTI/Cementi za kritja/: Radiopačen material za podloge, s kalcijevim hidroksidom in hidroksiapatitom, svetlobno strjujoč, ne sme biti vodotopen, kot npr. Ultra-Blend plus, Calcimol v brizgi ali enakovredni; 1 kpl = 4x1,2 ml | 8 |  | pak | SKLOP 3: AMALGAM IN CEMENTI | [6 empty] | 0 | 0
96743 | CEMENTI/Glasionomerni cementi/: Cement glasionomerni za podlaganje in polnjenje kavitet v kapsulah, kot npr. Fuji II LC ali enakovredni - kapsule, različne barve; 1 sc = 50caps/a0,10ml | 2 | B A2 | sc | SKLOP 3: AMALGAM IN CEMENTI | [6 empty] | 0 | 0
96744 | CEMENTI/Glasionomerni cementi/: Cement glasionomerni za podlaganje in polnjenje kavitet v kapsulah, kot npr. Fuji II LC ali enakovredni - kapsule, različne barve; 1 sc = 50caps/a0,10ml | 8 | B A3 | sc | SKLOP 3: AMALGAM IN CEMENTI | [6 empty] | 0 | 0
96745 | CEMENTI/Glasionomerni cementi/: Cement glasionomerni za podlaganje in polnjenje kavitet v kapsulah, kot npr. Fuji II LC ali enakovredni - kapsule, različne barve; 1 sc = 50caps/a0,10ml | 2 | B A3,5 | sc | SKLOP 3: AMALGAM IN CEMENTI | [6 empty] | 0 | 0
96746 | CEMENTI/Glasionomerni cementi/: Cement glasionomerni za podlaganje in polnjenje kavitet v kapsulah, kot npr. Fuji II LC ali enakovredni - kapsule, različne barve; 1 sc = 50caps/a0,10ml | 1 | B A4 | sc | SKLOP 3: AMALGAM IN CEMENTI | [6 empty] | 0 | 0
96747 | CEMENTI/Glasionomerni cementi/: Cement glasionomerni za podlaganje in polnjenje kavitet v kapsulah, kot npr. Fuji II LC ali enakovredni - kapsule, različne barve; 1 sc = 50caps/a0,10ml | 1 | B B2 | sc | SKLOP 3: AMALGAM IN CEMENTI | [6 empty] | 0 | 0
96748 | CEMENTI/Glasionomerni cementi/: Cement glasionomerni za podlaganje in polnjenje kavitet v kapsulah, kot npr. Fuji II LC ali enakovredni - kapsule, različne barve; 1 sc = 50caps/a0,10ml | 3 | B B3 | sc | SKLOP 3: AMALGAM IN CEMENTI | [6 empty] | 0 | 0
96749 | CEMENTI/Glasionomerni cementi/: Cement glasionomerni za podlaganje in polnjenje kavitet v kapsulah, kot npr. Fuji II LC ali enakovredni - kapsule, različne barve; 1 sc = 50caps/a0,10ml | 1 | B A4 | sc | SKLOP 3: AMALGAM IN CEMENTI | [6 empty] | 0 | 0
96750 | CEMENTI/Glasionomerni cementi/: Cement glasionomerni - ojačan s smolo - za cementiranje fiksno protetičnega izdelka, za vse indikacije kot npr. Fuji Plus kpl ali enakovredni; 1 kpl (prah, tekočina, conditioner in pribor) = 15 g/ 7ml /6,5 ml | 2 |  | pak | SKLOP 3: AMALGAM IN CEMENTI | [6 empty] | 0 | 0
96751 | CEMENTI/Glasionomerni cementi/: Ustrezni prah h kpl. Fuji pLus praj kos = 15 g | 1 | FUJI PLUS A3 PRAH 15G | kos | SKLOP 3: AMALGAM IN CEMENTI | [6 empty] | 0 | 0
96752 | CEMENTI/Glasionomerni cementi/: Ustrezna tekočina h kpl. ; 1 kos = 7 ml | 1 | FUJI PLUS TEK 7ML | kos | SKLOP 3: AMALGAM IN CEMENTI | [6 empty] | 0 | 0
96753 | CEMENTI/Glasionomerni cementi/: Ustrezen kondicioner 1 kos = 6,5 ml | 25 | FUJI PLUS CONDITIONER TEKOČINA 7G | kos | SKLOP 3: AMALGAM IN CEMENTI | [6 empty] | 0 | 0
96754 | CEMENTI/Glasionomerni cementi/: Cement glasionomerni - ojačan s smolo - za cementiranje fiksno protetičnega izdelka v capsulah, za vse indikacije kot npr. Fuji Plus; 1 sc = 50caps/0,19 ml | 25 | FUJI PLUS A3 KAPSULE 50X | sc | SKLOP 3: AMALGAM IN CEMENTI | [6 empty] | 0 | 0
96755 | CEMENTI/Glasionomerni cementi/: Cement glasionomerni za dograditev krone kot npr. Fuji Miracle Mix kpl ali enakovredni; A=1kpl | 1 |  | kpl | SKLOP 3: AMALGAM IN CEMENTI | [6 empty] | 0 | 0
96756 | CEMENTI/Glasionomerni cementi/: Steklasto ionomerni polnilni cement za nadgradnjo in polnitve, normalno in hitro strjujoč, jedkanje ni potrebno, vse barve kot npr. Fuji IX GP ali enakovredni; 1 kpl (prah in tekočina) = 15 g/6,4 ml | 1 |  | kpl | SKLOP 3: AMALGAM IN CEMENTI | [6 empty] | 0 | 0
96757 | CEMENTI/Glasionomerni cementi/: Steklasto ionomerni polnilni cement za nadgradnjo in polnitve, normalno strjujoč, jedkanje ni potrebno, kpl, vse barve kot npr. Fuji IX GP ali enakovredni v capsulah; 1 sc = 50 caps/a0,14 ml | 4 | A2 | sc | SKLOP 3: AMALGAM IN CEMENTI | [6 empty] | 0 | 0
96758 | CEMENTI/Glasionomerni cementi/: Steklasto ionomerni polnilni cement za nadgradnjo in polnitve, normalno strjujoč, jedkanje ni potrebno, kpl, vse barve kot npr. Fuji IX GP ali enakovredni v capsulah; 1 sc = 50 caps/a0,14 ml | 25 | A3 | sc | SKLOP 3: AMALGAM IN CEMENTI | [6 empty] | 0 | 0
96759 | CEMENTI/Glasionomerni cementi/: Steklasto ionomerni polnilni cement za nadgradnjo in polnitve, normalno strjujoč, jedkanje ni potrebno, kpl, vse barve kot npr. Fuji IX GP ali enakovredni v capsulah; 1 sc = 50 caps/a0,14 ml | 8 | A3,5 | sc | SKLOP 3: AMALGAM IN CEMENTI | [6 empty] | 0 | 0
96760 | CEMENTI/Glasionomerni cementi/: Steklasto ionomerni polnilni cement za nadgradnjo in polnitve, n hitro strjujoč, jedkanje ni potrebno, kpl, vse barve kot npr. Fuji IX GP ali enakovredni v capsulah; 1 sc = 50 caps/a0,14 ml | 8 | FUJI FAST KAPSULE 50X - A2 | sc | SKLOP 3: AMALGAM IN CEMENTI | [6 empty] | 0 | 0
96761 | CEMENTI/Glasionomerni cementi/: Steklasto ionomerni polnilni cement za nadgradnjo in polnitve, hitro strjujoč, jedkanje ni potrebno, kpl, vse barve kot npr. Fuji IX GP ali enakovredni v capsulah; 1 sc = 50 caps/a0,14 ml | 8 | FUJI FAST KAPSULE 50X -A3 | sc | SKLOP 3: AMALGAM IN CEMENTI | [6 empty] | 0 | 0
96762 | CEMENTI/Glasionomerni cementi/: Steklasto ionomerni polnilni cement za nadgradnjo in polnitve, hitro strjujoč, jedkanje ni potrebno, kpl, vse barve kot npr. Fuji IX GP ali enakovredni v capsulah; 1 sc = 50 caps/a0,14 ml | 2 | B A3,5 | sc | SKLOP 3: AMALGAM IN CEMENTI | [6 empty] | 0 | 0
96763 | CEMENTI/Glasionomerni cementi/: Steklasto ionomerni polnilni cement za nadgradnjo in polnitve, hitro strjujoč, jedkanje ni potrebno, kpl, vse barve kot npr. Fuji IX GP ali enakovredni v capsulah; 1 sc = 50 caps/a0,14 ml | 1 | B B2 | sc | SKLOP 3: AMALGAM IN CEMENTI | [6 empty] | 0 | 0
96764 | CEMENTI/Glasionomerni cementi/: Glasionomerni cement za zaščito fisur in koreninskih površin v kapsulah bela barva kot npr. Fuji triage ali enakovredni ; 1 sc = 50 caps/a0,13 ml | 2 | BELA | sc | SKLOP 3: AMALGAM IN CEMENTI | [6 empty] | 0 | 0
96765 | CEMENTI/Glasionomerni cementi/: Glasionomerni cement za zaščito fisur in koreninskih površin v kapsulah,roza barva kot npr. Fuji triage ali enakovredni ; 1 sc = 50 caps/a0,13 ml | 4 | PINK | sc | SKLOP 3: AMALGAM IN CEMENTI | [6 empty] | 0 | 0
96766 | CEMENTI/Glasionomerni cementi/: Ustrezen aplikator za kapsule fuji KAPSULE A=1kos | 4 |  | kos | SKLOP 3: AMALGAM IN CEMENTI | [6 empty] | 0 | 0
96767 | CEMENTI/Glasionomerni cementi/: Cement enokomponentni RTG kontrasten, biokompatibilen s sproščanjem fluoridov za podloge kot npr. Ionoseal kpl. v brizgi ali enakovredni ; 1 sc = 3x2 ml | 12 |  | sc | SKLOP 3: AMALGAM IN CEMENTI | [6 empty] | 0 | 0
96768 | Adheziv enokomponentni, s samostojnim jedkanjem in svetlobno polimerizajoč za enostavno uporabo, ki združuje principe kemične in mikromehanske adhezije, začetni set, pak a stekl. 5ml + 50 aplikatorjev, enakovredno G- Bond | 10 | G-BOND ZAČETNI SET 5ML | kpl | SKLOP 3: AMALGAM IN CEMENTI | [6 empty] | 0 | 0
96769 | CEMENTI/Glasionomerni cementi/: Zaščitni lak s svetlobnim strjevanjem z različnimi viri svetlobeza glasionomerne cemente, kot npr. G Coat Plus ali enakovredni; 1 kos = 5,2 ml isti proizvajalec kot artikli od zap .št. 96742 do 96781 | 15 |  | kos | SKLOP 3: AMALGAM IN CEMENTI | [6 empty] | 0 | 0
96770 | CEMENTI/Glasionomerni cementi/: Zaščitni lak za površinsko zapiranje, zaščito proti vlagi oz. prekomernem sušenju za glasionomerne cemente kot npr. Fuji Coat ali enakovredni; 1 kos = 5,2ml | 5 |  | kos | SKLOP 3: AMALGAM IN CEMENTI | [6 empty] | 0 | 0
96771 | CEMENTI/Glasionomerni cementi/:Poliakrilno čistilno sredstvo za čiščenje dentina in sklenine pred aplikacijo glasionomerov kot npr Fuji Dentin conditioner ali enakovredni; 1 kos 23,8 g | 15 |  | kos | SKLOP 3: AMALGAM IN CEMENTI | [6 empty] | 0 | 0
96772 | CEMENTI/Fosfatni cementi/: Cement -cink fosfatni za cementiranje fiksno protetič. izdelka kot npr. Harvard ali enakovredni, normalno in hitro trdeči, v vsaj treh barvah - prah ; 1 kos = 100 g | 6 | Harvard cement prah NH | kos | SKLOP 3: AMALGAM IN CEMENTI | [6 empty] | 0 | 0
96773 | CEMENTI/Fosfatni cementi/: Cement -cink fosfatni za cementiranje fiksno protetič. izdelka kot npr. Harvard ali enakovredni, normalno in hitro trdeči, v vsaj treh barvah - prah ; 1 kos = 100 g | 6 | Harvard cement prah SH | kos | SKLOP 3: AMALGAM IN CEMENTI | [6 empty] | 0 | 0
96774 | CEMENTI/Fosfatni cementi/: Cement -cink fosfatni za cementiranje fiksno protetič. izdelka kot npr. Harvard ali enakovredni, normalno in hitro trdeči/tekočina; 1 kos = 40ml | 6 | Harvard cement tekočina NH | kos | SKLOP 3: AMALGAM IN CEMENTI | [6 empty] | 0 | 0
96775 | CEMENTI/Fosfatni cementi/: Cement -cink fosfatni za cementiranje fiksno protetič. izdelka kot npr. Harvard ali enakovredni, normalno in hitro trdeči/tekočina; 1 kos = 40ml | 6 | Harvard cement tekočina SH | kos | SKLOP 3: AMALGAM IN CEMENTI | [6 empty] | 0 | 0
96776 | CEMENTI/Kompozitni cementi/: Cement - kompozitni za adhezivno cementiranje,v brizgi samojedkajoči, dvojno strjujoči (svetlobno in kemijsko), kot npr. Variolink Estetic DC automix brizga ali enakovredni, več barv; 1 kom =5 g | 2 | LIGHT+ | kom | SKLOP 3: AMALGAM IN CEMENTI | [6 empty] | 0 | 0
96777 | CEMENTI/Kompozitni cementi/: Cement - kompozitni za adhezivno cementiranje,v brizgi samojedkajoči, dvojno strjujoči (svetlobno in kemijsko), kot npr. Variolink Estetic DC automix brizga ali enakovredni, več barv; 1 kom =5 g | 2 | LIGHT+ | kom | SKLOP 3: AMALGAM IN CEMENTI | [6 empty] | 0 | 0
96778 | CEMENTI/Kompozitni cementi/: Cement - kompozitni za adhezivno cementiranje,v brizgi samojedkajoči, dvojno strjujoči (svetlobno in kemijsko), kot npr. Variolink Estetic DC automix brizga ali enakovredni, več barv; 1 kom =5 g | 20 | NEUTRAL | kom | SKLOP 3: AMALGAM IN CEMENTI | [6 empty] | 0 | 0
96779 | CEMENTI/Kompozitni cementi/: Cement - kompozitni za adhezivno cementiranje,v brizgi samojedkajoči, dvojno strjujoči (svetlobno in kemijsko), kot npr. Variolink Estetic DC automix brizga ali enakovredni, več barv; 1 kom =5 g | 10 | I WARM | kom | SKLOP 3: AMALGAM IN CEMENTI | [6 empty] | 0 | 0
96780 | CEMENTI/Kompozitni cementi/: Cement - kompozitni za adhezivno cementiranje,v brizgi samojedkajoči, dvojno strjujoči (svetlobno in kemijsko), kot npr. Variolink Estetic DC automix brizga ali enakovredni, več barv; 1 kom =5 g | 10 | WARM+ | kom | SKLOP 3: AMALGAM IN CEMENTI | [6 empty] | 0 | 0
96781 | CEMENTI/Kompozitni cementi/: Cement - kompozitni za enostavno cementiranje, samojedkajoči, dvojno strjujoči (svetlobno in kemijsko)v automix brizgi v vsaj treh barvahkot npr. RELYX U200 Automix ali enakovredni; 1 pak = automix brizga 8,5 g z 10 mešalnimi in 5 intraoralnimi nastavki | 2 | A2 | kom | SKLOP 3: AMALGAM IN CEMENTI | [6 empty] | 0 | 0
96782 | CEMENTI/Kompozitni cementi/: Cement - kompozitni za enostavno cementiranje, samojedkajoči, dvojno strjujoči (svetlobno in kemijsko)v automix brizgi v vsaj treh barvahkot npr. RELYX U200 Automix ali enakovredni; 1 pak = automix brizga 8,5 g z 10 mešalnimi in 5 intraoralnimi nastavki | 2 | A3 | kom | SKLOP 3: AMALGAM IN CEMENTI | [6 empty] | 0 | 0
96783 | CEMENTI/Kompozitni cementi/: Cement - kompozitni za enostavno cementiranje, samojedkajoči, dvojno strjujoči (svetlobno in kemijsko)v automix brizgi v vsaj treh barvahkot npr. RELYX U200 Automix ali enakovredni; 1 pak = automix brizga 8,5 g z 10 mešalnimi in 5 intraoralnimi nastavki | 2 | TRANSLUCENT | kom | SKLOP 3: AMALGAM IN CEMENTI | [6 empty] | 0 | 0
96784 | CEMENTI/Kompozitni cementi/: Ustrezni podaljšani nastavki k cementu pod zap. št. 96776-96780; 1 sc = 10kom | 15 |  | sc | SKLOP 3: AMALGAM IN CEMENTI | [6 empty] | 0 | 0
96785 | CEMENTI/Kompozitni cementi/: Dvojnostrjujoč enokomponentni adheziv za cementiranje brezkovinskih restavracij kot, nastavki različnih velikosti npr Exite DSC Excite DSC refill 1 sc = 50 kom/a0,1g single dose ali enakovredno | 2 | SMALL | sc | SKLOP 3: AMALGAM IN CEMENTI | [6 empty] | 0 | 0
96786 | CEMENTI/Kompozitni cementi/: Dvojnostrjujoč enokomponentni adheziv za cementiranje brezkovinskih restavracij kot, nastavki različnih velikosti npr Exite DSC Excite DSC refill 1 sc = 50 kom/a0,1g single dose ali enakovredno | 2 | REGULAR | sc | SKLOP 3: AMALGAM IN CEMENTI | [6 empty] | 0 | 0
96787 | CEMENTI/Cementi za začasne zalivke in začasno cementiranje prevlek/: Cement za začasne zalivke v lončku trše konsistence kot npr. Cavit G v lončku ali enakovredni; 1 kos = 28 g | 75 | CAVIT G 28G | kos | SKLOP 3: AMALGAM IN CEMENTI | [6 empty] | 0 | 0
96788 | CEMENTI/Cementi za začasne zalivke in začasno cementiranje prevlek/: Cement za začasne zalivke – mehkejši, kot npr. Cawit W v lončku; 1 kos = 28 g | 40 | CAVIT W 28G | kos | SKLOP 3: AMALGAM IN CEMENTI | [6 empty] | 0 | 0
96789 | CEMENTI/Cementi za začasne zalivke in začasno cementiranje prevlek/: Cement za začasne zalivke - svelobno polimerizirajoči provizorični polnilni material za inlje/onleje , se v celem delu odstrani iz cavitete kot npr. Telio CS ali enakovredni - obe konsistenci/visoko in nizko elastičen v tubi; 1 kom = 2,5 g | 4 | ONLAY | kom | SKLOP 3: AMALGAM IN CEMENTI | [6 empty] | 0 | 0
96790 | CEMENTI/Cementi za začasne zalivke in začasno cementiranje prevlek/: Cement za začasne zalivke - svelobno polimerizirajoči provizorični polnilni material za inlje/onleje , se v celem delu odstrani iz cavitete kot npr. Telio Cs ali enakovredni - obe konsistenci/visoko in nizko elastičen v tubi; 1 kom = 2,5 g | 6 | INLAY | kom | SKLOP 3: AMALGAM IN CEMENTI | [6 empty] | 0 | 0
96791 | CEMENTI/Cementi za začasne zalivke in začasno cementiranje prevlek/: Cement za začasno cementiranje prevlek (brez eugenola) svetlobno strjujoč, brez eugenola kot npr. Freegenol ali enakovredni; 1 kpl (baza in katalizator s čistilom in mešalnim blokom) = 55g/20g | 10 |  | pak | SKLOP 3: AMALGAM IN CEMENTI | [6 empty] | 0 | 0
96792 | CEMENTI/Cementi za cementiranje faset in nadgradnjo/: Poliakrilno sredstvo za čiščenje kavitet oz. krnov z 20% raztopino poliakrilne kisline kot npr. Cavity Conditioner ali enakovredni; 1 kos = 5,7 ml | 7 |  | kos | SKLOP 3: AMALGAM IN CEMENTI | [6 empty] | 0 | 0
96793 | CEMENTI/Cementi za cementiranje faset in nadgradnjo/: Tekočina za silaniziranje enokomponentna tekočina za silaniziranje steklokeramike, kompozitov za reparature v ustih, cementiranje ker.inlejev, kot npr. Z-PRIMER 4ML ali enakovredni; 1 kos = 4ML | 6 | Z-PRIMER 4ML | kos | SKLOP 3: AMALGAM IN CEMENTI | [6 empty] | 0 | 0
96794 | CEMENTI/Cementi za cementiranje faset in nadgradnjo/: Tekočina za silaniziranje enokomponentna tekočina za silaniziranje steklokeramike, kompozitov za reparature v ustih, cementiranje ker.inlejev, kot npr. Monobond PLUS ali enakovredni; 1 kos = 5g | 6 | MONOBOND PLUS 5G | kos | SKLOP 3: AMALGAM IN CEMENTI | [6 empty] | 0 | 0
96795 | CEMENTI/Cementi za cementiranje faset in nadgradnjo/: Material za prekrivanje kovinskih površin svetlobno strjujoč, v brizgi pri popravilu keramike ali kompozita v ustih v vsaj treh barvah kot npr. IPS Empress Direct Effect 1; 1 kos = a 1,8 g brizga s 5 nastavki | 1 |  | kos | SKLOP 3: AMALGAM IN CEMENTI | [6 empty] | 0 | 0
96796 | CEMENTI/Material za reparacijo keramike/: Set za reparaturo porcelana, kot npr. Ultradent 1108 ali enakovredni; kpl | 2 | 1108 | kpl | SKLOP 3: AMALGAM IN CEMENTI | [6 empty] | 0 | 0
96797 | CEMENTI/Material za reparacijo keramike/: Kislina za jedkanje porcelana v ustih, hidroflorna 9,5% za jedkanje porcelana v ustih, kot npr.Porcelain etch v brizgi ali enakovredni; 1 kos = 1,2 ml | 4 |  | kos | SKLOP 3: AMALGAM IN CEMENTI | [6 empty] | 0 | 0
97696 | CEMENTI/Z akrilatom ojačan dvokomponentni glasionomerni kompozit v kartuši za cementiranje. V obliki paste. Idealne delovne lastnosti za cementiranje (zadosten delovni čas, enostavno odstranjevanje, na voljo v zamenljivih kartušah za hitrješe in bolj zanesljivo cementiranje,kot npr. GC FujiCEM 2 za cementiranje Ref 900899 / 2x 13,3 g /7,2 ml + nastavki 44 kom | 15 | FUJICEM 2 MT PASTE PAK KARTUŠA 2X7.2ML + NAST 900899 | komplet | SKLOP 3: AMALGAM IN CEMENTI | [6 empty] | 0 | 0
97697 | CEMENTI/Ustrezni mešalni nastavki za material pod postavko 97523 kot npr: GC FujiCEM 2 za cementiranje/ nastavki kompat za rt Ref 900899 kot mixing Tip SL a 20 kom Ref 900902 | 10 | NASTAVEK MEŠ FUJICEM 2 AUTOMIX BELI 20X | sc | SKLOP 3: AMALGAM IN CEMENTI | [6 empty] | 0 | 0
97698 | CEMENTI/Z akrilatom ojačan glasionomerni cement za cementiranje. V obliki paste. Idealne delovne lastnosti za cementiranje (zadosten delovni čas, enostavno odstranjevanje, na voljo v zamenljivih kartušah za hitrješe in bolj zanesljivo cementiranje,kot npr. GC FujiCEM 2 za cementiranje Refil kartuša Ref 900899 / 2x 13,3 g /7,2 ml | 2 | FUJICEM 2 MT PASTE PAK KARTUŠA 2X7.2ML | pak | SKLOP 3: AMALGAM IN CEMENTI | [6 empty] | 0 | 0
[12 empty] | 0 | 0
Ponudnik :…...........................................
| Datum:…............................................... | žig
Podpis:…........................................................................................................

## MATERIAL KOMPOZITNE ZALIVKE 4
Naročnik: ZDRAVSTVENI DOM CELJE, Gregorčičeva 5, 3000 Celje
Javno naročilo, objavljeno na Portalu javnih naročil z dne: ________, pod št. objave: JN____/2025
ter Uradnem glasilu EU z dne: ____________, pod št. objave: ____________________
Postopek javnega naročila: ODPRTI POSTOPEK s sklenitvijo okvirnih sporazumov
Številka javnega naročila: SJN 002/2025
Predmet javnega naročila: Dobava zobozdravstvenega materiala
SKLOP 4: MATERIAL ZA KOMPOZITNE ZALIVKE
PODATKI PONUDNIKA
Referenca predmeta | Predmet naročila | Letna količina | Dodatne komponente (barva, dodatki…ipd) | Enota mere | Sklop | Šifra artikla | Pakiranje ponudnika | Cena brez DDV/ pakiranje ponudnika | Cena na EM naročnika brez DDV | % DDV | Cena/EM naročnika z DDV | Skupna cena brez DDV (2 decimalni mesti) | Skupna cena z DDV (2 decimalni mesti) | Ime proizvajalca | Komercialni naziv blaga | Kataloška številka proizvajalca
S1 | S2 | S3 | S3/1 | S4 | S5 | S6 | S7 | S8 | S9 | S10 | S11 | S12 | S13 | S14 | S15 | S16
96798 | MATERIALI ZA KOMPOZITNE ZALIVKE: Total etch (35-37% fosforne kisline) v brizgi; 2X2G | 5 | TOTAL ETCH BRIZGE 2X2G | sc | SKLOP 4: MATERIAL ZA KOMPOZITNE ZALIVKE | [6 empty] | 0 | 0
96799 | MATERIALI ZA KOMPOZITNE ZALIVKE: * Ustrezni nastavki za aplikacijo za menjavo za gel pod zap.št. 96808; 1 zav = 25kom | 5 | NASTAVEK TOTAL ETCH 20X | zav | SKLOP 4: MATERIAL ZA KOMPOZITNE ZALIVKE | [6 empty] | 0 | 0
96800 | MATERIALI ZA KOMPOZITNE ZALIVKE: Total Etch (35-37% fosforne kisline) v brizgi ; 1 kom = 50 ml + prazne brizge 10x | 10 |  | sc | SKLOP 4: MATERIAL ZA KOMPOZITNE ZALIVKE | [6 empty] | 0 | 0
96801 | MATERIALI ZA KOMPOZITNE ZALIVKE: Total Etch(35% fosforne kisline) v brizgi;kot npr. Ultra-Etch /Ultradent 1 kom = 30 ml | 12 |  | sc | SKLOP 4: MATERIAL ZA KOMPOZITNE ZALIVKE | [6 empty] | 0 | 0
96802 | MATERIALI ZA KOMPOZITNE ZALIVKE: Ustrezne aplikacijske kanile za art pod zap.št. 96800-96801 ; zav A=50kom | 10 |  | zav | SKLOP 4: MATERIAL ZA KOMPOZITNE ZALIVKE | [6 empty] | 0 | 0
96803 | MATERIALI ZA KOMPOZITNE ZALIVKE: Kompozitni material za karakteriziranje kompozitnih zalivk, večja estetika kot npr. IPS Empress Direct Color ali enakovredni-posamezne barve; 1 kos = 1 g white | 2 | white | kos | SKLOP 4: MATERIAL ZA KOMPOZITNE ZALIVKE | [6 empty] | 0 | 0
96804 | MATERIALI ZA KOMPOZITNE ZALIVKE: Kompozitni material za karakteriziranje kompozitnih zalivk, večja estetika kot npr. IPS Empress Direct Color ali enakovredni-posamezne barve; 1 kos = 1 g honey | 2 | honey | kos | SKLOP 4: MATERIAL ZA KOMPOZITNE ZALIVKE | [6 empty] | 0 | 0
96805 | MATERIALI ZA KOMPOZITNE ZALIVKE: Kompozitni material za karakteriziranje kompozitnih zalivk, večja estetika kot npr. IPS Empress Direct Color ali enakovredni-posamezne barve; 1 kos = 1 g blue | 2 | blue | kos | SKLOP 4: MATERIAL ZA KOMPOZITNE ZALIVKE | [6 empty] | 0 | 0
96806 | MATERIALI ZA KOMPOZITNE ZALIVKE: Tekoči kompozit za zalivanje fisur svetlobno strjujočo,sprošča fluoride, spreminja barvo z vizuelno kontrolo npr. ClinPro Sealant ali enakovredni; 1 kpl = 1,2ml + nastavki | 10 | CLINPRO SEALANT BRIZGA 1.2ML+10X NASTAV | kpl | SKLOP 4: MATERIAL ZA KOMPOZITNE ZALIVKE | [6 empty] | 0 | 0
96807 | MATERIALI ZA KOMPOZITNE ZALIVKE: Kompozitni material za zalivke v brizgi- za interkanini in transkanini sektor, rentgensko kontrasten,nanohibrid. Polnila vsebujejo barijevo steklo,iterbijev trifluorid, 75% keramično polnilo, mešani oksid. Skupna vsebnost anorganskega polnila pri barvah za svetlenje radiopačnost 400 Al(%), krčitve manjše kot 1,7 (vol%), možnost modeliranja več kot 190 sekund, nanohibrid, kot npr. Tetric Evo ceram ali enakovredni -posam. barve (možnost: široka paleta skleninskih barv, dentinske barve, transparentna in bleach barve); 1 kos = 3g | 8 | A1 | sc | SKLOP 4: MATERIAL ZA KOMPOZITNE ZALIVKE | [6 empty] | 0 | 0
96808 | MATERIALI ZA KOMPOZITNE ZALIVKE: Kompozitni material za zalivke v brizgi- za interkanini in transkanini sektor, rentgensko kontrasten,nanohibrid. Polnila vsebujejo barijevo steklo,iterbijev trifluorid, 75% keramično polnilo, mešani oksid. Skupna vsebnost anorganskega polnila pri barvah za svetlenje radiopačnost 400 Al(%), krčitve manjše kot 1,7 (vol%), možnost modeliranja več kot 190 sekund, nanohibrid, kot npr. Tetric Evo ceram ali enakovredni -posam. barve (možnost: široka paleta skleninskih barv, dentinske barve, transparentna in bleach barve); 1 kos = 3g | 26 | A2 | sc | SKLOP 4: MATERIAL ZA KOMPOZITNE ZALIVKE | [6 empty] | 0 | 0
96809 | MATERIALI ZA KOMPOZITNE ZALIVKE: Kompozitni material za zalivke v brizgi- za interkanini in transkanini sektor, rentgensko kontrasten,nanohibrid. Polnila vsebujejo barijevo steklo,iterbijev trifluorid, 75% keramično polnilo, mešani oksid. Skupna vsebnost anorganskega polnila pri barvah za svetlenje radiopačnost 400 Al(%), krčitve manjše kot 1,7 (vol%), možnost modeliranja več kot 190 sekund, nanohibrid, kot npr. Tetric Evo ceram ali enakovredni -posam. barve (možnost: široka paleta skleninskih barv, dentinske barve, transparentna in bleach barve); 1 kos = 3g | 60 | A3 | sc | SKLOP 4: MATERIAL ZA KOMPOZITNE ZALIVKE | [6 empty] | 0 | 0
96810 | MATERIALI ZA KOMPOZITNE ZALIVKE: Kompozitni material za zalivke v brizgi- za interkanini in transkanini sektor, rentgensko kontrasten,nanohibrid. Polnila vsebujejo barijevo steklo,iterbijev trifluorid, 75% keramično polnilo, mešani oksid. Skupna vsebnost anorganskega polnila pri barvah za svetlenje radiopačnost 400 Al(%), krčitve manjše kot 1,7 (vol%), možnost modeliranja več kot 190 sekund, nanohibrid, kot npr. Tetric Evo ceram ali enakovredni -posam. barve (možnost: široka paleta skleninskih barv, dentinske barve, transparentna in bleach barve); 1 kos = 3g | 15 | A3,5 | sc | SKLOP 4: MATERIAL ZA KOMPOZITNE ZALIVKE | [6 empty] | 0 | 0
96811 | MATERIALI ZA KOMPOZITNE ZALIVKE: Kompozitni material za zalivke v brizgi- za interkanini in transkanini sektor, rentgensko kontrasten,nanohibrid. Polnila vsebujejo barijevo steklo,iterbijev trifluorid, 75% keramično polnilo, mešani oksid. Skupna vsebnost anorganskega polnila pri barvah za svetlenje radiopačnost 400 Al(%), krčitve manjše kot 1,7 (vol%), možnost modeliranja več kot 190 sekund, nanohibrid, kot npr. Tetric Evo ceram ali enakovredni -posam. barve (možnost: široka paleta skleninskih barv, dentinske barve, transparentna in bleach barve); 1 kos = 3g | 4 | A4 | sc | SKLOP 4: MATERIAL ZA KOMPOZITNE ZALIVKE | [6 empty] | 0 | 0
96812 | MATERIALI ZA KOMPOZITNE ZALIVKE: Kompozitni material za zalivke v brizgi- za interkanini in transkanini sektor, rentgensko kontrasten,nanohibrid. Polnila vsebujejo barijevo steklo,iterbijev trifluorid, 75% keramično polnilo, mešani oksid. Skupna vsebnost anorganskega polnila pri barvah za svetlenje radiopačnost 400 Al(%), krčitve manjše kot 1,7 (vol%), možnost modeliranja več kot 190 sekund, nanohibrid, kot npr. Tetric Evo ceram ali enakovredni -posam. barve (možnost: široka paleta skleninskih barv, dentinske barve, transparentna in bleach barve); 1 kos = 3g | 4 | B2 | sc | SKLOP 4: MATERIAL ZA KOMPOZITNE ZALIVKE | [6 empty] | 0 | 0
96813 | MATERIALI ZA KOMPOZITNE ZALIVKE: Kompozitni material za zalivke v brizgi- za interkanini in transkanini sektor, rentgensko kontrasten,nanohibrid. Polnila vsebujejo barijevo steklo,iterbijev trifluorid, 75% keramično polnilo, mešani oksid. Skupna vsebnost anorganskega polnila pri barvah za svetlenje radiopačnost 400 Al(%), krčitve manjše kot 1,7 (vol%), možnost modeliranja več kot 190 sekund, nanohibrid, kot npr. Tetric Evo ceram ali enakovredni -posam. barve (možnost: široka paleta skleninskih barv, dentinske barve, transparentna in bleach barve); 1 kos = 3g | 2 | B3 | sc | SKLOP 4: MATERIAL ZA KOMPOZITNE ZALIVKE | [6 empty] | 0 | 0
96814 | MATERIALI ZA KOMPOZITNE ZALIVKE: Kompozitni material za zalivke v brizgi- za interkanini in transkanini sektor, rentgensko kontrasten,nanohibrid. Polnila vsebujejo barijevo steklo,iterbijev trifluorid, 75% keramično polnilo, mešani oksid. Skupna vsebnost anorganskega polnila pri barvah za svetlenje radiopačnost 400 Al(%), krčitve manjše kot 1,7 (vol%), možnost modeliranja več kot 190 sekund, nanohibrid, kot npr. Tetric Evo ceram ali enakovredni -posam. barve (možnost: široka paleta skleninskih barv, dentinske barve, transparentna in bleach barve); 1 kos = 3g | 2 | C1 | sc | SKLOP 4: MATERIAL ZA KOMPOZITNE ZALIVKE | [6 empty] | 0 | 0
96815 | MATERIALI ZA KOMPOZITNE ZALIVKE: Kompozitni material za zalivke v brizgi- za interkanini in transkanini sektor, rentgensko kontrasten,nanohibrid. Polnila vsebujejo barijevo steklo,iterbijev trifluorid, 75% keramično polnilo, mešani oksid. Skupna vsebnost anorganskega polnila pri barvah za svetlenje radiopačnost 400 Al(%), krčitve manjše kot 1,7 (vol%), možnost modeliranja več kot 190 sekund, nanohibrid, kot npr. Tetric Evo ceram ali enakovredni -posam. barve (možnost: široka paleta skleninskih barv, dentinske barve, transparentna in bleach barve); 1 kos = 3g | 2 | C2 | sc | SKLOP 4: MATERIAL ZA KOMPOZITNE ZALIVKE | [6 empty] | 0 | 0
96816 | MATERIALI ZA KOMPOZITNE ZALIVKE: Kompozitni material za zalivke v brizgi- za interkanini in transkanini sektor, rentgensko kontrasten,nanohibrid. Polnila vsebujejo barijevo steklo,iterbijev trifluorid, 75% keramično polnilo, mešani oksid. Skupna vsebnost anorganskega polnila pri barvah za svetlenje radiopačnost 400 Al(%), krčitve manjše kot 1,7 (vol%), možnost modeliranja več kot 190 sekund, nanohibrid, kot npr. Tetric Evo ceram ali enakovredni -posam. barve (možnost: široka paleta skleninskih barv, dentinske barve, transparentna in bleach barve); 1 kos = 3g | 2 | C3 | sc | SKLOP 4: MATERIAL ZA KOMPOZITNE ZALIVKE | [6 empty] | 0 | 0
96817 | MATERIALI ZA KOMPOZITNE ZALIVKE: Kompozitni material za zalivke v brizgi- za interkanini in transkanini sektor, rentgensko kontrasten,nanohibrid. Polnila vsebujejo barijevo steklo,iterbijev trifluorid, 75% keramično polnilo, mešani oksid. Skupna vsebnost anorganskega polnila pri barvah za svetlenje radiopačnost 400 Al(%), krčitve manjše kot 1,7 (vol%), možnost modeliranja več kot 190 sekund, nanohibrid, kot npr. Tetric Evo ceram ali enakovredni -posam. barve (možnost: široka paleta skleninskih barv, dentinske barve, transparentna in bleach barve); 1 kos = 3g | 6 | D3 | sc | SKLOP 4: MATERIAL ZA KOMPOZITNE ZALIVKE | [6 empty] | 0 | 0
96818 | MATERIALI ZA KOMPOZITNE ZALIVKE: Kompozitni material za zalivke v brizgi- za interkanini in transkanini sektor, rentgensko kontrasten,nanohibrid. Polnila vsebujejo barijevo steklo,iterbijev trifluorid, 75% keramično polnilo, mešani oksid. Skupna vsebnost anorganskega polnila pri barvah za svetlenje radiopačnost 400 Al(%), krčitve manjše kot 1,7 (vol%), možnost modeliranja več kot 190 sekund, nanohibrid, kot npr. Tetric Evo ceram ali enakovredni -posam. barve (možnost: široka paleta skleninskih barv, dentinske barve, transparentna in bleach barve); 1 kos = 3g | 15 | A3,5D | sc | SKLOP 4: MATERIAL ZA KOMPOZITNE ZALIVKE | [6 empty] | 0 | 0
96819 | MATERIALI ZA KOMPOZITNE ZALIVKE: Kompozitni material za zalivke v brizgi- za interkanini in transkanini sektor, rentgensko kontrasten,nanohibrid. Polnila vsebujejo barijevo steklo,iterbijev trifluorid, 75% keramično polnilo, mešani oksid. Skupna vsebnost anorganskega polnila pri barvah za svetlenje radiopačnost 400 Al(%), krčitve manjše kot 1,7 (vol%), možnost modeliranja več kot 190 sekund, nanohibrid, kot npr. Tetric Evo ceram ali enakovredni -posam. barve (možnost: široka paleta skleninskih barv, dentinske barve, transparentna in bleach barve); 1 kos = 3g | 5 | A2 D | sc | SKLOP 4: MATERIAL ZA KOMPOZITNE ZALIVKE | [6 empty] | 0 | 0
96820 | MATERIALI ZA KOMPOZITNE ZALIVKE: Kompozitni material za zalivke v brizgi- za interkanini in transkanini sektor, rentgensko kontrasten,nanohibrid. Polnila vsebujejo barijevo steklo,iterbijev trifluorid, 75% keramično polnilo, mešani oksid. Skupna vsebnost anorganskega polnila pri barvah za svetlenje radiopačnost 400 Al(%), krčitve manjše kot 1,7 (vol%), možnost modeliranja več kot 190 sekund, nanohibrid, kot npr. Tetric Evo ceram ali enakovredni -posam. barve (možnost: široka paleta skleninskih barv, dentinske barve, transparentna in bleach barve); 1 kos = 3g | 3 | B2 D | sc | SKLOP 4: MATERIAL ZA KOMPOZITNE ZALIVKE | [6 empty] | 0 | 0
96821 | MATERIALI ZA KOMPOZITNE ZALIVKE: Kompozitni material za zalivke v brizgi- za interkanini in transkanini sektor, rentgensko kontrasten,nanohibrid. Polnila vsebujejo barijevo steklo,iterbijev trifluorid, 75% keramično polnilo, mešani oksid. Skupna vsebnost anorganskega polnila pri barvah za svetlenje radiopačnost 400 Al(%), krčitve manjše kot 1,7 (vol%), možnost modeliranja več kot 190 sekund, nanohibrid, kot npr. Tetric Evo ceram ali enakovredni -posam. barve (možnost: široka paleta skleninskih barv, dentinske barve, transparentna in bleach barve); 1 kos = 3g | 2 | A4D | sc | SKLOP 4: MATERIAL ZA KOMPOZITNE ZALIVKE | [6 empty] | 0 | 0
96822 | MATERIALI ZA KOMPOZITNE ZALIVKE: Kompozitni material za zalivke v brizgi- za interkanini in transkanini sektor, rentgensko kontrasten,nanohibrid. Polnila vsebujejo barijevo steklo,iterbijev trifluorid, 75% keramično polnilo, mešani oksid. Skupna vsebnost anorganskega polnila pri barvah za svetlenje radiopačnost 400 Al(%), krčitve manjše kot 1,7 (vol%), možnost modeliranja več kot 190 sekund, nanohibrid, kot npr. Tetric Evo ceram ali enakovredni -posam. barve (možnost: široka paleta skleninskih barv, dentinske barve, transparentna in bleach barve); 1 kos = 3g | 1 | BL XI | sc | SKLOP 4: MATERIAL ZA KOMPOZITNE ZALIVKE | [6 empty] | 0 | 0
96823 | MATERIALI ZA KOMPOZITNE ZALIVKE: Kompozitni material za zalivke v brizgi- za interkanini in transkanini sektor, rentgensko kontrasten,nanohibrid. Polnila vsebujejo barijevo steklo,iterbijev trifluorid, 75% keramično polnilo, mešani oksid. Skupna vsebnost anorganskega polnila pri barvah za svetlenje radiopačnost 400 Al(%), krčitve manjše kot 1,7 (vol%), možnost modeliranja več kot 190 sekund, nanohibrid, kot npr. Tetric Evo ceram ali enakovredni -posam. barve (možnost: široka paleta skleninskih barv, dentinske barve, transparentna in bleach barve); 1 kos = 3g | 1 | BL L | sc | SKLOP 4: MATERIAL ZA KOMPOZITNE ZALIVKE | [6 empty] | 0 | 0
96824 | MATERIALI ZA KOMPOZITNE ZALIVKE: Kompozitni material za zalivke v brizgi- za interkanini in transkanini sektor, rentgensko kontrasten,nanohibrid. Polnila vsebujejo barijevo steklo,iterbijev trifluorid, 75% keramično polnilo, mešani oksid. Skupna vsebnost anorganskega polnila pri barvah za svetlenje radiopačnost 400 Al(%), krčitve manjše kot 1,7 (vol%), možnost modeliranja več kot 190 sekund, nanohibrid, kot npr. Tetric Bulc Fil ali enakovredni -posam. barve (možnost: široka paleta skleninskih barv, dentinske barve, transparentna in bleach barve); 1 kos = 3g | 6 | IVA | sc | SKLOP 4: MATERIAL ZA KOMPOZITNE ZALIVKE | [6 empty] | 0 | 0
96825 | MATERIALI ZA KOMPOZITNE ZALIVKE: Kompozitni material za zalivke v brizgi- za interkanini in transkanini sektor, rentgensko kontrasten,nanohibrid. Polnila vsebujejo barijevo steklo,iterbijev trifluorid, 75% keramično polnilo, mešani oksid. Skupna vsebnost anorganskega polnila pri barvah za svetlenje radiopačnost 400 Al(%), krčitve manjše kot 1,7 (vol%), možnost modeliranja več kot 190 sekund, nanohibrid, kot npr. Tetric Bulc Fill ali enakovredni -posam. barve (možnost: široka paleta skleninskih barv, dentinske barve, transparentna in bleach barve); 1 kos = 3g | 6 | IVW | sc | SKLOP 4: MATERIAL ZA KOMPOZITNE ZALIVKE | [6 empty] | 0 | 0
96826 | MATERIALI ZA KOMPOZITNE ZALIVKE: Kompozitni material za zalivke v brizgi- za interkanini in transkanini sektor, rentgensko kontrasten,nanohibrid. Polnila vsebujejo barijevo steklo,iterbijev trifluorid, 75% keramično polnilo, mešani oksid. Skupna vsebnost anorganskega polnila pri barvah za svetlenje radiopačnost 400 Al(%), krčitve manjše kot 1,7 (vol%), možnost modeliranja več kot 190 sekund, nanohibrid, kot npr. Tetric Evo ceram ali enakovredni -posam. barve (možnost: široka paleta skleninskih barv, dentinske barve, transparentna in bleach barve); 1 kos = 3g | 6 | T | sc | SKLOP 4: MATERIAL ZA KOMPOZITNE ZALIVKE | [6 empty] | 0 | 0
96827 | MATERIALI ZA KOMPOZITNE ZALIVKE: Kompozitni material za zalivke v cavifilih- za interkanini in transkanini sektor, rentgensko kontrasten,nanohibrid. Polnila vsebujejo barijevo steklo,iterbijev trifluorid, mešani oksid. Skupna vsebnost anorganskega polnila pri barvah za svetlenje radiopačnost 400 Al(%), krčitve manjše kot 1,7 (vol%), možnost modeliranja več kot 190 sekund, nanohibrid, kot npr. Tetric Evo ceram ali enakovredni -posam. barve ; 1 zav = 20x0,2g | 6 | BA1 | zav | SKLOP 4: MATERIAL ZA KOMPOZITNE ZALIVKE | [6 empty] | 0 | 0
96828 | MATERIALI ZA KOMPOZITNE ZALIVKE: Kompozitni material za zalivke v cavifilih- za interkanini in transkanini sektor, rentgensko kontrasten,nanohibrid. Polnila vsebujejo barijevo steklo,iterbijev trifluorid, mešani oksid. Skupna vsebnost anorganskega polnila pri barvah za svetlenje radiopačnost 400 Al(%), krčitve manjše kot 1,7 (vol%), možnost modeliranja več kot 190 sekund, nanohibrid, kot npr. Tetric Evo ceram ali enakovredni -posam. barve ; 1 zav = 20x0,2g | 5 | BA2 | zav | SKLOP 4: MATERIAL ZA KOMPOZITNE ZALIVKE | [6 empty] | 0 | 0
96829 | MATERIALI ZA KOMPOZITNE ZALIVKE: Kompozitni material za zalivke v cavifilih- za interkanini in transkanini sektor, rentgensko kontrasten,nanohibrid. Polnila vsebujejo barijevo steklo,iterbijev trifluorid, mešani oksid. Skupna vsebnost anorganskega polnila pri barvah za svetlenje radiopačnost 400 Al(%), krčitve manjše kot 1,7 (vol%), možnost modeliranja več kot 190 sekund, nanohibrid, kot npr. Tetric Evo ceram ali enakovredni -posam. barve ; 1 zav = 20x0,2g | 25 | BA3 | zav | SKLOP 4: MATERIAL ZA KOMPOZITNE ZALIVKE | [6 empty] | 0 | 0
96830 | MATERIALI ZA KOMPOZITNE ZALIVKE: Kompozitni material za zalivke v cavifilih- za interkanini in transkanini sektor, rentgensko kontrasten,nanohibrid. Polnila vsebujejo barijevo steklo,iterbijev trifluorid, mešani oksid. Skupna vsebnost anorganskega polnila pri barvah za svetlenje radiopačnost 400 Al(%), krčitve manjše kot 1,7 (vol%), možnost modeliranja več kot 190 sekund, nanohibrid, kot npr. Tetric Evo ceram ali enakovredni -posam. barve ; 1 zav = 20x0,2g | 10 | BA3,5 | zav | SKLOP 4: MATERIAL ZA KOMPOZITNE ZALIVKE | [6 empty] | 0 | 0
96831 | MATERIALI ZA KOMPOZITNE ZALIVKE: Kompozitni material za zalivke v cavifilih- za interkanini in transkanini sektor, rentgensko kontrasten,nanohibrid. Polnila vsebujejo barijevo steklo,iterbijev trifluorid, mešani oksid. Skupna vsebnost anorganskega polnila pri barvah za svetlenje radiopačnost 400 Al(%), krčitve manjše kot 1,7 (vol%), možnost modeliranja več kot 190 sekund, nanohibrid, kot npr. Tetric Evo ceram ali enakovredni -posam. barve ; 1 zav = 20x0,2g | 3 | B A4 | zav | SKLOP 4: MATERIAL ZA KOMPOZITNE ZALIVKE | [6 empty] | 0 | 0
96832 | MATERIALI ZA KOMPOZITNE ZALIVKE: Kompozitni material za zalivke v cavifilih- za interkanini in transkanini sektor, rentgensko kontrasten,nanohibrid. Polnila vsebujejo barijevo steklo,iterbijev trifluorid, mešani oksid. Skupna vsebnost anorganskega polnila pri barvah za svetlenje radiopačnost 400 Al(%), krčitve manjše kot 1,7 (vol%), možnost modeliranja več kot 190 sekund, nanohibrid, kot npr. Tetric Evo ceram ali enakovredni -posam. barve ; 1 zav = 20x0,2g | 2 | B B2 | zav | SKLOP 4: MATERIAL ZA KOMPOZITNE ZALIVKE | [6 empty] | 0 | 0
96833 | MATERIALI ZA KOMPOZITNE ZALIVKE: Kompozitni material za zalivke v cavifilih- za interkanini in transkanini sektor, rentgensko kontrasten,nanohibrid. Polnila vsebujejo barijevo steklo,iterbijev trifluorid, mešani oksid. Skupna vsebnost anorganskega polnila pri barvah za svetlenje radiopačnost 400 Al(%), krčitve manjše kot 1,7 (vol%), možnost modeliranja več kot 190 sekund, nanohibrid, kot npr. Tetric Evo ceram ali enakovredni -posam. barve ; 1 zav = 20x0,2g | 3 | B B3 | zav | SKLOP 4: MATERIAL ZA KOMPOZITNE ZALIVKE | [6 empty] | 0 | 0
96834 | MATERIALI ZA KOMPOZITNE ZALIVKE: Kompozitni material za zalivke v cavifilih- za interkanini in transkanini sektor, rentgensko kontrasten,nanohibrid. Polnila vsebujejo barijevo steklo,iterbijev trifluorid, mešani oksid. Skupna vsebnost anorganskega polnila pri barvah za svetlenje radiopačnost 400 Al(%), krčitve manjše kot 1,7 (vol%), možnost modeliranja več kot 190 sekund, nanohibrid, kot npr. Tetric Evo ceram ali enakovredni -posam. barve ; 1 zav = 20x0,2g | 2 | B C1 | zav | SKLOP 4: MATERIAL ZA KOMPOZITNE ZALIVKE | [6 empty] | 0 | 0
96835 | MATERIALI ZA KOMPOZITNE ZALIVKE: Kompozitni material za zalivke v cavifilih- za interkanini in transkanini sektor, rentgensko kontrasten,nanohibrid. Polnila vsebujejo barijevo steklo,iterbijev trifluorid, mešani oksid. Skupna vsebnost anorganskega polnila pri barvah za svetlenje radiopačnost 400 Al(%), krčitve manjše kot 1,7 (vol%), možnost modeliranja več kot 190 sekund, nanohibrid, kot npr. Tetric Evo ceram ali enakovredni -posam. barve ; 1 zav = 20x0,2g | 2 | B C2 | zav | SKLOP 4: MATERIAL ZA KOMPOZITNE ZALIVKE | [6 empty] | 0 | 0
96836 | MATERIALI ZA KOMPOZITNE ZALIVKE: Kompozitni material za zalivke v cavifilih- za interkanini in transkanini sektor, rentgensko kontrasten,nanohibrid. Polnila vsebujejo barijevo steklo,iterbijev trifluorid, mešani oksid. Skupna vsebnost anorganskega polnila pri barvah za svetlenje radiopačnost 400 Al(%), krčitve manjše kot 1,7 (vol%), možnost modeliranja več kot 190 sekund, nanohibrid, kot npr. Tetric Evo ceram ali enakovredni -posam. barve ; 1 zav = 20x0,2g | 3 | B C3 | zav | SKLOP 4: MATERIAL ZA KOMPOZITNE ZALIVKE | [6 empty] | 0 | 0
96837 | MATERIALI ZA KOMPOZITNE ZALIVKE: Kompozitni material za zalivke v cavifilih- za interkanini in transkanini sektor, rentgensko kontrasten,nanohibrid. Polnila vsebujejo barijevo steklo,iterbijev trifluorid, mešani oksid. Skupna vsebnost anorganskega polnila pri barvah za svetlenje radiopačnost 400 Al(%), krčitve manjše kot 1,7 (vol%), možnost modeliranja več kot 190 sekund, nanohibrid, kot npr. Tetric Evo ceram ali enakovredni -posam. barve ; 1 zav = 20x0,2g | 2 | B D3 | zav | SKLOP 4: MATERIAL ZA KOMPOZITNE ZALIVKE | [6 empty] | 0 | 0
96838 | MATERIALI ZA KOMPOZITNE ZALIVKE: Kompozitni material za zalivke v cavifilih- za interkanini in transkanini sektor, rentgensko kontrasten,nanohibrid. Polnila vsebujejo barijevo steklo,iterbijev trifluorid, mešani oksid. Skupna vsebnost anorganskega polnila pri barvah za svetlenje radiopačnost 400 Al(%), krčitve manjše kot 1,7 (vol%), možnost modeliranja več kot 190 sekund, nanohibrid, kot npr. Tetric Evo ceram ali enakovredni -posam. barve ; 1 zav = 20x0,2g | 3 | B.TRANSP. | zav | SKLOP 4: MATERIAL ZA KOMPOZITNE ZALIVKE | [6 empty] | 0 | 0
96839 | MATERIALI ZA KOMPOZITNE ZALIVKE: Kompozitni material za zalivke v cavifilih- za interkanini in transkanini sektor, rentgensko kontrasten,nanohibrid. Polnila vsebujejo barijevo steklo,iterbijev trifluorid, mešani oksid. Skupna vsebnost anorganskega polnila pri barvah za svetlenje radiopačnost 400 Al(%), krčitve manjše kot 1,7 (vol%), možnost modeliranja več kot 190 sekund, nanohibrid, kot npr. Tetric Evo ceram ali enakovredni -posam. barve ; 1 zav = 20x0,2g | 3 | B B2D | zav | SKLOP 4: MATERIAL ZA KOMPOZITNE ZALIVKE | [6 empty] | 0 | 0
96840 | MATERIALI ZA KOMPOZITNE ZALIVKE: Kompozitni material za zalivke v cavifilih- za interkanini in transkanini sektor, rentgensko kontrasten,nanohibrid. Polnila vsebujejo barijevo steklo,iterbijev trifluorid, mešani oksid. Skupna vsebnost anorganskega polnila pri barvah za svetlenje radiopačnost 400 Al(%), krčitve manjše kot 1,7 (vol%), možnost modeliranja več kot 190 sekund, nanohibrid, kot npr. Tetric Evo ceram ali enakovredni -posam. barve ; 1 zav = 20x0,2g | 6 | A2D | zav | SKLOP 4: MATERIAL ZA KOMPOZITNE ZALIVKE | [6 empty] | 0 | 0
96841 | MATERIALI ZA KOMPOZITNE ZALIVKE: Tekoči kompozit, radiopačnost več kot 400 Al(%), nanohibrid, v cavifilih kot npr. Tetric Evo Flow 4-5g cav. ali enakovredni - posam. barve*; kompatibilnost z art. št. 96807-96840; 1 zav = 20x0,2g | 20 | A1 | zav | SKLOP 4: MATERIAL ZA KOMPOZITNE ZALIVKE | [6 empty] | 0 | 0
96842 | MATERIALI ZA KOMPOZITNE ZALIVKE: Tekoči kompozit, radiopačnost več kot 400 Al(%), nanohibrid, v cavifilih kot npr. Tetric Evo Flow 4-5g cav. ali enakovredni - posam. barve*; kompatibilnost z art. št. 96807-96840; 1 zav = 20x0,2g | 15 | A2 | zav | SKLOP 4: MATERIAL ZA KOMPOZITNE ZALIVKE | [6 empty] | 0 | 0
96843 | MATERIALI ZA KOMPOZITNE ZALIVKE: Tekoči kompozit, radiopačnost več kot 400 Al(%), nanohibrid, v cavifilih kot npr. Tetric Evo Flow 4-5g cav. ali enakovredni - posam. barve*; kompatibilnost z art. št. 96807-96840; 1 zav = 20x0,2g | 5 | A3 | zav | SKLOP 4: MATERIAL ZA KOMPOZITNE ZALIVKE | [6 empty] | 0 | 0
96844 | MATERIALI ZA KOMPOZITNE ZALIVKE: Tekoči kompozit, radiopačnost več kot 400 Al(%), nanohibrid, v cavifilih kot npr. Tetric Evo Flow 4-5g cav. ali enakovredni - posam. barve*; kompatibilnost z art. št. 96807-96840; 1 zav = 20x0,2g | 5 | A3,5 | zav | SKLOP 4: MATERIAL ZA KOMPOZITNE ZALIVKE | [6 empty] | 0 | 0
96845 | MATERIALI ZA KOMPOZITNE ZALIVKE: Tekoči kompozit, radiopačnost več kot 400 Al(%), nanohibrid, v cavifilih kot npr. Tetric Evo Flow 4-5g cav. ali enakovredni - posam. barve*; kompatibilnost z art. št. 96807-96840; 1 zav = 20x0,2g | 3 | B3 | zav | SKLOP 4: MATERIAL ZA KOMPOZITNE ZALIVKE | [6 empty] | 0 | 0
96846 | MATERIALI ZA KOMPOZITNE ZALIVKE: Tekoči kompozit, radiopačnost več kot 400 Al(%), nanohibrid, v cavifilih kot npr. Tetric Evo Flow 4-5g cav. ali enakovredni - posam. barve*; kompatibilnost z art. št. 96807-96840; 1 zav = 20x0,2g | 5 | A2D | zav | SKLOP 4: MATERIAL ZA KOMPOZITNE ZALIVKE | [6 empty] | 0 | 0
96847 | MATERIALI ZA KOMPOZITNE ZALIVKE: Tekoči kompozit, radiopačnost več kot 400 Al(%), nanohibrid, v cavifilih kot npr. Tetric Evo Flow 4-5g cav. ali enakovredni - posam. barve*; kompatibilnost z art. št. 96807-96840; 1 zav = 20x0,2g | 3 | TRANS. | zav | SKLOP 4: MATERIAL ZA KOMPOZITNE ZALIVKE | [6 empty] | 0 | 0
96848 | MATERIALI ZA KOMPOZITNE ZALIVKE: Tekoči kompozit, radiopačnost več kot 400 Al(%), nanohibrid, v cavifilih kot npr. Tetric Evo Flow 4-5g cav. ali enakovredni - posam. barve*; kompatibilnost z art. št. 96807-96840; 1 zav = 20x0,2g | 10 | A1 | kos | SKLOP 4: MATERIAL ZA KOMPOZITNE ZALIVKE | [6 empty] | 0 | 0
96849 | MATERIALI ZA KOMPOZITNE ZALIVKE: Tekoči kompozit, radiopačnost več kot 400 Al(%), nanohibrid, v cavifilih kot npr. Tetric Evo Flow 4-5g cav. ali enakovredni - posam. barve*; kompatibilnost z art. št. 96807-96840; 1 zav = 20x0,2g | 15 | A2 | kos | SKLOP 4: MATERIAL ZA KOMPOZITNE ZALIVKE | [6 empty] | 0 | 0
96850 | MATERIALI ZA KOMPOZITNE ZALIVKE: Tekoči kompozit, radiopačnost več kot 400 Al(%), nanohibrid, v cavifilih kot npr. Tetric Evo Flow 4-5g cav. ali enakovredni - posam. barve*; kompatibilnost z art. št. 96807-96840; 1 zav = 20x0,2g | 30 | A3 | kos | SKLOP 4: MATERIAL ZA KOMPOZITNE ZALIVKE | [6 empty] | 0 | 0
96851 | MATERIALI ZA KOMPOZITNE ZALIVKE: Tekoči kompozit, radiopačnost več kot 400 Al(%), nanohibrid, v cavifilih kot npr. Tetric Evo Flow 4-5g cav. ali enakovredni - posam. barve*; kompatibilnost z art. št. 96807-96840; 1 zav = 20x0,2g | 10 | A3,5 | kos | SKLOP 4: MATERIAL ZA KOMPOZITNE ZALIVKE | [6 empty] | 0 | 0
96852 | MATERIALI ZA KOMPOZITNE ZALIVKE: Tekoči kompozit, radiopačnost več kot 400 Al(%), nanohibrid, v cavifilih kot npr. Tetric Evo Flow 4-5g cav. ali enakovredni - posam. barve*; kompatibilnost z art. št. 96807-96840; 1 zav = 20x0,2g | 3 | A4 | kos | SKLOP 4: MATERIAL ZA KOMPOZITNE ZALIVKE | [6 empty] | 0 | 0
96853 | MATERIALI ZA KOMPOZITNE ZALIVKE: Tekoči kompozit, radiopačnost več kot 400 Al(%), nanohibrid, v cavifilih kot npr. Tetric Evo Flow 4-5g cav. ali enakovredni - posam. barve*; kompatibilnost z art. št. 96807-96840; 1 zav = 20x0,2g | 3 | B2 D | kos | SKLOP 4: MATERIAL ZA KOMPOZITNE ZALIVKE | [6 empty] | 0 | 0
96854 | MATERIALI ZA KOMPOZITNE ZALIVKE: Tekoči kompozit, radiopačnost več kot 400 Al(%), nanohibrid, v cavifilih kot npr. Tetric Evo Flow 4-5g cav. ali enakovredni - posam. barve*; kompatibilnost z art. št. 96807-96840; 1 zav = 20x0,2g | 3 | TRANS. | kos | SKLOP 4: MATERIAL ZA KOMPOZITNE ZALIVKE | [6 empty] | 0 | 0
96855 | MATERIALI ZA KOMPOZITNE ZALIVKE: Tekoči kompozit, radiopačnost več kot 400 Al(%), nanohibrid, v cavifilih kot npr. Tetric Evo Flow 4-5g cav. ali enakovredni - posam. barve*; kompatibilnost z art. št. 96807-96840; 1 zav = 20x0,2g | 2 | A2D | kos | SKLOP 4: MATERIAL ZA KOMPOZITNE ZALIVKE | [6 empty] | 0 | 0
96856 | MATERIALI ZA KOMPOZITNE ZALIVKE: Tekoči kompozit, radiopačnost več kot 400 Al(%), nanohibrid, v cavifilih kot npr. Tetric Evo Flow 4-5g cav. ali enakovredni - posam. barve*; kompatibilnost z art. št. 96807-96840; 1 zav = 20x0,2g | 3 | A3,5D | kos | SKLOP 4: MATERIAL ZA KOMPOZITNE ZALIVKE | [6 empty] | 0 | 0
96857 | MATERIALI ZA KOMPOZITNE ZALIVKE: Tekoči kompozit, radiopačnost več kot 400 Al(%), nanohibrid, v cavifilih kot npr. Tetric Evo Flow 4-5g cav. ali enakovredni - posam. barve*; kompatibilnost z art. št. 96807-96840; 1 zav = 20x0,2g | 5 | IVA | kos | SKLOP 4: MATERIAL ZA KOMPOZITNE ZALIVKE | [6 empty] | 0 | 0
96858 | MATERIALI ZA KOMPOZITNE ZALIVKE: Tekoči kompozit, radiopačnost več kot 400 Al(%), nanohibrid, v cavifilih kot npr. Tetric Evo Flow 4-5g cav. ali enakovredni - posam. barve*; kompatibilnost z art. št. 96807-96840; 1 zav = 20x0,2g | 5 | IVW | kos | SKLOP 4: MATERIAL ZA KOMPOZITNE ZALIVKE | [6 empty] | 0 | 0
96859 | MATERIALI ZA KOMPOZITNE ZALIVKE: * Ustrezen barvni ključ k zap. št. 96807-96840 A=1kos | 1 |  | kos | SKLOP 4: MATERIAL ZA KOMPOZITNE ZALIVKE | [6 empty] | 0 | 0
96860 | MATERIALI ZA KOMPOZITNE ZALIVKE: * Ustrezen barvni ključ k zap. št.96841-96858; A=1kos | 1 |  | kos | SKLOP 4: MATERIAL ZA KOMPOZITNE ZALIVKE | [6 empty] | 0 | 0
96861 | MATERIALI ZA KOMPOZITNE ZALIVKE: Tekoči kompomerni , svetlobno polimerizirajoči material, sprošča fluoride v brizgi /kot npr. Dyract Flow ali enakovreden; 1 kpl = 2x1,3g | 2 | A2 | kpl | SKLOP 4: MATERIAL ZA KOMPOZITNE ZALIVKE | [6 empty] | 0 | 0
96862 | MATERIALI ZA KOMPOZITNE ZALIVKE: Tekoči kompomerni , svetlobno polimerizirajoči material, sprošča fluoride v brizgi /kot npr. Dyract Flow ali enakovreden; 1 kpl = 2x1,3g A3 | 2 | A3 | kpl | SKLOP 4: MATERIAL ZA KOMPOZITNE ZALIVKE | [6 empty] | 0 | 0
96863 | MATERIALI ZA KOMPOZITNE ZALIVKE: Ustrezno samojedkajoče vezivo k art. pod zap. št.96905-96937; kot npr Adhese Universal sistem VIVAPEN 2 g/A=1kos | 10 | ADHESE UNIVERSAL VIVAPEN 2ML | kos | SKLOP 4: MATERIAL ZA KOMPOZITNE ZALIVKE | [6 empty] | 0 | 0
96864 | MATERIALI ZA KOMPOZITNE ZALIVKE: Ustrezno samojedkajoče vezivo k; kot npr Adhese Universal sistem VIVAPEN 2 ml + 100 nastavkov | 10 | ADHESE UNIVERSAL VIVAPEN 2ML+100 NASTAV | sc | SKLOP 4: MATERIAL ZA KOMPOZITNE ZALIVKE | [6 empty] | 0 | 0
96865 | Cement glasionomerni nove generacije, ki ne potrebuje plastenja, ni lepljiv in grudičast, uporaben tudi za globoke kavitete, za posteriorne restavracije (restavracije razreda II), v kapsulah, različne barve, kot npr. Fuji Equia Forte HT Fil kpl a50 ali enakovredni | 5 | EQUIA FORTE HT A2 - 50X | sc | SKLOP 4: MATERIAL ZA KOMPOZITNE ZALIVKE | [6 empty] | 0 | 0
96866 | Cement glasionomerni nove generacije, ki ne potrebuje plastenja, ni lepljiv in grudičast, uporaben tudi za globoke kavitete, za posteriorne restavracije (restavracije razreda II), v kapsulah, različne barve, kot npr. Fuji Equia Forte HT Fil kpl a50 ali enakovredni | 5 | EQUIA FORTE HT A3 - 50X | sc | SKLOP 4: MATERIAL ZA KOMPOZITNE ZALIVKE | [6 empty] | 0 | 0
96867 | MATERIALI ZA KOMPOZITNE ZALIVKE:Cement glasionomerni nove generacije, samoadhezivni, za posteriorne restavracije, v kapsulah, različne barve, kot npr. Fuji Equia Fil kpl a50 ali enakovredni | 1 | A1 | sc | SKLOP 4: MATERIAL ZA KOMPOZITNE ZALIVKE | [6 empty] | 0 | 0
96868 | MATERIALI ZA KOMPOZITNE ZALIVKE:Cement glasionomerni nove generacije, samoadhezivni, za posteriorne restavracije, v kapsulah, različne barve, kot npr. Fuji Equia Fil kpl a50 ali enakovredni | 2 | A2 | sc | SKLOP 4: MATERIAL ZA KOMPOZITNE ZALIVKE | [6 empty] | 0 | 0
96869 | MATERIALI ZA KOMPOZITNE ZALIVKE:Cement glasionomerni nove generacije, samoadhezivni, za posteriorne restavracije, v kapsulah, različne barve, kot npr. Fuji Equia Fil kpl a50 ali enakovredni | 4 | A3 | sc | SKLOP 4: MATERIAL ZA KOMPOZITNE ZALIVKE | [6 empty] | 0 | 0
96870 | MATERIALI ZA KOMPOZITNE ZALIVKE:Cement glasionomerni nove generacije, samoadhezivni, za posteriorne restavracije, v kapsulah, različne barve, kot npr. Fuji Equia Fil kpl a50 ali enakovredni | 2 | A3,5 | sc | SKLOP 4: MATERIAL ZA KOMPOZITNE ZALIVKE | [6 empty] | 0 | 0
96871 | MATERIALI ZA KOMPOZITNE ZALIVKE:Cement glasionomerni nove generacije, samoadhezivni, za posteriorne restavracije, v kapsulah, različne barve, kot npr. Fuji Equia Fil kpl a50 ali enakovredni | 1 | B1 | sc | SKLOP 4: MATERIAL ZA KOMPOZITNE ZALIVKE | [6 empty] | 0 | 0
96872 | MATERIALI ZA KOMPOZITNE ZALIVKE:Cement glasionomerni nove generacije, samoadhezivni, za posteriorne restavracije, v kapsulah, različne barve, kot npr. Fuji Equia Fil kpl a50 ali enakovredni | 1 | B2 | sc | SKLOP 4: MATERIAL ZA KOMPOZITNE ZALIVKE | [6 empty] | 0 | 0
96873 | MATERIALI ZA KOMPOZITNE ZALIVKE:Cement glasionomerni nove generacije, samoadhezivni, za posteriorne restavracije, v kapsulah, različne barve, kot npr. Fuji Equia Fil kpl a50 ali enakovredni | 1 | B3 | sc | SKLOP 4: MATERIAL ZA KOMPOZITNE ZALIVKE | [6 empty] | 0 | 0
96874 | MATERIALI ZA KOMPOZITNE ZALIVKE:Cement glasionomerni nove generacije, samoadhezivni, za posteriorne restavracije, v kapsulah, različne barve, kot npr. Fuji Equia Fil kpl a50 ali enakovredni | 1 | C4 | sc | SKLOP 4: MATERIAL ZA KOMPOZITNE ZALIVKE | [6 empty] | 0 | 0
96875 | MATERIALI ZA KOMPOZITNE ZALIVKE:- ustrezen premazni material kot /npr GC Equia Coat 4ml za art. pod zap št. 96963-96972 | 12 | Fuji Equia Coat 4ml | kos | SKLOP 4: MATERIAL ZA KOMPOZITNE ZALIVKE | [6 empty] | 0 | 0
96876 | MATERIALI ZA KOMPOZITNE ZALIVKE: Aplikator za cavifil materiale cavifil injektor; A=1kos | 19 | Cavifil injector | kos | SKLOP 4: MATERIAL ZA KOMPOZITNE ZALIVKE | [6 empty] | 0 | 0
96877 | MATERIALI ZA KOMPOZITNE ZALIVKE: Vezivo bond - svetlobno polimerizirajoč enokomponenten-enkratni premaz, na bazi alkohola (brez acetona), kot npr. Excite F ali enakovredni; 1 kos = 5g/ustrezen za kompozite | 30 | Excite F steklenička 5g | kos | SKLOP 4: MATERIAL ZA KOMPOZITNE ZALIVKE | [6 empty] | 0 | 0
96878 | MATERIALI ZA KOMPOZITNE ZALIVKE: Svetlobnostrjujoče enokomponentno vezivo, ki izpolni jedkano sklenino kot npr. Heliobond; 1 kom = 6g | 30 | Heliobond 6g | kom | SKLOP 4: MATERIAL ZA KOMPOZITNE ZALIVKE | [6 empty] | 0 | 0
96879 | MATERIALI ZA KOMPOZITNE ZALIVKE: Vezivo -bond svetlobno polimerizirajoč enokomponenten, samojedkajoč - enkratni premaz kot npr. Adhese UNIVERZALali enakovredni = 1x5g si | 10 | Adhese Universal 5g | KOM | SKLOP 4: MATERIAL ZA KOMPOZITNE ZALIVKE | [6 empty] | 0 | 0
97430 | MATERIALI ZA KOMPOZITNE ZALIVKE: Restavrativni tekoči kompozitni material za zalivke v brizgi, z lastnostjo sproščanja fluoridov, antibakterijskim delovanjem - za anteriorne in posteriorne restavracije, z nano S‑PRG polnilom, na voljo v 2 oblikah (F00 Zero‑Flow, F03 Low‑Flow) in mnogih barvah kot na primer BEAUTIFIL Flow Plus X. Pakiranje: 1 kos = brizga (2,2 g). | 2 | BEAUTIFIL FLOW PLUS ZERO A1 F00 BRIZGA 2g | kos | SKLOP 4: MATERIAL ZA KOMPOZITNE ZALIVKE | [6 empty] | 0 | 0
97431 | MATERIALI ZA KOMPOZITNE ZALIVKE: Restavrativni tekoči kompozitni material za zalivke v brizgi, z lastnostjo sproščanja fluoridov, antibakterijskim delovanjem - za anteriorne in posteriorne restavracije, z nano S‑PRG polnilom, na voljo v 2 oblikah (F00 Zero‑Flow, F03 Low‑Flow) in mnogih barvah kot na primer BEAUTIFIL Flow Plus X. Pakiranje: 1 kos = brizga (2,2 g). | 5 | BEAUTIFIL FLOW PLUS ZERO A2 F00 BRIZGA 2g | kos | SKLOP 4: MATERIAL ZA KOMPOZITNE ZALIVKE | [6 empty] | 0 | 0
97432 | MATERIALI ZA KOMPOZITNE ZALIVKE: Restavrativni tekoči kompozitni material za zalivke v brizgi, z lastnostjo sproščanja fluoridov, antibakterijskim delovanjem - za anteriorne in posteriorne restavracije, z nano S‑PRG polnilom, na voljo v 2 oblikah (F00 Zero‑Flow, F03 Low‑Flow) in mnogih barvah kot na primer BEAUTIFIL Flow Plus X. Pakiranje: 1 kos = brizga (2,2 g). | 5 | BEAUTIFIL FLOW PLUS ZERO A3 F00 BRIZGA 2g | kos | SKLOP 4: MATERIAL ZA KOMPOZITNE ZALIVKE | [6 empty] | 0 | 0
97433 | MATERIALI ZA KOMPOZITNE ZALIVKE: Restavrativni tekoči kompozitni material za zalivke v brizgi, z lastnostjo sproščanja fluoridov, antibakterijskim delovanjem - za anteriorne in posteriorne restavracije, z nano S‑PRG polnilom, na voljo v 2 oblikah (F00 Zero‑Flow, F03 Low‑Flow) in mnogih barvah kot na primer BEAUTIFIL Flow Plus X. Pakiranje: 1 kos = brizga (2,2 g). | 2 | BEAUTIFIL FLOW PLUS ZERO A3.5 F00 BRIZGA 2g | kos | SKLOP 4: MATERIAL ZA KOMPOZITNE ZALIVKE | [6 empty] | 0 | 0
97434 | MATERIALI ZA KOMPOZITNE ZALIVKE: Restavrativni tekoči kompozitni material za zalivke v brizgi, z lastnostjo sproščanja fluoridov, antibakterijskim delovanjem - za anteriorne in posteriorne restavracije, z nano S‑PRG polnilom, na voljo v 2 oblikah (F00 Zero‑Flow, F03 Low‑Flow) in mnogih barvah kot na primer BEAUTIFIL Flow Plus X. Pakiranje: 1 kos = brizga (2,2 g). | 2 | BEAUTIFIL FLOW PLUS ZERO A4 F00 BRIZGA 2g | kos | SKLOP 4: MATERIAL ZA KOMPOZITNE ZALIVKE | [6 empty] | 0 | 0
97435 | MATERIALI ZA KOMPOZITNE ZALIVKE: Restavrativni tekoči kompozitni material za zalivke v brizgi, z lastnostjo sproščanja fluoridov, antibakterijskim delovanjem - za anteriorne in posteriorne restavracije, z nano S‑PRG polnilom, na voljo v 2 oblikah (F00 Zero‑Flow, F03 Low‑Flow) in mnogih barvah kot na primer BEAUTIFIL Flow Plus X. Pakiranje: 1 kos = brizga (2,2 g). | 2 | BEAUTIFIL FLOW PLUS ZERO B1 F00 BRIZGA 2g | kos | SKLOP 4: MATERIAL ZA KOMPOZITNE ZALIVKE | [6 empty] | 0 | 0
97436 | MATERIALI ZA KOMPOZITNE ZALIVKE: Restavrativni tekoči kompozitni material za zalivke v brizgi, z lastnostjo sproščanja fluoridov, antibakterijskim delovanjem - za anteriorne in posteriorne restavracije, z nano S‑PRG polnilom, na voljo v 2 oblikah (F00 Zero‑Flow, F03 Low‑Flow) in mnogih barvah kot na primer BEAUTIFIL Flow Plus X. Pakiranje: 1 kos = brizga (2,2 g). | 2 | BEAUTIFIL FLOW PLUS ZERO B2 F00 BRIZGA2g | kos | SKLOP 4: MATERIAL ZA KOMPOZITNE ZALIVKE | [6 empty] | 0 | 0
97437 | MATERIALI ZA KOMPOZITNE ZALIVKE: Restavrativni tekoči kompozitni material za zalivke v brizgi, z lastnostjo sproščanja fluoridov, antibakterijskim delovanjem - za anteriorne in posteriorne restavracije, z nano S‑PRG polnilom, na voljo v 2 oblikah (F00 Zero‑Flow, F03 Low‑Flow) in mnogih barvah kot na primer BEAUTIFIL Flow Plus X. Pakiranje: 1 kos = brizga (2,2 g). | 1 | BEAUTIFIL FLOW PLUS ZERO C2 F00 BRIZGA 2g | kos | SKLOP 4: MATERIAL ZA KOMPOZITNE ZALIVKE | [6 empty] | 0 | 0
97438 | MATERIALI ZA KOMPOZITNE ZALIVKE: Restavrativni tekoči kompozitni material za zalivke v brizgi, z lastnostjo sproščanja fluoridov, antibakterijskim delovanjem - za anteriorne in posteriorne restavracije, z nano S‑PRG polnilom, na voljo v 2 oblikah (F00 Zero‑Flow, F03 Low‑Flow) in mnogih barvah kot na primer BEAUTIFIL Flow Plus X. Pakiranje: 1 kos = brizga (2,2 g). | 1 | BEAUTIFIL FLOW PLUS ZERO D2 F00 BRIZGA 2g | kos | SKLOP 4: MATERIAL ZA KOMPOZITNE ZALIVKE | [6 empty] | 0 | 0
97439 | MATERIALI ZA KOMPOZITNE ZALIVKE: Restavrativni tekoči kompozitni material za zalivke v brizgi, z lastnostjo sproščanja fluoridov, antibakterijskim delovanjem - za anteriorne in posteriorne restavracije, z nano S‑PRG polnilom, na voljo v 2 oblikah (F00 Zero‑Flow, F03 Low‑Flow) in mnogih barvah kot na primer BEAUTIFIL Flow Plus X. Pakiranje: 1 kos = brizga (2,2 g). | 1 | BEAUTIFIL FLOW PLUS LOW A1 F03 BRIZGA | kos | SKLOP 4: MATERIAL ZA KOMPOZITNE ZALIVKE | [6 empty] | 0 | 0
97440 | MATERIALI ZA KOMPOZITNE ZALIVKE: Restavrativni tekoči kompozitni material za zalivke v brizgi, z lastnostjo sproščanja fluoridov, antibakterijskim delovanjem - za anteriorne in posteriorne restavracije, z nano S‑PRG polnilom, na voljo v 2 oblikah (F00 Zero‑Flow, F03 Low‑Flow) in mnogih barvah kot na primer BEAUTIFIL Flow Plus X. Pakiranje: 1 kos = brizga (2,2 g). | 2 | BEAUTIFIL FLOW PLUS LOW A2 F03 BRIZGA | kos | SKLOP 4: MATERIAL ZA KOMPOZITNE ZALIVKE | [6 empty] | 0 | 0
97441 | MATERIALI ZA KOMPOZITNE ZALIVKE: Restavrativni tekoči kompozitni material za zalivke v brizgi, z lastnostjo sproščanja fluoridov, antibakterijskim delovanjem - za anteriorne in posteriorne restavracije, z nano S‑PRG polnilom, na voljo v 2 oblikah (F00 Zero‑Flow, F03 Low‑Flow) in mnogih barvah kot na primer BEAUTIFIL Flow Plus X. Pakiranje: 1 kos = brizga (2,2 g). | 2 | BEAUTIFIL FLOW PLUS LOW A2O F03 BRIZGA | kos | SKLOP 4: MATERIAL ZA KOMPOZITNE ZALIVKE | [6 empty] | 0 | 0
97442 | MATERIALI ZA KOMPOZITNE ZALIVKE: Restavrativni tekoči kompozitni material za zalivke v brizgi, z lastnostjo sproščanja fluoridov, antibakterijskim delovanjem - za anteriorne in posteriorne restavracije, z nano S‑PRG polnilom, na voljo v 2 oblikah (F00 Zero‑Flow, F03 Low‑Flow) in mnogih barvah kot na primer BEAUTIFIL Flow Plus X. Pakiranje: 1 kos = brizga (2,2 g). | 2 | BEAUTIFIL FLOW PLUS LOW A3 F03 BRIZGA | kos | SKLOP 4: MATERIAL ZA KOMPOZITNE ZALIVKE | [6 empty] | 0 | 0
97443 | MATERIALI ZA KOMPOZITNE ZALIVKE: Restavrativni tekoči kompozitni material za zalivke v brizgi, z lastnostjo sproščanja fluoridov, antibakterijskim delovanjem - za anteriorne in posteriorne restavracije, z nano S‑PRG polnilom, na voljo v 2 oblikah (F00 Zero‑Flow, F03 Low‑Flow) in mnogih barvah kot na primer BEAUTIFIL Flow Plus X. Pakiranje: 1 kos = brizga (2,2 g). | 2 | BEAUTIFIL FLOW PLUS LOW A3.5 F03 BRIZGA | kos | SKLOP 4: MATERIAL ZA KOMPOZITNE ZALIVKE | [6 empty] | 0 | 0
97444 | MATERIALI ZA KOMPOZITNE ZALIVKE: Restavrativni tekoči kompozitni material za zalivke v brizgi, z lastnostjo sproščanja fluoridov, antibakterijskim delovanjem - za anteriorne in posteriorne restavracije, z nano S‑PRG polnilom, na voljo v 2 oblikah (F00 Zero‑Flow, F03 Low‑Flow) in mnogih barvah kot na primer BEAUTIFIL Flow Plus X. Pakiranje: 1 kos = brizga (2,2 g). | 2 | BEAUTIFIL FLOW PLUS LOW B1 F03 BRIZGA | kos | SKLOP 4: MATERIAL ZA KOMPOZITNE ZALIVKE | [6 empty] | 0 | 0
97445 | MATERIALI ZA KOMPOZITNE ZALIVKE: Restavrativni tekoči kompozitni material za zalivke v brizgi, z lastnostjo sproščanja fluoridov, antibakterijskim delovanjem - za anteriorne in posteriorne restavracije, z nano S‑PRG polnilom, na voljo v 2 oblikah (F00 Zero‑Flow, F03 Low‑Flow) in mnogih barvah kot na primer BEAUTIFIL Flow Plus X. Pakiranje: 1 kos = brizga (2,2 g). | 2 | BEAUTIFIL FLOW PLUS LOW B2 F03 BRIZGA | kos | SKLOP 4: MATERIAL ZA KOMPOZITNE ZALIVKE | [6 empty] | 0 | 0
97446 | MATERIALI ZA KOMPOZITNE ZALIVKE: Restavrativni tekoči kompozitni material za zalivke v brizgi, z lastnostjo sproščanja fluoridov, antibakterijskim delovanjem - za anteriorne in posteriorne restavracije, z nano S‑PRG polnilom, na voljo v 2 oblikah (F00 Zero‑Flow, F03 Low‑Flow) in mnogih barvah kot na primer BEAUTIFIL Flow Plus X. Pakiranje: 1 kos = brizga (2,2 g). | 2 | BEAUTIFIL FLOW PLUS LOW C2 F03 BRIZGA | kos | SKLOP 4: MATERIAL ZA KOMPOZITNE ZALIVKE | [6 empty] | 0 | 0
97447 | MATERIALI ZA KOMPOZITNE ZALIVKE: Restavrativni tekoči kompozitni material za zalivke v brizgi, z lastnostjo sproščanja fluoridov, antibakterijskim delovanjem - za anteriorne in posteriorne restavracije, z nano S‑PRG polnilom, na voljo v 2 oblikah (F00 Zero‑Flow, F03 Low‑Flow) in mnogih barvah kot na primer BEAUTIFIL Flow Plus X. Pakiranje: 1 kos = brizga (2,2 g). | 2 | BEAUTIFIL FLOW PLUS LOW CV F03 BRIZGA | kos | SKLOP 4: MATERIAL ZA KOMPOZITNE ZALIVKE | [6 empty] | 0 | 0
97448 | MATERIALI ZA KOMPOZITNE ZALIVKE: Restavrativni tekoči kompozitni material za zalivke v brizgi, z lastnostjo sproščanja fluoridov, antibakterijskim delovanjem - za anteriorne in posteriorne restavracije, z nano S‑PRG polnilom, na voljo v 2 oblikah (F00 Zero‑Flow, F03 Low‑Flow) in mnogih barvah kot na primer BEAUTIFIL Flow Plus X. Pakiranje: 1 kos = brizga (2,2 g). | 2 | BEAUTIFIL FLOW PLUS LOW D2 F03 2 BRIZGA | kos | SKLOP 4: MATERIAL ZA KOMPOZITNE ZALIVKE | [6 empty] | 0 | 0
97449 | MATERIALI ZA KOMPOZITNE ZALIVKE: Estetski nanohibridni kompozit s funkcijo konstantnega sproščanja fluoridov za anteriorni in posteriorni sektor. Z nano S‑PRG polnilom, za paciente z visokim indeksom kariesa, radioopačen. Kot npr. Beautifil II. 1 kom= brizga 4,5 g | 2 | BEAUTIFIL II A1 BRIZGA 4.5G | kos | SKLOP 4: MATERIAL ZA KOMPOZITNE ZALIVKE | [6 empty] | 0 | 0
97450 | MATERIALI ZA KOMPOZITNE ZALIVKE: Estetski nanohibridni kompozit s funkcijo konstantnega sproščanja fluoridov za anteriorni in posteriorni sektor. Z nano S‑PRG polnilom, za paciente z visokim indeksom kariesa, radioopačen. Kot npr. Beautifil II. 1 kom= brizga 4,5 g | 2 | BEAUTIFIL II A2 BRIZGA 4.5G | kos | SKLOP 4: MATERIAL ZA KOMPOZITNE ZALIVKE | [6 empty] | 0 | 0
97451 | MATERIALI ZA KOMPOZITNE ZALIVKE: Estetski nanohibridni kompozit s funkcijo konstantnega sproščanja fluoridov za anteriorni in posteriorni sektor. Z nano S‑PRG polnilom, za paciente z visokim indeksom kariesa, radioopačen. Kot npr. Beautifil II. 1 kom= brizga 4,5 g | 2 | BEAUTIFIL II A3 BRIZGA 4.5G | kos | SKLOP 4: MATERIAL ZA KOMPOZITNE ZALIVKE | [6 empty] | 0 | 0
97452 | MATERIALI ZA KOMPOZITNE ZALIVKE: Estetski nanohibridni kompozit s funkcijo konstantnega sproščanja fluoridov za anteriorni in posteriorni sektor. Z nano S‑PRG polnilom, za paciente z visokim indeksom kariesa, radioopačen. Kot npr. Beautifil II. 1 kom= brizga 4,5 g | 2 | BEAUTIFIL II A3.5 BRIZGA 4.5G | kos | SKLOP 4: MATERIAL ZA KOMPOZITNE ZALIVKE | [6 empty] | 0 | 0
97453 | MATERIALI ZA KOMPOZITNE ZALIVKE: Estetski nanohibridni kompozit s funkcijo konstantnega sproščanja fluoridov za anteriorni in posteriorni sektor. Z nano S‑PRG polnilom, za paciente z visokim indeksom kariesa, radioopačen. Kot npr. Beautifil II. 1 kom= brizga 4,5 g | 1 | BEAUTIFIL II A4 BRIZGA 4.5G | kos | SKLOP 4: MATERIAL ZA KOMPOZITNE ZALIVKE | [6 empty] | 0 | 0
97454 | MATERIALI ZA KOMPOZITNE ZALIVKE: Estetski nanohibridni kompozit s funkcijo konstantnega sproščanja fluoridov za anteriorni in posteriorni sektor. Z nano S‑PRG polnilom, za paciente z visokim indeksom kariesa, radioopačen. Kot npr. Beautifil II. 1 kom= brizga 4,5 g | 1 | BEAUTIFIL II B1 BRIZGA 4.5G | kos | SKLOP 4: MATERIAL ZA KOMPOZITNE ZALIVKE | [6 empty] | 0 | 0
97455 | MATERIALI ZA KOMPOZITNE ZALIVKE: Estetski nanohibridni kompozit s funkcijo konstantnega sproščanja fluoridov za anteriorni in posteriorni sektor. Z nano S‑PRG polnilom, za paciente z visokim indeksom kariesa, radioopačen. Kot npr. Beautifil II. 1 kom= brizga 4,5 g | 1 | BEAUTIFIL II B2 BRIZGA 4.5G | kos | SKLOP 4: MATERIAL ZA KOMPOZITNE ZALIVKE | [6 empty] | 0 | 0
97456 | MATERIALI ZA KOMPOZITNE ZALIVKE: Estetski nanohibridni kompozit s funkcijo konstantnega sproščanja fluoridov za anteriorni in posteriorni sektor. Z nano S‑PRG polnilom, za paciente z visokim indeksom kariesa, radioopačen. Kot npr. Beautifil II. 1 kom= brizga 4,5 g | 1 | BEAUTIFIL II B3 BRIZGA 4.5G | kos | SKLOP 4: MATERIAL ZA KOMPOZITNE ZALIVKE | [6 empty] | 0 | 0
97457 | MATERIALI ZA KOMPOZITNE ZALIVKE: Estetski nanohibridni kompozit s funkcijo konstantnega sproščanja fluoridov za anteriorni in posteriorni sektor. Z nano S‑PRG polnilom, za paciente z visokim indeksom kariesa, radioopačen. Kot npr. Beautifil II. 1 kom= brizga 4,5 g | 1 | BEAUTIFIL II C2 BRIZGA 4.5G | kos | SKLOP 4: MATERIAL ZA KOMPOZITNE ZALIVKE | [6 empty] | 0 | 0
97458 | MATERIALI ZA KOMPOZITNE ZALIVKE: Estetski nanohibridni kompozit s funkcijo konstantnega sproščanja fluoridov za anteriorni in posteriorni sektor. Z nano S‑PRG polnilom, za paciente z visokim indeksom kariesa, radioopačen. Kot npr. Beautifil II. 1 kom= brizga 4,5 g | 1 | BEAUTIFIL II C3 BRIZGA 4.5G | kos | SKLOP 4: MATERIAL ZA KOMPOZITNE ZALIVKE | [6 empty] | 0 | 0
97459 | MATERIALI ZA KOMPOZITNE ZALIVKE: Estetski nanohibridni kompozit s funkcijo konstantnega sproščanja fluoridov za anteriorni in posteriorni sektor. Z nano S‑PRG polnilom, za paciente z visokim indeksom kariesa, radioopačen. Kot npr. Beautifil II. 1 kom= brizga 4,5 g | 1 | BEAUTIFIL II B2 BRIZGA 4.5G | kos | SKLOP 4: MATERIAL ZA KOMPOZITNE ZALIVKE | [6 empty] | 0 | 0
97460 | MATERIALI ZA KOMPOZITNE ZALIVKE: Estetski nanohibridni kompozit s funkcijo konstantnega sproščanja fluoridov za anteriorni in posteriorni sektor. Z nano S‑PRG polnilom, za paciente z visokim indeksom kariesa, radioopačen. Kot npr. Beautifil II. 1 kom= brizga 4,5 g | 1 | BEAUTIFIL II B3 BRIZGA 4.5G | kos | SKLOP 4: MATERIAL ZA KOMPOZITNE ZALIVKE | [6 empty] | 0 | 0
97461 | MATERIALI ZA KOMPOZITNE ZALIVKE: Estetski nanohibridni kompozit s funkcijo konstantnega sproščanja fluoridov za anteriorni in posteriorni sektor. Z nano S‑PRG polnilom, za paciente z visokim indeksom kariesa, radioopačen. Kot npr. Beautifil II. 1 kom= brizga 4,5 g | 1 | BEAUTIFIL II C2 BRIZGA 4.5G | kos | SKLOP 4: MATERIAL ZA KOMPOZITNE ZALIVKE | [6 empty] | 0 | 0
97462 | MATERIALI ZA KOMPOZITNE ZALIVKE: Estetski nanohibridni kompozit s funkcijo konstantnega sproščanja fluoridov za anteriorni in posteriorni sektor. Z nano S‑PRG polnilom, za paciente z visokim indeksom kariesa, radioopačen. Kot npr. Beautifil II. 1 kom= brizga 4,5 g | 1 | BEAUTIFIL II C3 BRIZGA 4.5G | kos | SKLOP 4: MATERIAL ZA KOMPOZITNE ZALIVKE | [6 empty] | 0 | 0
97463 | MATERIALI ZA KOMPOZITNE ZALIVKE: Univerzalni kompozitni material v brizgi s poenostavljenim sistemom unishade, primeren za anteriorne in posteriorne restavracije. Vsebuje poenostavljen barvni sistem unishade, ki v 5 osnovnih odtenkih dosega estetiko 16 klasičnih odtenkov po Viti. Rentgensko kontrasten, nanohibrid, ki vsebuje visoko vsebnost anorganskega polnila (82 % po masi, 70 % po volumnu), iz fino zmletega barijevega stekla in nanodelcev, silanski premaz s popolno prekrivnostjo ter dodatkom visokozmogljivih steklenih delcev (HPC). Čas polimerizacije znaša 10–20 sekund. Omogoča hitro poliranje, nelepljivo konsistenco, enostavno oblikovanje z ročnim instrumentom ali čopičem. Kot npr. G-ænial™ A'CHORD ali enakovredni - posam. barve; 1 kos= brizga 2,1 ml | 5 | G-AENIAL ACHORD A1 BRIZGA 4G (2.1ML) | kos | SKLOP 4: MATERIAL ZA KOMPOZITNE ZALIVKE | [6 empty] | 0 | 0
97464 | MATERIALI ZA KOMPOZITNE ZALIVKE: Univerzalni kompozitni material v brizgi s poenostavljenim sistemom unishade, primeren za anteriorne in posteriorne restavracije. Vsebuje poenostavljen barvni sistem unishade, ki v 5 osnovnih odtenkih dosega estetiko 16 klasičnih odtenkov po Viti. Rentgensko kontrasten, nanohibrid, ki vsebuje visoko vsebnost anorganskega polnila (82 % po masi, 70 % po volumnu), iz fino zmletega barijevega stekla in nanodelcev, silanski premaz s popolno prekrivnostjo ter dodatkom visokozmogljivih steklenih delcev (HPC). Čas polimerizacije znaša 10–20 sekund. Omogoča hitro poliranje, nelepljivo konsistenco, enostavno oblikovanje z ročnim instrumentom ali čopičem. Kot npr. G-ænial™ A'CHORD ali enakovredni - posam. barve; 1 kos= brizga 2,1 ml | 10 | G-AENIAL ACHORD A2 BRIZGA 4G (2.1ML) | kos | SKLOP 4: MATERIAL ZA KOMPOZITNE ZALIVKE | [6 empty] | 0 | 0
97465 | MATERIALI ZA KOMPOZITNE ZALIVKE: Univerzalni kompozitni material v brizgi s poenostavljenim sistemom unishade, primeren za anteriorne in posteriorne restavracije. Vsebuje poenostavljen barvni sistem unishade, ki v 5 osnovnih odtenkih dosega estetiko 16 klasičnih odtenkov po Viti. Rentgensko kontrasten, nanohibrid, ki vsebuje visoko vsebnost anorganskega polnila (82 % po masi, 70 % po volumnu), iz fino zmletega barijevega stekla in nanodelcev, silanski premaz s popolno prekrivnostjo ter dodatkom visokozmogljivih steklenih delcev (HPC). Čas polimerizacije znaša 10–20 sekund. Omogoča hitro poliranje, nelepljivo konsistenco, enostavno oblikovanje z ročnim instrumentom ali čopičem. Kot npr. G-ænial™ A'CHORD ali enakovredni - posam. barve; 1 kos= brizga 2,1 ml | 10 | G-AENIAL ACHORD A3 BRIZGA 4G (2.1ML) | kos | SKLOP 4: MATERIAL ZA KOMPOZITNE ZALIVKE | [6 empty] | 0 | 0
97466 | MATERIALI ZA KOMPOZITNE ZALIVKE: Univerzalni kompozitni material v brizgi s poenostavljenim sistemom unishade, primeren za anteriorne in posteriorne restavracije. Vsebuje poenostavljen barvni sistem unishade, ki v 5 osnovnih odtenkih dosega estetiko 16 klasičnih odtenkov po Viti. Rentgensko kontrasten, nanohibrid, ki vsebuje visoko vsebnost anorganskega polnila (82 % po masi, 70 % po volumnu), iz fino zmletega barijevega stekla in nanodelcev, silanski premaz s popolno prekrivnostjo ter dodatkom visokozmogljivih steklenih delcev (HPC). Čas polimerizacije znaša 10–20 sekund. Omogoča hitro poliranje, nelepljivo konsistenco, enostavno oblikovanje z ročnim instrumentom ali čopičem. Kot npr. G-ænial™ A'CHORD ali enakovredni - posam. barve; 1 kos= brizga 2,1 ml | 5 | G-AENIAL ACHORD A3.5 BRIZGA 4G (2.1ML) | kos | SKLOP 4: MATERIAL ZA KOMPOZITNE ZALIVKE | [6 empty] | 0 | 0
97467 | MATERIALI ZA KOMPOZITNE ZALIVKE: Univerzalni kompozitni material v brizgi s poenostavljenim sistemom unishade, primeren za anteriorne in posteriorne restavracije. Vsebuje poenostavljen barvni sistem unishade, ki v 5 osnovnih odtenkih dosega estetiko 16 klasičnih odtenkov po Viti. Rentgensko kontrasten, nanohibrid, ki vsebuje visoko vsebnost anorganskega polnila (82 % po masi, 70 % po volumnu), iz fino zmletega barijevega stekla in nanodelcev, silanski premaz s popolno prekrivnostjo ter dodatkom visokozmogljivih steklenih delcev (HPC). Čas polimerizacije znaša 10–20 sekund. Omogoča hitro poliranje, nelepljivo konsistenco, enostavno oblikovanje z ročnim instrumentom ali čopičem. Kot npr. G-ænial™ A'CHORD ali enakovredni - posam. barve; 1 kos= brizga 2,1 ml | 5 | G-AENIAL ACHORD AO2 BRIZGA 4G (2.1ML) | kos | SKLOP 4: MATERIAL ZA KOMPOZITNE ZALIVKE | [6 empty] | 0 | 0
97468 | MATERIALI ZA KOMPOZITNE ZALIVKE: Univerzalni kompozitni material v brizgi s poenostavljenim sistemom unishade, primeren za anteriorne in posteriorne restavracije. Vsebuje poenostavljen barvni sistem unishade, ki v 5 osnovnih odtenkih dosega estetiko 16 klasičnih odtenkov po Viti. Rentgensko kontrasten, nanohibrid, ki vsebuje visoko vsebnost anorganskega polnila (82 % po masi, 70 % po volumnu), iz fino zmletega barijevega stekla in nanodelcev, silanski premaz s popolno prekrivnostjo ter dodatkom visokozmogljivih steklenih delcev (HPC). Čas polimerizacije znaša 10–20 sekund. Omogoča hitro poliranje, nelepljivo konsistenco, enostavno oblikovanje z ročnim instrumentom ali čopičem. Kot npr. G-ænial™ A'CHORD ali enakovredni - posam. barve; 1 kos= brizga 2,1 ml | 5 | G-AENIAL ACHORD AO3 BRIZGA 4G (2.1ML) | kos | SKLOP 4: MATERIAL ZA KOMPOZITNE ZALIVKE | [6 empty] | 0 | 0
97469 | MATERIALI ZA KOMPOZITNE ZALIVKE: Univerzalni kompozitni material v brizgi s poenostavljenim sistemom unishade, primeren za anteriorne in posteriorne restavracije. Vsebuje poenostavljen barvni sistem unishade, ki v 5 osnovnih odtenkih dosega estetiko 16 klasičnih odtenkov po Viti. Rentgensko kontrasten, nanohibrid, ki vsebuje visoko vsebnost anorganskega polnila (82 % po masi, 70 % po volumnu), iz fino zmletega barijevega stekla in nanodelcev, silanski premaz s popolno prekrivnostjo ter dodatkom visokozmogljivih steklenih delcev (HPC). Čas polimerizacije znaša 10–20 sekund. Omogoča hitro poliranje, nelepljivo konsistenco, enostavno oblikovanje z ročnim instrumentom ali čopičem. Kot npr. G-ænial™ A'CHORD ali enakovredni - posam. barve; 1 kos= brizga 2,1 ml | 4 | G-AENIAL ACHORD JE BRIZGA 4G (2.1ML) | kos | SKLOP 4: MATERIAL ZA KOMPOZITNE ZALIVKE | [6 empty] | 0 | 0
97470 | MATERIALI ZA KOMPOZITNE ZALIVKE: Restavrativni kompozitni material za zalivke v brizgi - za vse razrede preparacij (interkanini in transkanini sektor), visoke trdnosti, rentgensko kontrasten (252 % AI), krčitve manjše kot 3,4 vol. %., možnost modeliranja približno 90 s, tiksotropen. Popolno prekrivanje s silanom (FSC), homogeno in gosto razpršena ultra-fina 150 nm velika polnila v matrici z izboljšano smolnato monomero. Kot na primer GC G‑ænial™ Universal Injectable. Široka paleta skleninskih, dentinskih, bleach in opačnih barv. Kot npr. G-ænial Universal Injectable 1 kos = brizga 1 mL (1,7 g) | 5 | G-AENIAL UNIVERSAL INJECT A1 BRIZGA | kos | SKLOP 4: MATERIAL ZA KOMPOZITNE ZALIVKE | [6 empty] | 0 | 0
97471 | MATERIALI ZA KOMPOZITNE ZALIVKE: Restavrativni kompozitni material za zalivke v brizgi - za vse razrede preparacij (interkanini in transkanini sektor), visoke trdnosti, rentgensko kontrasten (252 % AI), krčitve manjše kot 3,4 vol. %., možnost modeliranja približno 90 s, tiksotropen. Popolno prekrivanje s silanom (FSC), homogeno in gosto razpršena ultra-fina 150 nm velika polnila v matrici z izboljšano smolnato monomero. Kot na primer GC G‑ænial™ Universal Injectable. Široka paleta skleninskih, dentinskih, bleach in opačnih barv. Kot npr. G-ænial Universal Injectable 1 kos = brizga 1 mL (1,7 g) | 5 | G-AENIAL UNIVERSAL INJECT A2 BRIZGA | kos | SKLOP 4: MATERIAL ZA KOMPOZITNE ZALIVKE | [6 empty] | 0 | 0
97472 | MATERIALI ZA KOMPOZITNE ZALIVKE: Restavrativni kompozitni material za zalivke v brizgi - za vse razrede preparacij (interkanini in transkanini sektor), visoke trdnosti, rentgensko kontrasten (252 % AI), krčitve manjše kot 3,4 vol. %., možnost modeliranja približno 90 s, tiksotropen. Popolno prekrivanje s silanom (FSC), homogeno in gosto razpršena ultra-fina 150 nm velika polnila v matrici z izboljšano smolnato monomero. Kot na primer GC G‑ænial™ Universal Injectable. Široka paleta skleninskih, dentinskih, bleach in opačnih barv. Kot npr. G-ænial Universal Injectable 1 kos = brizga 1 mL (1,7 g) | 5 | G-AENIAL UNIVERSAL INJECT A3 BRIZGA | kos | SKLOP 4: MATERIAL ZA KOMPOZITNE ZALIVKE | [6 empty] | 0 | 0
97473 | MATERIALI ZA KOMPOZITNE ZALIVKE: Restavrativni kompozitni material za zalivke v brizgi - za vse razrede preparacij (interkanini in transkanini sektor), visoke trdnosti, rentgensko kontrasten (252 % AI), krčitve manjše kot 3,4 vol. %., možnost modeliranja približno 90 s, tiksotropen. Popolno prekrivanje s silanom (FSC), homogeno in gosto razpršena ultra-fina 150 nm velika polnila v matrici z izboljšano smolnato monomero. Kot na primer GC G‑ænial™ Universal Injectable. Široka paleta skleninskih, dentinskih, bleach in opačnih barv. Kot npr. G-ænial Universal Injectable 1 kos = brizga 1 mL (1,7 g) | 5 | G-AENIAL UNIVERSAL INJECT A3.5 BRIZGA | kos | SKLOP 4: MATERIAL ZA KOMPOZITNE ZALIVKE | [6 empty] | 0 | 0
97474 | MATERIALI ZA KOMPOZITNE ZALIVKE: Restavrativni kompozitni material za zalivke v brizgi - za vse razrede preparacij (interkanini in transkanini sektor), visoke trdnosti, rentgensko kontrasten (252 % AI), krčitve manjše kot 3,4 vol. %., možnost modeliranja približno 90 s, tiksotropen. Popolno prekrivanje s silanom (FSC), homogeno in gosto razpršena ultra-fina 150 nm velika polnila v matrici z izboljšano smolnato monomero. Kot na primer GC G‑ænial™ Universal Injectable. Široka paleta skleninskih, dentinskih, bleach in opačnih barv. Kot npr. G-ænial Universal Injectable 1 kos = brizga 1 mL (1,7 g) | 5 | G-AENIAL UNIVERSAL INJECT A4 BRIZGA | kos | SKLOP 4: MATERIAL ZA KOMPOZITNE ZALIVKE | [6 empty] | 0 | 0
97475 | MATERIALI ZA KOMPOZITNE ZALIVKE: Restavrativni kompozitni material za zalivke v brizgi - za vse razrede preparacij (interkanini in transkanini sektor), visoke trdnosti, rentgensko kontrasten (252 % AI), krčitve manjše kot 3,4 vol. %., možnost modeliranja približno 90 s, tiksotropen. Popolno prekrivanje s silanom (FSC), homogeno in gosto razpršena ultra-fina 150 nm velika polnila v matrici z izboljšano smolnato monomero. Kot na primer GC G‑ænial™ Universal Injectable. Široka paleta skleninskih, dentinskih, bleach in opačnih barv. Kot npr. G-ænial Universal Injectable 1 kos = brizga 1 mL (1,7 g) | 5 | G-AENIAL UNIVERSAL INJECT AE BRIZGA | kos | SKLOP 4: MATERIAL ZA KOMPOZITNE ZALIVKE | [6 empty] | 0 | 0
97476 | MATERIALI ZA KOMPOZITNE ZALIVKE: Restavrativni kompozitni material za zalivke v brizgi - za vse razrede preparacij (interkanini in transkanini sektor), visoke trdnosti, rentgensko kontrasten (252 % AI), krčitve manjše kot 3,4 vol. %., možnost modeliranja približno 90 s, tiksotropen. Popolno prekrivanje s silanom (FSC), homogeno in gosto razpršena ultra-fina 150 nm velika polnila v matrici z izboljšano smolnato monomero. Kot na primer GC G‑ænial™ Universal Injectable. Široka paleta skleninskih, dentinskih, bleach in opačnih barv. Kot npr. G-ænial Universal Injectable 1 kos = brizga 1 mL (1,7 g) | 5 | G-AENIAL UNIVERSAL INJECT AO1 BRIZGA | kos | SKLOP 4: MATERIAL ZA KOMPOZITNE ZALIVKE | [6 empty] | 0 | 0
97477 | MATERIALI ZA KOMPOZITNE ZALIVKE: Restavrativni kompozitni material za zalivke v brizgi - za vse razrede preparacij (interkanini in transkanini sektor), visoke trdnosti, rentgensko kontrasten (252 % AI), krčitve manjše kot 3,4 vol. %., možnost modeliranja približno 90 s, tiksotropen. Popolno prekrivanje s silanom (FSC), homogeno in gosto razpršena ultra-fina 150 nm velika polnila v matrici z izboljšano smolnato monomero. Kot na primer GC G‑ænial™ Universal Injectable. Široka paleta skleninskih, dentinskih, bleach in opačnih barv. Kot npr. G-ænial Universal Injectable 1 kos = brizga 1 mL (1,7 g) | 5 | G-AENIAL UNIVERSAL INJECT AO2 BRIZGA | kos | SKLOP 4: MATERIAL ZA KOMPOZITNE ZALIVKE | [6 empty] | 0 | 0
97478 | MATERIALI ZA KOMPOZITNE ZALIVKE: Restavrativni kompozitni material za zalivke v brizgi - za vse razrede preparacij (interkanini in transkanini sektor), visoke trdnosti, rentgensko kontrasten (252 % AI), krčitve manjše kot 3,4 vol. %., možnost modeliranja približno 90 s, tiksotropen. Popolno prekrivanje s silanom (FSC), homogeno in gosto razpršena ultra-fina 150 nm velika polnila v matrici z izboljšano smolnato monomero. Kot na primer GC G‑ænial™ Universal Injectable. Široka paleta skleninskih, dentinskih, bleach in opačnih barv. Kot npr. G-ænial Universal Injectable 1 kos = brizga 1 mL (1,7 g) | 5 | G-AENIAL UNIVERSAL INJECT AO3 BRIZGA | kos | SKLOP 4: MATERIAL ZA KOMPOZITNE ZALIVKE | [6 empty] | 0 | 0
97479 | MATERIALI ZA KOMPOZITNE ZALIVKE: Restavrativni kompozitni material za zalivke v brizgi - za vse razrede preparacij (interkanini in transkanini sektor), visoke trdnosti, rentgensko kontrasten (252 % AI), krčitve manjše kot 3,4 vol. %., možnost modeliranja približno 90 s, tiksotropen. Popolno prekrivanje s silanom (FSC), homogeno in gosto razpršena ultra-fina 150 nm velika polnila v matrici z izboljšano smolnato monomero. Kot na primer GC G‑ænial™ Universal Injectable. Široka paleta skleninskih, dentinskih, bleach in opačnih barv. Kot npr. G-ænial Universal Injectable 1 kos = brizga 1 mL (1,7 g) | 5 | G-AENIAL UNIVERSAL INJECT B1 BRIZGA | kos | SKLOP 4: MATERIAL ZA KOMPOZITNE ZALIVKE | [6 empty] | 0 | 0
97480 | MATERIALI ZA KOMPOZITNE ZALIVKE: Restavrativni kompozitni material za zalivke v brizgi - za vse razrede preparacij (interkanini in transkanini sektor), visoke trdnosti, rentgensko kontrasten (252 % AI), krčitve manjše kot 3,4 vol. %., možnost modeliranja približno 90 s, tiksotropen. Popolno prekrivanje s silanom (FSC), homogeno in gosto razpršena ultra-fina 150 nm velika polnila v matrici z izboljšano smolnato monomero. Kot na primer GC G‑ænial™ Universal Injectable. Široka paleta skleninskih, dentinskih, bleach in opačnih barv. Kot npr. G-ænial Universal Injectable 1 kos = brizga 1 mL (1,7 g) | 5 | G-AENIAL UNIVERSAL INJECT B2 BRIZGA | kos | SKLOP 4: MATERIAL ZA KOMPOZITNE ZALIVKE | [6 empty] | 0 | 0
97481 | MATERIALI ZA KOMPOZITNE ZALIVKE: Restavrativni kompozitni material za zalivke v brizgi - za vse razrede preparacij (interkanini in transkanini sektor), visoke trdnosti, rentgensko kontrasten (252 % AI), krčitve manjše kot 3,4 vol. %., možnost modeliranja približno 90 s, tiksotropen. Popolno prekrivanje s silanom (FSC), homogeno in gosto razpršena ultra-fina 150 nm velika polnila v matrici z izboljšano smolnato monomero. Kot na primer GC G‑ænial™ Universal Injectable. Široka paleta skleninskih, dentinskih, bleach in opačnih barv. Kot npr. G-ænial Universal Injectable 1 kos = brizga 1 mL (1,7 g) | 4 | G-AENIAL UNIVERSAL INJECT BW BRIZGA | kos | SKLOP 4: MATERIAL ZA KOMPOZITNE ZALIVKE | [6 empty] | 0 | 0
97482 | MATERIALI ZA KOMPOZITNE ZALIVKE: Restavrativni kompozitni material za zalivke v brizgi - za vse razrede preparacij (interkanini in transkanini sektor), visoke trdnosti, rentgensko kontrasten (252 % AI), krčitve manjše kot 3,4 vol. %., možnost modeliranja približno 90 s, tiksotropen. Popolno prekrivanje s silanom (FSC), homogeno in gosto razpršena ultra-fina 150 nm velika polnila v matrici z izboljšano smolnato monomero. Kot na primer GC G‑ænial™ Universal Injectable. Široka paleta skleninskih, dentinskih, bleach in opačnih barv. Kot npr. G-ænial Universal Injectable 1 kos = brizga 1 mL (1,7 g) | 4 | G-AENIAL UNIVERSAL INJECT CV BRIZGA | kos | SKLOP 4: MATERIAL ZA KOMPOZITNE ZALIVKE | [6 empty] | 0 | 0
97483 | MATERIALI ZA KOMPOZITNE ZALIVKE: Restavrativni kompozitni material za zalivke v brizgi - za vse razrede preparacij (interkanini in transkanini sektor), visoke trdnosti, rentgensko kontrasten (252 % AI), krčitve manjše kot 3,4 vol. %., možnost modeliranja približno 90 s, tiksotropen. Popolno prekrivanje s silanom (FSC), homogeno in gosto razpršena ultra-fina 150 nm velika polnila v matrici z izboljšano smolnato monomero. Kot na primer GC G‑ænial™ Universal Injectable. Široka paleta skleninskih, dentinskih, bleach in opačnih barv. Kot npr. G-ænial Universal Injectable 1 kos = brizga 1 mL (1,7 g) | 1 | G-AENIAL UNIVERSAL INJECT CVD BRIZGA | kos | SKLOP 4: MATERIAL ZA KOMPOZITNE ZALIVKE | [6 empty] | 0 | 0
97484 | MATERIALI ZA KOMPOZITNE ZALIVKE: Restavrativni kompozitni material za zalivke v brizgi - za vse razrede preparacij (interkanini in transkanini sektor), visoke trdnosti, rentgensko kontrasten (252 % AI), krčitve manjše kot 3,4 vol. %., možnost modeliranja približno 90 s, tiksotropen. Popolno prekrivanje s silanom (FSC), homogeno in gosto razpršena ultra-fina 150 nm velika polnila v matrici z izboljšano smolnato monomero. Kot na primer GC G‑ænial™ Universal Injectable. Široka paleta skleninskih, dentinskih, bleach in opačnih barv. Kot npr. G-ænial Universal Injectable 1 kos = brizga 1 mL (1,7 g) | 1 | G-AENIAL UNIVERSAL INJECT JE BRIZGA | kos | SKLOP 4: MATERIAL ZA KOMPOZITNE ZALIVKE | [6 empty] | 0 | 0
97485 | MATERIALI ZA KOMPOZITNE ZALIVKE: Restavrativni kompozitni material za zalivke v brizgi - za vse razrede preparacij (interkanini in transkanini sektor), visoke trdnosti, rentgensko kontrasten (252 % AI), krčitve manjše kot 3,4 vol. %., možnost modeliranja približno 90 s, tiksotropen. Popolno prekrivanje s silanom (FSC), homogeno in gosto razpršena ultra-fina 150 nm velika polnila v matrici z izboljšano smolnato monomero. Kot na primer GC G‑ænial™ Universal Injectable. Široka paleta skleninskih, dentinskih, bleach in opačnih barv. Kot npr. G-ænial Universal Injectable 1 kos = brizga 1 mL (1,7 g) | 1 | G-AENIAL UNIVERSAL INJECT XBW BRIZGA | kos | SKLOP 4: MATERIAL ZA KOMPOZITNE ZALIVKE | [6 empty] | 0 | 0
97486 | MATERIALI ZA KOMPOZITNE ZALIVKE: Tekoči kompozit, ojačan s kratkimi steklenimi vlakni, namenjen za nadomestitev dentina in ojačitev restavracij. Tiksotropen, lomna žilavost 2,8 MPa·m¹ᐟ², volumen polnila 70% glede na maso, radiopačen 223%Al, vsebuje E‑glass mikrovlakna, steklene polnilne delce iz barijevega silikata s povprečno velikostjo 700 nm, Bis-EMA in UDMA. Omogoča globino strjevanja do 5,5 mm in je primeren za globoke kavitete. Npr. EverX Flow 1 kos = brizga 2 ml | 5 | EVERX FLOW BULK BRIZGA 2ML | kos | SKLOP 4: MATERIAL ZA KOMPOZITNE ZALIVKE | [6 empty] | 0 | 0
97487 | MATERIALI ZA KOMPOZITNE ZALIVKE: Tekoči kompozit, ojačan s kratkimi steklenimi vlakni, namenjen za nadomestitev dentina in ojačitev restavracij. Tiksotropen, lomna žilavost 2,8 MPa·m¹ᐟ², volumen polnila 70% glede na maso, radiopačen 223%Al, vsebuje E‑glass mikrovlakna, steklene polnilne delce iz barijevega silikata s povprečno velikostjo 700 nm, Bis-EMA in UDMA. Omogoča globino strjevanja do 2,0 mm in je primeren za globoke kavitete. Npr. EverX Flow 1 kos = brizga 2 ml | 5 | EVERX FLOW DENTIN BRIZGA 2ML | kos | SKLOP 4: MATERIAL ZA KOMPOZITNE ZALIVKE | [6 empty] | 0 | 0
97488 | MATERIALI ZA KOMPOZITNE ZALIVKE: Komplet za modeliranje kompozitnih materialov, namenjen za natančno oblikovanje restavracij z uporabo čopičev. Vsebuje tekočino za modeliranje kompozita in čopiče za nanos. Omogoča glajenje in oblikovanje površine kompozita brez prijemanja materiala na instrument, zmanjša nastanek zračnih vključkov in omogoča boljšo adaptacijo materiala. Za uporabo z direktnimi kompozitnimi materiali v anteriornem in posteriornem sektorju. | 2 | COMPOSITE MODELING SET EEP -90744 | sc | SKLOP 4: MATERIAL ZA KOMPOZITNE ZALIVKE | [6 empty] | 0 | 0
97489 | MATERIALI ZA KOMPOZITNE ZALIVKE: Tekoči kompozitni materiali za modeliranje za direktne restavracije. Močljiv smolnati resin za tehniko oblikovanja s čopiči, kompatibilen z vsemi direktnimi kompoziti, nizka viskoznost, neviden po svetlobni polimerizaciji. 1 kom= 6 ml | 3 | MODELING LIQUID GC 6ML - 12244 | kos | SKLOP 4: MATERIAL ZA KOMPOZITNE ZALIVKE | [6 empty] | 0 | 0
97490 | MATERIALI ZA KOMPOZITNE ZALIVKE: Enokomponentni, svetlobno- strjujoči adheziv. Univerzalni, združljiv s tehnikami selektivnega, totalnega jedkanja ali kot samojedkajoči. pH 1.5, debelina filma 3 µm po sušenju, čas sušenja 5 sekund z maksimalnim tlakom zraka, vsebuje tri funkcionalne monomere 4-MET, MDP, MDTP, globina hibridne cone pri samojedkajoči tehniki približno 500 nm. | 15 | G-PREMIO BOND REFILL 5ML -12695 |  | SKLOP 4: MATERIAL ZA KOMPOZITNE ZALIVKE | [6 empty] | 0 | 0
[12 empty] | 0 | 0
| Datum: | Žig
Ponudnik :…...........................................

## GUTAPERCHA, PAPIRNATI POENI 5
Naročnik: ZDRAVSTVENI DOM CELJE, Gregorčičeva 5, 3000 Celje
Javno naročilo, objavljeno na Portalu javnih naročil z dne: ________, pod št. objave: JN____/2025
ter Uradnem glasilu EU z dne: ____________, pod št. objave: ____________________
Postopek javnega naročila: ODPRTI POSTOPEK s sklenitvijo okvirnih sporazumov
Številka javnega naročila: SJN 002/2025
Predmet javnega naročila: Dobava zobozdravstvenega materiala
SKLOP 5: GATAPERCHA, PAPIRNATI POENI
PODATKI PONUDNIKA
Referenca predmeta | Predmet naročila | Letna količina | Dodatne komponente (barva, dodatki…ipd) | Enota mere | Sklop | Šifra artikla | Pakiranje ponudnika | Cena brez DDV/ pakiranje ponudnika | Cena na EM naročnika brez DDV | % DDV | Cena/EM naročnika z DDV | Skupna cena brez DDV (2 decimalni mesti) | Skupna cena z DDV (2 decimalni mesti) | Ime proizvajalca | Komercialni naziv blaga | Kataloška številka proizvajalca
S1 | S2 | S3 | S3/1 | S4 | S5 | S6 | S7 | S8 | S9 | S10 | S11 | S12 | S13 | S14 | S15 | S16
96880 | Gutapercha poeni pomožni, kvaliteta kot ROEKO ali enakovredni, pakiranje posamezne debeline, xxfine-large, LONG 28mm, A100 šifra 364… | 5 | Guttapercha 28-30mm XXF Xlong a100 | sc | SKLOP 5: GATAPERCHA, PAPIRNATI POENI | [6 empty] | 0 | 0
96881 | Gutapercha poeni pomožni, kvaliteta kot ROEKO ali enakovredni, pakiranje posamezne debeline, xxfine-large, LONG 28mm, A100 šifra 364… | 5 | Guttapercha 28-30mm XF Xlong a100 | sc | SKLOP 5: GATAPERCHA, PAPIRNATI POENI | [6 empty] | 0 | 0
96882 | Gutapercha poeni pomožni, kvaliteta kot ROEKO ali enakovredni, pakiranje posamezne debeline, xxfine-large, LONG 28mm, A100 šifra 364… | 5 | Guttapercha 28-30mm Fine Xlong a100 | sc | SKLOP 5: GATAPERCHA, PAPIRNATI POENI | [6 empty] | 0 | 0
96883 | Gutapercha poeni pomožni, kvaliteta kot ROEKO ali enakovredni, pakiranje posamezne debeline, xxfine-large, LONG 28mm, A100 šifra 364… | 5 | Guttapercha 28-30mm Medium Xlong a100 | sc | SKLOP 5: GATAPERCHA, PAPIRNATI POENI | [6 empty] | 0 | 0
96884 | Gutapercha poeni pomožni, kvaliteta kot ROEKO ali enakovredni, pakiranje posamezne debeline, xxfine-large, LONG 28mm, A100 šifra 364… | 5 | Guttapercha 28-30mm Large Xlong a100 | sc | SKLOP 5: GATAPERCHA, PAPIRNATI POENI | [6 empty] | 0 | 0
96904 | Papirnati poeni Taper 02, dolžina 29mm, barvno kodirani, na poenu morajo biti natisnjeni prstani z označbo dolžine (18, 19, 20 in 22 mm - , A200 kot npr. VDW Paper šifra 560 | 40 | Papirnati poeni vel. 15 a200 | sc | SKLOP 5: GATAPERCHA, PAPIRNATI POENI | [6 empty] | 0 | 0
96905 | Papirnati poeni Taper 02, dolžina 29mm, barvno kodirani, na poenu morajo biti natisnjeni prstani z označbo dolžine (18, 19, 20 in 22 mm - , A200 kot npr. VDW Paper šifra 560 | 40 | Papirnati poeni vel. 20 a200 | sc | SKLOP 5: GATAPERCHA, PAPIRNATI POENI | [6 empty] | 0 | 0
96906 | Papirnati poeni Taper 02, dolžina 29mm, barvno kodirani, na poenu morajo biti natisnjeni prstani z označbo dolžine (18, 19, 20 in 22 mm - , A200 kot npr. VDW Paper šifra 560 | 40 | Papirnati poeni vel. 25 a200 | sc | SKLOP 5: GATAPERCHA, PAPIRNATI POENI | [6 empty] | 0 | 0
96907 | Papirnati poeni Taper 02, dolžina 29mm, barvno kodirani, na poenu morajo biti natisnjeni prstani z označbo dolžine (18, 19, 20 in 22 mm - , A200 kot npr. VDW Paper šifra 560 | 40 | Papirnati poeni vel. 30 a200 | sc | SKLOP 5: GATAPERCHA, PAPIRNATI POENI | [6 empty] | 0 | 0
96908 | Papirnati poeni Taper 02, dolžina 29mm, barvno kodirani, na poenu morajo biti natisnjeni prstani z označbo dolžine (18, 19, 20 in 22 mm - , A200 kot npr. VDW Paper šifra 560 | 40 | Papirnati poeni vel. 35 a200 | sc | SKLOP 5: GATAPERCHA, PAPIRNATI POENI | [6 empty] | 0 | 0
96909 | Papirnati poeni Taper 02, dolžina 29mm, barvno kodirani, na poenu morajo biti natisnjeni prstani z označbo dolžine (18, 19, 20 in 22 mm - , A200 kot npr. VDW Paper šifra 560 | 10 | Papirnati poeni vel. 40 a200 | sc | SKLOP 5: GATAPERCHA, PAPIRNATI POENI | [6 empty] | 0 | 0
96910 | Papirnati poeni Taper 02, dolžina 29mm, barvno kodirani, na poenu morajo biti natisnjeni prstani z označbo dolžine (18, 19, 20 in 22 mm - , A200 kot npr. VDW Paper šifra 560 | 5 | Papirnati poeni vel. 45 a200 | sc | SKLOP 5: GATAPERCHA, PAPIRNATI POENI | [6 empty] | 0 | 0
96911 | Papirnati poeni Taper 02, dolžina 29mm, barvno kodirani, na poenu morajo biti natisnjeni prstani z označbo dolžine (18, 19, 20 in 22 mm - , A200 kot npr. VDW Paper šifra 560 | 5 | Papirnati poeni vel. 50 a200 | sc | SKLOP 5: GATAPERCHA, PAPIRNATI POENI | [6 empty] | 0 | 0
96912 | Papirnati poeni Taper 02, dolžina 29mm, barvno kodirani, na poenu morajo biti natisnjeni prstani z označbo dolžine (18, 19, 20 in 22 mm - , A200 kot npr. VDW Paper šifra 560 | 5 | Papirnati poeni vel. 55 a200 | sc | SKLOP 5: GATAPERCHA, PAPIRNATI POENI | [6 empty] | 0 | 0
96913 | Papirnati poeni Taper 02, dolžina 29mm, barvno kodirani, na poenu morajo biti natisnjeni prstani z označbo dolžine (18, 19, 20 in 22 mm - , A200 kot npr. VDW Paper šifra 560 | 5 | Papirnati poeni vel. 60 a200 | sc | SKLOP 5: GATAPERCHA, PAPIRNATI POENI | [6 empty] | 0 | 0
96914 | Papirnati poeni Taper 02, dolžina 29mm, barvno kodirani, na poenu morajo biti natisnjeni prstani z označbo dolžine (18, 19, 20 in 22 mm - , A200 kot npr. VDW Paper šifra 560 | 15 | Papirnati poeni vel. 70 a200 | sc | SKLOP 5: GATAPERCHA, PAPIRNATI POENI | [6 empty] | 0 | 0
96915 | Papirnati poeni Taper 02, dolžina 29mm, barvno kodirani, na poenu morajo biti natisnjeni prstani z označbo dolžine (18, 19, 20 in 22 mm - , A200 kot npr. VDW Paper šifra 560 | 5 | Papirnati poeni vel. 80 a200 | sc | SKLOP 5: GATAPERCHA, PAPIRNATI POENI | [6 empty] | 0 | 0
96916 | Papirnati poeni Taper 02, dolžina 29mm, barvno kodirani, na poenu morajo biti natisnjeni prstani z označbo dolžine (18, 19, 20 in 22 mm - , A200 kot npr. VDW Paper šifra 560 | 10 | Papirnati poeni vel. 015 - 040 | sc | SKLOP 5: GATAPERCHA, PAPIRNATI POENI | [6 empty] | 0 | 0
96917 | Papirnati poeni Taper 02, dolžina 29mm, barvno kodirani, na poenu morajo biti natisnjeni prstani z označbo dolžine (18, 19, 20 in 22 mm - , A200 kot npr. VDW Paper šifra 560 | 5 | Papirnati poeni vel. 45-80 a200 | sc | SKLOP 5: GATAPERCHA, PAPIRNATI POENI | [6 empty] | 0 | 0
97126 | Poeni guttapercha za VDW Reciproc system a60 | 20 | R25 | sc | SKLOP 5: GATAPERCHA, PAPIRNATI POENI | [6 empty] | 0 | 0
97127 | Poeni guttapercha za VDW Reciproc system a60 | 20 | R40 | sc | SKLOP 5: GATAPERCHA, PAPIRNATI POENI | [6 empty] | 0 | 0
97128 | Poeni guttapercha za VDW Reciproc system a60 | 20 | R50 | sc | SKLOP 5: GATAPERCHA, PAPIRNATI POENI | [6 empty] | 0 | 0
97129 | Poeni guttapercha za VDW Reciproc system a60 | 20 | R25-R50 | sc | SKLOP 5: GATAPERCHA, PAPIRNATI POENI | [6 empty] | 0 | 0
97130 | Poeni guttapercha za VDW Reciproc system a60 | 25 | BLUE R25 | sc | SKLOP 5: GATAPERCHA, PAPIRNATI POENI | [6 empty] | 0 | 0
97131 | Poeni guttapercha za VDW Reciproc system a60 | 25 | BLUE R40 | sc | SKLOP 5: GATAPERCHA, PAPIRNATI POENI | [6 empty] | 0 | 0
97132 | Poeni guttapercha za VDW Reciproc system a60 | 20 | BLUE R50 | sc | SKLOP 5: GATAPERCHA, PAPIRNATI POENI | [6 empty] | 0 | 0
97133 | Poeni papirni za VDW Reciproc system a144 | 20 | R25 | sc | SKLOP 5: GATAPERCHA, PAPIRNATI POENI | [6 empty] | 0 | 0
97134 | Poeni papirni za VDW Reciproc system a144 | 20 | R40 | sc | SKLOP 5: GATAPERCHA, PAPIRNATI POENI | [6 empty] | 0 | 0
97135 | Poeni papirni za VDW Reciproc system a144 | 20 | R50 | sc | SKLOP 5: GATAPERCHA, PAPIRNATI POENI | [6 empty] | 0 | 0
97136 | Poeni papirni za VDW Reciproc system a145 | 10 | R25-R50 | sc | SKLOP 5: GATAPERCHA, PAPIRNATI POENI | [6 empty] | 0 | 0
97137 | Poeni papirni za VDW Reciproc system a146 | 25 | BLUE R25 | sc | SKLOP 5: GATAPERCHA, PAPIRNATI POENI | [6 empty] | 0 | 0
97138 | Poeni papirni za VDW Reciproc system a147 | 25 | BLUE R40 | sc | SKLOP 5: GATAPERCHA, PAPIRNATI POENI | [6 empty] | 0 | 0
97139 | Poeni papirni za VDW Reciproc system a148 | 10 | BLUE R50 | sc | SKLOP 5: GATAPERCHA, PAPIRNATI POENI | [6 empty] | 0 | 0
| SKUPAJ VREDNOST: | [10 empty] | 0 | 0
| Datum: | Žig
Ponudnik :…...........................................

## ENDODONTIJA IN ANESTEZIJA 6
Naročnik: ZDRAVSTVENI DOM CELJE, Gregorčičeva 5, 3000 Celje
Javno naročilo, objavljeno na Portalu javnih naročil z dne: ________, pod št. objave: JN____/2025
ter Uradnem glasilu EU z dne: ____________, pod št. objave: ____________________
Postopek javnega naročila: ODPRTI POSTOPEK s sklenitvijo okvirnih sporazumov
Številka javnega naročila: SJN 002/2025
Predmet javnega naročila: Dobava zobozdravstvenega materiala
SKLOP 6: ENDODONTIJA IN ANESTEZIJA
PODATKI PONUDNIKA
Referenca predmeta | Predmet naročila | Letna količina | Dodatne komponente (barva, dodatki…ipd) | Enota mere | Sklop | Šifra artikla | Pakiranje ponudnika | Cena brez DDV/ pakiranje ponudnika | Cena na EM naročnika brez DDV | % DDV | Cena/EM naročnika z DDV | Skupna cena brez DDV (2 decimalni mesti) | Skupna cena z DDV (2 decimalni mesti) | Ime proizvajalca | Komercialni naziv blaga | Kataloška številka proizvajalca
S1 | S2 | S3 | S3/1 | S4 | S5 | S6 | S7 | S8 | S9 | S10 | S11 | S12 | S13 | S14 | S15 | S16
96885 | ENDODONTIJA IN ANESTEZIJA: Gutapercha poeni osnovni, dolžina 25-28mm, kvaliteta kot De Trey ali enakovredni, pak. posam.debeline in kpl.,, ; 1 sc = 120kom | 30 | Guttaperch vel.15 a120 | sc | SKLOP 6: ENDODONTIJA IN ANESTEZIJA | [6 empty] | 0 | 0
96886 | ENDODONTIJA IN ANESTEZIJA: Gutapercha poeni osnovni, dolžina 25-28mm, kvaliteta kot De Trey ali enakovredni, pak. posam.debeline in kpl.,, ; 1 sc = 120kom | 30 | Guttaperch vel.20 a120 | sc | SKLOP 6: ENDODONTIJA IN ANESTEZIJA | [6 empty] | 0 | 0
96887 | ENDODONTIJA IN ANESTEZIJA: Gutapercha poeni osnovni, dolžina 25-28mm, kvaliteta kot De Trey ali enakovredni, pak. posam.debeline in kpl.,, ; 1 sc = 120kom | 30 | Guttaperch vel.25 a120 | sc | SKLOP 6: ENDODONTIJA IN ANESTEZIJA | [6 empty] | 0 | 0
96888 | ENDODONTIJA IN ANESTEZIJA: Gutapercha poeni osnovni, dolžina 25-28mm, kvaliteta kot De Trey ali enakovredni, pak. posam.debeline in kpl.,, ; 1 sc = 120kom | 30 | Guttaperch vel.30 a120 | sc | SKLOP 6: ENDODONTIJA IN ANESTEZIJA | [6 empty] | 0 | 0
96889 | ENDODONTIJA IN ANESTEZIJA: Gutapercha poeni osnovni, dolžina 25-28mm, kvaliteta kot De Trey ali enakovredni, pak. posam.debeline in kpl.,, ; 1 sc = 120kom | 20 | Guttaperch vel.35 a120 | sc | SKLOP 6: ENDODONTIJA IN ANESTEZIJA | [6 empty] | 0 | 0
96890 | ENDODONTIJA IN ANESTEZIJA: Gutapercha poeni osnovni, dolžina 25-28mm, kvaliteta kot De Trey ali enakovredni, pak. posam.debeline in kpl.,, ; 1 sc = 120kom | 20 | Guttaperch vel.40 a120 | sc | SKLOP 6: ENDODONTIJA IN ANESTEZIJA | [6 empty] | 0 | 0
96891 | ENDODONTIJA IN ANESTEZIJA: Gutapercha poeni osnovni, dolžina 25-28mm, kvaliteta kot De Trey ali enakovredni, pak. posam.debeline in kpl.,, ; 1 sc = 120kom | 10 | Guttaperch vel.45 a120 | sc | SKLOP 6: ENDODONTIJA IN ANESTEZIJA | [6 empty] | 0 | 0
96892 | ENDODONTIJA IN ANESTEZIJA: Gutapercha poeni osnovni, dolžina 25-28mm, kvaliteta kot De Trey ali enakovredni, pak. posam.debeline in kpl.,, ; 1 sc = 120kom | 10 | Guttaperch vel.50 a120 | sc | SKLOP 6: ENDODONTIJA IN ANESTEZIJA | [6 empty] | 0 | 0
96893 | ENDODONTIJA IN ANESTEZIJA: Gutapercha poeni osnovni, dolžina 25-28mm, kvaliteta kot De Trey ali enakovredni, pak. posam.debeline in kpl.,, ; 1 sc = 120kom | 10 | Guttaperch vel.60 a120 | sc | SKLOP 6: ENDODONTIJA IN ANESTEZIJA | [6 empty] | 0 | 0
96894 | ENDODONTIJA IN ANESTEZIJA: Gutapercha poeni osnovni, dolžina 25-28mm, kvaliteta kot De Trey ali enakovredni, pak. posam.debeline in kpl.,, ; 1 sc = 120kom | 10 | Guttaperch vel.70 a120 | sc | SKLOP 6: ENDODONTIJA IN ANESTEZIJA | [6 empty] | 0 | 0
96895 | ENDODONTIJA IN ANESTEZIJA: Gutapercha poeni osnovni, dolžina 25-28mm, kvaliteta kot De Trey ali enakovredni, pak. posam.debeline in kpl.,, ; 1 sc = 120kom | 10 | Guttaperch vel.80 a120 | sc | SKLOP 6: ENDODONTIJA IN ANESTEZIJA | [6 empty] | 0 | 0
96896 | ENDODONTIJA IN ANESTEZIJA: Gutapercha poeni osnovni, dolžina 25-28mm, kvaliteta kot De Trey ali enakovredni, pak. posam.debeline in kpl.,, ; 1 sc = 120kom | 10 | Guttaperch vel.15-40 a120 | sc | SKLOP 6: ENDODONTIJA IN ANESTEZIJA | [6 empty] | 0 | 0
96897 | ENDODONTIJA IN ANESTEZIJA: Gutapercha poeni osnovni, dolžina 25-28mm, kvaliteta kot De Trey ali enakovredni, pak. posam.debeline in kpl.,, ; 1 sc = 120kom | 10 | Guttaperch vel.45-80 a120 | sc | SKLOP 6: ENDODONTIJA IN ANESTEZIJA | [6 empty] | 0 | 0
96898 | ENDODONTIJA IN ANESTEZIJA: Gutapercha poeni osnovni, dolžina 20mm, kvaliteta kot De Trey ali enakovredni, pak.posam.debeline 1 sc = 100kom | 30 | Guttapercha X-Fine | sc | SKLOP 6: ENDODONTIJA IN ANESTEZIJA | [6 empty] | 0 | 0
96899 | ENDODONTIJA IN ANESTEZIJA: Gutapercha poeni osnovni, dolžina 20mm, kvaliteta kot De Trey ali enakovredni, pak.posam.debeline 1 sc = 100kom | 30 | Poeni Guttapercha 20Mm Fine 100X | sc | SKLOP 6: ENDODONTIJA IN ANESTEZIJA | [6 empty] | 0 | 0
96900 | ENDODONTIJA IN ANESTEZIJA: Gutapercha poeni osnovni, dolžina 20mm, kvaliteta kot De Trey ali enakovredni, pak.posam.debeline 1 sc = 100kom | 30 | Poeni Guttapercha 20Mm Med 100X | sc | SKLOP 6: ENDODONTIJA IN ANESTEZIJA | [6 empty] | 0 | 0
96901 | ENDODONTIJA IN ANESTEZIJA: Gutapercha poeni osnovni, dolžina 20mm, kvaliteta kot De Trey ali enakovredni, pak.posam.debeline 1 sc = 100kom | 10 | Poeni Guttapercha 20Mm Large 100X | sc | SKLOP 6: ENDODONTIJA IN ANESTEZIJA | [6 empty] | 0 | 0
96902 | ENDODONTIJA IN ANESTEZIJA: Gutapercha poeni osnovni, dolžina 20mm, kvaliteta kot De Trey ali enakovredni, pak.posam.debeline 1 sc = 100kom | 15 | Poeni Guttapercha 20Mm Xf-L 100X | sc | SKLOP 6: ENDODONTIJA IN ANESTEZIJA | [6 empty] | 0 | 0
96903 | ENDODONTIJA IN ANESTEZIJA: Gutapercha poeni osnovni, dolžina 20mm, kvaliteta kot De Trey ali enakovredni, pak.posam.debeline 1 sc = 100kom | 15 | Guttapecha XXFine a100 | sc | SKLOP 6: ENDODONTIJA IN ANESTEZIJA | [6 empty] | 0 | 0
96918 | ENDODONTIJA IN ANESTEZIJA: Igla beutelrock peeso ISO 330 206 682 336, 070-170, pak.posamezne debeline in kpl, kvaliteta kot VDW ali enakovredna; 1 sc = 6kom | 3 | Peeso št.1 | sc | SKLOP 6: ENDODONTIJA IN ANESTEZIJA | [6 empty] | 0 | 0
96919 | ENDODONTIJA IN ANESTEZIJA: Igla beutelrock peeso ISO 330 206 682 336, 070-170, pak.posamezne debeline in kpl, kvaliteta kot VDW ali enakovredna; 1 sc = 6kom | 3 | Peeso št.2 | sc | SKLOP 6: ENDODONTIJA IN ANESTEZIJA | [6 empty] | 0 | 0
96920 | ENDODONTIJA IN ANESTEZIJA: Igla beutelrock peeso ISO 330 206 682 336, 070-170, pak.posamezne debeline in kpl, kvaliteta kot VDW ali enakovredna; 1 sc = 6kom | 3 | Peeso št.3 | sc | SKLOP 6: ENDODONTIJA IN ANESTEZIJA | [6 empty] | 0 | 0
96921 | ENDODONTIJA IN ANESTEZIJA: Igla beutelrock peeso ISO 330 206 682 336, 070-170, pak.posamezne debeline in kpl, kvaliteta kot VDW ali enakovredna; 1 sc = 6kom | 3 | Peeso št.4 | sc | SKLOP 6: ENDODONTIJA IN ANESTEZIJA | [6 empty] | 0 | 0
96922 | ENDODONTIJA IN ANESTEZIJA: Igla beutelrock peeso ISO 330 206 682 336, 070-170, pak.posamezne debeline in kpl, kvaliteta kot VDW ali enakovredna; 1 sc = 6kom | 3 | Peeso št.5 | sc | SKLOP 6: ENDODONTIJA IN ANESTEZIJA | [6 empty] | 0 | 0
96923 | ENDODONTIJA IN ANESTEZIJA: Igla beutelrock peeso ISO 330 206 682 336, 070-170, pak.posamezne debeline in kpl, kvaliteta kot VDW ali enakovredna; 1 sc = 6kom | 3 | Peeso št.6 | sc | SKLOP 6: ENDODONTIJA IN ANESTEZIJA | [6 empty] | 0 | 0
96924 | ENDODONTIJA IN ANESTEZIJA: Igla beutelrock-plamen, ISO 330 204 680 336 070-170, pak.posamezne debeline in kpl, kvaliteta kot VDW ali enakovredna; 1 sc = 6kom | 2 | Peeso Št.1-6 | sc | SKLOP 6: ENDODONTIJA IN ANESTEZIJA | [6 empty] | 0 | 0
96925 | ENDODONTIJA IN ANESTEZIJA: Razširjevalec Gates, dolž. 28mm, pak. posamezne debeline ali kpl, ISO 330 204 679 336, 050-150; 1 sc = 6kom | 5 | Gates 28mm Št 1 6X | sc | SKLOP 6: ENDODONTIJA IN ANESTEZIJA | [6 empty] | 0 | 0
96926 | ENDODONTIJA IN ANESTEZIJA: Razširjevalec Gates, dolž. 28mm, pak. posamezne debeline ali kpl, ISO 330 204 679 336, 050-150; 1 sc = 6kom | 5 | Gates 28mm Št 2 6X | sc | SKLOP 6: ENDODONTIJA IN ANESTEZIJA | [6 empty] | 0 | 0
96927 | ENDODONTIJA IN ANESTEZIJA: Razširjevalec Gates, dolž. 28mm, pak. posamezne debeline ali kpl, ISO 330 204 679 336, 050-150; 1 sc = 6kom | 5 | Gates 28mm Št 3 6X | sc | SKLOP 6: ENDODONTIJA IN ANESTEZIJA | [6 empty] | 0 | 0
96928 | ENDODONTIJA IN ANESTEZIJA: Razširjevalec Gates, dolž. 28mm, pak. posamezne debeline ali kpl, ISO 330 204 679 336, 050-150; 1 sc = 6kom | 3 | Gates 28mm Št 4 6X | sc | SKLOP 6: ENDODONTIJA IN ANESTEZIJA | [6 empty] | 0 | 0
96929 | ENDODONTIJA IN ANESTEZIJA: Razširjevalec Gates, dolž. 28mm, pak. posamezne debeline ali kpl, ISO 330 204 679 336, 050-150; 1 sc = 6kom | 3 | Gates 28mm Št 5 6X | sc | SKLOP 6: ENDODONTIJA IN ANESTEZIJA | [6 empty] | 0 | 0
96930 | ENDODONTIJA IN ANESTEZIJA: Razširjevalec Gates, dolž. 28mm, pak. posamezne debeline ali kpl, ISO 330 204 679 336, 050-150; 1 sc = 6kom | 3 | Gates 28mm Št 6 6X | sc | SKLOP 6: ENDODONTIJA IN ANESTEZIJA | [6 empty] | 0 | 0
96931 | ENDODONTIJA IN ANESTEZIJA: Ročni razširjevalec,dolž. 25mm, pak. posamezne debeline ali kpl, kot A0206 (Maillefer) ali enakovredni; 1 sc = 6kom | 5 | Gates 28Mm Št 1-6 6X | sc | SKLOP 6: ENDODONTIJA IN ANESTEZIJA | [6 empty] | 0 | 0
96932 | ENDODONTIJA IN ANESTEZIJA: Ročni razširjevalec,dolž. 25mm, pak. posamezne debeline ali kpl, kot A0206 (Maillefer) ali enakovredni; 1 sc = 6kom | 10 | Finger spreader 25mm 15-40 | sc | SKLOP 6: ENDODONTIJA IN ANESTEZIJA | [6 empty] | 0 | 0
96933 | ENDODONTIJA IN ANESTEZIJA: Ročni razširjevalec,dolž. 25mm, pak. posamezne debeline ali kpl, kot A0206 (Maillefer) ali enakovredni; 1 sc = 6kom | 10 | Finger Spreader 15 | sc | SKLOP 6: ENDODONTIJA IN ANESTEZIJA | [6 empty] | 0 | 0
96934 | ENDODONTIJA IN ANESTEZIJA: Ročni razširjevalec,dolž. 25mm, pak. posamezne debeline ali kpl, kot A0206 (Maillefer) ali enakovredni; 1 sc = 6kom | 15 | Finger Spreader 20 | sc | SKLOP 6: ENDODONTIJA IN ANESTEZIJA | [6 empty] | 0 | 0
96935 | ENDODONTIJA IN ANESTEZIJA: Ročni razširjevalec,dolž. 25mm, pak. posamezne debeline ali kpl, kot A0206 (Maillefer) ali enakovredni; 1 sc = 6kom | 15 | Finger spreader 25 | sc | SKLOP 6: ENDODONTIJA IN ANESTEZIJA | [6 empty] | 0 | 0
96936 | ENDODONTIJA IN ANESTEZIJA: Ročni razširjevalec,dolž. 25mm, pak. posamezne debeline ali kpl, kot A0206 (Maillefer) ali enakovredni; 1 sc = 6kom | 10 | Finger Spreader 30 | sc | SKLOP 6: ENDODONTIJA IN ANESTEZIJA | [6 empty] | 0 | 0
96937 | ENDODONTIJA IN ANESTEZIJA: Ročni razširjevalec,dolž. 25mm, pak. posamezne debeline ali kpl, kot A0206 (Maillefer) ali enakovredni; 1 sc = 6kom | 10 | Finger Spreader 35 | sc | SKLOP 6: ENDODONTIJA IN ANESTEZIJA | [6 empty] | 0 | 0
96938 | ENDODONTIJA IN ANESTEZIJA: Igla Kerr ročna - s stoperji, dolžine 21/25/28-29/31mm, debeline od 008 do 010, pak. posamezne debeline, kvaliteta kot VDW ali enakovredna; 1 sc = 6kom | 10 | Finger Spreader 40 | sc | SKLOP 6: ENDODONTIJA IN ANESTEZIJA | [6 empty] | 0 | 0
96951 | ENDODONTIJA IN ANESTEZIJA: Igla Kerr ročna - s stoperji, dolžine 21/25/28-29/31mm, debeline od 008 do 010, pak. posamezne debeline, kvaliteta kot VDW ali enakovredna; 1 sc = 6kom | 10 | K Reamers 31mm Št 08 6x | sc | SKLOP 6: ENDODONTIJA IN ANESTEZIJA | [6 empty] | 0 | 0
96952 | ENDODONTIJA IN ANESTEZIJA: Igla Kerr ročna - s stoperji, dolžine 21/25/28-29/31mm, debeline od 008 do 010, pak. posamezne debeline, kvaliteta kot VDW ali enakovredna; 1 sc = 6kom | 20 | K Reamers 31mm Št 10 6x | sc | SKLOP 6: ENDODONTIJA IN ANESTEZIJA | [6 empty] | 0 | 0
96953 | ENDODONTIJA IN ANESTEZIJA: Igla Kerr ročna - s stoperji, dolžine 21/25/28-29/31mm, debeline od 008 do 010, pak. posamezne debeline, kvaliteta kot VDW ali enakovredna; 1 sc = 6kom | 20 | K Reamers 21mm Št 08 6x | sc | SKLOP 6: ENDODONTIJA IN ANESTEZIJA | [6 empty] | 0 | 0
96954 | ENDODONTIJA IN ANESTEZIJA: Igla Kerr ročna - s stoperji, dolžine 21/25/28-29/31mm, debeline od 008 do 010, pak. posamezne debeline, kvaliteta kot VDW ali enakovredna; 1 sc = 6kom | 20 | K Reamers 21mm Št 10 6x | sc | SKLOP 6: ENDODONTIJA IN ANESTEZIJA | [6 empty] | 0 | 0
96955 | ENDODONTIJA IN ANESTEZIJA: Igla Kerr ročna - s stoperji, dolžine 21/25/28-29/31mm, debeline od 008 do 010, pak. posamezne debeline, kvaliteta kot VDW ali enakovredna; 1 sc = 6kom | 20 | K Reamers 25mm Št 08 6x | sc | SKLOP 6: ENDODONTIJA IN ANESTEZIJA | [6 empty] | 0 | 0
96956 | ENDODONTIJA IN ANESTEZIJA: Igla Kerr ročna - s stoperji, dolžine 21/25/28-29/31mm, debeline od 015 do 040, pak. posamezne debeline in kpl 015-040, kvaliteta kot VDW ali enakovredna; 1 sc = 6kom | 20 | K Reamers 25mm Št 10 6x | sc | SKLOP 6: ENDODONTIJA IN ANESTEZIJA | [6 empty] | 0 | 0
96957 | ENDODONTIJA IN ANESTEZIJA: Igla Kerr ročna - s stoperji, dolžine 21/25/28-29/31mm, debeline od 015 do 040, pak. posamezne debeline in kpl 015-040, kvaliteta kot VDW ali enakovredna; 1 sc = 6kom | 25 | K Reamers 21mm Št 15-40 6x | sc | SKLOP 6: ENDODONTIJA IN ANESTEZIJA | [6 empty] | 0 | 0
96958 | ENDODONTIJA IN ANESTEZIJA: Igla Kerr ročna - s stoperji, dolžine 21/25/28-29/31mm, debeline od 015 do 040, pak. posamezne debeline in kpl 015-040, kvaliteta kot VDW ali enakovredna; 1 sc = 6kom | 25 | K Reamers 21mm Št 15 6x | sc | SKLOP 6: ENDODONTIJA IN ANESTEZIJA | [6 empty] | 0 | 0
96959 | ENDODONTIJA IN ANESTEZIJA: Igla Kerr ročna - s stoperji, dolžine 21/25/28-29/31mm, debeline od 015 do 040, pak. posamezne debeline in kpl 015-040, kvaliteta kot VDW ali enakovredna; 1 sc = 6kom | 25 | K Reamers 21mm Št 20 6x | sc | SKLOP 6: ENDODONTIJA IN ANESTEZIJA | [6 empty] | 0 | 0
96960 | ENDODONTIJA IN ANESTEZIJA: Igla Kerr ročna - s stoperji, dolžine 21/25/28-29/31mm, debeline od 015 do 040, pak. posamezne debeline in kpl 015-040, kvaliteta kot VDW ali enakovredna; 1 sc = 6kom | 25 | K Reamers 21mm Št 25 6x | sc | SKLOP 6: ENDODONTIJA IN ANESTEZIJA | [6 empty] | 0 | 0
96961 | ENDODONTIJA IN ANESTEZIJA: Igla Kerr ročna - s stoperji, dolžine 21/25/28-29/31mm, debeline od 015 do 040, pak. posamezne debeline in kpl 015-040, kvaliteta kot VDW ali enakovredna; 1 sc = 6kom | 25 | K Reamers 21mm Št 30 6x | sc | SKLOP 6: ENDODONTIJA IN ANESTEZIJA | [6 empty] | 0 | 0
96962 | ENDODONTIJA IN ANESTEZIJA: Igla Kerr ročna - s stoperji, dolžine 21/25/28-29/31mm, debeline od 015 do 040, pak. posamezne debeline in kpl 015-040, kvaliteta kot VDW ali enakovredna; 1 sc = 6kom | 25 | K Reamers 21mm Št 35 6x | sc | SKLOP 6: ENDODONTIJA IN ANESTEZIJA | [6 empty] | 0 | 0
96963 | ENDODONTIJA IN ANESTEZIJA: Igla Kerr ročna - s stoperji, dolžine 21/25/28-29/31mm, debeline od 015 do 040, pak. posamezne debeline in kpl 015-040, kvaliteta kot VDW ali enakovredna; 1 sc = 6kom | 25 | K Reamers 21mm Št 40 6x | sc | SKLOP 6: ENDODONTIJA IN ANESTEZIJA | [6 empty] | 0 | 0
96964 | ENDODONTIJA IN ANESTEZIJA: Igla Kerr ročna - s stoperji, dolžine 21/25/28-29/31mm, debeline od 015 do 040, pak. posamezne debeline in kpl 015-040, kvaliteta kot VDW ali enakovredna; 1 sc = 6kom | 25 | K Reamers 21mm Št 45 6x | sc | SKLOP 6: ENDODONTIJA IN ANESTEZIJA | [6 empty] | 0 | 0
96965 | ENDODONTIJA IN ANESTEZIJA: Igla Kerr ročna - s stoperji, dolžine 21/25/28-29/31mm, debeline od 015 do 040, pak. posamezne debeline in kpl 015-040, kvaliteta kot VDW ali enakovredna; 1 sc = 6kom | 20 | K Reamers 21mm Št 50 6x | sc | SKLOP 6: ENDODONTIJA IN ANESTEZIJA | [6 empty] | 0 | 0
96966 | ENDODONTIJA IN ANESTEZIJA: Igla Kerr ročna - s stoperji, dolžine 21/25/28-29/31mm, debeline od 015 do 040, pak. posamezne debeline in kpl 015-040, kvaliteta kot VDW ali enakovredna; 1 sc = 6kom | 40 | K Reamers 21mm Št 45-80 6x | sc | SKLOP 6: ENDODONTIJA IN ANESTEZIJA | [6 empty] | 0 | 0
96967 | ENDODONTIJA IN ANESTEZIJA: Igla Kerr ročna - s stoperji, dolžine 21/25/28-29/31mm, debeline od 015 do 040, pak. posamezne debeline in kpl 015-040, kvaliteta kot VDW ali enakovredna; 1 sc = 6kom | 40 | K Reamers 25mm Št 45 6x | sc | SKLOP 6: ENDODONTIJA IN ANESTEZIJA | [6 empty] | 0 | 0
96968 | ENDODONTIJA IN ANESTEZIJA: Igla Kerr ročna - s stoperji, dolžine 21/25/28-29/31mm, debeline od 015 do 040, pak. posamezne debeline in kpl 015-040, kvaliteta kot VDW ali enakovredna; 1 sc = 6kom | 40 | K Reamers 25mm Št 50 6x | sc | SKLOP 6: ENDODONTIJA IN ANESTEZIJA | [6 empty] | 0 | 0
96969 | ENDODONTIJA IN ANESTEZIJA: Igla Kerr ročna - s stoperji, dolžine 21/25/28-29/31mm, debeline od 015 do 040, pak. posamezne debeline in kpl 015-040, kvaliteta kot VDW ali enakovredna; 1 sc = 6kom | 40 | K Reamers 25mm Št 45-40 6x | sc | SKLOP 6: ENDODONTIJA IN ANESTEZIJA | [6 empty] | 0 | 0
96970 | ENDODONTIJA IN ANESTEZIJA: Igla Kerr ročna - s stoperji, dolžine 21/25/28-29/31mm, debeline od 015 do 040, pak. posamezne debeline in kpl 015-040, kvaliteta kot VDW ali enakovredna; 1 sc = 6kom | 50 | K Reamers 25mm Št 15 6x | sc | SKLOP 6: ENDODONTIJA IN ANESTEZIJA | [6 empty] | 0 | 0
96971 | ENDODONTIJA IN ANESTEZIJA: Igla Kerr ročna - s stoperji, dolžine 21/25/28-29/31mm, debeline od 015 do 040, pak. posamezne debeline in kpl 015-040, kvaliteta kot VDW ali enakovredna; 1 sc = 6kom | 50 | K Reamers 25mm Št 20 6x | sc | SKLOP 6: ENDODONTIJA IN ANESTEZIJA | [6 empty] | 0 | 0
96972 | ENDODONTIJA IN ANESTEZIJA: Igla Kerr ročna - s stoperji, dolžine 21/25/28-29/31mm, debeline od 015 do 040, pak. posamezne debeline in kpl 015-040, kvaliteta kot VDW ali enakovredna; 1 sc = 6kom | 50 | K Reamers 25mm Št 25 6x | sc | SKLOP 6: ENDODONTIJA IN ANESTEZIJA | [6 empty] | 0 | 0
96973 | ENDODONTIJA IN ANESTEZIJA: Igla Kerr ročna - s stoperji, dolžine 21/25/28-29/31mm, debeline od 015 do 040, pak. posamezne debeline in kpl 015-040, kvaliteta kot VDW ali enakovredna; 1 sc = 6kom | 40 | K Reamers 25mm Št 30 6x | sc | SKLOP 6: ENDODONTIJA IN ANESTEZIJA | [6 empty] | 0 | 0
96974 | ENDODONTIJA IN ANESTEZIJA: Igla Kerr ročna - s stoperji, dolžine 21/25/28-29/31mm, debeline od 015 do 040, pak. posamezne debeline in kpl 015-040, kvaliteta kot VDW ali enakovredna; 1 sc = 6kom | 40 | K Reamers 25mm Št 35 6x | sc | SKLOP 6: ENDODONTIJA IN ANESTEZIJA | [6 empty] | 0 | 0
96975 | ENDODONTIJA IN ANESTEZIJA: Igla Kerr ročna - s stoperji, dolžine 21/25/28-29/31mm, debeline od 015 do 040, pak. posamezne debeline in kpl 015-040, kvaliteta kot VDW ali enakovredna; 1 sc = 6kom | 15 | K Reamers 25mm Št 40 6x | sc | SKLOP 6: ENDODONTIJA IN ANESTEZIJA | [6 empty] | 0 | 0
96976 | ENDODONTIJA IN ANESTEZIJA: Igla Kerr ročna - s stoperji, dolžine 21/25/28-29/31mm, debeline od 015 do 040, pak. posamezne debeline in kpl 015-040, kvaliteta kot VDW ali enakovredna; 1 sc = 6kom | 15 | K Reamers 25mm Št 45 6x | sc | SKLOP 6: ENDODONTIJA IN ANESTEZIJA | [6 empty] | 0 | 0
96977 | ENDODONTIJA IN ANESTEZIJA: Igla Kerr ročna - s stoperji, dolžine 21/25/28-29/31mm, debeline od 015 do 040, pak. posamezne debeline in kpl 015-040, kvaliteta kot VDW ali enakovredna; 1 sc = 6kom | 15 | K Reamers 25mm Št 50 6x | sc | SKLOP 6: ENDODONTIJA IN ANESTEZIJA | [6 empty] | 0 | 0
96978 | ENDODONTIJA IN ANESTEZIJA: Igla Kerr ročna - s stoperji, dolžine 21/25/28-29/31mm, debeline od 015 do 040, pak. posamezne debeline in kpl 015-040, kvaliteta kot VDW ali enakovredna; 1 sc = 6kom | 15 | K Reamers 25mm Št 45-80 6x | sc | SKLOP 6: ENDODONTIJA IN ANESTEZIJA | [6 empty] | 0 | 0
96979 | ENDODONTIJA IN ANESTEZIJA: Igla Kerr ročna - s stoperji, dolžine 21/25/28-29/31mm, debeline od 015 do 040, pak. posamezne debeline in kpl 015-040, kvaliteta kot VDW ali enakovredna; 1 sc = 6kom | 15 | K Reamers 31mm Št 15-40 6x | sc | SKLOP 6: ENDODONTIJA IN ANESTEZIJA | [6 empty] | 0 | 0
96980 | ENDODONTIJA IN ANESTEZIJA: Igla Kerr ročna - s stoperji, dolžine 21/25/28-29/31mm, debeline od 015 do 040, pak. posamezne debeline in kpl 015-040, kvaliteta kot VDW ali enakovredna; 1 sc = 6kom | 15 | K Reamers 31mm Št 15 6x | sc | SKLOP 6: ENDODONTIJA IN ANESTEZIJA | [6 empty] | 0 | 0
96981 | ENDODONTIJA IN ANESTEZIJA: Igla Kerr ročna - s stoperji, dolžine 21/25/28-29/31mm, debeline od 015 do 040, pak. posamezne debeline in kpl 015-040, kvaliteta kot VDW ali enakovredna; 1 sc = 6kom | 15 | K Reamers 31mm Št 20 6x | sc | SKLOP 6: ENDODONTIJA IN ANESTEZIJA | [6 empty] | 0 | 0
96982 | ENDODONTIJA IN ANESTEZIJA: Igla Kerr ročna - s stoperji, dolžine 21/25/28-29/31mm, debeline od 015 do 040, pak. posamezne debeline in kpl 015-040, kvaliteta kot VDW ali enakovredna; 1 sc = 6kom | 15 | K Reamers 31mm Št 25 6x | sc | SKLOP 6: ENDODONTIJA IN ANESTEZIJA | [6 empty] | 0 | 0
96983 | ENDODONTIJA IN ANESTEZIJA: Igla Kerr ročna - s stoperji, dolžine 21/25/28-29/31mm, debeline od 015 do 040, pak. posamezne debeline in kpl 015-040, kvaliteta kot VDW ali enakovredna; 1 sc = 6kom | 15 | K Reamers 31mm Št 30 6x | sc | SKLOP 6: ENDODONTIJA IN ANESTEZIJA | [6 empty] | 0 | 0
96984 | ENDODONTIJA IN ANESTEZIJA: Igla Kerr ročna - s stoperji, dolžine 21/25/28-29/31mm, debeline od 015 do 040, pak. posamezne debeline in kpl 015-040, kvaliteta kot VDW ali enakovredna; 1 sc = 6kom | 15 | K Reamers 31mm Št 35 6x | sc | SKLOP 6: ENDODONTIJA IN ANESTEZIJA | [6 empty] | 0 | 0
96985 | ENDODONTIJA IN ANESTEZIJA: Igla Kerr ročna - s stoperji, dolžine 21/25/28-29/31mm, debeline od 045 do 080, pak. posamezne debeline in kpl 045-080, kvaliteta kot VDW ali enakovredna; 1 sc = 6kom | 5 | K Reamers 31mm Št 40 6x | sc | SKLOP 6: ENDODONTIJA IN ANESTEZIJA | [6 empty] | 0 | 0
96986 | ENDODONTIJA IN ANESTEZIJA: Igla Kerr ročna - s stoperji, dolžine 21/25/28-29/31mm, debeline od 045 do 080, pak. posamezne debeline in kpl 045-080, kvaliteta kot VDW ali enakovredna; 1 sc = 6kom | 5 | K Reamers 31mm Št 45-80 6x | sc | SKLOP 6: ENDODONTIJA IN ANESTEZIJA | [6 empty] | 0 | 0
96987 | ENDODONTIJA IN ANESTEZIJA: Igla Kerr ročna - s stoperji, dolžine 21/25/28-29/31mm, debeline od 045 do 080, pak. posamezne debeline in kpl 045-080, kvaliteta kot VDW ali enakovredna; 1 sc = 6kom | 5 | K Reamers 31mm Št 45 6x | sc | SKLOP 6: ENDODONTIJA IN ANESTEZIJA | [6 empty] | 0 | 0
96988 | ENDODONTIJA IN ANESTEZIJA: Igla Kerr ročna - s stoperji, dolžine 21/25/28-29/31mm, debeline od 045 do 080, pak. posamezne debeline in kpl 045-080, kvaliteta kot VDW ali enakovredna; 1 sc = 6kom | 5 | K Reamers 31mm Št 50 6x | sc | SKLOP 6: ENDODONTIJA IN ANESTEZIJA | [6 empty] | 0 | 0
96989 | ENDODONTIJA IN ANESTEZIJA: Igla Kerr ročna - s stoperji, dolžine 21/25/28-29/31mm, debeline od 045 do 080, pak. posamezne debeline in kpl 045-080, kvaliteta kot VDW ali enakovredna; 1 sc = 6kom | 3 | K Reamers 31mm Št 60 6x | sc | SKLOP 6: ENDODONTIJA IN ANESTEZIJA | [6 empty] | 0 | 0
96990 | ENDODONTIJA IN ANESTEZIJA: Igla Kerr strojna - s stoperji, ISO 340 204 640 451 015-080 pak. posamezne debeline in kpl 015-040 ter 045-080, kvaliteta kot VDW ali enakovredna; 1 sc = 6kom | 3 | K Reamers 31mm Št 70 6x | sc | SKLOP 6: ENDODONTIJA IN ANESTEZIJA | [6 empty] | 0 | 0
96991 | ENDODONTIJA IN ANESTEZIJA: Igla Kerr strojna - s stoperji, ISO 340 204 640 451 015-080 pak. posamezne debeline in kpl 015-040 ter 045-080, kvaliteta kot VDW ali enakovredna; 1 sc = 6kom | 3 | K Reamers 31mm Št 80 6x | sc | SKLOP 6: ENDODONTIJA IN ANESTEZIJA | [6 empty] | 0 | 0
96992 | ENDODONTIJA IN ANESTEZIJA: Igla Kerr strojna - s stoperji, ISO 340 204 640 451 015-080 pak. posamezne debeline in kpl 015-040 ter 045-080, kvaliteta kot VDW ali enakovredna; 1 sc = 6kom | 3 | K Reamers Strojni 25mm Št 15 6x | sc | SKLOP 6: ENDODONTIJA IN ANESTEZIJA | [6 empty] | 0 | 0
96993 | ENDODONTIJA IN ANESTEZIJA: Igla Kerr strojna - s stoperji, ISO 340 204 640 451 015-080 pak. posamezne debeline in kpl 015-040 ter 045-080, kvaliteta kot VDW ali enakovredna; 1 sc = 6kom | 3 | K Reamers Strojni 25mm Št 20 6x | sc | SKLOP 6: ENDODONTIJA IN ANESTEZIJA | [6 empty] | 0 | 0
96994 | ENDODONTIJA IN ANESTEZIJA: Igla Kerr strojna - s stoperji, ISO 340 204 640 451 015-080 pak. posamezne debeline in kpl 015-040 ter 045-080, kvaliteta kot VDW ali enakovredna; 1 sc = 6kom | 3 | K Reamers Strojni 25mm Št 25 6x | sc | SKLOP 6: ENDODONTIJA IN ANESTEZIJA | [6 empty] | 0 | 0
96995 | ENDODONTIJA IN ANESTEZIJA: Igla Kerr strojna - s stoperji, ISO 340 204 640 451 015-080 pak. posamezne debeline in kpl 015-040 ter 045-080, kvaliteta kot VDW ali enakovredna; 1 sc = 6kom | 3 | K Reamers Strojni 25mm Št 30 6x | sc | SKLOP 6: ENDODONTIJA IN ANESTEZIJA | [6 empty] | 0 | 0
96996 | ENDODONTIJA IN ANESTEZIJA: Igla Kerr strojna - s stoperji, ISO 340 204 640 451 015-080 pak. posamezne debeline in kpl 015-040 ter 045-080, kvaliteta kot VDW ali enakovredna; 1 sc = 6kom | 2 | K Reamers Strojni 25mm Št 35 6x | sc | SKLOP 6: ENDODONTIJA IN ANESTEZIJA | [6 empty] | 0 | 0
96997 | ENDODONTIJA IN ANESTEZIJA: Igla Kerr strojna - s stoperji, ISO 340 204 640 451 015-080 pak. posamezne debeline in kpl 015-040 ter 045-080, kvaliteta kot VDW ali enakovredna; 1 sc = 6kom | 2 | K Reamers Strojni 25mm Št 40 6x | sc | SKLOP 6: ENDODONTIJA IN ANESTEZIJA | [6 empty] | 0 | 0
96998 | ENDODONTIJA IN ANESTEZIJA: Igla Kerr strojna - s stoperji, ISO 340 204 640 451 015-080 pak. posamezne debeline in kpl 015-040 ter 045-080, kvaliteta kot VDW ali enakovredna; 1 sc = 6kom | 2 | K Reamers Strojni 25mm Št 45 6x | sc | SKLOP 6: ENDODONTIJA IN ANESTEZIJA | [6 empty] | 0 | 0
96999 | ENDODONTIJA IN ANESTEZIJA: Igla Kerr strojna - s stoperji, ISO 340 204 640 451 015-080 pak. posamezne debeline in kpl 015-040 ter 045-080, kvaliteta kot VDW ali enakovredna; 1 sc = 6kom | 2 | K Reamers Strojni 25mm Št 50 6x | sc | SKLOP 6: ENDODONTIJA IN ANESTEZIJA | [6 empty] | 0 | 0
97000 | ENDODONTIJA IN ANESTEZIJA: Igla Kerr strojna - s stoperji, ISO 340 204 640 451 015-080 pak. posamezne debeline in kpl 015-040 ter 045-080, kvaliteta kot VDW ali enakovredna; 1 sc = 6kom | 4 | K Reamers Strojni 25mm Št 60 6x | sc | SKLOP 6: ENDODONTIJA IN ANESTEZIJA | [6 empty] | 0 | 0
97001 | ENDODONTIJA IN ANESTEZIJA: Igla lentula za kolenčnik, kovinska z varnostno vzmetjo, dolžine 21/25mm, pak.posam.debeline in kpl (025-040), kvaliteta kot VDW ali enakovredna; 1 sc = 4kom | 3 | Lentula 21mm št.25 | sc | SKLOP 6: ENDODONTIJA IN ANESTEZIJA | [6 empty] | 0 | 0
97002 | ENDODONTIJA IN ANESTEZIJA: Igla lentula za kolenčnik, kovinska z varnostno vzmetjo, dolžine 21/25mm, pak.posam.debeline in kpl (025-040), kvaliteta kot VDW ali enakovredna; 1 sc = 4kom | 3 | Lentula 21mm št.30 | sc | SKLOP 6: ENDODONTIJA IN ANESTEZIJA | [6 empty] | 0 | 0
97003 | ENDODONTIJA IN ANESTEZIJA: Igla lentula za kolenčnik, kovinska z varnostno vzmetjo, dolžine 21/25mm, pak.posam.debeline in kpl (025-040), kvaliteta kot VDW ali enakovredna; 1 sc = 4kom | 3 | Lentula 21mm št.35 | sc | SKLOP 6: ENDODONTIJA IN ANESTEZIJA | [6 empty] | 0 | 0
97004 | ENDODONTIJA IN ANESTEZIJA: Igla lentula za kolenčnik, kovinska z varnostno vzmetjo, dolžine 21/25mm, pak.posam.debeline in kpl (025-040), kvaliteta kot VDW ali enakovredna; 1 sc = 4kom | 3 | Lentula 21mm št.40 | sc | SKLOP 6: ENDODONTIJA IN ANESTEZIJA | [6 empty] | 0 | 0
97005 | ENDODONTIJA IN ANESTEZIJA: Igla lentula za kolenčnik, kovinska z varnostno vzmetjo, dolžine 21/25mm, pak.posam.debeline in kpl (025-040), kvaliteta kot VDW ali enakovredna; 1 sc = 4kom | 3 | Lentula 21mm št.25-40 | sc | SKLOP 6: ENDODONTIJA IN ANESTEZIJA | [6 empty] | 0 | 0
97006 | ENDODONTIJA IN ANESTEZIJA: Igla lentula za kolenčnik, kovinska z varnostno vzmetjo, dolžine 21/25mm, pak.posam.debeline in kpl (025-040), kvaliteta kot VDW ali enakovredna; 1 sc = 4kom | 3 | Lentula 25mm št.25 | sc | SKLOP 6: ENDODONTIJA IN ANESTEZIJA | [6 empty] | 0 | 0
97007 | ENDODONTIJA IN ANESTEZIJA: Igla lentula za kolenčnik, kovinska z varnostno vzmetjo, dolžine 21/25mm, pak.posam.debeline in kpl (025-040), kvaliteta kot VDW ali enakovredna; 1 sc = 4kom | 3 | Lentula 25mm št.30 | sc | SKLOP 6: ENDODONTIJA IN ANESTEZIJA | [6 empty] | 0 | 0
97008 | ENDODONTIJA IN ANESTEZIJA: Igla lentula za kolenčnik, kovinska z varnostno vzmetjo, dolžine 21/25mm, pak.posam.debeline in kpl (025-040), kvaliteta kot VDW ali enakovredna; 1 sc = 4kom | 3 | Lentula 25mm št.35 | sc | SKLOP 6: ENDODONTIJA IN ANESTEZIJA | [6 empty] | 0 | 0
97009 | ENDODONTIJA IN ANESTEZIJA: Igla lentula za kolenčnik, kovinska z varnostno vzmetjo, dolžine 21/25mm, pak.posam.debeline in kpl (025-040), kvaliteta kot VDW ali enakovredna; 1 sc = 4kom | 3 | Lentula 25mm št.40 | sc | SKLOP 6: ENDODONTIJA IN ANESTEZIJA | [6 empty] | 0 | 0
97010 | ENDODONTIJA IN ANESTEZIJA: Igla lentula za kolenčnik, kovinska z varnostno vzmetjo, dolžine 21/25mm, pak.posam.debeline in kpl (025-040), kvaliteta kot VDW ali enakovredna; 1 sc = 4kom | 3 | Lentula 25mm št.25-40 | sc | SKLOP 6: ENDODONTIJA IN ANESTEZIJA | [6 empty] | 0 | 0
97158 | ENDODONTIJA IN ANESTEZIJA:Igle , raznih debelin za VDW Protaper system začetne a6 igel | 4 | S1 | zav | SKLOP 6: ENDODONTIJA IN ANESTEZIJA | [6 empty] | 0 | 0
97159 | ENDODONTIJA IN ANESTEZIJA:Igle , raznih debelin za VDW Protaper system začetne a6 igel | 4 | S2 | zav | SKLOP 6: ENDODONTIJA IN ANESTEZIJA | [6 empty] | 0 | 0
97160 | ENDODONTIJA IN ANESTEZIJA:Igle , raznih debelin za VDW Protaper system začetne a6 igel | 2 | SX | zav | SKLOP 6: ENDODONTIJA IN ANESTEZIJA | [6 empty] | 0 | 0
97161 | ENDODONTIJA IN ANESTEZIJA:Igle finirne, raznih debelin za VDW Protaper system a6 igel | 4 | F1 | zav | SKLOP 6: ENDODONTIJA IN ANESTEZIJA | [6 empty] | 0 | 0
97162 | ENDODONTIJA IN ANESTEZIJA:Igle finirne, raznih debelin za VDW Protaper system a6 igel | 4 | F2 | zav | SKLOP 6: ENDODONTIJA IN ANESTEZIJA | [6 empty] | 0 | 0
97163 | ENDODONTIJA IN ANESTEZIJA:Igle finirne, raznih debelin za VDW Protaper system a6 igel | 4 | F3 | zav | SKLOP 6: ENDODONTIJA IN ANESTEZIJA | [6 empty] | 0 | 0
97164 | ENDODONTIJA IN ANESTEZIJA:Igle finirne, raznih debelin za VDW Protaper system a6 igel | 2 | F4 | zav | SKLOP 6: ENDODONTIJA IN ANESTEZIJA | [6 empty] | 0 | 0
97165 | ENDODONTIJA IN ANESTEZIJA:Igle finirne, raznih debelin za VDW Protaper system a6 igel | 2 | F5 | zav | SKLOP 6: ENDODONTIJA IN ANESTEZIJA | [6 empty] | 0 | 0
97167 | ENDODONTIJA IN ANESTEZIJA: Igle za izpiranje koreninskih kanalov z luer nastavkom in stransko odprtino, velikosti 0,4x23mm; 1 sc = 100kom | 15 |  | sc | SKLOP 6: ENDODONTIJA IN ANESTEZIJA | [6 empty] | 0 | 0
97168 | ENDODONTIJA IN ANESTEZIJA: Editinska kislina za pomoč pri širjenju in iskanji koreninskih kanalov z ustreznimi pipetmi kot npr Calcinase ali enakovredna; 1 kos = 50 ml | 20 |  | kos | SKLOP 6: ENDODONTIJA IN ANESTEZIJA | [6 empty] | 0 | 0
97169 | ENDODONTIJA IN ANESTEZIJA: Tekočina za indikacijo koreninskih kanalov kot npr. Canal detector /Cerkamed ali enakovredna; 1 brizga a 2 ml z nastavki | 4 |  | zav | SKLOP 6: ENDODONTIJA IN ANESTEZIJA | [6 empty] | 0 | 0
97170 | ENDODONTIJA IN ANESTEZIJA: Tekočina za ugotavljanje vitalitete temp. d -50 brez FCWK kot npr. Endo frost spray ali enakovredno; 1 kos = 200ml | 35 |  | kos | SKLOP 6: ENDODONTIJA IN ANESTEZIJA | [6 empty] | 0 | 0
97171 | ENDODONTIJA IN ANESTEZIJA: Tekočina za boljšo obdelavo koreninskih kanalov kot nprCalcinase; 1 kos = 50ml | 6 |  | kos | SKLOP 6: ENDODONTIJA IN ANESTEZIJA | [6 empty] | 0 | 0
97172 | ENDODONTIJA IN ANESTEZIJA: Gel za obdelavo koreninskih kanalov kot nprCalcinase; 1 kos = 3x6g | 6 |  | kos | SKLOP 6: ENDODONTIJA IN ANESTEZIJA | [6 empty] | 0 | 0
97173 | ENDODONTIJA IN ANESTEZIJA: Tekočina za topljenje Guttapercha poenov kot. npr. Eukaliptovo olje ali enakovredna; 1 kos = 10ml | 10 |  | kos | SKLOP 6: ENDODONTIJA IN ANESTEZIJA | [6 empty] | 0 | 0
97174 | ENDODONTIJA IN ANESTEZIJA - Polnilni materiali v endodontiji: 33200135 Polnilni mateail za koreninske kanale - dvokomponenten, radiopačen, bazira na epoksi-amin polimerih za trajno polnitev, lahko odstranitev kot npr. AH plus ali enakovredni; 1 kpl = 4g/4g | 30 |  | kpl | SKLOP 6: ENDODONTIJA IN ANESTEZIJA | [6 empty] | 0 | 0
97175 | ENDODONTIJA IN ANESTEZIJA/Polnilni materiali v endodontiji/: Polnilni mateial za koreninske kanale dvokomponenten na osnovi epoxi smole za trajno polnitev kot npr. AH 26; 1 kpl = 8g/10g | 5 |  | kpl | SKLOP 6: ENDODONTIJA IN ANESTEZIJA | [6 empty] | 0 | 0
97176 | ENDODONTIJA IN ANESTEZIJA/Polnilni materiali v endodontiji/: Pro RooT material za koreninski kanal na osnovi Ca -aluminij-železovega oksida in kalcijevega sulfata s tekočino ; 1 kpl = 2x1g | 2 |  | kpl | SKLOP 6: ENDODONTIJA IN ANESTEZIJA | [6 empty] | 0 | 0
97177 | ENDODONTIJA IN ANESTEZIJA/Polnilni materiali v endodontiji/: Kalcijev hidroksid v pasti, za zdravljenje, začasno polnitev koreninskih kanalov, radiopačen, kot UltraCal XS ali enakovredni; 1 brizga = 1,2ml | 80 |  | kom | SKLOP 6: ENDODONTIJA IN ANESTEZIJA | [6 empty] | 0 | 0
97178 | ENDODONTIJA IN ANESTEZIJA/Polnilni materiali v endodontiji/: Trak retrakcijsk debeline 000, 0, 1, 2, 3, kot npr. UltraPack iz 100 bombaža pletena iz več niti neimprenirana ali enakovredni; 1 kos = 244cm | 15 | VEL. 000 | kos | SKLOP 6: ENDODONTIJA IN ANESTEZIJA | [6 empty] | 0 | 0
97179 | ENDODONTIJA IN ANESTEZIJA/Polnilni materiali v endodontiji/: Trak retrakcijsk debeline 000, 0, 1, 2, 3, kot npr. UltraPack iz 100 bombaža pletena iz več niti neimprenirana ali enakovredni; 1 kos = 244cm | 20 | VEL. 00 | kos | SKLOP 6: ENDODONTIJA IN ANESTEZIJA | [6 empty] | 0 | 0
97180 | ENDODONTIJA IN ANESTEZIJA/Polnilni materiali v endodontiji/: Trak retrakcijsk debeline 000, 0, 1, 2, 3, kot npr. UltraPack iz 100 bombaža pletena iz več niti neimprenirana ali enakovredni; 1 kos = 244cm | 20 | VEL. 0 | kos | SKLOP 6: ENDODONTIJA IN ANESTEZIJA | [6 empty] | 0 | 0
97181 | ENDODONTIJA IN ANESTEZIJA/Polnilni materiali v endodontiji/: Trak retrakcijsk debeline 000, 0, 1, 2, 3, kot npr. UltraPack iz 100 bombaža pletena iz več niti neimprenirana ali enakovredni; 1 kos = 244cm | 10 | VEL. 1 | kos | SKLOP 6: ENDODONTIJA IN ANESTEZIJA | [6 empty] | 0 | 0
97182 | ENDODONTIJA IN ANESTEZIJA/Polnilni materiali v endodontiji/: Trak retrakcijsk debeline 000, 0, 1, 2, 3, kot npr. UltraPack iz 100 bombaža pletena iz več niti neimprenirana ali enakovredni; 1 kos = 244cm | 3 | VEL. 2 | kos | SKLOP 6: ENDODONTIJA IN ANESTEZIJA | [6 empty] | 0 | 0
97183 | ENDODONTIJA IN ANESTEZIJA/Polnilni materiali v endodontiji/: Trak retrakcijsk debeline 000, 0, 1, 2, 3, kot npr. UltraPack iz 100 bombaža pletena iz več niti neimprenirana ali enakovredni; 1 kos = 244cm | 3 | VEL.3 | kos | SKLOP 6: ENDODONTIJA IN ANESTEZIJA | [6 empty] | 0 | 0
97184 | ENDODONTIJA IN ANESTEZIJA/Polnilni materiali v endodontiji/: Retrakcijska tekočina,25 % aluminijev klorid kot npr. Racestyptine ali enakovredna; 1 kos = 13 ml | 15 |  | kos | SKLOP 6: ENDODONTIJA IN ANESTEZIJA | [6 empty] | 0 | 0
97185 | ENDODONTIJA IN ANESTEZIJA/Anestezija/: Igla za karpule 0,3x12 mm; 1 sc = 100kom | 35 | 0,3X12 | sc | SKLOP 6: ENDODONTIJA IN ANESTEZIJA | [6 empty] | 0 | 0
97186 | ENDODONTIJA IN ANESTEZIJA/Anestezija/: Igla za karpule 0,3x21 mm; 1 sc = 100kom | 35 | 0,3X21 | sc | SKLOP 6: ENDODONTIJA IN ANESTEZIJA | [6 empty] | 0 | 0
97187 | ENDODONTIJA IN ANESTEZIJA/Anestezija/: Igla za karpule 0,4x35mm; 1 sc = 100kom | 5 | 0,4X35 | sc | SKLOP 6: ENDODONTIJA IN ANESTEZIJA | [6 empty] | 0 | 0
97188 | ENDODONTIJA IN ANESTEZIJA/Anestezija/: Kovinska brizgalka-injektor za karpule z možnostjo aspiriranja; A=1 kos | 2 |  | kos | SKLOP 6: ENDODONTIJA IN ANESTEZIJA | [6 empty] | 0 | 0
97189 | ENDODONTIJA IN ANESTEZIJA/Zdravljenje dlesni, sredstva za izpiranje kanalov/: Pooperativna parodontalna obloga kot kot Coepack, standardno in trdo hitro varianto; 1 kpl = 90g/90g | 2 |  | kpl | SKLOP 6: ENDODONTIJA IN ANESTEZIJA | [6 empty] | 0 | 0
97190 | ENDODONTIJA IN ANESTEZIJA/Zdravljenje dlesni, sredstva za izpiranje kanalov/: 0,2 % klorheksidin - stabiliziran, obstojen po odprtju,brez alkohola kot npr. Clorhexamed ali enakovredni; 1 kos = 500ml | 20 |  | kos | SKLOP 6: ENDODONTIJA IN ANESTEZIJA | [6 empty] | 0 | 0
97191 | ENDODONTIJA IN ANESTEZIJA/Zdravljenje dlesni, sredstva za izpiranje kanalov/: Raztopina za čiščenje koreninskih kanalov na osnovi klorheksidinaglukonata za čiščenje koreninskih kanalov kot npr. R4 ali enakovredna; 1 kos = 13 ml | 5 |  | kos | SKLOP 6: ENDODONTIJA IN ANESTEZIJA | [6 empty] | 0 | 0
97192 | ENDODONTIJA IN ANESTEZIJA/Zdravljenje dlesni, sredstva za izpiranje kanalov/: Tekočina za čiščenje in sušenje koreninskih kanalov z nastavkom za luer lock navoj igle kot npr. Parcan (stabiliziran natrijev hipoklorit(2,5% - 3% NaOCl) ali enakovredna; 1 kos = 400 ml | 60 | PARCAN 400ML | kos | SKLOP 6: ENDODONTIJA IN ANESTEZIJA | [6 empty] | 0 | 0
97193 | ENDODONTIJA IN ANESTEZIJA/Zdravljenje dlesni, sredstva za izpiranje kanalov/: Anestetično antiseptična tekočina za zdravljenje kot npr. Solutio Chlumski; 1 kos = 50 ml | 15 |  | kos | SKLOP 6: ENDODONTIJA IN ANESTEZIJA | [6 empty] | 0 | 0
97194 | ENDODONTIJA IN ANESTEZIJA/Zdravljenje dlesni, sredstva za izpiranje kanalov/: Raztopina alumijijevega korida 25 %v gelu, za zaustavljanje krvavitev v brizgi, kot npr Viscostat clear kpl ali enakovredna; 1 kos = 30ml | 5 |  | kos | SKLOP 6: ENDODONTIJA IN ANESTEZIJA | [6 empty] | 0 | 0
97195 | ENDODONTIJA IN ANESTEZIJA/Zdravljenje dlesni, sredstva za izpiranje kanalov/: Nastavki za Viscostat kot npr. Metal Dento infusor 122 ali enakovredni za material pod zap.št. 97155-97195; 1 zav = 20kom | 2 |  | zav | SKLOP 6: ENDODONTIJA IN ANESTEZIJA | [6 empty] | 0 | 0
97196 | ENDODONTIJA IN ANESTEZIJA/Zdravljenje dlesni, sredstva za izpiranje kanalov/: Raztopina alumijijevega korida 25 %v gelu za zaustavljanje krvavitev v brizgi, kot npr Viscostat clear ali enakovredna; 4x 1,2 ml | 4 |  | sc | SKLOP 6: ENDODONTIJA IN ANESTEZIJA | [6 empty] | 0 | 0
97197 | ENDODONTIJA IN ANESTEZIJA/Gelatamp je želatinska gobica za profilakso okužb ran in sekundarnih krvavitev po ekstrakcijah. Gelatamp vsebuje koloidno srebro in se zato izrazito razlikuje od čistih želatinskih gobic. Srebro vodi do širokega antibakterijskega učinka v celotnem času absorpcije in daje želatampu specifično rjavo barvo. Pakiranje A50 | 10 |  | sc | SKLOP 6: ENDODONTIJA IN ANESTEZIJA | [6 empty] | 0 | 0
97198 | ENDODONTIJA IN ANESTEZIJA/Zdravljenje dlesni, sredstva za izpiranje kanalov/: Resorbirne kolagenske penice za ustavljanje krvavitve brez srebra , sterilne kot npr.Gelastypt 14 x7 x71; 1 sc = 24kom | 5 |  | sc | SKLOP 6: ENDODONTIJA IN ANESTEZIJA | [6 empty] | 0 | 0
97199 | ENDODONTIJA IN ANESTEZIJA/Stojala za endodontske instrumente/: Endo blok kovinski kot npr. Maileffer A0184 ali enakovredni; A=1 kos | 4 |  | kos | SKLOP 6: ENDODONTIJA IN ANESTEZIJA | [6 empty] | 0 | 0
97200 | ENDODONTIJA IN ANESTEZIJA/Stojala za endodontske instrumente/: Mini endo blok plastični kot npr. Maileffer ali enakovredni; A=1 kos | 10 |  | kos | SKLOP 6: ENDODONTIJA IN ANESTEZIJA | [6 empty] | 0 | 0
97201 | ENDODONTIJA IN ANESTEZIJA/Stojala za endodontske instrumente/: Kovinsko stojalo za endodontijo - Endo Box kot npr. WDW 185 2637za avtoklaviranje ali enakovredno; A=1 kos | 4 |  | kos | SKLOP 6: ENDODONTIJA IN ANESTEZIJA | [6 empty] | 0 | 0
97202 | ENDODONTIJA IN ANESTEZIJA/Stojala za endodontske instrumente/: Boben - stojalo za endodontijo plastično, notranji premer vsaj 3cm, možnost sterilizacije, mora biti stabilno, kot npr. Interim-Stand WDW ali enakovbobenčki iz umetne mase, prenesejo avtoklaviranje, okrogli kot so npr.Maillefer A 268P; A=1 kos | 25 |  | kos | SKLOP 6: ENDODONTIJA IN ANESTEZIJA | [6 empty] | 0 | 0
97203 | ENDODONTIJA IN ANESTEZIJA/Stojala za endodontske instrumente/: Gobice za boben - stojalo za endodontijo, ustrezne k ponujenemu bobnu fi 5 cm, fi 8 cm; 1 sc = 50kom | 60 |  | sc | SKLOP 6: ENDODONTIJA IN ANESTEZIJA | [6 empty] | 0 | 0
97207 | ENDODONTIJA IN ANESTEZIJA:Šivalne nitke svilene z iglo kot npr. Mersilk 19/5-0 W2505T ali enakovredne; 1 set = (igla + nit)sterilno | 24 |  | set | SKLOP 6: ENDODONTIJA IN ANESTEZIJA | [6 empty] | 0 | 0
97208 | ENDODONTIJA IN ANESTEZIJA:Šivalna nit 45cm, polipropilenska, neresorbtivna, z obratno rezljivo iglo 16mm/5-0, 3/8 kot npr. Prolene W8882T in podobno1 set = (igla + nit)sterilno | 144 |  | set | SKLOP 6: ENDODONTIJA IN ANESTEZIJA | [6 empty] | 0 | 0
97209 | ENDODONTIJA IN ANESTEZIJA:Šivalna nit 145cm polipropilenska, neresorbtivna, z obratno rezljivo iglo 13mm/5-0, 3/8 kot npr. Prolene kot MPP8698H in podobno1 set = (igla + nit)sterilno | 24 |  | set | SKLOP 6: ENDODONTIJA IN ANESTEZIJA | [6 empty] | 0 | 0
97210 | ENDODONTIJA IN ANESTEZIJA:Šivalna nit 45cm polipropilenska, neresorbtivna, z obratno rezljivo iglo 16mm/4-0, 3/8 kot npr. Prolene kot W8884T in podobno1 set = (igla + nit)sterilno | 24 |  | set | SKLOP 6: ENDODONTIJA IN ANESTEZIJA | [6 empty] | 0 | 0
97211 | ENDODONTIJA IN ANESTEZIJA:Šivalna nit 45cm iz poliglaktina, resorbtivna, z obratno rezljivo iglo 19mm/4-0, 3/8 kot npr. Vicryl W9515T in podobno1 set = (igla + nit)sterilno | 24 |  | set | SKLOP 6: ENDODONTIJA IN ANESTEZIJA | [6 empty] | 0 | 0
97212 | ENDODONTIJA IN ANESTEZIJA:Šivalna nit 45cm iz poliglaktina, resorbtivna, z obratno rezljivo iglo 16mm/5-0, 3/8 kot npr. Vicryl MPV500H in podobno 1 set = (igla + nit)sterilno | 48 |  | set | SKLOP 6: ENDODONTIJA IN ANESTEZIJA | [6 empty] | 0 | 0
97213 | ENDODONTIJA IN ANESTEZIJA:Šivalna nit 45cm iz poliglaktina, resorbtivna, z obratno rezljivo iglo 13mm/5-0, 3/8 kot npr. Vicryl MPV493H in podobno 1 set = (igla + nit)sterilno | 48 |  | set | SKLOP 6: ENDODONTIJA IN ANESTEZIJA | [6 empty] | 0 | 0
97214 | ENDODONTIJA IN ANESTEZIJA:Šivalna nit 45cm iz poliglekaprona, resorbtivna, z obratno rezljivo iglo 16mm/5-0 3/8 kot npr.Monocryl W3204 in podobno1 set = (igla + nit)sterilno | 24 |  | set | SKLOP 6: ENDODONTIJA IN ANESTEZIJA | [6 empty] | 0 | 0
97689 | ENDODONTIJA IN ANESTEZIJA - za strojno oblikovanje kanalov; Univerzalni NiTi instrument za strojno čiščenje kanalov, namenjen dodatnemu čiščenju po konvencionalni pripravi koreninskih kanalov. Superelastične MaxWire tehnologije se pri telesni temperaturi oblikuje v "kačasto" formo, omogoča raztezanje do premera ~6 mm brez spreminjanja oblike kanala | 5 | XP ENDO SHAPER 25MM 030 FKG 6X | sc | SKLOP 6: ENDODONTIJA IN ANESTEZIJA | [6 empty] | 0 | 0
97690 | ENDODONTIJA IN ANESTEZIJA - za strojno oblikovanje kanalov; XP-endo Finisher očisti dentin, a ne spremeni prvotne oblike kanala. Zaradi NiTi spominskega materiala in ekstremne zmožnosti razširjanja sposoben obdelati kanale z zelo kompleksno morfologijo; od najožjih do najširših, od ravnih do večkrat zavitih. Prednosti XP-endo Finisherja so: premer ISO 25, taper 0%, prilagodljivost in odpornost na ciklično utrujenost. Na voljo v 3 dolžinah (21 mm, 25 mm, 31 mm). Pakiranje v sterilnih blisterjih po 3kom. | 4 | XP ENDO FINISHER 21MM 025 3X | sc | SKLOP 6: ENDODONTIJA IN ANESTEZIJA | [6 empty] | 0 | 0
97691 | ENDODONTIJA IN ANESTEZIJA - za strojno oblikovanje kanalov; XP-endo Finisher očisti dentin, a ne spremeni prvotne oblike kanala. Zaradi NiTi spominskega materiala in ekstremne zmožnosti razširjanja sposoben obdelati kanale z zelo kompleksno morfologijo; od najožjih do najširših, od ravnih do večkrat zavitih. Prednosti XP-endo Finisherja so: premer ISO 25, taper 0%, prilagodljivost in odpornost na ciklično utrujenost. Na voljo v 3 dolžinah (21 mm, 25 mm, 31 mm). Pakiranje v sterilnih blisterjih po 3kom. | 4 | XP ENDO FINISHER 21MM 030 3X | sc | SKLOP 6: ENDODONTIJA IN ANESTEZIJA | [6 empty] | 0 | 0
97692 | ENDODONTIJA IN ANESTEZIJA - za strojno oblikovanje kanalov; XP-endo Finisher očisti dentin, a ne spremeni prvotne oblike kanala. Zaradi NiTi spominskega materiala in ekstremne zmožnosti razširjanja sposoben obdelati kanale z zelo kompleksno morfologijo; od najožjih do najširših, od ravnih do večkrat zavitih. Prednosti XP-endo Finisherja so: premer ISO 25, taper 0%, prilagodljivost in odpornost na ciklično utrujenost. Na voljo v 3 dolžinah (21 mm, 25 mm, 31 mm). Pakiranje v sterilnih blisterjih po 3kom. | 4 | XP ENDO FINISHER 25MM 025 3X | sc | SKLOP 6: ENDODONTIJA IN ANESTEZIJA | [6 empty] | 0 | 0
97693 | ENDODONTIJA IN ANESTEZIJA - za strojno oblikovanje kanalov; XP-endo Finisher očisti dentin, a ne spremeni prvotne oblike kanala. Zaradi NiTi spominskega materiala in ekstremne zmožnosti razširjanja sposoben obdelati kanale z zelo kompleksno morfologijo; od najožjih do najširših, od ravnih do večkrat zavitih. Prednosti XP-endo Finisherja so: premer ISO 25, taper 0%, prilagodljivost in odpornost na ciklično utrujenost. Na voljo v 3 dolžinah (21 mm, 25 mm, 31 mm). Pakiranje v sterilnih blisterjih po 3kom. | 4 | XP ENDO FINISHER 31MM 025 3X | sc | SKLOP 6: ENDODONTIJA IN ANESTEZIJA | [6 empty] | 0 | 0
97694 | ENDODONTIJA IN ANESTEZIJA/Stojala za endodontske instrumente/: Endo blok iz umetne mase, prenese avtoklaviranje kot npr. Maileffer A0327 enakovredni; A=1 kos | 2 | MINI ENDO-BLOC A0327 | kos | SKLOP 6: ENDODONTIJA IN ANESTEZIJA | [6 empty] | 0 | 0
| SKUPAJ VREDNOST: | [10 empty] | 0 | 0
| Datum: | Žig
Ponudnik :…...........................................

## PILICE ZA ZAVITE KANALE 7
Naročnik: ZDRAVSTVENI DOM CELJE, Gregorčičeva 5, 3000 Celje
Javno naročilo, objavljeno na Portalu javnih naročil z dne: ________, pod št. objave: JN____/2025
ter Uradnem glasilu EU z dne: ____________, pod št. objave: ____________________
Postopek javnega naročila: ODPRTI POSTOPEK s sklenitvijo okvirnih sporazumov
Številka javnega naročila: SJN 002/2025
Predmet javnega naročila: Dobava zobozdravstvenega materiala
SKLOP 7: PILICE ZA ZAVITE KANALE
PODATKI PONUDNIKA
Referenca predmeta | Predmet naročila | Letna količina | Dodatne komponente (barva, dodatki…ipd) | Enota mere | Sklop | Šifra artikla | Pakiranje ponudnika | Cena brez DDV/ pakiranje ponudnika | Cena na EM naročnika brez DDV | % DDV | Cena/EM naročnika z DDV | Skupna cena brez DDV (2 decimalni mesti) | Skupna cena z DDV (2 decimalni mesti) | Ime proizvajalca | Komercialni naziv blaga | Kataloška številka proizvajalca
S1 | S2 | S3 | S3/1 | S4 | S5 | S6 | S7 | S8 | S9 | S10 | S11 | S12 | S13 | S14 | S15 | S16
96939 | Pilice za zelo zavite kanale - s stopreji, dolž.19/21/25mm, pakiranje posamezne debeline in v kompletu, kot npr.VDW C-pilot files | 5 | C PILOT FILE VDW 19MM ŠT 08 6X | sc | SKLOP 7: PILICE ZA ZAVITE KANALE | [6 empty] | 0 | 0
96940 | Pilice za zelo zavite kanale - s stopreji, dolž.19/21/25mm, pakiranje posamezne debeline in v kompletu, kot npr.VDW C-pilot files | 5 | C PILOT FILE VDW 19MM ŠT 10 6X | sc | SKLOP 7: PILICE ZA ZAVITE KANALE | [6 empty] | 0 | 0
96941 | Pilice za zelo zavite kanale - s stopreji, dolž.19/21/25mm, pakiranje posamezne debeline in v kompletu, kot npr.VDW C-pilot files | 5 | C PILOT FILE VDW 19MM ŠT 015 6X | sc | SKLOP 7: PILICE ZA ZAVITE KANALE | [6 empty] | 0 | 0
96942 | Pilice za zelo zavite kanale - s stopreji, dolž.19/21/25mm, pakiranje posamezne debeline in v kompletu, kot npr.VDW C-pilot files | 5 | C PILOT FILE VDW 19MM ŠT 06-10 6X | sc | SKLOP 7: PILICE ZA ZAVITE KANALE | [6 empty] | 0 | 0
96943 | Pilice za zelo zavite kanale - s stopreji, dolž.19/21/25mm, pakiranje posamezne debeline in v kompletu, kot npr.VDW C-pilot files | 5 | C PILOT FILE VDW 21MM ŠT 08 6X | sc | SKLOP 7: PILICE ZA ZAVITE KANALE | [6 empty] | 0 | 0
96944 | Pilice za zelo zavite kanale - s stopreji, dolž.19/21/25mm, pakiranje posamezne debeline in v kompletu, kot npr.VDW C-pilot files | 5 | C PILOT FILE VDW 21MM ŠT 10 6X | sc | SKLOP 7: PILICE ZA ZAVITE KANALE | [6 empty] | 0 | 0
96945 | Pilice za zelo zavite kanale - s stopreji, dolž.19/21/25mm, pakiranje posamezne debeline in v kompletu, kot npr.VDW C-pilot files | 5 | C PILOT FILE VDW 21MM ŠT 15 6X | sc | SKLOP 7: PILICE ZA ZAVITE KANALE | [6 empty] | 0 | 0
96946 | Pilice za zelo zavite kanale - s stopreji, dolž.19/21/25mm, pakiranje posamezne debeline in v kompletu, kot npr.VDW C-pilot files | 5 | C PILOT FILE VDW 21MM ŠT 06-10 6X | sc | SKLOP 7: PILICE ZA ZAVITE KANALE | [6 empty] | 0 | 0
96947 | Pilice za zelo zavite kanale - s stopreji, dolž.19/21/25mm, pakiranje posamezne debeline in v kompletu, kot npr.VDW C-pilot files | 15 | C PILOT FILE VDW 25MM ŠT 08 6X | sc | SKLOP 7: PILICE ZA ZAVITE KANALE | [6 empty] | 0 | 0
96948 | Pilice za zelo zavite kanale - s stopreji, dolž.19/21/25mm, pakiranje posamezne debeline in v kompletu, kot npr.VDW C-pilot files | 15 | C PILOT FILE VDW 25MM ŠT 10 6X | sc | SKLOP 7: PILICE ZA ZAVITE KANALE | [6 empty] | 0 | 0
96949 | Pilice za zelo zavite kanale - s stopreji, dolž.19/21/25mm, pakiranje posamezne debeline in v kompletu, kot npr.VDW C-pilot files | 15 | C PILOT FILE VDW 25MM ŠT 15 6X | sc | SKLOP 7: PILICE ZA ZAVITE KANALE | [6 empty] | 0 | 0
96950 | Pilice za zelo zavite kanale - s stopreji, dolž.19/21/25mm, pakiranje posamezne debeline in v kompletu, kot npr.VDW C-pilot files | 10 | C PILOT FILE VDW 25MM ŠT 06-10 6X | sc | SKLOP 7: PILICE ZA ZAVITE KANALE | [6 empty] | 0 | 0
| SKUPAJ VREDNOST: | [10 empty] | 0 | 0
| Datum: | Žig
Ponudnik :…...........................................

## IGLE 8
Naročnik: ZDRAVSTVENI DOM CELJE, Gregorčičeva 5, 3000 Celje
Javno naročilo, objavljeno na Portalu javnih naročil z dne: ________, pod št. objave: JN____/2025
ter Uradnem glasilu EU z dne: ____________, pod št. objave: ____________________
Postopek javnega naročila: ODPRTI POSTOPEK s sklenitvijo okvirnih sporazumov
Številka javnega naročila: SJN 002/2025
Predmet javnega naročila: Dobava zobozdravstvenega materiala
SKLOP 8: IGLE
PODATKI PONUDNIKA
Referenca predmeta | Predmet naročila | Letna količina | Dodatne komponente (barva, dodatki…ipd) | Enota mere | Sklop | Šifra artikla | Pakiranje ponudnika | Cena brez DDV/ pakiranje ponudnika | Cena na EM naročnika brez DDV | % DDV | Cena/EM naročnika z DDV | Skupna cena brez DDV (2 decimalni mesti) | Skupna cena z DDV (2 decimalni mesti) | Ime proizvajalca | Komercialni naziv blaga | Kataloška številka proizvajalca
S1 | S2 | S3 | S3/1 | S4 | S5 | S6 | S7 | S8 | S9 | S10 | S11 | S12 | S13 | S14 | S15 | S16
97011 | Igla lentula za kolenčnik, kovinska brez varnostne vzmeti, dolžine 17/21/25mm, pakiranje posamezne debeline in v kompletu (025-040), kvaliteta kot Mailefer ali enakovredna- PAKIRANJE 4X | 2 | Lentula 17mm št.1 | sc | SKLOP 8: IGLE | [6 empty] | 0 | 0
97012 | Igla lentula za kolenčnik, kovinska brez varnostne vzmeti, dolžine 17/21/25mm, pakiranje posamezne debeline in v kompletu (025-040), kvaliteta kot Mailefer ali enakovredna- PAKIRANJE 4X | 2 | Lentula 17mm št.2 | sc | SKLOP 8: IGLE | [6 empty] | 0 | 0
97013 | Igla lentula za kolenčnik, kovinska brez varnostne vzmeti, dolžine 17/21/25mm, pakiranje posamezne debeline in v kompletu (025-040), kvaliteta kot Mailefer ali enakovredna- PAKIRANJE 4X | 2 | Lentula 17mm št.3 | sc | SKLOP 8: IGLE | [6 empty] | 0 | 0
97014 | Igla lentula za kolenčnik, kovinska brez varnostne vzmeti, dolžine 17/21/25mm, pakiranje posamezne debeline in v kompletu (025-040), kvaliteta kot Mailefer ali enakovredna- PAKIRANJE 4X | 2 | Lentula 17mm št.4 | sc | SKLOP 8: IGLE | [6 empty] | 0 | 0
97015 | Igla lentula za kolenčnik, kovinska brez varnostne vzmeti, dolžine 17/21/25mm, pakiranje posamezne debeline in v kompletu (025-040), kvaliteta kot Mailefer ali enakovredna- PAKIRANJE 4X | 2 | Lentula 17mm kpl. 1-4 | sc | SKLOP 8: IGLE | [6 empty] | 0 | 0
97016 | Igla lentula za kolenčnik, kovinska brez varnostne vzmeti, dolžine 17/21/25mm, pakiranje posamezne debeline in v kompletu (025-040), kvaliteta kot Mailefer ali enakovredna- PAKIRANJE 4X | 2 | LENTULA 25MM ŠT. 1 | sc | SKLOP 8: IGLE | [6 empty] | 0 | 0
97017 | Igla lentula za kolenčnik, kovinska brez varnostne vzmeti, dolžine 17/21/25mm, pakiranje posamezne debeline in v kompletu (025-040), kvaliteta kot Mailefer ali enakovredna- PAKIRANJE 4X | 3 | LENTULA 25MM ŠT. 2 | sc | SKLOP 8: IGLE | [6 empty] | 0 | 0
97018 | Igla lentula za kolenčnik, kovinska brez varnostne vzmeti, dolžine 17/21/25mm, pakiranje posamezne debeline in v kompletu (025-040), kvaliteta kot Mailefer ali enakovredna- PAKIRANJE 4X | 3 | LENTULA 25MM ŠT. 3 | sc | SKLOP 8: IGLE | [6 empty] | 0 | 0
97019 | Igla lentula za kolenčnik, kovinska brez varnostne vzmeti, dolžine 17/21/25mm, pakiranje posamezne debeline in v kompletu (025-040), kvaliteta kot Mailefer ali enakovredna- PAKIRANJE 4X | 3 | LENTULA 25MM ŠT. 4 | sc | SKLOP 8: IGLE | [6 empty] | 0 | 0
97020 | Igla lentula za kolenčnik, kovinska brez varnostne vzmeti, dolžine 17/21/25mm, pakiranje posamezne debeline in v kompletu (025-040), kvaliteta kot Mailefer ali enakovredna- PAKIRANJE 4X | 3 | LENTULA 25MM ŠT. 1-4 | sc | SKLOP 8: IGLE | [6 empty] | 0 | 0
97021 | Igla lentula za kolenčnik, kovinska brez varnostne vzmeti, dolžine 17/21/25mm, pakiranje posamezne debeline in v kompletu (025-040), kvaliteta kot Mailefer ali enakovredna- PAKIRANJE 4X | 3 | 21MM ŠT.1 4X | sc | SKLOP 8: IGLE | [6 empty] | 0 | 0
97022 | Igla lentula za kolenčnik, kovinska brez varnostne vzmeti, dolžine 17/21/25mm, pakiranje posamezne debeline in v kompletu (025-040), kvaliteta kot Mailefer ali enakovredna- PAKIRANJE 4X | 3 | 21MM ŠT.2 4X | sc | SKLOP 8: IGLE | [6 empty] | 0 | 0
97023 | Igla lentula za kolenčnik, kovinska brez varnostne vzmeti, dolžine 17/21/25mm, pakiranje posamezne debeline in v kompletu (025-040), kvaliteta kot Mailefer ali enakovredna- PAKIRANJE 4X | 3 | 21MM ŠT.3 4X | sc | SKLOP 8: IGLE | [6 empty] | 0 | 0
97024 | Igla lentula za kolenčnik, kovinska brez varnostne vzmeti, dolžine 17/21/25mm, pakiranje posamezne debeline in v kompletu (025-040), kvaliteta kot Mailefer ali enakovredna- PAKIRANJE 4X | 3 | 21MM ŠT.4 4X | sc | SKLOP 8: IGLE | [6 empty] | 0 | 0
97025 | Igla lentula za kolenčnik, kovinska brez varnostne vzmeti, dolžine 17/21/25mm, pakiranje posamezne debeline in v kompletu (025-040), kvaliteta kot Mailefer ali enakovredna- PAKIRANJE 4X | 3 | 21MM ŠT.1-4 4X | sc | SKLOP 8: IGLE | [6 empty] | 0 | 0
97036 | Igla K-Reamer , STERILNO PAKIRANJE s stoperjem, zmanjšana možnost zloma instrumenta, z radiopačnimi označbami dolžine, jasno označena dolžina in velikost na instrumentu, kot npr. VDW 053 ali enakovreden | 10 | K REAMER VDW 053 21MM ŠT 06 6X | sc | SKLOP 8: IGLE | [6 empty] | 0 | 0
97037 | Igla K-Reamer , STERILNO PAKIRANJE s stoperjem, zmanjšana možnost zloma instrumenta, z radiopačnimi označbami dolžine, jasno označena dolžina in velikost na instrumentu, kot npr. VDW 053 ali enakovreden | 5 | K REAMER VDW 053 21MM ŠT 08 6X | sc | SKLOP 8: IGLE | [6 empty] | 0 | 0
97038 | Igla K-Reamer , STERILNO PAKIRANJE s stoperjem, zmanjšana možnost zloma instrumenta, z radiopačnimi označbami dolžine, jasno označena dolžina in velikost na instrumentu, kot npr. VDW 053 ali enakovreden | 10 | K REAMER VDW 053 21MM ŠT 10 6X | sc | SKLOP 8: IGLE | [6 empty] | 0 | 0
97039 | Igla K-Reamer , STERILNO PAKIRANJE s stoperjem, zmanjšana možnost zloma instrumenta, z radiopačnimi označbami dolžine, jasno označena dolžina in velikost na instrumentu, kot npr. VDW 053 ali enakovreden | 10 | K REAMER VDW 053 21MM ŠT 15 6X | sc | SKLOP 8: IGLE | [6 empty] | 0 | 0
97040 | Igla K-Reamer , STERILNO PAKIRANJE s stoperjem, zmanjšana možnost zloma instrumenta, z radiopačnimi označbami dolžine, jasno označena dolžina in velikost na instrumentu, kot npr. VDW 053 ali enakovreden | 10 | K REAMER VDW 053 21MM ŠT 20 6X | sc | SKLOP 8: IGLE | [6 empty] | 0 | 0
97041 | Igla K-Reamer , STERILNO PAKIRANJE s stoperjem, zmanjšana možnost zloma instrumenta, z radiopačnimi označbami dolžine, jasno označena dolžina in velikost na instrumentu, kot npr. VDW 053 ali enakovreden | 10 | K REAMER VDW 053 21MM ŠT 25 6X | sc | SKLOP 8: IGLE | [6 empty] | 0 | 0
97042 | Igla K-Reamer , STERILNO PAKIRANJE s stoperjem, zmanjšana možnost zloma instrumenta, z radiopačnimi označbami dolžine, jasno označena dolžina in velikost na instrumentu, kot npr. VDW 053 ali enakovreden | 10 | K REAMER VDW 053 21MM ŠT 30 6X | sc | SKLOP 8: IGLE | [6 empty] | 0 | 0
97043 | Igla K-Reamer , STERILNO PAKIRANJE s stoperjem, zmanjšana možnost zloma instrumenta, z radiopačnimi označbami dolžine, jasno označena dolžina in velikost na instrumentu, kot npr. VDW 053 ali enakovreden | 10 | K REAMER VDW 053 21MM ŠT 35 6X | sc | SKLOP 8: IGLE | [6 empty] | 0 | 0
97044 | Igla K-Reamer , STERILNO PAKIRANJE s stoperjem, zmanjšana možnost zloma instrumenta, z radiopačnimi označbami dolžine, jasno označena dolžina in velikost na instrumentu, kot npr. VDW 053 ali enakovreden | 10 | K REAMER VDW 053 21MM ŠT 40 6X | sc | SKLOP 8: IGLE | [6 empty] | 0 | 0
97045 | Igla K-Reamer , STERILNO PAKIRANJE s stoperjem, zmanjšana možnost zloma instrumenta, z radiopačnimi označbami dolžine, jasno označena dolžina in velikost na instrumentu, kot npr. VDW 053 ali enakovreden | 5 | K REAMER VDW 053 21MM ŠT 45 6X | sc | SKLOP 8: IGLE | [6 empty] | 0 | 0
97046 | Igla K-Reamer , STERILNO PAKIRANJE s stoperjem, zmanjšana možnost zloma instrumenta, z radiopačnimi označbami dolžine, jasno označena dolžina in velikost na instrumentu, kot npr. VDW 053 ali enakovreden | 5 | K REAMER VDW 053 21MM ŠT 70 6X | sc | SKLOP 8: IGLE | [6 empty] | 0 | 0
97047 | Igla K-Reamer , STERILNO PAKIRANJE s stoperjem, zmanjšana možnost zloma instrumenta, z radiopačnimi označbami dolžine, jasno označena dolžina in velikost na instrumentu, kot npr. VDW 053 ali enakovreden | 5 | K REAMER VDW 053 21MM ŠT 80 6X | sc | SKLOP 8: IGLE | [6 empty] | 0 | 0
97048 | Igla K-Reamer , STERILNO PAKIRANJE s stoperjem, zmanjšana možnost zloma instrumenta, z radiopačnimi označbami dolžine, jasno označena dolžina in velikost na instrumentu, kot npr. VDW 053 ali enakovreden | 5 | K REAMER VDW 053 21MM ŠT 15-40 6X | sc | SKLOP 8: IGLE | [6 empty] | 0 | 0
97049 | Igla K-Reamer , STERILNO PAKIRANJE s stoperjem, zmanjšana možnost zloma instrumenta, z radiopačnimi označbami dolžine, jasno označena dolžina in velikost na instrumentu, kot npr. VDW 053 ali enakovreden | 5 | K REAMER VDW 053 21MM ŠT 45-80 6X | sc | SKLOP 8: IGLE | [6 empty] | 0 | 0
97050 | Igla K-Reamer , STERILNO PAKIRANJE s stoperjem, zmanjšana možnost zloma instrumenta, z radiopačnimi označbami dolžine, jasno označena dolžina in velikost na instrumentu, kot npr. VDW 053 ali enakovreden | 20 | K REAMER VDW 053 25MM ŠT 06 6X | sc | SKLOP 8: IGLE | [6 empty] | 0 | 0
97051 | Igla K-Reamer , STERILNO PAKIRANJE s stoperjem, zmanjšana možnost zloma instrumenta, z radiopačnimi označbami dolžine, jasno označena dolžina in velikost na instrumentu, kot npr. VDW 053 ali enakovreden | 20 | K REAMER VDW 053 25MM ŠT 08 6X | sc | SKLOP 8: IGLE | [6 empty] | 0 | 0
97052 | Igla K-Reamer , STERILNO PAKIRANJE s stoperjem, zmanjšana možnost zloma instrumenta, z radiopačnimi označbami dolžine, jasno označena dolžina in velikost na instrumentu, kot npr. VDW 053 ali enakovreden | 40 | K REAMER VDW 053 25MM ŠT 10 6X | sc | SKLOP 8: IGLE | [6 empty] | 0 | 0
97053 | Igla K-Reamer , STERILNO PAKIRANJE s stoperjem, zmanjšana možnost zloma instrumenta, z radiopačnimi označbami dolžine, jasno označena dolžina in velikost na instrumentu, kot npr. VDW 053 ali enakovreden | 50 | K REAMER VDW 053 25MM ŠT 15 6X | sc | SKLOP 8: IGLE | [6 empty] | 0 | 0
97054 | Igla K-Reamer , STERILNO PAKIRANJE s stoperjem, zmanjšana možnost zloma instrumenta, z radiopačnimi označbami dolžine, jasno označena dolžina in velikost na instrumentu, kot npr. VDW 053 ali enakovreden | 50 | K REAMER VDW 053 25MM ŠT 20 6X | sc | SKLOP 8: IGLE | [6 empty] | 0 | 0
97055 | Igla K-Reamer , STERILNO PAKIRANJE s stoperjem, zmanjšana možnost zloma instrumenta, z radiopačnimi označbami dolžine, jasno označena dolžina in velikost na instrumentu, kot npr. VDW 053 ali enakovreden | 50 | K REAMER VDW 053 25MM ŠT 25 6X | sc | SKLOP 8: IGLE | [6 empty] | 0 | 0
97056 | Igla K-Reamer , STERILNO PAKIRANJE s stoperjem, zmanjšana možnost zloma instrumenta, z radiopačnimi označbami dolžine, jasno označena dolžina in velikost na instrumentu, kot npr. VDW 053 ali enakovreden | 30 | K REAMER VDW 053 25MM ŠT 30 6X | sc | SKLOP 8: IGLE | [6 empty] | 0 | 0
97057 | Igla K-Reamer , STERILNO PAKIRANJE s stoperjem, zmanjšana možnost zloma instrumenta, z radiopačnimi označbami dolžine, jasno označena dolžina in velikost na instrumentu, kot npr. VDW 053 ali enakovreden | 30 | K REAMER VDW 053 25MM ŠT 35 6X | sc | SKLOP 8: IGLE | [6 empty] | 0 | 0
97058 | Igla K-Reamer , STERILNO PAKIRANJE s stoperjem, zmanjšana možnost zloma instrumenta, z radiopačnimi označbami dolžine, jasno označena dolžina in velikost na instrumentu, kot npr. VDW 053 ali enakovreden | 30 | K REAMER VDW 053 25MM ŠT 40 6X | sc | SKLOP 8: IGLE | [6 empty] | 0 | 0
97059 | Igla K-Reamer , STERILNO PAKIRANJE s stoperjem, zmanjšana možnost zloma instrumenta, z radiopačnimi označbami dolžine, jasno označena dolžina in velikost na instrumentu, kot npr. VDW 053 ali enakovreden | 5 | K REAMER VDW 053 25MM ŠT 45 6X | sc | SKLOP 8: IGLE | [6 empty] | 0 | 0
97060 | Igla K-Reamer , STERILNO PAKIRANJE s stoperjem, zmanjšana možnost zloma instrumenta, z radiopačnimi označbami dolžine, jasno označena dolžina in velikost na instrumentu, kot npr. VDW 053 ali enakovreden | 5 | K REAMER VDW 053 25MM ŠT 50 6X | sc | SKLOP 8: IGLE | [6 empty] | 0 | 0
97061 | Igla K-Reamer , STERILNO PAKIRANJE s stoperjem, zmanjšana možnost zloma instrumenta, z radiopačnimi označbami dolžine, jasno označena dolžina in velikost na instrumentu, kot npr. VDW 053 ali enakovreden | 5 | K REAMER VDW 053 25MM ŠT 55 6X | sc | SKLOP 8: IGLE | [6 empty] | 0 | 0
97062 | Igla K-Reamer , STERILNO PAKIRANJE s stoperjem, zmanjšana možnost zloma instrumenta, z radiopačnimi označbami dolžine, jasno označena dolžina in velikost na instrumentu, kot npr. VDW 053 ali enakovreden | 5 | K REAMER VDW 053 25MM ŠT 60 6X | sc | SKLOP 8: IGLE | [6 empty] | 0 | 0
97063 | Igla K-Reamer , STERILNO PAKIRANJE s stoperjem, zmanjšana možnost zloma instrumenta, z radiopačnimi označbami dolžine, jasno označena dolžina in velikost na instrumentu, kot npr. VDW 053 ali enakovreden | 5 | K REAMER VDW 053 25MM ŠT 70 6X | sc | SKLOP 8: IGLE | [6 empty] | 0 | 0
97064 | Igla K-Reamer , STERILNO PAKIRANJE s stoperjem, zmanjšana možnost zloma instrumenta, z radiopačnimi označbami dolžine, jasno označena dolžina in velikost na instrumentu, kot npr. VDW 053 ali enakovreden | 5 | K REAMER VDW 053 25MM ŠT 80 6X | sc | SKLOP 8: IGLE | [6 empty] | 0 | 0
97065 | Igla K-Reamer , STERILNO PAKIRANJE s stoperjem, zmanjšana možnost zloma instrumenta, z radiopačnimi označbami dolžine, jasno označena dolžina in velikost na instrumentu, kot npr. VDW 053 ali enakovreden | 5 | K REAMER VDW 053 25MM ŠT 15-40 6X | sc | SKLOP 8: IGLE | [6 empty] | 0 | 0
97066 | Igla K-Reamer , STERILNO PAKIRANJE s stoperjem, zmanjšana možnost zloma instrumenta, z radiopačnimi označbami dolžine, jasno označena dolžina in velikost na instrumentu, kot npr. VDW 053 ali enakovreden | 5 | K REAMER VDW 053 25MM ŠT 45-80 6X | sc | SKLOP 8: IGLE | [6 empty] | 0 | 0
97067 | Igla K-Reamer , STERILNO PAKIRANJE s stoperjem, zmanjšana možnost zloma instrumenta, z radiopačnimi označbami dolžine, jasno označena dolžina in velikost na instrumentu, kot npr. VDW 053 ali enakovreden | 10 | K REAMER VDW 053 31MM ŠT 06 6X | sc | SKLOP 8: IGLE | [6 empty] | 0 | 0
97068 | Igla K-Reamer , STERILNO PAKIRANJE s stoperjem, zmanjšana možnost zloma instrumenta, z radiopačnimi označbami dolžine, jasno označena dolžina in velikost na instrumentu, kot npr. VDW 053 ali enakovreden | 10 | K REAMER VDW 053 31MM ŠT 08 6X | sc | SKLOP 8: IGLE | [6 empty] | 0 | 0
97069 | Igla K-Reamer , STERILNO PAKIRANJE s stoperjem, zmanjšana možnost zloma instrumenta, z radiopačnimi označbami dolžine, jasno označena dolžina in velikost na instrumentu, kot npr. VDW 053 ali enakovreden | 10 | K REAMER VDW 053 31MM ŠT 10 6X | sc | SKLOP 8: IGLE | [6 empty] | 0 | 0
97070 | Igla K-Reamer , STERILNO PAKIRANJE s stoperjem, zmanjšana možnost zloma instrumenta, z radiopačnimi označbami dolžine, jasno označena dolžina in velikost na instrumentu, kot npr. VDW 053 ali enakovreden | 10 | K REAMER VDW 053 31MM ŠT 15 6X | sc | SKLOP 8: IGLE | [6 empty] | 0 | 0
97071 | Igla K-Reamer , STERILNO PAKIRANJE s stoperjem, zmanjšana možnost zloma instrumenta, z radiopačnimi označbami dolžine, jasno označena dolžina in velikost na instrumentu, kot npr. VDW 053 ali enakovreden | 10 | K REAMER VDW 053 31MM ŠT 20 6X | sc | SKLOP 8: IGLE | [6 empty] | 0 | 0
97072 | Igla K-Reamer , STERILNO PAKIRANJE s stoperjem, zmanjšana možnost zloma instrumenta, z radiopačnimi označbami dolžine, jasno označena dolžina in velikost na instrumentu, kot npr. VDW 053 ali enakovreden | 10 | K REAMER VDW 053 31MM ŠT 25 6X | sc | SKLOP 8: IGLE | [6 empty] | 0 | 0
97073 | Igla K-Reamer , STERILNO PAKIRANJE s stoperjem, zmanjšana možnost zloma instrumenta, z radiopačnimi označbami dolžine, jasno označena dolžina in velikost na instrumentu, kot npr. VDW 053 ali enakovreden | 5 | K REAMER VDW 053 31MM ŠT 30 6X | sc | SKLOP 8: IGLE | [6 empty] | 0 | 0
97074 | Igla K-Reamer , STERILNO PAKIRANJE s stoperjem, zmanjšana možnost zloma instrumenta, z radiopačnimi označbami dolžine, jasno označena dolžina in velikost na instrumentu, kot npr. VDW 053 ali enakovreden | 5 | K REAMER VDW 053 31MM ŠT 35 6X | sc | SKLOP 8: IGLE | [6 empty] | 0 | 0
97075 | Igla K-Reamer , STERILNO PAKIRANJE s stoperjem, zmanjšana možnost zloma instrumenta, z radiopačnimi označbami dolžine, jasno označena dolžina in velikost na instrumentu, kot npr. VDW 053 ali enakovreden | 5 | K REAMER VDW 053 31MM ŠT 40 6X | sc | SKLOP 8: IGLE | [6 empty] | 0 | 0
97076 | Igla K-Reamer , STERILNO PAKIRANJE s stoperjem, zmanjšana možnost zloma instrumenta, z radiopačnimi označbami dolžine, jasno označena dolžina in velikost na instrumentu, kot npr. VDW 053 ali enakovreden | 5 | K REAMER VDW 053 31MM ŠT 45 6X | sc | SKLOP 8: IGLE | [6 empty] | 0 | 0
97077 | Igla K-Reamer , STERILNO PAKIRANJE s stoperjem, zmanjšana možnost zloma instrumenta, z radiopačnimi označbami dolžine, jasno označena dolžina in velikost na instrumentu, kot npr. VDW 053 ali enakovreden | 5 | K REAMER VDW 053 31MM ŠT 50 6X | sc | SKLOP 8: IGLE | [6 empty] | 0 | 0
97078 | Igla K-Reamer , STERILNO PAKIRANJE s stoperjem, zmanjšana možnost zloma instrumenta, z radiopačnimi označbami dolžine, jasno označena dolžina in velikost na instrumentu, kot npr. VDW 053 ali enakovreden | 5 | K REAMER VDW 053 31MM ŠT 55 6X | sc | SKLOP 8: IGLE | [6 empty] | 0 | 0
97079 | Igla K-Reamer , STERILNO PAKIRANJE s stoperjem, zmanjšana možnost zloma instrumenta, z radiopačnimi označbami dolžine, jasno označena dolžina in velikost na instrumentu, kot npr. VDW 053 ali enakovreden | 5 | K REAMER VDW 053 31MM ŠT 60 6X | sc | SKLOP 8: IGLE | [6 empty] | 0 | 0
97080 | Igla K-Reamer , STERILNO PAKIRANJE s stoperjem, zmanjšana možnost zloma instrumenta, z radiopačnimi označbami dolžine, jasno označena dolžina in velikost na instrumentu, kot npr. VDW 053 ali enakovreden | 5 | K REAMER VDW 053 31MM ŠT 70 6X | sc | SKLOP 8: IGLE | [6 empty] | 0 | 0
97081 | Igla K-Reamer , STERILNO PAKIRANJE s stoperjem, zmanjšana možnost zloma instrumenta, z radiopačnimi označbami dolžine, jasno označena dolžina in velikost na instrumentu, kot npr. VDW 053 ali enakovreden | 5 | K REAMER VDW 053 31MM ŠT 80 6X | sc | SKLOP 8: IGLE | [6 empty] | 0 | 0
97082 | Igla H-File , STERILNO PAKIRANJE s stoperjem, zmanjšana možnost zloma instrumenta, z radiopačnimi označbami dolžine, jasno označena dolžina in velikost na instrumentu, kot npr. VDW 073 ali enakovreden | 40 | H FILE VDW 073 25MM ŠT 08 6X | sc | SKLOP 8: IGLE | [6 empty] | 0 | 0
97083 | Igla H-File , STERILNO PAKIRANJE s stoperjem, zmanjšana možnost zloma instrumenta, z radiopačnimi označbami dolžine, jasno označena dolžina in velikost na instrumentu, kot npr. VDW 073 ali enakovreden | 40 | H FILE VDW 073 25MM ŠT 10 6X | sc | SKLOP 8: IGLE | [6 empty] | 0 | 0
97084 | Igla H-File , STERILNO PAKIRANJE s stoperjem, zmanjšana možnost zloma instrumenta, z radiopačnimi označbami dolžine, jasno označena dolžina in velikost na instrumentu, kot npr. VDW 073 ali enakovreden | 50 | H FILE VDW 073 25MM ŠT 15 6X | sc | SKLOP 8: IGLE | [6 empty] | 0 | 0
97085 | Igla H-File , STERILNO PAKIRANJE s stoperjem, zmanjšana možnost zloma instrumenta, z radiopačnimi označbami dolžine, jasno označena dolžina in velikost na instrumentu, kot npr. VDW 073 ali enakovreden | 50 | H FILE VDW 073 25MM ŠT 20 6X | sc | SKLOP 8: IGLE | [6 empty] | 0 | 0
97086 | Igla H-File , STERILNO PAKIRANJE s stoperjem, zmanjšana možnost zloma instrumenta, z radiopačnimi označbami dolžine, jasno označena dolžina in velikost na instrumentu, kot npr. VDW 073 ali enakovreden | 50 | H FILE VDW 073 25MM ŠT 25 6X | sc | SKLOP 8: IGLE | [6 empty] | 0 | 0
97087 | Igla H-File , STERILNO PAKIRANJE s stoperjem, zmanjšana možnost zloma instrumenta, z radiopačnimi označbami dolžine, jasno označena dolžina in velikost na instrumentu, kot npr. VDW 073 ali enakovreden | 30 | H FILE VDW 073 25MM ŠT 30 6X | sc | SKLOP 8: IGLE | [6 empty] | 0 | 0
97088 | Igla H-File , STERILNO PAKIRANJE s stoperjem, zmanjšana možnost zloma instrumenta, z radiopačnimi označbami dolžine, jasno označena dolžina in velikost na instrumentu, kot npr. VDW 073 ali enakovreden | 30 | H FILE VDW 073 25MM ŠT 35 6X | sc | SKLOP 8: IGLE | [6 empty] | 0 | 0
97089 | Igla H-File , STERILNO PAKIRANJE s stoperjem, zmanjšana možnost zloma instrumenta, z radiopačnimi označbami dolžine, jasno označena dolžina in velikost na instrumentu, kot npr. VDW 073 ali enakovreden | 20 | H FILE VDW 073 25MM ŠT 40 6X | sc | SKLOP 8: IGLE | [6 empty] | 0 | 0
97090 | Igla H-File , STERILNO PAKIRANJE s stoperjem, zmanjšana možnost zloma instrumenta, z radiopačnimi označbami dolžine, jasno označena dolžina in velikost na instrumentu, kot npr. VDW 073 ali enakovreden | 10 | H FILE VDW 073 25MM ŠT 45 6X | sc | SKLOP 8: IGLE | [6 empty] | 0 | 0
97091 | Igla H-File , STERILNO PAKIRANJE s stoperjem, zmanjšana možnost zloma instrumenta, z radiopačnimi označbami dolžine, jasno označena dolžina in velikost na instrumentu, kot npr. VDW 073 ali enakovreden | 10 | H FILE VDW 073 25MM ŠT 50 6X | sc | SKLOP 8: IGLE | [6 empty] | 0 | 0
97092 | Igla H-File , STERILNO PAKIRANJE s stoperjem, zmanjšana možnost zloma instrumenta, z radiopačnimi označbami dolžine, jasno označena dolžina in velikost na instrumentu, kot npr. VDW 073 ali enakovreden | 10 | H FILE VDW 073 25MM ŠT 55 6X | sc | SKLOP 8: IGLE | [6 empty] | 0 | 0
97093 | Igla H-File , STERILNO PAKIRANJE s stoperjem, zmanjšana možnost zloma instrumenta, z radiopačnimi označbami dolžine, jasno označena dolžina in velikost na instrumentu, kot npr. VDW 073 ali enakovreden | 5 | H FILE VDW 073 25MM ŠT 60 6X | sc | SKLOP 8: IGLE | [6 empty] | 0 | 0
97094 | Igla H-File , STERILNO PAKIRANJE s stoperjem, zmanjšana možnost zloma instrumenta, z radiopačnimi označbami dolžine, jasno označena dolžina in velikost na instrumentu, kot npr. VDW 073 ali enakovreden | 5 | H FILE VDW 073 25MM ŠT 70 6X | sc | SKLOP 8: IGLE | [6 empty] | 0 | 0
97095 | Igla H-File , STERILNO PAKIRANJE s stoperjem, zmanjšana možnost zloma instrumenta, z radiopačnimi označbami dolžine, jasno označena dolžina in velikost na instrumentu, kot npr. VDW 073 ali enakovreden | 5 | H FILE VDW 073 25MM ŠT 80 6X | sc | SKLOP 8: IGLE | [6 empty] | 0 | 0
97096 | Igla H-File , STERILNO PAKIRANJE s stoperjem, zmanjšana možnost zloma instrumenta, z radiopačnimi označbami dolžine, jasno označena dolžina in velikost na instrumentu, kot npr. VDW 073 ali enakovreden | 5 | H FILE VDW 073 25MM ŠT 15-40 6X | sc | SKLOP 8: IGLE | [6 empty] | 0 | 0
97097 | Igla H-File , STERILNO PAKIRANJE s stoperjem, zmanjšana možnost zloma instrumenta, z radiopačnimi označbami dolžine, jasno označena dolžina in velikost na instrumentu, kot npr. VDW 073 ali enakovreden | 20 | H FILE VDW 073 25MM ŠT 45-80 6X | sc | SKLOP 8: IGLE | [6 empty] | 0 | 0
97098 | Igla H-File , STERILNO PAKIRANJE s stoperjem, zmanjšana možnost zloma instrumenta, z radiopačnimi označbami dolžine, jasno označena dolžina in velikost na instrumentu, kot npr. VDW 073 ali enakovreden | 10 | H FILE VDW 073 21MM ŠT 08 6X | sc | SKLOP 8: IGLE | [6 empty] | 0 | 0
97099 | Igla H-File , STERILNO PAKIRANJE s stoperjem, zmanjšana možnost zloma instrumenta, z radiopačnimi označbami dolžine, jasno označena dolžina in velikost na instrumentu, kot npr. VDW 073 ali enakovreden | 10 | H FILE VDW 073 21MM ŠT 10 6X | sc | SKLOP 8: IGLE | [6 empty] | 0 | 0
97100 | Igla H-File , STERILNO PAKIRANJE s stoperjem, zmanjšana možnost zloma instrumenta, z radiopačnimi označbami dolžine, jasno označena dolžina in velikost na instrumentu, kot npr. VDW 073 ali enakovreden | 10 | H FILE VDW 073 21MM ŠT 15 6X | sc | SKLOP 8: IGLE | [6 empty] | 0 | 0
97101 | Igla H-File , STERILNO PAKIRANJE s stoperjem, zmanjšana možnost zloma instrumenta, z radiopačnimi označbami dolžine, jasno označena dolžina in velikost na instrumentu, kot npr. VDW 073 ali enakovreden | 10 | H FILE VDW 073 21MM ŠT 20 6X | sc | SKLOP 8: IGLE | [6 empty] | 0 | 0
97102 | Igla H-File , STERILNO PAKIRANJE s stoperjem, zmanjšana možnost zloma instrumenta, z radiopačnimi označbami dolžine, jasno označena dolžina in velikost na instrumentu, kot npr. VDW 073 ali enakovreden | 10 | H FILE VDW 073 21MM ŠT 25 6X | sc | SKLOP 8: IGLE | [6 empty] | 0 | 0
97103 | Igla H-File , STERILNO PAKIRANJE s stoperjem, zmanjšana možnost zloma instrumenta, z radiopačnimi označbami dolžine, jasno označena dolžina in velikost na instrumentu, kot npr. VDW 073 ali enakovreden | 10 | H FILE VDW 073 21MM ŠT 30 6X | sc | SKLOP 8: IGLE | [6 empty] | 0 | 0
97104 | Igla H-File , STERILNO PAKIRANJE s stoperjem, zmanjšana možnost zloma instrumenta, z radiopačnimi označbami dolžine, jasno označena dolžina in velikost na instrumentu, kot npr. VDW 073 ali enakovreden | 10 | H FILE VDW 073 21MM ŠT 35 6X | sc | SKLOP 8: IGLE | [6 empty] | 0 | 0
97105 | Igla H-File , STERILNO PAKIRANJE s stoperjem, zmanjšana možnost zloma instrumenta, z radiopačnimi označbami dolžine, jasno označena dolžina in velikost na instrumentu, kot npr. VDW 073 ali enakovreden | 10 | H FILE VDW 073 21MM ŠT 40 6X | sc | SKLOP 8: IGLE | [6 empty] | 0 | 0
97106 | Igla H-File , STERILNO PAKIRANJE s stoperjem, zmanjšana možnost zloma instrumenta, z radiopačnimi označbami dolžine, jasno označena dolžina in velikost na instrumentu, kot npr. VDW 073 ali enakovreden | 10 | H FILE VDW 073 21MM ŠT 45 6X | sc | SKLOP 8: IGLE | [6 empty] | 0 | 0
97107 | Igla H-File , STERILNO PAKIRANJE s stoperjem, zmanjšana možnost zloma instrumenta, z radiopačnimi označbami dolžine, jasno označena dolžina in velikost na instrumentu, kot npr. VDW 073 ali enakovreden | 5 | H FILE VDW 073 21MM ŠT 15-40 6X | sc | SKLOP 8: IGLE | [6 empty] | 0 | 0
97108 | Igla H-File , STERILNO PAKIRANJE s stoperjem, zmanjšana možnost zloma instrumenta, z radiopačnimi označbami dolžine, jasno označena dolžina in velikost na instrumentu, kot npr. VDW 073 ali enakovreden | 5 | H FILE VDW 073 21MM ŠT 45-80 6X | sc | SKLOP 8: IGLE | [6 empty] | 0 | 0
97109 | Igla H-File , STERILNO PAKIRANJE s stoperjem, zmanjšana možnost zloma instrumenta, z radiopačnimi označbami dolžine, jasno označena dolžina in velikost na instrumentu, kot npr. VDW 073 ali enakovreden | 5 | H FILE VDW 073 25MM ŠT 08 6X | sc | SKLOP 8: IGLE | [6 empty] | 0 | 0
97110 | Igla H-File , STERILNO PAKIRANJE s stoperjem, zmanjšana možnost zloma instrumenta, z radiopačnimi označbami dolžine, jasno označena dolžina in velikost na instrumentu, kot npr. VDW 073 ali enakovreden | 5 | H FILE VDW 073 25MM ŠT 10 6X | sc | SKLOP 8: IGLE | [6 empty] | 0 | 0
97111 | Igla H-File , STERILNO PAKIRANJE s stoperjem, zmanjšana možnost zloma instrumenta, z radiopačnimi označbami dolžine, jasno označena dolžina in velikost na instrumentu, kot npr. VDW 073 ali enakovreden | 50 | H FILE VDW 073 25MM ŠT 15 6X | sc | SKLOP 8: IGLE | [6 empty] | 0 | 0
97112 | Igla H-File , STERILNO PAKIRANJE s stoperjem, zmanjšana možnost zloma instrumenta, z radiopačnimi označbami dolžine, jasno označena dolžina in velikost na instrumentu, kot npr. VDW 073 ali enakovreden | 50 | H FILE VDW 073 25MM ŠT 20 6X | sc | SKLOP 8: IGLE | [6 empty] | 0 | 0
97113 | Igla H-File , STERILNO PAKIRANJE s stoperjem, zmanjšana možnost zloma instrumenta, z radiopačnimi označbami dolžine, jasno označena dolžina in velikost na instrumentu, kot npr. VDW 073 ali enakovreden | 50 | H FILE VDW 073 25MM ŠT 25 6X | sc | SKLOP 8: IGLE | [6 empty] | 0 | 0
97114 | Igla H-File , STERILNO PAKIRANJE s stoperjem, zmanjšana možnost zloma instrumenta, z radiopačnimi označbami dolžine, jasno označena dolžina in velikost na instrumentu, kot npr. VDW 073 ali enakovreden | 50 | H FILE VDW 073 25MM ŠT 30 6X | sc | SKLOP 8: IGLE | [6 empty] | 0 | 0
97115 | Igla H-File , STERILNO PAKIRANJE s stoperjem, zmanjšana možnost zloma instrumenta, z radiopačnimi označbami dolžine, jasno označena dolžina in velikost na instrumentu, kot npr. VDW 073 ali enakovreden | 50 | H FILE VDW 073 25MM ŠT 35 6X | sc | SKLOP 8: IGLE | [6 empty] | 0 | 0
97116 | Igla H-File , STERILNO PAKIRANJE s stoperjem, zmanjšana možnost zloma instrumenta, z radiopačnimi označbami dolžine, jasno označena dolžina in velikost na instrumentu, kot npr. VDW 073 ali enakovreden | 50 | H FILE VDW 073 25MM ŠT 40 6X | sc | SKLOP 8: IGLE | [6 empty] | 0 | 0
97117 | Igla H-File , STERILNO PAKIRANJE s stoperjem, zmanjšana možnost zloma instrumenta, z radiopačnimi označbami dolžine, jasno označena dolžina in velikost na instrumentu, kot npr. VDW 073 ali enakovreden | 50 | H FILE VDW 073 25MM ŠT 45 6X | sc | SKLOP 8: IGLE | [6 empty] | 0 | 0
97118 | Igla H-File , STERILNO PAKIRANJE s stoperjem, zmanjšana možnost zloma instrumenta, z radiopačnimi označbami dolžine, jasno označena dolžina in velikost na instrumentu, kot npr. VDW 073 ali enakovreden | 10 | H FILE VDW 073 25MM ŠT 50 6X | sc | SKLOP 8: IGLE | [6 empty] | 0 | 0
97119 | Igla H-File , STERILNO PAKIRANJE s stoperjem, zmanjšana možnost zloma instrumenta, z radiopačnimi označbami dolžine, jasno označena dolžina in velikost na instrumentu, kot npr. VDW 073 ali enakovreden | 10 | H FILE VDW 073 25MM ŠT 55 6X | sc | SKLOP 8: IGLE | [6 empty] | 0 | 0
97120 | Igla H-File , STERILNO PAKIRANJE s stoperjem, zmanjšana možnost zloma instrumenta, z radiopačnimi označbami dolžine, jasno označena dolžina in velikost na instrumentu, kot npr. VDW 073 ali enakovreden | 10 | H FILE VDW 073 25MM ŠT 60 6X | sc | SKLOP 8: IGLE | [6 empty] | 0 | 0
97121 | Igla H-File , STERILNO PAKIRANJE s stoperjem, zmanjšana možnost zloma instrumenta, z radiopačnimi označbami dolžine, jasno označena dolžina in velikost na instrumentu, kot npr. VDW 073 ali enakovreden | 10 | H FILE VDW 073 25MM ŠT 70 6X | sc | SKLOP 8: IGLE | [6 empty] | 0 | 0
97122 | Igla H-File , STERILNO PAKIRANJE s stoperjem, zmanjšana možnost zloma instrumenta, z radiopačnimi označbami dolžine, jasno označena dolžina in velikost na instrumentu, kot npr. VDW 073 ali enakovreden | 10 | H FILE VDW 073 25MM ŠT 80 6X | sc | SKLOP 8: IGLE | [6 empty] | 0 | 0
97123 | Igla H-File , STERILNO PAKIRANJE s stoperjem, zmanjšana možnost zloma instrumenta, z radiopačnimi označbami dolžine, jasno označena dolžina in velikost na instrumentu, kot npr. VDW 073 ali enakovreden | 10 | H FILE VDW 073 25MM ŠT 15-40 6X | sc | SKLOP 8: IGLE | [6 empty] | 0 | 0
97124 | Igla H-File , STERILNO PAKIRANJE s stoperjem, zmanjšana možnost zloma instrumenta, z radiopačnimi označbami dolžine, jasno označena dolžina in velikost na instrumentu, kot npr. VDW 073 ali enakovreden | 10 | H FILE VDW 073 25MM ŠT 45-80 6X | sc | SKLOP 8: IGLE | [6 empty] | 0 | 0
97140 | Igle 21/25/31mm, raznih debelin za VDW Reciproc system a6 | 5 | 21MM R25 6X | sc | SKLOP 8: IGLE | [6 empty] | 0 | 0
97141 | Igle 21/25/31mm, raznih debelin za VDW Reciproc system a6 | 5 | 21MM R40 6X | sc | SKLOP 8: IGLE | [6 empty] | 0 | 0
97142 | Igle 21/25/31mm, raznih debelin za VDW Reciproc system a6 | 5 | 21MM R50 6X | sc | SKLOP 8: IGLE | [6 empty] | 0 | 0
97143 | Igle 21/25/31mm, raznih debelin za VDW Reciproc system a6 | 5 | 25MM R25 6X | sc | SKLOP 8: IGLE | [6 empty] | 0 | 0
97144 | Igle 21/25/31mm, raznih debelin za VDW Reciproc system a6 | 6 | 25MM R40 6X | sc | SKLOP 8: IGLE | [6 empty] | 0 | 0
97145 | Igle 21/25/31mm, raznih debelin za VDW Reciproc system a6 | 6 | 25MM R50 6X | sc | SKLOP 8: IGLE | [6 empty] | 0 | 0
97146 | Igle 21/25/31mm, raznih debelin za VDW Reciproc system a6 | 6 | 31MM R25 6X | sc | SKLOP 8: IGLE | [6 empty] | 0 | 0
97147 | Igle 21/25/31mm, raznih debelin za VDW Reciproc system a6 | 6 | 31MM R40 6X | sc | SKLOP 8: IGLE | [6 empty] | 0 | 0
97148 | Igle 21/25/31mm, raznih debelin za VDW Reciproc system a6 | 6 | 31MM R50 6X | sc | SKLOP 8: IGLE | [6 empty] | 0 | 0
97149 | Igle 21/25/31mm, raznih debelin za VDW Reciproc system a6 | 4 | BLUE 21MM R25 6X | sc | SKLOP 8: IGLE | [6 empty] | 0 | 0
97150 | Igle 21/25/31mm, raznih debelin za VDW Reciproc system a6 | 4 | BLUE 21MM R40 6X | sc | SKLOP 8: IGLE | [6 empty] | 0 | 0
97151 | Igle 21/25/31mm, raznih debelin za VDW Reciproc system a6 | 4 | BLUE 21MM R50 6X | sc | SKLOP 8: IGLE | [6 empty] | 0 | 0
97152 | Igle 21/25/31mm, raznih debelin za VDW Reciproc system a6 | 20 | BLUE 25MM R25 6X | sc | SKLOP 8: IGLE | [6 empty] | 0 | 0
97153 | Igle 21/25/31mm, raznih debelin za VDW Reciproc system a6 | 20 | BLUE 25MM R40 6X | sc | SKLOP 8: IGLE | [6 empty] | 0 | 0
97154 | Igle 21/25/31mm, raznih debelin za VDW Reciproc system a6 | 10 | BLUE 25MM R50 6X | sc | SKLOP 8: IGLE | [6 empty] | 0 | 0
97155 | Igle 21/25/31mm, raznih debelin za VDW Reciproc system a6 | 6 | BLUE 31MM R25 6X | sc | SKLOP 8: IGLE | [6 empty] | 0 | 0
97156 | Igle 21/25/31mm, raznih debelin za VDW Reciproc system a6 | 6 | BLUE 31MM R40 6X | sc | SKLOP 8: IGLE | [6 empty] | 0 | 0
97157 | Igle 21/25/31mm, raznih debelin za VDW Reciproc system a6 | 6 | BLUE 31MM R50 6X | sc | 1. Zobozdravstveni material | [6 empty] | 0 | 0
| SKUPAJ VREDNOST: | [10 empty] | 0 | 0
| Datum: | Žig
Ponudnik :…...........................................

## ŠIVALNI PRIBOR 9
Naročnik: ZDRAVSTVENI DOM CELJE, Gregorčičeva 5, 3000 Celje
Javno naročilo, objavljeno na Portalu javnih naročil z dne: ________, pod št. objave: JN____/2025
ter Uradnem glasilu EU z dne: ____________, pod št. objave: ____________________
Postopek javnega naročila: ODPRTI POSTOPEK s sklenitvijo okvirnih sporazumov
Številka javnega naročila: SJN 002/2025
Predmet javnega naročila: Dobava zobozdravstvenega materiala
SKLOP 9: ŠIVALNI PRIBOR
PODATKI PONUDNIKA
Referenca predmeta | Predmet naročila | Letna količina | Dodatne komponente (barva, dodatki…ipd) | Enota mere | Sklop | Šifra artikla | Pakiranje ponudnika | Cena brez DDV/ pakiranje ponudnika | Cena na EM naročnika brez DDV | % DDV | Cena/EM naročnika z DDV | Skupna cena brez DDV (2 decimalni mesti) | Skupna cena z DDV (2 decimalni mesti) | Ime proizvajalca | Komercialni naziv blaga | Kataloška številka proizvajalca
S1 | S2 | S3 | S3/1 | S4 | S5 | S6 | S7 | S8 | S9 | S10 | S11 | S12 | S13 | S14 | S15 | S16
97204 | ŠIVALNI PRIBOR: Šivalne nitke svilene z iglo kot npr. Mersilk 16/3-0 W2502T ali enakovredne; 1 set = (igla + nit)sterilno | 24 |  | set | SKLOP 9: ŠIVALNI PRIBOR | [6 empty] | 0 | 0
97205 | ŠIVALNI PRIBOR: Šivalne nitke svilene z iglo kot npr. Mersilk 19/3-0 W2506T ali enakovredne; 1set = (igla + nit)sterilno | 24 |  | set | SKLOP 9: ŠIVALNI PRIBOR | [6 empty] | 0 | 0
97206 | ŠIVALNI PRIBOR: Šivalne nitke svilene z iglo kot npr. Mersilk 19/4-0 W2505T ali enakovredne; 1 set = (igla + nit)sterilno | 24 |  | set | SKLOP 9: ŠIVALNI PRIBOR | [6 empty] | 0 | 0
97215 | ŠIVALNI PRIBOR: Šivalne nitke iz polypropilena, neresorbtivne, z Multipass iglo, kot npr. Prolene MPP7764H ali enakovredne; 1 set = (igla + nit)sterilno | 24 |  | set | SKLOP 9: ŠIVALNI PRIBOR | [6 empty] | 0 | 0
97216 | ŠIVALNI PRIBOR: Šivalne nitke iz polypropilena, neresorbtivne, z Multipass iglo, kot npr. Prolene MPP8681H ali enakovredne; 1 set = (igla + nit)sterilno | 24 |  | set | SKLOP 9: ŠIVALNI PRIBOR | [6 empty] | 0 | 0
97217 | ŠIVALNI PRIBOR: Šivalne nitke iz polypropilena, neresorbtivne, z Multipass iglo, kot npr. Prolene MPP86984H ali enakovredne; 1 set = (igla + nit)sterilno | 24 |  | set | SKLOP 9: ŠIVALNI PRIBOR | [6 empty] | 0 | 0
97218 | ŠIVALNI PRIBOR: Šivalne nitke iz polypropilena, neresorbtivne, z Multipass iglo, kot npr. Prolene MPP8699H ali enakovredne; 1 set = (igla + nit)sterilno | 24 |  | set | SKLOP 9: ŠIVALNI PRIBOR | [6 empty] | 0 | 0
97219 | ŠIVALNI PRIBOR: Šivalne nitke iz polypropilena, neresorbtivne, z Multipass iglo, kot npr. Prolene MPP8682H ali enakovredne; 1 set = (igla + nit)sterilno | 24 |  | set | SKLOP 9: ŠIVALNI PRIBOR | [6 empty] | 0 | 0
97220 | ŠIVALNI PRIBOR: Šivalne nitke iz polypropilena, neresorbtivne, z Multipass iglo, kot npr. Prolene MPP8686H/PS-2,5-0 ali enakovredne; 1 set = (igla + nit)sterilno | 24 |  | set | SKLOP 9: ŠIVALNI PRIBOR | [6 empty] | 0 | 0
97221 | ŠIVALNI PRIBOR: Šivalne nitke iz polyglactina s prevleko, resorbtivne, z Multipass iglo, kot npr. Vicryl rapide MPV4940H ali enakovredne0H ali enakovredne; 1 set = (igla + nit)sterilno | 24 |  | set | SKLOP 9: ŠIVALNI PRIBOR | [6 empty] | 0 | 0
97222 | ŠIVALNI PRIBOR: Šivalne nitke iz polyglactina s prevleko, resorbtivne, z Multipass iglo, kot npr. Vicryl rapide MPV4930H ali enakovredne0H ali enakovredne; 1 set = (igla + nit)sterilno | 24 |  | set | SKLOP 9: ŠIVALNI PRIBOR | [6 empty] | 0 | 0
97223 | ŠIVALNI PRIBOR: Šivalne nitke iz polyglactina s prevleko, resorbtivne, z Multipass iglo, kot npr. Vicryl rapide MPV4960H ali enakovredne ali enakovredne; 1 set = (igla + nit)sterilno | 24 |  | set | SKLOP 9: ŠIVALNI PRIBOR | [6 empty] | 0 | 0
| SKUPAJ VREDNOST: | [10 empty] | 0 | 0
| Datum: | Žig
Ponudnik :…...........................................

## VRTEČI INŠTRUMENTI 10
Naročnik: ZDRAVSTVENI DOM CELJE, Gregorčičeva 5, 3000 Celje
Javno naročilo, objavljeno na Portalu javnih naročil z dne: ________, pod št. objave: JN____/2025
ter Uradnem glasilu EU z dne: ____________, pod št. objave: ____________________
Postopek javnega naročila: ODPRTI POSTOPEK s sklenitvijo okvirnih sporazumov
Številka javnega naročila: SJN 002/2025
Predmet javnega naročila: Dobava zobozdravstvenega materiala
SKLOP 10: VRTEČI INŠTRUMENTI
PODATKI PONUDNIKA
Referenca predmeta | Predmet naročila | Letna količina | Dodatne komponente (barva, dodatki…ipd) | Enota mere | Sklop | Šifra artikla | Pakiranje ponudnika | Cena brez DDV/ pakiranje ponudnika | Cena na EM naročnika brez DDV | % DDV | Cena/EM naročnika z DDV | Skupna cena brez DDV (2 decimalni mesti) | Skupna cena z DDV (2 decimalni mesti) | Ime proizvajalca | Komercialni naziv blaga | Kataloška številka proizvajalca
S1 | S2 | S3 | S3/1 | S4 | S5 | S6 | S7 | S8 | S9 | S10 | S11 | S12 | S13 | S14 | S15 | S16
97500 | VRTEČI INŠTRUMENTI ZA ZOBNO ORDINACIJO/Svedri jekleni - kolenčnik/: Sveder jekleni ISO 310 204 001 001, velikosti do 018; A=1 kos | 30 | 010 | kos | SKLOP 10: VRTEČI INŠTRUMENTI | [6 empty] | 0 | 0
97501 | VRTEČI INŠTRUMENTI ZA ZOBNO ORDINACIJO/Svedri jekleni - kolenčnik/: Sveder jekleni ISO 310 204 001 001, velikosti do 018; A=1 kos | 30 | 012 | kos | SKLOP 10: VRTEČI INŠTRUMENTI | [6 empty] | 0 | 0
97502 | VRTEČI INŠTRUMENTI ZA ZOBNO ORDINACIJO/Svedri jekleni - kolenčnik/: Sveder jekleni ISO 310 204 001 001, velikosti do 018; A=1 kos | 30 | 014 | kos | SKLOP 10: VRTEČI INŠTRUMENTI | [6 empty] | 0 | 0
97503 | VRTEČI INŠTRUMENTI ZA ZOBNO ORDINACIJO/Svedri jekleni - kolenčnik/: Sveder jekleni ISO 310 204 001 001, velikosti do 018; A=1 kos | 30 | 016 | kos | SKLOP 10: VRTEČI INŠTRUMENTI | [6 empty] | 0 | 0
97504 | VRTEČI INŠTRUMENTI ZA ZOBNO ORDINACIJO/Svedri jekleni - kolenčnik/: Sveder jekleni ISO 310 204 001 001, velikosti do 018; A=1 kos | 30 | 018 | kos | SKLOP 10: VRTEČI INŠTRUMENTI | [6 empty] | 0 | 0
97505 | VRTEČI INŠTRUMENTI ZA ZOBNO ORDINACIJO/Svedri jekleni - kolenčnik/: Sveder jekleni ISO 310 204 001 001, velikosti od 021; A=1 kos | 30 | 021 | kos | SKLOP 10: VRTEČI INŠTRUMENTI | [6 empty] | 0 | 0
97506 | VRTEČI INŠTRUMENTI ZA ZOBNO ORDINACIJO/Svedri jekleni - kolenčnik/: Sveder jekleni ISO 310 204 001 001, velikosti od 021; A=1 kos | 30 | 023 | kos | SKLOP 10: VRTEČI INŠTRUMENTI | [6 empty] | 0 | 0
97507 | VRTEČI INŠTRUMENTI ZA ZOBNO ORDINACIJO/Svedri jekleni - kolenčnik/: Sveder jekleni ISO 310 204 001 001, velikosti od 021; A=1 kos | 30 | 025 | kos | SKLOP 10: VRTEČI INŠTRUMENTI | [6 empty] | 0 | 0
97508 | VRTEČI INŠTRUMENTI ZA ZOBNO ORDINACIJO/Svedri jekleni - kolenčnik/: Sveder jekleni ISO 310 204 001 001, velikosti od 023; A=1 kos | 40 |  | kos | SKLOP 10: VRTEČI INŠTRUMENTI | [6 empty] | 0 | 0
97509 | VRTEČI INŠTRUMENTI ZA ZOBNO ORDINACIJO /Svedri jekleni - kolenčnik/: Sveder jekleni ISO 310 204 010 001, velikosti do 023; A=1 kos | 10 |  | kos | SKLOP 10: VRTEČI INŠTRUMENTI | [6 empty] | 0 | 0
97510 | VRTEČI INŠTRUMENTI ZA ZOBNO ORDINACIJO/Svedri jekleni - kolenčnik/: Sveder jekleni ISO 310 204 107 002, velikosti do 023; A=1 kos | 10 |  | kos | SKLOP 10: VRTEČI INŠTRUMENTI | [6 empty] | 0 | 0
97511 | VRTEČI INŠTRUMENTI ZA ZOBNO ORDINACIJO: Sveder karbidni ISO 500 204 001 001, velikosti do 023; A=1 kos | 120 |  | kos | SKLOP 10: VRTEČI INŠTRUMENTI | [6 empty] | 0 | 0
97512 | VRTEČI INŠTRUMENTI ZA ZOBNO ORDINACIJO/Svedri karbidni - kolenčnik/: Sveder karbidni ISO 500 204 001 003, velikosti do 023; A=1 kos | 240 |  | kos | SKLOP 10: VRTEČI INŠTRUMENTI | [6 empty] | 0 | 0
97513 | VRTEČI INŠTRUMENTI ZA ZOBNO ORDINACIJO/Svedri karbidni - kolenčnik/: Sveder karbidni ISO 500 205 001 003, velikosti do 023; A=1 kos | 60 |  | kos | SKLOP 10: VRTEČI INŠTRUMENTI | [6 empty] | 0 | 0
97514 | VRTEČI INŠTRUMENTI ZA ZOBNO ORDINACIJO/Svedri karbidni - kolenčnik/: Sveder karbidni ISO 500 206 001 251, velikosti do 023; A=1 kos | 30 |  | kos | SKLOP 10: VRTEČI INŠTRUMENTI | [6 empty] | 0 | 0
97515 | VRTEČI INŠTRUMENTI ZA ZOBNO ORDINACIJO/Svedri karbidni - kolenčnik/: Sveder karbidni ISO 500 204 107 006, velikosti do 023; A=1 kos | 10 |  | kos | SKLOP 10: VRTEČI INŠTRUMENTI | [6 empty] | 0 | 0
97516 | VRTEČI INŠTRUMENTI ZA ZOBNO ORDINACIJO/Svedri karbidni - kolenčnik/: Sveder karbidni za demontažo keramike, kot npr. Transmetal E0153 Maillefer ali enakovredni; set=5kos | 20 |  | set | SKLOP 10: VRTEČI INŠTRUMENTI | [6 empty] | 0 | 0
97517 | VRTEČI INŠTRUMENTI ZA ZOBNO ORDINACIJO/Svedri karbidni - kolenčnik/: Sveder karbid ISO 500 205 001 291 014; A=1 kos | 20 |  | kos | SKLOP 10: VRTEČI INŠTRUMENTI | [6 empty] | 0 | 0
97518 | VRTEČI INŠTRUMENTI ZA ZOBNO ORDINACIJO/Svedri karbidni - kolenčnik/: Sveder karbid ISO 500 205 001 291 018; A=1 kos | 20 |  | kos | SKLOP 10: VRTEČI INŠTRUMENTI | [6 empty] | 0 | 0
97519 | VRTEČI INŠTRUMENTI ZA ZOBNO ORDINACIJO/Svedri karbidni - kolenčnik/: Sveder karbid ISO 500 205 001 291 023; A=1 kos | 20 |  | kos | SKLOP 10: VRTEČI INŠTRUMENTI | [6 empty] | 0 | 0
97520 | VRTEČI INŠTRUMENTI ZA ZOBNO ORDINACIJO/Svedri karbidni - kolenčnik/: Sveder karbidni ISO 500 206 001 291 014; A=1 kos | 20 |  | kos | SKLOP 10: VRTEČI INŠTRUMENTI | [6 empty] | 0 | 0
97521 | VRTEČI INŠTRUMENTI ZA ZOBNO ORDINACIJO/Svedri karbidni - kolenčnik/: Sveder karbidni ISO 500 206 001 291 018; A=1 kos | 20 |  | kos | SKLOP 10: VRTEČI INŠTRUMENTI | [6 empty] | 0 | 0
97522 | VRTEČI INŠTRUMENTI ZA ZOBNO ORDINACIJO /Svedri karbidni - kolenčnik/: Sveder karbidni ISO 500 206 001 291 023; A=1 kos | 20 |  | kos | SKLOP 10: VRTEČI INŠTRUMENTI | [6 empty] | 0 | 0
97523 | VRTEČI INŠTRUMENTI ZA ZOBNO ORDINACIJO/Svedri karbidni - kolenčnik/: Sveder karbidni ISO 500 205 001 298 014; A=1 kos | 20 |  | kos | SKLOP 10: VRTEČI INŠTRUMENTI | [6 empty] | 0 | 0
97524 | VRTEČI INŠTRUMENTI ZA ZOBNO ORDINACIJO/Svedri karbidni - kolenčnik/: Sveder karbidni ISO 500 205 001 298 016; A=1 kos | 20 |  | kos | SKLOP 10: VRTEČI INŠTRUMENTI | [6 empty] | 0 | 0
97525 | VRTEČI INŠTRUMENTI ZA ZOBNO ORDINACIJO/Svedri karbidni - kolenčnik/: Sveder karbidni ISO 500 205 001 298 023; A=1 kos | 20 |  | kos | SKLOP 10: VRTEČI INŠTRUMENTI | [6 empty] | 0 | 0
97526 | VRTEČI INŠTRUMENTI ZA ZOBNO ORDINACIJO/Svedri karbidni - kolenčnik/: Sveder karbidni ISO 500 314 001 001, velikosti do 023; A=1 kos | 20 |  | kos | SKLOP 10: VRTEČI INŠTRUMENTI | [6 empty] | 0 | 0
97527 | VRTEČI INŠTRUMENTI ZA ZOBNO ORDINACIJO/Svedri karbidni - kolenčnik/: Sveder karbidni ISO 500 314 010 001, velikosti do 018; A=1 kos | 20 |  | kos | SKLOP 10: VRTEČI INŠTRUMENTI | [6 empty] | 0 | 0
97528 | VRTEČI INŠTRUMENTI ZA ZOBNO ORDINACIJO/Svedri karbidni - kolenčnik/: Sveder karbidni ISO 500 314 107 006, velikosti do 023; A=1 kos | 20 |  | kos | SKLOP 10: VRTEČI INŠTRUMENTI | [6 empty] | 0 | 0
97529 | VRTEČI INŠTRUMENTI ZA ZOBNO ORDINACIJO/Svedri karbidni - kolenčnik/: Sveder karbidni ISO 500 314 107 007, velikosti do 023; A=1 kos | 20 |  | kos | SKLOP 10: VRTEČI INŠTRUMENTI | [6 empty] | 0 | 0
97530 | VRTEČI INŠTRUMENTI ZA ZOBNO ORDINACIJO/Svedri karbidni - kolenčnik/: Sveder karbidni ISO 500 314 196 008 , velikost 010; A=1 kos | 20 |  | kos | SKLOP 10: VRTEČI INŠTRUMENTI | [6 empty] | 0 | 0
97531 | VRTEČI INŠTRUMENTI ZA ZOBNO ORDINACIJO/Svedri karbidni - kolenčnik/: Sveder karbidni ISO 500 314 249 072, velikosti do 012; A=1 kos | 20 |  | kos | SKLOP 10: VRTEČI INŠTRUMENTI | [6 empty] | 0 | 0
97532 | VRTEČI INŠTRUMENTI ZA ZOBNO ORDINACIJO/Svedri karbidni - kolenčnik/: Sveder karbidni ISO 500 314 254 072, velikost do 018; A=1 kos | 20 |  | kos | SKLOP 10: VRTEČI INŠTRUMENTI | [6 empty] | 0 | 0
97533 | VRTEČI INŠTRUMENTI ZA ZOBNO ORDINACIJO/Svedri karbidni - kolenčnik/: Sveder karbidni ISO 500 314 277 072, velikost do 023; A=1 kos | 20 |  | kos | SKLOP 10: VRTEČI INŠTRUMENTI | [6 empty] | 0 | 0
97534 | VRTEČI INŠTRUMENTI ZA ZOBNO ORDINACIJO/Svedri karbidni - kolenčnik/: Sveder karbidni ISO 500 314 288 072, velikost do 012; A=1 kos | 20 |  | kos | SKLOP 10: VRTEČI INŠTRUMENTI | [6 empty] | 0 | 0
97535 | VRTEČI INŠTRUMENTI ZA ZOBNO ORDINACIJO/Svedri karbidni - kolenčnik/: Sveder karbidni ISO 500 314 289 072, velikost do 014; A=1 kos | 20 |  | kos | SKLOP 10: VRTEČI INŠTRUMENTI | [6 empty] | 0 | 0
97536 | VRTEČI INŠTRUMENTI ZA ZOBNO ORDINACIJO/Svedri karbidni - kolenčnik/: Sveder karbidni ISO 500 314 496 071, velikosti do 012; A=1 kos | 20 |  | kos | SKLOP 10: VRTEČI INŠTRUMENTI | [6 empty] | 0 | 0
97537 | VRTEČI INŠTRUMENTI ZA ZOBNO ORDINACIJO/Svedri karbidni - kolenčnik/: Sveder karbidni ISO 500 314 499 072, velikosti do 023; A=1 kos | 20 |  | kos | SKLOP 10: VRTEČI INŠTRUMENTI | [6 empty] | 0 | 0
97538 | VRTEČI INŠTRUMENTI ZA ZOBNO ORDINACIJO/Svedri karbidni - kolenčnik/: Sveder karbidni za demontažo kovine in keramike kot npr. Edenta 500 315 139 019012 ali enakovredni, ustrezna velikost; A=1 kos | 25 |  | kos | SKLOP 10: VRTEČI INŠTRUMENTI | [6 empty] | 0 | 0
97539 | VRTEČI INŠTRUMENTI ZA ZOBNO ORDINACIJO/Svedri karbidni - kolenčnik/: Sveder karbidni za demontažo kovine in keramike kot npr. Edenta 500 314 138 019 010-012 ali enakovredni, ustrezna velikost; A=1 kos | 35 |  | kos | SKLOP 10: VRTEČI INŠTRUMENTI | [6 empty] | 0 | 0
97540 | VRTEČI INŠTRUMENTI ZA ZOBNO ORDINACIJO/Svedri karbidni - kolenčnik/: Sveder karbidni za odstranjevanje amalgama kot npr. Edenta 506 314 137 019 010-012 ali enakovredni; A= 1 kos | 20 |  | kos | SKLOP 10: VRTEČI INŠTRUMENTI | [6 empty] | 0 | 0
97541 | VRTEČI INŠTRUMENTI ZA ZOBNO ORDINACIJO/Svedri diamantni - ročnik/: Sveder diamantni ISO 806 104 001 504/514/524/534, velikost do 023; A= 1 kos | 20 |  | kos | SKLOP 10: VRTEČI INŠTRUMENTI | [6 empty] | 0 | 0
97542 | VRTEČI INŠTRUMENTI ZA ZOBNO ORDINACIJO/Svedri diamantni - ročnik/: Sveder diamantni ISO 806 104 001 504/514/524/534, velikost od 025; A=1 kos | 20 |  | kos | SKLOP 10: VRTEČI INŠTRUMENTI | [6 empty] | 0 | 0
97543 | VRTEČI INŠTRUMENTI ZA ZOBNO ORDINACIJO/Svedri diamantni - kolenčnik/: Sveder diamantni ISO 806 204 001 504/514/524/534, velikost do 023; A=1 kos | 20 |  | kos | SKLOP 10: VRTEČI INŠTRUMENTI | [6 empty] | 0 | 0
97544 | VRTEČI INŠTRUMENTI ZA ZOBNO ORDINACIJO/Svedri diamantni - kolenčnik/: Sveder diamantni ISO 806 204 107 524/534, velikost do 016; A=1 kos | 20 |  | kos | SKLOP 10: VRTEČI INŠTRUMENTI | [6 empty] | 0 | 0
97545 | VRTEČI INŠTRUMENTI ZA ZOBNO ORDINACIJO/Svedri diamantni - kolenčnik/: Sveder diamantni ISO 806 204 164 504/514/524/534, velikost do 023; A=1 kos | 20 |  | kos | SKLOP 10: VRTEČI INŠTRUMENTI | [6 empty] | 0 | 0
97546 | VRTEČI INŠTRUMENTI ZA ZOBNO ORDINACIJO/Svedri diamantni - kolenčnik/: Sveder diamantni ISO 806 204 165 504/514/524/534, velikost do 023; A=1 kos | 20 |  | kos | SKLOP 10: VRTEČI INŠTRUMENTI | [6 empty] | 0 | 0
97547 | VRTEČI INŠTRUMENTI ZA ZOBNO ORDINACIJO/Svedri diamantni - kolenčnik/: Sveder diamantni ISO 806 204 168 514/524/534, velikost do 023; A=1 kos | 20 |  | kos | SKLOP 10: VRTEČI INŠTRUMENTI | [6 empty] | 0 | 0
97548 | VRTEČI INŠTRUMENTI ZA ZOBNO ORDINACIJO/Svedri diamantni - kolenčnik/: Sveder diamantni ISO 806 204 249 524 velikost do 016; A=1 kos | 20 |  | kos | SKLOP 10: VRTEČI INŠTRUMENTI | [6 empty] | 0 | 0
97549 | VRTEČI INŠTRUMENTI ZA ZOBNO ORDINACIJO/Svedri diamantni - turbina/: Sveder diamantni ISO 806 314 001 504/514/524/534, velikost do 023; A=1 kos | 20 |  | kos | SKLOP 10: VRTEČI INŠTRUMENTI | [6 empty] | 0 | 0
97550 | VRTEČI INŠTRUMENTI ZA ZOBNO ORDINACIJO/Svedri diamantni - turbina/: Sveder diamantni ISO 806 314 001 504/514/524/534, velikost od 025; 1 kos | 20 |  | kos | SKLOP 10: VRTEČI INŠTRUMENTI | [6 empty] | 0 | 0
97551 | VRTEČI INŠTRUMENTI ZA ZOBNO ORDINACIJO/Svedri diamantni - turbina/: Sveder diamantni ISO 806 314 010 524/534, velikost do 023; A=1 kos | 20 |  | kos | SKLOP 10: VRTEČI INŠTRUMENTI | [6 empty] | 0 | 0
97552 | VRTEČI INŠTRUMENTI ZA ZOBNO ORDINACIJO/Svedri diamantni - turbina/: Sveder diamantni ISO 806 314 019 514/524/534, velikost do 018; A=1 kos | 20 |  | kos | SKLOP 10: VRTEČI INŠTRUMENTI | [6 empty] | 0 | 0
97553 | VRTEČI INŠTRUMENTI ZA ZOBNO ORDINACIJO/Svedri diamantni - turbina/: Sveder diamantni ISO 806 314 033 514/524/534, velikost do 031; A=1 kos | 20 |  | kos | SKLOP 10: VRTEČI INŠTRUMENTI | [6 empty] | 0 | 0
97554 | VRTEČI INŠTRUMENTI ZA ZOBNO ORDINACIJO/Svedri diamantni - turbina/: Sveder diamantni ISO 806 314 038 514/524/534 033; A=1 kos | 20 |  | kos | SKLOP 10: VRTEČI INŠTRUMENTI | [6 empty] | 0 | 0
97555 | VRTEČI INŠTRUMENTI ZA ZOBNO ORDINACIJO/Svedri diamantni - turbina/: Sveder diamantni ISO 806 314 042 524/534 velikost 035; A=1 kos | 20 |  | kos | SKLOP 10: VRTEČI INŠTRUMENTI | [6 empty] | 0 | 0
97556 | VRTEČI INŠTRUMENTI ZA ZOBNO ORDINACIJO/Svedri diamantni - turbina/: Sveder diamantni ISO 806 314 237 524velikost do 012; A=1 kos | 20 |  | kos | SKLOP 10: VRTEČI INŠTRUMENTI | [6 empty] | 0 | 0
97557 | VRTEČI INŠTRUMENTI ZA ZOBNO ORDINACIJO/Svedri diamantni - turbina/: Sveder diamantni ISO 806 314 304 524velikost do 023; A=1 kos | 20 |  | kos | SKLOP 10: VRTEČI INŠTRUMENTI | [6 empty] | 0 | 0
97558 | VRTEČI INŠTRUMENTI ZA ZOBNO ORDINACIJO/Svedri diamantni - turbina/: Sveder diamantni ISO 806 314 238 514/524/534, velikost do 023; A=1 kos | 20 |  | kos | SKLOP 10: VRTEČI INŠTRUMENTI | [6 empty] | 0 | 0
97559 | VRTEČI INŠTRUMENTI ZA ZOBNO ORDINACIJO/Svedri diamantni - turbina/: Sveder diamantni ISO 806 314 239 514/524/534, velikost do 023; A=1 kos | 20 |  | kos | SKLOP 10: VRTEČI INŠTRUMENTI | [6 empty] | 0 | 0
97560 | VRTEČI INŠTRUMENTI ZA ZOBNO ORDINACIJO/Svedri diamantni - turbina/: Sveder diamantni ISO 806 314 107 514/524/534, velikost do 016; A=1 kos | 20 |  | kos | SKLOP 10: VRTEČI INŠTRUMENTI | [6 empty] | 0 | 0
97561 | VRTEČI INŠTRUMENTI ZA ZOBNO ORDINACIJO/Svedri diamantni - turbina/: Sveder diamantni ISO 806 314 157 KR 514/524velikost do 018; A=1 kos | 20 |  | kos | SKLOP 10: VRTEČI INŠTRUMENTI | [6 empty] | 0 | 0
97562 | VRTEČI INŠTRUMENTI ZA ZOBNO ORDINACIJO/Svedri diamantni - turbina/: Sveder diamantni ISO 806 314 110 514/524/534, velikost do 018; A=1 kos | 20 |  | kos | SKLOP 10: VRTEČI INŠTRUMENTI | [6 empty] | 0 | 0
97563 | VRTEČI INŠTRUMENTI ZA ZOBNO ORDINACIJO/Svedri diamantni - turbina/: Sveder diamantni ISO 806 314 111 514/524/534, velikost do 018; A=1 kos | 20 |  | kos | SKLOP 10: VRTEČI INŠTRUMENTI | [6 empty] | 0 | 0
97564 | VRTEČI INŠTRUMENTI ZA ZOBNO ORDINACIJO/Svedri diamantni - turbina/: Sveder diamantni ISO 806 314 158 KR 514/524/534, velikost do 018; A=1 kos | 20 |  | kos | SKLOP 10: VRTEČI INŠTRUMENTI | [6 empty] | 0 | 0
97565 | VRTEČI INŠTRUMENTI ZA ZOBNO ORDINACIJO/Svedri diamantni - turbina/: Sveder diamantni ISO 806 314 112 514/524/534, velikost do 018; A=1 kos | 20 |  | kos | SKLOP 10: VRTEČI INŠTRUMENTI | [6 empty] | 0 | 0
97566 | VRTEČI INŠTRUMENTI ZA ZOBNO ORDINACIJO/Svedri diamantni - turbina/: Sveder diamantni ISO 806 314 170 524/534, velikost do 016; A=1 kos | 20 |  | kos | SKLOP 10: VRTEČI INŠTRUMENTI | [6 empty] | 0 | 0
97567 | VRTEČI INŠTRUMENTI ZA ZOBNO ORDINACIJO/Svedri diamantni - turbina/: Sveder diamantni ISO 806 314 545 514/ 524/534, velikost do 016; A=1 kos | 20 |  | kos | SKLOP 10: VRTEČI INŠTRUMENTI | [6 empty] | 0 | 0
97568 | VRTEČI INŠTRUMENTI ZA ZOBNO ORDINACIJO/Svedri diamantni - turbina/: Sveder diamantni ISO 806 314 137 514/ 524/534,544 velikost do 014; A=1 kos | 20 |  | kos | SKLOP 10: VRTEČI INŠTRUMENTI | [6 empty] | 0 | 0
97569 | VRTEČI INŠTRUMENTI ZA ZOBNO ORDINACIJO/Svedri diamantni - turbina/: Sveder diamantni ISO 806 314 150 514/ 524/534,544 velikost do 016; A=1 kos | 20 |  | kos | SKLOP 10: VRTEČI INŠTRUMENTI | [6 empty] | 0 | 0
97570 | VRTEČI INŠTRUMENTI ZA ZOBNO ORDINACIJO/Svedri diamantni - turbina/: Sveder diamantni ISO 806 314 173 514/ 524/514 velikost do 018; A=1 kos | 20 |  | kos | SKLOP 10: VRTEČI INŠTRUMENTI | [6 empty] | 0 | 0
97571 | VRTEČI INŠTRUMENTI ZA ZOBNO ORDINACIJO/Svedri diamantni - turbina/: Sveder diamantni ISO 806 314 199 504/514/524/534, velikost od 018; A=1 kos | 20 |  | kos | SKLOP 10: VRTEČI INŠTRUMENTI | [6 empty] | 0 | 0
97572 | VRTEČI INŠTRUMENTI ZA ZOBNO ORDINACIJO/Svedri diamantni - turbina/: Sveder diamantni ISO 806 314 219 504/514/524/534, velikost od 016; A=1 kos | 20 |  | kos | SKLOP 10: VRTEČI INŠTRUMENTI | [6 empty] | 0 | 0
97573 | VRTEČI INŠTRUMENTI ZA ZOBNO ORDINACIJO/Svedri diamantni - turbina/: Sveder diamantni ISO 806 314 165 504/514/524/534, velikost do 018; A=1 kos | 20 |  | kos | SKLOP 10: VRTEČI INŠTRUMENTI | [6 empty] | 0 | 0
97574 | VRTEČI INŠTRUMENTI ZA ZOBNO ORDINACIJO/Svedri diamantni - turbina/: Sveder diamantni ISO 806 314 140 524/534, velikost do 016; A=1 kos | 20 |  | kos | SKLOP 10: VRTEČI INŠTRUMENTI | [6 empty] | 0 | 0
97575 | VRTEČI INŠTRUMENTI ZA ZOBNO ORDINACIJO/Svedri diamantni - turbina/: Sveder diamantni ISO 806 314 141 524/534, velikost do 018; A=1 kos | 20 |  | kos | SKLOP 10: VRTEČI INŠTRUMENTI | [6 empty] | 0 | 0
97576 | VRTEČI INŠTRUMENTI ZA ZOBNO ORDINACIJO/Svedri diamantni - turbina/: Sveder diamantni ISO 806 314 142 514/524, velikost do 014; A=1 kos | 20 |  | kos | SKLOP 10: VRTEČI INŠTRUMENTI | [6 empty] | 0 | 0
97577 | VRTEČI INŠTRUMENTI ZA ZOBNO ORDINACIJO/Svedri diamantni - turbina/: Sveder diamantni ISO 806 314 165 504/514/524/534, velikost do 018; A=1 kos | 20 |  | kos | SKLOP 10: VRTEČI INŠTRUMENTI | [6 empty] | 0 | 0
97578 | VRTEČI INŠTRUMENTI ZA ZOBNO ORDINACIJO/Svedri diamantni - turbina/: Sveder diamantni ISO 806 314 166 504/514/524/534, velikost do 021; A=1 kos | 20 |  | kos | SKLOP 10: VRTEČI INŠTRUMENTI | [6 empty] | 0 | 0
97579 | VRTEČI INŠTRUMENTI ZA ZOBNO ORDINACIJO/Svedri diamantni - turbina/: Sveder diamantni ISO 806 314 167 514/524, velikost do 018; A=1 kos | 20 |  | kos | SKLOP 10: VRTEČI INŠTRUMENTI | [6 empty] | 0 | 0
97580 | VRTEČI INŠTRUMENTI ZA ZOBNO ORDINACIJO/Svedri diamantni - turbina/: Sveder diamantni ISO 806 314 173 514/524/534, velikosti do 023; A=1 kos | 20 |  | kos | SKLOP 10: VRTEČI INŠTRUMENTI | [6 empty] | 0 | 0
97581 | VRTEČI INŠTRUMENTI ZA ZOBNO ORDINACIJO/Svedri diamantni - turbina/: Sveder diamantni ISO 806 314 199 504/514/524/534, velikost do 021; A=1 kos | 20 |  | kos | SKLOP 10: VRTEČI INŠTRUMENTI | [6 empty] | 0 | 0
97582 | VRTEČI INŠTRUMENTI ZA ZOBNO ORDINACIJO/Svedri diamantni - turbina/: Sveder diamantni ISO 806 314 200 524, velikost do 018; A=1 kos | 20 |  | kos | SKLOP 10: VRTEČI INŠTRUMENTI | [6 empty] | 0 | 0
97583 | VRTEČI INŠTRUMENTI ZA ZOBNO ORDINACIJO/Svedri diamantni - turbina/: Sveder diamantni ISO 806 314 200 524, velikost do 018; A=1 kos | 20 |  | kos | SKLOP 10: VRTEČI INŠTRUMENTI | [6 empty] | 0 | 0
97584 | VRTEČI INŠTRUMENTI ZA ZOBNO ORDINACIJO/Svedri diamantni - turbina/: Sveder diamantni ISO 806 314 219 524/534, velikost do 016; A=1 kos | 20 |  | kos | SKLOP 10: VRTEČI INŠTRUMENTI | [6 empty] | 0 | 0
97585 | VRTEČI INŠTRUMENTI ZA ZOBNO ORDINACIJO/Svedri diamantni - turbina/: Sveder diamantni ISO 806 314 247 504/514/524/534, velikost do 016; A=1 kos | 20 |  | kos | SKLOP 10: VRTEČI INŠTRUMENTI | [6 empty] | 0 | 0
97586 | VRTEČI INŠTRUMENTI ZA ZOBNO ORDINACIJO/Svedri diamantni - turbina/: Sveder diamantni ISO 806 314 248 504/504/514/534, velikost do 014; A=1 kos | 20 |  | kos | SKLOP 10: VRTEČI INŠTRUMENTI | [6 empty] | 0 | 0
97587 | VRTEČI INŠTRUMENTI ZA ZOBNO ORDINACIJO/Svedri diamantni - turbina/: Sveder diamantni ISO 806 314 248 504/504/514/534, velikost do 014; A=1 kos | 20 |  | kos | SKLOP 10: VRTEČI INŠTRUMENTI | [6 empty] | 0 | 0
97588 | VRTEČI INŠTRUMENTI ZA ZOBNO ORDINACIJO/Svedri diamantni - turbina/: Sveder diamantni ISO 806 314 249 504/514/524/534, velikost do 021; A=1 kos | 20 |  | kos | SKLOP 10: VRTEČI INŠTRUMENTI | [6 empty] | 0 | 0
97589 | VRTEČI INŠTRUMENTI ZA ZOBNO ORDINACIJO/Svedri diamantni - turbina/: Sveder diamantni ISO 806 314 250 504/514/524/534, velikosti do 021; A=1 kos | 20 |  | kos | SKLOP 10: VRTEČI INŠTRUMENTI | [6 empty] | 0 | 0
97590 | VRTEČI INŠTRUMENTI ZA ZOBNO ORDINACIJO/Svedri diamantni - turbina/: Sveder diamantni ISO 806 314 251 504/514/524/534, velikosti do 018; A=1 kos | 20 |  | kos | SKLOP 10: VRTEČI INŠTRUMENTI | [6 empty] | 0 | 0
97591 | VRTEČI INŠTRUMENTI ZA ZOBNO ORDINACIJO/Svedri diamantni - turbina/: Sveder diamantni ISO 806 314 257 504/514/524/534, velikosti do 023; A=1 kos | 20 |  | kos | SKLOP 10: VRTEČI INŠTRUMENTI | [6 empty] | 0 | 0
97592 | VRTEČI INŠTRUMENTI ZA ZOBNO ORDINACIJO/Svedri diamantni - turbina/: Sveder diamantni ISO 806 314 277 504/514/524/534, velikosti do 023; A=1 kos | 20 |  | kos | SKLOP 10: VRTEČI INŠTRUMENTI | [6 empty] | 0 | 0
97593 | VRTEČI INŠTRUMENTI ZA ZOBNO ORDINACIJO/Svedri diamantni - turbina/: Sveder diamantni ISO 806 314 289 514/524/534, velikost do 018; A=1 kos | 20 |  | kos | SKLOP 10: VRTEČI INŠTRUMENTI | [6 empty] | 0 | 0
97594 | VRTEČI INŠTRUMENTI ZA ZOBNO ORDINACIJO/Svedri diamantni - turbina/: Sveder diamantni ISO 806 314 290 514/524/534, velikost do 018; A=1 kos | 20 |  | kos | SKLOP 10: VRTEČI INŠTRUMENTI | [6 empty] | 0 | 0
97595 | VRTEČI INŠTRUMENTI ZA ZOBNO ORDINACIJO/Svedri diamantni - turbina/: Sveder diamantni otroški kot npr. edentaBA 274, BA 295...; A=1 kos | 20 |  | kos | SKLOP 10: VRTEČI INŠTRUMENTI | [6 empty] | 0 | 0
97596 | VRTEČI INŠTRUMENTI ZA ZOBNO ORDINACIJO/Svedri diamantni - turbina/: Sveder diamantni otroški kot npr. edentaBA 274, BA 295...; A=1 kos | 20 |  | kos | SKLOP 10: VRTEČI INŠTRUMENTI | [6 empty] | 0 | 0
97597 | VRTEČI INŠTRUMENTI ZA ZOBNO ORDINACIJO/Svedri diamantni - turbina/: Sveder diamantni otroški kot npr. edentaBA 274, BA 295...; A=1 kos | 20 |  | kos | SKLOP 10: VRTEČI INŠTRUMENTI | [6 empty] | 0 | 0
97598 | VRTEČI INŠTRUMENTI ZA ZOBNO ORDINACIJO/Svedri diamantni - turbina/: Sveder diamantni otroški kot npr. edentaBA 274, BA 295...; A=1 kos | 20 |  | kos | SKLOP 10: VRTEČI INŠTRUMENTI | [6 empty] | 0 | 0
97599 | VRTEČI INŠTRUMENTI ZA ZOBNO ORDINACIJO/Svedri diamantni - turbina/: Sveder diamantni ISO 806 314 298 514/524/534, velikost do 023; A=1 kos | 20 |  | kos | SKLOP 10: VRTEČI INŠTRUMENTI | [6 empty] | 0 | 0
97600 | VRTEČI INŠTRUMENTI ZA ZOBNO ORDINACIJO/Svedri diamantni - turbina/: Sveder diamantni ISO 806 314 299 504/514/524/534, velikost do 023; A=1 kos | 20 |  | kos | SKLOP 10: VRTEČI INŠTRUMENTI | [6 empty] | 0 | 0
97601 | VRTEČI INŠTRUMENTI ZA ZOBNO ORDINACIJO/Svedri diamantni - turbina/: Sveder diamantni ISO 806 314 463 514/524 027; A=1 kos | 20 |  | kos | SKLOP 10: VRTEČI INŠTRUMENTI | [6 empty] | 0 | 0
97602 | VRTEČI INŠTRUMENTI ZA ZOBNO ORDINACIJO/Svedri diamantni - turbina/: Sveder diamantni ISO 806 314 464 494/504 018; A=1 kos | 20 |  | kos | SKLOP 10: VRTEČI INŠTRUMENTI | [6 empty] | 0 | 0
97603 | VRTEČI INŠTRUMENTI ZA ZOBNO ORDINACIJO/Svedri diamantni - turbina/: Sveder Osteotom ISO 806 315 204/104 411 534, velikost do 023; A=1 kos | 20 |  | kos | SKLOP 10: VRTEČI INŠTRUMENTI | [6 empty] | 0 | 0
97604 | VRTEČI INŠTRUMENTI ZA ZOBNO ORDINACIJO/Svedri diamantni - turbina/: Sveder Osteotom ISO 806 315 204/104 411 534, velikost do 023; A=1 kos | 20 |  | kos | SKLOP 10: VRTEČI INŠTRUMENTI | [6 empty] | 0 | 0
97605 | VRTEČI INŠTRUMENTI ZA ZOBNO ORDINACIJO/Gumica polirna in finirna za kolenčnik/: Gumica finirna za kolenčnik, različne oblike (plamen manjši, večji, leča, čaša), posamezno:- za amalgam kot. npr. Edenta 0932, 0933, 0935, 0939...; A=1 kos | 20 |  | kos | SKLOP 10: VRTEČI INŠTRUMENTI | [6 empty] | 0 | 0
97606 | VRTEČI INŠTRUMENTI ZA ZOBNO ORDINACIJO/Gumica polirna in finirna za kolenčnik/: Gumica finirna za kolenčnik, različne oblike (plamen manjši, večji, leča, čaša), posamezno:- za amalgam kot. npr. Edenta 0932, 0933, 0935, 0939...; A=1 kos | 20 |  | kos | SKLOP 10: VRTEČI INŠTRUMENTI | [6 empty] | 0 | 0
97607 | VRTEČI INŠTRUMENTI ZA ZOBNO ORDINACIJO/Gumica polirna in finirna za kolenčnik/: Gumica finirna za kolenčnik, različne oblike (plamen manjši, večji, leča, čaša), posamezno:- za amalgam kot. npr. Edenta 0932, 0933, 0935, 0939...; A=1 kos | 20 |  | kos | SKLOP 10: VRTEČI INŠTRUMENTI | [6 empty] | 0 | 0
97608 | VRTEČI INŠTRUMENTI ZA ZOBNO ORDINACIJO/Gumica polirna in finirna za kolenčnik/: Gumica finirna za kolenčnik, različne oblike (plamen manjši, večji, leča, čaša), posamezno:- kot npr. Edenta 0130, 0131, 0133...; A=1 kos | 20 |  | kos | SKLOP 10: VRTEČI INŠTRUMENTI | [6 empty] | 0 | 0
97609 | VRTEČI INŠTRUMENTI ZA ZOBNO ORDINACIJO/Gumica polirna in finirna za kolenčnik/: Gumica polirna za kolenčnik, različne oblike (plamen manjši, večji, leča, čaša), posamezno:- za kot npr. Edenta 0530, 0531, 0532, 0533, 0534..; A=1 kos | 20 |  | kos | SKLOP 10: VRTEČI INŠTRUMENTI | [6 empty] | 0 | 0
97610 | VRTEČI INŠTRUMENTI ZA ZOBNO ORDINACIJO/Gumica polirna in finirna za kolenčnik/: Gumica finirna za kolenčnik, različne oblike (plamen manjši, večji, leča, čaša), posamezno- za porcelan; A=1 kos | 20 |  | kos | SKLOP 10: VRTEČI INŠTRUMENTI | [6 empty] | 0 | 0
97611 | VRTEČI INŠTRUMENTI ZA ZOBNO ORDINACIJO/Gumica polirna in finirna za kolenčnik/: Gumica polirna za kolenčnik, različne oblike (plamen manjši, večji, leča, čaša), posamezno:- za kompozite (mikrofilni, hibridni)npr. Edenta 0738, 0732, 0733..; A=1 kos | 20 |  | kos | SKLOP 10: VRTEČI INŠTRUMENTI | [6 empty] | 0 | 0
97612 | VRTEČI INŠTRUMENTI ZA ZOBNO ORDINACIJO/Gumica polirna in finirna za kolenčnik/: Gumica polirna montirana za kolenčnik, različne oblike (plamen manjši, večji, leča, čaša), posamezno: - sortiment za keramiko, 12 kosov, kot npr. OptraFine ali enakovredni; 1 kpl = 12kom | 20 |  | kpl | SKLOP 10: VRTEČI INŠTRUMENTI | [6 empty] | 0 | 0
97613 | VRTEČI INŠTRUMENTI ZA ZOBNO ORDINACIJO/Gumica polirna in finirna za kolenčnik/: Gumica polirna montirana za kolenčnik, različne oblike (plamen manjši, večji, leča, čaša), posamezno: - sortiment za kompozite (mikrofilni, hibridni), kot npr. OptraPol ali enakovredni; 1 kpl = 12kom | 20 |  | kpl | SKLOP 10: VRTEČI INŠTRUMENTI | [6 empty] | 0 | 0
97614 | VRTEČI INŠTRUMENTI ZA ZOBNO ORDINACIJO/Gumica polirna in finirna za kolenčnik/: Polirne gumice za kompozite,z diamantnim nanosom različnih oblik npr. Edenta iso 243 532 050..,243 522 050... ali enakovredne; A=1 kos | 20 |  | kos | SKLOP 10: VRTEČI INŠTRUMENTI | [6 empty] | 0 | 0
97615 | VRTEČI INŠTRUMENTI ZA ZOBNO ORDINACIJO/Gumica polirna in finirna za kolenčnik/: Gumice za paradontologijo za kolenčnik vsaj 5 oblik, kot npr. Edenta 1232,1233,1235,1238,1239; A=1 kos | 20 |  | kos | SKLOP 10: VRTEČI INŠTRUMENTI | [6 empty] | 0 | 0
97616 | VRTEČI INŠTRUMENTI ZA ZOBNO ORDINACIJO/Gumica polirna in finirna za kolenčnik/: Gumice za paradontologijo za kolenčnik vsaj 5 oblik, kot npr. Edenta 1232,1233,1235,1238,1239; A=1 kos | 20 |  | kos | SKLOP 10: VRTEČI INŠTRUMENTI | [6 empty] | 0 | 0
97617 | VRTEČI INŠTRUMENTI ZA ZOBNO ORDINACIJO/Gumica polirna in finirna za kolenčnik/: Gumice za paradontologijo za kolenčnik vsaj 5 oblik, kot npr. Edenta 1232,1233,1235,1238,1239; A=1 kos | 20 |  | kos | SKLOP 10: VRTEČI INŠTRUMENTI | [6 empty] | 0 | 0
97618 | VRTEČI INŠTRUMENTI ZA ZOBNO ORDINACIJO/Gumica polirna in finirna za kolenčnik/: Gumice za paradontologijo za kolenčnik vsaj 5 oblik, kot npr. Edenta 1232,1233,1235,1238,1239; A=1 kos | 20 |  | kos | SKLOP 10: VRTEČI INŠTRUMENTI | [6 empty] | 0 | 0
97619 | VRTEČI INŠTRUMENTI ZA ZOBNO ORDINACIJO/Gumica polirna in finirna za kolenčnik/: Polirne gumice za keramiko, različnih grobosti, kot npr. Edenta iso 243 533 050/030..243, 523 050...,243 513 050...ali enakovredne; A=1 kos | 20 |  | kos | SKLOP 10: VRTEČI INŠTRUMENTI | [6 empty] | 0 | 0
97620 | VRTEČI INŠTRUMENTI ZA ZOBNO ORDINACIJO: Kamen arkansas, ISO 635 314/204 161 505 028; A=1 kos | 20 |  | kos | SKLOP 10: VRTEČI INŠTRUMENTI | [6 empty] | 0 | 0
97621 | VRTEČI INŠTRUMENTI ZA ZOBNO ORDINACIJO: Kamen arkansas, ISO 635 314/204 161 505 028; A=1 kos | 20 |  | kos | SKLOP 10: VRTEČI INŠTRUMENTI | [6 empty] | 0 | 0
97622 | VRTEČI INŠTRUMENTI ZA ZOBNO ORDINACIJO: Kamen arkansas, ISO 635 314/204 161 505 028; A=1 kos | 20 |  | kos | SKLOP 10: VRTEČI INŠTRUMENTI | [6 empty] | 0 | 0
97623 | VRTEČI INŠTRUMENTI ZA ZOBNO ORDINACIJO: Kamen arkansas, ISO 635 314/204 161 505 028; A=1 kos | 20 |  | kos | SKLOP 10: VRTEČI INŠTRUMENTI | [6 empty] | 0 | 0
97624 | VRTEČI INŠTRUMENTI ZA ZOBNO ORDINACIJO/Kamni, za turbino in kolenčnik/: Kamen arkansas, ISO 635 314/204 243 505 025; A=1 kos | 20 |  | kos | SKLOP 10: VRTEČI INŠTRUMENTI | [6 empty] | 0 | 0
97625 | VRTEČI INŠTRUMENTI ZA ZOBNO ORDINACIJO/Kamni, za turbino in kolenčnik/: Kamen arkansas, ISO 635 314/204 243 505 025; A=1 kos | 20 |  | kos | SKLOP 10: VRTEČI INŠTRUMENTI | [6 empty] | 0 | 0
97626 | VRTEČI INŠTRUMENTI ZA ZOBNO ORDINACIJO/Kamni, za turbino in kolenčnik/: Kamen arkansas, ISO 635 314/204 243 505 025; A=1 kos | 20 |  | kos | SKLOP 10: VRTEČI INŠTRUMENTI | [6 empty] | 0 | 0
97627 | VRTEČI INŠTRUMENTI ZA ZOBNO ORDINACIJO/Kamni, za turbino in kolenčnik/: Kamen arkansas, ISO 635 314/204 171 505 025; A=1 kos | 20 |  | kos | SKLOP 10: VRTEČI INŠTRUMENTI | [6 empty] | 0 | 0
97628 | VRTEČI INŠTRUMENTI ZA ZOBNO ORDINACIJO/Kamni, za turbino in kolenčnik/: Kamen arkansas, ISO 635 314/204 171 505 025; A=1 kos | 20 |  | kos | SKLOP 10: VRTEČI INŠTRUMENTI | [6 empty] | 0 | 0
97629 | VRTEČI INŠTRUMENTI ZA ZOBNO ORDINACIJO/Kamni, za turbino in kolenčnik/: Kamen arkansas, ISO 635 314/204 171 505 025; A=1 kos | 20 |  | kos | SKLOP 10: VRTEČI INŠTRUMENTI | [6 empty] | 0 | 0
97630 | VRTEČI INŠTRUMENTI ZA ZOBNO ORDINACIJO/Kamni, za turbino in kolenčnik/: Kamen arkansas, ISO 635 314/204 171 505 025; A=1 kos | 20 |  | kos | SKLOP 10: VRTEČI INŠTRUMENTI | [6 empty] | 0 | 0
97631 | VRTEČI INŠTRUMENTI ZA ZOBNO ORDINACIJO/Kamni, za turbino in kolenčnik/: Kamen arkansas, ISO 635 314/204 001 505 030; A=1 kos | 20 |  | kos | SKLOP 10: VRTEČI INŠTRUMENTI | [6 empty] | 0 | 0
97632 | VRTEČI INŠTRUMENTI ZA ZOBNO ORDINACIJO/Kamni, za turbino in kolenčnik/: Kamen arkansas, ISO 635 314/204 001 505 030; A=1 kos | 20 |  | kos | SKLOP 10: VRTEČI INŠTRUMENTI | [6 empty] | 0 | 0
97633 | VRTEČI INŠTRUMENTI ZA ZOBNO ORDINACIJO/Kamni, za turbino in kolenčnik/: Kamen arkansas, ISO 635 314/204 001 505 030; A=1 kos | 20 |  | kos | SKLOP 10: VRTEČI INŠTRUMENTI | [6 empty] | 0 | 0
97634 | VRTEČI INŠTRUMENTI ZA ZOBNO ORDINACIJO/Kamni, za turbino in kolenčnik/: Kamen arkansas, ISO 635 314/204 001 505 030; A=1 kos | 20 |  | kos | SKLOP 10: VRTEČI INŠTRUMENTI | [6 empty] | 0 | 0
97635 | VRTEČI INŠTRUMENTI ZA ZOBNO ORDINACIJO/Kamni, za turbino in kolenčnik/: Kamen kot npr. Heatless; A=1 kos | 20 |  | kos | SKLOP 10: VRTEČI INŠTRUMENTI | [6 empty] | 0 | 0
97636 | VRTEČI INŠTRUMENTI ZA ZOBNO ORDINACIJO/Kamni, za turbino in kolenčnik/: Kamen Heatless za čiščenje diamantnih svedrov; A=1 kos | 2 |  | kos | SKLOP 10: VRTEČI INŠTRUMENTI | [6 empty] | 0 | 0
97637 | VRTEČI INŠTRUMENTI ZA ZOBNO ORDINACIJO/Ploščice, finirne/: Ploščice polirne prožne, lahka pritrditev na mandrelo (POP ON), kovinska ojačitev odprtine-OKROGLA, razl. velikosti in grobosti, kot npr. Sof-Lex 8693.........ali enakovredne; 1 zav = 50kom | 15 |  | zav | SKLOP 10: VRTEČI INŠTRUMENTI | [6 empty] | 0 | 0
97638 | VRTEČI INŠTRUMENTI ZA ZOBNO ORDINACIJO/Ploščice, finirne/: Ploščice polirne prožne, lahka pritrditev na mandrelo (POP ON), kovinska ojačitev odprtine-OKROGLA, razl. velikosti in grobosti, kot npr. Sof-Lex 8693.........ali enakovredne; 1 zav = 50kom | 15 |  | zav | SKLOP 10: VRTEČI INŠTRUMENTI | [6 empty] | 0 | 0
97639 | VRTEČI INŠTRUMENTI ZA ZOBNO ORDINACIJO/Ploščice, finirne/: Ploščice finirne prožne, lahka pritrditev na mandrelo (POP ON), kovinska ojačitev odprtine-OKROGLA, razl. velikosti in grobosti, kot npr. Sof-Lex 1958 ali enakovredne; 1 zav = 50kom | 15 |  | zav | SKLOP 10: VRTEČI INŠTRUMENTI | [6 empty] | 0 | 0
97640 | VRTEČI INŠTRUMENTI ZA ZOBNO ORDINACIJO/Ploščice, finirne/: Ustrezna mandrela za finirne ploščice, sistem POP-ON, pod zap.št.465,466; A=1 kos | 10 |  | kos | SKLOP 10: VRTEČI INŠTRUMENTI | [6 empty] | 0 | 0
97641 | OSTALI POTROŠNI MATERIAL:Profilaktična pasta za čiščenje in končno poliranje zob z 0,15 Ca F kot naknadna polnitev kot art. 03110 Hawe Neos Clinic a200 g | 4 |  | kom | SKLOP 10: VRTEČI INŠTRUMENTI | [6 empty] | 0 | 0
97642 | VRTEČI INŠTRUMENTI ZA ZOBNO ORDINACIJO/Ščetke polirne/: Gumice za kolenčnik za paradontalno čiščenje zobnih oblog iz mehke gume ,kot npr. Hawe Neos 1801,1802, 1803 A=1 kos | 120 |  | kos | SKLOP 10: VRTEČI INŠTRUMENTI | [6 empty] | 0 | 0
97643 | VRTEČI INŠTRUMENTI ZA ZOBNO ORDINACIJO/Ščetke polirne/: Gumice za kolenčnik za paradontalno čiščenje zobnih oblog iz mehke gume ,kot npr. Hawe Neos 1801,1802, 1803 A=1 kos | 120 |  | kos | SKLOP 10: VRTEČI INŠTRUMENTI | [6 empty] | 0 | 0
97644 | VRTEČI INŠTRUMENTI ZA ZOBNO ORDINACIJO/Ščetke polirne/: Mandrele za gumice za paradontalno čiščenje zobnih oblog iz mehke gume ,kot npr. Hawe Neos 1301/ kompatibilne z zgornijm artiklom/ A=1 kos | 20 |  | kos | SKLOP 10: VRTEČI INŠTRUMENTI | [6 empty] | 0 | 0
97645 | VRTEČI INŠTRUMENTI ZA ZOBNO ORDINACIJO/Ščetke polirne/: Ščetke za kolenčnik za paradontalno čiščenje zobnih oblog iz umetnih vlaken, treh različnih oblik (časa, plamen, valj) kot npr. Edenta 1255,1256,1257; A=1 kos | 50 |  | kos | SKLOP 10: VRTEČI INŠTRUMENTI | [6 empty] | 0 | 0
97646 | VRTEČI INŠTRUMENTI ZA ZOBNO ORDINACIJO/Ščetke polirne/: Ščetke za kolenčnik za paradontalno čiščenje zobnih oblog iz umetnih vlaken, treh različnih oblik (časa, plamen, valj) kot npr. Edenta 1255,1256,1257; A=1 kos | 50 |  | kos | SKLOP 10: VRTEČI INŠTRUMENTI | [6 empty] | 0 | 0
97647 | VRTEČI INŠTRUMENTI ZA ZOBNO ORDINACIJO/Ščetke polirne/: Ščetke za kolenčnik za paradontalno čiščenje zobnih oblog iz umetnih vlaken, treh različnih oblik (časa, plamen, valj) kot npr. Edenta 1255,1256,1257; A=1 kos | 50 |  | kos | SKLOP 10: VRTEČI INŠTRUMENTI | [6 empty] | 0 | 0
97648 | VRTEČI INŠTRUMENTI ZA ZOBNO ORDINACIJO/Ščetke polirne/: Ščetke za čišćenje zobnih oblog za kolenčnikiz umetnih vlaken kot npr. Edenta 1258; A=1 kos | 70 |  | kos | SKLOP 10: VRTEČI INŠTRUMENTI | [6 empty] | 0 | 0
97649 | VRTEČI INŠTRUMENTI ZA ZOBNO ORDINACIJO/Ščetke polirne/: Ščetke za kolenčnik za poliranje kompozita, treh različnih oblik (časa, plamen, valj), kot npr. ali Astrobrusch Vivadent ali enakovredne; A=1 kos | 30 |  | kos | SKLOP 10: VRTEČI INŠTRUMENTI | [6 empty] | 0 | 0
97650 | VRTEČI INŠTRUMENTI ZA ZOBNO ORDINACIJO/Ščetke polirne/: Ščetka medeninasta za čiščenje svedrov; A=1 kos | 25 |  | kos | SKLOP 10: VRTEČI INŠTRUMENTI | [6 empty] | 0 | 0
97651 | VRTEČI INŠTRUMENTI ZA ZOBNO ORDINACIJO/Ščetke polirne/: Stojalo za rotacijske inštrumente (kombinirano za turbino in kolenčnik), za cca. 30-40 instrumentov, ki ga je mogoče sterilizirat, plastično s pokrovom; A=1 kos | 2 |  | kos | SKLOP 10: VRTEČI INŠTRUMENTI | [6 empty] | 0 | 0
97652 | VRTEČI INŠTRUMENTI ZA ZOBNO ORDINACIJO/Ščetke polirne/: Adaptor za diam. svedre za ročnik; A=1 kos | 5 |  | kos | SKLOP 10: VRTEČI INŠTRUMENTI | [6 empty] | 0 | 0
97653 | VRTEČI INŠTRUMENTI ZA ZOBNO ORDINACIJO/Freze/: Freza ISO 500 104 194 176 045; A=1 kos | 5 |  | kos | SKLOP 10: VRTEČI INŠTRUMENTI | [6 empty] | 0 | 0
97654 | VRTEČI INŠTRUMENTI ZA ZOBNO ORDINACIJO/Freze/: Freza ISO 500 104 263 176 070; A=1 kos | 5 |  | kos | SKLOP 10: VRTEČI INŠTRUMENTI | [6 empty] | 0 | 0
97655 | VRTEČI INŠTRUMENTI ZA ZOBNO ORDINACIJO/Freze/: Freza ISO 500 104 274 176 060; A=1 kos | 5 |  | kos | SKLOP 10: VRTEČI INŠTRUMENTI | [6 empty] | 0 | 0
97656 | VRTEČI INŠTRUMENTI ZA ZOBNO ORDINACIJO/Freze/: Freza ISO 500 104 194 190 023; A=1 kos | 5 |  | kos | SKLOP 10: VRTEČI INŠTRUMENTI | [6 empty] | 0 | 0
97657 | VRTEČI INŠTRUMENTI ZA ZOBNO ORDINACIJO/Freze/: Freza ISO 500 104 292 190 023; A=1 kos | 5 |  | kos | SKLOP 10: VRTEČI INŠTRUMENTI | [6 empty] | 0 | 0
97658 | VRTEČI INŠTRUMENTI ZA ZOBNO ORDINACIJO/Freze/: Freza ISO 500 104 194 190 045; A=1 kos | 5 |  | kos | SKLOP 10: VRTEČI INŠTRUMENTI | [6 empty] | 0 | 0
97659 | VRTEČI INŠTRUMENTI ZA ZOBNO ORDINACIJO/Freze/: Freza ISO 500 104 194 140 023; A=1 kos | 5 |  | kos | SKLOP 10: VRTEČI INŠTRUMENTI | [6 empty] | 0 | 0
97660 | VRTEČI INŠTRUMENTI ZA ZOBNO ORDINACIJO/Freze/: Freza ISO 500 104 263 140 060; A=1 kos | 5 |  | kos | SKLOP 10: VRTEČI INŠTRUMENTI | [6 empty] | 0 | 0
97661 | VRTEČI INŠTRUMENTI ZA ZOBNO ORDINACIJO/Freze/: Freza ISO 500 104 194 140 045; A=1 kos | 5 |  | kos | SKLOP 10: VRTEČI INŠTRUMENTI | [6 empty] | 0 | 0
97662 | VRTEČI INŠTRUMENTI ZA ZOBNO ORDINACIJO/Gumica polirna za ročnik, različne oblike/: Gumica polirna silikonska za akrilat (proteze) kot npr. ISO 658 104 273 534 100 ali enakovredna; A=1 kos | 5 |  | kos | SKLOP 10: VRTEČI INŠTRUMENTI | [6 empty] | 0 | 0
97663 | VRTEČI INŠTRUMENTI ZA ZOBNO ORDINACIJO/Gumica polirna za ročnik, različne oblike/: Gumica polirna za akrilat (proteze) različnih obliki, kot npr. ISO 658 104 373 536 100 ali enakovredna; A=1 kos | 5 |  | kos | SKLOP 10: VRTEČI INŠTRUMENTI | [6 empty] | 0 | 0
97664 | VRTEČI INŠTRUMENTI ZA ZOBNO ORDINACIJO/Gumica polirna za ročnik, različne oblike/: Gumica polirna za ročnik različnih obliki, kot npr. ISO 658 104 273 514 070 ali enakovredna; A=1 kos | 5 |  | kos | SKLOP 10: VRTEČI INŠTRUMENTI | [6 empty] | 0 | 0
97665 | VRTEČI INŠTRUMENTI ZA ZOBNO ORDINACIJO/Gumica polirna za ročnik, različne oblike/: Gumica polirna za ročnik različnih obliki, kot npr. ISO 658 104 243 533 110 ali enakovredna; A=1 kos | 5 |  | kos | SKLOP 10: VRTEČI INŠTRUMENTI | [6 empty] | 0 | 0
97666 | VRTEČI INŠTRUMENTI ZA ZOBNO ORDINACIJO/Separirke/: Separirka diam. ISO 806 104 321 524 190; A=1 kos | 5 |  | kos | SKLOP 10: VRTEČI INŠTRUMENTI | [6 empty] | 0 | 0
97667 | VRTEČI INŠTRUMENTI ZA ZOBNO ORDINACIJO/Separirke/: Separirka diam. ISO 806 104 340 514 220; A=1 kos | 5 |  | kos | SKLOP 10: VRTEČI INŠTRUMENTI | [6 empty] | 0 | 0
97668 | VRTEČI INŠTRUMENTI ZA ZOBNO ORDINACIJO: 2 stopenjska (fine, medium), polirna gumica za kolenčnik za večkratno uporabo za kompozite in hibridne keramike, z diamantnim nanosom različnih oblik, ki omogoča izjemno visok sijaj, tudi na trdnih materialih. Npr. EVE Diacomp. | 6 | GUMICA POL EVE DIACOMP+ TW RA343 10MMSET, ŠIFRA 9087 | sc | SKLOP 10: VRTEČI INŠTRUMENTI | [6 empty] | 0 | 0
97669 | VRTEČI INŠTRUMENTI ZA ZOBNO ORDINACIJO: 2 stopenjska (fine, medium), polirna gumica za kolenčnik za večkratno uporabo za kompozite in hibridne keramike, z diamantnim nanosom različnih oblik, ki omogoča izjemno visok sijaj, tudi na trdnih materialih. Npr. EVE Diacomp. | 6 | EVE DIACOMP PLUS RA TWIST, SET RA 348 ŠIFRA 9068 | sc | SKLOP 10: VRTEČI INŠTRUMENTI | [6 empty] | 0 | 0
97670 | VRTEČI INŠTRUMENTI ZA ZOBNO ORDINACIJO: 2 stopenjska (fine, medium), polirna gumica za kolenčnik za večkratno uporabo za kompozite in hibridne keramike, z diamantnim nanosom različnih oblik, ki omogoča izjemno visok sijaj, tudi na trdnih materialih. Npr. EVE Diacomp. | 6 | GUMICA POL EVE DIACOMP+ OCCL RA 345 SET, ŠIFRA 9095 | sc | SKLOP 10: VRTEČI INŠTRUMENTI | [6 empty] | 0 | 0
| SKUPAJ VREDNOST: | [10 empty] | 0 | 0
| Datum: | Žig
Ponudnik :…...........................................

## OSTALI ZOBOZDRAV. MATERIAL 11
Naročnik: ZDRAVSTVENI DOM CELJE, Gregorčičeva 5, 3000 Celje
Javno naročilo, objavljeno na Portalu javnih naročil z dne: ________, pod št. objave: JN____/2025
ter Uradnem glasilu EU z dne: ____________, pod št. objave: ____________________
Postopek javnega naročila: ODPRTI POSTOPEK s sklenitvijo okvirnih sporazumov
Številka javnega naročila: SJN 002/2025
Predmet javnega naročila: Dobava zobozdravstvenega materiala
SKLOP 11: OSTALI ZOBOZDRAVSTVENI MATERIAL
PODATKI PONUDNIKA
Referenca predmeta | Predmet naročila | Letna količina | Dodatne komponente (barva, dodatki…ipd) | Enota mere | Sklop | Šifra artikla | Pakiranje ponudnika | Cena brez DDV/ pakiranje ponudnika | Cena na EM naročnika brez DDV | % DDV | Cena/EM naročnika z DDV | Skupna cena brez DDV (2 decimalni mesti) | Skupna cena z DDV (2 decimalni mesti) | Ime proizvajalca | Komercialni naziv blaga | Kataloška številka proizvajalca
S1 | S2 | S3 | S3/1 | S4 | S5 | S6 | S7 | S8 | S9 | S10 | S11 | S12 | S13 | S14 | S15 | S16
97307 | OSTALI ZOBOZDRAVSTVENI MATERIAL: Tablete za obarvanje plaka, indikator različnih barv za različno stare obloge,z možnostjo deljenja na polovičke z ustreznimi standardom za uporabo kot npr. Plaque search ali enakovredne; 1 sc = 1000kom | 8 | PAKIRANJE 1000X | zav | SKLOP 11: OSTALI ZOBOZDRAVSTVENI MATERIAL | [6 empty] | 0 | 0
97308 | OSTALI ZOBOZDRAVSTVENI MATERIAL: Tekočina za obarvanje plaka /obarva stare in nove obloge kot npr. Plaquefinder Curaprox ali enakovredna; 1 kos =60ml | 5 |  | kos | SKLOP 11: OSTALI ZOBOZDRAVSTVENI MATERIAL | [6 empty] | 0 | 0
97309 | OSTALI ZOBOZDRAVSTVENI MATERIAL: Material za zalivanje fisur kpl. kot npr. Helioseal F kpl. ali enakovredni; 1 kpl = 5x1,25 + pipomočki | 10 |  | kpl | SKLOP 11: OSTALI ZOBOZDRAVSTVENI MATERIAL | [6 empty] | 0 | 0
97310 | OSTALI ZOBOZDRAVSTVENI MATERIAL: Lak za zaščito občutljivih zob in desenzibilizacijo s klorheksidinom in tymolom kot npr. Cervitec ali enakovredni, sigle doze; 1 kpl = (20x0,25g+aplikatorji) | 10 |  | kpl | SKLOP 11: OSTALI ZOBOZDRAVSTVENI MATERIAL | [6 empty] | 0 | 0
97311 | OSTALI ZOBOZDRAVSTVENI MATERIAL: Svetlobnopolimerizirajoči lak za zaščito dentina, kot npr. Systemp desensitizer ali enakovredni; 1 kom = cca. 5g | 5 | GLUMA DESENSITIZER 5ML | kom | SKLOP 11: OSTALI ZOBOZDRAVSTVENI MATERIAL | [6 empty] | 0 | 0
97312 | OSTALI ZOBOZDRAVSTVENI MATERIAL: Pasta za poliranje zob v tubi, z vsebnostjo ksilitola in fluora kot npr. Proxyt ali enakovredna, vse grobosti; 1 kos = 80 ml | 10 | PROXYT GROBA 80G | kos | SKLOP 11: OSTALI ZOBOZDRAVSTVENI MATERIAL | [6 empty] | 0 | 0
97313 | OSTALI ZOBOZDRAVSTVENI MATERIAL: Pasta za poliranje zob v tubi, z vsebnostjo ksilitola in fluora kot npr. Proxyt ali enakovredna, vse grobosti; 1 kos = 80 ml | 10 | PROXYT SREDNJA 80G | kos | SKLOP 11: OSTALI ZOBOZDRAVSTVENI MATERIAL | [6 empty] | 0 | 0
97314 | OSTALI ZOBOZDRAVSTVENI MATERIAL: Pasta za poliranje zob v tubi, z vsebnostjo ksilitola in fluora kot npr. Proxyt ali enakovredna, vse grobosti; 1 kos = 80 ml | 10 | PROXYT FINA 80G | kos | SKLOP 11: OSTALI ZOBOZDRAVSTVENI MATERIAL | [6 empty] | 0 | 0
97315 | OSTALI ZOBOZDRAVSTVENI MATERIAL: Pasta za poliranje zob v tubi, z vsebnostjo ksilitola in fluora kot npr. Proxyt ali enakovredna, vse grobosti; 1 kos =80 ml | 10 | x-fine | kos | SKLOP 11: OSTALI ZOBOZDRAVSTVENI MATERIAL | [6 empty] | 0 | 0
97316 | OSTALI ZOBOZDRAVSTVENI MATERIAL: Profilaktična pasta z vsebnostjo floura v lončku kot npr. Nupro ali enakovredna, vse grobosti; 1 kos = 340g | 2 | groba | kos | SKLOP 11: OSTALI ZOBOZDRAVSTVENI MATERIAL | [6 empty] | 0 | 0
97317 | OSTALI ZOBOZDRAVSTVENI MATERIAL: Profilaktična pasta z vsebnostjo floura v lončku kot npr. Nupro ali enakovredna, vse grobosti; 1 kos = 340g | 2 | medium | kos | SKLOP 11: OSTALI ZOBOZDRAVSTVENI MATERIAL | [6 empty] | 0 | 0
97318 | OSTALI ZOBOZDRAVSTVENI MATERIAL: Profilaktična pasta z vsebnostjo floura v lončku kot npr. Nupro ali enakovredna, vse grobosti; 1 kos = 340g | 2 | Fina | kos | SKLOP 11: OSTALI ZOBOZDRAVSTVENI MATERIAL | [6 empty] | 0 | 0
97319 | OSTALI ZOBOZDRAVSTVENI MATERIAL: Profilaktična polirna pasta z vsebnostjo zirkonijevega oksida, glicerola ,,,kot nprRemot-lege artis; 1 kos = 75g | 6 |  | kos | SKLOP 11: OSTALI ZOBOZDRAVSTVENI MATERIAL | [6 empty] | 0 | 0
97320 | OSTALI ZOBOZDRAVSTVENI MATERIAL: Pena za zmanjševanje demineralizacije zob prijetnega sadnega okusa , kot npr. Tooth Mousse ali enakovredna; 1 kos = 35 ml | 15 |  | kos | SKLOP 11: OSTALI ZOBOZDRAVSTVENI MATERIAL | [6 empty] | 0 | 0
97321 | OSTALI ZOBOZDRAVSTVENI MATERIAL: Material za beljenje zob v obliki gela, 35% vodikov peroksid, v brizgi kot npr. Opalescence Endo ali enakovredni; 1 kpl = 2x1,2 ml | 2 |  | kpl | SKLOP 11: OSTALI ZOBOZDRAVSTVENI MATERIAL | [6 empty] | 0 | 0
97322 | OSTALI ZOBOZDRAVSTVENI MATERIAL: Zobna pastaza odrasle nad 500 ppm fluorida; 1 kos = 75 ml | 10 |  | kos | SKLOP 11: OSTALI ZOBOZDRAVSTVENI MATERIAL | [6 empty] | 0 | 0
97323 | OSTALI ZOBOZDRAVSTVENI MATERIAL: Zobna pasta s fluorjeza otroke do 500ppm fluorida, prijetnega okusa v tubi; 1 kom = 50 ml | 10 |  | kom | SKLOP 11: OSTALI ZOBOZDRAVSTVENI MATERIAL | [6 empty] | 0 | 0
97324 | OSTALI ZOBOZDRAVSTVENI MATERIAL: Igračke motivacijske, različni modeli (prstani, živali, avtomobili); a 1 kom | 50 | igrače različne prstani… | kom | SKLOP 11: OSTALI ZOBOZDRAVSTVENI MATERIAL | [6 empty] | 0 | 0
97325 | OSTALI ZOBOZDRAVSTVENI MATERIAL: Igračke motivacijske, različni modeli (prstani, živali, avtomobili);a 1 kom | 50 | Igrače živali/domače | kom | SKLOP 11: OSTALI ZOBOZDRAVSTVENI MATERIAL | [6 empty] | 0 | 0
97326 | OSTALI ZOBOZDRAVSTVENI MATERIAL: Igračke motivacijske, različni modeli (prstani, živali, avtomobili); a 1 kom | 50 | Igrače živali/divje | kom | SKLOP 11: OSTALI ZOBOZDRAVSTVENI MATERIAL | [6 empty] | 0 | 0
97327 | OSTALI ZOBOZDRAVSTVENI MATERIAL: Igračke motivacijske, različni modeli (prstani, živali, avtomobili); a 1 kom | 100 | Igrače avtomobili | kom | SKLOP 11: OSTALI ZOBOZDRAVSTVENI MATERIAL | [6 empty] | 0 | 0
97328 | OSTALI ZOBOZDRAVSTVENI MATERIAL: Igračke motivacijske, različni modeli (prstani, živali, avtomobili); a 1 kom | 60 | Igrače radirke NA SVINČNIKU | kom | SKLOP 11: OSTALI ZOBOZDRAVSTVENI MATERIAL | [6 empty] | 0 | 0
97329 | OSTALI ZOBOZDRAVSTVENI MATERIAL: Igračke motivacijske, različni modeli (prstani, živali, avtomobili); a 1 kom | 200 | Igrače skrinjice | kom | SKLOP 11: OSTALI ZOBOZDRAVSTVENI MATERIAL | [6 empty] | 0 | 0
97330 | OSTALI ZOBOZDRAVSTVENI MATERIAL: Nitka zobna povoščena kot Oral B essential , tanka; 1 sc = 50 m | 50 | 50M | kom | SKLOP 11: OSTALI ZOBOZDRAVSTVENI MATERIAL | [6 empty] | 0 | 0
97331 | OSTALI ZOBOZDRAVSTVENI MATERIAL: Plošča vestibularna silikonska, mala, velika z obročkom-držalomkot. npr. Dentaurum; A=1kom/velika | 10 |  | kom | SKLOP 11: OSTALI ZOBOZDRAVSTVENI MATERIAL | [6 empty] | 0 | 0
97332 | OSTALI ZOBOZDRAVSTVENI MATERIAL: Plošča vestibularna silikonska, mala, velika z obročkom-držalomkot. npr. Dentaurum; A=1kom/mala | 10 |  | kom | SKLOP 11: OSTALI ZOBOZDRAVSTVENI MATERIAL | [6 empty] | 0 | 0
97333 | OSTALI ZOBOZDRAVSTVENI MATERIAL: Nitka zobna, namenjena čiščenju prostorov med zobmi in mostički in aparati, kot npr. Oral B Superfloss ali enakovredna; 1 sc = 50nitk | 20 | 50x | sc | SKLOP 11: OSTALI ZOBOZDRAVSTVENI MATERIAL | [6 empty] | 0 | 0
97334 | OSTALI ZOBOZDRAVSTVENI MATERIAL: nitke za šiščenje medzobnih prostorov na držalu, brez izrazitih koničastih delov/ kot npr:Miradent medzobne ščetke na držalu art. H.W 605 637 a 100 kom | 30 |  | sc | SKLOP 11: OSTALI ZOBOZDRAVSTVENI MATERIAL | [6 empty] | 0 | 0
97335 | OSTALI ZOBOZDRAVSTVENI MATERIAL: nitka zobna povoščena, tanka, odporna na cefranje in trganje kot npr. Oral B essentila floss a 50 m | 25 | Zobna nitka Oral B Essential a50m | sc | SKLOP 11: OSTALI ZOBOZDRAVSTVENI MATERIAL | [6 empty] | 0 | 0
97336 | OSTALI ZOBOZDRAVSTVENI MATERIAL: Model učni, mlečno zobovje (kovinski pregib) z ščetko , kot npr. Morita PB3B-703; A=1kom | 1 | Model učni mlečni zobje | kom | SKLOP 11: OSTALI ZOBOZDRAVSTVENI MATERIAL | [6 empty] | 0 | 0
97337 | OSTALI ZOBOZDRAVSTVENI MATERIAL: Model učni, stalno zobovje (kovinski pregib) z ščetko , prosti interdentalni prostorikot npr. Morita P3B 705; A=1kom | 1 | Učni model 022052 | kom | SKLOP 11: OSTALI ZOBOZDRAVSTVENI MATERIAL | [6 empty] | 0 | 0
97338 | OSTALI ZOBOZDRAVSTVENI MATERIAL/Materiali za artikulacijo/: Artikulacijski papir lističi moder, rdeč , 40, 60 mikr.; 1 zav = 120 lističev | 25 | 40mic Moder | zav | SKLOP 11: OSTALI ZOBOZDRAVSTVENI MATERIAL | [6 empty] | 0 | 0
97339 | OSTALI ZOBOZDRAVSTVENI MATERIAL/Materiali za artikulacijo/: Artikulacijski papir lističi moder, rdeč , 40, 60 mikr.; 1 zav = 120 lističev | 5 | 40mic rdeč | zav | SKLOP 11: OSTALI ZOBOZDRAVSTVENI MATERIAL | [6 empty] | 0 | 0
97340 | OSTALI ZOBOZDRAVSTVENI MATERIAL/Materiali za artikulacijo/: Artikulacijski papir podkev moder,rdeč 40, 60 mikr.; 1 zav = 60 lisičev | 10 | Art.papir podkev rdeč/moder 40mic | zav | SKLOP 11: OSTALI ZOBOZDRAVSTVENI MATERIAL | [6 empty] | 0 | 0
97341 | OSTALI ZOBOZDRAVSTVENI MATERIAL/Materiali za artikulacijo/: Artikulacijski papir podkev dvobarven,60, 80 mikr.; 1 zav = 60 lističev | 5 | Art.Papir Podkev Rd/Mo 80Mic | zav | SKLOP 11: OSTALI ZOBOZDRAVSTVENI MATERIAL | [6 empty] | 0 | 0
97342 | OSTALI ZOBOZDRAVSTVENI MATERIAL/Materiali za artikulacijo/: Folija elastična okluzijska, 8 mikr.z barvno prevleko vse barve (rdeča, modra, zelena,...)enostranska z podajalcem in žagico kot npr. Artifol ali enakovredna; 1 kom = 20m | 2 | 20 črna | kom | SKLOP 11: OSTALI ZOBOZDRAVSTVENI MATERIAL | [6 empty] | 0 | 0
97343 | OSTALI ZOBOZDRAVSTVENI MATERIAL/Materiali za artikulacijo/: Folija elastična okluzijska, 8 mikr.z barvno prevleko vse barve (rdeča, modra, zelena,...)enostranska z podajalcem in žagico kot npr. Artifol ali enakovredna; 1 kom = 20m | 2 | 21 rdeča | kom | SKLOP 11: OSTALI ZOBOZDRAVSTVENI MATERIAL | [6 empty] | 0 | 0
97344 | OSTALI ZOBOZDRAVSTVENI MATERIAL/Materiali za artikulacijo/: Folija elastična okluzijska, 8 mikr.z barvno prevleko vse barve (rdeča, modra, zelena,...)enostranska z podajalcem in žagico kot npr. Artifol ali enakovredna; 1 kom = 20m | 2 | 22 zelena | kom | SKLOP 11: OSTALI ZOBOZDRAVSTVENI MATERIAL | [6 empty] | 0 | 0
97345 | OSTALI ZOBOZDRAVSTVENI MATERIAL/Materiali za artikulacijo/: Folija elastična okluzijska, 8 mikr.z barvno prevleko vse barve (rdeča, modra, zelena,...)enostranska z podajalcem in žagico kot npr. Artifol ali enakovredna; 1 kom = 20m | 2 | 23 modra | kom | SKLOP 11: OSTALI ZOBOZDRAVSTVENI MATERIAL | [6 empty] | 0 | 0
97346 | OSTALI ZOBOZDRAVSTVENI MATERIAL/Materiali za artikulacijo/: Folija elastična okluzijska, 8 mikr.z barvno prevleko vse barve (rdeča, modra, zelena,...)obojestranska z podajalcem in žagico kot npr. Artifol ali enakovredna; 1 kom = 20 m | 4 | BK 24 črna | kom | SKLOP 11: OSTALI ZOBOZDRAVSTVENI MATERIAL | [6 empty] | 0 | 0
97347 | OSTALI ZOBOZDRAVSTVENI MATERIAL/Materiali za artikulacijo/: Kovinska folija za preverjanje kontaktov, 12 mikr., kot npr. Shimstock folija s podajalcem in žagico kot npr Artifol Bausch ali enakovredna; 1 kom = 20m | 3 |  | kom | SKLOP 11: OSTALI ZOBOZDRAVSTVENI MATERIAL | [6 empty] | 0 | 0
97348 | OSTALI ZOBOZDRAVSTVENI MATERIAL/Sanitetni material/: Bavški - kroglice iz vate , mehkejši in zelo vpojni, velikosti 000, kot npr. Roeko ali enakovredni; 1 sc = cca. 1,5 g | 30 | vel. 000 | sc | SKLOP 11: OSTALI ZOBOZDRAVSTVENI MATERIAL | [6 empty] | 0 | 0
97349 | OSTALI ZOBOZDRAVSTVENI MATERIAL/Sanitetni material/: Bavški - kroglice iz vate, mehkejši in zelo vpojni, velikosti 00, kot npr. Roeko ali enakovredni; 1 sc = cca. 4,0 g | 20 | VEL. 00 | sc | SKLOP 11: OSTALI ZOBOZDRAVSTVENI MATERIAL | [6 empty] | 0 | 0
97350 | OSTALI ZOBOZDRAVSTVENI MATERIAL/Sanitetni material/: Bavški – kroglice ali pene, mehkejši in zelo vpojni, velikosti 0, kot npr. Roeko ali enakovredni; 1 sc = cca. 4, 0 g | 20 | VEL. 0 | sc | SKLOP 11: OSTALI ZOBOZDRAVSTVENI MATERIAL | [6 empty] | 0 | 0
97351 | OSTALI ZOBOZDRAVSTVENI MATERIAL/Sanitetni material/: Bavški - kroglice iz vate , mehkejši in zelo vpojni, razl. Velikosti 1, kot npr. Roeko ali enakovredni; 1 sc = 10g | 20 | VEL.1 | sc | SKLOP 11: OSTALI ZOBOZDRAVSTVENI MATERIAL | [6 empty] | 0 | 0
97352 | OSTALI ZOBOZDRAVSTVENI MATERIAL/Sanitetni material/: Bavški - kroglice iz vate , mehkejši in zelo vpojni, razl. Velikosti 2, kot npr. Roeko ali enakovredni; 1 sc = 10g | 5 | VEL. 2 | sc | SKLOP 11: OSTALI ZOBOZDRAVSTVENI MATERIAL | [6 empty] | 0 | 0
97353 | OSTALI ZOBOZDRAVSTVENI MATERIAL/Sanitetni material/: Zobne rolice - normalne velikosti iz staničevinske gaze kot npr Tosama; 1 zav = 250 g | 8 |  | zav | SKLOP 11: OSTALI ZOBOZDRAVSTVENI MATERIAL | [6 empty] | 0 | 0
97354 | OSTALI ZOBOZDRAVSTVENI MATERIAL/Sanitetni material/: Zobne rolice normalne velikosti, vata prevlečena z staničevinsko gazo, ko npr. luna1; 1 zav = 300 g | 50 | VEL. 1 | zav | SKLOP 11: OSTALI ZOBOZDRAVSTVENI MATERIAL | [6 empty] | 0 | 0
97355 | OSTALI ZOBOZDRAVSTVENI MATERIAL/Sanitetni material/: Zobne rolice normalne velikosti, vata prevlečena z staničevinsko gazo, ko npr. luna 2; 1 zav = 300 g | 40 | VEL. 2 | zav | SKLOP 11: OSTALI ZOBOZDRAVSTVENI MATERIAL | [6 empty] | 0 | 0
97356 | OSTALI ZOBOZDRAVSTVENI MATERIAL/Sanitetni material/: Dispenzer za zobne rolice - kot npr. Roeko Roll-o-mat kovinski z podajalcem z vzmetjo; A=1 kos | 2 |  | kos | SKLOP 11: OSTALI ZOBOZDRAVSTVENI MATERIAL | [6 empty] | 0 | 0
97357 | OSTALI ZOBOZDRAVSTVENI MATERIAL/Sanitetni material/: Dispenzer za vatne kroglice, različnih velikosti - kot npr. Roeko Solomat kovinski; A=1 kos | 2 |  | kos | SKLOP 11: OSTALI ZOBOZDRAVSTVENI MATERIAL | [6 empty] | 0 | 0
97358 | OSTALI ZOBOZDRAVSTVENI MATERIAL/Sesalci/: Sesalec za slino plastičen dolžina min. 15 cm, iz svetlega prozornega materilafleksibilen s kapico ki se ne snema in je bela prozorna; 1 sc = 100kom | 350 |  | sc | SKLOP 11: OSTALI ZOBOZDRAVSTVENI MATERIAL | [6 empty] | 0 | 0
97359 | OSTALI ZOBOZDRAVSTVENI MATERIAL/Sesalci/: Sesalec kirurški veliki univerzalni, plastični z zaobljenimi robovi,sterilzacija v avtoklavo , fi 16 mm, dolžina 12 cm; 1 zav = 10kom | 5 |  | zav | SKLOP 11: OSTALI ZOBOZDRAVSTVENI MATERIAL | [6 empty] | 0 | 0
97360 | OSTALI ZOBOZDRAVSTVENI MATERIAL/Sesalci/: Podbradniki za 1x uporabo, velik plastificirni z zavihkom-žepkom in trakom za zavezovanje. zloženi 40x70cm, kot npr. Meprotec; 1 zav = 150kom dovoljeno odstopanje do 5cm | 120 | SLINČKI VELIKI 37X66 | zav | SKLOP 11: OSTALI ZOBOZDRAVSTVENI MATERIAL | [6 empty] | 0 | 0
97361 | OSTALI ZOBOZDRAVSTVENI MATERIAL/Sesalci/: Podbradniki za 1x uporabo, velik plastificirni z zavihkom-žepkom in trakom za zavezovanje. zloženi 40x50cm, kot npr. Meprotec; 1 zav = 150kom dovoljeno odstopanje do 5 cm | 40 | SLINČKI MALI 37X48 | zav | SKLOP 11: OSTALI ZOBOZDRAVSTVENI MATERIAL | [6 empty] | 0 | 0
97362 | OSTALI ZOBOZDRAVSTVENI MATERIAL/Sesalci/: Vzglavnik plastificiran za stroj Ka-Vo; 1 zav = 250kom kot npr. Euronda Monart 28x30cm | 2 | 250X | zav | SKLOP 11: OSTALI ZOBOZDRAVSTVENI MATERIAL | [6 empty] | 0 | 0
97363 | OSTALI ZOBOZDRAVSTVENI MATERIAL/Pripomočki pri delu/: Čopiči-nastavki, aktivni del / za premaz, /npr Vivadent mehki čopiči za nanos nizko viskoznih premazov- črne barve-trdi/; 1 zav = 50kom | 20 | RDEČI 50x | zav | SKLOP 11: OSTALI ZOBOZDRAVSTVENI MATERIAL | [6 empty] | 0 | 0
97364 | OSTALI ZOBOZDRAVSTVENI MATERIAL/Pripomočki pri delu/: Čopiči-nastavki, aktivni del / za premaz/npr Vivadent mehki čopiči za nanos nizko viskoznih premazov- bele barve-mehki/ ; 1 zav = 50kom | 10 | BELI 50x | zav | SKLOP 11: OSTALI ZOBOZDRAVSTVENI MATERIAL | [6 empty] | 0 | 0
97365 | OSTALI ZOBOZDRAVSTVENI MATERIAL/Pripomočki pri delu/: Držalo plastika, raznobarvni kompatibilni zgornjemu artiklu; A=1 kos | 10 | DRŽALO | kos | SKLOP 11: OSTALI ZOBOZDRAVSTVENI MATERIAL | [6 empty] | 0 | 0
97366 | OSTALI ZOBOZDRAVSTVENI MATERIAL/Pripomočki pri delu/: Gobice za premazovanje/nastavki z okroglo peno / zob kot npr. Vivabrush ali enakovredne; 1 zav = 50kom | 20 | VIVABRUSH 50X | zav | SKLOP 11: OSTALI ZOBOZDRAVSTVENI MATERIAL | [6 empty] | 0 | 0
97367 | OSTALI ZOBOZDRAVSTVENI MATERIAL/Pripomočki pri delu/: Aplikatorji vezivnih premazov, mini aplikatorji v enem delu z upogljivim plastičnim držalom z kosmatenim koncem, ki se ne snema različnih debelin/pakirani v embalažo z odprtino XF, Reg ločeno z barvami; 1 sc = 100kom | 40 | X Fine Rumeni a100 | sc | SKLOP 11: OSTALI ZOBOZDRAVSTVENI MATERIAL | [6 empty] | 0 | 0
97368 | OSTALI ZOBOZDRAVSTVENI MATERIAL/Pripomočki pri delu/: Aplikatorji vezivnih premazov, mini aplikatorji v enem delu z upogljivim plastičnim držalom z kosmatenim koncem, ki se ne snema različnih debelin/pakirani v embalažo z odprtino F, Reg ločeno z barvami; 1 sc = 100kom | 40 | Fine Rumeni a100 | sc | SKLOP 11: OSTALI ZOBOZDRAVSTVENI MATERIAL | [6 empty] | 0 | 0
97369 | OSTALI ZOBOZDRAVSTVENI MATERIAL/Pripomočki pri delu/: Aplikatorji vezivnih premazov, mini aplikatorji v enem delu z upogljivim plastičnim držalom z kosmatenim koncem, ki se ne snema različnih debelin/pakirani v embalažo z odprtino F, Reg ločeno z barvami; 1 sc = 100kom | 20 | Regular modri a100 | sc | SKLOP 11: OSTALI ZOBOZDRAVSTVENI MATERIAL | [6 empty] | 0 | 0
97370 | OSTALI ZOBOZDRAVSTVENI MATERIAL/Pripomočki pri delu/: Aplikatorji vezivnih premazov, mini aplikatorji v enem delu z upogljivim plastičnim držalom z kosmatenim koncem, ki se ne snema različnih debelin/pakirani v embalažo z odprtino F, Reg ločeno z barvami; 1 sc = 100kom | 20 | Regular zeleni a100 | sc | SKLOP 11: OSTALI ZOBOZDRAVSTVENI MATERIAL | [6 empty] | 0 | 0
97371 | OSTALI ZOBOZDRAVSTVENI MATERIAL/Pripomočki pri delu/: Aplikatorji vezivnih premazov, mini aplikatorji v enem delu z upogljivim plastičnim držalom z kosmatenim koncem, ki se ne snema različnih debelin/pakirani v embalažo z odprtino F, Reg ločeno z barvami; 1 sc = 100kom | 40 | Regular oranžni a100 | sc | SKLOP 11: OSTALI ZOBOZDRAVSTVENI MATERIAL | [6 empty] | 0 | 0
97372 | OSTALI ZOBOZDRAVSTVENI MATERIAL/Pripomočki pri delu/: Aplikatorji vezivnih premazov, mini aplikatorji v enem delu z upogljivim plastičnim držalom z kosmatenim koncem, ki se ne snema različnih debelin/pakirani v embalažo z odprtino F, Reg ločeno z barvami; 1 sc = 100kom | 20 | regular violett, 100 St | sc | SKLOP 11: OSTALI ZOBOZDRAVSTVENI MATERIAL | [6 empty] | 0 | 0
97373 | OSTALI ZOBOZDRAVSTVENI MATERIAL/Pripomočki pri delu/: Aplikatorji vezivnih premazov, mini aplikatorji v enem delu z upogljivim plastičnim držalom z kosmatenim koncem, ki se ne snema različnih debelin/pakirani v embalažo z odprtino F, Reg ločeno z barvami; 1 sc = 100kom | 10 | Modri 100x | sc | SKLOP 11: OSTALI ZOBOZDRAVSTVENI MATERIAL | [6 empty] | 0 | 0
97374 | OSTALI ZOBOZDRAVSTVENI MATERIAL/Pripomočki pri delu/: Brizgalke za 1x uporabo, trodelne z gumico in LUER LOCK navojem 2 ml; 1 sc = 100kom | 65 | 2,5 ml | sc | SKLOP 11: OSTALI ZOBOZDRAVSTVENI MATERIAL | [6 empty] | 0 | 0
97375 | OSTALI ZOBOZDRAVSTVENI MATERIAL/Pripomočki pri delu/: Brizgalke za 1x uporabo, trodelne z gumico in LUER LOCK navojem 5 ml; 1 sc = 100kom | 20 | 5 ml | sc | SKLOP 11: OSTALI ZOBOZDRAVSTVENI MATERIAL | [6 empty] | 0 | 0
97376 | OSTALI ZOBOZDRAVSTVENI MATERIAL/Pripomočki pri delu/: Brizgalke za 1x uporabo, trodelne z gumico in luer lock navojem 10 ml; 1 sc = 100kom | 5 | 10 ml | sc | SKLOP 11: OSTALI ZOBOZDRAVSTVENI MATERIAL | [6 empty] | 0 | 0
97377 | OSTALI ZOBOZDRAVSTVENI MATERIAL/Pripomočki pri delu/: Igle atravmatske z odptinama na straneh z luer lock nastavkom; 1 sc = 100kom kot npr Braun 91BO109B | 5 |  | sc | SKLOP 11: OSTALI ZOBOZDRAVSTVENI MATERIAL | [6 empty] | 0 | 0
97378 | OSTALI ZOBOZDRAVSTVENI MATERIAL/Pripomočki pri delu/: Vrečke samolepilne. za avtokl. papir folija z indikatorjem 6X10 cm; 1 sc = 100kom | 45 | 6X10/ NI ODSTOPANJA | sc | SKLOP 11: OSTALI ZOBOZDRAVSTVENI MATERIAL | [6 empty] | 0 | 0
97379 | OSTALI ZOBOZDRAVSTVENI MATERIAL/Pripomočki pri delu/: Vrečke samolepilne. za avtokl. papir folija z indikatorjem 7x23 cm; 1 sc = 100kom | 35 | 7x23/ NI ODSTOPANJA | sc | SKLOP 11: OSTALI ZOBOZDRAVSTVENI MATERIAL | [6 empty] | 0 | 0
97380 | OSTALI ZOBOZDRAVSTVENI MATERIAL/Pripomočki pri delu/: Vrečke samolepilne. za avtokl. papir folija z indikatorjem 9x23; 1 sc = 100kom | 45 | 9x23/NI ODSTOPANJA | sc | SKLOP 11: OSTALI ZOBOZDRAVSTVENI MATERIAL | [6 empty] | 0 | 0
97381 | OSTALI ZOBOZDRAVSTVENI MATERIAL/Pripomočki pri delu/: Vrečke samolepilne. za avtokl. papir folija z indikatorjem 13x25; 1 sc = 100kom | 35 | 13x25/NI ODSTOPANJA | sc | SKLOP 11: OSTALI ZOBOZDRAVSTVENI MATERIAL | [6 empty] | 0 | 0
97382 | OSTALI ZOBOZDRAVSTVENI MATERIAL/Pripomočki pri delu/: Skalpel z držalom za 1x uporabo , ostra rezila in dovolj kompaktna da se ne ukrivijo; 1 sc = 10kom | 30 | št .15 | sc | SKLOP 11: OSTALI ZOBOZDRAVSTVENI MATERIAL | [6 empty] | 0 | 0
97383 | OSTALI ZOBOZDRAVSTVENI MATERIAL/Pripomočki pri delu/: Skalpel z držalom za 1x uporabo ostra rezila in dovolj kompaktna da se ne ukrivijo; 1 sc = 10kom | 3 | št. 15 C | sc | SKLOP 11: OSTALI ZOBOZDRAVSTVENI MATERIAL | [6 empty] | 0 | 0
97384 | OSTALI ZOBOZDRAVSTVENI MATERIAL/Pripomočki pri delu/: Skalpel z držalom za 1x uporabo, ostra rezila in dovolj kompaktna da se ne ukrivijo; 1 sc = 10kom | 3 | št 12 | sc | SKLOP 11: OSTALI ZOBOZDRAVSTVENI MATERIAL | [6 empty] | 0 | 0
97385 | OSTALI ZOBOZDRAVSTVENI MATERIAL/Pripomočki pri delu/: Skalpel z držalom za 1x uporabo , ostra rezila in dovolj kompaktna da se ne ukrivijo; 1 sc = 10kom | 3 | št.11 | sc | SKLOP 11: OSTALI ZOBOZDRAVSTVENI MATERIAL | [6 empty] | 0 | 0
97386 | OSTALI ZOBOZDRAVSTVENI MATERIAL/Pripomočki pri delu/: Rezila za skalpel kakovosti in oblike kot so npr. Aesculap BB515-C; 1 sc = 100kom | 4 |  | sc | SKLOP 11: OSTALI ZOBOZDRAVSTVENI MATERIAL | [6 empty] | 0 | 0
97387 | OSTALI ZOBOZDRAVSTVENI MATERIAL/Pripomočki pri delu/: Rezila za skalpel kakovosti in oblike kot so npr. Aesculap 12/d; 1 sc = 100kom | 2 |  | sc | SKLOP 11: OSTALI ZOBOZDRAVSTVENI MATERIAL | [6 empty] | 0 | 0
97388 | OSTALI ZOBOZDRAVSTVENI MATERIAL/Pripomočki pri delu/: Skalpel z držalom za 1x uporabo št.12/d, ostra rezila na obe strani in dovolj kompaktna da se ne ukrivijo ; 1 sc = 10kom | 2 |  | sc | SKLOP 11: OSTALI ZOBOZDRAVSTVENI MATERIAL | [6 empty] | 0 | 0
97389 | OSTALI ZOBOZDRAVSTVENI MATERIAL/Steklovina/: Ploščica steklena za cementdebelina 95x70x5 mm; A=1 kos | 10 |  | kos | SKLOP 11: OSTALI ZOBOZDRAVSTVENI MATERIAL | [6 empty] | 0 | 0
97390 | OSTALI ZOBOZDRAVSTVENI MATERIAL/Steklovina/: Ploščica steklena za cementdebelina 95x70x3 mm; A=1 kos | 10 |  | kos | SKLOP 11: OSTALI ZOBOZDRAVSTVENI MATERIAL | [6 empty] | 0 | 0
97391 | OSTALI ZOBOZDRAVSTVENI MATERIAL/Steklovina/: Petrijevka asphalin z 8 predalčki za kanalske inštrumente - razvrstitev predalčkov ista kot pri modelu 700 proizvajalca Becht; A=1 kos | 2 |  | kos | SKLOP 11: OSTALI ZOBOZDRAVSTVENI MATERIAL | [6 empty] | 0 | 0
97392 | OSTALI ZOBOZDRAVSTVENI MATERIAL/Steklovina/: Petrijevka predeljena 2x, fi 10cm; A=1 kos | 5 |  | kos | SKLOP 11: OSTALI ZOBOZDRAVSTVENI MATERIAL | [6 empty] | 0 | 0
97393 | OSTALI ZOBOZDRAVSTVENI MATERIAL/Steklovina/: Petrijevka predeljena 3x, fi 10cm; A=1 kos | 5 |  | kos | SKLOP 11: OSTALI ZOBOZDRAVSTVENI MATERIAL | [6 empty] | 0 | 0
97394 | OSTALI ZOBOZDRAVSTVENI MATERIAL/Steklovina/: Petrijevka predeljena 4x, fi 10cm; A=1 kos | 5 |  | kos | SKLOP 11: OSTALI ZOBOZDRAVSTVENI MATERIAL | [6 empty] | 0 | 0
97395 | OSTALI ZOBOZDRAVSTVENI MATERIAL/Steklovina/: Posoda za razkuževanje svedrov in kanalskih inštrumentov iz opala(frezator) kot npr. Becht ali enakovredna, mala fi 6cm; A=1 kos | 3 |  | kos | SKLOP 11: OSTALI ZOBOZDRAVSTVENI MATERIAL | [6 empty] | 0 | 0
97396 | OSTALI ZOBOZDRAVSTVENI MATERIAL/Steklovina/: Posoda za razkuževanje svedrov in kanalskih inštrumentov iz opala (frezator) kot npr. Becht ali enakovredna, velika fi 8 cm; A=1 kos | 3 |  | kos | SKLOP 11: OSTALI ZOBOZDRAVSTVENI MATERIAL | [6 empty] | 0 | 0
97397 | OSTALI ZOBOZDRAVSTVENI MATERIAL/Steklovina/: Posoda za medicmente steklene v petih različnih barvah kot npr. Becht 743......; A=1 kos | 3 | prozoren | kos | SKLOP 11: OSTALI ZOBOZDRAVSTVENI MATERIAL | [6 empty] | 0 | 0
97398 | OSTALI ZOBOZDRAVSTVENI MATERIAL/Steklovina/: Posoda za medicmente steklene v petih različnih barvah kot npr. Becht 743......; A=1 kos | 2 | rumen | kos | SKLOP 11: OSTALI ZOBOZDRAVSTVENI MATERIAL | [6 empty] | 0 | 0
97399 | OSTALI ZOBOZDRAVSTVENI MATERIAL/Steklovina/: Posoda za medicmente steklene v petih različnih barvah kot npr. Becht 743......; A=1 kos | 2 | roza | kos | SKLOP 11: OSTALI ZOBOZDRAVSTVENI MATERIAL | [6 empty] | 0 | 0
97400 | OSTALI ZOBOZDRAVSTVENI MATERIAL/Steklovina/: Posoda za medicmente steklene v petih različnih barvah kot npr. Becht 743......; A=1 kos | 2 | zelen | kos | SKLOP 11: OSTALI ZOBOZDRAVSTVENI MATERIAL | [6 empty] | 0 | 0
97401 | OSTALI ZOBOZDRAVSTVENI MATERIAL/Steklovina/: Posoda za medicmente steklene v petih različnih barvah kot npr. Becht 743......; A=1 kos | 1 | moder | kos | SKLOP 11: OSTALI ZOBOZDRAVSTVENI MATERIAL | [6 empty] | 0 | 0
97402 | OSTALI ZOBOZDRAVSTVENI MATERIAL/Steklovina/: Posoda za medicmente steklene v petih različnih barvah kot npr. Becht 743......; A=1 kos | 1 | rjav | kos | SKLOP 11: OSTALI ZOBOZDRAVSTVENI MATERIAL | [6 empty] | 0 | 0
97403 | OSTALI ZOBOZDRAVSTVENI MATERIAL/Steklovina/: Pokrovčki za posode steklene steklene v petih različnih barvah k artiklu pod zap.št. 97348-97353; A=1 kos | 3 | prozoren | kos | SKLOP 11: OSTALI ZOBOZDRAVSTVENI MATERIAL | [6 empty] | 0 | 0
97404 | OSTALI ZOBOZDRAVSTVENI MATERIAL/Steklovina/: Pokrovčki za posode steklene steklene v petih različnih barvah k artiklu pod zap.št. 97348-97353; A=1 kos | 2 | rumen | kos | SKLOP 11: OSTALI ZOBOZDRAVSTVENI MATERIAL | [6 empty] | 0 | 0
97405 | OSTALI ZOBOZDRAVSTVENI MATERIAL/Steklovina/: Pokrovčki za posode steklene steklene v petih različnih barvah k artiklu pod zap.št. 97348-97353; A=1 kos | 2 | roza | kos | SKLOP 11: OSTALI ZOBOZDRAVSTVENI MATERIAL | [6 empty] | 0 | 0
97406 | OSTALI ZOBOZDRAVSTVENI MATERIAL/Steklovina/: Pokrovčki za posode steklene steklene v petih različnih barvah k artiklu pod zap.št. 97348-97353; A=1 kos | 2 | zelen | kos | SKLOP 11: OSTALI ZOBOZDRAVSTVENI MATERIAL | [6 empty] | 0 | 0
97407 | OSTALI ZOBOZDRAVSTVENI MATERIAL/Steklovina/: Pokrovčki za posode steklene steklene v petih različnih barvah k artiklu pod zap.št. 97348-97353; A=1 kos | 1 | moder | kos | SKLOP 11: OSTALI ZOBOZDRAVSTVENI MATERIAL | [6 empty] | 0 | 0
97408 | OSTALI ZOBOZDRAVSTVENI MATERIAL/Steklovina/: Pokrovčki za posode steklene steklene v petih različnih barvah k artiklu pod zap.št. 97348-97353; A=1 kos | 1 | rjav | kos | SKLOP 11: OSTALI ZOBOZDRAVSTVENI MATERIAL | [6 empty] | 0 | 0
97409 | OSTALI ZOBOZDRAVSTVENI MATERIAL/Steklovina/: Ogledalo zobno funkc. del, velikost 4 klasični brez povečave, doro zatesnjen rob,odporno na razkužilo in avtoklaviranje; A=1 kos | 48 |  | kos | SKLOP 11: OSTALI ZOBOZDRAVSTVENI MATERIAL | [6 empty] | 0 | 0
97410 | OSTALI ZOBOZDRAVSTVENI MATERIAL/Steklovina/: Ogledalo zobno funkc. del, velikost 5 klasični brez povečave, doro zatesnjen rob,odporno na razkužilo in avtoklaviranje; A=1 kos | 120 |  | kos | SKLOP 11: OSTALI ZOBOZDRAVSTVENI MATERIAL | [6 empty] | 0 | 0
97411 | OSTALI ZOBOZDRAVSTVENI MATERIAL/Steklovina/: Ogledalo zobno funkc. del, velikost 5 klasični brez povečave, doro zatesnjen rob,odporno na razkužilo in avtoklaviranje kot npr carl Martin Rhodium 487/4, 487/5; A=1 kos | 80 |  | kos | SKLOP 11: OSTALI ZOBOZDRAVSTVENI MATERIAL | [6 empty] | 0 | 0
97412 | OSTALI ZOBOZDRAVSTVENI MATERIAL/Čistila/: Sprej za podmazovanje in prebrizgavanje nasadnih inštrumentov kot npr. KaVo, z nastavkom za prebrizgavanje; 1 kos = 500 ml | 80 |  | kos | SKLOP 11: OSTALI ZOBOZDRAVSTVENI MATERIAL | [6 empty] | 0 | 0
97413 | OSTALI ZOBOZDRAVSTVENI MATERIAL/Čistila/: Nastavek za sprej za turbino, kolenčnik kompatibilen z ponujenim sprayem, kovinski; A=1 kos Ra | 24 |  | kos | SKLOP 11: OSTALI ZOBOZDRAVSTVENI MATERIAL | [6 empty] | 0 | 0
97414 | OSTALI ZOBOZDRAVSTVENI MATERIAL/Čistila/: Nastavek za sprej za turbino, kolenčnik kompatibilen z ponujenim sprayem, kovinski; A=1 kos FG | 24 |  | kos | SKLOP 11: OSTALI ZOBOZDRAVSTVENI MATERIAL | [6 empty] | 0 | 0
97415 | OSTALI ZOBOZDRAVSTVENI MATERIAL/Čistila/: Čistilo, ki odstanjuje madeže in ne povzroča razbarvanj ali poškodb skaya zobozdravstvenega stola z razpršilcem; 1 kos = 500 ml | 5 |  | kos | SKLOP 11: OSTALI ZOBOZDRAVSTVENI MATERIAL | [6 empty] | 0 | 0
97416 | OSTALI ZOBOZDRAVSTVENI MATERIAL/Čistila/: Tekočina (gel) za dezinfekcijo in razkuževanje aspiratorija v stroju KaVo kot npr. Dekaseptol ali enakovredna; 1 kos = 5l | 10 | DEKASEPTOL GEL 5L | kos | SKLOP 11: OSTALI ZOBOZDRAVSTVENI MATERIAL | [6 empty] | 0 | 0
97417 | OSTALI ZOBOZDRAVSTVENI MATERIAL/Čistila/: Dozator posoda 1000 ml z vzmetjo za čistilni gel pod zap.št 97367; A=1 kos | 2 |  | kos | SKLOP 11: OSTALI ZOBOZDRAVSTVENI MATERIAL | [6 empty] | 0 | 0
97418 | OSTALI ZOBOZDRAVSTVENI MATERIAL/Čistila/: Tekočina, koncentrirana, za dezinfekcijo in čiščenje odtisov (uporabna za alginate, silikone, polieter, hidrokoloide) kot npr. Metasys AD ali enakovredna; 1 kos = 1l | 5 |  | kos | SKLOP 11: OSTALI ZOBOZDRAVSTVENI MATERIAL | [6 empty] | 0 | 0
97419 | OSTALI ZOBOZDRAVSTVENI MATERIAL/Čistila/: Tekočina, koncentrirana, za dezinfekcijo (inštrumentov in svedrov) v UZ čistilcu, kot npr. Ultra clean-3 ali enakovredna; 1 kos = 1l | 2 |  | kos | SKLOP 11: OSTALI ZOBOZDRAVSTVENI MATERIAL | [6 empty] | 0 | 0
97420 | OSTALI ZOBOZDRAVSTVENI MATERIAL/Čistila/: Tekočina koncentrirana za razkuževanje in čiščenje vrtčih instrumentov z antikorozivnim sredstvom, kot npr. Bechtol ali enakovredna; 1 kos = 1l | 60 |  | kos | SKLOP 11: OSTALI ZOBOZDRAVSTVENI MATERIAL | [6 empty] | 0 | 0
97421 | OSTALI ZOBOZDRAVSTVENI MATERIAL/Čistila/: tekočina za dezinfekcijo vodnega sistema v zobozdravstvenem stroju z vsebnostjo 6% H2o2/: npr kot Kayo OXYGENAL 6 a 1000 ml | 110 |  | kom | SKLOP 11: OSTALI ZOBOZDRAVSTVENI MATERIAL | [6 empty] | 0 | 0
97422 | OSTALI ZOBOZDRAVSTVENI MATERIAL/Razno/: Asphalin tablete; 1 zav = 10kom | 2 |  | zav | SKLOP 11: OSTALI ZOBOZDRAVSTVENI MATERIAL | [6 empty] | 0 | 0
97423 | OSTALI ZOBOZDRAVSTVENI MATERIAL/Razno/: Plin za polnjenje gorilnikov dozi z nastavki oz. adapterji za polnjenje; 1 kom = 200ml | 15 |  | kom | SKLOP 11: OSTALI ZOBOZDRAVSTVENI MATERIAL | [6 empty] | 0 | 0
97424 | OSTALI ZOBOZDRAVSTVENI MATERIAL/Razno/:Kovinski gorilnik - Becht 70mm - 329 | 5 | KOVINSKI GORILNIK - 329 | sc | SKLOP 11: OSTALI ZOBOZDRAVSTVENI MATERIAL | [6 empty] | 0 | 0
97425 | OSTALI ZOBOZDRAVSTVENI MATERIAL/Razno/:Stenja, 12mm -1m / za gorilnik - Becht -460 | 5 | STENJ ZA GORILNIK - 460 | sc | SKLOP 11: OSTALI ZOBOZDRAVSTVENI MATERIAL | [6 empty] | 0 | 0
97426 | OSTALI ZOBOZDRAVSTVENI MATERIAL/Razno/: Vrečke za shranjevanje odtisov z dodatnim žepom za spremni list in zapiralom; 1 zav = 100kom | 6 |  | zav | SKLOP 11: OSTALI ZOBOZDRAVSTVENI MATERIAL | [6 empty] | 0 | 0
97427 | OSTALI ZOBOZDRAVSTVENI MATERIAL/Razno/: Papir povoščeni za mešanje materialov/ nedrseč odporen proti obrabi blok cca 7x6 cm; 1 blok = 60 listni | 5 |  | blok | SKLOP 11: OSTALI ZOBOZDRAVSTVENI MATERIAL | [6 empty] | 0 | 0
97428 | OSTALI ZOBOZDRAVSTVENI MATERIAL/Razno/: Papir povoščeni za mešanje materialov/ nedrseč odporen proti obrabi povezani blok cca 12x18 cm; 1 blok = 35 listni | 5 |  | blok | SKLOP 11: OSTALI ZOBOZDRAVSTVENI MATERIAL | [6 empty] | 0 | 0
97429 | OSTALI ZOBOZDRAVSTVENI MATERIAL/Razno/: Papir povoščeni za mešanje materialov/ nedrseč odporen proti obrabi ,povezan blok cca 15x24 cm; 1 blok = 25 listni | 5 |  | blok | SKLOP 11: OSTALI ZOBOZDRAVSTVENI MATERIAL | [6 empty] | 0 | 0
| SKUPAJ VREDNOST: | [10 empty] | 0 | 0
| Datum: | Žig
Ponudnik :…...........................................

## OSTALI POTROŠNI MATERIAL 12
Naročnik: ZDRAVSTVENI DOM CELJE, Gregorčičeva 5, 3000 Celje
Javno naročilo, objavljeno na Portalu javnih naročil z dne: ________, pod št. objave: JN____/2025
ter Uradnem glasilu EU z dne: ____________, pod št. objave: ____________________
Postopek javnega naročila: ODPRTI POSTOPEK s sklenitvijo okvirnih sporazumov
Številka javnega naročila: SJN 002/2025
Predmet javnega naročila: Dobava zobozdravstvenega materiala
SKLOP 12: OSTALI POTROŠNI MATERIAL
PODATKI PONUDNIKA
Referenca predmeta | Predmet naročila | Letna količina | Dodatne komponente (barva, dodatki…ipd) | Enota mere | Sklop | Šifra artikla | Pakiranje ponudnika | Cena brez DDV/ pakiranje ponudnika | Cena na EM naročnika brez DDV | % DDV | Cena/EM naročnika z DDV | Skupna cena brez DDV (2 decimalni mesti) | Skupna cena z DDV (2 decimalni mesti) | Ime proizvajalca | Komercialni naziv blaga | Kataloška številka proizvajalca
S1 | S2 | S3 | S3/1 | S4 | S5 | S6 | S7 | S8 | S9 | S10 | S11 | S12 | S13 | S14 | S15 | S16
97166 | OSTALI POTROŠNI MATERIAL-Opne za koferdam gumijsta opna iz kakovostnega latexa ki izolira posamezni zob znotraj dentalnega loka na mestu obravnave/posega,do 800% razteznost brez trganja medium (velja tudi ob luknjanju), nizka vsebnost talca , kontrastne barve dimenzije 15x15 cm pak sc a 36 kom | 20 |  | sc | SKLOP 12: OSTALI POTROŠNI MATERIAL | [6 empty] | 0 | 0
97224 | OSTALI POTROŠNI MATERIAL ZA ZOBNO ORDINACIJO: Material za izdelavo začasnih prevlek v kartuši kot npr. Protemp 4 Garant ali enakovredni, posamezne barve; 1 kpl = 50 ml/30ml | 2 | B A1 | pak | SKLOP 12: OSTALI POTROŠNI MATERIAL | [6 empty] | 0 | 0
97225 | OSTALI POTROŠNI MATERIAL ZA ZOBNO ORDINACIJO: Material za izdelavo začasnih prevlek v kartuši kot npr. Protemp 4 Garant ali enakovredni, posamezne barve; 1 kpl = 50 ml/30ml | 2 | B A2 | pak | SKLOP 12: OSTALI POTROŠNI MATERIAL | [6 empty] | 0 | 0
97226 | OSTALI POTROŠNI MATERIAL ZA ZOBNO ORDINACIJO: Material za izdelavo začasnih prevlek v kartuši kot npr. Protemp 4 Garant ali enakovredni, posamezne barve; 1 kpl = 50 ml/30ml | 2 | B A3 | pak | SKLOP 12: OSTALI POTROŠNI MATERIAL | [6 empty] | 0 | 0
97227 | OSTALI POTROŠNI MATERIAL ZA ZOBNO ORDINACIJO: Material za izdelavo začasnih prevlek v kartuši kot npr. Protemp 4 Garant ali enakovredni, posamezne barve; 1 kpl = 50 ml/30ml | 2 | B B3 | pak | SKLOP 12: OSTALI POTROŠNI MATERIAL | [6 empty] | 0 | 0
97228 | OSTALI POTROŠNI MATERIAL ZA ZOBNO ORDINACIJO: * Ustrezen aplikator za material Protemp 4 | 2 |  | kos | SKLOP 12: OSTALI POTROŠNI MATERIAL | [6 empty] | 0 | 0
97229 | OSTALI POTROŠNI MATERIAL ZA ZOBNO ORDINACIJO: * Ustrezni mešalni nastavki za material Protemp 4 Garant, pakiranje a50 | 2 |  | sc | SKLOP 12: OSTALI POTROŠNI MATERIAL | [6 empty] | 0 | 0
97230 | OSTALI POTROŠNI MATERIAL ZA ZOBNO ORDINACIJO: Prevleke celuloidne; 1 kpl = 72kom | 1 |  | kpl | SKLOP 12: OSTALI POTROŠNI MATERIAL | [6 empty] | 0 | 0
97231 | OSTALI POTROŠNI MATERIAL ZA ZOBNO ORDINACIJO: Prevleke celuloidne, posamezno; A=1 kos | 1 |  | kos | SKLOP 12: OSTALI POTROŠNI MATERIAL | [6 empty] | 0 | 0
97232 | OSTALI POTROŠNI MATERIAL ZA ZOBNO ORDINACIJO: Prevleke polikarbonatne; A=1 kos | 1 |  | kos | SKLOP 12: OSTALI POTROŠNI MATERIAL | [6 empty] | 0 | 0
97233 | OSTALI POTROŠNI MATERIAL ZA ZOBNO ORDINACIJO/Materiali za čiščenje kavitet/: Tekočina za - za razmastitev in sušenje kavitet kot npr. Focaldry ali enakovredni; 1 kom = 80 ml | 4 |  | kom | SKLOP 12: OSTALI POTROŠNI MATERIAL | [6 empty] | 0 | 0
97234 | OSTALI POTROŠNI MATERIAL ZA ZOBNO ORDINACIJO/Zatički/: Komplet za izdelavo zatičkov kot npr. Uniclip C226U 1mm ali enakovredni/; 1 kpl | 1 | SET C226U - 1MM | kpl | SKLOP 12: OSTALI POTROŠNI MATERIAL | [6 empty] | 0 | 0
97235 | OSTALI POTROŠNI MATERIAL ZA ZOBNO ORDINACIJO/Zatički/: Komplet za izdelavo zatičkov kot npr. Uniclip C226U 0,8 mm ali enakovredni1mm ali enakovredni/; 1 kpl | 1 | SET C226U - 0,8MM | kpl | SKLOP 12: OSTALI POTROŠNI MATERIAL | [6 empty] | 0 | 0
97236 | OSTALI POTROŠNI MATERIAL ZA ZOBNO ORDINACIJO/Zatički/: Nadomestni sveder za kpl. za izdelavo zatičkov, vse debeline (110, 210, 310) kot npr. C0212- C0214 ali enakovredni k zap.št. 176 in 177; 1 sc = 6kom | 2 | 108 bel 0,8 | sc | SKLOP 12: OSTALI POTROŠNI MATERIAL | [6 empty] | 0 | 0
97237 | OSTALI POTROŠNI MATERIAL ZA ZOBNO ORDINACIJO/Zatički/: Nadomestni sveder za kpl. za izdelavo zatičkov, vse debeline (110, 210, 310) kot npr. C0212- C0214 ali enakovredni k zap.št. 176 in 177; 1 sc = 6kom | 2 | 110 modri 0,8 | sc | SKLOP 12: OSTALI POTROŠNI MATERIAL | [6 empty] | 0 | 0
97238 | OSTALI POTROŠNI MATERIAL ZA ZOBNO ORDINACIJO/Zatički/: Nadomestni sveder za kpl. za izdelavo zatičkov, vse debeline (110, 210, 310) kot npr. C0212- C0214 ali enakovredni k zap.št. 176 in 177; 1 sc = 6kom | 2 | 208 rumen 0,8 | sc | SKLOP 12: OSTALI POTROŠNI MATERIAL | [6 empty] | 0 | 0
97239 | OSTALI POTROŠNI MATERIAL ZA ZOBNO ORDINACIJO/Zatički/: Nadomestni sveder za kpl. za izdelavo zatičkov, vse debeline (110, 210, 310) kot npr. C0212- C0214 ali enakovredni k zap.št. 176 in 177; 1 sc = 6kom | 2 | 210 zelen 0,8 | sc | SKLOP 12: OSTALI POTROŠNI MATERIAL | [6 empty] | 0 | 0
97240 | OSTALI POTROŠNI MATERIAL ZA ZOBNO ORDINACIJO/Zatički/: Nadomestni sveder za kpl. za izdelavo zatičkov, vse debeline (110, 210, 310) kot npr. C0212- C0214 ali enakovredni k zap.št. 176 in 177; 1 sc = 6kom | 2 | 308 rdeč 0,8 | sc | SKLOP 12: OSTALI POTROŠNI MATERIAL | [6 empty] | 0 | 0
97241 | OSTALI POTROŠNI MATERIAL ZA ZOBNO ORDINACIJO/Zatički/: Nadomestni sveder za kpl. za izdelavo zatičkov, vse debeline (110, 210, 310) kot npr. C0212- C0214 ali enakovredni k zap.št. 176 in 177; 1 sc = 6kom | 2 | 310 črn 0,8 | sc | SKLOP 12: OSTALI POTROŠNI MATERIAL | [6 empty] | 0 | 0
97242 | OSTALI POTROŠNI MATERIAL ZA ZOBNO ORDINACIJO/Zatički/: Nadomestni sveder za kpl. za izdelavo zatičkov, vse debeline (110, 210, 310) kot npr. C0212- C0214 ali enakovredni k zap.št. 97176 in 97177; 1 sc = 6kom | 2 | set bel-črn | sc | SKLOP 12: OSTALI POTROŠNI MATERIAL | [6 empty] | 0 | 0
97243 | OSTALI POTROŠNI MATERIAL ZA ZOBNO ORDINACIJO/Zatički/: Nadomestni sveder za kpl. za izdelavo zatičkov, vse debeline (110, 210, 310) kot npr. C0212- C0214 ali enakovredni k zap.št. 176 in 177; 1 sc = 6kom | 2 | 108 bel 0,8 | sc | SKLOP 12: OSTALI POTROŠNI MATERIAL | [6 empty] | 0 | 0
97244 | OSTALI POTROŠNI MATERIAL ZA ZOBNO ORDINACIJO/Zatički/: Nadomestni sveder za kpl. za izdelavo zatičkov, vse debeline (110, 210, 310) kot npr. C0212- C0214 ali enakovredni k zap.št. 176 in 177; 1 sc = 6kom | 2 | 110 modri 0,8 | sc | SKLOP 12: OSTALI POTROŠNI MATERIAL | [6 empty] | 0 | 0
97245 | OSTALI POTROŠNI MATERIAL ZA ZOBNO ORDINACIJO/Zatički/: Nadomestni sveder za kpl. za izdelavo zatičkov, vse debeline (110, 210, 310) kot npr. C0212- C0214 ali enakovredni k zap.št. 176 in 177; 1 sc = 6kom | 2 | 208 rumen 0,8 | sc | SKLOP 12: OSTALI POTROŠNI MATERIAL | [6 empty] | 0 | 0
97246 | OSTALI POTROŠNI MATERIAL ZA ZOBNO ORDINACIJO/Zatički/: Nadomestni sveder za kpl. za izdelavo zatičkov, vse debeline (110, 210, 310) kot npr. C0212- C0214 ali enakovredni k zap.št. 176 in 177; 1 sc = 6kom | 2 | 210 zelen 0,8 | sc | SKLOP 12: OSTALI POTROŠNI MATERIAL | [6 empty] | 0 | 0
97247 | OSTALI POTROŠNI MATERIAL ZA ZOBNO ORDINACIJO/Zatički/: Nadomestni sveder za kpl. za izdelavo zatičkov, vse debeline (110, 210, 310) kot npr. C0212- C0214 ali enakovredni k zap.št. 176 in 177; 1 sc = 6kom | 2 | 308 rdeč 0,8 | sc | SKLOP 12: OSTALI POTROŠNI MATERIAL | [6 empty] | 0 | 0
97248 | OSTALI POTROŠNI MATERIAL ZA ZOBNO ORDINACIJO/Zatički/: Nadomestni sveder za kpl. za izdelavo zatičkov, vse debeline (110, 210, 310) kot npr. C0212- C0214 ali enakovredni k zap.št. 176 in 177; 1 sc = 6kom | 2 | 310 črn 0,8 | sc | SKLOP 12: OSTALI POTROŠNI MATERIAL | [6 empty] | 0 | 0
97249 | OSTALI POTROŠNI MATERIAL ZA ZOBNO ORDINACIJO/Zatički/: Nadomestni sveder za kpl. za izdelavo zatičkov, vse debeline (110, 210, 310) kot npr. C0212- C0214 ali enakovredni k zap.št. 176 in 177; 1 sc = 6kom | 2 | set bel-črn | sc | SKLOP 12: OSTALI POTROŠNI MATERIAL | [6 empty] | 0 | 0
97250 | OSTALI POTROŠNI MATERIAL ZA ZOBNO ORDINACIJO/Zatički/: Nadomestni zatički za kpl. za izdelavo zatičkov, vse debeline (108,208,308,110, 210, 310) kot npr. C 215U ali enakovredni k zap.št. 176 in 177; 1 zav = 100kom | 2 | 108 bel 100x | zav | SKLOP 12: OSTALI POTROŠNI MATERIAL | [6 empty] | 0 | 0
97251 | OSTALI POTROŠNI MATERIAL ZA ZOBNO ORDINACIJO/Zatički/: Nadomestni zatički za kpl. za izdelavo zatičkov, vse debeline (108,208,308,110, 210, 310) kot npr. C 215U ali enakovredni k zap.št. 176 in 177; 1 zav = 100kom | 2 | 208 rumeni 100x | zav | SKLOP 12: OSTALI POTROŠNI MATERIAL | [6 empty] | 0 | 0
97252 | OSTALI POTROŠNI MATERIAL ZA ZOBNO ORDINACIJO/Zatički/: Nadomestni zatički za kpl. za izdelavo zatičkov, vse debeline (108,208,308,110, 210, 310) kot npr. C 215U ali enakovredni k zap.št. 176 in 177; 1 zav = 100kom | 2 | 308 rdeč100x | zav | SKLOP 12: OSTALI POTROŠNI MATERIAL | [6 empty] | 0 | 0
97253 | OSTALI POTROŠNI MATERIAL ZA ZOBNO ORDINACIJO/Zatički/: Nadomestni zatički za kpl. za izdelavo zatičkov, vse debeline (108,208,308,110, 210, 310) kot npr. C 215U ali enakovredni k zap.št. 186 in 187; 1 sc = 100kom | 2 | 110 modri 100x | zav | SKLOP 12: OSTALI POTROŠNI MATERIAL | [6 empty] | 0 | 0
97254 | OSTALI POTROŠNI MATERIAL ZA ZOBNO ORDINACIJO/Zatički/: Nadomestni zatički za kpl. za izdelavo zatičkov, vse debeline (108,208,308,110, 210, 310) kot npr. C 215U ali enakovredni k zap.št. 176 in 177; 1 zav = 100kom | 2 | 210 zeleni 100x | zav | SKLOP 12: OSTALI POTROŠNI MATERIAL | [6 empty] | 0 | 0
97255 | OSTALI POTROŠNI MATERIAL ZA ZOBNO ORDINACIJO/Zatički/: Nadomestni zatički za kpl. za izdelavo zatičkov, vse debeline (108,208,308,110, 210, 310) kot npr. C 215U ali enakovredni k zap.št. 176 in 177; 1 zav = 100kom | 2 | 310 črn 100x | zav | SKLOP 12: OSTALI POTROŠNI MATERIAL | [6 empty] | 0 | 0
97256 | OSTALI POTROŠNI MATERIAL ZA ZOBNO ORDINACIJO/Zatički/: Kompozitni zatički osnovni kpl, kot npr. Cytec Blanco Intro pack ali enakovredni; 1 kpl | 2 | INTRO SET | kpl | SKLOP 12: OSTALI POTROŠNI MATERIAL | [6 empty] | 0 | 0
97257 | OSTALI POTROŠNI MATERIAL ZA ZOBNO ORDINACIJO/Zatički/: Kompozitni zatički - naknadno polnjenje, različnih velikosti /0,1,2,3/, k zap.št.97256; 1 zav = 10kom | 50 | zatički vel.1 10x | zav | SKLOP 12: OSTALI POTROŠNI MATERIAL | [6 empty] | 0 | 0
97258 | OSTALI POTROŠNI MATERIAL ZA ZOBNO ORDINACIJO/Zatički/: Kompozitni zatički - naknadno polnjenje, različnih velikosti /0,1,2,3/, k zap.št.97256; 1 zav = 10kom | 25 | zatički vel.2 10x | zav | SKLOP 12: OSTALI POTROŠNI MATERIAL | [6 empty] | 0 | 0
97259 | OSTALI POTROŠNI MATERIAL ZA ZOBNO ORDINACIJO/Zatički/: Kompozitni zatički - naknadno polnjenje, različnih velikosti /0,1,2,3/, k zap.št.97256; 1 zav = 10kom | 5 | zatički vel.3 10x | zav | SKLOP 12: OSTALI POTROŠNI MATERIAL | [6 empty] | 0 | 0
97260 | OSTALI POTROŠNI MATERIAL ZA ZOBNO ORDINACIJO/Zatički/: Kompozitni zatički - naknadno polnjenje, različnih velikosti /0,1,2,3/, k zap.št.97256; 1 zav = 10kom | 5 | zatički vel.4 10x | zav | SKLOP 12: OSTALI POTROŠNI MATERIAL | [6 empty] | 0 | 0
97261 | OSTALI POTROŠNI MATERIAL ZA ZOBNO ORDINACIJO/Zatički/: Voščeni zatički za izdelavo individualnih nazidkov različne debeline+ igle; 1 sc = 30kom | 4 |  | sc | SKLOP 12: OSTALI POTROŠNI MATERIAL | [6 empty] | 0 | 0
97262 | OSTALI POTROŠNI MATERIAL ZA ZOBNO ORDINACIJO/Interdentalne lesene zagozde, posamezne velikosti in sortirane v kompletu, ( različnih velikosti), a100 | 12 | Interdentale lesene zagozde pink 100x | sc | SKLOP 12: OSTALI POTROŠNI MATERIAL | [6 empty] | 0 | 0
97263 | OSTALI POTROŠNI MATERIAL ZA ZOBNO ORDINACIJO/Interdentalne lesene zagozde, posamezne velikosti in sortirane v kompletu, ( različnih velikosti), a100 | 12 | ZAGOZDA LESENA HAWE TURKIZ 100X | sc | SKLOP 12: OSTALI POTROŠNI MATERIAL | [6 empty] | 0 | 0
97264 | OSTALI POTROŠNI MATERIAL ZA ZOBNO ORDINACIJO/Interdentalne lesene zagozde, posamezne velikosti in sortirane v kompletu, ( različnih velikosti), a100 | 10 | ZAGOZDA LESENA HAWE ORANŽ 100X | sc | SKLOP 12: OSTALI POTROŠNI MATERIAL | [6 empty] | 0 | 0
97265 | OSTALI POTROŠNI MATERIAL ZA ZOBNO ORDINACIJO/Interdentalne lesene zagozde, posamezne velikosti in sortirane v kompletu, ( različnih velikosti), a100 | 5 | ZAGOZDA LESENA HAWE BELA 100X | sc | SKLOP 12: OSTALI POTROŠNI MATERIAL | [6 empty] | 0 | 0
97266 | OSTALI POTROŠNI MATERIAL ZA ZOBNO ORDINACIJO/Interdentalne lesene zagozde, posamezne velikosti in sortirane v kompletu, ( različnih velikosti), a100 | 5 | ZAGOZDA LESENA HAWE ZELENA 100X | sc | SKLOP 12: OSTALI POTROŠNI MATERIAL | [6 empty] | 0 | 0
97267 | OSTALI POTROŠNI MATERIAL ZA ZOBNO ORDINACIJO/Interdentalne lesene zagozde, posamezne velikosti in sortirane v kompletu, ( različnih velikosti), a100 | 5 | ZAGOZDA LESENA HAWE RUMENA 100X | sc | SKLOP 12: OSTALI POTROŠNI MATERIAL | [6 empty] | 0 | 0
97268 | OSTALI POTROŠNI MATERIAL ZA ZOBNO ORDINACIJO/Interdentalne lesene zagozde, posamezne velikosti in sortirane v kompletu, ( različnih velikosti), a100 | 5 | ZAGOZDA LESENA HAWE MODRA 100X | sc | SKLOP 12: OSTALI POTROŠNI MATERIAL | [6 empty] | 0 | 0
97269 | OSTALI POTROŠNI MATERIAL ZA ZOBNO ORDINACIJO/Interdentalne lesene zagozde, posamezne velikosti in sortirane v kompletu, ( različnih velikosti), a100 | 5 | ZAGOZDA LESENA HAWE RDEČA 100X | sc | SKLOP 12: OSTALI POTROŠNI MATERIAL | [6 empty] | 0 | 0
97270 | OSTALI POTROŠNI MATERIAL ZA ZOBNO ORDINACIJO/Zatički/: Interdentalne transparentne plastične zagozde, posamezne velikosti in sortirane, vse velikosti; 1 sc = 100kom | 3 | Transparentne zagozde XS100x | sc | SKLOP 12: OSTALI POTROŠNI MATERIAL | [6 empty] | 0 | 0
97271 | OSTALI POTROŠNI MATERIAL ZA ZOBNO ORDINACIJO/Zatički/: Interdentalne transparentne plastične zagozde, posamezne velikosti in sortirane, vse velikosti; 1 sc = 100kom | 3 | Transparentne zagozde small100x | sc | SKLOP 12: OSTALI POTROŠNI MATERIAL | [6 empty] | 0 | 0
97272 | OSTALI POTROŠNI MATERIAL ZA ZOBNO ORDINACIJO/Zatički/: Interdentalne transparentne plastične zagozde, posamezne velikosti in sortirane, vse velikosti; 1 sc = 100kom | 1 | Transparentne zagozde medium 100x | sc | SKLOP 12: OSTALI POTROŠNI MATERIAL | [6 empty] | 0 | 0
97273 | OSTALI POTROŠNI MATERIAL ZA ZOBNO ORDINACIJO/Zatički/: Interdentalne transparentne plastične zagozde, posamezne velikosti in sortirane, vse velikosti; 1 sc = 100kom | 1 | Transparentne zagozde velike 100x | sc | SKLOP 12: OSTALI POTROŠNI MATERIAL | [6 empty] | 0 | 0
97274 | OSTALI POTROŠNI MATERIAL ZA ZOBNO ORDINACIJO/Zatički/: Interdentalne plastične zagozde kpl, kot npr Hawe Lucivedge 730 ali enakovredne; 1 kpl = 100kom | 1 | Transparentne zagozde kpl. 100x | kpl | SKLOP 12: OSTALI POTROŠNI MATERIAL | [6 empty] | 0 | 0
97275 | OSTALI POTROŠNI MATERIAL ZA ZOBNO ORDINACIJO Plastične interdentalne zagozde z integriranim držalom, anatomsko oblikovane, rahlo zakrivljene (ne poškodujejo papile) , barvno kodirne, štiri velikosti (XS-L) a 100kos kot npr. Wedge Wands XS | 25 | XS | sc | SKLOP 12: OSTALI POTROŠNI MATERIAL | [6 empty] | 0 | 0
97276 | OSTALI POTROŠNI MATERIAL ZA ZOBNO ORDINACIJO Plastične interdentalne zagozde z integriranim držalom, anatomsko oblikovane, rahlo zakrivljene (ne poškodujejo papile) , barvno kodirne, štiri velikosti (XS-L) a 100kos kot npr. Wedge Wands S | 25 | S | sc | SKLOP 12: OSTALI POTROŠNI MATERIAL | [6 empty] | 0 | 0
97277 | OSTALI POTROŠNI MATERIAL ZA ZOBNO ORDINACIJO Plastične interdentalne zagozde z integriranim držalom, anatomsko oblikovane, rahlo zakrivljene (ne poškodujejo papile) , barvno kodirne, štiri velikosti (XS-L) a 100kos kot npr. Wedge Wands M | 25 | M | sc | SKLOP 12: OSTALI POTROŠNI MATERIAL | [6 empty] | 0 | 0
97278 | OSTALI POTROŠNI MATERIAL ZA ZOBNO ORDINACIJO Plastične interdentalne zagozde z integriranim držalom, anatomsko oblikovane, rahlo zakrivljene (ne poškodujejo papile) , barvno kodirne, štiri velikosti (XS-L) a 100kos kot npr. Wedge Wands L | 25 | L | sc | SKLOP 12: OSTALI POTROŠNI MATERIAL | [6 empty] | 0 | 0
97279 | OSTALI POTROŠNI MATERIAL ZA ZOBNO ORDINACIJO/Zatički/: Akrilat za izdelavo fiksno protetič.nadzidka z min. kontrakcijo kot npr. Pattern Resin kpl. ali enakovredni; 1 kpl = 110g/105 ml + pribor | 2 |  | kpl | SKLOP 12: OSTALI POTROŠNI MATERIAL | [6 empty] | 0 | 0
97280 | OSTALI POTROŠNI MATERIAL ZA ZOBNO ORDINACIJOPripomoček za lažji dostop in večjo preglednost ustne votline pacienta, različnih velikosti, kot npr. Optragate ali enakovredni, sc a 80 kom/ Regular | 4 | REGULAR | kpl | SKLOP 12: OSTALI POTROŠNI MATERIAL | [6 empty] | 0 | 0
97281 | OSTALI POTROŠNI MATERIAL ZA ZOBNO ORDINACIJOPripomoček za lažji dostop in večjo preglednost ustne votline pacienta, različnih velikosti, kot npr. Optragate ali enakovredni, sc a 80 kom/ Small | 4 | SMALL | kpl | SKLOP 12: OSTALI POTROŠNI MATERIAL | [6 empty] | 0 | 0
97282 | OSTALI POTROŠNI MATERIAL ZA ZOBNO ORDINACIJOŠčitnik naglavni kot Vista-Tec Ultra light ali enakovredni | 15 | VIZIR + ZAŠČITNE FOLIJE 5X | kpl | SKLOP 12: OSTALI POTROŠNI MATERIAL | [6 empty] | 0 | 0
97283 | OSTALI POTROŠNI MATERIAL ZA ZOBNO ORDINACIJO- dodatni vizirji/folije k ščitniku Vista-Tec a 5kos oz. zap št. 97217 | 15 | FOLIJE PAKIRANJE 10X | kpl | SKLOP 12: OSTALI POTROŠNI MATERIAL | [6 empty] | 0 | 0
97284 | OSTALI POTROŠNI MATERIAL ZA ZOBNO ORDINACIJO/Matrice in trakovi/: Matrice Ivory, debelina 0,03-0,04 mm, luknjice morajo biti okrogle in manjše, da se matrica lahko dobro adaptira, premolarne-3 dolžini, molarne,3 dolžini ; 1 zav = 12kom | 20 | Ivory št.11 | zav | SKLOP 12: OSTALI POTROŠNI MATERIAL | [6 empty] | 0 | 0
97285 | OSTALI POTROŠNI MATERIAL ZA ZOBNO ORDINACIJO/Matrice in trakovi/: Matrice Ivory, debelina 0,03-0,04 mm, luknjice morajo biti okrogle in manjše, da se matrica lahko dobro adaptira, premolarne-3 dolžini, molarne,3 dolžini ; 1 zav = 12kom | 20 | Ivory št.12 | zav | SKLOP 12: OSTALI POTROŠNI MATERIAL | [6 empty] | 0 | 0
97286 | OSTALI POTROŠNI MATERIAL ZA ZOBNO ORDINACIJO/Matrice in trakovi/: Matrice Ivory, debelina 0,03-0,04 mm, luknjice morajo biti okrogle in manjše, da se matrica lahko dobro adaptira, premolarne-3 dolžini, molarne,3 dolžini ; 1 zav = 12kom | 30 | Ivory št.13 | zav | SKLOP 12: OSTALI POTROŠNI MATERIAL | [6 empty] | 0 | 0
97287 | OSTALI POTROŠNI MATERIAL ZA ZOBNO ORDINACIJO/Matrice in trakovi/: Matrice Ivory, debelina 0,03-0,04 mm, luknjice morajo biti okrogle in manjše, da se matrica lahko dobro adaptira, premolarne-3 dolžini, molarne,3 dolžini ; 1 zav = 12kom | 30 | Ivory št.14 | zav | SKLOP 12: OSTALI POTROŠNI MATERIAL | [6 empty] | 0 | 0
97288 | OSTALI POTROŠNI MATERIAL ZA ZOBNO ORDINACIJO/Matrice in trakovi/: Matrice Ivory, debelina 0,03-0,04 mm, luknjice morajo biti okrogle in manjše, da se matrica lahko dobro adaptira, premolarne-3 dolžini, molarne,3 dolžini ; 1 zav = 12kom | 20 | Ivory št.15 | zav | SKLOP 12: OSTALI POTROŠNI MATERIAL | [6 empty] | 0 | 0
97289 | OSTALI POTROŠNI MATERIAL ZA ZOBNO ORDINACIJO/Matrice in trakovi/: Matrice Ivory, debelina 0,03-0,04 mm, luknjice morajo biti okrogle in manjše, da se matrica lahko dobro adaptira, premolarne-3 dolžini, molarne,3 dolžini ; 1 zav = 12kom | 20 | Ivory št.16 | zav | SKLOP 12: OSTALI POTROŠNI MATERIAL | [6 empty] | 0 | 0
97290 | OSTALI POTROŠNI MATERIAL ZA ZOBNO ORDINACIJO/Matrice in trakovi/: Matrica tračna, šir.5mm, debelina 0,045mm 1kom=1m | 2 | MATRICA 5MM/1M | kom | SKLOP 12: OSTALI POTROŠNI MATERIAL | [6 empty] | 0 | 0
97291 | OSTALI POTROŠNI MATERIAL ZA ZOBNO ORDINACIJO/Matrice in trakovi/: Matrica tračna, šir. 7mm, debelina 0,045mm 1kom=1m | 2 | MATRICA 7MM/1M | kom | SKLOP 12: OSTALI POTROŠNI MATERIAL | [6 empty] | 0 | 0
97292 | OSTALI POTROŠNI MATERIAL ZA ZOBNO ORDINACIJO/Matrice in trakovi/: Matrice z držalom za enkratno uporabo, kovinske, različnih debelin, kot npr. Omni-Matrix 1101,1102,1104 ali enakovredne; 1 sc = 48kom | 2 | ORANŽNE | sc | SKLOP 12: OSTALI POTROŠNI MATERIAL | [6 empty] | 0 | 0
97293 | OSTALI POTROŠNI MATERIAL ZA ZOBNO ORDINACIJO/Matrice in trakovi/: Matrice z držalom za enkratno uporabo, kovinske, različnih debelin, kot npr. Omni-Matrix 1101,1102,1104 ali enakovredne; 1 sc = 48kom | 80 | ZELENE | sc | SKLOP 12: OSTALI POTROŠNI MATERIAL | [6 empty] | 0 | 0
97294 | OSTALI POTROŠNI MATERIAL ZA ZOBNO ORDINACIJO/Matrice in trakovi/: Matrice z držalom za enkratno uporabo, kovinske, različnih debelin, kot npr. Omni-Matrix 1101,1102,1104 ali enakovredne; 1 sc = 48kom | 60 | VIOLA | sc | SKLOP 12: OSTALI POTROŠNI MATERIAL | [6 empty] | 0 | 0
97295 | OSTALI POTROŠNI MATERIAL ZA ZOBNO ORDINACIJO/Matrice in trakovi/: Matrice z držalom za enkratno uporabo, celuloidne, kot npr. Omni-Matrix 1103 ali enakovredne; 1 sc = 48kom | 2 | RDEČE/PROZORNE | sc | SKLOP 12: OSTALI POTROŠNI MATERIAL | [6 empty] | 0 | 0
97296 | OSTALI POTROŠNI MATERIAL ZA ZOBNO ORDINACIJO/Matrice in trakovi/: Poliesterski trakovi narezani, iz odporne monomere, ralične širine , deb. 0,05mm; 1 sc = 100kom | 5 | Pol.trak narezan 0,10mm 100x | sc | SKLOP 12: OSTALI POTROŠNI MATERIAL | [6 empty] | 0 | 0
97297 | OSTALI POTROŠNI MATERIAL ZA ZOBNO ORDINACIJO/Matrice in trakovi/: Poliesterski trakovi narezani, iz odporne monomere, ralične širine , deb. 0,05mm; 1 sc = 100kom | 5 | Pol.trak narezan 0,08mm 100x | sc | SKLOP 12: OSTALI POTROŠNI MATERIAL | [6 empty] | 0 | 0
97298 | OSTALI POTROŠNI MATERIAL ZA ZOBNO ORDINACIJO/Matrice in trakovi/: Trak poliesterski v kolutu iz odporne monomere, širina 10mm, deb. 0,05mm; 1 kos = 10m | 6 | Pol.trak narezan 0,06mm 100x | kos | SKLOP 12: OSTALI POTROŠNI MATERIAL | [6 empty] | 0 | 0
97299 | OSTALI POTROŠNI MATERIAL ZA ZOBNO ORDINACIJO/Matrice in trakovi/: Polirni trak v roli v dispenzerju z žagico, razl. grobosti/grob, srednj grob, fin, extra fin kot npr. Epitex ; 1 sc = 10m | 10 | Coarse | sc | SKLOP 12: OSTALI POTROŠNI MATERIAL | [6 empty] | 0 | 0
97300 | OSTALI POTROŠNI MATERIAL ZA ZOBNO ORDINACIJO/Matrice in trakovi/: Polirni trak v roli v dispenzerju z žagico, razl. grobosti/grob, srednj grob, fin, extra fin kot npr. Epitex ; 1 sc = 10m | 10 | Fine | sc | SKLOP 12: OSTALI POTROŠNI MATERIAL | [6 empty] | 0 | 0
97301 | OSTALI POTROŠNI MATERIAL ZA ZOBNO ORDINACIJO/Matrice in trakovi/: Polirni trak v roli v dispenzerju z žagico, razl. grobosti/grob, srednj grob, fin, extra fin kot npr. Epitex ; 1 sc = 10m | 15 | Medium | sc | SKLOP 12: OSTALI POTROŠNI MATERIAL | [6 empty] | 0 | 0
97302 | OSTALI POTROŠNI MATERIAL ZA ZOBNO ORDINACIJO/Matrice in trakovi/: Polirni trak v roli v dispenzerju z žagico, razl. grobosti/grob, srednj grob, fin, extra fin kot npr. Epitex ; 1 sc = 10m | 15 | Medium | sc | SKLOP 12: OSTALI POTROŠNI MATERIAL | [6 empty] | 0 | 0
97303 | OSTALI POTROŠNI MATERIAL ZA ZOBNO ORDINACIJO/Matrice in trakovi/: Polirni trak v roli v dispenzerju z žagico, razl. grobosti/grob, srednj grob, fin, extra fin kot npr. Epitex ; 1 sc = 10m | 5 | XFine Rdeč 10m | sc | SKLOP 12: OSTALI POTROŠNI MATERIAL | [6 empty] | 0 | 0
97304 | OSTALI POTROŠNI MATERIAL ZA ZOBNO ORDINACIJO/Matrice in trakovi/:Matrica celuloidna v roli v dispenzerju z žagico, razl. npr. Epitex Matrix ; 1 sc = 10m | 5 | Epitex Matrix | sc | SKLOP 12: OSTALI POTROŠNI MATERIAL | [6 empty] | 0 | 0
97305 | OSTALI POTROŠNI MATERIAL ZA ZOBNO ORDINACIJO/Matrice in trakovi/: Polirni trak kovinski, narezan enostranski, razl. grobosti in različne širine/4, 6, 8 mm/; 1 zav = 12 kom, kot npr. Horico | 12 |  | zav | SKLOP 12: OSTALI POTROŠNI MATERIAL | [6 empty] | 0 | 0
97306 | OSTALI POTROŠNI MATERIAL ZA ZOBNO ORDINACIJO/Matrice in trakovi/: Trak polirni diamantni, kot npr. Have diamond strip ali enakovredni, širina 2-3mm; 1 sc = 5 kom | 2 |  | sc | SKLOP 12: OSTALI POTROŠNI MATERIAL | [6 empty] | 0 | 0
97491 | OSTALI POTROŠNI MATERIAL: Karies detektor, pomoč pri ekskavaciji inficiranega dentina, omogoča optimalno odstranjevanje kariesa, npr. Caries Detector Kuraray. Pakiranje 1 kom. | 10 | KARIES DETECTOR KURARAY 6ML - 220 | kos | SKLOP 12: OSTALI POTROŠNI MATERIAL | [6 empty] | 0 | 0
97492 | OSTALI POTROŠNI MATERIAL: Material za zaščito mehkega obzobnega tkiva oz. zagotavljanje popolne osušitve skupaj s koferdamom. Material je pasivno adheziven, na metakrilatni osnovi in se svetlobno strjuje - npr. OpalDam ali OpalDam Green Ultradent. | 2 | OPALDAM GREEN REFILL 4X1.2ML 1825 | sc | SKLOP 12: OSTALI POTROŠNI MATERIAL | [6 empty] | 0 | 0
97493 | OSTALI POTROŠNI MATERIAL: Material za zaščito mehkega obzobnega tkiva oz. zagotavljanje popolne osušitve skupaj s koferdamom. Material je pasivno adheziven, na metakrilatni osnovi in se svetlobno strjuje - npr. OpalDam ali OpalDam Green Ultradent. | 2 | OPALDAM REFILL 4X1.2ML - 325-U | sc | SKLOP 12: OSTALI POTROŠNI MATERIAL | [6 empty] | 0 | 0
97494 | Fluoridni lak za zdravljenje zobne preobčutljivosti. Takojšnje olajšanje z oblikovanjem zaščitne plasti pred toplotnimi in mehanskimi vplivi. Posebna osnova laka omogoča dolgotrajen učinek in globoko fluoriranje. Prozoren - brez zabarvanja zob.npr Biofluorid 10 , 10 g | 15 | BIFLUORID 10 10G - 1616 | kos | SKLOP 12: OSTALI POTROŠNI MATERIAL | [6 empty] | 0 | 0
97495 | univerzalni adheziv za "total-etch" tehniko, zasnovan za lepljenje svetlobno-pilimerizirajočih kompozitnih materialov in Dyract kompomer materialov na enamel in dentin ali na kovino in keramiko. Prime & Bond NT združuje temeljni premaz in lepilo v eni steklenički. Zmanjšanje komponent in korakov obdelave poenostavlja uporabo, ohranja vrhunsko trdnost vezi in zaščito pred mikro prepuščanjem.kompatibilno za art pod zap.št.96861in 96862 /kot npr Prime & Bond NT/Dentsplay sirona, pakiranje 2x4,5 ml | 4 | PRIME&BOND NT STEKLENIČKA 2X4.5ML - 60667240 | sc | SKLOP 12: OSTALI POTROŠNI MATERIAL | [6 empty] | 0 | 0
97498 | OSTALI POTROŠNI MATERIAL: Opne za koferdam, gumijsta opna iz poliizopren ISODAM™ materiala, brez lateksa, ki izolira posamezni zob znotraj dentalnega loka na mestu obravnave/posega. Rztegljiv, trden in odporen proti trganju, odpravlja možnost alergijskih reakcij, povezanih z izdelki iz lateksa. Kot npr. ISODAM. Dimenzije: 15,3 x 15,3 cm. Na voljo v srednji, težki in izjemno težki debelini. Pak sc a 20 kom | 10 | FOLIJA ISODAM KOFFERDAM NON-LATEX HEAVY 20X 574002 | sc | SKLOP 12: OSTALI POTROŠNI MATERIAL | [6 empty] | 0 | 0
97499 | OSTALI POTROŠNI MATERIAL: Opne za koferdam, gumijsta opna iz poliizopren ISODAM™ materiala, brez lateksa, ki izolira posamezni zob znotraj dentalnega loka na mestu obravnave/posega. Rztegljiv, trden in odporen proti trganju, odpravlja možnost alergijskih reakcij, povezanih z izdelki iz lateksa. Kot npr. ISODAM. Dimenzije: 15,3 x 15,3 cm. Na voljo v srednji, težki in izjemno težki debelini. Pak sc a 20 kom | 10 | FOLIJA ISODAM KOFFERDAM NON-LATEX MEDIUM 20X 574001 | sc | SKLOP 12: OSTALI POTROŠNI MATERIAL | [6 empty] | 0 | 0
97641 | OSTALI POTROŠNI MATERIAL:Profilaktična pasta za čiščenje in končno poliranje zob z 0,15 Ca F kot naknadna polnitev kot art. 03110 Hawe Neos Clinic a200 g | 4 |  | kom | SKLOP 12: OSTALI POTROŠNI MATERIAL | [6 empty] | 0 | 0
97671 | OSTALI POTROŠNI MATERIAL - matrice: Matrice iz nerjavečega jekla, debelina 0,03 mm, prilegajo se konturi sprednjih zob labialno, palatinalno in proksimalno. Indicirane za anteriorne restavracije, ki vključujejo proksimalne stene. Na voljo v dveh oblikah standard in deep. | 4 | MATRICA UNICA PROXIMAL 0.03MM STAND 100X, ŠIFRA 6913 | sc | SKLOP 12: OSTALI POTROŠNI MATERIAL | [6 empty] | 0 | 0
97672 | OSTALI POTROŠNI MATERIAL - matrice: Matrice iz nerjavečega jekla, debelina 0,03 mm, prilegajo se konturi sprednjih zob labialno, palatinalno in proksimalno. Indicirane za anteriorne restavracije, ki vključujejo proksimalne stene. Na voljo v dveh oblikah standard in deep. | 4 | MATRICA UNICA PROXIMAL 0.03MM 100X,M ŠIFRA 6952 | sc | SKLOP 12: OSTALI POTROŠNI MATERIAL | [6 empty] | 0 | 0
97673 | OSTALI POTROŠNI MATERIAL: Enostransko diamantirani polirni trakovi s sredinskim nediamantiranim delom z žagico, perforiran, z jekla, je lahko steriliziran. Za oblikovanje vseh proksimalnih plomb. Zrnatost 15 µm, debelina 0,08 mm, širina 2,50 mm. | 10 | TRAK POL DIAM EDENTA PERF PCXDS2 10X | sc | SKLOP 12: OSTALI POTROŠNI MATERIAL | [6 empty] | 0 | 0
97674 | OSTALI POTROŠNI MATERIAL: Enostransko diamantirani polirni trakovi s sredinskim nediamantiranim delom z žagico, perforiran, z jekla, je lahko steriliziran. Za oblikovanje vseh proksimalnih plomb. Zrnatost 30 µm, debelina 0,1 mm, širina 2,50 mm. | 10 | TRAK POL DIAM EDENTA PERF PFXDS2 10X | sc | SKLOP 12: OSTALI POTROŠNI MATERIAL | [6 empty] | 0 | 0
97675 | ROTACIJSKI INSTRUMENTI – KARBIDNI Svedri: Karbidni sveder (ISO 500 204 254 072 014) s premerom rezalne glave 1 mm in delovno dolžino 10 mm v obliki plamena, primeren za fine preparacije in oblikovanje v zobozdravstvu. Ima 12 rezil za natančno odstranjevanje materiala z zmanjšanim vibracijskim učinkom. RA, 100000 rpm. | 20 | SVEDER KARBIDNI EDENTA RA TC246 012 5X | kos | SKLOP 12: OSTALI POTROŠNI MATERIAL | [6 empty] | 0 | 0
97676 | OSTALI POTROŠNI MATERIAL:Set sekcijskih matric kot npr Garison Composi-Tight 3D Fusion, šifra: Fx-KFF-01 | 2 | Garison Composi-Tight 3D Fusion, šifra: FX-KFF-01 |  | SKLOP 12: OSTALI POTROŠNI MATERIAL | [6 empty] | 0 | 0
97677 | OSTALI POTROŠNI MATERIAL: Anatomsko oblikovani matrični trakovi s polno tridimenzionalno ukrivljenostjo, namenjeni uporabi pri posteriornih kompozitnih restavracijah. Izdelani Iz tanke kovine, ki se prilagaja zobni anatomiji, in omogočajo oblikovanje natančnega kontaktnega stika ter pravilnega okluzalnega in proksimalnega profila. Združljivi z matričnimi sistemi Garrison Composi-Tight® 3D Fusion™. Na voljo v različnih višinah in oblikah | 1 | COMPOSI-TIGHT 3D FUSION FIRM 4.3MM 100X / 859105 FXH100 | sc | SKLOP 12: OSTALI POTROŠNI MATERIAL | [6 empty] | 0 | 0
97678 | OSTALI POTROŠNI MATERIAL: Anatomsko oblikovani matrični trakovi s polno tridimenzionalno ukrivljenostjo, namenjeni uporabi pri posteriornih kompozitnih restavracijah. Izdelani Iz tanke kovine, ki se prilagaja zobni anatomiji, in omogočajo oblikovanje natančnega kontaktnega stika ter pravilnega okluzalnega in proksimalnega profila. Združljivi z matričnimi sistemi Garrison Composi-Tight® 3D Fusion™. Na voljo v različnih višinah in oblikah | 1 | COMPOSI-TIGHT 3D FUSION FIRM 5.3MM 100X / 859106 FXH175 | sc | SKLOP 12: OSTALI POTROŠNI MATERIAL | [6 empty] | 0 | 0
97679 | OSTALI POTROŠNI MATERIAL: Anatomsko oblikovani matrični trakovi s polno tridimenzionalno ukrivljenostjo, namenjeni uporabi pri posteriornih kompozitnih restavracijah. Izdelani Iz tanke kovine, ki se prilagaja zobni anatomiji, in omogočajo oblikovanje natančnega kontaktnega stika ter pravilnega okluzalnega in proksimalnega profila. Združljivi z matričnimi sistemi Garrison Composi-Tight® 3D Fusion™. Na voljo v različnih višinah in oblikah | 1 | COMPOSI-TIGHT 3D FUSION FIRM 6.1MM 100X / 859107 FXH200 | sc | SKLOP 12: OSTALI POTROŠNI MATERIAL | [6 empty] | 0 | 0
97680 | OSTALI POTROŠNI MATERIAL: Anatomsko oblikovani matrični trakovi s polno tridimenzionalno ukrivljenostjo, namenjeni uporabi pri posteriornih kompozitnih restavracijah. Izdelani Iz tanke kovine, ki se prilagaja zobni anatomiji, in omogočajo oblikovanje natančnega kontaktnega stika ter pravilnega okluzalnega in proksimalnega profila. Združljivi z matričnimi sistemi Garrison Composi-Tight® 3D Fusion™. Na voljo v različnih višinah in oblikah | 1 | COMPOSI-TIGHT 3D FUSION FIMR 7.7MM 100X / 859108 FXH300 | sc | SKLOP 12: OSTALI POTROŠNI MATERIAL | [6 empty] | 0 | 0
97681 | OSTALI POTROŠNI MATERIAL: Anatomsko oblikovani matrični trakovi s polno tridimenzionalno ukrivljenostjo, namenjeni uporabi pri posteriornih kompozitnih restavracijah. Izdelani Iz tanke kovine, ki se prilagaja zobni anatomiji, in omogočajo oblikovanje natančnega kontaktnega stika ter pravilnega okluzalnega in proksimalnega profila. Združljivi z matričnimi sistemi Garrison Composi-Tight® 3D Fusion™. Na voljo v različnih višinah in oblikah | 1 | COMPOSI-TIGHT 3D FUSION FIRM 4.3MM 50X / 859109 FXH100-M | sc | SKLOP 12: OSTALI POTROŠNI MATERIAL | [6 empty] | 0 | 0
97682 | OSTALI POTROŠNI MATERIAL: Anatomsko oblikovani matrični trakovi s polno tridimenzionalno ukrivljenostjo, namenjeni uporabi pri posteriornih kompozitnih restavracijah. Izdelani Iz tanke kovine, ki se prilagaja zobni anatomiji, in omogočajo oblikovanje natančnega kontaktnega stika ter pravilnega okluzalnega in proksimalnega profila. Združljivi z matričnimi sistemi Garrison Composi-Tight® 3D Fusion™. Na voljo v različnih višinah in oblikah | 1 | COMPOSI-TIGHT 3D FUSION FIRM 6.1MM 50X / 859111 FXH200-M | sc | SKLOP 12: OSTALI POTROŠNI MATERIAL | [6 empty] | 0 | 0
97683 | OSTALI POTROŠNI MATERIAL: Anatomsko oblikovani matrični trakovi s polno tridimenzionalno ukrivljenostjo, namenjeni uporabi pri posteriornih kompozitnih restavracijah. Izdelani Iz tanke kovine, ki se prilagaja zobni anatomiji, in omogočajo oblikovanje natančnega kontaktnega stika ter pravilnega okluzalnega in proksimalnega profila. Združljivi z matričnimi sistemi Garrison Composi-Tight® 3D Fusion™. Na voljo v različnih višinah in oblikah | 1 | COMPOSI-TIGHT 3D FUSION FIRM 7.7MM 50X / 859112 FXH300-M | sc | SKLOP 12: OSTALI POTROŠNI MATERIAL | [6 empty] | 0 | 0
97684 | OSTALI POTROŠNI MATERIAL: Anatomsko oblikovani matrični trakovi s polno tridimenzionalno ukrivljenostjo, namenjeni uporabi pri posteriornih kompozitnih restavracijah. Izdelani Iz tanke kovine, ki se prilagaja zobni anatomiji, in omogočajo oblikovanje natančnega kontaktnega stika ter pravilnega okluzalnega in proksimalnega profila. Združljivi z matričnimi sistemi Garrison Composi-Tight® 3D Fusion™. Na voljo v različnih višinah in oblikah | 1 | MATRICA 3D FUSION 4.4 SIVA 100X / 898188 FX100 | sc | SKLOP 12: OSTALI POTROŠNI MATERIAL | [6 empty] | 0 | 0
97685 | OSTALI POTROŠNI MATERIAL: Anatomsko oblikovani matrični trakovi s polno tridimenzionalno ukrivljenostjo, namenjeni uporabi pri posteriornih kompozitnih restavracijah. Izdelani Iz tanke kovine, ki se prilagaja zobni anatomiji, in omogočajo oblikovanje natančnega kontaktnega stika ter pravilnega okluzalnega in proksimalnega profila. Združljivi z matričnimi sistemi Garrison Composi-Tight® 3D Fusion™. Na voljo v različnih višinah in oblikah | 1 | MATRICA 3D FUSION ORANŽNA MALA 60X / 898190 FX150 | sc | SKLOP 12: OSTALI POTROŠNI MATERIAL | [6 empty] | 0 | 0
97686 | OSTALI POTROŠNI MATERIAL: Anatomsko oblikovani matrični trakovi s polno tridimenzionalno ukrivljenostjo, namenjeni uporabi pri posteriornih kompozitnih restavracijah. Izdelani Iz tanke kovine, ki se prilagaja zobni anatomiji, in omogočajo oblikovanje natančnega kontaktnega stika ter pravilnega okluzalnega in proksimalnega profila. Združljivi z matričnimi sistemi Garrison Composi-Tight® 3D Fusion™. Na voljo v različnih višinah in oblikah | 1 | MATRICA 3D FUSION LILA SREDNJA 100X / 898192 FX175 | sc | SKLOP 12: OSTALI POTROŠNI MATERIAL | [6 empty] | 0 | 0
97687 | OSTALI POTROŠNI MATERIAL: Anatomsko oblikovani matrični trakovi s polno tridimenzionalno ukrivljenostjo, namenjeni uporabi pri posteriornih kompozitnih restavracijah. Izdelani Iz tanke kovine, ki se prilagaja zobni anatomiji, in omogočajo oblikovanje natančnega kontaktnega stika ter pravilnega okluzalnega in proksimalnega profila. Združljivi z matričnimi sistemi Garrison Composi-Tight® 3D Fusion™. Na voljo v različnih višinah in oblikah | 1 | MATRICA 3D FUSION ZELENA STAN 6.6MM 100X / 898194 FX 200 | sc | SKLOP 12: OSTALI POTROŠNI MATERIAL | [6 empty] | 0 | 0
97688 | OSTALI POTROŠNI MATERIAL: Anatomsko oblikovani matrični trakovi s polno tridimenzionalno ukrivljenostjo, namenjeni uporabi pri posteriornih kompozitnih restavracijah. Izdelani Iz tanke kovine, ki se prilagaja zobni anatomiji, in omogočajo oblikovanje natančnega kontaktnega stika ter pravilnega okluzalnega in proksimalnega profila. Združljivi z matričnimi sistemi Garrison Composi-Tight® 3D Fusion™. Na voljo v različnih višinah in oblikah | 1 | MATRICA 3D FUSION MODRA 8.7MM 60X / 898196 FX300 | sc | SKLOP 12: OSTALI POTROŠNI MATERIAL | [6 empty] | 0 | 0
97695 | OSTALI POTROŠNI MATERIAL ZA ZOBNO ORDINACIJO/Razrtopina calcijevega hidroksida za zaščito odprtih dentinskih tubulov/ kot npr Tector; 1 kom = 10 ml | 15 | TECTOR CAOH SUSPENZIJA 10ML | kom | SKLOP 12: OSTALI POTROŠNI MATERIAL | [6 empty] | 0 | 0
| SKUPAJ VREDNOST: | [10 empty] | 0 | 0
| Datum: | Žig
Ponudnik :…...........................................