## Sklop 1
Javno naročilo, objavljeno na Portalu javnih naročil z dne: ________, pod št. objave: JN____/2025 ter Uradnem glasilu EU z dne: ____________, pod št. objave: ____________________ Postopek javnega naročila: ODPRTI POSTOPEK s sklenitvijo okvirnih sporazumov Številka javnega naročila: JN Predmet javnega naročila: Dobava sanitetnega, obvezilnega in laboratorijskega materiala
Naročnik: ZDRAVSTVENI DOM "dr.Jožeta Potrate" ŽALEC, Prešernova 6, 3310 Žalec
PONUDNIK: ....................................................................
SKLOP 1. Obloge
PODATKI NAROČNIKA |  |  |  |  | PODATKI PONUDNIKA
Referenca predmeta | Predmet naročila | Letna količina | Enota mere | Sklop | Šifra artikla | Pakiranje ponudnika | Cena brez DDV/ pakiranje ponudnika | Cena na EM naročnika brez DDV | % DDV | Cena/EM naročnika z DDV | Skupna cena brez DDV (2 decimalni mesti) | Skupna cena z DDV (2 decimalni mesti) | Ime proizvajalca | Komercialni naziv blaga | Kataloška številka proizvajalca
S1 | S2 | S3 | S4 | S5 | S6 | S7 | S8 | S9 | S10 | S11 | S12 | S13 | S14 | S15 | S16
1301000 | MAZILO ZA POSPEŠITEV CELJENJA POVRŠINSKIH IN GLOBOKIH RAN NA OSNOVI HIALURONSKE KISLINE, 30G | 6 | KOS | 1. Obloge | [6 empty] | 0 | 0
1301001 | NARAVNO OLJE V GELU IZ KOMBINACIJE IZVLEČKA DREVESA NEEM (AZADIRACHTA INDICA) IN ŠENTJANŽEVKE (HYPERICUM PERFORATUM), LAHKO SE UPORABLJA V VSEH FAZAH CELJENJA RANE, STEKLENICA S SPREJ NASTAVKOM 100ML | 6 | KOS | 1. Obloge | [6 empty] | 0 | 0
1301002 | NARAVNO OLJE IZ KOMBINACIJE IZVLEČKA DREVESA NEEM (AZADIRACHTA INDICA) IN ŠENTJANŽEVKE (HYPERICUM PERFORATUM), LAHKO SE UPORABLJA V VSEH FAZAH CELJENJA RANE, STEKLENICA 100ML, SPREJ NASTAVEK | 5 | KOS | 1. Obloge | [6 empty] | 0 | 0
1301003 | OBLOGA/POLNILO IZ 100% CELULOZE , OBDELANE S HIDROFIBER TEHNOLOGIJO , KI JE MEHKA, NETKANA, VISOKO VPOJNA, HIPOALERGENA, PREŠITA Z NITKAMI IN Z DODATKOM SREBRA ZA RAZLIČNE AKUTNE IN KRONIČNE RANE Z ZMERNIM DO MOČNIM IZLOČANJEM, VPIJA IZLOČKE IN JIH PRETVARJA V MEHAK GEL, VZDRŽUJE VLAŽNO OKOLJE RANE IN POSPEŠUJE CELJENJE. 10X10 CM. | 370 | KOS | 1. Obloge | [6 empty] | 0 | 0
1301004 | OBLOGA/POLNILO IZ HIDROFIBRE , KI JE MEHKA, NETKANA, VISOKO VPOJNA, HIPOALERGENA IN Z DODATKOM SREBRA ZA RAZLIČNE AKUTNE IN KRONIČNE RANE Z ZMERNIM DO MOČNIM IZLOČANJEM, VPIJA IZLOČKE IN JIH PRETVARJA V MEHAK GEL, VZDRŽUJE VLAŽNO OKOLJE RANE IN POSPEŠUJE CELJENJE. 10X10 CM. | 690 | KOS | 1. Obloge | [6 empty] | 0 | 0
1301005 | MREŽICA Z MEHKIM SILIKONOM, KI NE VRAŠČA V RANO, ZMANJŠUJE BOLEČINO IN JE SELEKTIVNO LEPLJIVA, NA RANI OSTANE DO 7 DNI, 10 X 19-20 CM, STERILNA. SESTAVLJENA POLYETHYLEN TEREPTHALATA (PET), PREKRITA Z OBEH STRANEH Z MEHKIM SILIKONSKIM GELOM (NA OSNOVI POLIDIMETILSILOKSANA). ZAGOTAVLJA OPTIMALNO ZAŠČITO OBČUTLJIVIH PREDELOV IN NOVO NASTALEGA TKIVA | 320 | KOS | 1. Obloge | [6 empty] | 0 | 0
1301006 | HIDROGEL ZA ČIŠČENJE IN HIDRIRANJE VSEH AKUTNIH IN KRONIČNIH GLOBOKIH IN POVRŠINSKIH RAN, TER REHIDRACIJO OPEKLIN 2.STOPNJE V VSEH FAZAH ZDRAVLJENJA IN CELJENJA. SESTAVA: ELEKTROLIZIRANA H2O, NACL, 500ML | 14 | KOS | 1. Obloge | [6 empty] | 0 | 0
1301007 | RAZTOPINA ZA ČIŠČENJE IN HIDRIRANJE VSEH AKUTNIH IN KRONIČNIH GLOBOKIH IN POVRŠINSKIH RAN, TER REHIDRACIJO OPEKLIN 2.STOPNJE V VSEH FAZAH ZDRAVLJENJA IN CELJENJA. SESTAVA: ELEKTROLIZIRANA H2O, NACL, 250ML PRŠILO | 6 | KOS | 1. Obloge | [6 empty] | 0 | 0
1301009 | OBLOGA IZ CA ALGINATA PREPOJENA S 100% KOSTANJEVIM MEDICINSKIM MEDOM, ZA ZDRAVLJENJE RAZLIČNIH RAN V RAZLIČNIH FAZAH CELJENJA. OMOGOČA VLAŽNO CELJENJE RAN, POTREBUJE SEKUNDARNO OBLOGO, DELUJE ANTIBAKTERIJSKO IN ANTIOKSIDATIVNO. DIMENZIJA 10X10CM. | 80 | KOS | 1. Obloge | [6 empty] | 0 | 0
1301010 | ANTIMIKROBNA OBLOGA S KLORHEKSIDINOM, DIMENZIJE 2,5 CM X 4 MM | 40 | KOS | 1. Obloge | [6 empty] | 0 | 0
1301011 | OBLIŽ ZA FIKSACIJO IV KANIL DIMENZIJE 7,5CMX6CM, STERILEN, NEPROZOREN, RAZTEGLJIV, ZRAČEN, S PROZORNIM OKENCEM ZA SPREMLJANJE VBODNEGA MESTA, Z DODANO MEHKO BLAZINICO, KI SE PODLOŽI POD KRILCA IV KATETRA | 1750 | KOS | 1. Obloge | [6 empty] | 0 | 0
1301012 | KOMPRESA NETKANA DIM. 10 X 10 CM, STERILNA IN IMPREGNIRANA Z 15% NACL | 228 | KOS | 1. Obloge | [6 empty] | 0 | 0
1301013 | HIDROKOLOIDNA OBLOGA BREZ LEPILNEGA ROBA S POLIURETANSKIM NOSILCEM IN HIDROKOLOIDNE PLASTI V SESTAVI - CARBOXYMETHYL CELULOZE, POLYISOBUTYLENA, PARAFFINA, STIREN ISOPRENA,STIREN COPOLYMER, SMOL, ANTIOOKSIDANTOV, SORBITAN ESTRA 10X10 CM. | 140 | KOS | 1. Obloge | [6 empty] | 0 | 0
1301014 | HIDROKOLOIDNA OBLOGA BREZ LEPILNEGA ROBA S POLIURETANSKIM NOSILCEM IN HIDROKOLOIDNE PLASTI V SESTAVI - CARBOXYMETHYL CELULOZE, POLYISOBUTYLENA, PARAFFINA, STIREN ISOPRENA,STIREN COPOLYMER, SMOL, ANTIOOKSIDANTOV, SORBITAN ESTRA 20X20 CM. | 145 | KOS | 1. Obloge | [6 empty] | 0 | 0
1301015 | TANKA HIDROKOLOIDNA OBLOGA BREZ LEPILNEGA ROBA S POLIURETANSKIM NOSILCEM IN HIDROKOLOIDNE PLASTI V SESTAVI - CARBOXYMETHYL CELULOZE, POLYISOBUTYLENA, PARAFFINA, STIREN ISOPRENA,STIREN COPOLYMER, SMOL, ANTIOOKSIDANTOV, SORBITAN ESTRA 10X10 CM. | 210 | KOS | 1. Obloge | [6 empty] | 0 | 0
1301016 | TANKE PROZORNE HIDROKOLOIDNE OBLOGE Z LEPLJIVIM ROBOM, PREVLEČENE S POL PREPUSTNIM FILMOM IN Z VGRAJENIM SISTEMOM SPREMINJANJA BARV, KI OZNAČUJE ČAS ZA ZAMENJAVO OBLOGE, 20X20CM | 75 | KOS | 1. Obloge | [6 empty] | 0 | 0
1301017 | NELEPLJIVE OBLOGE IZ TRIDIMENZIONALNE PENE (3-D), PREVLEČENE S POL PREPUSTNIM FILMOM. OBLOGA IZLOČKE ZADRŽUJE LOKALNO, IMA ZAVARJENE ROBOVE. NA RANI LAHKO OSTANE DO 7 DNI, OBVLADOVANJE IZLOČKA NAJMANJ 2,14G/CM2/24H, POD KOMPRESIJSKIM POVOJEM 0,86G/CM2, 20X20CM | 225 | KOS | 1. Obloge | [6 empty] | 0 | 0
1301018 | NELEPLJIVA STERILNA VAZELINSKA MREŽICA IZ MONOFILAMENTNIH VISKOZNIH VLAKEN IMPREGNIRANIH Z 10% RAZTOPINO POVIDON JODIDA, 9,5 X 9,5 CM | 4350 | KOS | 1. Obloge | [6 empty] | 0 | 0
1301019 | ANTIMIKROBNA MREŽICA Z 0,5 % KLORHEKSIDINOM, ZA OSKRBO POVRŠINSKIH RAN, KOT SO OPEKLINE, ODRGNINE, OPARINE, KOŽNI ODVZEMI, ITD., ZAŠČITA PRED POJAVOM BOLEČINE IN POŠKODBE PRI MENJAVI SEKUNDARNE OBLOGE, DOPUŠČA KROŽENJE ZRAKA IN PREHOD IZLOČKA, OBLOGO LAHKO OBLIKUJETE Z REZANJEM. 10X10 CM. | 260 | KOS | 1. Obloge | [6 empty] | 0 | 0
1301020 | ANTIMIKROBNA MREŽICA Z 0,5 % KLORHEKSIDINOM, ZA OSKRBO POVRŠINSKIH RAN, KOT SO OPEKLINE, ODRGNINE, OPARINE, KOŽNI ODVZEMI, ITD., ZAŠČITA PRED POJAVOM BOLEČINE IN POŠKODBE PRI MENJAVI SEKUNDARNE OBLOGE, DOPUŠČA KROŽENJE ZRAKA IN PREHOD IZLOČKA, OBLOGO LAHKO OBLIKUJETE Z REZANJEM. 15X20 CM. | 1180 | KOS | 1. Obloge | [6 empty] | 0 | 0
1301021 | TAMPONADA NETKANA DIM. 2X100M, STERILNA IN IMPREGNIRANA Z 15% NACL | 10 | KOS | 1. Obloge | [6 empty] | 0 | 0
1301022 | STERILNA OBLOGA, Z VPOJNIM JEDROM IZ VISKOZE ALI BOMBAŽA IN POLIESTRA, NA OBEH STRANEH PREVLEČENA S PERFORIRANO POLIETILENSKO FOLIJO, KI OMOGOČA HITRO VPIJANJE IZLOČKA IN PREPREČUJE ZLEPLJANJE Z RANO. ATRAVMATSKO ODSTRANJEVANJE. LAHKO SE JO REŽE. 10X10CM | 1200 | KOS | 1. Obloge | [6 empty] | 0 | 0
1301023 | HIDROKOLOIDNI, VISKOZEN, RAHLO ADHEZIVEN GEL ZA HIDRIRANJE, MEHČANJE IN ODSTRANJEVANJE SUHIH, VLAŽNIH MRTVIN IN FIBRINSKIH OBLOG. ZA POSPEŠEVANJE GRANULACIJE PRI CELJENJU KRONIČNIH RAN, DELUJE ANALGETIČNO, POSPEŠUJE ANGIOGENEZO TER USTVARJA OPTIMALNE POGOJE ZA CELJENJE RANE -VLAŽNO CELJENJE RANE V PRISOTNOSTI HIDROKOLOIDOV, 15 G | 90 | KOS | 1. Obloge | [6 empty] | 0 | 0
1301024 | ALGINATNA OBLOGA IZ 80% KALCIJEVIH VLAKEN IN 20% CMC. ALGINATNA VLAKNA VSEBUJEJO 60% MANURONSKE IN 40% GULURONSKE KISLINE. NA RANI LAHKO OSTANE DO 7DNI, ODSTRANI SE V ENEM KOSU . DIMENZIJE 10X10CM | 170 | KOS | 1. Obloge | [6 empty] | 0 | 0
1301025 | NELEPLJIVA KONTAKTNA MREŽICA IZ HIDROFOBNE POLIESTRSKE GOSTO TKANE MREŽICE,Z DLADKO POVRŠINSKO STRUKTURO,IMPREGNIRANA Z NEVTRAL.MAZILOM BREZ DODATKA VAZELINA ALI DRUGIH PARAFINOV IN BREZ DODANIH ZDRAVILNIH UČINKOVIN, STERILNA ,10X20CM, | 180 | KOS | 1. Obloge | [6 empty] | 0 | 0
1301026 | SEKUNDARNA OBLOGA S HIDROFILNO POLIURETANSKO MEMBRANO, KI IMA V SVOJEM MATRIKSU VEZANE AKTIVNE UČINKOVINE, KI POSPEŠUJEJO CELJENJE IN BLAŽIJO BOLEČINO: VSEBUJE POVRŠINSKO AKTIVNO SNOV (F68), VLAŽILNO SNOV (GLICEROL) IN VISOKO VPOJNO SNOV (KOPOLIMER ŠKROBA); PREKRITA S TANKIM, POLPREPUSTNIM, PROSOJNIM POLIURETANSKIM FILMOM; VPIJA IZLOČEK V KOLIČINI DO 10X LASTNE TEŽE OBLOGE, NELEPLJIVA Z RANO; OBSTOJ NA RANI DO 7 DNI; DIMENZIJA 10CMX10CM | 45 | KOS | 1. Obloge | [6 empty] | 0 | 0
1301027 | PROZOREN STERILEN OBLIŽ Z VPOJNO BLAZINICO, FILM JE IZ POLIURETANA, NEPROPUSTEN ZA VODO, BAKTERIJE IN VIRUSE, ZRAČEN. VPOJNA BLAZINICA SE NE LEPI NA RANO, HIPOALERGEN 10X20 CM | 225 | KOS | 1. Obloge | [6 empty] | 0 | 0
1301028 | VAZELINSKA NELEPLJIVA KONTAKTNA MREŽICA IZ REDKO TKANE BOMBAŽNE TKANINE,IMPREGNIRANA Z NEVTRALNIM MAZILOM,KI SE NE SPERE TUDI NE PRI MOČNEM IZLOČANJU IZ RANE.10X10CM | 220 | KOS | 1. Obloge | [6 empty] | 0 | 0
1301029 | PROZOREN AMORFNI HIDROGEL, KI VSEBUJE MODIFICIRAN POLIMER KARBOKSIMETIL CELULOZE, PROPLEN GLIKOL IN VODO, HIDROGEL JE STERILEN IN POSAMIČNO PAKIRAN V POSEBNI DOZI Z APLIKATORJEM ZA LAŽJE NANAŠANJE V RANO, 25G | 260 | KOS | 1. Obloge | [6 empty] | 0 | 0
1301030 | OBLOGA IZ BELE POLIURETANSKE PENE IN COPOLYAMIDNE MREŽICE TER MIKROPERFORIRANEGA POLIURETANSKEGA PREGLEDNEGA FILMA, KI PREPREČUJE ZLEPLJENJE OBLOGE Z RANO. NA GORNJI STRANI OBLOGE JE NAMEŠČENA PU MEMBRANA KOŽNE BARVE, KI JE ODBOJNA ZA BAKTERIJE IN TEKOČINO. ROBOVI OBLOGE SO ZAOBLJENI, BREZ LEPLJIVEGA ROBA. OBLOGA JE NA RANI LAHKO NAMEŠČENA DO 7 DNI, 10X10 CM. | 290 | KOS | 1. Obloge | [6 empty] | 0 | 0
1301031 | VAZELINSKA MREŽICA STERILNA S PARAFINOM ZA OSKRBO PLITVIH RAN, ŠČITI RANO IN OMOGOČA PROSTO IZLOČANJE IZLOČKA RANE, PREPREČUJE SPRIJEMANJE Z RANO, IZLOČEK RANE SE ZBIRA V SEKUNDARNI OBLOGI, DIMENZIJE 40 X10 CM | 27 | KOS | 1. Obloge | [6 empty] | 0 | 0
1301032 | POLIURETANSKA PENA NA SPODNJI STRANI PREVLEČENA S HIDRIRANIM POLIURETANSKIM GELOM, GEL JE NANEŠEN KOT MREŽASTA STRUKTURA. JE HIDROFILNA OBLOGA. Z UPORABO SE POVIŠA KONCENTRACIJA RASTNIH FAKTORJEV. ABSORBCIJA 9,5G/G. AQUACLEAR TEHNOLOGIJA OHRANJA SUHE RANE VLAŽNE IN URAVNAVA VLAŽNOST, INITIAL TAC OMOGOČA ENOSTAVNO NAMESTITEV , BREZ LEPLJIVEGA ROBA, VELIKOST 10 X10 CM. STERILNA | 130 | KOS | 1. Obloge | [6 empty] | 0 | 0
1301033 | ALGINATNA OBLOGA IZ 80% KALCIJEVIH VLAKEN IN 20% CMC. ALGINATNA VLAKNA VSEBUJEJO 60% MANURONSKE IN 40% GULURONSKE KISLINE. NA RANI LAHKO OSTANE DO 7DNI, ODSTRANI SE V ENEM KOSU . DIMENZIJE 10X20CM | 10 | KOS | 1. Obloge | [6 empty] | 0 | 0
1301034 | OBLOGA ZA OSKRBO RANE IZ VISOKOVPOJNE POLIURETANSKE PENE S TANKIM ZGORNJIM POLPREPUSTNIM POLIURETANSKIM SLOJEM, KI JE PROPUSTEN ZA PLINE IN NEPREPUSTEN ZA TEKOČINE IN MIKROORGANIZME, VEL 10X10CM | 120 | KOS | 1. Obloge | [6 empty] | 0 | 0
1301035 | STERILEN GEL ZA ČIŠČENJE, VLAŽENJE IN DEKONTAMINACIJO RAN IN OPEKLIN I. IN II. STOPNJE TER ZA ODSTRANJEVANJE BIOFILMA NA OSNOVI 0,1% BETAINA IN 0,1% POLIHEKSANIDA, PAKIRANJE 30 ML. UPORABNO 8 TEDNOV PO ODPRTJU. | 36 | KOS | 1. Obloge | [6 empty] | 0 | 0
1301036 | STERILNA RAZTOPINA ZA ČIŠČENJE, DEKONTAMINACIJO IN VLAŽENJE AKUTNIH IN KRONIČNIH RAN TER OPEKLIN 1. IN 2. STOPNJE, ZA DEKOLONIZACIJO MRSA IZ RAN IN NEPOŠKODOVANE KOŽE. UČINKOVINE: 0,05% OCTENIDIN DIHIDROKLORID, ETILHEKSILGLICERIN, 350 ML | 79 | KOS | 1. Obloge | [6 empty] | 0 | 0
1301037 | FIZIOLOŠKA RAZTOPINA 0,9% NACL ZA IZPIRANJE, 500ML PLASTENKA | 10 | KOS | 1. Obloge | [6 empty] | 0 | 0
1301038 | FIZIOLOŠKA RAZTOPINA 0,9% NACL ZA IZPIRANJE, 1000ML PLASTENKA | 5 | KOS | 1. Obloge | [6 empty] | 0 | 0
1301039 | RINGERJEVA RAZTOPINA ZA IZPIRANJE 500 ML S POKROVOM NA NAVOJ | 986 | KOS | 1. Obloge | [6 empty] | 0 | 0
1301040 | ANTIMIKROBNA MREŽICA Z 0,5 % KLORHEKSIDINOM, ZA OSKRBO POVRŠINSKIH RAN, KOT SO OPEKLINE, ODRGNINE, OPARINE, KOŽNI ODVZEMI, ITD., ZAŠČITA PRED POJAVOM BOLEČINE IN POŠKODBE PRI MENJAVI SEKUNDARNE OBLOGE, DOPUŠČA KROŽENJE ZRAKA IN PREHOD IZLOČKA, OBLOGO LAHKO OBLIKUJETE Z REZANJEM. 10X10 CM. | 20 | KOS | 1. Obloge | [6 empty] | 0 | 0
1301041 | VISOKO VPOJNA HIDROAKTIVNA OBLOGA Z RINGERJEVO RAZTOPINO, KI OMOGOČA 72-URNO VLAŽNOST, OBLOGA IMA MEHANIZEM ABSORPCIJE IN IZPIRANJA. FI 3 CM. | 20 | KOS | 1. Obloge | [6 empty] | 0 | 0
1301042 | GEL ZA ČIŠČENJE, VLAŽENJE KRONIČNIH RAN IN OPEKLIN I-IV STOPNJE,. VSEBUJE BETAIN, POLIHEKSANID, GLICEROL, VODO IN HIDROKSIETILCELULOZO. PAKIRANJE 250 G. | 20 | KOS | 1. Obloge | [6 empty] | 0 | 0
| SKUPAJ VREDNOST: | [9 empty] | 0 | 0
| Datum: |  | žig
Ponudnik :…............................

## Sklop 2
Javno naročilo, objavljeno na Portalu javnih naročil z dne: ________, pod št. objave: JN____/2025 ter Uradnem glasilu EU z dne: ____________, pod št. objave: ____________________ Postopek javnega naročila: ODPRTI POSTOPEK s sklenitvijo okvirnih sporazumov Številka javnega naročila: JN Predmet javnega naročila: Dobava sanitetnega, obvezilnega in laboratorijskega materiala
Naročnik: ZDRAVSTVENI DOM "dr.Jožeta Potrate" ŽALEC, Prešernova 6, 3310 Žalec
PONUDNIK: ….....................................
SKLOP 2. Obvezilni in sanitetni material
PODATKI NAROČNIKA |  |  |  |  | PODATKI PONUDNIKA
Referenca predmeta | Predmet naročila | Letna količina | Enota mere | Sklop | Šifra artikla | Pakiranje ponudnika | Cena brez DDV/ pakiranje ponudnika | Cena na EM naročnika brez DDV | % DDV | Cena/EM naročnika z DDV | Skupna cena brez DDV (2 decimalni mesti) | Skupna cena z DDV (2 decimalni mesti) | Ime proizvajalca | Komercialni naziv blaga | Kataloška številka proizvajalca
S1 | S2 | S3 | S4 | S5 | S6 | S7 | S8 | S9 | S10 | S11 | S12 | S13 | S14 | S15 | S16
1302000 | ZELO MOČAN OBLIŽ S FIKSIRNIM POVOJEM, HITRA IN MOČNA LEPLJIVOST IN VODOODPORNOST, S PLASTIČNIM OBROČEM, DIMENZIJE 2,5 X 5M | 2 | KOS | 2. Obvezilni in sanitetni material | [6 empty] | 0 | 0
1302001 | TRAKCI OJAČANI ZA BREZŠIVNO ZAPIRANJE RAN IZDELANI IZ POROZNEGA NETKANEGA MATERIALA, DODATNO OJAČANI Z VZDOLŽNIMI NITKAMI , STERILNI, DIM. 6X 75MM, 3 TRAKOVI V VREČKI, SC A 50 VREČK | 19 | SC | 2. Obvezilni in sanitetni material | [6 empty] | 0 | 0
1302002 | TRAKCI OJAČANI ZA BREZŠIVNO ZAPIRANJE RAN IZDELANI IZ POROZNEGA NETKANEGA MATERIALA, DODATNO OJAČANI Z VZDOLŽNIMI NITKAMI , STERILNI, DIM. 12X 100MM, 6 TRAKOV V VREČKI, SC A 50 VREČK | 4 | SC | 2. Obvezilni in sanitetni material | [6 empty] | 0 | 0
1302003 | PAPIRNAT LEPILNI TRAK IZ VLAKNOVINE IN VISKOZE S HIPOALERGENIM LEPILOM ZA UPORABO PRI NEPOŠKODOVANI KOŽI IN ZA PRITRDITEV SANITETNEGA MATERIALA, TRAK JE NA NAVIJALCU (KVALITETE MICROPORE), 1,25CM X 9,1M | 192 | KOS | 2. Obvezilni in sanitetni material | [6 empty] | 0 | 0
1302004 | PAPIRNAT LEPILNI TRAK IZ VLAKNOVINE IN VISKOZE S HIPOALERGENIM LEPILOM ZA UPORABO PRI NEPOŠKODOVANI KOŽI IN ZA PRITRDITEV SANITETNEGA MATERIALA, TRAK JE NA NAVIJALCU (KVALITETE MICROPORE), 2,5CM X 9,1M | 2000 | KOS | 2. Obvezilni in sanitetni material | [6 empty] | 0 | 0
1302005 | PAPIRNAT LEPILNI TRAK IZ VLAKNOVINE IN VISKOZE S HIPOALERGENIM LEPILOM ZA UPORABO PRI NEPOŠKODOVANI KOŽI IN ZA PRITRDITEV SANITETNEGA MATERIALA, TRAK JE NA NAVIJALCU (KVALITETE MICROPORE), 5CM X 9,1M | 150 | KOS | 2. Obvezilni in sanitetni material | [6 empty] | 0 | 0
1302006 | TRAK ZA FIKSACIJO V ROLI, V OBLIKI POLIURETANSKEGA FILMA, TRANSPARENTEN, NESTERILEN, 10 CM X 10 CM | 2 | KOS | 2. Obvezilni in sanitetni material | [6 empty] | 0 | 0
1302007 | TRAK ZA FIKSACIJO V ROLI, V OBLIKI POLIURETANSKEGA FILMA, TRANSPARENTEN, NESTERILEN, 15 CM X 10 CM | 3 | KOS | 2. Obvezilni in sanitetni material | [6 empty] | 0 | 0
1302008 | MEHAK KIRURŠKI LEPILNIM TRAK ZELO PRILAGODLJIV, POROZEN ,ZRAČEN, NA ZAŠČITNEM PAPIRJU, HIPOALERGENO, KOŽI PRIJAZNO LEPILO, NAMENJEN ZA LEPLJENJE IN PREKRIVANJE KIRURŠKIH PREVEZ, DIMENZIJE 10CM X 10M | 47 | KOS | 2. Obvezilni in sanitetni material | [6 empty] | 0 | 0
1302009 | MEHAK KIRURŠKI LEPILNIM TRAK ZELO PRILAGODLJIV, POROZEN ,ZRAČEN, NA ZAŠČITNEM PAPIRJU, HIPOALERGENO, KOŽI PRIJAZNO LEPILO, NAMENJEN ZA LEPLJENJE IN PREKRIVANJE KIRURŠKIH PREVEZ, DIMENZIJE 15CM X 10M | 28 | KOS | 2. Obvezilni in sanitetni material | [6 empty] | 0 | 0
1302010 | MEHAK KIRURŠKI LEPILNI TRAK IZ POLIESTRNE VLAKNOVINE, PRILAGODLJIV, POROZEN IN ZRAČEN, NA ZAŠČITNEM PAPIRJU, HIPOALERGENO, KOŽI PRIJAZNO LEPILO. VEL. 15CM X 10M | 5 | KOS | 2. Obvezilni in sanitetni material | [6 empty] | 0 | 0
1302011 | PROZOREN ELASTIČEN POLIURETANSKI FILM V ROLI (NESTERILEN), 10CM X 10M, ENOSTAVNO REZANJE ZAGOTAVLJA PRILAGAJANJE VELIKOSTI RANE, ZA ZAŠČITO OGROŽENE KOŽE IN PREVENCIJO DEKUBITUSA, ZARADI LAŽJE APLIKACIJE IMA VRHNJI SLOJ PO DOLŽINI 1 CM NELEPLJIV ROB. | 118 | KOS | 2. Obvezilni in sanitetni material | [6 empty] | 0 | 0
1302012 | PROZOREN ELASTIČEN POLIURETANSKI FILM V ROLI (NESTERILEN), 15CM X 10M, ENOSTAVNO REZANJE ZAGOTAVLJA PRILAGAJANJE VELIKOSTI RANE, ZA ZAŠČITO OGROŽENE KOŽE IN PREVENCIJO DEKUBITUSA, ZARADI LAŽJE APLIKACIJE IMA VRHNJI SLOJ PO DOLŽINI 1 CM NELEPLJIV ROB. | 4 | KOS | 2. Obvezilni in sanitetni material | [6 empty] | 0 | 0
1302013 | OBLIŽ ZA PRITRDITEV NASOGASTRIČNE SONDE, PRILAGODLJIV, DOBRA LEPLJIVOST, VELIKOST L. | 150 | KOS | 2. Obvezilni in sanitetni material | [6 empty] | 0 | 0
1302014 | GAZA, 20 NITNA HIDROFILNA BELJENA BOMBAŽNA TKANINA,STERILNA, POSAMIČNO PAKIRANA V SETU PAPIR/FOLIJA, 0,2 M2 OZ 1/4 M | 3768 | KOS | 2. Obvezilni in sanitetni material | [6 empty] | 0 | 0
1302015 | GAZA, 20 NITNA HIDROFILNA BELJENA BOMBAŽNA TKANINA,STERILNA, POSAMIČNO PAKIRANA V SETU PAPIR/FOLIJA, 0,4 M2 OZ 1/2 M | 5604 | KOS | 2. Obvezilni in sanitetni material | [6 empty] | 0 | 0
1302016 | GAZA, 20 NITNA HIDROFILNA BELJENA BOMBAŽNA TKANINA,STERILNA, POSAMIČNO PAKIRANA V SETU PAPIR/FOLIJA, 0,8 M2 OZ 1M | 1932 | KOS | 2. Obvezilni in sanitetni material | [6 empty] | 0 | 0
1302017 | TRIKOTNA RUTA IZ MEHKE 100 % BOMBAŽNE TKANINE ZA IMOBILIZACIJO, 100X100X140 CM, POSAMIČNO PAKIRANA | 28 | KOS | 2. Obvezilni in sanitetni material | [6 empty] | 0 | 0
1302018 | CELULOZNA VATA, BELJENA STANIČEVINA, ZA HIGIENSKE NAMENE, PAKIRANO A 1KG | 15 | KOS | 2. Obvezilni in sanitetni material | [6 empty] | 0 | 0
1302019 | VATA BOMBAŽNA, BELJENA, NESTERILNA, 1KG | 11 | KOS | 2. Obvezilni in sanitetni material | [6 empty] | 0 | 0
1302020 | SET PREVEZA ŠTEVILKA 1 NETKANI, STERIL : PINCETA 1 KOS, NTK KOMPRESA 5X5CM 2 KOS, NTK KOMPRESA 7,5X7,5CM 3 KOS, NTK TAMPON ŠTEV. 3 S SILIKONSKO GUMICO (18 X 21CM) 3 KOS, PAKIRANJE V SETU PAPIR/FOLIJA, SESTAVA VLAKNOVINE: 70% VISKOZA, 30 % POLIESTER, GRAMATURA 30G/M2 | 7920 | SET | 2. Obvezilni in sanitetni material | [6 empty] | 0 | 0
1302021 | SET PREVEZA ŠTEVILKA 2, NETKANI, STERIL : PINCETA -1 KOS, NTK KOMPRESA 5X5CM 2 KOS, NTK KOMPRESA 7,5X7,5CM 2 KOS, NTK KOMPRESA 10X10CM 2 KOS, NTK TAMPON ŠTEV. 3 4 KOS, SET A 1 | 12900 | SET | 2. Obvezilni in sanitetni material | [6 empty] | 0 | 0
1302022 | SET PREVEZA ŠTEVILKA 3, NETKANI, STERIL: PINCETA -1 KOS, NTK KOMPRESA 7,5X7,5CM 2 KOS, NTK KOMPRESA 10X10CM 2 KOS, VISOKO VPOJNI NETKANI VATIRANEC S TEKOČINSKO ZAPORO 25X15 CM 1 KOS, NTK TAMPON ŠTEV. 3 ( 18X21CM) 5 KOS, PAKIRANO SET A1 | 3180 | SET | 2. Obvezilni in sanitetni material | [6 empty] | 0 | 0
1302023 | SET, PREVEZA, ŠTEV. 2, GAZA, STERILEN (2 KOMPRESI 5 X 5 CM, 2 KOMPRESI 7,5 X 7,5 CM, 2 KOMPRESI 10 X 10 CM, 4 TAMPONI, ŠTEV. 3, 1 PINCETA). | 94 | SET | 2. Obvezilni in sanitetni material | [6 empty] | 0 | 0
1302024 | SET PREVEZA ŠT. 3, GAZA, STERILEN, KOMP. 7.5X7.5 A 3 KOM, KOMP. 10X10 A 3 KOM,VATIRANEC GAZA 25X15 A 1KOM, TAMPON ŠT. 3 A 5 KOM, PAKIRANJE SET | 3 | SET | 2. Obvezilni in sanitetni material | [6 empty] | 0 | 0
1302025 | SET ZA NEGO POPKOVNE RANE V SESTAVI KOMPRESA 5X5CM 1 KOS, TAMPON ŠT. 1- 4 KOS, PALČKA KOBACAJ 2 KOS, PRIJEMALKA 1 KOS V PAKIRNI ENOTI IZ PROZORNE FOLIJE IN MEDICINSKEGA PAPIRJA, STERILEN | 1501 | SET | 2. Obvezilni in sanitetni material | [6 empty] | 0 | 0
1302026 | SET ZA KATETERIZACIJO, IZ NETKANEGA MATERIALA, STERILEN Z VSEBINO: PP LEDVIČKA, PODLOGA NEPREMOČLJIVA, TAMPON ŠT. 3 A 4 KOS, POSODICA 250ML, KOMPRESA 7,5X7,7CM A 2 KOS, PRIJEMALKA | 312 | SET | 2. Obvezilni in sanitetni material | [6 empty] | 0 | 0
1302027 | POVOJ PRITRDILNI DELNO RAZTEGLJIV ZA OBVEZOVANJE IN PRITRJEVANJE SANITETNEGA MATERIALA NA RANE. PRIMEREN TUDI PRI OBČUTLJIVI KOŽI (STAREJŠI, OTROCI), PORAŠČENI DELI. SESTAVA:HIDROFILNI BELJEN BOMBAŽ 42%, VISKOZA 29%, POLIAMID 29%; RAZTEGLJIVOST 120 %. GRAMATURA 31,85 G/M2.6 CM X 4 M | 995 | KOS | 2. Obvezilni in sanitetni material | [6 empty] | 0 | 0
1302028 | POVOJ PRITRDILNI DELNO RAZTEGLJIV ZA OBVEZOVANJE IN PRITRJEVANJE SANITETNEGA MATERIALA NA RANE. PRIMEREN TUDI PRI OBČUTLJIVI KOŽI (STAREJŠI, OTROCI), PORAŠČENI DELI. SESTAVA:HIDROFILNI BELJEN BOMBAŽ 42%, VISKOZA 29%, POLIAMID 29%; RAZTEGLJIVOST 120 %. GRAMATURA 31,85 G/M2.8CM X 4M | 2245 | KOS | 2. Obvezilni in sanitetni material | [6 empty] | 0 | 0
1302029 | POVOJ PRITRDILNI DELNO RAZTEGLJIV ZA OBVEZOVANJE IN PRITRJEVANJE SANITETNEGA MATERIALA NA RANE. PRIMEREN TUDI PRI OBČUTLJIVI KOŽI (STAREJŠI, OTROCI), PORAŠČENI DELI. SESTAVA:HIDROFILNI BELJEN BOMBAŽ 42%, VISKOZA 29%, POLIAMID 29%; RAZTEGLJIVOST 120 %. GRAMATURA 31,85 G/M2.10CM X 4 M | 715 | KOS | 2. Obvezilni in sanitetni material | [6 empty] | 0 | 0
1302030 | POVOJ PRITRDILNI DELNO RAZTEGLJIV ZA OBVEZOVANJE IN PRITRJEVANJE SANITETNEGA MATERIALA NA RANE. PRIMEREN TUDI PRI OBČUTLJIVI KOŽI (STAREJŠI, OTROCI), PORAŠČENI DELI. SESTAVA:HIDROFILNI BELJEN BOMBAŽ 42%, VISKOZA 29%, POLIAMID 29%; RAZTEGLJIVOST 120 %. GRAMATURA 31,85 G/M2.12CM X 4 M | 260 | KOS | 2. Obvezilni in sanitetni material | [6 empty] | 0 | 0
1302031 | POVOJ PRITRDILNI DELNO RAZTEGLJIV ZA OBVEZOVANJE IN PRITRJEVANJE SANITETNEGA MATERIALA NA RANE. PRIMEREN TUDI PRI OBČUTLJIVI KOŽI (STAREJŠI, OTROCI), PORAŠČENI DELI. SESTAVA:HIDROFILNI BELJEN BOMBAŽ 42%, VISKOZA 29%, POLIAMID 29%; RAZTEGLJIVOST 120 %. GRAMATURA 31,85 G/M2. 10CM X 10 M | 4078 | KOS | 2. Obvezilni in sanitetni material | [6 empty] | 0 | 0
1302032 | POVOJ BOMBAŽNI KREP, 100% BOMBAŽ Z DODATKOM ELASTINA DO 3%, 130% ELASTIČNOST,V BARVI KOŽE, POSAMIČNO PAKIRAN V FOLIJO, MEHKI IN PRIJETNI ZA KOŽO, 6CM X 4,5 M, PREMER ZVITEGA POVOJA NE SME PRESEGATI 43 MM, GRAMATURA 48G/M2 | 565 | KOS | 2. Obvezilni in sanitetni material | [6 empty] | 0 | 0
1302033 | POVOJ BOMBAŽNI KREP, 100% BOMBAŽ Z DODATKOM ELASTINA DO 3%, 130% ELASTIČNOST,V BARVI KOŽE, POSAMIČNO PAKIRAN V FOLIJO, MEHKI IN PRIJETNI ZA KOŽO, 8CMX 4,5M, PREMER ZVITEGA POVOJA NE SME PRESEGATI 43 MM GRAMATURA 48G/M2 | 665 | KOS | 2. Obvezilni in sanitetni material | [6 empty] | 0 | 0
1302034 | POVOJ BOMBAŽNI KREP, 100% BOMBAŽ Z DODATKOM ELASTINA DO 3%, 130% ELASTIČNOST,V BARVI KOŽE, POSAMIČNO PAKIRAN V FOLIJO, MEHKI IN PRIJETNI ZA KOŽO, 10 CM X 4,5M, PREMER ZVITEGA POVOJA NE SME PRESEGATI 43 MM GRAMATURA 48G/M2 | 1295 | KOS | 2. Obvezilni in sanitetni material | [6 empty] | 0 | 0
1302035 | POVOJ BOMBAŽNI KREP, 100% BOMBAŽ Z DODATKOM ELASTINA, 130% ELASTIČNOST,V BARVI KOŽE, POSAMIČNO PAKIRAN V FOLIJO, MEHKI IN PRIJETNI ZA KOŽO, 10 X 10, PREMER ZVITEGA POVOJA NE SME PRESEGATI 60 MM | 9 | KOS | 2. Obvezilni in sanitetni material | [6 empty] | 0 | 0
1302036 | POVOJ BOMBAŽNI KREP, 100% BOMBAŽ Z DODATKOM ELASTINA, 130% ELASTIČNOST,V BARVI KOŽE, POSAMIČNO PAKIRAN V FOLIJO, MEHKI IN PRIJETNI ZA KOŽO, 15 X 10, PREMER ZVITEGA POVOJA NE SME PRESEGATI 60 MM | 110 | KOS | 2. Obvezilni in sanitetni material | [6 empty] | 0 | 0
1302037 | SAMOSPRIJEMLJIV POVOJ IZ POROZNEGA NETKANEGA POLIESTERSKEGA MATERIALA Z VLAKNI POLIESTERSKEGA URETANA, PREKRIT Z VEZIVNO SNOVJO, SE LEPI SAM NASE IN NE NA KOŽO ALI DLAKE, 5 CM X 4,5-4,6 M, KOŽNE BARVE, LATEKS FREE | 1000 | KOS | 2. Obvezilni in sanitetni material | [6 empty] | 0 | 0
1302038 | SAMOSPRIJEMLJIV POVOJ IZ POROZNEGA NETKANEGA POLIESTERSKEGA MATERIALA Z VLAKNI POLIESTERSKEGA URETANA, PREKRIT Z VEZIVNO SNOVJO, SE LEPI SAM NASE IN NE NA KOŽO ALI DLAKE, LATEKS FREE, 7,5 CM X 4,5 M, MODRE BARVE | 315 | KOS | 2. Obvezilni in sanitetni material | [6 empty] | 0 | 0
1302039 | SAMOSPRIJEMLJIV POVOJ IZ POROZNEGA NETKANEGA POLIESTERSKEGA MATERIALA Z VLAKNI POLIESTERSKEGA URETANA, PREKRIT Z VEZIVNO SNOVJO, SE LEPI SAM NASE IN NE NA KOŽO ALI DLAKE, LATEKS FREE, 7,5 CM X 4,5 M, KOŽNE BARVE | 1000 | KOS | 2. Obvezilni in sanitetni material | [6 empty] | 0 | 0
1302040 | SAMOSPRIJEMLJIV POVOJ IZ POROZNEGA NETKANEGA POLIESTERSKEGA MATERIALA Z VLAKNI POLIESTERSKEGA URETANA, PREKRIT Z VEZIVNO SNOVJO, SE LEPI SAM NASE IN NE NA KOŽO ALI DLAKE, LATEKS FREE, 10 CM X 4,5 M, KOŽNE BARVE | 55 | KOS | 2. Obvezilni in sanitetni material | [6 empty] | 0 | 0
1302041 | KOMPRESA OČESNA, VEČSLOJNA, IZDELANA IZ GAZE IN VATE TER ALUMINIZIRANE VLAKNOVINE, PREMERA 6 CM, A 1 KOMPRESA V SETU PAPIR/FOLIJA, (POSAMIČNO PAKIRANA), STERILNA | 195 | SET | 2. Obvezilni in sanitetni material | [6 empty] | 0 | 0
1302042 | SET LIGATURA ZA POPEK, STERILNA | 85 | SET | 2. Obvezilni in sanitetni material | [6 empty] | 0 | 0
1302043 | STERILEN SET ZA ODSTRANJEVANJE ŠIVOV ZA ENKRATNO UPORABO | 50 | SET | 2. Obvezilni in sanitetni material | [6 empty] | 0 | 0
1302044 | KOMPRESE IZ NETKANE VLAKNOVINE, VISOKOVPOJNE, VPOJNO JEDRO JE IZ VEČSLOJNE NETKANE VLAKNOVINE, SESTAVE 70%VISKOZE,30%POLIESTRA-DEBELINE 340-350G/M2, S TEKOČINSKO ZAPORO, 10 CM X 20 CM, STERILNE, 1 KOS V SETU | 390 | SET | 2. Obvezilni in sanitetni material | [6 empty] | 0 | 0
1302045 | KOMPRESE IZ NETKANE VLAKNOVINE, VISOKOVPOJNE, VPOJNO JEDRO JE IZ VEČSLOJNE NETKANE VLAKNOVINE, SESTAVE 70%VISKOZE,30%POLIESTRA-DEBELINE 340-350G/M2, S TEKOČINSKO ZAPORO, 20 CM X 30 CM, NESTERILNE | 80 | KOS | 2. Obvezilni in sanitetni material | [6 empty] | 0 | 0
1302046 | MREŽICA ZA PRITRDITEV OBVEZILNEGA MATERIALA, IZDELANA IZ MEŠANICE POLIAMIDA IN POLIURETANA, LATEX FREE,DOLŽINA 25M, ŠT. 5 | 9 | KOS | 2. Obvezilni in sanitetni material | [6 empty] | 0 | 0
1302047 | MREŽICA ZA PRITRDITEV OBVEZILNEGA MATERIALA, IZDELANA IZ MEŠANICE POLIAMIDA IN POLIURETANA, LATEX FREE, DOLŽINA 25M, ŠT. 6 | 14 | KOS | 2. Obvezilni in sanitetni material | [6 empty] | 0 | 0
1302048 | MREŽICA ZA PRITRDITEV OBVEZILNEGA MATERIALA, IZDELANA IZ MEŠANICE POLIAMIDA IN POLIURETANA, LATEX FREE, DOLŽINA 25M, ŠT. 7 | 9 | KOS | 2. Obvezilni in sanitetni material | [6 empty] | 0 | 0
1302049 | MREŽICA ZA PRITRDITEV OBVEZILNEGA MATERIALA, IZDELANA IZ MEŠANICE POLIAMIDA IN POLIURETANA, LATEX FREE,DOLŽINA 25M, ŠT. 8 | 5 | KOS | 2. Obvezilni in sanitetni material | [6 empty] | 0 | 0
1302050 | OBVEZA ZA GLAVO V OBLIKI MREŽASTE KAPICE, KI NE VSEBUJE LATEXA, PRI APLIKACIJI KOMPRESE ZA RANE NE POTREBUJE DODATNIH PRIPOMOČKOV ZA PRITRDITEV OBLIŽA NA GLAVI, UŠESU. VEL. S | 10 | KOS | 2. Obvezilni in sanitetni material | [6 empty] | 0 | 0
1302051 | OBVEZA ZA GLAVO V OBLIKI MREŽASTE KAPICE, KI NE VSEBUJE LATEXA, PRI APLIKACIJI KOMPRESE ZA RANE NE POTREBUJE DODATNIH PRIPOMOČKOV ZA PRITRDITEV OBLIŽA NA GLAVI, UŠESU. VEL. M | 80 | KOS | 2. Obvezilni in sanitetni material | [6 empty] | 0 | 0
1302052 | OBVEZA ZA GLAVO V OBLIKI MREŽASTE KAPICE, KI NE VSEBUJE LATEXA, PRI APLIKACIJI KOMPRESE ZA RANE NE POTREBUJE DODATNIH PRIPOMOČKOV ZA PRITRDITEV OBLIŽA NA GLAVI, UŠESU. VEL. L | 50 | KOS | 2. Obvezilni in sanitetni material | [6 empty] | 0 | 0
1302053 | TAMPON IZ NETKANEGA MATERIALA ŠT. 2, S SILIKONSKO GUMICO V OBILIKI KROGLICE, NESTERILEN, 70 % VISKOZE,30%POLIESTER, 30G/M2, MAKSIMALNO PAKIRANJE ZAVITEK A 100, ZAV. A 100 | 125 | ZAV | 2. Obvezilni in sanitetni material | [6 empty] | 0 | 0
1302054 | TAMPON IZ GAZE ŠT. 3 V OBLIKI KROGLICE Z GUMICO, 20 X 20 CM, NESTERILEN, ZAV. A 500 | 36 | ZAV | 2. Obvezilni in sanitetni material | [6 empty] | 0 | 0
1302055 | TAMPON IZ NETKANEGA MATERIALA ŠT. 3 DIMENZIJE 17X20CM +-1CM S SILIKONSKO GUMICO V OBILIKI KROGLICE, NESTERILEN, 70 % VISKOZE,30%POLIESTER, 30G/M2, MAKSIMALNO PAKIRANJE ZAVITEK A 100, ZAV. A 100 | 203 | ZAV | 2. Obvezilni in sanitetni material | [6 empty] | 0 | 0
1302056 | TAMPON IZ VATE V OBLIKI KROGLICE (SO MEHKI, VPOJNI, ČVSTI, CELULOZNI VALJI, KI SE LAHKO STERILIZIRAJO). | 1000 | KOS | 2. Obvezilni in sanitetni material | [6 empty] | 0 | 0
1302057 | STERILNA POSTOPERATIVNA NOSNA TAMPONADA IZ OKSIDIRANE CELULOZE ZA ZAUSTAVLJANJE KRVAVITEV Z VRVICO BREZ CEVKE, 8CM | 30 | KOS | 2. Obvezilni in sanitetni material | [6 empty] | 0 | 0
1302058 | KOMPRESA IZ NETKANE VLAKNOVINE, 10 X 10 CM, 6 SLOJNA, VPOJNA, MEHKA, NEŽNA, NE DRAŽI KOŽE, V SESTAVI 65-70% VISKOZA IN 30-35% POLIESTER, 2 KOS V SETU, STERILNA | 375 | SET | 2. Obvezilni in sanitetni material | [6 empty] | 0 | 0
1302059 | KOMPRESA IZ NETKANE VLAKNOVINE, 7,5 X 7,5 CM, 6 SLOJNA, VPOJNA, MEHKA, NEŽNA, NE DRAŽI KOŽE, V SESTAVI 65-70% VISKOZA IN 30-35% POLIESTER, 2 KOS V SETU, STERILNA | 500 | SET | 2. Obvezilni in sanitetni material | [6 empty] | 0 | 0
1302060 | KOMPRESA IZ NETKANE VLAKNOVINE, 5 X 5 CM, 6 SLOJNA, VPOJNA, MEHKA, NEŽNA, NE DRAŽI KOŽE, V SESTAVI 65-70% VISKOZA IN 30-35% POLIESTER, 2 KOS V SETU, STERILNA | 26000 | SET | 2. Obvezilni in sanitetni material | [6 empty] | 0 | 0
1302061 | KOMPRESA IZ NETKANE VLAKNOVINE, 10 X 20 CM, 6 SLOJNA, VPOJNA, MEHKA, NEŽNA, NE DRAŽI KOŽE, V SESTAVI 65-70% VISKOZA IN 30-35% POLIESTER, 2 KOS V SETU, STERILNA | 225 | SET | 2. Obvezilni in sanitetni material | [6 empty] | 0 | 0
1302062 | KOMPRESA IZ GAZE, 12 SLOJNA, 17 NITNA, BREZ KONTRASTNE NITKE, 100% BOMBAŽ, NESTERILNA, DIMENZIJA 7,5 X 7,5CM, ZAVITEK A 100 | 57 | ZAV | 2. Obvezilni in sanitetni material | [6 empty] | 0 | 0
1302063 | KOMPRESE/ZLOŽENCI IZ NETKANEGA MATERIALA, DEBELINE 30G/M2, 6-SLOJNE, BREZ KONTRASTNE NITKE, NESTERILNE, 5 CM X 5 CM 70 % VISKOZE,30%POLIESTER +- 5%, MAX 100 KOS V ZAV, ZAV. A 100 | 155 | ZAV | 2. Obvezilni in sanitetni material | [6 empty] | 0 | 0
1302064 | KOMPRESE/ZLOŽENCI IZ NETKANEGA MATERIALA, DEBELINE 30G/M2, 6-SLOJNE, BREZ KONTRASTNE NITKE, NESTERILNE, 7,5 CM X 7,5 CM 70 % VISKOZE,30%POLIESTER +- 5%, MAX 100 KOS V ZAV., ZAV. A 100 | 63 | ZAV | 2. Obvezilni in sanitetni material | [6 empty] | 0 | 0
1302065 | KOMPRESE/ZLOŽENCI IZ NETKANEGA MATERIALA, DEBELINE 30G/M2, 6-SLOJNE, BREZ KONTRASTNE NITKE, NESTERILNE, 10 CM X 10 CM 70 % VISKOZE,30%POLIESTER +- 5%, MAX 100 KOS V ZAV, ZAVITEK A 100 | 15 | ZAV | 2. Obvezilni in sanitetni material | [6 empty] | 0 | 0
1302066 | TRAK ELASTIČNI ZA KINEZIOTAPING, VODOODPOREN, BREZ LATEKSA, S HIPOALERGENIM LEPILOM, KOŽNE BARVE, ŠIRINA 5 CM, DOLŽINA 5 M. | 8 | KOS | 2. Obvezilni in sanitetni material | [6 empty] | 0 | 0
1302067 | HIGIENSKI VLOŽKI, ZAV. A10 KOS (KOT NPR. VIR 80 ALI ENAKOVREDNO) | 10 | ZAV | 2. Obvezilni in sanitetni material | [6 empty] | 0 | 0
1302068 | PALČKE ZA UŠESA, BIORAZGRADLJIVE, VATIRANE, SC A 200 KOS | 15 | SC | 2. Obvezilni in sanitetni material | [6 empty] | 0 | 0
1302069 | STERILNI OBKLADKI ZA PRVO POMOČ PRI OPEKLINAH 1., 2., IN 3. ST, SESTAVA 96 % VODE, MELALEUCA, 1,03 % IZVLEČKA ČAJEVCA, EMULZIJA IN KONZERVANSI; 20CM X 45 CM | 3 | KOS | 2. Obvezilni in sanitetni material | [6 empty] | 0 | 0
1302070 | STERILNI OBKLADKI ZA PRVO POMOČ PRI OPEKLINAH 1., 2., IN 3. ST, SESTAVA 96 % VODE, MELALEUCA, 1,03 % IZVLEČKA ČAJEVCA, EMULZIJA IN KONZERVANSI; 10CM X 10 CM | 81 | KOS | 2. Obvezilni in sanitetni material | [6 empty] | 0 | 0
1302071 | OBLIŽI, SAMOLEPILNI, VODOODPORNI, ZRAČNI, STERILNI Z VPOJNO BLAZINICO, LISTIČI V SETU RAZLIČNIH VELIKOSTI, PRIMERNI ZA OSKRBO MANJŠIH RAN IN ODRGNIN, 1 SC A 30KOM | 5 | SC | 2. Obvezilni in sanitetni material | [6 empty] | 0 | 0
1302072 | PROZOREN STERILEN OBLIŽ Z VPOJNO BLAZINICO, FILM JE IZ POLIURETANA, NEPROPUSTEN ZA VODO, BAKTERIJE IN VIRUSE, ZRAČEN. VPOJNA BLAZINICA SE NE LEPI NA RANO, HIPOALERGEN 5X7 CM | 500 | KOS | 2. Obvezilni in sanitetni material | [6 empty] | 0 | 0
1302073 | PROZOREN STERILEN OBLIŽ Z VPOJNO BLAZINICO, FILM JE IZ POLIURETANA, NEPROPUSTEN ZA VODO, BAKTERIJE IN VIRUSE, ZRAČEN. VPOJNA BLAZINICA SE NE LEPI NA RANO, HIPOALERGEN 10X8 CM | 100 | KOS | 2. Obvezilni in sanitetni material | [6 empty] | 0 | 0
1302074 | SAMOLEPILNI STERILNI OBLIŽ ZA PRIMARNO IN SEKUNDARNO PREKRIVANJE KIRURŠKIH IN TRAUMATSKIH RAN, RAN Z MALO ALI ZMERNIM IZCEDKOM, VPOJNA BLAZINICA SE NE LEPI NA RANO, OBLIŽ JE MEHEK, PRILAGODLJIV IN ZRAČEN, 5 CM X 7 CM | 9200 | KOS | 2. Obvezilni in sanitetni material | [6 empty] | 0 | 0
1302075 | SAMOLEPILNI STERILNI OBLIŽ ZA PRIMARNO IN SEKUNDARNO PREKRIVANJE KIRURŠKIH IN TRAUMATSKIH RAN, RAN Z MALO ALI ZMERNIM IZCEDKOM, VPOJNA BLAZINICA SE NE LEPI NA RANO, OBLIŽ JE MEHEK, PRILAGODLJIV IN ZRAČEN, 10 CM X8CM | 3550 | KOS | 2. Obvezilni in sanitetni material | [6 empty] | 0 | 0
1302076 | SAMOLEPILNI STERILNI OBLIŽ ZA PRIMARNO IN SEKUNDARNO PREKRIVANJE KIRURŠKIH IN TRAUMATSKIH RAN, RAN Z MALO ALI ZMERNIM IZCEDKOM, VPOJNA BLAZINICA SE NE LEPI NA RANO, OBLIŽ JE MEHEK, PRILAGODLJIV IN ZRAČEN, 15 CM X 8CM | 2750 | KOS | 2. Obvezilni in sanitetni material | [6 empty] | 0 | 0
1302077 | SAMOLEPILNI STERILNI OBLIŽ ZA PRIMARNO IN SEKUNDARNO PREKRIVANJE KIRURŠKIH IN TRAUMATSKIH RAN, RAN Z MALO ALI ZMERNIM IZCEDKOM, VPOJNA BLAZINICA SE NE LEPI NA RANO, OBLIŽ JE MEHEK, PRILAGODLJIV IN ZRAČEN, 20 CM X 10CM | 525 | KOS | 2. Obvezilni in sanitetni material | [6 empty] | 0 | 0
1302078 | SAMOLEPILNI STERILNI OBLIŽ ZA PRIMARNO IN SEKUNDARNO PREKRIVANJE KIRURŠKIH IN TRAUMATSKIH RAN, RAN Z MALO ALI ZMERNIM IZCEDKOM, VPOJNA BLAZINICA SE NE LEPI NA RANO, OBLIŽ JE MEHEK, PRILAGODLJIV IN ZRAČEN, 25 CM X 10CM | 1100 | KOS | 2. Obvezilni in sanitetni material | [6 empty] | 0 | 0
1302079 | SAMOLEPILNI STERILNI OBLIŽ ZA PRIMARNO IN SEKUNDARNO PREKRIVANJE KIRURŠKIH IN TRAUMATSKIH RAN, RAN Z MALO ALI ZMERNIM IZCEDKOM, VPOJNA BLAZINICA SE NE LEPI NA RANO, OBLIŽ JE MEHEK, PRILAGODLJIV IN ZRAČEN, 10 CM X 30 CM | 575 | KOS | 2. Obvezilni in sanitetni material | [6 empty] | 0 | 0
1302080 | OBLIŽ CVK ZA PRIDTRDITEV DRENAŽ, KATETROV. DIMENZIJA: 4X9 CM | 100 | KOS | 2. Obvezilni in sanitetni material | [6 empty] | 0 | 0
1302081 | OBLIŽ ZA FIKSACIJO DRENAŽ, KATETROV. SESTAVLJEN IZ DVEH DELOV: LEPILNEGA OBLIŽA IZ FLISA IN FIKSACIJSKEGA LEPILA ZA CEVKE. DIMENZIJA: 4X10 CM | 80 | KOS | 2. Obvezilni in sanitetni material | [6 empty] | 0 | 0
1302082 | OBLIŽ ZA FIKSACIJO DRENAŽ, KATETROV. SESTAVLJEN IZ DVEH DELOV: LEPILNEGA OBLIŽA IZ FLISA IN FIKSACIJSKEGA LEPILA ZA CEVKE. DIMENZIJA: 4X14 CM | 80 | KOS | 2. Obvezilni in sanitetni material | [6 empty] | 0 | 0
1302083 | PROZOREN POLIURETANSKI STERILEN I.V. OBLIŽ Z OKVIRČKOM ZA ENOSTAVNO NAMESTITEV, PREPREČUJE ZLEPLJENJE FILMA, ZAGOTAVLJA ASEPTIČNO TEHNIKO, Z MEHKO TEKSTILIJO ZA BOLJŠO STABILNOST, Z IZREZOM ZA LAŽJO NAMESTITEV IN PRIČVRSTITEV S PREKRIVANJEM TER DVEMA STERILNIMA LEPILNIMA TRAKCEMA ZA PRIČVRSTITEV KATETRA OZ. KANILE, 9 X 10 CM | 25 | KOS | 2. Obvezilni in sanitetni material | [6 empty] | 0 | 0
1302084 | OBLIŽ STERILEN, PROZOREN, ZA PRIČVRSTITEV CENTRALNIH VENSKIH KATETROV, GEL BLAZINICA PREPOJENA Z 2% CHG, KI SE NAMESTI NA VBODNO MESTO JE PROZORNA IMA ZMOŽNOST VPIJANJA TEKOČIN IN JE PRILAGODLJIVA TER ZA AKTIVACIJO NA POTREBUJE DODAJANJA VLAGE, OBLIŽ IN GEL V ENEM; 10 CM X 12 CM | 200 | KOS | 2. Obvezilni in sanitetni material | [6 empty] | 0 | 0
1302085 | PROZOREN POLIURETANSKI STERILEN I.V. OBLIŽ Z OKVIRČKOM ZA ENOSTAVNO NAMESTITEV, PREPREČUJE ZLEPLJENJE FILMA, ZAGOTAVLJA ASEPTIČNO TEHNIKO, Z MEHKO TEKSTILIJO ZA BOLJŠO STABILNOST, Z IZREZOM ZA LAŽJO NAMESTITEV IN PRIČVRSTITEV S PREKRIVANJEM TER DVEMI STERILNIMI LEPILNIMI TRAKCI ZA PRIČVRSTITEV KATETRA OZ. KANILE, 7 X 8,5 CM | 300 | KOS | 2. Obvezilni in sanitetni material | [6 empty] | 0 | 0
1302086 | OBLIŽ STERILEN, SAMOLEPILEN FILM IZ POLIURETANSKE FOLIJE, POLPREPUSTEN ZA VODNE HLAPE,IN KOŽI OMOGOČA DIHANJE,HKRATI PA NE PREPUŠČA TEKOČIN IN NESNAGE, KI BI OGROZILE CELJENJE RANE BREZ ZAPLETOV.IMA PAPIRNAT OKVIRČKEK, KI OLAJŠA NAMEŠČANJE, VEL. 10 CM X 12CM | 600 | KOS | 2. Obvezilni in sanitetni material | [6 empty] | 0 | 0
1302087 | RJUHA BELA Z VTKANO ZELENO ČRTO 160X280 CM, 100% BOMBAŽ | 10 | KOS | 2. Obvezilni in sanitetni material | [6 empty] | 0 | 0
1302088 | PLENICE TETRA Z MODRO ČRTO, SESTAVA 100% BOMBAŽ,140 G/M2 | 100 | KOS | 2. Obvezilni in sanitetni material | [6 empty] | 0 | 0
1302089 | I.V. FILM S CHG BLAZINICO - CHG JE OZNAKA ZA ZA CHLORHEXIDIN GLUKONAT. IZDELEK JE PRIMEREN ZA RAZLIČNE VRSTE KATETROV, OD ARTERIJSKIH, DIALIZNIH, EPIDURANIH KATETROV ITD. INTEGRIRANA I.V. ZAŠČITA OMOGOČA ZMANJŠANJE OKUŽB Z VIDLJIVOSTJO TRETIRANEGA MESTA, ZAŠČITO KATETROV IN ZRAČNOST. DOKAZANO ZMANJŠANJE KOLONIZACIJE CRBSI IN VASKULARNEGA KATETRA. ZAGOTAVLJA TAKOJŠNJO IN NEPREKINJENO PROTIMIKROBNO ZAŠČITO Z INTEGRIRANIM GEL NANOSOM Z DODATKOM KLORHEKSIDIN GLUKONATA (CHG). POMAGA PRI OHRANJANJU KATETROV IN PREPREČUJE KOLONIZACIJO BAKTERIJ. | 100 | KOS | 2. Obvezilni in sanitetni material | [6 empty] | 0 | 0
1302090 | BREZŠIVNI FIKSATER ZA FIKSACIJO CENTRALNIH KATETROV IN PICC KATETROV. Z BLAZINICO IZ TKANINE V OBLIKI POLMESECA, Z PRITRDILNIMI ZATIČI ZA FIKSACIJO KATETRA. | 100 | KOS | 2. Obvezilni in sanitetni material | [6 empty] | 0 | 0
| SKUPAJ VREDNOST: | [9 empty] | 0 | 0
| Datum: |  | žig
Ponudnik :…............................

## Sklop 3
Javno naročilo, objavljeno na Portalu javnih naročil z dne: ________, pod št. objave: JN____/2025 ter Uradnem glasilu EU z dne: ____________, pod št. objave: ____________________ Postopek javnega naročila: ODPRTI POSTOPEK s sklenitvijo okvirnih sporazumov Številka javnega naročila: JN Predmet javnega naročila: Dobava sanitetnega, obvezilnega in zobozdravstvenega materiala
Naročnik: ZDRAVSTVENI DOM "dr.Jožeta Potrate" ŽALEC, Prešernova 6, 3310 Žalec
PONUDNIK: ….......................................
SKLOP 3. Igle, zbiralniki, brizge
PODATKI NAROČNIKA |  |  |  |  | PODATKI PONUDNIKA
Referenca predmeta | Predmet naročila | Letna količina | Enota mere | Sklop | Šifra artikla | Pakiranje ponudnika | Cena brez DDV/ pakiranje ponudnika | Cena na EM naročnika brez DDV | % DDV | Cena/EM naročnika z DDV | Skupna cena brez DDV (2 decimalni mesti) | Skupna cena z DDV (2 decimalni mesti) | Ime proizvajalca | Komercialni naziv blaga | Kataloška številka proizvajalca
S1 | S2 | S3 | S4 | S5 | S6 | S7 | S8 | S9 | S10 | S11 | S12 | S13 | S14 | S15 | S16
1303000 | KANILA VENOZNA G14, 2,0X45, ZA VZPOSTAVITEV ODPRTEGA VENSKEGA SISTEMA; FLEKSIBILNA KRILCA OMOGOČAJO ENOSTAVNO PRITRDITEV, DRUGI VHOD OMOGOČA DOZIRANJE MEDIKAMENTA MED INFUZIJO, POKROVČEK DRUGEGA VHODA PREPREČUJE MOŽNOST KONTAMINACIJE, LUER LOCK PRIKLJUČEK, TANKOSTENSKI FEP KATETER S KOEKSTRUDIRANIMI RADIOPAČIMI ČRTAMI, TRANSPARENTNI NASTAVEK KOVINSKE KANILE KI OMOGOČA NADZOR REFLUKSA KRVI, MIKROPOROZNI HIDROFOBIČNI FILTER KI OMOGOČA HITER REFLUKS IN PREPREČUJE NEVARNOST KONTAMINACIJE, Z ATRAUMATIČNO OBLIKOVANIM VRHOM FEP KATETRA | 150 | KOS | 3. Igle, zbiralniki, brizge | [6 empty] | 0 | 0
1303001 | KANILA VENOZNA G18, 1,3X45, ZA VZPOSTAVITEV ODPRTEGA VENSKEGA SISTEMA; FLEKSIBILNA KRILCA OMOGOČAJO ENOSTAVNO PRITRDITEV, DRUGI VHOD OMOGOČA DOZIRANJE MEDIKAMENTA MED INFUZIJO, POKROVČEK DRUGEGA VHODA PREPREČUJE MOŽNOST KONTAMINACIJE, LUER LOCK PRIKLJUČEK, TANKOSTENSKI FEP KATETER S KOEKSTRUDIRANIMI RADIOPAČIMI ČRTAMI, TRANSPARENTNI NASTAVEK KOVINSKE KANILE KI OMOGOČA NADZOR REFLUKSA KRVI, MIKROPOROZNI HIDROFOBIČNI FILTER KI OMOGOČA HITER REFLUKS IN PREPREČUJE NEVARNOST KONTAMINACIJE, Z ATRAUMATIČNO OBLIKOVANIM VRHOM FEP KATETRA | 750 | KOS | 3. Igle, zbiralniki, brizge | [6 empty] | 0 | 0
1303002 | KANILA VENOZNA G20, 1,1X32, ZA VZPOSTAVITEV ODPRTEGA VENSKEGA SISTEMA; FLEKSIBILNA KRILCA OMOGOČAJO ENOSTAVNO PRITRDITEV, DRUGI VHOD OMOGOČA DOZIRANJE MEDIKAMENTA MED INFUZIJO, POKROVČEK DRUGEGA VHODA PREPREČUJE MOŽNOST KONTAMINACIJE, LUER LOCK PRIKLJUČEK, TANKOSTENSKI FEP KATETER S KOEKSTRUDIRANIMI RADIOPAČIMI ČRTAMI, TRANSPARENTNI NASTAVEK KOVINSKE KANILE KI OMOGOČA NADZOR REFLUKSA KRVI, MIKROPOROZNI HIDROFOBIČNI FILTER KI OMOGOČA HITER REFLUKS IN PREPREČUJE NEVARNOST KONTAMINACIJE, Z ATRAUMATIČNO OBLIKOVANIM VRHOM FEP KATETRA | 850 | KOS | 3. Igle, zbiralniki, brizge | [6 empty] | 0 | 0
1303003 | KANILA VENOZNA G22, 0,8X25, ZA VZPOSTAVITEV ODPRTEGA VENSKEGA SISTEMA; FLEKSIBILNA KRILCA OMOGOČAJO ENOSTAVNO PRITRDITEV, DRUGI VHOD OMOGOČA DOZIRANJE MEDIKAMENTA MED INFUZIJO, POKROVČEK DRUGEGA VHODA PREPREČUJE MOŽNOST KONTAMINACIJE, LUER LOCK PRIKLJUČEK, TANKOSTENSKI FEP KATETER S KOEKSTRUDIRANIMI RADIOPAČIMI ČRTAMI, TRANSPARENTNI NASTAVEK KOVINSKE KANILE KI OMOGOČA NADZOR REFLUKSA KRVI, MIKROPOROZNI HIDROFOBIČNI FILTER KI OMOGOČA HITER REFLUKS IN PREPREČUJE NEVARNOST KONTAMINACIJE, Z ATRAUMATIČNO OBLIKOVANIM VRHOM FEP KATETRA | 100 | KOS | 3. Igle, zbiralniki, brizge | [6 empty] | 0 | 0
1303004 | KANILA I.V. , KATETER -POLIURETANSKO BIO KOMPATIBILNI MATERIAL, Z RADIOPAČNO ČRTO, LUE-LOCK ZAMAŠEK, PRITRDITVENA KRILCA, DVA VHODA, AVTOMATSKI VARNOSTNI MEHANIZEM, G 20 ROZA, DIM. 1,0X32MM | 50 | KOS | 3. Igle, zbiralniki, brizge | [6 empty] | 0 | 0
1303005 | PERIFERALNI IV INTEGRIRAN KATETER (KANILA) ENO-VHODEN; NA VHODU IMA ŽE NASTAVLJEN ZAMAŠEK Z MEMBRANO KATEREGA PREBODEMO Z IGLO; LAHKO PA GA TUDI ODSTRANIMO, ČE GA NE POTREBUJEMO. KATETER JE PRIMEREN TUDI ZA SUBKUTANO INJICIRANJE, NA TELESNI TEMPERATURI SE ZMEHČA IN JE ODPOREN NA PREGIB, ZELO OSTRA IGLA – MANJŠA BOLEČINA PRI UVAJANJU, KRILCA (METULJČEK) - ENOSTAVNA PRITRDITEV, VGRAJENA EKSTENZIJSKA CEV NA KATERI JE STIŠČEK S KATERIM LAHKO REGULIRAMO PRETOK, VARNOSTNI MEHANIZEM, KI SE SPROŽI, KO IZVLEČEMO IGLO IZ KANILE: PREPREČUJE NEŽELENE VBODE. RADIONEPREPUSTEN, BREZ LATEXA, CE OZNAKA, STERILNO PAKIRAN, ZA ENKRATNO UPORABO, LUER LOK™ KOMPATIBILEN (ENAKOVREDNO SAFETY INTIMA), G22 0,9 X 19MM | 50 | KOS | 3. Igle, zbiralniki, brizge | [6 empty] | 0 | 0
1303006 | BRIZGALKA 5ML,ZA 1 X UP, DOBRO ČITLJIVA SKALA, DVODELNA-BREZ LATEKSA,OZNAKA ČITLJIVA,ODPORNA NA IZBRIS PROTI ETANOLU IN RAZKUŽILOM, BREZ LATEKSA, DEPH FREE, PVC FREE, STERILNA | 300 | KOS | 3. Igle, zbiralniki, brizge | [6 empty] | 0 | 0
1303007 | BRIZGALKA 1 ML LUER, ZA 1 X UP, DOBRO ČITLJIVA SKALA, TRIDELNA-BREZ LATEKSA DEHP FREE, PVC FREE. OZNAKA ČITLJIVA, ODPORNA NA IZBRIS PROTI ETANOLU IN RAZKUŽILOM | 100 | KOS | 3. Igle, zbiralniki, brizge | [6 empty] | 0 | 0
1303008 | BRIZGALKA 2ML,ZA 1 X UP, DOBRO ČITLJIVA SKALA, TRIDELNA-BREZ LATEKSA,OZNAKA ČITLJIVA,ODPORNA NA IZBRIS PROTI ETANOLU IN RAZKUŽILOM, BREZ LATEKSA, DEPH FREE, PVC FREE, STERILNA | 3300 | KOS | 3. Igle, zbiralniki, brizge | [6 empty] | 0 | 0
1303009 | BRIZGALKA 5ML,ZA 1 X UP, DOBRO ČITLJIVA SKALA, TRIDELNA-BREZ LATEKSA,OZNAKA ČITLJIVA,ODPORNA NA IZBRIS PROTI ETANOLU IN RAZKUŽILOM, BREZ LATEKSA, DEPH FREE, PVC FREE, STERILNA | 2200 | KOS | 3. Igle, zbiralniki, brizge | [6 empty] | 0 | 0
1303010 | BRIZGALKA 5 ML,ZA 1 X UP, DOBRO ČITLJIVA SKALA, TRIDELNA-BREZ LATEKSA,OZNAKA ČITLJIVA,ODPORNA NA IZBRIS, LUER LOCK | 1000 | KOS | 3. Igle, zbiralniki, brizge | [6 empty] | 0 | 0
1303011 | BRIZGALKA 10ML,ZA 1 X UP, DOBRO ČITLJIVA SKALA, TRIDELNA-BREZ LATEKSA,OZNAKA ČITLJIVA,ODPORNA NA IZBRIS PROTI ETANOLU IN RAZKUŽILOM, BREZ LATEKSA, DEPH FREE, PVC FREE, STERILNA | 2700 | KOS | 3. Igle, zbiralniki, brizge | [6 empty] | 0 | 0
1303012 | BRIZGALKA 20ML,ZA 1 X UP, DOBRO ČITLJIVA SKALA, TRIDELNA-BREZ LATEKSA,OZNAKA ČITLJIVA,ODPORNA NA IZBRIS PROTI ETANOLU IN RAZKUŽILOM, BREZ LATEKSA, DEPH FREE, PVC FREE, STERILNA | 1100 | KOS | 3. Igle, zbiralniki, brizge | [6 empty] | 0 | 0
1303013 | BRIZGALKA 20ML,ZA 1 X UP, DOBRO ČITLJIVA SKALA, TRIDELNA-BREZ LATEKSA,OZNAKA ČITLJIVA, Z IGLO DIMENZIJE 0,8 X 40MM, ODPORNA NA IZBRIS PROTI ETANOLU IN RAZKUŽILOM, BREZ LATEKSA, DEPH FREE, PVC FREE, STERILNA | 150 | KOS | 3. Igle, zbiralniki, brizge | [6 empty] | 0 | 0
1303014 | BRIZGALKA TRODELNA ZA 1XUP; KATETER TIP, 50 ML, EKSCENTRIČEN IZLIV, BREZ LATEXA, GRADUACIJA 1ML, OZNAKE ČITLJIVE IN OBSTOJNE, V ČRNI BARVI | 240 | KOS | 3. Igle, zbiralniki, brizge | [6 empty] | 0 | 0
1303015 | BRIZGALKA 100ML, ZA 1X UPORABO, S KATETER NASTAVKOM, DOBRO ČITLJIVA SKALA, TRIDELNA-BREZ LATEKSA, OZNAKA ČITLJIVA, ODPORNA NA IZBRIS | 100 | KOS | 3. Igle, zbiralniki, brizge | [6 empty] | 0 | 0
1303016 | BRIZGA ZA IZPIRANJE, SESTAVLJENA IZ KOVINSKEGA OHIŠJA TER STEKLENEGA GRADURIRANEGA CILINDRA IN DVEMA KOVINSKIMA NASTAVKOMA, 150 ML | 2 | KOS | 3. Igle, zbiralniki, brizge | [6 empty] | 0 | 0
1303017 | SET ZA INTRANAZALNO APLIKACIJO ZDRAVIL S 3 ML BRIZGO, KI HITRO, UČINKOVITO IN NEBOLEČE ZDRAVLJENJE ZA AKUTNE BOLEČINE, OPEKLINE, ZLOME, TRAUME IN PREVELIKE ODMERKE OPIJEV, KI OMOGOČA RAZPRŠITEV ZDRAVILA, ZMANJŠA BOLEČINE IN KRVAVITVE POVEZANE IZ NOSNE IN USTNE INSTRUMENTACIJE | 14 | SET | 3. Igle, zbiralniki, brizge | [6 empty] | 0 | 0
1303018 | INJEKCIJSKE IGLE ZA 1X UPORABO, BREZ LATEKSA, DIMENZIJE 0,45 X 12-13MM | 100 | KOS | 3. Igle, zbiralniki, brizge | [6 empty] | 0 | 0
1303019 | INJEKCIJSKE IGLE ZA 1X UPORABO, BREZ LATEKSA, DIMENZIJE 0,45 X 16MM | 400 | KOS | 3. Igle, zbiralniki, brizge | [6 empty] | 0 | 0
1303020 | INJEKCIJSKE IGLE ZA 1X UPORABO, BREZ LATEKSA, DIMENZIJE 0,50 X 16MM | 100 | KOS | 3. Igle, zbiralniki, brizge | [6 empty] | 0 | 0
1303021 | INJEKCIJSKE IGLE ZA 1X UPORABO, BREZ LATEKSA, DIMENZIJE 0,50 X 25MM | 500 | KOS | 3. Igle, zbiralniki, brizge | [6 empty] | 0 | 0
1303022 | INJEKCIJSKE IGLE ZA 1X UPORABO, BREZ LATEKSA, DIMENZIJE 0,60 X 25MM | 1000 | KOS | 3. Igle, zbiralniki, brizge | [6 empty] | 0 | 0
1303023 | INJEKCIJSKE IGLE ZA 1X UPORABO, BREZ LATEKSA, DIMENZIJE 0,70 X 40MM | 1200 | KOS | 3. Igle, zbiralniki, brizge | [6 empty] | 0 | 0
1303024 | INJEKCIJSKE IGLE ZA 1X UPORABO, BREZ LATEKSA, DIMENZIJE 0,80 X 40MM | 3400 | KOS | 3. Igle, zbiralniki, brizge | [6 empty] | 0 | 0
1303025 | INJEKCIJSKE IGLE ZA 1X UPORABO, BREZ LATEKSA, DIMENZIJE 1,2 X 40MM | 2200 | KOS | 3. Igle, zbiralniki, brizge | [6 empty] | 0 | 0
1303026 | INJEKCIJSKE IGLE ZA 1X UPORABO, BREZ LATEKSA, DIMENZIJE 1,2 X 50MM | 2800 | KOS | 3. Igle, zbiralniki, brizge | [6 empty] | 0 | 0
1303027 | INFUZIJSKI SISTEM ZA DAJANJE INFUZIJSKIH RAZTOPIN Z GRAVITACIJO, SKLADNO S STANDARDOM ISO8536-8, S TRANSPARENTNO KOMORO IN TRANSPARENTNO MIKROGLADKO IGLO, 15 MIKRONSKI FILTER ZA TEKOČINE, NATANČEN STIŠČEK, FLEKSIBILNO CEV, NASTAVEK LUER LOCK, POKROVČEK ZA PREZRAČEVANJE S HIDROFOBNIM BAKTERIJSKIM FILTROM, DOLŽINA SISTEMA JE 150CM. | 5 | KOS | 3. Igle, zbiralniki, brizge | [6 empty] | 0 | 0
1303028 | INFUZIJSKI SISTEM JE NAMENJEN DAJANJU INFUZIJSKI RAZTOPIN S PRITISKOM ALI GRAVITACIJO, SKLADNO S STANDARDOM ISO8536-8. IMETI MORA TRANSPARENTNO KOMORO IN IGLO. VSEBUJE TRANSPARENTNO MIKROGLADKO IGLO, 15 MIKRONSKI FILTER ZA TEKOČINE, NATANČEN STIŠČEK, FLEKSIBILNO CEV, NATAVEK LUER LOCK. VSEBUJE POKROVČEK ZA PREZRAČEVANJE S HIDROFOBNIM BAKTERIJSKIM FILTROM, PAKIRANJE IZDELKA NE SME VSEBOVATI PVC-JA. DOLŽINA SISTEMA JE 180CM. | 1270 | KOS | 3. Igle, zbiralniki, brizge | [6 empty] | 0 | 0
1303029 | LANCETE, 28G, NAMENJENE ODVZEMU VZORCA - ZA UPORABO NA SISTEMIH ACCUCHECK, SC A200 | 16 | SC | 3. Igle, zbiralniki, brizge | [6 empty] | 0 | 0
1303030 | PRETOČNA KANILA – ZA PRETAKANJE STERILNIH TEKOČIN V ZAPRTIH SISTEMIH, OZKA MIKROGLADKA VBODNA IGLA Z ZAŠČITNO KAPICO, GLOBOKO RAZPOTEGNJENE LUKNJE ZA TEKOČINE, MINIMALNI REZIDUALNI VOLUMEN, PRIROČNO OBLIKOVANO PRIJEMALO ZA LAŽJE ROKOVANJE, PRODUKT IN PAKIRANJE BREZ PVC, BREZ LATEKSA, BREZ DEHP. | 500 | KOS | 3. Igle, zbiralniki, brizge | [6 empty] | 0 | 0
1303031 | ODVZEMNA KANILA ZA VEČKRATNE ODVZEME IZ INFUZIJSKIH STEKLENIC, PLASTENK,.. IMA KRATKO, VITKO VBODNO IGLO ZA ENOSTAVNEJŠE VBADANJE TUDI V MOČNE POKROVČKE. ENOSTAVNO ODPIRANJE IN ZAPIRANJE PREKO INTEGRIRANEGA NEPREPUSTNEGA BARVNEGA POKROVČKA, PRIROČNO ROKOVANJE, LUER LOCK PRIKLJUČEK. ZANESLJIVA ZAŠČITA PRED MIKROBI PREKO INTEGRIRANE ZRAČNE MEMBRANE - 0.45 MIKRONSKI FILTER. | 200 | KOS | 3. Igle, zbiralniki, brizge | [6 empty] | 0 | 0
1303032 | KONEKT ZA BREZIGELNI DOSTOP. DOSTOP MOŽEN SAMO PREKO LL ALI LUER BRIZGALKE. PAKRANJE V ŠKATLO PO 50 KOSOV. KONEKT NAJ BO PROZOREN. STROKOVNE ZAHTEVE ZA KONEKT ZA DOSTOP BREZ IGLE SO: NE VSEBUJE LATEKSA IN KOVIN, PRETOK VSAJ 165 ML/MIN, MRTVI PROSTOR JE LAHKO NAJVEČ 0.06 ML, OB VBODU Z IGLO NI MOGOČA NE ASPIRACIJA IN NE INJICIRANJE. NA VOLJO MORA BITI NEODVISNI LABORATORIJSKI TEST PRI KATEREM JE PO VSAJ 144 DOSTOPIH V ROKU 6 DNI BAKTERIJSKA BARIJERA KONEKTA ŠE VEDNO NEOPOREČNA. TESTNA KULTURA NAJ BO PSEUDOMONAS AERUGINOSA. POPULACIJA MED TESTOM VSAJ 8.9X10³. NA VOLJO MORA BITI KLINIČNA NEODVISNA, RANDOMZIRANA ŠTUDIJA, OBJAVLJENA V STROKOVNEM ČASOPISU, KI DOKAZUJE, DA LAHKO KONEKT OB PRAVILNI 7 DNEVNI UPORABI NA ENEM PACIENTU ZMANJŠA KATETERSKO SEPSO ZA VSAJ 46% V PRIMERJAVI Z ODPRTIMI SISTEMI (LUER LOCK PRIKLJUČKI) IN SE GA NE MENJA VSAKIH 24 UR, ČE SE PREKO NJEGA DOVAJAJO KRI ALI KRVNI PRIPRAVKI. NA VOLJO MORA BITI NEODVISNI LABORATORIJSKI TEST, KI UTEMELJUJE, DA KONEKT BREZHIBNO DELUJE TUDI OB UPORABI UČINKOVIN KOT SO: TAXOL, CISPLATIN, ADRIAMICYN, ONCOVIN IN LASIX. (ALI ENAKOVREDNO KONEKT CLAVE). | 500 | KOS | 3. Igle, zbiralniki, brizge | [6 empty] | 0 | 0
1303034 | ZBIRALNIK ZA OSTRE PREDMETE. VOLUMEN 0,6 L, OKROGLE OBLIKE. DIMENZIJE: PREMERA 94MM, VIŠINA 15 CM. RUMEN ZBIRALNIK Z RDEČIM POKROVOM. POLYPROPILEN IN KOPOLIMER (OBARVAN Z BARVILI, KI NE VSEBUJE KADMIJA ALI DRUGIH TEŽKIH KOVIN; IZ UPEPELITVENEGA PROCESA NE IZHAJAJO ŠKODLJIVE SNOVI, KAR JE V SKLADU Z OKOLJSKIMI MERILI). ODPORN NA TOPILA IN TEKOČINE. | 5 | KOS | 3. Igle, zbiralniki, brizge | [6 empty] | 0 | 0
1303035 | ZBIRALNIK ZA OSTRE PREDMETE. VOLUMEN 0,7 L, OKROGLE OBLIKE. DIMENZIJE: PREMERA 94MM, VIŠINA 16 CM. RUMEN ZBIRALNIK Z RDEČIM POKROVOM. POLYPROPILEN IN KOPOLIMER (OBARVAN Z BARVILI, KI NE VSEBUJE KADMIJA ALI DRUGIH TEŽKIH KOVIN; IZ UPEPELITVENEGA PROCESA NE IZHAJAJO ŠKODLJIVE SNOVI, KAR JE V SKLADU Z OKOLJSKIMI MERILI). ODPORN NA TOPILA IN TEKOČINE. | 231 | KOS | 3. Igle, zbiralniki, brizge | [6 empty] | 0 | 0
1303036 | ZBIRALNIK ZA OSTRE PREDMETE. VOLUMEN 1,5 L, OKROGLE OBLIKE. DIMENZIJE: 14X14X12 CM. RUMEN ZBIRALNIK Z RDEČIM POKROVOM. POLYPROPILEN IN KOPOLIMER (OBARVAN Z BARVILI, KI NE VSEBUJE KADMIJA ALI DRUGIH TEŽKIH KOVIN; IZ UPEPELITVENEGA PROCESA NE IZHAJAJO ŠKODLJIVE SNOVI, KAR JE V SKLADU Z OKOLJSKIMI MERILI). ODPORN NA TOPILA IN TEKOČINE. | 33 | KOS | 3. Igle, zbiralniki, brizge | [6 empty] | 0 | 0
1303037 | ZBIRALNIK ZA OSTRE PREDMETE. VOLUMEN 3 L, OKROGLE OBLIKE. DIMENZIJE: 14X14X24 CM. RUMEN ZBIRALNIK Z RDEČIM POKROVOM. POLYPROPILEN IN KOPOLIMER (OBARVAN Z BARVILI, KI NE VSEBUJE KADMIJA ALI DRUGIH TEŽKIH KOVIN; IZ UPEPELITVENEGA PROCESA NE IZHAJAJO ŠKODLJIVE SNOVI, KAR JE V SKLADU Z OKOLJSKIMI MERILI). ODPORN NA TOPILA IN TEKOČINE. | 84 | KOS | 3. Igle, zbiralniki, brizge | [6 empty] | 0 | 0
1303038 | ZBIRALNIK ZA OSTRE PREDMETE. VOLUMEN 4 L, KVADRATNE OBLIKE. DIMENZIJE: 20X20X19 CM. RUMEN ZBIRALNIK Z RDEČIM POKROVOM. POLYPROPILEN IN KOPOLIMER (OBARVAN Z BARVILI, KI NE VSEBUJE KADMIJA ALI DRUGIH TEŽKIH KOVIN; IZ UPEPELITVENEGA PROCESA NE IZHAJAJO ŠKODLJIVE SNOVI, KAR JE V SKLADU Z OKOLJSKIMI MERILI). ODPORN NA TOPILA IN TEKOČINE. | 16 | KOS | 3. Igle, zbiralniki, brizge | [6 empty] | 0 | 0
1303039 | ZBIRALNIK ZA OSTRE PREDMETE. VOLUMEN 6 L, KVADRATNE OBLIKE. DIMENZIJE: 20X20X27 CM. RUMEN ZBIRALNIK Z RDEČIM POKROVOM. POLYPROPILEN IN KOPOLIMER (OBARVAN Z BARVILI, KI NE VSEBUJE KADMIJA ALI DRUGIH TEŽKIH KOVIN; IZ UPEPELITVENEGA PROCESA NE IZHAJAJO ŠKODLJIVE SNOVI, KAR JE V SKLADU Z OKOLJSKIMI MERILI). ODPORN NA TOPILA IN TEKOČINE. | 4 | KOS | 3. Igle, zbiralniki, brizge | [6 empty] | 0 | 0
1303040 | ZBIRALNIK ZA OSTRE PREDMETE. VOLUMEN 7,2 L, KVADRATNE OBLIKE. DIMENZIJE: 20X20X31 CM. RUMEN ZBIRALNIK Z RDEČIM POKROVOM. POLYPROPILEN IN KOPOLIMER (OBARVAN Z BARVILI, KI NE VSEBUJE KADMIJA ALI DRUGIH TEŽKIH KOVIN; IZ UPEPELITVENEGA PROCESA NE IZHAJAJO ŠKODLJIVE SNOVI, KAR JE V SKLADU Z OKOLJSKIMI MERILI). ODPORN NA TOPILA IN TEKOČINE. | 14 | KOS | 3. Igle, zbiralniki, brizge | [6 empty] | 0 | 0
1303041 | ŽELODČNA SONDA ZA HRANJENJE IN IZPIRANJE ŽELODCA, CH16, DOLŽINE 80 CM. MEHAK, ZAOKROŽEN VRH SONDE, JE ZAPRT. SONDA MORA IMETI CM OZNAKE, KI SE ZAČNEJO 5 CM OD VRHA SONDE, KAR NAM OMOGOČA KONTROLO GLOBINE UVAJANJA. IZ MEDICINSKEGA PVC, SO LAHKO UPOGLJIVE IN PRIJETNE ZA ROKOVANJE. NE VSEBUJE FTALATOV (DEHP). LUER LOCK NASTAVEK, MATIRANA POVRŠINA CEVI, DVE STRANSKI ODPRTINI, KI STA POSTAVLJENI DIAGONALNO. PRIKLJUČKI MORAJO BITI V SKLADU S STANDARDI BARVNO KODIRANI TER OMOGOČAJO HITRO IN ENOSTAVNO IDENTIFIKACIJO CH-JA. | 25 | KOS | 3. Igle, zbiralniki, brizge | [6 empty] | 0 | 0
1303042 | ŽELODČNA SONDA ZA HRANJENJE IN IZPIRANJE ŽELODCA, CH18, DOLŽINE 80 CM. MEHAK, ZAOKROŽEN VRH SONDE, JE ZAPRT. SONDA MORA IMETI CM OZNAKE, KI SE ZAČNEJO 5 CM OD VRHA SONDE, KAR NAM OMOGOČA KONTROLO GLOBINE UVAJANJA. IZ MEDICINSKEGA PVC, SO LAHKO UPOGLJIVE IN PRIJETNE ZA ROKOVANJE. NE VSEBUJE FTALATOV (DEHP). LUER LOCK NASTAVEK, MATIRANA POVRŠINA CEVI, DVE STRANSKI ODPRTINI, KI STA POSTAVLJENI DIAGONALNO. PRIKLJUČKI MORAJO BITI V SKLADU S STANDARDI BARVNO KODIRANI TER OMOGOČAJO HITRO IN ENOSTAVNO IDENTIFIKACIJO CH-JA. | 25 | KOS | 3. Igle, zbiralniki, brizge | [6 empty] | 0 | 0
1303043 | REKTALNA SONDA V DOLŽINI 40 CM, CH 25, IMETI MORA MEHAK, ZAOKROŽEN VRH, VRH MORA BITI ZAPRT, PVC CEVI MORAJO BITI MAKSIMALNO FLEKSIBILNE, LAHKO UPOGLJIVE IN PRIJETNE ZA ROKOVANJE, NE SMEJO VSEBOVATI FTALATOV (DEHP), MATIRANA – NEPOLIRANA POVRŠINA CEVI OMOGOČA MINIMALNO UPORABO MAZIV, SONDA MORA IMETI DVE STRANSKI ODPRTINI, KI STA POSTAVLJENI DIAGONALNO, STRANSKE LUKNJE SO DIMENZIONIRANE NA DIMENZIJO CEVI IN MORAJO BITI OBLIKOVANE TAKO, DA OMOGOČAJO DRENAŽO BREZ ZASTOJEV, STERILEN. | 5 | KOS | 3. Igle, zbiralniki, brizge | [6 empty] | 0 | 0
1303044 | REKTALNA SONDA V DOLŽINI 40 CM, CH 28, IMETI MORA MEHAK, ZAOKROŽEN VRH, VRH MORA BITI ZAPRT, PVC CEVI MORAJO BITI MAKSIMALNO FLEKSIBILNE, LAHKO UPOGLJIVE IN PRIJETNE ZA ROKOVANJE, NE SMEJO VSEBOVATI FTALATOV (DEHP), MATIRANA – NEPOLIRANA POVRŠINA CEVI OMOGOČA MINIMALNO UPORABO MAZIV, SONDA MORA IMETI DVE STRANSKI ODPRTINI, KI STA POSTAVLJENI DIAGONALNO, STRANSKE LUKNJE SO DIMENZIONIRANE NA DIMENZIJO CEVI IN MORAJO BITI OBLIKOVANE TAKO, DA OMOGOČAJO DRENAŽO BREZ ZASTOJEV, STERILEN. | 100 | KOS | 3. Igle, zbiralniki, brizge | [6 empty] | 0 | 0
1303045 | ASPIRACIJSKI KATETER Z REGULATORJEM VLEKA IZ PVC-JA, KI NE VSEBUJE FTALATOV, VELIKOST CH 10, DOLŽINE 55 CM, S CENTRALNO ODPRTINO IN DVEMA LATERALNIMA ODPRTINAMA, MATIRANA POVRŠINA CEVKE OMOGOČA UVAJANJE BREZ UPORABE LUBRIKANTOV, KONICA Z MEHKIM ZAOKROŽENIM VRHOM NA DISTALNEM DELU OMOGOČA ATRAVMATSKO ASPIRACIJO,PO CELOTNI DOLŽINI CENTIMETRSKE OZNAKE. | 30 | KOS | 3. Igle, zbiralniki, brizge | [6 empty] | 0 | 0
1303046 | ASPIRACIJSKI KATETER Z REGULATORJEM VLEKA IZ PVC-JA, KI NE VSEBUJE FTALATOV, VELIKOST CH 18, DOLŽINE 50 CM, S CENTRALNO ODPRTINO IN DVEMA LATERALNIMA ODPRTINAMA, MATIRANA POVRŠINA CEVKE OMOGOČA UVAJANJE BREZ UPORABE LUBRIKANTOV, KONICA Z MEHKIM ZAOKROŽENIM VRHOM NA DISTALNEM DELU OMOGOČA ATRAVMATSKO ASPIRACIJO,PO CELOTNI DOLŽINI CENTIMETRSKE OZNAKE. | 30 | KOS | 3. Igle, zbiralniki, brizge | [6 empty] | 0 | 0
1303047 | ASPIRACIJSKI KATETER Z REGULATORJEM VLEKA IZ PVC-JA, KI NE VSEBUJE FTALATOV, VELIKOST CH 12, DOLŽINE 55 CM, S CENTRALNO ODPRTINO IN DVEMA LATERALNIMA ODPRTINAMA, MATIRANA POVRŠINA CEVKE OMOGOČA UVAJANJE BREZ UPORABE LUBRIKANTOV, KONICA Z MEHKIM ZAOKROŽENIM VRHOM NA DISTALNEM DELU OMOGOČA ATRAVMATSKO ASPIRACIJO,PO CELOTNI DOLŽINI CENTIMETRSKE OZNAKE. | 30 | KOS | 3. Igle, zbiralniki, brizge | [6 empty] | 0 | 0
1303048 | ASPIRACIJSKI KATETER Z REGULATORJEM VLEKA IZ PVC-JA, KI NE VSEBUJE FTALATOV, VELIKOST CH 14, DOLŽINE 55 CM, S CENTRALNO ODPRTINO IN DVEMA LATERALNIMA ODPRTINAMA, MATIRANA POVRŠINA CEVKE OMOGOČA UVAJANJE BREZ UPORABE LUBRIKANTOV, KONICA Z MEHKIM ZAOKROŽENIM VRHOM NA DISTALNEM DELU OMOGOČA ATRAVMATSKO ASPIRACIJO,PO CELOTNI DOLŽINI CENTIMETRSKE OZNAKE. | 30 | KOS | 3. Igle, zbiralniki, brizge | [6 empty] | 0 | 0
1303049 | ASPIRACIJSKI KATETER Z REGULATORJEM VLEKA IZ PVC-JA, KI NE VSEBUJE FTALATOV, VELIKOST CH 16, DOLŽINE 55 CM, S CENTRALNO ODPRTINO IN DVEMA LATERALNIMA ODPRTINAMA, MATIRANA POVRŠINA CEVKE OMOGOČA UVAJANJE BREZ UPORABE LUBRIKANTOV, KONICA Z MEHKIM ZAOKROŽENIM VRHOM NA DISTALNEM DELU OMOGOČA ATRAVMATSKO ASPIRACIJO,PO CELOTNI DOLŽINI CENTIMETRSKE OZNAKE. | 30 | KOS | 3. Igle, zbiralniki, brizge | [6 empty] | 0 | 0
1303050 | 2-LUMENSKI URINSKI KATETER IZ SILIKONA, CH 14, DOLŽINE 40 CM, Z NELATON KONICO IN 2 OČESOMA, KI STA VZPOREDNI, NA VSAKI LATERALNI STRANI KONICE, Z BALONČKOM 10ML, S PLASTIČNIM SAMOTESNIM VENTILOM NA KANALU ZA POLNJENJE BALONČKA. NA KATETRU MORAJO BITI NATISNJENI PODATKI: VELIKOST V CH, KAPACITETA BALONA, BARVNA LESTVICA NA VENTILU ZA PREPOZNAVANJE DEBELINE URINSKEGA KATETRA, PAKIRANJE V DVOJNI STERILNI OMOT, RADIOPAČEN. | 4 | KOS | 3. Igle, zbiralniki, brizge | [6 empty] | 0 | 0
1303051 | 2-LUMENSKI URINSKI KATETER IZ SILIKONA, CH 16, DOLŽINE 40 CM, Z NELATON KONICO IN 2 OČESOMA, KI STA VZPOREDNI, NA VSAKI LATERALNI STRANI KONICE, Z BALONČKOM 10ML, S PLASTIČNIM SAMOTESNIM VENTILOM NA KANALU ZA PONJENJE BALONČKA. NA KATETRU MORAJO BITI NATISNJENI PODATKI: VELIKOST V CH, KAPACITETA BALONA, BARVNA LESTVICA NA VENTILU ZA PREPOZNAVANJE DEBELINE URINSKEGA KATETRA, PAKIRANJE V DVOJNI STERILNI OMOT, RADIOPAČEN. | 45 | KOS | 3. Igle, zbiralniki, brizge | [6 empty] | 0 | 0
1303052 | 2-LUMENSKI URINSKI KATETER IZ SILIKONA, CH 18, DOLŽINE 40 CM, Z NELATON KONICO IN 2 OČESOMA, KI STA VZPOREDNI, NA VSAKI LATERALNI STRANI KONICE, Z BALONČKOM 10ML, S PLASTIČNIM SAMOTESNIM VENTILOM NA KANALU ZA PONJENJE BALONČKA. NA KATETRU MORAJO BITI NATISNJENI PODATKI: VELIKOST V CH, KAPACITETA BALONA, BARVNA LESTVICA NA VENTILU ZA PREPOZNAVANJE DEBELINE URINSKEGA KATETRA, PAKIRANJE V DVOJNI STERILNI OMOT, RADIOPAČEN. | 46 | KOS | 3. Igle, zbiralniki, brizge | [6 empty] | 0 | 0
1303053 | 2-LUMENSKI URINSKI KATETER IZ SILIKONA, CH 20, DOLŽINE 40 CM, Z NELATON KONICO IN 2 OČESOMA, KI STA VZPOREDNI, NA VSAKI LATERALNI STRANI KONICE, Z BALONČKOM 10ML, S PLASTIČNIM SAMOTESNIM VENTILOM NA KANALU ZA POLNJENJE BALONČKA. NA KATETRU MORAJO BITI NATISNJENI PODATKI: VELIKOST V CH, KAPACITETA BALONA, BARVNA LESTVICA NA VENTILU ZA PREPOZNAVANJE DEBELINE URINSKEGA KATETRA, PAKIRANJE V DVOJNI STERILNI OMOT, RADIOPAČEN. | 2 | KOS | 3. Igle, zbiralniki, brizge | [6 empty] | 0 | 0
1303054 | 2-LUMENSKI URINSKI KATETER IZ SILIKONA, CH 22, DOLŽINE 40 CM, Z NELATON KONICO IN 2 OČESOMA, KI STA VZPOREDNI, NA VSAKI LATERALNI STRANI KONICE, Z BALONČKOM 10ML, S PLASTIČNIM SAMOTESNIM VENTILOM NA KANALU ZA POLNJENJE BALONČKA. NA KATETRU MORAJO BITI NATISNJENI PODATKI: VELIKOST V CH, KAPACITETA BALONA, BARVNA LESTVICA NA VENTILU ZA PREPOZNAVANJE DEBELINE URINSKEGA KATETRA, PAKIRANJE V DVOJNI STERILNI OMOT, RADIOPAČEN. | 22 | KOS | 3. Igle, zbiralniki, brizge | [6 empty] | 0 | 0
1303055 | 2-LUMENSKI URINSKI KATETER IZ SILIKONA, CH 24, DOLŽINE 40 CM, Z NELATON KONICO IN 2 OČESOMA, KI STA VZPOREDNI, NA VSAKI LATERALNI STRANI KONICE, Z BALONČKOM 10ML, S PLASTIČNIM SAMOTESNIM VENTILOM NA KANALU ZA POLNJENJE BALONČKA. NA KATETRU MORAJO BITI NATISNJENI PODATKI: VELIKOST V CH, KAPACITETA BALONA, BARVNA LESTVICA NA VENTILU ZA PREPOZNAVANJE DEBELINE URINSKEGA KATETRA, PAKIRANJE V DVOJNI STERILNI OMOT, RADIOPAČEN. | 10 | KOS | 3. Igle, zbiralniki, brizge | [6 empty] | 0 | 0
1303056 | KANILA VENOZNA G17, 1,5X45, ZA VZPOSTAVITEV ODPRTEGA VENSKEGA SISTEMA; FLEKSIBILNA KRILCA OMOGOČAJO ENOSTAVNO PRITRDITEV, DRUGI VHOD OMOGOČA DOZIRANJE MEDIKAMENTA MED INFUZIJO, POKROVČEK DRUGEGA VHODA PREPREČUJE MOŽNOST KONTAMINACIJE, LUER LOCK PRIKLJUČEK, TANKOSTENSKI FEP KATETER S KOEKSTRUDIRANIMI RADIOPAČIMI ČRTAMI, TRANSPARENTNI NASTAVEK KOVINSKE KANILE KI OMOGOČA NADZOR REFLUKSA KRVI, MIKROPOROZNI HIDROFOBIČNI FILTER KI OMOGOČA HITER REFLUKS IN PREPREČUJE NEVARNOST KONTAMINACIJE, Z ATRAUMATIČNO OBLIKOVANIM VRHOM FEP KATETRA | 10 | KOS | 3. Igle, zbiralniki, brizge | [6 empty] | 0 | 0
| SKUPAJ VREDNOST: | [9 empty] | 0 | 0
| Datum: |  | žig
Ponudnik :…............................

## Sklop 4
Javno naročilo, objavljeno na Portalu javnih naročil z dne: ________, pod št. objave: JN____/2025 ter Uradnem glasilu EU z dne: ____________, pod št. objave: ____________________ Postopek javnega naročila: ODPRTI POSTOPEK s sklenitvijo okvirnih sporazumov Številka javnega naročila: JN Predmet javnega naročila: Dobava sanitetnega, obvezilnega in laboratorijskega materiala
Naročnik: ZDRAVSTVENI DOM "dr.Jožeta Potrate" ŽALEC, Prešernova 6, 3310 Žalec
PONUDNIK: …....................................
SKLOP 4. Razkužila in rokavice
PODATKI NAROČNIKA |  |  |  |  | PODATKI PONUDNIKA
Referenca predmeta | Predmet naročila | Letna količina | Enota mere | Sklop | Šifra artikla | Pakiranje ponudnika | Cena brez DDV/ pakiranje ponudnika | Cena na EM naročnika brez DDV | % DDV | Cena/EM naročnika z DDV | Skupna cena brez DDV (2 decimalni mesti) | Skupna cena z DDV (2 decimalni mesti) | Ime proizvajalca | Komercialni naziv blaga | Kataloška številka proizvajalca
S1 | S2 | S3 | S4 | S5 | S6 | S7 | S8 | S9 | S10 | S11 | S12 | S13 | S14 | S15 | S16
1304000 | ROKAVICE, ZAŠČITNE, DVOPLASTNA SESTAVA - ZUNANJA OBARVANA PLAST IZ MEŠANICE NEOPRENA IN NITRILA, NOTRANJA BELA PLAST IZ NITRILA; BREZ PUDRA, HRAPAVE KONICE PRSTOV, ENOJNA DEBELINA SREDINEC (+/-0,03MM): 0,17 MM, DLAN: 0,14 MM, ZAPESTJE: 0,10 MM; DOLŽINA 300 MM, MDR (EU) 2017/745 RAZRED I, EN455-1,2,3,4; PPE (EU) 2016/425 KATEGORIJA III, ISO 374-1:2016 -TYPE B (J, K, P&T), EN374-2, EN 16523-1, ISO 374-4, ISO 374-5, ISO 21420, AQL 0.25 (EN 455-1:2000 IN EN 374-2, ISO 2859-1:1999), TEST NEPROPUSTNOSTI NA VIRUSE ISO 16604:2004 B IN ISO 374-5:2016. SILA PRI PRETRGANJU PRED STARANJEM 10 N, PO STARANJU 8 N. TEST ZA NEPREPUSTNOST CITOSTATIKOV ASTM D6978-05. TEST NA ELEKTROSTATIČNOST EN 1149-1/2/3&5. ODSOTNOST PUDRA SKLADNO Z ISO 21171:2006. BIOKOMPATIBILNOST IN SENZITIZACIJA PO ISO 10993-10:2010. IZDELANE SKLADNO Z ISO 9001 IN 13485. PAKIRANJE PO 50 KOS/SC. VELIKOST S. | 36 | SC | 4. Razkužila in rokavice | [6 empty] | 0 | 0
1304001 | ROKAVICE ZAŠČITNE, IZ MEHKEGA NITRILA, ZELENE, NOTRANJA PLAST BELA, HRAPAVE KONICE PRSTOV, DOLŽINA ROKAVIC MIN 250 MM. DEBELINA MATERIALA +-0,03MM: SREDINEC 0,17 MM, DLAN 0,10 MM, ZAPESTJE 0,08 MM), MDR (EU) 2017/745 RAZRED I, EN455-1,2,3,4; PPE (EU) 2016/425 KATEGORIJA III, ISO 374-1:2016 -TYPE B (J, K, P&T), EN374-2:2019, EN 16523-1:2015+A1:2018, ISO 374-4:2019, ISO 374-5:2016, ISO 21420:2020, AQL 0.25 (EN 455-1:2000 IN EN 374-2:2019, ISO 2859-1:1999), TEST NEPROPUSTNOSTI NA VIRUSE ISO 16604:2004 B IN ISO 374-5:2016. SILA PRI PRETRGANJU PRED STARANJEM 8 N, PO STARANJU 7 N. TEST NA ELEKTROSTATIČNOST EN 1149-1/2/3&5. ODSOTNOST PUDRA SKLADNO Z ISO 21171:2006. BIOKOMPATIBILNOST IN SENZITIZACIJA PO ISO 10993-10:2010. BREZ TIAZOLOV IN TIURAMOV. IZDELANE SKLADNO Z ISO 9001 IN 13485. PAKIRANJE PO 150 KOS/SC. VELIKOST M. | 10 | SC | 4. Razkužila in rokavice | [6 empty] | 0 | 0
1304002 | ROKAVICE, PREGLEDNE, NITRILNE, MOČNEJŠE, HRAPAVE KONICE PRSTOV, OBOJEROČNE. ENOJNA DEBELINA SREDINEC: 0,15 MM, DLAN: 0,12MM, ZAPESTJE: 0,11 MM. DOLŽINA: 310MM. AQL 1.0 (EN455-1). MDD 93/42/EEC RAZRED I. IN PPE REG. (EC) 2016/425 KAT. III. STANDARDI EN455-1,2,3,4; EN420, EN ISO 374-1, EN 374-2,4, EN16523-1 TYPE C, EN ISO 374-5. TEST NEPREPUSTNOSTI NA VIRUSE ASTM F1671-13 (PHI-X174). TEST ZA NEPREPUSTNOST CITOSTATIKOV ASTM D6978, ASTM F739. NATEZNA SILA PRI PRETRGANJU: 11N PRED STARANJEM, 9.0 N PO STARANJU. PAKIRANJE 50 KOS/SC. VELIKOST L. | 5 | SC | 4. Razkužila in rokavice | [6 empty] | 0 | 0
1304003 | ROKAVICE ZAŠČITNE, IZ LATEKSA, NEPUDRANE, DOLŽINA ROKAVIC 255 MM. DEBELINA MATERIALA +-0,03MM: SREDINEC 0,19 MM, DLAN 0,16 MM, ZAPESTJE 0,10 MM, MDR (EU) 2017/745 RAZRED I, EN455-1,2,3,4; PPE (EU) 2016/425 KATEGORIJA III, ISO 374-1:2016 -TYPE B (K, P&T), EN374-2:2019, EN 16523-1:2015+A1:2018, ISO 374-4:2019, ISO 374-5:2016, ISO 21420:2020, AQL 0.65 (EN 455-1 IN EN 374-2, ISO 2859-1:1999), TEST NEPROPUSTNOSTI NA VIRUSE ISO 16604:2004 B IN ISO 374-5:2016. MEHANSKE LASTNOSTI: SILA PRI PRETRGANJU PRED STARANJEM 10 N, SKRAJNI RAZTEZEK ≥ 700 %, PO STARANJU 8 N, SKRAJNI RAZTEZEK ≥ 500 %. ODSOTNOST PUDRA SKLADNO Z ISO 21171:2006. BIOKOMPATIBILNOST IN SENZITIZACIJA PO ISO 10993-10. BREZ TIAZOLOV IN TIURAMOV. ZAGOTOVLJENA KAKOVOST: ISO 9001, ISO 13485, ISO 14001. PAKIRANJE PO 100 KOS/SC. VELIKOST L. | 60 | SC | 4. Razkužila in rokavice | [6 empty] | 0 | 0
1304004 | ROKAVICE, PREGLEDNE, NITRILNE, SIVO OBARVANE. ENOJNA DEBELINA SREDINEC: 0,11 MM, DLAN: 0,08 MM, ZAPESTJE: 0,07 MM, DOLŽINA 310MM. AQL 1.0. REGISTRIRANE KOT MEDICINSKI PRIPOMOČEK RAZREDA I V SKLADU Z DIREKTIVO O MEDICINSKIH PRIPOMOČKIH MDD 93/42/EEC, STANDARDI EN455-1,2,3,4; PPE REG. (EC) 2016/425 KAT. III., STANDARDI EN ISO 374-1, EN 374-2,4, EN16523-1 TYPE C, EN ISO 374-5, ISO 16604:2004, ASTM F739, EN420. TEST NEPREPUSTNOSTI NA VIRUSE ASTM F1671-13 (PHI-X174). TEST ZA STIK S HRANO 1935/2004 IN 10/2011.TEST NA CITOSTATIKE SKLADNO Z ASTM D6978. MEHANSKE LASTNOSTI: PRED STARANJEM: NATEZNA SILA PRI PRETRGANJU 10N, PO STARANJU: NATEZNA SILA PRI PRETRGANJU 9N. PAKIRANJE 100 KOS/SC. VELIKOST L. | 11 | SC | 4. Razkužila in rokavice | [6 empty] | 0 | 0
1304005 | ROKAVICE, ZAŠČITNE, DVOPLASTNA SESTAVA - ZUNANJA OBARVANA PLAST IZ MEŠANICE NEOPRENA IN NITRILA, NOTRANJA BELA PLAST IZ NITRILA; BREZ PUDRA, HRAPAVE KONICE PRSTOV, ENOJNA DEBELINA SREDINEC (+/-0,03MM): 0,17 MM, DLAN: 0,14 MM, ZAPESTJE: 0,10 MM; DOLŽINA 260 MM, MDR (EU) 2017/745 RAZRED I, EN455-1,2,3,4; PPE (EU) 2016/425 KATEGORIJA III, ISO 374-1:2016 -TYPE B (J, K, P&T), EN374-2:2019, EN 16523-1:2015+A1:2018, ISO 374-4:2019, ISO 374-5:2016, ISO 21420:2020, AQL 0.25 (EN 455-1:2000 IN EN 374-2:2019, ISO 2859-1:1999), TEST NEPROPUSTNOSTI NA VIRUSE ISO 16604:2004 B IN ISO 374-5:2016. SILA PRI PRETRGANJU PRED STARANJEM 10 N, PO STARANJU 8 N. TEST ZA NEPREPUSTNOST CITOSTATIKOV ASTM D6978-05. TEST NA ELEKTROSTATIČNOST EN 1149-1/2/3&5. ODSOTNOST PUDRA SKLADNO Z ISO 21171:2006. BIOKOMPATIBILNOST IN SENZITIZACIJA PO ISO 10993-10:2010. IZDELANE SKLADNO Z ISO 9001 IN 13485. PAKIRANJE PO 90 KOS/SC. VELIKOST L. | 42 | SC | 4. Razkužila in rokavice | [6 empty] | 0 | 0
1304006 | ROKAVICE, ZAŠČITNE, DVOPLASTNA SESTAVA - ZUNANJA OBARVANA PLAST IZ MEŠANICE NEOPRENA IN NITRILA, NOTRANJA BELA PLAST IZ NITRILA; BREZ PUDRA, HRAPAVE KONICE PRSTOV, ENOJNA DEBELINA SREDINEC (+/-0,03MM): 0,17 MM, DLAN: 0,14 MM, ZAPESTJE: 0,10 MM; DOLŽINA 260 MM, MDR (EU) 2017/745 RAZRED I, EN455-1,2,3,4; PPE (EU) 2016/425 KATEGORIJA III, ISO 374-1:2016 -TYPE B (J, K, P&T), EN374-2:2019, EN 16523-1:2015+A1:2018, ISO 374-4:2019, ISO 374-5:2016, ISO 21420:2020, AQL 0.25 (EN 455-1:2000 IN EN 374-2:2019, ISO 2859-1:1999), TEST NEPROPUSTNOSTI NA VIRUSE ISO 16604:2004 B IN ISO 374-5:2016. SILA PRI PRETRGANJU PRED STARANJEM 10 N, PO STARANJU 8 N. TEST ZA NEPREPUSTNOST CITOSTATIKOV ASTM D6978-05. TEST NA ELEKTROSTATIČNOST EN 1149-1/2/3&5. ODSOTNOST PUDRA SKLADNO Z ISO 21171:2006. BIOKOMPATIBILNOST IN SENZITIZACIJA PO ISO 10993-10:2010. IZDELANE SKLADNO Z ISO 9001 IN 13485. PAKIRANJE PO 90 KOS/SC. VELIKOSTI M. | 57 | SC | 4. Razkužila in rokavice | [6 empty] | 0 | 0
1304007 | ROKAVICE, ZAŠČITNE, DVOPLASTNA SESTAVA - ZUNANJA OBARVANA PLAST IZ MEŠANICE NEOPRENA IN NITRILA, NOTRANJA BELA PLAST IZ NITRILA; BREZ PUDRA, HRAPAVE KONICE PRSTOV, ENOJNA DEBELINA SREDINEC (+/-0,03MM): 0,17 MM, DLAN: 0,14 MM, ZAPESTJE: 0,10 MM; DOLŽINA 260 MM, MDR (EU) 2017/745 RAZRED I, EN455-1,2,3,4; PPE (EU) 2016/425 KATEGORIJA III, ISO 374-1:2016 -TYPE B (J, K, P&T), EN374-2:2019, EN 16523-1:2015+A1:2018, ISO 374-4:2019, ISO 374-5:2016, ISO 21420:2020, AQL 0.25 (EN 455-1:2000 IN EN 374-2:2019, ISO 2859-1:1999), TEST NEPROPUSTNOSTI NA VIRUSE ISO 16604:2004 B IN ISO 374-5:2016. SILA PRI PRETRGANJU PRED STARANJEM 10 N, PO STARANJU 8 N. TEST ZA NEPREPUSTNOST CITOSTATIKOV ASTM D6978-05. TEST NA ELEKTROSTATIČNOST EN 1149-1/2/3&5. ODSOTNOST PUDRA SKLADNO Z ISO 21171:2006. BIOKOMPATIBILNOST IN SENZITIZACIJA PO ISO 10993-10:2010. IZDELANE SKLADNO Z ISO 9001 IN 13485. PAKIRANJE PO 90 KOS/SC. VELIKOST S | 36 | SC | 4. Razkužila in rokavice | [6 empty] | 0 | 0
1304008 | ROKAVICE PREGLEDNE, IZ LATEKSA, GLADKE, RAHLO PUDRANE, ENOJNA DEBELINA +-0,03 MM: SREDINEC 0,13 MM, DLAN 0,11 MM, ZAPESTJE 0,08 MM; DOLŽINA MIN. 240 MM, MDD 93/42/EEC RAZRED I, EU MDD NORME: EN455-1,2,3,4; PPE REG. (EU) 2016/425 KATEGORIJA III, EU PPE NORME: EN420:2003+A1:2009, EN421:2010, ISO 374-1:2016+A1:2018 - TYPE B (K, P, T), EN374-2:2014, ISO 374-4:2013, ISO 374-5:2016, EN 16523-1:2015+A1:2018, AQL 1.5 (EN 455-1:2000 IN EN 374-2:2014), TEST NEPROPUSTNOSTI NA VIRUSE ISO 16604:2004 B IN ISO 374-5:2016. SILA PRI PRETRGANJU PRED STARANJEM 9 N, PO STARANJU 6 N. VSEBUJEJO ≤ 200 µG PROTEINOV /GRAM ROKAVICE (UPORABA TESTNE METODE MODIFIED LOWRY). ODSOTNOST PUDRA SKLADNO Z ISO 21171:2006MAX. 10 MG/DM2. BREZ TIURAMOV. BIOKOMPATIBILNOST IN SENZITIZACIJA PO ISO 10993-10:2010. IZDELANE SKLADNO Z ISO 9001 IN 13485. PAKIRANJE PO 100 KOS/SC. VELIKOST M. | 5 | SC | 4. Razkužila in rokavice | [6 empty] | 0 | 0
1304009 | ROKAVICE PREGLEDNE, IZ LATEKSA, GLADKE, RAHLO PUDRANE, ENOJNA DEBELINA +-0,03 MM: SREDINEC 0,13 MM, DLAN 0,11 MM, ZAPESTJE 0,08 MM; DOLŽINA MIN. 240 MM, MDD 93/42/EEC RAZRED I, EU MDD NORME: EN455-1,2,3,4; PPE REG. (EU) 2016/425 KATEGORIJA III, EU PPE NORME: EN420:2003+A1:2009, EN421:2010, ISO 374-1:2016+A1:2018 - TYPE B (K, P, T), EN374-2:2014, ISO 374-4:2013, ISO 374-5:2016, EN 16523-1:2015+A1:2018, AQL 1.5 (EN 455-1:2000 IN EN 374-2:2014), TEST NEPROPUSTNOSTI NA VIRUSE ISO 16604:2004 B IN ISO 374-5:2016. SILA PRI PRETRGANJU PRED STARANJEM 9 N, PO STARANJU 6 N. VSEBUJEJO ≤ 200 µG PROTEINOV /GRAM ROKAVICE (UPORABA TESTNE METODE MODIFIED LOWRY). ODSOTNOST PUDRA SKLADNO Z ISO 21171:2006MAX. 10 MG/DM2. BREZ TIURAMOV. BIOKOMPATIBILNOST IN SENZITIZACIJA PO ISO 10993-10:2010. IZDELANE SKLADNO Z ISO 9001 IN 13485. PAKIRANJE PO 100 KOS/SC. VELIKOST L. | 2 | SC | 4. Razkužila in rokavice | [6 empty] | 0 | 0
1304010 | ROKAVICE ZAŠČITNE IZ LATEKSA, HRAPAVE, NEPUDRANE, ENOJNA DEBELINA SREDINEC (+-0,03MM): 0,18 MM, DLAN: 0,14 MM, ZAPESTJE: 0,12 MM; DOLŽINA 242 MM, MDR (EU) 2017/745 RAZRED I, EN455-1,2,3,4; PPE (EU) 2016/425 KATEGORIJA III, ISO 374-1:2016 -TYPE B (K, P&T), EN374-2:2019, EN 16523-1:2015+A1:2018, ISO 374-4:2019, ISO 374-5:2016, ISO 21420:2020, AQL 1.5 (EN 455-1:2000 IN EN 374-2:2019, ISO 2859-1:1999), TEST NEPROPUSTNOSTI NA VIRUSE ISO 16604:2004 B IN ISO 374-5:2016. SILA PRI PRETRGANJU PRED STARANJEM 12 N, PO STARANJU 11 N. VSEBUJEJO ≤ 30 µG PROTEINOV /GRAM ROKAVICE (UPORABA TESTNE METODE MODIFIED LOWRY). ODSOTNOST PUDRA SKLADNO Z ISO 21171:2006. BREZ TIAZOLOV IN TIURAMOV. BIOKOMPATIBILNOST IN SENZITIZACIJA PO ISO 10993-10:2021. ZAGOTOVLJENA KAKOVOST: ISO 9001, ISO 13485, ISO 14001. PAKIRANJE 100 KOS/SC. VELIKOST S. | 70 | SC | 4. Razkužila in rokavice | [6 empty] | 0 | 0
1304011 | ROKAVICE ZAŠČITNE IZ LATEKSA, HRAPAVE, NEPUDRANE, ENOJNA DEBELINA SREDINEC (+-0,03MM): 0,18 MM, DLAN: 0,14 MM, ZAPESTJE: 0,12 MM; DOLŽINA 242 MM, MDR (EU) 2017/745 RAZRED I, EN455-1,2,3,4; PPE (EU) 2016/425 KATEGORIJA III, ISO 374-1:2016 -TYPE B (K, P&T), EN374-2:2019, EN 16523-1:2015+A1:2018, ISO 374-4:2019, ISO 374-5:2016, ISO 21420:2020, AQL 1.5 (EN 455-1:2000 IN EN 374-2:2019, ISO 2859-1:1999), TEST NEPROPUSTNOSTI NA VIRUSE ISO 16604:2004 B IN ISO 374-5:2016. SILA PRI PRETRGANJU PRED STARANJEM 12 N, PO STARANJU 11 N. VSEBUJEJO ≤ 30 µG PROTEINOV /GRAM ROKAVICE (UPORABA TESTNE METODE MODIFIED LOWRY). ODSOTNOST PUDRA SKLADNO Z ISO 21171:2006. BREZ TIAZOLOV IN TIURAMOV. BIOKOMPATIBILNOST IN SENZITIZACIJA PO ISO 10993-10:2021. ZAGOTOVLJENA KAKOVOST: ISO 9001, ISO 13485, ISO 14001. PAKIRANJE 100 KOS/SC. VELIKOST M. | 80 | SC | 4. Razkužila in rokavice | [6 empty] | 0 | 0
1304012 | ROKAVICE ZAŠČITNE IZ LATEKSA, HRAPAVE, NEPUDRANE, ENOJNA DEBELINA SREDINEC (+-0,03MM): 0,18 MM, DLAN: 0,14 MM, ZAPESTJE: 0,12 MM; DOLŽINA 242 MM, MDR (EU) 2017/745 RAZRED I, EN455-1,2,3,4; PPE (EU) 2016/425 KATEGORIJA III, ISO 374-1:2016 -TYPE B (K, P&T), EN374-2:2019, EN 16523-1:2015+A1:2018, ISO 374-4:2019, ISO 374-5:2016, ISO 21420:2020, AQL 1.5 (EN 455-1:2000 IN EN 374-2:2019, ISO 2859-1:1999), TEST NEPROPUSTNOSTI NA VIRUSE ISO 16604:2004 B IN ISO 374-5:2016. SILA PRI PRETRGANJU PRED STARANJEM 12 N, PO STARANJU 11 N. VSEBUJEJO ≤ 30 µG PROTEINOV /GRAM ROKAVICE (UPORABA TESTNE METODE MODIFIED LOWRY). ODSOTNOST PUDRA SKLADNO Z ISO 21171:2006. BREZ TIAZOLOV IN TIURAMOV. BIOKOMPATIBILNOST IN SENZITIZACIJA PO ISO 10993-10:2021. ZAGOTOVLJENA KAKOVOST: ISO 9001, ISO 13485, ISO 14001. PAKIRANJE 100 KOS/SC. VELIKOST L. | 121 | SC | 4. Razkužila in rokavice | [6 empty] | 0 | 0
1304013 | ROKAVICE, PREGLEDNE, NITRILNE, MOČNEJŠE, HRAPAVE KONICE PRSTOV, OBARVANE. ENOJNA DEBELINA SREDINEC: 0,15 MM, DLAN: 0,12MM, ZAPESTJE: 0,09 MM. DOLŽINA: 240 MM. AQL 1.0 (EN455-1). MDD 93/42/EEC RAZRED I. IN PPE REG. (EC) 2016/425 KAT. III. STANDARDI EN455-1,2,3,4; EN420, EN ISO 374-1, EN 374-2,4, EN16523-1 TYPE C, EN ISO 374-5. TEST NEPREPUSTNOSTI NA VIRUSE ASTM F1671-13 (PHI-X174). TEST ZA NEPREPUSTNOST CITOSTATIKOV ASTM D6978, ASTM F739. NATEZNA SILA PRI PRETRGANJU: 11N PRED STARANJEM, 9.0 N PO STARANJU.VELIKOST S, SC A 100 KOS | 24 | SC | 4. Razkužila in rokavice | [6 empty] | 0 | 0
1304014 | ROKAVICE, PREGLEDNE, NITRILNE, MOČNEJŠE, HRAPAVE KONICE PRSTOV, OBARVANE. ENOJNA DEBELINA SREDINEC: 0,15 MM, DLAN: 0,12MM, ZAPESTJE: 0,09 MM. DOLŽINA: 240 MM. AQL 1.0 (EN455-1). MDD 93/42/EEC RAZRED I. IN PPE REG. (EC) 2016/425 KAT. III. STANDARDI EN455-1,2,3,4; EN420, EN ISO 374-1, EN 374-2,4, EN16523-1 TYPE C, EN ISO 374-5. TEST NEPREPUSTNOSTI NA VIRUSE ASTM F1671-13 (PHI-X174). TEST ZA NEPREPUSTNOST CITOSTATIKOV ASTM D6978, ASTM F739. NATEZNA SILA PRI PRETRGANJU: 11N PRED STARANJEM, 9.0 N PO STARANJU.VELIKOST M, SC A 100 KOS | 34 | SC | 4. Razkužila in rokavice | [6 empty] | 0 | 0
1304015 | ROKAVICE, PREGLEDNE, NITRILNE, MOČNEJŠE, HRAPAVE KONICE PRSTOV, OBARVANE. ENOJNA DEBELINA SREDINEC: 0,15 MM, DLAN: 0,12MM, ZAPESTJE: 0,09 MM. DOLŽINA: 240 MM. AQL 1.0 (EN455-1). MDD 93/42/EEC RAZRED I. IN PPE REG. (EC) 2016/425 KAT. III. STANDARDI EN455-1,2,3,4; EN420, EN ISO 374-1, EN 374-2,4, EN16523-1 TYPE C, EN ISO 374-5. TEST NEPREPUSTNOSTI NA VIRUSE ASTM F1671-13 (PHI-X174). TEST ZA NEPREPUSTNOST CITOSTATIKOV ASTM D6978, ASTM F739. NATEZNA SILA PRI PRETRGANJU: 11N PRED STARANJEM, 9.0 N PO STARANJU.VELIKOST L, SC A 100 KOS | 29 | SC | 4. Razkužila in rokavice | [6 empty] | 0 | 0
1304016 | ROKAVICE, PREGLEDNE, NITRILNE, SIVE, HRAPAVE KONICE PRSTOV. ENOJNA DEBELINA SREDINEC: 0,09MM, DLAN: 0,08MM, ZAPESTJE: 0,06 MM. DOLŽINA: 240 MM. AQL 1.0 (EN455-1). MEHANSKE LASTNOSTI: PRED STARANJEM: NATEZNA MOČ 42 MPA, SKRAJNI RAZTEZEK 650%, NATEZNA SILA PRI PRETRGANJU 8N, PO STARANJU: NATEZNA MOČ 38 MPA, SKRAJNI RAZTEZEK 550%, NATEZNA SILA PRI PRETRGANJU 8N. MDR UREDBA (EU) 2017/745 RAZRED I. IN PPE UREDBA (EU) 2016/425 KAT. III. STANDARDI EN455-1,2,3,4; EN420, EN ISO 374-1, EN 374-2, 4, EN16523-1 TYPE C, EN ISO 374-5. TEST NEPREPUSTNOSTI NA VIRUSE ASTM F1671-13 (PHI-X174). TEST ZA STIK S HRANO 1935/2004 IN 10/2011. TEST SKLADNO Z ASTM F739 ZA NEPROPUSTNOST NA FORMALIN -10% > 480 MIN, HYDROGEN PEROXID - 3% > 480MIN. TEST EN 16523-1:2015 SODIUM HIROXIDE 40% (K) STOPNJA 6. TEST ZA NEPREPUSTNOST CITOSTATIKOV ASTM D 6978. TEST NA SISTEMSKO TOKSIČNOST SKLADNO Z ISO 10993-11 TER IRITACIJO IN SENZITIZACIJO SKLADNO Z ISO 10993-10. TEST NA HPLC. PAKIRANJE 200 KOS/SC. VELIKOST S. | 150 | SC | 4. Razkužila in rokavice | [6 empty] | 0 | 0
1304017 | ROKAVICE, PREGLEDNE, NITRILNE, SIVE, HRAPAVE KONICE PRSTOV. ENOJNA DEBELINA SREDINEC: 0,09MM, DLAN: 0,08MM, ZAPESTJE: 0,06 MM. DOLŽINA: 240 MM. AQL 1.0 (EN455-1). MEHANSKE LASTNOSTI: PRED STARANJEM: NATEZNA MOČ 42 MPA, SKRAJNI RAZTEZEK 650%, NATEZNA SILA PRI PRETRGANJU 8N, PO STARANJU: NATEZNA MOČ 38 MPA, SKRAJNI RAZTEZEK 550%, NATEZNA SILA PRI PRETRGANJU 8N. MDR UREDBA (EU) 2017/745 RAZRED I. IN PPE UREDBA (EU) 2016/425 KAT. III. STANDARDI EN455-1,2,3,4; EN420, EN ISO 374-1, EN 374-2, 4, EN16523-1 TYPE C, EN ISO 374-5. TEST NEPREPUSTNOSTI NA VIRUSE ASTM F1671-13 (PHI-X174). TEST ZA STIK S HRANO 1935/2004 IN 10/2011. TEST SKLADNO Z ASTM F739 ZA NEPROPUSTNOST NA FORMALIN -10% > 480 MIN, HYDROGEN PEROXID - 3% > 480MIN. TEST EN 16523-1:2015 SODIUM HIROXIDE 40% (K) STOPNJA 6. TEST ZA NEPREPUSTNOST CITOSTATIKOV ASTM D 6978. TEST NA SISTEMSKO TOKSIČNOST SKLADNO Z ISO 10993-11 TER IRITACIJO IN SENZITIZACIJO SKLADNO Z ISO 10993-10. TEST NA HPLC. PAKIRANJE 200 KOS/SC. VELIKOST M. | 25 | SC | 4. Razkužila in rokavice | [6 empty] | 0 | 0
1304018 | ROKAVICE, PREGLEDNE, NITRILNE, SIVE, HRAPAVE KONICE PRSTOV. ENOJNA DEBELINA SREDINEC: 0,09MM, DLAN: 0,08MM, ZAPESTJE: 0,06 MM. DOLŽINA: 240 MM. AQL 1.0 (EN455-1). MEHANSKE LASTNOSTI: PRED STARANJEM: NATEZNA MOČ 42 MPA, SKRAJNI RAZTEZEK 650%, NATEZNA SILA PRI PRETRGANJU 8N, PO STARANJU: NATEZNA MOČ 38 MPA, SKRAJNI RAZTEZEK 550%, NATEZNA SILA PRI PRETRGANJU 8N. MDR UREDBA (EU) 2017/745 RAZRED I. IN PPE UREDBA (EU) 2016/425 KAT. III. STANDARDI EN455-1,2,3,4; EN420, EN ISO 374-1, EN 374-2, 4, EN16523-1 TYPE C, EN ISO 374-5. TEST NEPREPUSTNOSTI NA VIRUSE ASTM F1671-13 (PHI-X174). TEST ZA STIK S HRANO 1935/2004 IN 10/2011. TEST SKLADNO Z ASTM F739 ZA NEPROPUSTNOST NA FORMALIN -10% > 480 MIN, HYDROGEN PEROXID - 3% > 480MIN. TEST EN 16523-1:2015 SODIUM HIROXIDE 40% (K) STOPNJA 6. TEST ZA NEPREPUSTNOST CITOSTATIKOV ASTM D 6978. TEST NA SISTEMSKO TOKSIČNOST SKLADNO Z ISO 10993-11 TER IRITACIJO IN SENZITIZACIJO SKLADNO Z ISO 10993-10. TEST NA HPLC. PAKIRANJE 200 KOS/SC. VELIKOST L. | 3 | SC | 4. Razkužila in rokavice | [6 empty] | 0 | 0
1304019 | ROKAVICE, PREGLEDNE, IZ LATEKSA, BREZ PUDRA, HRAPAVE. ENOJNA DEBELINA: PRST 0,11 MM, DLAN 0,10 MM, ZAPESTJE 0,08 MM; DOLŽINA 240 MM. V SKLADU Z UREDBO (EU) 2017/745 MED. PRIPOM. RAZRED I, EN 455-1, 2, 3, 4. IN OVO UREDBO (EU) 2016/425 KAT. III, 374-1/TYP B, 374-4, 374-5, EN420. AQL 1.5. TEST NEPREPUSTNOSTI NA VIRUSE ISO 16604-B. TESTIRANE NA STIK S HRANO REG. (EC) 1935/2004. PAKIRANJE 100 KOS/SC. VELIKOST S. | 253 | SC | 4. Razkužila in rokavice | [6 empty] | 0 | 0
1304020 | ROKAVICE, PREGLEDNE, IZ LATEKSA, BREZ PUDRA, HRAPAVE. ENOJNA DEBELINA: PRST 0,11 MM, DLAN 0,10 MM, ZAPESTJE 0,08 MM; DOLŽINA 240 MM. V SKLADU Z UREDBO (EU) 2017/745 MED. PRIPOM. RAZRED I, EN 455-1, 2, 3, 4. IN OVO UREDBO (EU) 2016/425 KAT. III, 374-1/TYP B, 374-4, 374-5, EN420. AQL 1.5. TEST NEPREPUSTNOSTI NA VIRUSE ISO 16604-B. TESTIRANE NA STIK S HRANO REG. (EC) 1935/2004. PAKIRANJE 100 KOS/SC. VELIKOST M. | 158 | SC | 4. Razkužila in rokavice | [6 empty] | 0 | 0
1304021 | ROKAVICE, PREGLEDNE, IZ LATEKSA, BREZ PUDRA, HRAPAVE. ENOJNA DEBELINA: PRST 0,11 MM, DLAN 0,10 MM, ZAPESTJE 0,08 MM; DOLŽINA 240 MM. V SKLADU Z UREDBO (EU) 2017/745 MED. PRIPOM. RAZRED I, EN 455-1, 2, 3, 4. IN OVO UREDBO (EU) 2016/425 KAT. III, 374-1/TYP B, 374-4, 374-5, EN420. AQL 1.5. TEST NEPREPUSTNOSTI NA VIRUSE ISO 16604-B. TESTIRANE NA STIK S HRANO REG. (EC) 1935/2004. PAKIRANJE 100 KOS/SC. VELIKOST L. | 24 | SC | 4. Razkužila in rokavice | [6 empty] | 0 | 0
1304022 | ROKAVICE, PREGLEDNE, IZ NITRILA, BREZ PUDRA, HRAPAVE KONICE PRSTOV. ENOJNA DEBELINA: PRST 0,09 MM, DLAN 0,08 MM, ZAPESTJE 0,06 MM; DOLŽINA 240 MM. V SKLADU Z UREDBO (EU) 2017/745 MED. PRIPOM. RAZRED I, EN 455-1, 2, 3, 4. IN OVO UREDBO (EU) 2016/425 KAT. III, 374-1/TYP B, 374-4, 374-5, EN420. AQL 1.5. TEST NEPREPUSTNOSTI NA VIRUSE ISO 16604-B. TESTIRANE NA STIK S HRANO REG. (EC) 1935/2004. PAKIRANJE 200 KOS/SC. VELIKOST S. | 33 | SC | 4. Razkužila in rokavice | [6 empty] | 0 | 0
1304023 | ROKAVICE, PREGLEDNE, IZ NITRILA, BREZ PUDRA, HRAPAVE KONICE PRSTOV. ENOJNA DEBELINA: PRST 0,09 MM, DLAN 0,08 MM, ZAPESTJE 0,06 MM; DOLŽINA 240 MM. V SKLADU Z UREDBO (EU) 2017/745 MED. PRIPOM. RAZRED I, EN 455-1, 2, 3, 4. IN OVO UREDBO (EU) 2016/425 KAT. III, 374-1/TYP B, 374-4, 374-5, EN420. AQL 1.5. TEST NEPREPUSTNOSTI NA VIRUSE ISO 16604-B. TESTIRANE NA STIK S HRANO REG. (EC) 1935/2004. PAKIRANJE 200 KOS/SC. VELIKOST M. | 85 | SC | 4. Razkužila in rokavice | [6 empty] | 0 | 0
1304024 | ROKAVICE, PREGLEDNE, IZ NITRILA, BREZ PUDRA, HRAPAVE KONICE PRSTOV. ENOJNA DEBELINA: PRST 0,09 MM, DLAN 0,08 MM, ZAPESTJE 0,06 MM; DOLŽINA 240 MM. V SKLADU Z UREDBO (EU) 2017/745 MED. PRIPOM. RAZRED I, EN 455-1, 2, 3, 4. IN OVO UREDBO (EU) 2016/425 KAT. III, 374-1/TYP B, 374-4, 374-5, EN420. AQL 1.5. TEST NEPREPUSTNOSTI NA VIRUSE ISO 16604-B. TESTIRANE NA STIK S HRANO REG. (EC) 1935/2004. PAKIRANJE 200 KOS/SC. VELIKOST L. | 5 | SC | 4. Razkužila in rokavice | [6 empty] | 0 | 0
1304025 | ROKAVICE, IZ VINILA, BREZ PUDRA. ENOJNA DEBELINA: PRST: 0,06 MM, DLAN: 0,06 MM, ZAPESTJE: 0,05 MM; DOLŽINA ≥240 MM. MDR (EU) UREDBA 2017/745 RAZRED I, EN 455-1,2,3,4. IN OVO (EU) UREDBA 2016/425 KAT. I. UPORABA ZA STIK S HRANO EC 1935/2004. PAKIRANJE 100 KOS/SC. VELIKOST S. | 122 | SC | 4. Razkužila in rokavice | [6 empty] | 0 | 0
1304026 | ROKAVICE, KIRURŠKE, IZ LATEKSA, NEPUDRANE, STERILNE. DEBELINA: PRST 0,21+- 0,02 MM, DLAN 0,19 +- 0,02 MM, ZAPESTJE 0,18 +- 0,02 MM. DOLŽINA MIN. 295 MM. AQL 0,65. MDD 93/42/EEC - RAZRED IIA, EN 455-1, 2, 3, 4, PPE (EU) 2016/425 KAT. III EN374-1-TYPE B, EN374-4, EN 374-5, EN420, PAR, VELIKOST 6.5. | 50 | PAR | 4. Razkužila in rokavice | [6 empty] | 0 | 0
1304027 | ROKAVICE, KIRURŠKE, IZ LATEKSA, PUDRANE, STERILNE. DEBELINA: MIN. 0,23MM+-0,02; DOLŽINA MIN. 280 MM. AQL 0,65. MDD 93/42/EEC - RAZRED IIA, EN 455-1, 2, 3, 4, PPE (EU) 2016/425 - KAT. III EN374-1-TYPE B, EN374-4, EN 374-5, EN420, ASTM D3577, ISO 10282. VELIKOST 6,5. | 200 | PAR | 4. Razkužila in rokavice | [6 empty] | 0 | 0
1304028 | ROKAVICE, KIRURŠKE, IZ LATEKSA, PUDRANE, STERILNE. DEBELINA: MIN. 0,23MM+-0,02; DOLŽINA MIN. 280 MM. AQL 0,65. MDD 93/42/EEC - RAZRED IIA, EN 455-1, 2, 3, 4, PPE (EU) 2016/425 - KAT. III EN374-1-TYPE B, EN374-4, EN 374-5, EN420, ASTM D3577, ISO 10282. VELIKOST 7,0. | 250 | PAR | 4. Razkužila in rokavice | [6 empty] | 0 | 0
1304029 | ROKAVICE, KIRURŠKE, IZ LATEKSA, PUDRANE, STERILNE. DEBELINA: MIN. 0,23MM+-0,02; DOLŽINA MIN. 280 MM. AQL 0,65. MDD 93/42/EEC - RAZRED IIA, EN 455-1, 2, 3, 4, PPE (EU) 2016/425 - KAT. III EN374-1-TYPE B, EN374-4, EN 374-5, EN420, ASTM D3577, ISO 10282. VELIKOST 7,5. | 150 | PAR | 4. Razkužila in rokavice | [6 empty] | 0 | 0
1304030 | ROKAVICE, KIRURŠKE, IZ LATEKSA, PUDRANE, STERILNE. DEBELINA: MIN. 0,23MM+-0,02; DOLŽINA MIN. 280 MM. AQL 0,65. MDD 93/42/EEC - RAZRED IIA, EN 455-1, 2, 3, 4, PPE (EU) 2016/425 - KAT. III EN374-1-TYPE B, EN374-4, EN 374-5, EN420, ASTM D3577, ISO 10282. VELIKOST 9,0. | 200 | PAR | 4. Razkužila in rokavice | [6 empty] | 0 | 0
1304031 | ZAŠČITNA OČALA IZ PROZORNEGA POLIKARBONATA, V ROČAJIH VSTAVEK IZ ANTI ALERGENE GUME, ZELO LAHKA, NEDRSEČA GUMIJASTA BLAZINICA ZA NOS, TUDI ZA ZAŠČITO OBRVI, ZAŠČITA PROTI ROSENJU. V SKLADU S STANDARDOM EN 166 IN EN 170, POSAMIČNO PAKIRANA. | 2 | KOS | 4. Razkužila in rokavice | [6 empty] | 0 | 0
1304032 | MASKA, RESPIRATOR BREZ VENTILA, FFP2, 5 SLOJEV ZAŠČITE. EN 149:2001+A1:2009 V SKLADU Z PPE 2016/425. Z ELASTIČNIMI TRAKOVI ZA UŠESA.IZDELANE SKLADNO Z ISO 9001:2015, POSAMIČNO PAKIRANJE | 500 | KOS | 4. Razkužila in rokavice | [6 empty] | 0 | 0
1304033 | MASKA, RESPIRATOR BREZ VENTILA, FFP3, NR D, IIR; EN 149:2001+A1:2009 IN EN 14683:2019 + AC:2019, Z ELASTIČNIMI NAGLAVNIMI TRAKOVI. ROK UPORABE 5 LET, POSAMIČNO PAKIRANJE | 900 | KOS | 4. Razkužila in rokavice | [6 empty] | 0 | 0
1304034 | PREDPASNIK IZ PE IN SPP MATERIALA, NEPREMOČLJIV, 145 X 75 CM, GRAMATURA 30 G/M2. MD RAZRED I - UREDBA (EU) 2017/745 | 1270 | KOS | 4. Razkužila in rokavice | [6 empty] | 0 | 0
1304035 | KRILO ZAŠČITNO ZA 1X UPORABO 100% PP, ODPRTO PO DOLŽINI, Z NAMEŠČENIMA TRAKCEMA POD VRHOM KRILA, NESTERILNO | 3600 | KOS | 4. Razkužila in rokavice | [6 empty] | 0 | 0
1304036 | PLAŠČ NETKAN ZA OBISKOVALCE, RUMEN, ELASTIKA NA ROKAVIH, VELIKOST: 120 X 140 CM ± 3 CM, GRAMATURA 18 G/M2 | 1900 | KOS | 4. Razkužila in rokavice | [6 empty] | 0 | 0
1304037 | PLAŠČ ZAŠČITNI NEPREMOČLJIV PP+PE, PLETENA MANŠETA, VELIKOST: 115 X 137 CM ± 5 CM. MD RAZRED I - UREDBA (EU) 2017/745 | 50 | KOS | 4. Razkužila in rokavice | [6 empty] | 0 | 0
1304038 | PLAŠČ ZAŠČITNI IZ POLIPROPILENA SMS, GRAMATURA 45 G/M2, HIDROSTATIČEN PRITISK > 50 CM H20, VARJENI ŠIVI, DOLŽINA 140 CM, MD UREDBA (EU) 2017/745 RAZRED I, OVO UREDBA (EU) 2016/425 KAT. I, EN 13795-1:2019 | 100 | KOS | 4. Razkužila in rokavice | [6 empty] | 0 | 0
1304039 | PREDPASNIK IZ CPE MATERIALA, NESTERILEN, ZA 1X UPORABO, Z ZANKO OKOLI VRATU, Z ROKAVI Z ODPRTINO ZA PALEC, ZAVEZOVANJE OKOLI PASU, S POPOLNIM PREKRIVANJEM RAMEN IN ODPRTIM HRBTOM. 120X90 CM. MD RAZRED I - UREDBA (EU) 2017/745. PPE KAT. I - UREDBA (EU) 2016/425 | 10 | KOS | 4. Razkužila in rokavice | [6 empty] | 0 | 0
1304040 | PREVLEKA ZA ČEVLJE, CPE, VELIKOST: 41 X 15 CM ± 2 CM, GRAMATURA: KOS – 2,5 G ± 0,3 G. MD RAZRED I - UREDBA (EU) 2017/745 | 2600 | KOS | 4. Razkužila in rokavice | [6 empty] | 0 | 0
1304041 | PREVLEKA ZA ČEVLJE, NETKANA, VELIKOST: 40 X 17 CM ± 2 CM, ZA ŠT. 35-50, GRAMATURA: KOS – 5,4 G ± 0,2 G, MODRA. MD RAZRED I - UREDBA (EU) 2017/745 | 3500 | KOS | 4. Razkužila in rokavice | [6 empty] | 0 | 0
1304042 | MASKE KIRURŠKE Z ELASTIKO 3 SLOJNE, TIP IIR EN14683, MDD RAZRED I, IZDELANA SKLADNO EN14683 - TIP IIR, EU UREDBA 2017/745, NESTERILEN IZDELEK, ZA ENKRATNO UPORABO, DOBRO SE MORA PRILEGATI RAZLIČNIM OBLIKAM OBRAZA TER POKRITI NOS, USTA IN BRADO; NOSNA ZAPONKA/ŽIČKA MORA BITI IZ KOVINSKEGA MATERIALA PREVLEČENA S PLASTIČNO MASO, BITI MORA UČINKOVITA, USTREZNO VELIKA IN VOLJNA ZA OBLIKOVANJE – OB NAMESTITVI NA NOS MORA OSTAT FIKSIRANA, ZUNANJI DEL MASKE MORA BITI DRUGE BARVE KOT NOTRANJI DEL, MATERIAL MORA BITI MEHAK – NEŽEN, KOŽI PRIJAZEN, NE POVZROČA ALERGIJSKIH REAKCIJ, SRBENJA, NE PUŠČA DELCEV. OBLIKA MASKE PO NAMESTITVI IN DIHANJU OSTANE NESPREMENJENE OBLIKE - SE NE PRILEPI NA USTA, ZAGOTAVLJA ČIM MANJŠI PROST PREHODA ZRAKA OB STRANEH, NE OTEŽUJE OZIROMA OVIRA DIHANJA. MASKA SE MORA PRITRDITI Z ELASTIKO. ELASTIKA MORA BITI MEHKA, KI NE SME POVZROČATI OSTREGA ZATEGOVANJA IN TIŠČANJA, SC A 50 KOS | 3000 | SC | 4. Razkužila in rokavice | [6 empty] | 0 | 0
1304043 | MASKE KIRURŠKE Z ELASTIKO 3 SLOJNE, TIP II EN 14683:2019 + AC:2019, MD RAZRED I - UREDBA (EU) 2017/745. NOSNA ZAPONKA/ŽIČKA MORA BITI IZ KOVINSKEGA MATERIALA PREVLEČENA S PLASTIČNO MASO, VOLJNA ZA OBLIKOVANJE. ELASTIKA MORA BITI MEHKA, NE SME POVZROČATI OSTREGA ZATEGOVANJA IN TIŠČANJA. NA EMBALAŽI MORAJO BITI SLOVENSKA NAVODILA. PAKIRANJE 50 KOS/SC. | 12 | SC | 4. Razkužila in rokavice | [6 empty] | 0 | 0
1304044 | KAPA BARETA NETKANA BELA 61 CM ±2CM, 2,5G ±0,3G/KOS | 6000 | KOS | 4. Razkužila in rokavice | [6 empty] | 0 | 0
1304045 | MASKE KIRURŠKE Z ELASTIKO 4 SLOJNE, TIP IIR EN 14683:2019 + AC:2019, MD RAZRED I - UREDBA (EU) 2017/745. NOSNA ZAPONKA/ŽIČKA MORA BITI IZ KOVINSKEGA MATERIALA PREVLEČENA S PLASTIČNO MASO, VOLJNA ZA OBLIKOVANJE. ELASTIKA MORA BITI MEHKA, NE SME POVZROČATI OSTREGA ZATEGOVANJA IN TIŠČANJA. NA EMBALAŽI MORAJO BITI SLOVENSKA NAVODILA. PAKIRANJE 50 KOS/SC. | 13 | SC | 4. Razkužila in rokavice | [6 empty] | 0 | 0
1304046 | ALKOHOLNE KRPICE ZA ČIŠČENJE IN RAZKUŽEVANJE KOŽE, PREPOJENE Z 70% IZOPROPANOLOM,POSAMIČNO PAKIRANE, VELIKOSTI 6CM X 3 PAKIRANJE 100 KOS/SC | 350 | SC | 4. Razkužila in rokavice | [6 empty] | 0 | 0
1304047 | BREZALKOHOLNI ROBČKI V DOZI ZA HITRO RAZKUŽEVANJE IN ČIŠČENJE ALKOHOLNO OBČUTLJIVIH MEDICINSKIH PRIPOMOČKOV, PREDMETOV IN POVRŠIN NA OSNOVI DIDECIL DIMETIL AMONIJEVEGA KLORIDA (0,45%). ROBČKI NAJ IMAJO ŠIROK SPEKTER DELOVANJA V ČISTIH IN UMAZANIH POGOJIH NA BAKTERIJE (VKLJUČNO TBC), GLIVE IN VIRUSE (HIV, HBV, HCV) TER SO DERMATOLOŠKO TESTIRANI. DIMENZIJE ROBČKA SO 220MMX133MM. TEKOČINA S KATERO SO ROBČKI PREPOJENI VSEBUJE DIDECIL DIMETIL AMONIJEV KLORID (0,45G). DOKAZANA UČINKOVITOST PO EN 13727 , EN 13624, EN 14348, EN 14476, TESTIRANJA NA VIRUSE (NORO, HIV,HBV, HCV, POLIOVIRUS, ROTAVIRUS, ADENOVIRUS, VAKCINIA VIRUS, SV 40; BVDV); VAH CERTIFIKAT; TESTIRANJA KOMPATIBILNOSTI Z MATERIALI; TOKSIKOLOŠKA IN EKOLOŠKA OCENA. PAKIRANJA: DOZA 125 KOS | 6 | DOZA | 4. Razkužila in rokavice | [6 empty] | 0 | 0
1304048 | PRIPRAVLJENA ALKOHOLNA RAZTOPINA ZA HIGIENSKO IN KIRURŠKO RAZKUŽEVANJE ROK V SESTAVI VEČ KOT 88G ETANOLA NA 100 G SREDSTVA TER Z DODATKOM VSAJ 4 PREMAŠČEVALCEV ZA NEGO ROK: MLEČNA KISLINA, GLICERIN, PANTENOL IN VITAMIN E,... DOKAZANA UČINKOVITOST POTRJENA Z VAH CERTIFIKATOM TER S SKLADNOSTJO EN: 1500, 12791, 13727, 13624, EN 14476 (POKITJE TUDI VSEH VIRUSOV BREZ OVOJNICE: POLIO, ADENO, NORO), 14348 . 100 ML PLASTENKA | 100 | KOS | 4. Razkužila in rokavice | [6 empty] | 0 | 0
1304049 | DOZATOR ZA TEKOČINE, Z NAVOJEM, ZA STEKLENICE 2 ML ZA 500 ML PLASTENKE. OBVEZNA KOMPATIBILNOST S PONUJENIM RAZKUŽILOM. | 1 | KOS | 4. Razkužila in rokavice | [6 empty] | 0 | 0
1304050 | PH NEVTRALNO IN UČINKOVITO, DERMATOLOŠKO TESTIRANO TEKOČE MILO ZA ROKE Z NEGOVALNIM UČINKOM, SESTAVA: AQUA, SODIUM LAURETH SULFATE, SODIUM CHLORIDE, COCAMIDE DEA, GLYCERIN, COCAMIDOPROPIL BETAIN, COCO GLUCOSIDE, STYRENE/ACRYLATES COPOLYMER, PAKIRANJE 500 ML, USTREZATI MORA PODAJALNIKOM OZ. MILNIKOM V ZAVODU | 18 | KOS | 4. Razkužila in rokavice | [6 empty] | 0 | 0
1304051 | DOZATOR ZA PH NEVTRALNO IN UČINKOVITO, DERMATOLOŠKO TESTIRANO TEKOČE MILO ZA ROKE, 500ML | 2 | KOS | 4. Razkužila in rokavice | [6 empty] | 0 | 0
1304052 | PRIPRAVLJENA SPOROCIDNA PENA NA OSNOVI VODIKOVEGA PEROKSIDA, ZA HITRO IN UČINKOVITO RAZKUŽEVANJE IN ČIŠČENJE MEDICINSKIH PRIPOMOČKOV, PREDMETOV IN MANJŠIH POVRŠIN, KI SO OBČUTLJIVE NA ALKOHOL IN AEROSOLE. UČINKOVITOST PO EN 13727 IN EN 16615 (BAKTERICID), EN 13624 IN EN 16615 (FUNGICID, LEVUROCID), EN 14348 (MIKOBAKTERICID, TUBERKULOCID), EN 14476 (VIRUCID, ADENO/NORO), EN 17126. TESTIRANJA NA KOMPATIBILNOST MATERIALOV. PROIZVOD NE SME IMETI ZNAKOV ZA NEVARNOST (CLP).PLASTENKA 750 ML Z INTEGRIRANO PENILKO. PROIZVOD REGISTRIRAN KOT BIOCID V SLO IN MEDICINSKI PRIPOMOČEK | 34 | KOS | 4. Razkužila in rokavice | [6 empty] | 0 | 0
1304053 | RAZKUŽILO KOT KONCENTRAT ZA DEKONTAMINACIJO IN ENCIMSKO ČIŠČENJE INŠTRUMENTOV. AKTIVNA UČINKOVINA: KVARTERNI AMONIJEV KARBONAT, NAJMANJ TRIJE ENCIMSKI KOMPLEKSI (PROTEAZA, AMILAZA, MANANAZA), AMFOTERNE IN NEIONOGENE POVRŠINSKO AKTIVNE SNOVI. STANDARDI EN 13727, EN 14561, EN13624, EN 14562, EN 14348, EN 14563,EN14476 (PRV, HSV, BVDV, HCV, HBV, HCV, VACCINIA, HERPESVIRUS), EN17111, EN 14885 . TESTIRANJE ZA UČINKOVITOSTI IZVEDENO V AKREDITIRANEM LABORATORIJU V EU + PRIPADAJOČ VAH CERTIFIKAT.. EMBALAŽA: 1000 ML PLASTENKA, SAMOSTOJEČA Z INTEGRIRANIM DOZIRNIM SISTEMOM. | 2 | KOS | 4. Razkužila in rokavice | [6 empty] | 0 | 0
1304054 | ALKOHOLNE KRPICE ZA ČIŠČENJE IN RAZKUŽEVANJE KOŽE IN MEDICINSKIH PRIPOMOČKOV, PREPOJENE Z 70% IZOPROPANOLOM,POSAMIČNO PAKIRANE, VELIKOSTI 4,5 CM X 9CM, SC A 100 KOS | 3 | SC | 4. Razkužila in rokavice | [6 empty] | 0 | 0
1304055 | ALKOHOLNE KRPICE ZA ČIŠČENJE IN RAZKUŽEVANJE KOŽE, PREPOJENE Z 70% IZOPROPANOLOM, POSAMIČNO PAKIRANE, VELIKOSTI 8,0 CM X 11CM, PAKIRANJE 100 KOS/SC | 8 | SC | 4. Razkužila in rokavice | [6 empty] | 0 | 0
1304056 | ROBČKI V REFILU ZA PONOVNO POLNJENJE ZA HITRO RAZKUŽEVANJE PREDMETOV IN DELOVNIH POVRŠIN NA OSNOVI ALKOHOLA, VSEBUJEJO 1-PROPANOL (25G/100G), 2-PROPANOL (35G/ 100 G). VELIKOST ROBČKA 15-17 × 17 CM, OZ. NAJMANJ 255 CM2. IMETI MORA ŠIROK SPEKTER DELOVANJA NA: BAKTERIJE; EN 14348 IN EN13727 (VKLJUČNO Z VEČKRATNO ODPORNIMI BAKTERIJAMI), EN16615 (TBC), GLIVE IN VIRUSE (ROTA, POLIO, HBV, HIV, HBV, ADENO, ..) TER NA MRSA IN UČINKOVITOST SKADNO Z EN 13624. REGISTRACIJA KOT BIOCID IN MED. PRIPOMOČEK. PAKIRANJE V REFIL ZA NAKNADNO POLNENJE, 90 ROBČKOV. | 300 | REFIL | 4. Razkužila in rokavice | [6 empty] | 0 | 0
1304057 | TEKOČE ALKOHOLNO RAZKUŽILO VSEBUJE 70% ALKOHOLA IN JE PRIMERNO ZA DEZINFEKCIJO VSEH VRST TRDIH POVRŠIN. ENOSTAVNO POPRŠIMO IN PUSTIMO, DA SE POSUŠI. ALKOHOLNO RAZKUŽILO HITRO UNIČI VEČINO BAKTERIJ, PLESNI IN VIRUSOV. UČINKOVITOST DOKAZANA: EN 1650, EN 13727, EN 14476. REGISTRIRAN BIOCID ZA OSEBNO IN PROFESIONALNO HIGIENO (VL). UPORABLJA SE V KONCENTRIRANI OBLIKI. DOZIRANJE: 40-50ML/M2. BOLJŠE REZULTATE DEZINFEKCIJE DOSEŽEMO NA PREDHODNO OČIŠČENIH POVRŠINAH. VSEBINA: 1000ML S PRŠILKO | 70 | KOS | 4. Razkužila in rokavice | [6 empty] | 0 | 0
1304058 | ROBČKI ZA HITRO RAZKUŽEVANJE IN ČIŠČENJE MEDICINSKIH PRIPOMOČKOV, PREDMETOV IN POVRŠIN NA OSNOVI ALKOHOLA. IMA ŠIROK SPEKTER DELOVANJA NA: BAKTERIJE (VKLJUČNO Z VEČKRATNO ODPORNIMI BAKTERIJAMI), TBC, GLIVE IN VIRUSE (ROTA-, HBV, HIV). VELIKOST ROBČKA 130-150MMX180-200MM, TEŽA: VSAJ 23G/M2. TEKOČINA S KATERO SO ROBČKI PREPOJENI VSEBUJE: PROPAN-2-OL 70%. PAKIRANJA: DOZA 125 ROBČKOV. | 40 | DOZA | 4. Razkužila in rokavice | [6 empty] | 0 | 0
1304059 | ALKOHOLNA RAZTOPINA ZA HIGIENSKO IN KIRURŠKO RAZKUŽEVANJE ROK S POPOLNIM VIRUCIDNIM UČINKOM. DOKAZANA UČINKOVITOST NA ŠIROK SPEKTER BAKTERIJ VKLJUČNO Z NOROVIRUSI V 15 SEKUNDAH TER ADENO IN POLIO V 30 SEK. SESTAVA: NAJMANJ 89G ETANOLA, GLICERIN, PANTENOL IN VITAMIN E. DOKAZANA UČINKOVITOST PO EN1500, EN 12791, EN 13727, EN 13624, EN 14476 - NORO VIRUS (MNV), EN 14476, EN 14348. PAKIRANJE 20 LITROV V KANISTER. | 5 | KOS | 4. Razkužila in rokavice | [6 empty] | 0 | 0
1304060 | PRIPRAVLJENO RAZKUŽILO ZA HITRO IN UČINKOVITO ČIŠČENJE IN RAZKUŽEVANJE MEDICINSKEGA INVENTARJA TER OSTALIH POVRŠIN, KI OMOGOČA NANOS Z BRISANJEM ALI PRŠENJEM. IMETI MORA ŠIROK SPEKTER DELOVANJA NA: BAKTERIJE (VKLJUČNO Z VEČKRATNO ODPORNIMI BAKTERIJAMI), TBC, GLIVE IN VIRUSE (ROTA-, HBV, HIV, VACCINIA, ADENO-, PAPOVA, SV40-). DOKAZANA UČINKOVITOST PO EN 13624, EN 13727, EN 14348, TOKSIKOLOŠKA OCENA IN EKOLOŠKI ATEST. UČINKOVINA -35G 2-PROPANOL, 25G 1-PROPANOL. OBVEZNA REGISTRACIJA KOT MEDICINSKI PRIPOMOČEK IN BIOCID! NEODIŠAVLJEN.EMBALAŽA: PLASTENKA 1000ML. | 5 | KOS | 4. Razkužila in rokavice | [6 empty] | 0 | 0
1304061 | PRIPRAVLJENA ALKOHOLNA RAZTOPINA ZA HIGIENSKO IN KIRURŠKO RAZKUŽEVANJE ROK V SESTAVI VEČ KOT 88G ETANOLA NA 100 G SREDSTVA TER Z DODATKOM VSAJ 4 PREMAŠČEVALCEV ZA NEGO ROK: MLEČNA KISLINA, GLICERIN, PANTENOL IN VITAMIN E,... DOKAZANA UČINKOVITOST POTRJENA Z VAH CERTIFIKATOM TER S SKLADNOSTJO EN: 1500, 12791, 13727, 13624, EN 14476 (POKITJE TUDI VSEH VIRUSOV BREZ OVOJNICE: POLIO, ADENO, NORO), 14348 .PAKIRANJE: 500 ML PLASTENKA | 242 | KOS | 4. Razkužila in rokavice | [6 empty] | 0 | 0
1304062 | TEKOČE ALKOHOLNO RAZKUŽILO, KI VSEBUJE 70% ALKOHOLA IN JE PRIMERNO ZA HIGIENSKO DEZINFEKCIJO ROK Z DODANIMI NEGOVALNIMI KOMPONENTAMI: GLICERIN (VARUJE PRED IZSUŠITVIJO KOŽE), D-PANTENOL IN MENTOL. ENOSTAVNO NANESEMO NA ČISTE ROKE IN ENAKOMERNO VTREMO PO CELI POVRŠINI. DERMATOLOŠKO TESTIRANO. ALKOHOLNO RAZKUŽILO HITRO UNIČI VEČINO BAKTERIJ, PLESNI IN VIRUSOV . UČINKOVITOST DOKAZANA: EN 1500, EN 1650, EN 13727, EN 14476. REGISTRIRAN BIOCID ZA OSEBNO IN PROFESIONALNO HIGIENO (VL). UPORABLJA SE V KONCENTRIRANI OBLIKI. DOZIRANJE: VSAJ 3ML. PAKIRANJE: 100ML S PRŠILKO. | 5 | KOS | 4. Razkužila in rokavice | [6 empty] | 0 | 0
1304063 | PRIPRAVLJENA NEOBARVANA ALKOHOLNA RAZTOPINA ZA RAZKUŽEVANJE KOŽE, S ŠIROKIM SPEKTROM DELOVANJA NA: BAKTERIJE (VKLJUČNO Z VEČKRATNO ODPORNIMI BAKTERIJAMI), TBC, GLIVE IN VIRUSE (ROTA-, HERPES-, HBV, HIV). RAZTOPINA MORA IMETI REMANENTNO DELOVANJE. NAMENJENA JE RAZKUŽEVANJU KOŽE PRED INJEKCIJAMI, INFUZIJAMI, PUNKCIJAMI, JEMANJEM KRVI, CEPLJENJEM IN OPERACIJAMI. UČINKOVINE: 70G 2-PROPANOL, 0,50G KLORHEKSIDIN GLUKONAT, 0,45G VODIKOV PEROKSID.DOKAZANA UČINKOVITOST PO EN 1500, EN 12791, EN 13727, EN 13624. IZDELEK MORA IMETI KLINIČNA TESTIRANJA V PRAKSI, DERMATOLOŠKI, TOKSIKOLOŠKI IN EKOLOŠKI ATEST IN VAH CERTIFIKAT. NEODIŠAVLJEN. EMBALAŽA: PLASTENKA 350ML Z RAZPRŠILKO | 113 | KOS | 4. Razkužila in rokavice | [6 empty] | 0 | 0
1304064 | TEKOČE ALKOHOLNO RAZKUŽILO VSEBUJE 70% ALKOHOLA IN JE PRIMERNO ZA DEZINFEKCIJO VSEH VRST TRDIH POVRŠIN ODPORNIH NA ALKOHOL. ENOSTAVNO POPRŠIMO IN PUSTIMO, DA SE POSUŠI. SREDSTVA NI POTREBNO IZPIRATI Z VODO. ALKOHOLNO RAZKUŽILO HITRO UNIČI VEČINO BAKTERIJ, PLESNI IN VIRUSOV. UČINKOVITOST DOKAZANA: EN 13624,EN 13438, EN 13697, EN 13727, EN 14476. REGISTRIRAN BIOCID. UPORABLJA SE V KONCENTRIRANI OBLIKI. PRIPOROČLJIVO DOZIRANJE: 45 ML/M2. BOLJŠE REZULTATE DEZINFEKCIJE DOSEŽEMO NA PREDHODNO OČIŠČENIH POVRŠINAH. VSEBINA: 1L S PRŠILKO | 35 | KOS | 4. Razkužila in rokavice | [6 empty] | 0 | 0
1304065 | KONCENTRAT ZA DEKONTAMINACIJO INŠTRUMENTOV IN PRIPOMOČKOV BREZ ALDEHIDOV NA OSNOVI GLUKOPROTAMINA. OMOGOČA ROČNO IN ULTRAZVOČNO ČIŠČENJE IN RAZKUŽEVANJE V ENEM POSTOPKU TUDI PRI MOČNIH OBREMENITVAH S KRVJO IN BELJAKOVINAMI. IMA ŠIROK SPEKTER DELOVANJA NA: BAKTERIJE (VKLJUČNO Z VEČKRATNO ODPORNIMI BAKTERIJAMI), TBC, GLIVE IN VIRUSE (ROTA-, HERPES-, HBV, HIV, POLIO). DELOVNA RAZTOPINA IMA NIZKO STOPNJO HLAPNOSTI. IZDELEK MORA IMETI DOKAZANO UČINKOVITOST PO EN 14563, EN 13727, EN 14348, EN 13624, TESTIRANJA S PODROČJA VIROLOGIJE (VAKCINIA VIRUS, BVDV, HCV, HERPES, ROTA, ADENO, SV40), IMETI MORA EKOLOŠKO IN TOKSIKOLOŠKO OCENO, TESTIRANJA NA HELICOBACTER PYLORI; TESTIRANJA ZA UPORABO V UZ KOPELIH; VAH CERTIFIKAT; TESTE NA ENDOSKOPIH OPYMPUS (TUDI FLEKSIBILNIH); TESTIRANJA KOMPATIBILNOST Z MATERIALI. SESTAVA: GLUKOPROTAMIN, NEIONSKI TENZIDI, TOPILI, KOMPLEKSATOR, OJAČEVALCI ČIŠČENJA IN INHIBITORJI KOROZIJE. STABILNOST DELAVNE RAZTOPINE MORA BITI 14 DNI. EMBALAŽA: PLASTENKA 2L Z ROČAJEM. | 10 | KOS | 4. Razkužila in rokavice | [6 empty] | 0 | 0
1304066 | PRIPRAVLJENA ALKOHOLNA RAZTOPINA ZA HIGIENSKO IN KIRURŠKO RAZKUŽEVANJE ROK NA OSNOVI 2-PROPANOLA Z DODANIM GLICERINOM, KI POMAGA OHRANJATI ROKE MEHKE IN ZDRAVE. SESTAVA: 79,9 G 2-PROPANOL, 1 G FENOKSIETANOL, GLICERIN TER Α-BISABOLOL IZ KAMILICE. UČINKOVITOST MORA BITI DOKAZANA Z EN1500, EN 12791, EN 13727, EN 13624, EN 14476 (NORO, ROTA IN ADENO VIRUS) TER Z EN 14348 IN VAH CERTIFIKAT. EMBALAŽA: 500 ML, SKLADNA Z DOZATORJEM ZA 500ML PLASTENKO. | 183 | KOS | 4. Razkužila in rokavice | [6 empty] | 0 | 0
1304067 | DOZATOR ZA TEKOČINE, Z NAVOJEM, ZA STEKLENICE 1 ML ZA 500 ML, FI 25MM | 22 | KOS | 4. Razkužila in rokavice | [6 empty] | 0 | 0
1304068 | BREZALKOHOLNI ROBČKI 19,5 × 21,5 CM NA OSNOVI VODIKOVEGA PEROKSIDA ZA HITRO RAZKUŽEVANJE IN ČIŠČENJE ALKOHOLNO OBČUTLJIVIH MEDICINSKIH PRIPOMOČKOV, PREDMETOV IN POVRŠIN. UČINKOVITOST PO EN 13727 IN EN 16615 (BAKTERICID), EN 13624, (FUNGICID, LEVUROCID), EN 14348 (MIKOBAKTERICID,TUBERKULOCID), EN 14476 (VIRUCID, ADENO/NORO). TESTIRANJA NA KOMPATIBILNOST MATERIALOV. PROIZVOD NE SME IMETI ZNAKOV ZA NEVARNOST (CLP). SC A 100 KOS. REGISTRACIJA PROIZVODA KOT BIOCID V SLO. IN MEDICINSKI PRIPOMOČEK. | 14 | SC | 4. Razkužila in rokavice | [6 empty] | 0 | 0
1304069 | ALKOHOLNI ROBČKI V MEHKEM PAKIRANJU S TRDIM POKROVOM ZA ZAPIRANJE (NE SAMO S PLASTIČNO NALEPKO) ZA HITRO RAZKUŽEVANJE IN ČIŠČENJE MEDICINSKIH PRIPOMOČKOV, PREDMETOV IN POVRŠIN. VELIKOST ROBČKA 20 × 20 +/- 3% CM. EN ROBČEK MORA VSEBOVATI VSAJ 4 G TEKOČINE. SESTAVA: 35-40 G 2-PROPANOLA IN 25 -30G 1-PROPANOLA. IMETI MORA ŠIROK SPEKTER DELOVANJA NA EN 13727, EN 16615, EN 14348, EN 13624. OBVEZNA DVOJNA REGISTRACIJA - KOT BIOCID IN MED. PRIPOMOČEK. PAKIRANJE 100 KOSOV V PAKIRANJU. 1ZAV=100KOS | 98 | ZAV | 4. Razkužila in rokavice | [6 empty] | 0 | 0
1304070 | VODOTESNA DOZA ZA VEČKRATNO POLNJENJE S KRPAMI ZA IZVAJANJE DEZINFEKCIJE POVRŠIN IN PRIPOMOČKOV V OBLIKI VEDRA, S POKROVOM, KI ONEMOGOČA IZHLAPEVANJE DELOVNE RAZTOPINE. DIMENZIJA VEDRA: 27 -30 CM X 18-20 CM. DOZA MORA BITI ZGRAJENA TAKO, DA JE POKROV ZA VEČKARTNO, DOLGOTRAJNO UPORABO IN SE NE MENJA Z VSAKIM NOVIM POLNILOM. | 10 | DOZA | 4. Razkužila in rokavice | [6 empty] | 0 | 0
1304071 | SUHI PERFORIRANI ROBČK, MIKROBIOLOŠKO TESTIRANI IN NETKANI 100% POLIETILEN, KI SE NE MUCKA. VSAKEMU ZVITKU JE PRILOŽENA SAMOLEPILNA NALEPKA, NA KATERI SE BELEŽIJO OSNOVNI PODATKI. VELIKOST ROBČKA: 37-38 CM X 20-22 CM, GRAMATURA: 60-70 G/M2. PAKIRANJE 99 KOSOV V ZAVITKU. | 42 | ZAV | 4. Razkužila in rokavice | [6 empty] | 0 | 0
1304072 | BREZBARVNI KONCENTRAT ZA PRIPRAVO RAZTOPINE ZA ČIŠČENJE IN RAZKUŽEVANJU POVRŠIN IN OPREME, MEDICINSKEGA INVENTARJA TER OSTALIH VODOODPORNIH POVRŠIN. IMETI MORA ŠIROK SPEKTER DELOVANJA NA: BAKTERIJE (VKLJUČNO Z VEČKRATNO ODPORNIMI BAKTERIJAMI), TBC, C. ALBICANS IN VIRUSE Z IN BREZ OVOJNICE (HERPES, ROTA-, HBV, HIV, VACCINIA, ADENO, NORO, MNV, POLIO). UČINKOVITOST MORA BITI DOKAZANA PO EN 13727, EN 13624, EN13697, EN 14348, EN 14476. VAH CERTIFIKAT . IMETI MORA TESTE ZA KOMPATIBILNOST MATERIALOV: KOVINE, LINOLEJ, PVC, KERAMIKA, GUMA, PLASTIKA TER TOKSIKOLOŠKA OCENO IN EKOLOŠKI ATEST. UČINKOVINA: 10,0G 2-FENOKSIETANOL, 8,0G N,N-BIS-(3-AMINOPROPIL) DODECILAMIN, 7,5G BENZALKONIJEV KLORID. EMBALAŽA: PLASTENKA 2 L Z VGRAJENIM DOZIRNIM LONČKOM. | 5 | KOS | 4. Razkužila in rokavice | [6 empty] | 0 | 0
1304073 | LOSJON ZA NEGO KOŽE Z IZBRANO KOMBINACIJO NEGOVALNIH OLJ IN ČEBELJEGA VOSKA Z NEVTRALNIM PH. EMULZIJA OLJA V VODI JE PRIMERNA TUDI ZA ZAŠČITO KOŽE PRI MAJHNIH OTROCIH. SESTAVA: VODA, TEKOČI PARAFIN, PROPILEN GLIKOL, STEARINSKA KISLINA, NEGOVALNA OLJA, ČEBELJI VOSEK, PARFUM. IZDELEK MORA IMETI DERMATOLOŠKI IN TOKSIKOLOŠKI ATEST. EMBALAŽA: PLASTENKA 500ML. | 10 | KOS | 4. Razkužila in rokavice | [6 empty] | 0 | 0
1304074 | MILNIK OZ. DOZIRNIK ZA 500 ML PLASTENKE, KI SE PRIVIJAČI NA STENO. TOVARNIŠKA NASTAVITEV: Z ENKRATNIM PRITISKOM NA ROČICO ODMERIMO 1 ML SREDSTVA. OPCIJA SAMONASTAVITVE: 0,5 ML, 1 ML ALI 1,5 ML. | 4 | KOS | 4. Razkužila in rokavice | [6 empty] | 0 | 0
1304075 | PENA NA ALKOHOLNI OSNOVI ZA HIGIENSKO IN KIRURŠKO RAZKUŽEVANJE ROK S POPOLNIM VIRUCIDNIM UČINKOM, NELEPLJIVA. SESTAVA NA 100G: 73,6 G ETANOLA, GLICERIN, VITAMIN E, NIACINAMID, PEG 10 DIMETIKON TER ETILHEKSILGLICERIN. DOKAZANA UČINKOVITOST PO EN1500, EN 12791, EN 13727, EN 13624, EN 14476, EN 14348 . PAKIRANJE: 6000 ML PLASTENKA S PENIKO. | 23 | KOS | 4. Razkužila in rokavice | [6 empty] | 0 | 0
1304076 | LOSJON ZA UMIVANJE KOŽE IN LASIŠČA BREZ BARVILA IN PARFUMA S KOŽI PRIJAZNIM PH ZA ZELO OBČUTLJIVO IN IZSUŠENO KOŽO 500 ML, PRIMEREN MORA BITI TUDI ZA OSEBE Z LUSKAVICO, VSEBOVATI MORA TENZIDE Z APG (ALKILPOLIGLUKOZIDI). VSEBOVATI MORA: VODA, NATRIJEV LAVRIL SULFAT, PEG-7 GLICERIL KOKOAT, LAURIL GLUKOZID, AMONIJEV SULFAT, NATRIJEV BENZOAT, IMETI MORA DERMATOLOŠKO IN TOKSIKOLOŠKO OCENO | 14 | KOS | 4. Razkužila in rokavice | [6 empty] | 0 | 0
1304077 | FOTOBANJICA OKVIRNIH DIMENZIJ: 240 X 30 X 60 X 3 MM, RAVNO DNO | 1 | KOS | 4. Razkužila in rokavice | [6 empty] | 0 | 0
1304078 | FOTOBANJICA PLEKSI OKVIRNIH DIMENZIJ: 300 X 400 X 45 X 3MM, RAVNO DNO | 2 | KOS | 4. Razkužila in rokavice | [6 empty] | 0 | 0
1304079 | PLADENJ IZ POLIPROPILENA, DIMENZIJE 370 X 310 X 75MM | 3 | KOS | 4. Razkužila in rokavice | [6 empty] | 0 | 0
1304080 | CHX-ENDO 500 ML, ČISTILNA RAZTOPINA ZA ČIŠČENJE KONTAMINIRANIH KORENINSKIH INSTRUMENTOV MED ZDRAVLJENJEM KORENINSKIH KANALOV, ZMANJŠA ENDOBAKTERIJE, ENOSTAVNA ZA UPORABO. ZAKLJUČUJE POSTOPEK IZPIRANJA IN ZAGOTAVLJA DODATNO VARNOST. | 20 | KOS | 4. Razkužila in rokavice | [6 empty] | 0 | 0
1304081 | KONCENTRAT ZA DEKONTAMINACIJO INŠTRUMENTOV IN PRIPOMOČKOV BREZ ALDEHIDOV NA OSNOVI GLUKOPROTAMINA. OMOGOČA ROČNO IN ULTRAZVOČNO ČIŠČENJE IN RAZKUŽEVANJE V ENEM POSTOPKU TUDI PRI MOČNIH OBREMENITVAH S KRVJO IN BELJAKOVINAMI. IMA ŠIROK SPEKTER DELOVANJA NA: BAKTERIJE (VKLJUČNO Z VEČKRATNO ODPORNIMI BAKTERIJAMI), TBC, GLIVE IN VIRUSE (ROTA-, HERPES-, HBV, HIV, POLIO). DELOVNA RAZTOPINA IMA NIZKO STOPNJO HLAPNOSTI. IZDELEK MORA IMETI DOKAZANO UČINKOVITOST PO EN 14563, EN 13727, EN 14348, EN 13624, TESTIRANJA S PODROČJA VIROLOGIJE (VAKCINIA VIRUS, BVDV, HCV, HERPES, ROTA, ADENO, SV40), IMETI MORA EKOLOŠKO IN TOKSIKOLOŠKO OCENO, TESTIRANJA NA HELICOBACTER PYLORI; TESTIRANJA ZA UPORABO V UZ KOPELIH; VAH CERTIFIKAT; TESTE NA ENDOSKOPIH OPYMPUS (TUDI FLEKSIBILNIH); TESTIRANJA KOMPATIBILNOST Z MATERIALI. SESTAVA: GLUKOPROTAMIN, NEIONSKI TENZIDI, TOPILI, KOMPLEKSATOR, OJAČEVALCI ČIŠČENJA IN INHIBITORJI KOROZIJE. STABILNOST DELAVNE RAZTOPINE MORA BITI 14 DNI, PLASTENKA 2L Z ROČAJEM. | 20 | KOS | 4. Razkužila in rokavice | [6 empty] | 0 | 0
| SKUPAJ VREDNOST: | [9 empty] | 0 | 0
| Datum: |  | žig
Ponudnik :…............................

## Sklop 5
Javno naročilo, objavljeno na Portalu javnih naročil z dne: ________, pod št. objave: JN____/2025 ter Uradnem glasilu EU z dne: ____________, pod št. objave: ____________________ Postopek javnega naročila: ODPRTI POSTOPEK s sklenitvijo okvirnih sporazumov Številka javnega naročila: JN Predmet javnega naročila: Dobava sanitetnega, obvezilnega in laboratorijskega materiala
Naročnik: ZDRAVSTVENI DOM "dr.Jožeta Potrate" ŽALEC, Prešernova 6, 3310 Žalec
PONUDNIK: …..........................................
SKLOP 5. Ostali material
PODATKI NAROČNIKA |  |  |  |  | PODATKI PONUDNIKA
Referenca predmeta | Predmet naročila | Letna količina | Enota mere | Sklop | Šifra artikla | Pakiranje ponudnika | Cena brez DDV/ pakiranje ponudnika | Cena na EM naročnika brez DDV | % DDV | Cena/EM naročnika z DDV | Skupna cena brez DDV (2 decimalni mesti) | Skupna cena z DDV (2 decimalni mesti) | Ime proizvajalca | Komercialni naziv blaga | Kataloška številka proizvajalca
S1 | S2 | S3 | S4 | S5 | S6 | S7 | S8 | S9 | S10 | S11 | S12 | S13 | S14 | S15 | S16
1305000 | SET ZA ODVZEM VAGINALNEGA BRISA, SLUŽI ZA HPV TRIAŽNI TEST IN CT/GC IN DNA-ŠČETKA DIGENE | 152 | SET | 5. Ostali material | [6 empty] | 0 | 0
1305001 | PARAFIN V PASTILAH (56), KVALITETE PH EUR, A 1 KG | 46 | KOS | 5. Ostali material | [6 empty] | 0 | 0
1305002 | VODIKOV PEROKSID 3% A 1000 ML | 38 | KOS | 5. Ostali material | [6 empty] | 0 | 0
1305003 | LANCETE Z NASTAVLJIVO GLOBINO VBODA, PAKIRANO PO 200 (KOT NPR. SAFE -T-PRO) | 3 | SC | 5. Ostali material | [6 empty] | 0 | 0
1305004 | ELEKTRODA ZA EKG NA PENI, PRAVOKOTNE OBLIKE, LAHKO SE UPORABLJAJO 3 DNI, 3,3X4 CM, DIAFORETIČNE, SC A 50 | 220 | SC | 5. Ostali material | [6 empty] | 0 | 0
1305005 | KONTAKTNI SPRAY 230ML | 47 | KOS | 5. Ostali material | [6 empty] | 0 | 0
1305006 | ELEKTRODE ZA FIZIOTERAPIJO - SAMOLEPILNE 5X9CM, ZAVITEK A 4 | 30 | ZAV | 5. Ostali material | [6 empty] | 0 | 0
1305007 | GEL ZA ULTRAZVOK, HIPOALERGIJSKI, VODOTOPEN A 260ML | 215 | KOS | 5. Ostali material | [6 empty] | 0 | 0
1305008 | REGISTRIRACIJSKI PAPIR ZA EKG APARAT SCHILLER AT102, DIMENZIJE 210 X 280MM X 100 LISTIČEV V ZAVITKU | 10 | ZAV | 5. Ostali material | [6 empty] | 0 | 0
1305009 | NASTAVEK UŠESNI ZA TERMOMETER THERMOSCAN PRO 3000/4000/6000, 1SC=200KOM | 1 | SC | 5. Ostali material | [6 empty] | 0 | 0
1305010 | FOLIJA ZAŠČITNA ZLATO-SREBRNA 160CM X 210CM | 20 | KOS | 5. Ostali material | [6 empty] | 0 | 0
1305011 | IRIGATOR, PVC, 2L, POTOVALNI | 18 | KOS | 5. Ostali material | [6 empty] | 0 | 0
1305012 | PINCETA ZA ODSTRANJEVANJE KLOPOV | 1 | KOS | 5. Ostali material | [6 empty] | 0 | 0
1305013 | STEKLENICA ZA URIN IZ POLIPROPILENA 7,5 DL, ODPRTINA PRILAGOJENA ŽENSKAM | 1 | KOS | 5. Ostali material | [6 empty] | 0 | 0
1305014 | ŠČETKE ZA ČIŠČENJE INSTRUMENTOV Z NOSKOM,S POLIESTRSKIMI ŠČETINAMI IN PVC DRŽALOM | 2 | KOS | 5. Ostali material | [6 empty] | 0 | 0
1305015 | ROKAV ZA PARNO, EO, FO STERILIZACIJO BREZ PREKLOPA, PAPIR - FOLIJA. IZ VISOKO KAKOVOSTNEGA MEDICINSKEGA PAPIRJA IZ ČISTE CELULOZE TER 9 SLOJNEGA BOPET/PP FILMA 12/40MICR, DIMENZIJE: 7,5 CM X 200 M, GRAMATURA PAPIRJA 60-70 G/M². MATERIAL MORA OMOGOČATI VARJENJE Z VARILNIM APARATOM. ROKAV MORA BITI OPREMLJEN Z USTREZNIM PROCESNIM KEMIČNIM INDIKATORJEM IN DOLOČILOM O SPREMEMBI BARVE PO USPEŠNI STERILIZACIJI, Z NAPISI IN KEMIČNI INDIKATORJI, KI MORAJO BITI IZVEN LINIJE VARA - NA ROBU (DA NE PRIDEJO V KONTAKT Z ZAPAKIRANIM MATERIALOM), ZAGOTAVLJATI TRDNOST VARA, HKRATI PA MORA OMOGOČATI ASEPTIČNO ODPIRANJE BREZ ZATRGANJA ROKAVA. PRI ODPIRANJU PO STERILIZACIJI SE FOLIJA NE SME ZVITI NAVZNOTER, DA NE PRIDE DO KONTAMINACIJE VSEBINE, ŠTEVILKA LOTA MORA BITI NA VSAKEM ROKAVU NA RAZDALJI NAJMANJ 15 CM, USTREZATI MORA ISO 11607-2, EN 868-5, ISO 9001 IN ISO 13485. | 6 | KOS | 5. Ostali material | [6 empty] | 0 | 0
1305016 | ROKAV ZA PARNO, EO, FO STERILIZACIJO BREZ PREKLOPA, PAPIR - FOLIJA. IZ VISOKO KAKOVOSTNEGA MEDICINSKEGA PAPIRJA IZ ČISTE CELULOZE TER 9 SLOJNEGA BOPET/PP FILMA 12/40MICR, DIMENZIJE: 10 CM X 200 M, GRAMATURA PAPIRJA 60-70 G/M². MATERIAL MORA OMOGOČATI VARJENJE Z VARILNIM APARATOM. ROKAV MORA BITI OPREMLJEN Z USTREZNIM PROCESNIM KEMIČNIM INDIKATORJEM IN DOLOČILOM O SPREMEMBI BARVE PO USPEŠNI STERILIZACIJI, Z NAPISI IN KEMIČNI INDIKATORJI, KI MORAJO BITI IZVEN LINIJE VARA - NA ROBU (DA NE PRIDEJO V KONTAKT Z ZAPAKIRANIM MATERIALOM), ZAGOTAVLJATI TRDNOST VARA, HKRATI PA MORA OMOGOČATI ASEPTIČNO ODPIRANJE BREZ ZATRGANJA ROKAVA. PRI ODPIRANJU PO STERILIZACIJI SE FOLIJA NE SME ZVITI NAVZNOTER, DA NE PRIDE DO KONTAMINACIJE VSEBINE, ŠTEVILKA LOTA MORA BITI NA VSAKEM ROKAVU NA RAZDALJI NAJMANJ 15 CM, USTREZATI MORA ISO 11607-2, EN 868-5, ISO 9001 IN ISO 13485. | 3 | KOS | 5. Ostali material | [6 empty] | 0 | 0
1305017 | ROKAV ZA PARNO, EO, FO STERILIZACIJO BREZ PREKLOPA, PAPIR - FOLIJA. IZ VISOKO KAKOVOSTNEGA MEDICINSKEGA PAPIRJA IZ ČISTE CELULOZE TER 9 SLOJNEGA BOPET/PP FILMA 12/40MICR, DIMENZIJE: 12,5 CM X 200 M, GRAMATURA PAPIRJA 60-70 G/M². MATERIAL MORA OMOGOČATI VARJENJE Z VARILNIM APARATOM. ROKAV MORA BITI OPREMLJEN Z USTREZNIM PROCESNIM KEMIČNIM INDIKATORJEM IN DOLOČILOM O SPREMEMBI BARVE PO USPEŠNI STERILIZACIJI, Z NAPISI IN KEMIČNI INDIKATORJI, KI MORAJO BITI IZVEN LINIJE VARA - NA ROBU (DA NE PRIDEJO V KONTAKT Z ZAPAKIRANIM MATERIALOM), ZAGOTAVLJATI TRDNOST VARA, HKRATI PA MORA OMOGOČATI ASEPTIČNO ODPIRANJE BREZ ZATRGANJA ROKAVA. PRI ODPIRANJU PO STERILIZACIJI SE FOLIJA NE SME ZVITI NAVZNOTER, DA NE PRIDE DO KONTAMINACIJE VSEBINE, ŠTEVILKA LOTA MORA BITI NA VSAKEM ROKAVU NA RAZDALJI NAJMANJ 15 CM, USTREZATI MORA ISO 11607-2, EN 868-5, ISO 9001 IN ISO 13485. | 4 | KOS | 5. Ostali material | [6 empty] | 0 | 0
1305018 | ROKAV ZA PARNO, EO, FO STERILIZACIJO BREZ PREKLOPA, PAPIR - FOLIJA. IZ VISOKO KAKOVOSTNEGA MEDICINSKEGA PAPIRJA IZ ČISTE CELULOZE TER 9 SLOJNEGA BOPET/PP FILMA 12/40MICR, DIMENZIJE: 20 CM X 200 M, GRAMATURA PAPIRJA 60-70 G/M². MATERIAL MORA OMOGOČATI VARJENJE Z VARILNIM APARATOM. ROKAV MORA BITI OPREMLJEN Z USTREZNIM PROCESNIM KEMIČNIM INDIKATORJEM IN DOLOČILOM O SPREMEMBI BARVE PO USPEŠNI STERILIZACIJI, Z NAPISI IN KEMIČNI INDIKATORJI, KI MORAJO BITI IZVEN LINIJE VARA - NA ROBU (DA NE PRIDEJO V KONTAKT Z ZAPAKIRANIM MATERIALOM), ZAGOTAVLJATI TRDNOST VARA, HKRATI PA MORA OMOGOČATI ASEPTIČNO ODPIRANJE BREZ ZATRGANJA ROKAVA. PRI ODPIRANJU PO STERILIZACIJI SE FOLIJA NE SME ZVITI NAVZNOTER, DA NE PRIDE DO KONTAMINACIJE VSEBINE, ŠTEVILKA LOTA MORA BITI NA VSAKEM ROKAVU NA RAZDALJI NAJMANJ 15 CM, USTREZATI MORA ISO 11607-2, EN 868-5, ISO 9001 IN ISO 13485. | 3 | KOS | 5. Ostali material | [6 empty] | 0 | 0
1305019 | OPORNICA PO BOEHLERJU, MALA, DOLŽINA 18 CM | 20 | KOS | 5. Ostali material | [6 empty] | 0 | 0
1305020 | OPORNICA PO BOEHLERJU SREDNJA, DOLŽINA 24 CM | 20 | KOS | 5. Ostali material | [6 empty] | 0 | 0
1305021 | OPORNICA PO BOEHLERJU VELIKA, DOLŽINA 30 CM | 20 | KOS | 5. Ostali material | [6 empty] | 0 | 0
1305022 | OVRATNICA ZA FIKSACIJO VRATNE HRBTENICE PRI IMOBILIZACIJI IN EKSTRIKACIJI Z MOŽNOSTJO TIPANJA PULZA NA KAROTIDNI ARTERIJI IN MOŽNOSTJO NASTAVITVE VIŠINE VRATU - ZA ODRASLEGA | 10 | KOS | 5. Ostali material | [6 empty] | 0 | 0
1305023 | PVC KOZAREC ZA ENKRATNO UPORABO, 1,6 DCL | 8200 | KOS | 5. Ostali material | [6 empty] | 0 | 0
1305024 | PVC KOZAREC ZA ENKRATNO UPORABO, PROZOREN, 5 DCL | 1000 | KOS | 5. Ostali material | [6 empty] | 0 | 0
1305025 | LOPATICA , LOPARČEK ZA VAG.BRIS LESENA, SRČKASTE OBLIKE, PAKIRANJE SC A100 | 20 | SC | 5. Ostali material | [6 empty] | 0 | 0
1305026 | LOPATICA ZA JEZIK IZ BREZOVEGA LESA, GLADKO BRUŠENA, KONCI GLADKO ZAOKROŽENI, DOLŽINA 15 CM, ŠIRINA 17 MM, NESTERILNA | 1000 | KOS | 5. Ostali material | [6 empty] | 0 | 0
1305027 | LOPATICA ZA JEZIK, LESENA, STERILNA, POSAMIČNO PAKIRANJE | 1000 | KOS | 5. Ostali material | [6 empty] | 0 | 0
1305028 | ŠČETKA STERILNA ZA ODVZEM BRISA IZ MATERNIČNEGA VRATU, NASTAVEK ZA ŠČETINE MORA BITI IZ NERJAVEČEGA MATERIALA, ŠČETINE MORAJO BITI ZAŠČITENE Z OBROČKOM, DA SE NE DEFORMIRAJO. | 2000 | KOS | 5. Ostali material | [6 empty] | 0 | 0
1305029 | KREMA ZA ROKE V TUBI, VLAŽILNO-ZAŠČITNA, Z ALOE VERO IN GLICERINOM, 100 ML. DERMATOLOŠKO TESTIRANA. KREMA OHRANJA RAVNOVESJE VLAGE V KOŽI, JO NEGUJE, ŠČITI IN JI VRAČA MEHKOBO. JE LEPO MAZLJIVA, HITRO SE VPIJE IN NE PUŠČA MASTNIH SLEDI | 20 | KOS | 5. Ostali material | [6 empty] | 0 | 0
1305030 | VREČKA ZA BRUHANJE Z OBROČEM ZA 1X UPORABO. GLOBINA VREČKE 37 CM. VREČKE MORAJO BITI ZLOŽENE V OBLIKI TULCA, DA ZAVZAMEJO MALO PROSTORA IN DA JE OMOGOČEN IZVLEK ENE SAME VREČKE. | 10 | KOS | 5. Ostali material | [6 empty] | 0 | 0
1305031 | PAPIR ROLA ZA PREGLEDNE MIZE, 2 SLOJNA, NAREJENA IZ DVEH PLASTI TISSUE PAPIRJA (100% ČISTA CELULOZA), MIN. 35 GSM, ŠIRINA 59 CM, DOLŽINA 50 M, PERFORIRANA NA 38 CM. | 253 | KOS | 5. Ostali material | [6 empty] | 0 | 0
1305032 | REZILA STERILNA ZA ENKRATNO UPORABO IZ NERJAVEČEGA JEKLA, 1X UPORABA, FIG.11 | 2100 | KOS | 5. Ostali material | [6 empty] | 0 | 0
1305033 | SKALPEL Z ROČAJEM ZA 1X UPORABO FIG. 11 | 220 | KOS | 5. Ostali material | [6 empty] | 0 | 0
1305034 | SKALPEL Z ROČAJEM ZA 1X UPORABO FIG. 10 | 40 | KOS | 5. Ostali material | [6 empty] | 0 | 0
1305035 | ŠČITNIK ZA SONOGRAFSKO SONDO, PREMER 34-40 MM, IZ LATEKSA, SC A 200 | 22 | SC | 5. Ostali material | [6 empty] | 0 | 0
1305036 | AVTOMATSKI INTRAOSALNI STERILNI SISTEM, KI OMOGOČA HITRO, VARNO IN ENOSTAVNO VZPOSTAVITEV VENSKE POTI PREKO KOSTI IN KOSTNEGA MOZGA, Z VGRAJENIM FIKSATERJEM, ZA OTROKE 0-2 LET. | 1 | KOS | 5. Ostali material | [6 empty] | 0 | 0
1305037 | AVTOMATSKI INTRAOSALNI STERILNI SISTEM, KI OMOGOČA HITRO, VARNO IN ENOSTAVNO VZPOSTAVITEV VENSKE POTI PREKO KOSTI IN KOSTNEGA MOZGA, Z VGRAJENIM FIKSATERJEM, ZA ODRASLE, 15G | 3 | KOS | 5. Ostali material | [6 empty] | 0 | 0
1305038 | AVTOMATSKI INTRAOSALNI STERILNI SISTEM, KI OMOGOČA HITRO, VARNO IN ENOSTAVNO VZPOSTAVITEV VENSKE POTI PREKO KOSTI IN KOSTNEGA MOZGA, Z VGRAJENIM FIKSATERJEM, ZA OTROKE DO TREH LET , 18G | 1 | KOS | 5. Ostali material | [6 empty] | 0 | 0
1305039 | OBROČEK IZ UMETNE MASE GINEKOLOŠKI, 70 MM. | 3 | KOS | 5. Ostali material | [6 empty] | 0 | 0
1305040 | VREČKE ZA LEDENE OBKLADKE, HITRI LED | 68 | KOS | 5. Ostali material | [6 empty] | 0 | 0
1305041 | LEDVIČKA - NERJAVEČA , DIMENZIJA 25 CM | 3 | KOS | 5. Ostali material | [6 empty] | 0 | 0
1305042 | POSODA IZ NERJAVEČEGA JEKLA (ČISTO/NEČISTO), DIMENZIJE 70 X 130 MM | 2 | KOS | 5. Ostali material | [6 empty] | 0 | 0
1305043 | VREČKA OTROŠKA URINSKA SAMOLEPILNA, STERILNA, VOL.150ML,GRADUIRANA OD 50-150 ML ,LEPILO NEALERGENO, ODPRTINA MORA BITI DOVOLJ VELIKA ZA NAMEŠČANJE VREČKE PRI DEKLICAH IN DEČKIH. | 100 | KOS | 5. Ostali material | [6 empty] | 0 | 0
1305044 | VREČKA ZA URIN, 2 L, Z IZPUSTOM, DOLŽINA CEVI 90 CM, GRADUIRANA, BREZ DRŽALA, S PORTOM ZA IGELNI ODVZEM VZORCA URINA, STERILNA, Z NEPOVRATNO VALVULO. | 55 | KOS | 5. Ostali material | [6 empty] | 0 | 0
1305045 | MOŠKA PVC STEKLENICA ZA URIN, S POKROVOM, VOLUMNA 1L | 1 | KOS | 5. Ostali material | [6 empty] | 0 | 0
1305046 | KLEŠČE ZA ODSTRANJEVANJE KOŽNIH SPONK | 40 | KOS | 5. Ostali material | [6 empty] | 0 | 0
1305047 | DIGITALNI TELESNI TERMOMETER, VELIKA NATANČNOST, NEZLOMLJIV, VODOODPOREN, ODPOREN NA RAZKUŽILA, LAHEK, ZVOČNI SIGNAL, KO JE DOSEŽENA KONČNA TEMPERATURA | 1 | KOS | 5. Ostali material | [6 empty] | 0 | 0
1305048 | TESTNI LISTIČI ZA DOLOČANJE VREDNOSTI GLUKOZE V POLNI KRVI, KOMPATIBILNI Z MERILNIKI GLUKOZE V KRVI CONTOUR NEXT, PAKIRANJE SC A 50 TESTNIH LISTIČEV | 5 | SC | 5. Ostali material | [6 empty] | 0 | 0
1305049 | TESTNI LISTIČI ZA DOLOČANJE RAVNI SLADKORJA V KRVI ZA APARAT ACCU CHEK AVIVA, SC A 50 KOS | 60 | SC | 5. Ostali material | [6 empty] | 0 | 0
1305050 | SET ZA SPROSTITEV DIHALNE POTI PRI REANIMACIJI, SUPRAGLOTIČNI PRIPOMOČEK ZA SPROSTITEV DIHALNE POTI MORA BITI ZA ENKRATNO UPORABO, BREZ LATEKSA, ANATOMSKO OBLIKOVAN V MASKO TAKO, DA, KO JE VSTAVLJEN V LARINKS, KONIČASTI DEL MASKE, SEDE V EZOFAGUS IN PREPREČUJE NEŽELJENO ZAPIRANJE EPIGLOTISA V SMER SAPNIKA, IZ TERMOPLASTIČNEGA ELASTOMERA IN NE SME BITI NAPIHLJIV, DIHALNA CEV MORA BITI NA MESTU, KJER SE DOTIKA ZOB, OJAČANA PROTI PREGRIZU, PO ZUNANJOSTI ELIPTIČNE OBLIKE, KAR ONEMOGOČA OBRAČANJE SUPRAGLOTIČNEGA PRIPOMOČKA V DIHALNI POTI PACIENTA, NA STRANI SPOJKE, NA ZUNANJI STRANI, MORA BITI KONEKT ZA DODAJANJE KISIKA, OD SPOJKE DO KONICE SUPRAGLOTIČNEGA PRIPOMOČKA MORA POTEKATI KANAL ZA MOŽNOST ASPIRACIJE, SET MORA VSEBOVATI DRŽALO ZA SUPRAGLOTIČNI PRIPOMOČEK, CEV ZA ASPIRACIJO IN LUBRIKANT NA VODNI OSNOVI, VELIKOST ŠT. 1. | 3 | KOS | 5. Ostali material | [6 empty] | 0 | 0
1305051 | SET ZA SPROSTITEV DIHALNE POTI PRI REANIMACIJI, SUPRAGLOTIČNI PRIPOMOČEK ZA SPROSTITEV DIHALNE POTI MORA BITI ZA ENKRATNO UPORABO, BREZ LATEKSA, ANATOMSKO OBLIKOVAN V MASKO TAKO, DA, KO JE VSTAVLJEN V LARINKS, KONIČASTI DEL MASKE, SEDE V EZOFAGUS IN PREPREČUJE NEŽELJENO ZAPIRANJE EPIGLOTISA V SMER SAPNIKA, IZ TERMOPLASTIČNEGA ELASTOMERA IN NE SME BITI NAPIHLJIV, DIHALNA CEV MORA BITI NA MESTU, KJER SE DOTIKA ZOB, OJAČANA PROTI PREGRIZU, PO ZUNANJOSTI ELIPTIČNE OBLIKE, KAR ONEMOGOČA OBRAČANJE SUPRAGLOTIČNEGA PRIPOMOČKA V DIHALNI POTI PACIENTA, NA STRANI SPOJKE, NA ZUNANJI STRANI, MORA BITI KONEKT ZA DODAJANJE KISIKA, OD SPOJKE DO KONICE SUPRAGLOTIČNEGA PRIPOMOČKA MORA POTEKATI KANAL ZA MOŽNOST ASPIRACIJE, SET MORA VSEBOVATI DRŽALO ZA SUPRAGLOTIČNI PRIPOMOČEK, CEV ZA ASPIRACIJO IN LUBRIKANT NA VODNI OSNOVI, VELIKOST ŠT. 1,5. | 3 | KOS | 5. Ostali material | [6 empty] | 0 | 0
1305052 | SET ZA SPROSTITEV DIHALNE POTI PRI REANIMACIJI, SUPRAGLOTIČNI PRIPOMOČEK ZA SPROSTITEV DIHALNE POTI MORA BITI ZA ENKRATNO UPORABO, BREZ LATEKSA, ANATOMSKO OBLIKOVAN V MASKO TAKO, DA, KO JE VSTAVLJEN V LARINKS, KONIČASTI DEL MASKE, SEDE V EZOFAGUS IN PREPREČUJE NEŽELJENO ZAPIRANJE EPIGLOTISA V SMER SAPNIKA, IZ TERMOPLASTIČNEGA ELASTOMERA IN NE SME BITI NAPIHLJIV, DIHALNA CEV MORA BITI NA MESTU, KJER SE DOTIKA ZOB, OJAČANA PROTI PREGRIZU, PO ZUNANJOSTI ELIPTIČNE OBLIKE, KAR ONEMOGOČA OBRAČANJE SUPRAGLOTIČNEGA PRIPOMOČKA V DIHALNI POTI PACIENTA, NA STRANI SPOJKE, NA ZUNANJI STRANI, MORA BITI KONEKT ZA DODAJANJE KISIKA, OD SPOJKE DO KONICE SUPRAGLOTIČNEGA PRIPOMOČKA MORA POTEKATI KANAL ZA MOŽNOST ASPIRACIJE, SET MORA VSEBOVATI DRŽALO ZA SUPRAGLOTIČNI PRIPOMOČEK, CEV ZA ASPIRACIJO IN LUBRIKANT NA VODNI OSNOVI, VELIKOST ŠT. 2. | 3 | KOS | 5. Ostali material | [6 empty] | 0 | 0
1305053 | SET ZA SPROSTITEV DIHALNE POTI PRI REANIMACIJI, SUPRAGLOTIČNI PRIPOMOČEK ZA SPROSTITEV DIHALNE POTI MORA BITI ZA ENKRATNO UPORABO, BREZ LATEKSA, ANATOMSKO OBLIKOVAN V MASKO TAKO, DA, KO JE VSTAVLJEN V LARINKS, KONIČASTI DEL MASKE, SEDE V EZOFAGUS IN PREPREČUJE NEŽELJENO ZAPIRANJE EPIGLOTISA V SMER SAPNIKA, IZ TERMOPLASTIČNEGA ELASTOMERA IN NE SME BITI NAPIHLJIV, DIHALNA CEV MORA BITI NA MESTU, KJER SE DOTIKA ZOB, OJAČANA PROTI PREGRIZU, PO ZUNANJOSTI ELIPTIČNE OBLIKE, KAR ONEMOGOČA OBRAČANJE SUPRAGLOTIČNEGA PRIPOMOČKA V DIHALNI POTI PACIENTA, NA STRANI SPOJKE, NA ZUNANJI STRANI, MORA BITI KONEKT ZA DODAJANJE KISIKA, OD SPOJKE DO KONICE SUPRAGLOTIČNEGA PRIPOMOČKA MORA POTEKATI KANAL ZA MOŽNOST ASPIRACIJE, SET MORA VSEBOVATI DRŽALO ZA SUPRAGLOTIČNI PRIPOMOČEK, CEV ZA ASPIRACIJO IN LUBRIKANT NA VODNI OSNOVI, VELIKOST ŠT. 2,5. | 3 | KOS | 5. Ostali material | [6 empty] | 0 | 0
1305054 | SET ZA SPROSTITEV DIHALNE POTI PRI REANIMACIJI, SUPRAGLOTIČNI PRIPOMOČEK ZA SPROSTITEV DIHALNE POTI MORA BITI ZA ENKRATNO UPORABO, BREZ LATEKSA, ANATOMSKO OBLIKOVAN V MASKO TAKO, DA, KO JE VSTAVLJEN V LARINKS, KONIČASTI DEL MASKE, SEDE V EZOFAGUS IN PREPREČUJE NEŽELJENO ZAPIRANJE EPIGLOTISA V SMER SAPNIKA, IZ TERMOPLASTIČNEGA ELASTOMERA IN NE SME BITI NAPIHLJIV, DIHALNA CEV MORA BITI NA MESTU, KJER SE DOTIKA ZOB, OJAČANA PROTI PREGRIZU, PO ZUNANJOSTI ELIPTIČNE OBLIKE, KAR ONEMOGOČA OBRAČANJE SUPRAGLOTIČNEGA PRIPOMOČKA V DIHALNI POTI PACIENTA, NA STRANI SPOJKE, NA ZUNANJI STRANI, MORA BITI KONEKT ZA DODAJANJE KISIKA, OD SPOJKE DO KONICE SUPRAGLOTIČNEGA PRIPOMOČKA MORA POTEKATI KANAL ZA MOŽNOST ASPIRACIJE, SET MORA VSEBOVATI DRŽALO ZA SUPRAGLOTIČNI PRIPOMOČEK, CEV ZA ASPIRACIJO IN LUBRIKANT NA VODNI OSNOVI, VELIKOST ŠT. 4. | 21 | KOS | 5. Ostali material | [6 empty] | 0 | 0
1305055 | SET ZA SPROSTITEV DIHALNE POTI PRI REANIMACIJI, SUPRAGLOTIČNI PRIPOMOČEK ZA SPROSTITEV DIHALNE POTI MORA BITI ZA ENKRATNO UPORABO, BREZ LATEKSA, ANATOMSKO OBLIKOVAN V MASKO TAKO, DA, KO JE VSTAVLJEN V LARINKS, KONIČASTI DEL MASKE, SEDE V EZOFAGUS IN PREPREČUJE NEŽELJENO ZAPIRANJE EPIGLOTISA V SMER SAPNIKA, IZ TERMOPLASTIČNEGA ELASTOMERA IN NE SME BITI NAPIHLJIV, DIHALNA CEV MORA BITI NA MESTU, KJER SE DOTIKA ZOB, OJAČANA PROTI PREGRIZU, PO ZUNANJOSTI ELIPTIČNE OBLIKE, KAR ONEMOGOČA OBRAČANJE SUPRAGLOTIČNEGA PRIPOMOČKA V DIHALNI POTI PACIENTA, NA STRANI SPOJKE, NA ZUNANJI STRANI, MORA BITI KONEKT ZA DODAJANJE KISIKA, OD SPOJKE DO KONICE SUPRAGLOTIČNEGA PRIPOMOČKA MORA POTEKATI KANAL ZA MOŽNOST ASPIRACIJE, SET MORA VSEBOVATI DRŽALO ZA SUPRAGLOTIČNI PRIPOMOČEK, CEV ZA ASPIRACIJO IN LUBRIKANT NA VODNI OSNOVI, VELIKOST ŠT. 5. | 5 | KOS | 5. Ostali material | [6 empty] | 0 | 0
1305056 | FILTER VIRALNO-BAKTERIOLOŠKI, ZA ODRASLE, VLAŽILNI. MORA BITI ZA DIHALNE VOLUMNE OD 200ML DO VKLJUČNO 1500ML. VOLUMEN FILTRA SME BITI NAJVEČ 70 ML, PADEC PRITISKA PRI NEUPORABLJENEM FILTRU IN PRETOKU 30 L/MIN NE SME BITI VEČJI OD 125 PA. POVEČANJE PADCA PRITISKA PO UPORABI TREH UR NE SME BITI VEČJE OD 14 PA. LUER-LOCK SPOJKA, TEŽA FILTRA NAJVEČ 45 G, BITI MORA ELEKTROSTATIČEN. ZAMAŠEK SPOJKE LUER ZA MERITEV ETCO2 NE SME BITI LOČLJIV OD FILTRA. PREIZKUŠEN MORA BITI GLEDE UČINKOVITOSTI FILTRACIJE TBC, HEPATITISA C, BACILLUS SUBTILIS VAR. NIGER IN VIRUS MS-2. POSTOPEK MERITEV MORA BITI PO BS EN 13328-1, BAKTERIJSKO VIRALNA VERZIJA (KOT JE OPISANO V ANESTHESIA 2000; 55:458-65). FILTRACIJSKA UČINKOVITOST PO POSTOPKU BS EN 13328-1, NA PREJ OMENJENE BAKTERIJE IN VIRUSE MORA BITI VSAJ 99,999 %. VSE SPOJKE MORAJO BITI SKLADNE S STANDARDOM BS EN 1281-1: 1997. POVRAČILO VLAGE MORA BITI PRI DIHALNEM VOLUMNU 500 ML NAJMANJ 28 MG H2O/L, MERJENO PO ISO 9360-2:2003. PREIZKUŠEN MORA BITI V SKLADU S STANDARDOM TUDI S TESTOM S SOLJO PO STANDARDU ISO 23328-1, PRI KATEREM JE PREPUSTNOST LAHKO NAJVEČ 0,65 %. | 30 | KOS | 5. Ostali material | [6 empty] | 0 | 0
1305057 | MASKE ZA KISIK ZA ENKRATNO UPORABO, UPOGLJIV MATERIAL, STOŽČASTE OBLIKE S KOVINSKIM STIŠČKOM NA NOSNEM DELU, OB STRANEH ODPRTINE ZA IZDIHAN ZRAK, S PRIKLJUČNO CEVJO 2,1M, ZA OTROKE | 1 | KOS | 5. Ostali material | [6 empty] | 0 | 0
1305058 | MASKE ZA KISIK ZA ENKRATNO UPORABO, UPOGLJIV MATERIAL, STOŽČASTE OBLIKE S KOVINSKIM STIŠČKOM NA NOSNEM DELU, OB STRANEH ODPRTINE ZA IZDIHAN ZRAK, S PRIKLJUČNO CEVJO 2,1M | 35 | KOS | 5. Ostali material | [6 empty] | 0 | 0
1305059 | RAZPRŠILEC ZA ZDRAVILA Z AEROSOL MASKO ZA OTROKE S POSODICO ZA ZDRAVILA, ZA INHALACIJE, S PRIKLJUČNO CEVJO, PRI UPORABI ENEGA BOLNIKA NI NOBENEGA TVEGANJA ZA OKUŽBO, IZBOLJŠANA NEGA TER STALNO PRIPRAVLJENOST OB BOLNIKU, ZDRAVILO NE IZTEKA, MOŽNO JE TOČNO DOZIRANJE ZDRAVILA, 6ML, 2,1M, MASKA NE VSEBUJE DEHP-JA | 51 | KOS | 5. Ostali material | [6 empty] | 0 | 0
1305060 | RAZPRŠILEC ZA ZDRAVILA Z AEROSOL MASKO ZA ODRASLE S POSODICO ZA ZDRAVILA, ZA INHALACIJE, S PRIKLJUČNO CEVJO, PRI UPORABI ENEGA BOLNIKA NI NOBENEGA TVEGANJA ZA OKUŽBO, IZBOLJŠANA NEGA TER STALNO PRIPRAVLJENOST OB BOLNIKU, ZDRAVILO NE IZTEKA, MOŽNO JE TOČNO DOZIRANJE ZDRAVILA, 6ML, 2,1M, MASKA NE VSEBUJE DEHP-JA | 130 | KOS | 5. Ostali material | [6 empty] | 0 | 0
1305061 | MASKA ZA KISIK Z BALONOM (OHIO) ZA OTROKE S PRIKLJUČNO CEVJO 2,1M | 1 | KOS | 5. Ostali material | [6 empty] | 0 | 0
1305062 | MASKA ZA KISIK Z BALONOM (OHIO) ZA ODRASLE S PRIKLJUČNO CEVJO 2,1M | 20 | KOS | 5. Ostali material | [6 empty] | 0 | 0
1305063 | KANILA NOSNA DVOROGA ZA VPIHOVANJE KISIKA ZA 1X UPORABO, DOLŽINE 2,1M | 200 | KOS | 5. Ostali material | [6 empty] | 0 | 0
1305064 | KANILA NOSNA ZA KISIK ZA 1X UPORABO ZA OTROKE, DOLŽINE 2,1M | 10 | KOS | 5. Ostali material | [6 empty] | 0 | 0
1305065 | KOMORA ZA APLIKACIJO AEROSOLNIH ZDRAVIL, Z MASKO IN INDIKATORJEM HITROSTI DIHANJA, ZA OTROKE. | 1 | KOS | 5. Ostali material | [6 empty] | 0 | 0
1305066 | VODILO ZA TUBUS 2-3,5 MM. | 5 | KOS | 5. Ostali material | [6 empty] | 0 | 0
1305067 | VODILO ZA TUBUS 5-8 MM. | 5 | KOS | 5. Ostali material | [6 empty] | 0 | 0
1305068 | TRAK ZA FIKSACIJO TRAHEALNE KANILE, OTROŠKI, DOLŽINA DO 23 CM, ZVEZDICE. | 10 | KOS | 5. Ostali material | [6 empty] | 0 | 0
1305069 | OROPHARINGEALNI TUBUS ZA VZDRŽEVANJE PROSTE DIHALNE POTI. MATERIAL PE, PP. ŠT. 000, 40 MM | 6 | KOS | 5. Ostali material | [6 empty] | 0 | 0
1305070 | OROPHARINGEALNI TUBUS ZA VZDRŽEVANJE PROSTE DIHALNE POTI. MATERIAL PE, PP. ŠT. 00, 50 MM | 2 | KOS | 5. Ostali material | [6 empty] | 0 | 0
1305071 | OROPHARINGEALNI TUBUS ZA VZDRŽEVANJE PROSTE DIHALNE POTI. MATERIAL PE, PP. ŠT. 0, 60 MM | 2 | KOS | 5. Ostali material | [6 empty] | 0 | 0
1305072 | OROPHARINGEALNI TUBUS ZA VZDRŽEVANJE PROSTE DIHALNE POTI. MATERIAL PE, PP. ŠT. 1, 70 MM | 2 | KOS | 5. Ostali material | [6 empty] | 0 | 0
1305073 | OROPHARINGEALNI TUBUS ZA VZDRŽEVANJE PROSTE DIHALNE POTI. MATERIAL PE, PP. ŠT. 2, 80 MM | 2 | KOS | 5. Ostali material | [6 empty] | 0 | 0
1305074 | OROPHARINGEALNI TUBUS ZA VZDRŽEVANJE PROSTE DIHALNE POTI. MATERIAL PE, PP. ŠT. 3, 90 MM | 2 | KOS | 5. Ostali material | [6 empty] | 0 | 0
1305075 | OROPHARINGEALNI TUBUS ZA VZDRŽEVANJE PROSTE DIHALNE POTI. MATERIAL PE, PP. ŠT. 4, 100 MM | 2 | KOS | 5. Ostali material | [6 empty] | 0 | 0
1305076 | TUBUS ZA ANESTEZIJO IN URGENTNE PRIMERE IZ PROZORNEGA TERMOSENZIBILNEGA (ISO 10993-1)PVC- JA Z ATRAUMATSKO ZAOBLJENIMI ZAKLJUČKI.Z MRFIJEVIM OČESOM, Z RADIOPAČNO NITKO, KI OMOGOČA RTG KONTROLO LEGE TUBUSA, NIZKO TLAČNIM MEŠIČKOM IZ POSEBEJ OBDELANEGA PVC-JA., KI OMOGOČA MEHKO TESNJENJE OB STENO TRAHEJE Z ENOSMERNIM VENTILČKOM ZA NADZOR TLAKA V MEŠIČKU, Z VGRAVIRANO DIMENZIJO TUBUSA PREMEROM IN VRSTO MEŠIČKA, S KONEKTORJEM KOMPATIBILNIM S SISTEMI (ISO 5358-1) S ČRNO MARKACIJO 3CM NAD KONICO, KI OMOGOČA LAŽJE VSTAVLJANJE TUBUSA V TRAHEJO, PRIMEREN ZA USTNO IN NOSNO INTUBACIJO, ŠT.2,0 | 3 | KOS | 5. Ostali material | [6 empty] | 0 | 0
1305077 | TUBUS ZA ANESTEZIJO IN URGENTNE PRIMERE IZ PROZORNEGA TERMOSENZIBILNEGA (ISO 10993-1)PVC- JA Z ATRAUMATSKO ZAOBLJENIMI ZAKLJUČKI.Z MRFIJEVIM OČESOM, Z RADIOPAČNO NITKO, KI OMOGOČA RTG KONTROLO LEGE TUBUSA, NIZKO TLAČNIM MEŠIČKOM IZ POSEBEJ OBDELANEGA PVC-JA., KI OMOGOČA MEHKO TESNJENJE OB STENO TRAHEJE IN S KONTROLNIM BALONČKOM Z ENOSMERNIM VENTILČKOM ZA NADZOR TLAKA V MEŠIČKU, Z VGRAVIRANO DIMENZIJO TUBUSA PREMEROM IN VRSTO MEŠIČKA, S KONEKTORJEM KOMPATIBILNIM S SISTEMI (ISO 5358-1) S ČRNO MARKACIJO 3CM NAD KONICO, KI OMOGOČA LAŽJE VSTAVLJANJE TUBUSA V TRAHEJO, PRIMEREN ZA USTNO IN NOSNO INTUBACIJO, ŠT.2,5 | 4 | KOS | 5. Ostali material | [6 empty] | 0 | 0
1305078 | TUBUS ZA ANESTEZIJO IN URGENTNE PRIMERE IZ PROZORNEGA TERMOSENZIBILNEGA (ISO 10993-1)PVC- JA Z ATRAUMATSKO ZAOBLJENIMI ZAKLJUČKI.Z MRFIJEVIM OČESOM, Z RADIOPAČNO NITKO, KI OMOGOČA RTG KONTROLO LEGE TUBUSA, NIZKO TLAČNIM MEŠIČKOM IZ POSEBEJ OBDELANEGA PVC-JA., KI OMOGOČA MEHKO TESNJENJE OB STENO TRAHEJE IN S KONTROLNIM BALONČKOM Z ENOSMERNIM VENTILČKOM ZA NADZOR TLAKA V MEŠIČKU, Z VGRAVIRANO DIMENZIJO TUBUSA PREMEROM IN VRSTO MEŠIČKA, S KONEKTORJEM KOMPATIBILNIM S SISTEMI (ISO 5358-1) S ČRNO MARKACIJO 3CM NAD KONICO, KI OMOGOČA LAŽJE VSTAVLJANJE TUBUSA V TRAHEJO, PRIMEREN ZA USTNO IN NOSNO INTUBACIJO, ŠT.3,0 | 2 | KOS | 5. Ostali material | [6 empty] | 0 | 0
1305079 | TUBUS ZA ANESTEZIJO IN URGENTNE PRIMERE IZ PROZORNEGA TERMOSENZIBILNEGA (ISO 10993-1)PVC- JA Z ATRAUMATSKO ZAOBLJENIMI ZAKLJUČKI.Z MRFIJEVIM OČESOM, Z RADIOPAČNO NITKO, KI OMOGOČA RTG KONTROLO LEGE TUBUSA, NIZKO TLAČNIM MEŠIČKOM IZ POSEBEJ OBDELANEGA PVC-JA., KI OMOGOČA MEHKO TESNJENJE OB STENO TRAHEJE IN S KONTROLNIM BALONČKOM Z ENOSMERNIM VENTILČKOM ZA NADZOR TLAKA V MEŠIČKU, Z VGRAVIRANO DIMENZIJO TUBUSA PREMEROM IN VRSTO MEŠIČKA, S KONEKTORJEM KOMPATIBILNIM S SISTEMI (ISO 5358-1) S ČRNO MARKACIJO 3CM NAD KONICO, KI OMOGOČA LAŽJE VSTAVLJANJE TUBUSA V TRAHEJO, PRIMEREN ZA USTNO IN NOSNO INTUBACIJO, ŠT.3,5 | 4 | KOS | 5. Ostali material | [6 empty] | 0 | 0
1305080 | TUBUS ZA ANESTEZIJO IN URGENTNE PRIMERE IZ PROZORNEGA TERMOSENZIBILNEGA (ISO 10993-1) PVC, Z ATRAVMATSKO ZAOBLJENIMI ZAKLJUČKI, Z MURPHIJEVIM OČESOM, Z RADIOPAČNO NITKO. NIZKO TLAČNI MEŠIČEK IZ POSEBEJ OBDELANEGA PVC-JA, KI OMOGOČA MEHKO TESNJENJE OB STENO TRAHEJE IN S KONTROLNIM BALONČKOM Z ENOSMERNIM VENTILOM ZA NADZOR TLAKA V MEŠIČKU. VGRAVIRANO DIMENZIJO TUBUSA, PREMEROM IN VRSTO MEŠIČKA, S KONEKTORJEM KOMPATIBILNIM S SISTEMI (ISO 5358-1) S ČRNO MARKACIJO 3CM NAD KONICO, KI OMOGOČA LAŽJO POZICIONIRANJE TUBUSA V TRAHEJO, PRIMEREN ZA USTNO IN NOSNO INTUBACIJO, ŠT. 4,0 | 8 | KOS | 5. Ostali material | [6 empty] | 0 | 0
1305081 | TUBUS ZA ANESTEZIJO IN URGENTNE PRIMERE IZ PROZORNEGA TERMOSENZIBILNEGA (ISO 10993-1) PVC, Z ATRAVMATSKO ZAOBLJENIMI ZAKLJUČKI, Z MURPHIJEVIM OČESOM, Z RADIOPAČNO NITKO. NIZKO TLAČNI MEŠIČEK IZ POSEBEJ OBDELANEGA PVC-JA, KI OMOGOČA MEHKO TESNJENJE OB STENO TRAHEJE IN S KONTROLNIM BALONČKOM Z ENOSMERNIM VENTILOM ZA NADZOR TLAKA V MEŠIČKU. VGRAVIRANO DIMENZIJO TUBUSA, PREMEROM IN VRSTO MEŠIČKA, S KONEKTORJEM KOMPATIBILNIM S SISTEMI (ISO 5358-1) S ČRNO MARKACIJO 3CM NAD KONICO, KI OMOGOČA LAŽJO POZICIONIRANJE TUBUSA V TRAHEJO, PRIMEREN ZA USTNO IN NOSNO INTUBACIJO, ŠT. 4,5 | 8 | KOS | 5. Ostali material | [6 empty] | 0 | 0
1305082 | TUBUS ZA ANESTEZIJO IN URGENTNE PRIMERE IZ PROZORNEGA TERMOSENZIBILNEGA (ISO 10993-1) PVC, Z ATRAVMATSKO ZAOBLJENIMI ZAKLJUČKI, Z MURPHIJEVIM OČESOM, Z RADIOPAČNO NITKO. NIZKO TLAČNI MEŠIČEK IZ POSEBEJ OBDELANEGA PVC-JA, KI OMOGOČA MEHKO TESNJENJE OB STENO TRAHEJE IN S KONTROLNIM BALONČKOM Z ENOSMERNIM VENTILOM ZA NADZOR TLAKA V MEŠIČKU. VGRAVIRANO DIMENZIJO TUBUSA, PREMEROM IN VRSTO MEŠIČKA, S KONEKTORJEM KOMPATIBILNIM S SISTEMI (ISO 5358-1) S ČRNO MARKACIJO 3CM NAD KONICO, KI OMOGOČA LAŽJO POZICIONIRANJE TUBUSA V TRAHEJO, PRIMEREN ZA USTNO IN NOSNO INTUBACIJO, ŠT. 5,0 | 4 | KOS | 5. Ostali material | [6 empty] | 0 | 0
1305083 | TUBUS ZA ANESTEZIJO IN URGENTNE PRIMERE IZ PROZORNEGA TERMOSENZIBILNEGA (ISO 10993-1) PVC, Z ATRAVMATSKO ZAOBLJENIMI ZAKLJUČKI, Z MURPHIJEVIM OČESOM, Z RADIOPAČNO NITKO. NIZKO TLAČNI MEŠIČEK IZ POSEBEJ OBDELANEGA PVC-JA, KI OMOGOČA MEHKO TESNJENJE OB STENO TRAHEJE IN S KONTROLNIM BALONČKOM Z ENOSMERNIM VENTILOM ZA NADZOR TLAKA V MEŠIČKU. VGRAVIRANO DIMENZIJO TUBUSA, PREMEROM IN VRSTO MEŠIČKA, S KONEKTORJEM KOMPATIBILNIM S SISTEMI (ISO 5358-1) S ČRNO MARKACIJO 3CM NAD KONICO, KI OMOGOČA LAŽJO POZICIONIRANJE TUBUSA V TRAHEJO, PRIMEREN ZA USTNO IN NOSNO INTUBACIJO, ŠT. 5,5 | 4 | KOS | 5. Ostali material | [6 empty] | 0 | 0
1305084 | TUBUS ZA ANESTEZIJO IN URGENTNE PRIMERE IZ PROZORNEGA TERMOSENZIBILNEGA (ISO 10993-1) PVC, Z ATRAVMATSKO ZAOBLJENIMI ZAKLJUČKI, Z MURPHIJEVIM OČESOM, Z RADIOPAČNO NITKO. NIZKO TLAČNI MEŠIČEK IZ POSEBEJ OBDELANEGA PVC-JA, KI OMOGOČA MEHKO TESNJENJE OB STENO TRAHEJE IN S KONTROLNIM BALONČKOM Z ENOSMERNIM VENTILOM ZA NADZOR TLAKA V MEŠIČKU. VGRAVIRANO DIMENZIJO TUBUSA, PREMEROM IN VRSTO MEŠIČKA, S KONEKTORJEM KOMPATIBILNIM S SISTEMI (ISO 5358-1) S ČRNO MARKACIJO 3CM NAD KONICO, KI OMOGOČA LAŽJO POZICIONIRANJE TUBUSA V TRAHEJO, PRIMEREN ZA USTNO IN NOSNO INTUBACIJO, ŠT. 6,0 | 4 | KOS | 5. Ostali material | [6 empty] | 0 | 0
1305085 | TUBUS ZA ANESTEZIJO IN URGENTNE PRIMERE IZ PROZORNEGA TERMOSENZIBILNEGA (ISO 10993-1) PVC, Z ATRAVMATSKO ZAOBLJENIMI ZAKLJUČKI, Z MURPHIJEVIM OČESOM, Z RADIOPAČNO NITKO. NIZKO TLAČNI MEŠIČEK IZ POSEBEJ OBDELANEGA PVC-JA, KI OMOGOČA MEHKO TESNJENJE OB STENO TRAHEJE IN S KONTROLNIM BALONČKOM Z ENOSMERNIM VENTILOM ZA NADZOR TLAKA V MEŠIČKU. VGRAVIRANO DIMENZIJO TUBUSA, PREMEROM IN VRSTO MEŠIČKA, S KONEKTORJEM KOMPATIBILNIM S SISTEMI (ISO 5358-1) S ČRNO MARKACIJO 3CM NAD KONICO, KI OMOGOČA LAŽJO POZICIONIRANJE TUBUSA V TRAHEJO, PRIMEREN ZA USTNO IN NOSNO INTUBACIJO, ŠT. 6,5 | 4 | KOS | 5. Ostali material | [6 empty] | 0 | 0
1305086 | TUBUS ZA ANESTEZIJO IN URGENTNE PRIMERE IZ PROZORNEGA TERMOSENZIBILNEGA (ISO 10993-1) PVC, Z ATRAVMATSKO ZAOBLJENIMI ZAKLJUČKI, Z MURPHIJEVIM OČESOM, Z RADIOPAČNO NITKO. NIZKO TLAČNI MEŠIČEK IZ POSEBEJ OBDELANEGA PVC-JA, KI OMOGOČA MEHKO TESNJENJE OB STENO TRAHEJE IN S KONTROLNIM BALONČKOM Z ENOSMERNIM VENTILOM ZA NADZOR TLAKA V MEŠIČKU. VGRAVIRANO DIMENZIJO TUBUSA, PREMEROM IN VRSTO MEŠIČKA, S KONEKTORJEM KOMPATIBILNIM S SISTEMI (ISO 5358-1) S ČRNO MARKACIJO 3CM NAD KONICO, KI OMOGOČA LAŽJO POZICIONIRANJE TUBUSA V TRAHEJO, PRIMEREN ZA USTNO IN NOSNO INTUBACIJO, ŠT. 7,0 | 14 | KOS | 5. Ostali material | [6 empty] | 0 | 0
1305087 | TUBUS ZA ANESTEZIJO IN URGENTNE PRIMERE IZ PROZORNEGA TERMOSENZIBILNEGA (ISO 10993-1) PVC, Z ATRAVMATSKO ZAOBLJENIMI ZAKLJUČKI, Z MURPHIJEVIM OČESOM, Z RADIOPAČNO NITKO. NIZKO TLAČNI MEŠIČEK IZ POSEBEJ OBDELANEGA PVC-JA, KI OMOGOČA MEHKO TESNJENJE OB STENO TRAHEJE IN S KONTROLNIM BALONČKOM Z ENOSMERNIM VENTILOM ZA NADZOR TLAKA V MEŠIČKU. VGRAVIRANO DIMENZIJO TUBUSA, PREMEROM IN VRSTO MEŠIČKA, S KONEKTORJEM KOMPATIBILNIM S SISTEMI (ISO 5358-1) S ČRNO MARKACIJO 3CM NAD KONICO, KI OMOGOČA LAŽJO POZICIONIRANJE TUBUSA V TRAHEJO, PRIMEREN ZA USTNO IN NOSNO INTUBACIJO, ŠT. 7,5 | 16 | KOS | 5. Ostali material | [6 empty] | 0 | 0
1305088 | TUBUS ZA ANESTEZIJO IN URGENTNE PRIMERE IZ PROZORNEGA TERMOSENZIBILNEGA (ISO 10993-1) PVC, Z ATRAVMATSKO ZAOBLJENIMI ZAKLJUČKI, Z MURPHIJEVIM OČESOM, Z RADIOPAČNO NITKO. NIZKO TLAČNI MEŠIČEK IZ POSEBEJ OBDELANEGA PVC-JA, KI OMOGOČA MEHKO TESNJENJE OB STENO TRAHEJE IN S KONTROLNIM BALONČKOM Z ENOSMERNIM VENTILOM ZA NADZOR TLAKA V MEŠIČKU. VGRAVIRANO DIMENZIJO TUBUSA, PREMEROM IN VRSTO MEŠIČKA, S KONEKTORJEM KOMPATIBILNIM S SISTEMI (ISO 5358-1) S ČRNO MARKACIJO 3CM NAD KONICO, KI OMOGOČA LAŽJO POZICIONIRANJE TUBUSA V TRAHEJO, PRIMEREN ZA USTNO IN NOSNO INTUBACIJO, ŠT. 8,0 | 21 | KOS | 5. Ostali material | [6 empty] | 0 | 0
1305089 | TUBUS ZA ANESTEZIJO IN URGENTNE PRIMERE IZ PROZORNEGA TERMOSENZIBILNEGA (ISO 10993-1) PVC, Z ATRAVMATSKO ZAOBLJENIMI ZAKLJUČKI, Z MURPHIJEVIM OČESOM, Z RADIOPAČNO NITKO. NIZKO TLAČNI MEŠIČEK IZ POSEBEJ OBDELANEGA PVC-JA, KI OMOGOČA MEHKO TESNJENJE OB STENO TRAHEJE IN S KONTROLNIM BALONČKOM Z ENOSMERNIM VENTILOM ZA NADZOR TLAKA V MEŠIČKU. VGRAVIRANO DIMENZIJO TUBUSA, PREMEROM IN VRSTO MEŠIČKA, S KONEKTORJEM KOMPATIBILNIM S SISTEMI (ISO 5358-1) S ČRNO MARKACIJO 3CM NAD KONICO, KI OMOGOČA LAŽJO POZICIONIRANJE TUBUSA V TRAHEJO, PRIMEREN ZA USTNO IN NOSNO INTUBACIJO, ŠT. 8,5 | 19 | KOS | 5. Ostali material | [6 empty] | 0 | 0
1305090 | TUBUS ZA ANESTEZIJO IN URGENTNE PRIMERE IZ PROZORNEGA TERMOSENZIBILNEGA (ISO 10993-1) PVC, Z ATRAVMATSKO ZAOBLJENIMI ZAKLJUČKI, Z MURPHIJEVIM OČESOM, Z RADIOPAČNO NITKO. NIZKO TLAČNI MEŠIČEK IZ POSEBEJ OBDELANEGA PVC-JA, KI OMOGOČA MEHKO TESNJENJE OB STENO TRAHEJE IN S KONTROLNIM BALONČKOM Z ENOSMERNIM VENTILOM ZA NADZOR TLAKA V MEŠIČKU. VGRAVIRANO DIMENZIJO TUBUSA, PREMEROM IN VRSTO MEŠIČKA, S KONEKTORJEM KOMPATIBILNIM S SISTEMI (ISO 5358-1) S ČRNO MARKACIJO 3CM NAD KONICO, KI OMOGOČA LAŽJO POZICIONIRANJE TUBUSA V TRAHEJO, PRIMEREN ZA USTNO IN NOSNO INTUBACIJO, ŠT. 9,0 | 15 | KOS | 5. Ostali material | [6 empty] | 0 | 0
1305091 | STERILNA VODNA RAZTOPINA IMA ODLIČEN ČISTILNI UČINEK IN BISTVENO POSPEŠI CELJENJE VSEH VRST RAN IN SLUZNIC (ODRGNINE, PRELEŽANINE, DIABETIČNE IN VENOZNE RAZJEDE, KOŽA OKROG STOME). RAZTOPINA ZA IZPIRANJE RAN SE UPORABLJA ZA ČIŠČENJE, IZPIRANJE, VLAŽENJE IN PREPREČEVANJE OKUŽB V PRIMERIH KOT SO: • RANE PO POŠKODBAH (ODRGNINE, UREZNINE, UGRIZI, RAZTRGANINE, ZMEČKANINE), • RAZJEDE (DIABETIČNE IN VENOZNE, PRELEŽANINE), • OPEKLINE 1. IN 2. STOPNJE (TUDI SONČNE OPEKLINE), • OPEKLINE, KI NASTANEJO PRI OBSEVANJU, • KEMIČNE RANE (POVZROČENE S KISLINAMI IN ALKALIJAMI), • KOŽA OKROG STOME. | 15 | KOS | 5. Ostali material | [6 empty] | 0 | 0
1305092 | MINI KLIZMA: 135 ML KLISTIRJA ZA ENKRATNO UPORABO, PRIPRAVLJEN ZA UPORABO. INDIKACIJE: REKTALNA KONSTIPACIJA. PRIPRAVA NA PROKTOSKOPIJO. PRAZNJENJE ČREVESJA PRED OPERACIJAMI, PORODOM IN GINEKOLOŠKIMI POSEGI. 135 ML RAZTOPINE VSEBUJE: NATRIJEV DIHIDROGEN FOSFAT 2 H2O 14,8 G, NATRIJEV HIDROGEN FOSFAT 12 H2O 2,82 G, METILESTER P-HIDROKSIBENZOJSKE KISLINE 0,12 G, PROPILESTER P-HIDROKSIBENZOJSKE KISLINE 0,012 G IN VODA ZA INJEKCIJE | 15 | KOS | 5. Ostali material | [6 empty] | 0 | 0
1305093 | ZAŠČITNA HALJA ZA ENKRATNO UPORABO IZ NETKANEGA MATERIALA. JE LAHKA, ZRAČNA IN UDOBNA. NUDI OSNOVNO ZAŠČITO. VSAKA HALJA JE PAKIRANA V INDIVIDUALNEM ZAVITKU. | 30 | KOS | 5. Ostali material | [6 empty] | 0 | 0
1305094 | KATETER URINSKI DVOPOTNI Z BALONOM 15 ML, SILIKONIZIRANI LATEKS,Z ZAPRTIM VRHOM IN 2 STRANSKIMA ODPRTINAMA, CH20, OZNAKA DEBELINE KATETRA , VELIKOST BALONA NA SAMEM KATETRU. | 15 | KOS | 5. Ostali material | [6 empty] | 0 | 0
1305095 | SILIKONSKI PESAR RING JE NAREJEN IZ 100% TRANSPARENTNEGA BIOKOMPATIBILNEGA SILIKONA. JE GLICERIN IN IMA VLAŽILEN UČINEK. ENOSTAVNO ROKOVANJE IN VSTAVLJANJE MEDICINSKEGA PRIPOMOČKA. IZDELEK NE VSEBUJE LATEKSA IN FTALATOV. PESAR JE NA VOLJO V RAZLIČNIH DIMENZIJAH (50 MM, 55 MM, 60 MM, 65 MM, 70 MM, 75 MM, 80 MM, 85 MM IN 90 MM, 95 MM IN 100 MM) | 15 | KOS | 5. Ostali material | [6 empty] | 0 | 0
1305096 | SNOV ZA ZLEPLENJE RAN (KOT NPR. HISTOACRYL ALI PODOBNO) A=0,5 ML | 15 | KOS | 5. Ostali material | [6 empty] | 0 | 0
[11 empty] | 0 | 0
| Datum: |  | žig
Ponudnik :…............................

## Sklop 6
Javno naročilo, objavljeno na Portalu javnih naročil z dne: ________, pod št. objave: JN____/2025 ter Uradnem glasilu EU z dne: ____________, pod št. objave: ____________________ Postopek javnega naročila: ODPRTI POSTOPEK s sklenitvijo okvirnih sporazumov Številka javnega naročila: JN Predmet javnega naročila: Dobava sanitetnega, obvezilnega in laboratorijskega materiala
Naročnik: ZDRAVSTVENI DOM "dr.Jožeta Potrate" ŽALEC, Prešernova 6, 3310 Žalec
PONUDNIK:…....................................................
SKLOP 6: REAGENTI, VEZANI NA APARATE SIEMENS Clinitec advantus, Clinitek status, EPOC
PODATKI NAROČNIKA |  |  |  |  | PODATKI PONUDNIKA
Referenca predmeta | Predmet naročila | Letna količina | Enota mere | Sklop | Šifra artikla | Pakiranje ponudnika | Cena brez DDV/ pakiranje ponudnika | Cena na EM naročnika brez DDV | % DDV | Cena/EM naročnika z DDV | Skupna cena brez DDV (2 decimalni mesti) | Skupna cena z DDV (2 decimalni mesti) | Ime proizvajalca | Komercialni naziv blaga | Kataloška številka proizvajalca
S1 | S2 | S3 | S4 | S5 | S6 | S7 | S8 | S9 | S10 | S11 | S12 | S13 | S14 | S15 | S16
13060001 | EPOC BGEM test cards BUN 25T SIEMENS | 5 | kom | SKLOP 6: REAGENTI, VEZANI NA APARATE SIEMENS Clinitec advantus, Clinitek status, EPOC | [6 empty] | 0 | 0
13060002 | EPOC EUROTROL GAS-ISE/BUN ctrl lvl1 10x25mL SIEMENS | 1 | kom | SKLOP 6: REAGENTI, VEZANI NA APARATE SIEMENS Clinitec advantus, Clinitek status, EPOC | [6 empty] | 0 | 0
13060003 | EPOC EUROTROL GAS-ISE/BUN ctrl lvl2 10x25mL SIEMENS | 1 | kom | SKLOP 6: REAGENTI, VEZANI NA APARATE SIEMENS Clinitec advantus, Clinitek status, EPOC | [6 empty] | 0 | 0
13060004 | EPOC EUROTROL Hematocrit Ctrl lvl A | 1 | kom | SKLOP 6: REAGENTI, VEZANI NA APARATE SIEMENS Clinitec advantus, Clinitek status, EPOC | [6 empty] | 0 | 0
13060005 | EPOC EUROTROL Hematocrit Ctrl lvl B | 1 | kom | SKLOP 6: REAGENTI, VEZANI NA APARATE SIEMENS Clinitec advantus, Clinitek status, EPOC | [6 empty] | 0 | 0
13060006 | Printer Paper (Martel Unicode) | 4 | kom | SKLOP 6: REAGENTI, VEZANI NA APARATE SIEMENS Clinitec advantus, Clinitek status, EPOC | [6 empty] | 0 | 0
13060007 | MULTISTIX 10SG, 100 testov, SIEMENS | 130 | kom | SKLOP 6: REAGENTI, VEZANI NA APARATE SIEMENS Clinitec advantus, Clinitek status, EPOC | [6 empty] | 0 | 0
| SKUPAJ VREDNOST: | [9 empty] | 0 | 0
| Datum: |  | žig
Ponudnik :…............................

## Sklop 7
Javno naročilo, objavljeno na Portalu javnih naročil z dne: ________, pod št. objave: JN____/2025 ter Uradnem glasilu EU z dne: ____________, pod št. objave: ____________________ Postopek javnega naročila: ODPRTI POSTOPEK s sklenitvijo okvirnih sporazumov Številka javnega naročila: JN Predmet javnega naročila: Dobava sanitetnega, obvezilnega in laboratorijskega materiala
Naročnik: ZDRAVSTVENI DOM "dr.Jožeta Potrate" ŽALEC, Prešernova 6, 3310 Žalec
PONUDNIK:…....................................................
SKLOP 7: REAGENTI, VEZANI NA APARAT CRP QUIKREAD GO
PODATKI NAROČNIKA |  |  |  |  | PODATKI PONUDNIKA
Referenca predmeta | Predmet naročila | Letna količina | Enota mere | Sklop | Šifra artikla | Pakiranje ponudnika | Cena brez DDV/ pakiranje ponudnika | Cena na EM naročnika brez DDV | % DDV | Cena/EM naročnika z DDV | Skupna cena brez DDV (2 decimalni mesti) | Skupna cena z DDV (2 decimalni mesti) | Ime proizvajalca | Komercialni naziv blaga | Kataloška številka proizvajalca
S1 | S2 | S3 | S4 | S5 | S6 | S7 | S8 | S9 | S10 | S11 | S12 | S13 | S14 | S15 | S16
13070001 | CRP Quik Read GO; kvantitativni test,50test | 50 | sc | SKLOP 7: REAGENTI, VEZANI NA APARAT CRP QUIKREAD GO | [6 empty] | 0 | 0
13070002 | CRP Quik Read GO Control, 1ml | 35 | kom | SKLOP 7: REAGENTI, VEZANI NA APARAT CRP QUIKREAD GO | [6 empty] | 0 | 0
| SKUPAJ VREDNOST: | [9 empty] | 0 | 0
Datum:
Ponudnik :…............................

## Sklop 8
Javno naročilo, objavljeno na Portalu javnih naročil z dne: ________, pod št. objave: JN____/2025 ter Uradnem glasilu EU z dne: ____________, pod št. objave: ____________________ Postopek javnega naročila: ODPRTI POSTOPEK s sklenitvijo okvirnih sporazumov Številka javnega naročila: JN Predmet javnega naročila: Dobava sanitetnega, obvezilnega in laboratorijskega materiala
Naročnik: ZDRAVSTVENI DOM "dr.Jožeta Potrate" ŽALEC, Prešernova 6, 3310 Žalec
PONUDNIK:…....................................................
SKLOP 8: REAGENTI, VEZANI NA APARAT ABX PENTRA 80XL (HORIBA)
PODATKI NAROČNIKA |  |  |  |  | PODATKI PONUDNIKA
Referenca predmeta | Predmet naročila | Letna količina | Enota mere | Sklop | Šifra artikla | Pakiranje ponudnika | Cena brez DDV/ pakiranje ponudnika | Cena na EM naročnika brez DDV | % DDV | Cena/EM naročnika z DDV | Skupna cena brez DDV (2 decimalni mesti) | Skupna cena z DDV (2 decimalni mesti) | Ime proizvajalca | Komercialni naziv blaga | Kataloška številka proizvajalca
S1 | S2 | S3 | S4 | S5 | S6 | S7 | S8 | S9 | S10 | S11 | S12 | S13 | S14 | S15 | S16
13080001 | Diluent 20l | 60 | kom | SKLOP 8: REAGENTI, VEZANI NA APARAT ABX PENTRA 80XL (HORIBA) | [6 empty] | 0 | 0
13080002 | Lysebio 0,4l | 45 | kom | SKLOP 8: REAGENTI, VEZANI NA APARAT ABX PENTRA 80XL (HORIBA) | [6 empty] | 0 | 0
13080003 | Cleaner 1l | 50 | kom | SKLOP 8: REAGENTI, VEZANI NA APARAT ABX PENTRA 80XL (HORIBA) | [6 empty] | 0 | 0
13080004 | Basolyse II 1l | 72 | kom | SKLOP 8: REAGENTI, VEZANI NA APARAT ABX PENTRA 80XL (HORIBA) | [6 empty] | 0 | 0
13080005 | Eosinofix 1l | 22 | kom | SKLOP 8: REAGENTI, VEZANI NA APARAT ABX PENTRA 80XL (HORIBA) | [6 empty] | 0 | 0
13080006 | Minoclair 0,5l | 3 | kom | SKLOP 8: REAGENTI, VEZANI NA APARAT ABX PENTRA 80XL (HORIBA) | [6 empty] | 0 | 0
13080007 | ABX Difftrol 2N | 6 | pak | SKLOP 8: REAGENTI, VEZANI NA APARAT ABX PENTRA 80XL (HORIBA) | [6 empty] | 0 | 0
13080008 | ABX Difftrol 2H | 6 | pak | SKLOP 8: REAGENTI, VEZANI NA APARAT ABX PENTRA 80XL (HORIBA) | [6 empty] | 0 | 0
13080009 | ABX Difftrol 2L | 6 | pak | SKLOP 8: REAGENTI, VEZANI NA APARAT ABX PENTRA 80XL (HORIBA) | [6 empty] | 0 | 0
| SKUPAJ VREDNOST: | [9 empty] | 0 | 0
| Datum: |  | žig
Ponudnik :…............................

## Sklop 9
Javno naročilo, objavljeno na Portalu javnih naročil z dne: ________, pod št. objave: JN____/2025 ter Uradnem glasilu EU z dne: ____________, pod št. objave: ____________________ Postopek javnega naročila: ODPRTI POSTOPEK s sklenitvijo okvirnih sporazumov Številka javnega naročila: JN Predmet javnega naročila: Dobava sanitetnega, obvezilnega in laboratorijskega materiala
Naročnik: ZDRAVSTVENI DOM "dr.Jožeta Potrate" ŽALEC, Prešernova 6, 3310 Žalec
PONUDNIK:…....................................................
SKLOP 9: REAGENTI ROCHE VEZANI NA APARAT h232
PODATKI NAROČNIKA |  |  |  |  | PODATKI PONUDNIKA
Referenca predmeta | Predmet naročila | Letna količina | Enota mere | Sklop | Šifra artikla | Pakiranje ponudnika | Cena brez DDV/ pakiranje ponudnika | Cena na EM naročnika brez DDV | % DDV | Cena/EM naročnika z DDV | Skupna cena brez DDV (2 decimalni mesti) | Skupna cena z DDV (2 decimalni mesti) | Ime proizvajalca | Komercialni naziv blaga | Kataloška številka proizvajalca
S1 | S2 | S3 | S4 | S5 | S6 | S7 | S8 | S9 | S10 | S11 | S12 | S13 | S14 | S15 | S16
13090001 | Cardiac POC Troponin T Control 2-Level 2x1mL | 4 | sc | SKLOP 9: REAGENTI ROCHE VEZANI NA APARAT h232 | [6 empty] | 0 | 0
13090002 | Cardiac D-Dimer Control 2x1mL | 4 | sc | SKLOP 9: REAGENTI ROCHE VEZANI NA APARAT h232 | [6 empty] | 0 | 0
13090003 | Cardiac POC Troponin T quantitative 10 Test | 50 | sc | SKLOP 9: REAGENTI ROCHE VEZANI NA APARAT h232 | [6 empty] | 0 | 0
13090004 | Cardiac D-Dimer quantitative 10 Test | 50 | sc | SKLOP 9: REAGENTI ROCHE VEZANI NA APARAT h232 | [6 empty] | 0 | 0
13090005 | Cardiac pipettes 150ul 20pc | 50 | sc | SKLOP 9: REAGENTI ROCHE VEZANI NA APARAT h232 | [6 empty] | 0 | 0
| SKUPAJ VREDNOST: | [9 empty] | 0 | 0
| Datum: |  | žig
Ponudnik :…............................

## Sklop 10
Javno naročilo, objavljeno na Portalu javnih naročil z dne: ________, pod št. objave: JN____/2025 ter Uradnem glasilu EU z dne: ____________, pod št. objave: ____________________ Postopek javnega naročila: ODPRTI POSTOPEK s sklenitvijo okvirnih sporazumov Številka javnega naročila: JN Predmet javnega naročila: Dobava sanitetnega, obvezilnega in laboratorijskega materiala
Naročnik: ZDRAVSTVENI DOM "dr.Jožeta Potrate" ŽALEC, Prešernova 6, 3310 Žalec
PONUDNIK: …................................
SKLOP 10: LABORATORIJSKI PRIBOR IN KEMIKALIJE
PODATKI NAROČNIKA |  |  |  |  | PODATKI PONUDNIKA
Referenca predmeta | Predmet naročila | Letna količina | Enota mere | Sklop | Šifra artikla | Pakiranje ponudnika | Cena brez DDV/ pakiranje ponudnika | Cena na EM naročnika brez DDV | % DDV | Cena/EM naročnika z DDV | Skupna cena brez DDV (2 decimalni mesti) | Skupna cena z DDV (2 decimalni mesti) | Ime proizvajalca | Komercialni naziv blaga | Kataloška številka proizvajalca
S1 | S2 | S3 | S4 | S5 | S6 | S7 | S8 | S9 | S10 | S11 | S12 | S13 | S14 | S15 | S16
13100001 | Posodica za blato z žličko | 2000 | kom | SKLOP 10: LABORATORIJSKI PRIBOR IN KEMIKALIJE | [6 empty] | 0 | 0
13100002 | Posodica za blato BŽ (brez žličke), sterilna | 300 | kom | SKLOP 10: LABORATORIJSKI PRIBOR IN KEMIKALIJE | [6 empty] | 0 | 0
13100003 | URINSKI LONČEK s pokrovom z navojem-sterilni, 120ml | 500 | kom | SKLOP 10: LABORATORIJSKI PRIBOR IN KEMIKALIJE | [6 empty] | 0 | 0
13100004 | URINSKI LONČEK z navojem-nesterilni, 120ml | 15000 | kom | SKLOP 10: LABORATORIJSKI PRIBOR IN KEMIKALIJE | [6 empty] | 0 | 0
13100005 | Urinska epruveta za sediment - konična, 12 mL | 18000 | kom | SKLOP 10: LABORATORIJSKI PRIBOR IN KEMIKALIJE | [6 empty] | 0 | 0
13100006 | Zamašek za urinske epruvete za sediment | 1000 | kom | SKLOP 10: LABORATORIJSKI PRIBOR IN KEMIKALIJE | [6 empty] | 0 | 0
13100007 | Ploščica za analizo urinskega sedimenta 10 okencev | 800 | kom | SKLOP 10: LABORATORIJSKI PRIBOR IN KEMIKALIJE | [6 empty] | 0 | 0
13100008 | Zamašek za epruvete Ǿ 11-12-mm | 30000 | kom | SKLOP 10: LABORATORIJSKI PRIBOR IN KEMIKALIJE | [6 empty] | 0 | 0
13100009 | Stekla predmetna matirana 76x26 mm | 2000 | kom | SKLOP 10: LABORATORIJSKI PRIBOR IN KEMIKALIJE | [6 empty] | 0 | 0
13100010 | Stekla predmetna brez obrusa 76x26 mm | 1500 | kom | SKLOP 10: LABORATORIJSKI PRIBOR IN KEMIKALIJE | [6 empty] | 0 | 0
13100011 | Steklo pokrovno 22x22 mm | 2000 | kom | SKLOP 10: LABORATORIJSKI PRIBOR IN KEMIKALIJE | [6 empty] | 0 | 0
13100012 | Nastavki za pipete BRAND - rumeni; 10 - 200 µl | 7000 | kom | SKLOP 10: LABORATORIJSKI PRIBOR IN KEMIKALIJE | [6 empty] | 0 | 0
13100013 | Nastavki za pipete BRAND - modri; 100 - 1000 µl | 4000 | kom | SKLOP 10: LABORATORIJSKI PRIBOR IN KEMIKALIJE | [6 empty] | 0 | 0
13100014 | Epruveta za transport 30X115; 50mL; konična | 400 | kom | SKLOP 10: LABORATORIJSKI PRIBOR IN KEMIKALIJE | [6 empty] | 0 | 0
13100015 | Embalaža POSTPAK 4 epruvet | 150 | kom | SKLOP 10: LABORATORIJSKI PRIBOR IN KEMIKALIJE | [6 empty] | 0 | 0
13100016 | Glukoza brezvodna 1kg | 25 | kom | SKLOP 10: LABORATORIJSKI PRIBOR IN KEMIKALIJE | [6 empty] | 0 | 0
13100017 | Giemsa (za barvanje krvnega razmaza isti proizvajalec kot za May-Grunwald in fosfatni pufer pH=6,8) 100ml | 10 | kom | SKLOP 10: LABORATORIJSKI PRIBOR IN KEMIKALIJE | [6 empty] | 0 | 0
13100018 | May-Grunwald (za barvanje krvnega razmaza isti proizvajalec kot za Giemsa in fosfatni pufer pH=6,8 100ml | 15 | kom | SKLOP 10: LABORATORIJSKI PRIBOR IN KEMIKALIJE | [6 empty] | 0 | 0
13100019 | Fosfatni pufer pH 6,8 za barvanje krvnih razmazov, 1 liter | 25 | liter | SKLOP 10: LABORATORIJSKI PRIBOR IN KEMIKALIJE | [6 empty] | 0 | 0
13100020 | Gojišče za urinokulruro Cled / Mac Konkey | 15 | sc | SKLOP 10: LABORATORIJSKI PRIBOR IN KEMIKALIJE | [6 empty] | 0 | 0
| SKUPAJ VREDNOST: | [9 empty] | 0 | 0
| Datum: |  | žig
Ponudnik :…............................

## Sklop 11
Javno naročilo, objavljeno na Portalu javnih naročil z dne: ________, pod št. objave: JN____/2025 ter Uradnem glasilu EU z dne: ____________, pod št. objave: ____________________ Postopek javnega naročila: ODPRTI POSTOPEK s sklenitvijo okvirnih sporazumov Številka javnega naročila: JN Predmet javnega naročila: Dobava sanitetnega, obvezilnega in laboratorijskega materiala
Naročnik: ZDRAVSTVENI DOM "dr.Jožeta Potrate" ŽALEC, Prešernova 6, 3310 Žalec
PONUDNIK: …..............................
SKLOP 11. PRESEJALNI TESTI
PODATKI NAROČNIKA |  |  |  |  | PODATKI PONUDNIKA
Referenca predmeta | Predmet naročila | Letna količina | Enota mere | Sklop | Šifra artikla | Pakiranje ponudnika | Cena brez DDV/ pakiranje ponudnika | Cena na EM naročnika brez DDV | % DDV | Cena/EM naročnika z DDV | Skupna cena brez DDV (2 decimalni mesti) | Skupna cena z DDV (2 decimalni mesti) | Ime proizvajalca | Komercialni naziv blaga | Kataloška številka proizvajalca
S1 | S2 | S3 | S4 | S5 | S6 | S7 | S8 | S9 | S10 | S11 | S12 | S13 | S14 | S15 | S16
1311001 | Okultna kri: Nespecifični kvalitativni test za detekcijo okultne krvi v blatu, Gvajak metoda, testna ploščica 1sc=100 testov | 10 | sc | 11: Presejalni testi | [6 empty] | 0 | 0
1311002 | Okultna kri: Specifični kvalitativni imunokromatografski test za detekcijo okultne krvi v blatu + kontrolni material, testna ploščica 1sc=25 testov | 3 | sc | 11: Presejalni testi | [6 empty] | 0 | 0
1311003 | HP: Kvalitativni test za detekcijo H. pylori v blatu + kontrolni material, testna pološčica 1sc=20 testov | 20 | sc | 11: Presejalni testi | [6 empty] | 0 | 0
1311004 | HCG: kvalitativni test za ugotavljanje nosečnosti v urinu, testna ploščica, 1sc=40 testov | 26 | sc | 11: Presejalni testi | [6 empty] | 0 | 0
1311005 | DROGE: kvalitativni test za ugotavlanje prepovedanih drog v urinu, testna ploščica 4-panel( MET/OPI/THC/COC) 1sc=25 testov | 1 | sc | 11: Presejalni testi | [6 empty] | 0 | 0
1311006 | Strep A: Kvalitativni test za detekcijo antigena streptokoka skupine A v brisu grla +kontrolni material, testni listič 1sc=20 testov | 15 | sc | 11: Presejalni testi | [6 empty] | 0 | 0
1311007 | Influenza A+B: Kvalitativni imunokromatografski test za sočasno detekcijo influence A inB v brisu nosnic + kontrolni material, testna ploščica 1sc=20 testov | 5 | sc | 11: Presejalni testi | [6 empty] | 0 | 0
| SKUPAJ VREDNOST: | [9 empty] | 0 | 0
| Datum: |  | žig
Ponudnik :…............................

## Sklop 12
Javno naročilo, objavljeno na Portalu javnih naročil z dne: ________, pod št. objave: JN____/2025 ter Uradnem glasilu EU z dne: ____________, pod št. objave: ____________________ Postopek javnega naročila: ODPRTI POSTOPEK s sklenitvijo okvirnih sporazumov Številka javnega naročila: JN Predmet javnega naročila: Dobava sanitetnega, obvezilnega in laboratorijskega materiala
Naročnik: ZDRAVSTVENI DOM "dr.Jožeta Potrate" ŽALEC, Prešernova 6, 3310 Žalec
PONUDNIK: …..............................
SKLOP 12. EPRUVETE IN PRIBOR ZA VENSKI ODVZEM KRVI
PODATKI NAROČNIKA |  |  |  |  | PODATKI PONUDNIKA
Referenca predmeta | Predmet naročila | Letna količina | Enota mere | Sklop | Šifra artikla | Pakiranje ponudnika | Cena brez DDV/ pakiranje ponudnika | Cena na EM naročnika brez DDV | % DDV | Cena/EM naročnika z DDV | Skupna cena brez DDV (2 decimalni mesti) | Skupna cena z DDV (2 decimalni mesti) | Ime proizvajalca | Komercialni naziv blaga | Kataloška številka proizvajalca
S1 | S2 | S3 | S4 | S5 | S6 | S7 | S8 | S9 | S10 | S11 | S12 | S13 | S14 | S15 | S16
1312001 | Epruveta biokemična z gelom 3.5 mL /13x75; plastična 1sc=1200 kosov | 27 | sc | 12: Epruvete in pribor za venski odvzem krvi | [6 empty] | 0 | 0
1312003 | Epruveta biokemična brez gela 4 mL /13x75; plastična 1zav=50 kosov | 10 | zav | 12: Epruvete in pribor za venski odvzem krvi | [6 empty] | 0 | 0
1312004 | Epruveta K2EDTA 2 mL /13x75; plastična 1zav=50 kosov | 580 | zav | 12: Epruvete in pribor za venski odvzem krvi | [6 empty] | 0 | 0
1312005 | Epruveta K2EDTA 6 mL /13x100; plastična 1zav=50 kosov | 7 | zav | 12: Epruvete in pribor za venski odvzem krvi | [6 empty] | 0 | 0
1312006 | Epruveta 4NC SR Na-citrat 3.2% 2 mL /13x75; plastična 1zav= 50 kosov | 82 | zav | 12: Epruvete in pribor za venski odvzem krvi | [6 empty] | 0 | 0
1312007 | Epruveta 9NC Koagul. Na-citrat 3.2% 2 mL /13x75; plastična 1zav=50 kosov | 46 | zav | 12: Epruvete in pribor za venski odvzem krvi | [6 empty] | 0 | 0
1312008 | Epruveta Li-heparin 4 mL /13x75; plastična 1zav= 50 kosov | 9 | zav | 12: Epruvete in pribor za venski odvzem krvi | [6 empty] | 0 | 0
1312009 | Epruveta Li-heparin 2 mL /13x75; plastična 1zav= 50 kosov | 201 | zav | 12: Epruvete in pribor za venski odvzem krvi | [6 empty] | 0 | 0
1312010 | Posodica za urin 120 mL STERILNA, z navojnim pokrovčkom; plastična | 1000 | kos | 12: Epruvete in pribor za venski odvzem krvi | [6 empty] | 0 | 0
1312011 | Epruveta brez dodatka 4 mL /13x75; plastična 1zav=50 kosov | 8 | zav | 12: Epruvete in pribor za venski odvzem krvi | [6 empty] | 0 | 0
1312012 | Igle 20G x 1 1/2'' (0.9 x 38mm) 1sc=100 kosov | 240 | sc | 12: Epruvete in pribor za venski odvzem krvi | [6 empty] | 0 | 0
1312013 | Igle 21G x 1 1/2'' (0.8 x 38mm) 1sc=100 kosov | 90 | sc | 12: Epruvete in pribor za venski odvzem krvi | [6 empty] | 0 | 0
1312014 | Metuljček varnostni 21G x 3/4'' (0.80 x 19mm), dolžina cevke 19 cm, z Luer adapterjem in aktivacijo varnostne zaščite za iglo 1sc=50 kosov | 85 | sc | 12: Epruvete in pribor za venski odvzem krvi | [6 empty] | 0 | 0
1312015 | Nastavek za iglo standardni za večkratno uporabo 1sc=20 kosov | 4 | sc | 12: Epruvete in pribor za venski odvzem krvi | [6 empty] | 0 | 0
1312016 | Žilna preveza brez lateksa 1kos | 24 | kos | 12: Epruvete in pribor za venski odvzem krvi | [6 empty] | 0 | 0
1312017 | VacuDrop plastični za pripravo krvnega razmaza 1kos | 600 | kos | 12: Epruvete in pribor za venski odvzem krvi | [6 empty] | 0 | 0
| SKUPAJ VREDNOST: | [9 empty] | 0 | 0
| Datum: |  | žig
Ponudnik :…............................

## Sklop 13
Javno naročilo, objavljeno na Portalu javnih naročil z dne: ________, pod št. objave: JN____/2025 ter Uradnem glasilu EU z dne: ____________, pod št. objave: ____________________ Postopek javnega naročila: ODPRTI POSTOPEK s sklenitvijo okvirnih sporazumov Številka javnega naročila: JN Predmet javnega naročila: Dobava sanitetnega, obvezilnega in laboratorijskega materiala
Naročnik: ZDRAVSTVENI DOM "dr.Jožeta Potrate" ŽALEC, Prešernova 6, 3310 Žalec
PONUDNIK:…....................................................
SKLOP 13: PRIBOR, VEZAN NA MERILNIK SEDIKO M10
PODATKI NAROČNIKA |  |  |  |  | PODATKI PONUDNIKA
Referenca predmeta | Predmet naročila | Letna količina | Enota mere | Sklop | Šifra artikla | Pakiranje ponudnika | Cena brez DDV/ pakiranje ponudnika | Cena na EM naročnika brez DDV | % DDV | Cena/EM naročnika z DDV | Skupna cena brez DDV (2 decimalni mesti) | Skupna cena z DDV (2 decimalni mesti) | Ime proizvajalca | Komercialni naziv blaga | Kataloška številka proizvajalca
S1 | S2 | S3 | S4 | S5 | S6 | S7 | S8 | S9 | S10 | S11 | S12 | S13 | S14 | S15 | S16
| Vacupeta SEDIKO a200 | 150 | sc | SKLOP 13: PRIBOR, VEZAN NA MERILNIK SEDIKO M10 | [6 empty] | 0 | 0
| SKUPAJ VREDNOST: | [9 empty] | 0 | 0
Datum:
Ponudnik :…............................

## Sklop 14
Javno naročilo, objavljeno na Portalu javnih naročil z dne: ________, pod št. objave: JN____/2025 ter Uradnem glasilu EU z dne: ____________, pod št. objave: ____________________ Postopek javnega naročila: ODPRTI POSTOPEK s sklenitvijo okvirnih sporazumov Številka javnega naročila: JN Predmet javnega naročila: Dobava sanitetnega, obvezilnega in laboratorijskega materiala
Naročnik: ZDRAVSTVENI DOM "dr.Jožeta Potrate" ŽALEC, Prešernova 6, 3310 Žalec
PONUDNIK:…....................................................
SKLOP 14: materiali VEZANI NA ANALIZATOR LABUMAT/URISED3PRO
PODATKI NAROČNIKA |  |  |  |  | PODATKI PONUDNIKA
Referenca predmeta | Predmet naročila | Letna količina | Enota mere | Sklop | Šifra artikla | Pakiranje ponudnika | Cena brez DDV/ pakiranje ponudnika | Cena na EM naročnika brez DDV | % DDV | Cena/EM naročnika z DDV | Skupna cena brez DDV (2 decimalni mesti) | Skupna cena z DDV (2 decimalni mesti) | Ime proizvajalca | Komercialni naziv blaga | Kataloška številka proizvajalca
S1 | S2 | S3 | S4 | S5 | S6 | S7 | S8 | S9 | S10 | S11 | S12 | S13 | S14 | S15 | S16
| LabUstrip U11 Plus GL urine ( 150 t ) | 120 | sc | SKLOP 14: materiali, VEZANI NA ANALIZATOR LABUMAT/URISED3PRO | [6 empty] | 0 | 0
| Urised Cuvettes ( 600 ) | 30 | sc | SKLOP 14: materiali, VEZANI NA ANALIZATOR LABUMAT/URISED3PRO | [6 empty] | 0 | 0
| Dip and Spin Control Set | 4 | sc | SKLOP 14: materiali, VEZANI NA ANALIZATOR LABUMAT/URISED3PRO
| SKUPAJ VREDNOST: | [9 empty] | 0 | 0
Datum:
Ponudnik :…............................