## Sklop 1
Javno naročilo, objavljeno na Portalu javnih naročil z dne: ________, pod št. objave: JN____/2025 ter Uradnem glasilu EU z dne: ____________, pod št. objave: ____________________ Postopek javnega naročila: ODPRTI POSTOPEK s sklenitvijo okvirnih sporazumov Številka javnega naročila: JN Predmet javnega naročila: Dobava sanitetnega, obvezilnega in laboratorijskega materiala
JZ ZDRAVSTVENI DOM ŠENTJUR PRI CELJU
Cesta Leona Dobrotinška 3b
3230 Šentjur pri Celju
SKLOP 1. OSTALI MEDICINSKO POTROŠNI MATERIAL
PODATKI NAROČNIKA |  |  |  |  | PODATKI PONUDNIKA
Referenca predmeta | Predmet naročila | Letna količina | Enota mere | Sklop | Šifra artikla | Pakiranje ponudnika | Cena brez DDV/ pakiranje ponudnika | Cena na EM naročnika brez DDV | % DDV | Cena/EM naročnika z DDV | Skupna cena brez DDV (2 decimalni mesti) | Skupna cena z DDV (2 decimalni mesti) | Ime proizvajalca | Komercialni naziv blaga | Kataloška številka proizvajalca
S1 | S2 | S3 | S4 | S5 | S6 | S7 | S8 | S9 | S10 | S11 | S12 | S13 | S14 | S15 | S16
11010001 | ASPIRACIJSKI KATETER Z REGULATORJEM VLEKA IN CM OZNAKAMI, BRZ PVC, MEDICINSKA UPORABA, MATIRANA POVRŠINA CEVKE OMOGOČA UVAJANJE BREZ LUBRIKANTOV CH 8 X 500MM | 25 | KOS | 1. OSTALI MEDICINSKO POTROŠNI MATERIAL | [6 empty] | 0 | 0
11010002 | ASPIRACIJSKI KATETER Z REGULATORJEM VLEKA IN CM OZNAKAMI, BRZ PVC, MEDICINSKA UPORABA, MATIRANA POVRŠINA CEVKE OMOGOČA UVAJANJE BREZ LUBRIKANTOV CH 10 X 500MM | 25 | KOS | 1. OSTALI MEDICINSKO POTROŠNI MATERIAL | [6 empty] | 0 | 0
11010003 | ASPIRACIJSKI KATETER Z REGULATORJEM VLEKA IN CM OZNAKAMI, BRZ PVC, MEDICINSKA UPORABA, MATIRANA POVRŠINA CEVKE OMOGOČA UVAJANJE BREZ LUBRIKANTOV CH 12 X 500MM | 15 | KOS | 1. OSTALI MEDICINSKO POTROŠNI MATERIAL | [6 empty] | 0 | 0
11010004 | ASPIRACIJSKI KATETER Z REGULATORJEM VLEKA IN CM OZNAKAMI, BRZ PVC, MEDICINSKA UPORABA, MATIRANA POVRŠINA CEVKE OMOGOČA UVAJANJE BREZ LUBRIKANTOV CH 14 X 500MM | 15 | KOS | 1. OSTALI MEDICINSKO POTROŠNI MATERIAL | [6 empty] | 0 | 0
11010005 | ASPIRACIJSKI KATETER Z REGULATORJEM VLEKA IN CM OZNAKAMI, BRZ PVC, MEDICINSKA UPORABA, MATIRANA POVRŠINA CEVKE OMOGOČA UVAJANJE BREZ LUBRIKANTOV CH 16 X 500MM | 15 | KOS | 1. OSTALI MEDICINSKO POTROŠNI MATERIAL | [6 empty] | 0 | 0
11010006 | ASPIRACIJSKI KATETER Z REGULATORJEM VLEKA IN CM OZNAKAMI, BRZ PVC, MEDICINSKA UPORABA, MATIRANA POVRŠINA CEVKE OMOGOČA UVAJANJE BREZ LUBRIKANTOV CH 18 X 500MM | 25 | KOS | 1. OSTALI MEDICINSKO POTROŠNI MATERIAL | [6 empty] | 0 | 0
11010007 | 2-LUMENSKI URINSKI KATETER IZ SILIKONA, CH 16, DOLŽINE 40 CM, Z NELATON KONICO IN 2 OČESOMA, KI STA VZPOREDNI, NA VSAKI LATERALNI STRANI KONICE, Z BALONČKOM 10ML, S PLASTIČNIM SAMOTESNIM VENTILOM NA KANALU ZA PONJENJE BALONČKA. NA KATETRU MORAJO BITI NATISNJENI PODATKI: VELIKOST V CH, KAPACITETA BALONA, BARVNA LESTVICA NA VENTILU ZA PREPOZNAVANJE DEBELINE URINSKEGA KATETRA, PAKIRANJE V DVOJNI STERILNI OMOT, RADIOPAČEN. | 40 | KOS | 1. OSTALI MEDICINSKO POTROŠNI MATERIAL | [6 empty] | 0 | 0
11010008 | 2-LUMENSKI URINSKI KATETER IZ SILIKONA, CH 18, DOLŽINE 40 CM, Z NELATON KONICO IN 2 OČESOMA, KI STA VZPOREDNI, NA VSAKI LATERALNI STRANI KONICE, Z BALONČKOM 10ML, S PLASTIČNIM SAMOTESNIM VENTILOM NA KANALU ZA PONJENJE BALONČKA. NA KATETRU MORAJO BITI NATISNJENI PODATKI: VELIKOST V CH, KAPACITETA BALONA, BARVNA LESTVICA NA VENTILU ZA PREPOZNAVANJE DEBELINE URINSKEGA KATETRA, PAKIRANJE V DVOJNI STERILNI OMOT, RADIOPAČEN. | 130 | KOS | 1. OSTALI MEDICINSKO POTROŠNI MATERIAL | [6 empty] | 0 | 0
11010009 | 2-LUMENSKI URINSKI KATETER IZ SILIKONA, CH 20, DOLŽINE 40 CM, Z NELATON KONICO IN 2 OČESOMA, KI STA VZPOREDNI, NA VSAKI LATERALNI STRANI KONICE, Z BALONČKOM 10ML, S PLASTIČNIM SAMOTESNIM VENTILOM NA KANALU ZA POLNJENJE BALONČKA. NA KATETRU MORAJO BITI NATISNJENI PODATKI: VELIKOST V CH, KAPACITETA BALONA, BARVNA LESTVICA NA VENTILU ZA PREPOZNAVANJE DEBELINE URINSKEGA KATETRA, PAKIRANJE V DVOJNI STERILNI OMOT, RADIOPAČEN. | 50 | KOS | 1. OSTALI MEDICINSKO POTROŠNI MATERIAL | [6 empty] | 0 | 0
11010010 | 2-LUMENSKI URINSKI KATETER IZ SILIKONA, CH 22, DOLŽINE 40 CM, Z NELATON KONICO IN 2 OČESOMA, KI STA VZPOREDNI, NA VSAKI LATERALNI STRANI KONICE, Z BALONČKOM 10ML, S PLASTIČNIM SAMOTESNIM VENTILOM NA KANALU ZA POLNJENJE BALONČKA. NA KATETRU MORAJO BITI NATISNJENI PODATKI: VELIKOST V CH, KAPACITETA BALONA, BARVNA LESTVICA NA VENTILU ZA PREPOZNAVANJE DEBELINE URINSKEGA KATETRA, PAKIRANJE V DVOJNI STERILNI OMOT, RADIOPAČEN. | 25 | KOS | 1. OSTALI MEDICINSKO POTROŠNI MATERIAL | [6 empty] | 0 | 0
11010011 | KANILA VENOZNA G24, 0,7X19, ZA VZPOSTAVITEV ODPRTEGA VENSKEGA SISTEMA; FLEKSIBILNA KRILCA OMOGOČAJO ENOSTAVNO PRITRDITEV, DRUGI VHOD OMOGOČA DOZIRANJE MEDIKAMENTA MED INFUZIJO, POKROVČEK DRUGEGA VHODA PREPREČUJE MOŽNOST KONTAMINACIJE, LUER LOCK PRIKLJUČEK, TANKOSTENSKI FEP KATETER S KOEKSTRUDIRANIMI RADIOPAČIMI ČRTAMI, TRANSPARENTNI NASTAVEK KOVINSKE KANILE KI OMOGOČA NADZOR REFLUKSA KRVI, MIKROPOROZNI HIDROFOBIČNI FILTER KI OMOGOČA HITER REFLUKS IN PREPREČUJE NEVARNOST KONTAMINACIJE, Z ATRAUMATIČNO OBLIKOVANIM VRHOM FEP KATETRA | 150 | KOS | 1. OSTALI MEDICINSKO POTROŠNI MATERIAL | [6 empty] | 0 | 0
11010012 | KANILA VENOZNA G22, 0,9X25, ZA VZPOSTAVITEV ODPRTEGA VENSKEGA SISTEMA; FLEKSIBILNA KRILCA OMOGOČAJO ENOSTAVNO PRITRDITEV, DRUGI VHOD OMOGOČA DOZIRANJE MEDIKAMENTA MED INFUZIJO, POKROVČEK DRUGEGA VHODA PREPREČUJE MOŽNOST KONTAMINACIJE, LUER LOCK PRIKLJUČEK, TANKOSTENSKI FEP KATETER S KOEKSTRUDIRANIMI RADIOPAČIMI ČRTAMI, TRANSPARENTNI NASTAVEK KOVINSKE KANILE KI OMOGOČA NADZOR REFLUKSA KRVI, MIKROPOROZNI HIDROFOBIČNI FILTER KI OMOGOČA HITER REFLUKS IN PREPREČUJE NEVARNOST KONTAMINACIJE, Z ATRAUMATIČNO OBLIKOVANIM VRHOM FEP KATETRA | 600 | KOS | 1. OSTALI MEDICINSKO POTROŠNI MATERIAL | [6 empty] | 0 | 0
11010013 | KANILA VENOZNA G20, 1,0X32, ZA VZPOSTAVITEV ODPRTEGA VENSKEGA SISTEMA; FLEKSIBILNA KRILCA OMOGOČAJO ENOSTAVNO PRITRDITEV, DRUGI VHOD OMOGOČA DOZIRANJE MEDIKAMENTA MED INFUZIJO, POKROVČEK DRUGEGA VHODA PREPREČUJE MOŽNOST KONTAMINACIJE, LUER LOCK PRIKLJUČEK, TANKOSTENSKI FEP KATETER S KOEKSTRUDIRANIMI RADIOPAČIMI ČRTAMI, TRANSPARENTNI NASTAVEK KOVINSKE KANILE KI OMOGOČA NADZOR REFLUKSA KRVI, MIKROPOROZNI HIDROFOBIČNI FILTER KI OMOGOČA HITER REFLUKS IN PREPREČUJE NEVARNOST KONTAMINACIJE, Z ATRAUMATIČNO OBLIKOVANIM VRHOM FEP KATETRA | 850 | KOS | 1. OSTALI MEDICINSKO POTROŠNI MATERIAL | [6 empty] | 0 | 0
11010014 | KANILA VENOZNA G18, 1,3X45, ZA VZPOSTAVITEV ODPRTEGA VENSKEGA SISTEMA; FLEKSIBILNA KRILCA OMOGOČAJO ENOSTAVNO PRITRDITEV, DRUGI VHOD OMOGOČA DOZIRANJE MEDIKAMENTA MED INFUZIJO, POKROVČEK DRUGEGA VHODA PREPREČUJE MOŽNOST KONTAMINACIJE, LUER LOCK PRIKLJUČEK, TANKOSTENSKI FEP KATETER S KOEKSTRUDIRANIMI RADIOPAČIMI ČRTAMI, TRANSPARENTNI NASTAVEK KOVINSKE KANILE KI OMOGOČA NADZOR REFLUKSA KRVI, MIKROPOROZNI HIDROFOBIČNI FILTER KI OMOGOČA HITER REFLUKS IN PREPREČUJE NEVARNOST KONTAMINACIJE, Z ATRAUMATIČNO OBLIKOVANIM VRHOM FEP KATETRA | 600 | KOS | 1. OSTALI MEDICINSKO POTROŠNI MATERIAL | [6 empty] | 0 | 0
11010015 | KANILA VENOZNA G17, 1,5X45, ZA VZPOSTAVITEV ODPRTEGA VENSKEGA SISTEMA; FLEKSIBILNA KRILCA OMOGOČAJO ENOSTAVNO PRITRDITEV, DRUGI VHOD OMOGOČA DOZIRANJE MEDIKAMENTA MED INFUZIJO, POKROVČEK DRUGEGA VHODA PREPREČUJE MOŽNOST KONTAMINACIJE, LUER LOCK PRIKLJUČEK, TANKOSTENSKI FEP KATETER S KOEKSTRUDIRANIMI RADIOPAČIMI ČRTAMI, TRANSPARENTNI NASTAVEK KOVINSKE KANILE KI OMOGOČA NADZOR REFLUKSA KRVI, MIKROPOROZNI HIDROFOBIČNI FILTER KI OMOGOČA HITER REFLUKS IN PREPREČUJE NEVARNOST KONTAMINACIJE, Z ATRAUMATIČNO OBLIKOVANIM VRHOM FEP KATETRA | 50 | KOS | 1. OSTALI MEDICINSKO POTROŠNI MATERIAL | [6 empty] | 0 | 0
11010016 | KANILA VENOZNA G14, 2,0X45, ZA VZPOSTAVITEV ODPRTEGA VENSKEGA SISTEMA; FLEKSIBILNA KRILCA OMOGOČAJO ENOSTAVNO PRITRDITEV, DRUGI VHOD OMOGOČA DOZIRANJE MEDIKAMENTA MED INFUZIJO, POKROVČEK DRUGEGA VHODA PREPREČUJE MOŽNOST KONTAMINACIJE, LUER LOCK PRIKLJUČEK, TANKOSTENSKI FEP KATETER S KOEKSTRUDIRANIMI RADIOPAČIMI ČRTAMI, TRANSPARENTNI NASTAVEK KOVINSKE KANILE KI OMOGOČA NADZOR REFLUKSA KRVI, MIKROPOROZNI HIDROFOBIČNI FILTER KI OMOGOČA HITER REFLUKS IN PREPREČUJE NEVARNOST KONTAMINACIJE, Z ATRAUMATIČNO OBLIKOVANIM VRHOM FEP KATETRA | 50 | KOS | 1. OSTALI MEDICINSKO POTROŠNI MATERIAL | [6 empty] | 0 | 0
11010017 | PERIFERALNI IV INTEGRIRAN KATETER (KANILA) ENO-VHODEN; NA VHODU IMA ŽE NASTAVLJEN ZAMAŠEK Z MEMBRANO KATEREGA PREBODEMO Z IGLO; LAHKO PA GA TUDI ODSTRANIMO, ČE GA NE POTREBUJEMO. KATETER JE PRIMEREN TUDI ZA SUBKUTANO INJICIRANJE, NA TELESNI TEMPERATURI SE ZMEHČA IN JE ODPOREN NA PREGIB, ZELO OSTRA IGLA – MANJŠA BOLEČINA PRI UVAJANJU, KRILCA (METULJČEK) - ENOSTAVNA PRITRDITEV, VGRAJENA EKSTENZIJSKA CEV NA KATERI JE STIŠČEK S KATERIM LAHKO REGULIRAMO PRETOK, VARNOSTNI MEHANIZEM, KI SE SPROŽI, KO IZVLEČEMO IGLO IZ KANILE: PREPREČUJE NEŽELENE VBODE. RADIONEPREPUSTEN, BREZ LATEXA, CE OZNAKA, STERILNO PAKIRAN, ZA ENKRATNO UPORABO, LUER LOCK KOMPATIBILEN (ENAKOVREDNO SAFETY INTIMA). DIMENZIJA: 0,9X19MM. | 100 | KOS | 1. OSTALI MEDICINSKO POTROŠNI MATERIAL | [6 empty] | 0 | 0
11010018 | INJEKCIJSKE IGLE ZA 1X UPORABO, BREZ LATEKSA, DIMENZIJE 0,45 X 16MM | 500 | KOS | 1. OSTALI MEDICINSKO POTROŠNI MATERIAL | [6 empty] | 0 | 0
11010019 | INJEKCIJSKE IGLE ZA 1X UPORABO, BREZ LATEKSA, DIMENZIJE 0,50 X 16MM | 500 | KOS | 1. OSTALI MEDICINSKO POTROŠNI MATERIAL | [6 empty] | 0 | 0
11010020 | INJEKCIJSKE IGLE ZA 1X UPORABO, BREZ LATEKSA, DIMENZIJE 0,6 X 25MM | 300 | KOS | 1. OSTALI MEDICINSKO POTROŠNI MATERIAL | [6 empty] | 0 | 0
11010021 | INJEKCIJSKE IGLE ZA 1X UPORABO, BREZ LATEKSA, DIMENZIJE 0,70 X 40MM | 300 | KOS | 1. OSTALI MEDICINSKO POTROŠNI MATERIAL | [6 empty] | 0 | 0
11010022 | INJEKCIJSKE IGLE ZA 1X UPORABO, BREZ LATEKSA, DIMENZIJE 0,80 X 40MM | 4000 | KOS | 1. OSTALI MEDICINSKO POTROŠNI MATERIAL | [6 empty] | 0 | 0
11010023 | INJEKCIJSKE IGLE ZA 1X UPORABO, BREZ LATEKSA, DIMENZIJE 0,80 X 50MM | 600 | KOS | 1. OSTALI MEDICINSKO POTROŠNI MATERIAL | [6 empty] | 0 | 0
11010024 | INJEKCIJSKE IGLE ZA 1X UPORABO, BREZ LATEKSA, DIMENZIJE 1,20 X 40MM | 300 | KOS | 1. OSTALI MEDICINSKO POTROŠNI MATERIAL | [6 empty] | 0 | 0
11010025 | INJEKCIJSKE IGLE ZA 1X UPORABO, BREZ LATEKSA, DIMENZIJE 1,2 X 50MM | 4500 | KOS | 1. OSTALI MEDICINSKO POTROŠNI MATERIAL | [6 empty] | 0 | 0
11010026 | BRIZGALKA 0,5ML Z IGLO 29G, ZA 1X UP, DOBRO ČITLJIVA SKALA, TRIDELNA-BREZ LATEKSA, ČITLJIVA OZNAKA, ODPORNA NA IZBRIS | 400 | KOS | 1. OSTALI MEDICINSKO POTROŠNI MATERIAL | [6 empty] | 0 | 0
11010027 | BRIZGALKA 1ML Z IGLO 27G, ZA 1X UP, DOBRO ČITLJIVA SKALA, TRIDELNA-BREZ LATEKSA, ČITLJIVA OZNAKA, ODPORNA NA IZBRIS | 200 | KOS | 1. OSTALI MEDICINSKO POTROŠNI MATERIAL | [6 empty] | 0 | 0
11010028 | BRIZGALKA 2ML,ZA 1 X UP, DOBRO ČITLJIVA SKALA, TRIDELNA-BREZ LATEKSA,OZNAKA ČITLJIVA,ODPORNA NA IZBRIS | 5800 | KOS | 1. OSTALI MEDICINSKO POTROŠNI MATERIAL | [6 empty] | 0 | 0
11010029 | BRIZGALKA 5ML,ZA 1 X UP, DOBRO ČITLJIVA SKALA, TRIDELNA-BREZ LATEKSA,OZNAKA ČITLJIVA,ODPORNA NA IZBRIS | 5200 | KOS | 1. OSTALI MEDICINSKO POTROŠNI MATERIAL | [6 empty] | 0 | 0
11010030 | BRIZGALKA 10 ML, ZA 1 X UP, DOBRO ČITLJIVA SKALA, TRIDELNA-BREZ LATEKSA,OZNAKA ČITLJIVA,ODPORNA NA IZBRIS. | 3000 | KOS | 1. OSTALI MEDICINSKO POTROŠNI MATERIAL | [6 empty] | 0 | 0
11010031 | BRIZGALKA 20 ML, ZA 1 X UP, DOBRO ČITLJIVA SKALA, TRIDELNA-BREZ LATEKSA,OZNAKA ČITLJIVA,ODPORNA NA IZBRIS. | 1450 | KOS | 1. OSTALI MEDICINSKO POTROŠNI MATERIAL | [6 empty] | 0 | 0
11010032 | BRIZGALKA S KATETERSKIM NASTAVKOM-50ML, ZA 1 X UPORABO, Z DOBRO ČITLJIVO SKALO, TRIDELNA-BREZ LATEKSA, OZNAKA ČITLJIVA, ODPORNA NA IZBRIS + LUER ADAPTER | 200 | KOS | 1. OSTALI MEDICINSKO POTROŠNI MATERIAL | [6 empty] | 0 | 0
11010033 | TRIPOTNI PETELINČEK, IZ POLIKARBONATA, MATERIAL KOMPATIBILEN Z LIPIDI IN KEMOTERAPEVTIKI, ON/OFF REGULATOR PRETOKA. NAPRAVA LAHKO PRENESE NAJVEČJI ZAČASNI TLAK (4 BAR) | 100 | KOS | 1. OSTALI MEDICINSKO POTROŠNI MATERIAL | [6 empty] | 0 | 0
11010034 | NASTAVEK (ODVZEMNA KANILA) ZA ASPIRACIJO TEKOČIN OZ. ZDRAVIL IZ STEKLENICE ALI PLASTENK PREKO BAKTERIJSKEGA FILTRA, VRH ZAŠČITEN S POKROVOM, KI PREPREČUJE KONTAMINACIJO. VSEBUJE MIKROFOBNI ZRAČNI FILTER 0,45MIKR. | 175 | KOS | 1. OSTALI MEDICINSKO POTROŠNI MATERIAL | [6 empty] | 0 | 0
11010035 | KONEKT ZA BREZIGELNI DOSTOP. DOSTOP MOŽEN SAMO PREKO LL ALI LUER BRIZGALKE, PROZOREN. STROKOVNE ZAHTEVE ZA KONEKT ZA DOSTOP BREZ IGLE SO: NE VSEBUJE LATEKSA IN KOVIN, PRETOK VSAJ 165 ML/MIN, MRTVI PROSTOR JE LAHKO NAJVEČ 0.06 ML, OB VBODU Z IGLO NI MOGOČA NE ASPIRACIJA IN NE INJICIRANJE. NA VOLJO MORA BITI NEODVISNI LABORATORIJSKI TEST PRI KATEREM JE PO VSAJ 144 DOSTOPIH V ROKU 6 DNI BAKTERIJSKA BARIJERA KONEKTA ŠE VEDNO NEOPOREČNA. TESTNA KULTURA NAJ BO PSEUDOMONAS AERUGINOSA. POPULACIJA MED TESTOM VSAJ 8.9X10³. NA VOLJO MORA BITI KLINIČNA NEODVISNA, RANDOMZIRANA ŠTUDIJA, OBJAVLJENA V STROKOVNEM ČASOPISU, KI DOKAZUJE, DA LAHKO KONEKT OB PRAVILNI 7 DNEVNI UPORABI NA ENEM PACIENTU ZMANJŠA KATETERSKO SEPSO ZA VSAJ 46% V PRIMERJAVI Z ODPRTIMI SISTEMI (LUER LOCK PRIKLJUČKI) IN SE GA NE MENJA VSAKIH 24 UR, ČE SE PREKO NJEGA DOVAJAJO KRI ALI KRVNI PRIPRAVKI. NA VOLJO MORA BITI NEODVISNI LABORATORIJSKI TEST, KI UTEMELJUJE, DA KONEKT BREZHIBNO DELUJE TUDI OB UPORABI UČINKOVIN KOT SO: TAXOL, CISPLATIN, ADRIAMICYN, ONCOVIN IN LASIX | 3000 | KOS | 1. OSTALI MEDICINSKO POTROŠNI MATERIAL | [6 empty] | 0 | 0
11010036 | INFUZIJSKI SISTEM JE NAMENJEN DAJANJU INFUZIJSKI RAZTOPIN S PRITISKOM ALI GRAVITACIJO, SKLADNO S STANDARDOM ISO8536-8. IMETI MORA TRANSPARENTNO KOMORO IN IGLO. VSEBUJE TRANSPARENTNO MIKROGLADKO IGLO, 15 MIKRONSKI FILTER ZA TEKOČINE, NATANČEN STIŠČEK, FLEKSIBILNO CEV, NATAVEK LUER LOCK. VSEBUJE POKROVČEK ZA PREZRAČEVANJE S HIDROFOBNIM BAKTERIJSKIM FILTROM, PAKIRANJE IZDELKA NE SME VSEBOVATI PVC-JA. DOLŽINA SISTEMA JE 180CM. | 1150 | KOS | 1. OSTALI MEDICINSKO POTROŠNI MATERIAL | [6 empty] | 0 | 0
11010037 | ZBIRALNIK ZA OSTRE PREDMETE IZ VISOKO KVALITETNE, OKOLJU PRIJAZNE PLASTIKE, KOPOLIMERJA IN POLIPROPILENA. VOLUMEN: 0,2 LITRA, RUMENE BARVE. DIMENZIJE: 85X40X138 MM ZBIRALNIK JE ODPOREN NA TEKOČINE IN TOPILA. PRI UNIČENJU - SEŽIGU NE NASTAJAJO NOBENE STRUPENE SNOVI. | 75 | KOS | 1. OSTALI MEDICINSKO POTROŠNI MATERIAL | [6 empty] | 0 | 0
11010038 | ZBIRALNIK ZA OSTRE PREDMETE. VOLUMEN 0,7 L, OKROGLE OBLIKE. DIMENZIJE: PREMERA 94MM, VIŠINA 16 CM. RUMEN ZBIRALNIK Z RDEČIM POKROVOM. POLYPROPILEN IN KOPOLIMER (OBARVAN Z BARVILI, KI NE VSEBUJE KADMIJA ALI DRUGIH TEŽKIH KOVIN; IZ UPEPELITVENEGA PROCESA NE IZHAJAJO ŠKODLJIVE SNOVI, KAR JE V SKLADU Z OKOLJSKIMI MERILI). ODPORN NA TOPILA IN TEKOČINE. | 70 | KOS | 1. OSTALI MEDICINSKO POTROŠNI MATERIAL | [6 empty] | 0 | 0
11010039 | ZBIRALNIK ZA OSTRE PREDMETE. VOLUMEN 1,5 L, OKROGLE OBLIKE. DIMENZIJE: 14X14X12 CM. RUMEN ZBIRALNIK Z RDEČIM POKROVOM. POLYPROPILEN IN KOPOLIMER (OBARVAN Z BARVILI, KI NE VSEBUJE KADMIJA ALI DRUGIH TEŽKIH KOVIN; IZ UPEPELITVENEGA PROCESA NE IZHAJAJO ŠKODLJIVE SNOVI, KAR JE V SKLADU Z OKOLJSKIMI MERILI). ODPORN NA TOPILA IN TEKOČINE. | 210 | KOS | 1. OSTALI MEDICINSKO POTROŠNI MATERIAL | [6 empty] | 0 | 0
11010040 | ZBIRALNIK ZA OSTRE PREDMETE. VOLUMEN 2 L, OKROGLE OBLIKE. DIMENZIJE: 14X14X17 CM. RUMEN ZBIRALNIK Z RDEČIM POKROVOM. POLYPROPILEN IN KOPOLIMER (OBARVAN Z BARVILI, KI NE VSEBUJE KADMIJA ALI DRUGIH TEŽKIH KOVIN; IZ UPEPELITVENEGA PROCESA NE IZHAJAJO ŠKODLJIVE SNOVI, KAR JE V SKLADU Z OKOLJSKIMI MERILI). ODPORN NA TOPILA IN TEKOČINE. | 61 | KOS | 1. OSTALI MEDICINSKO POTROŠNI MATERIAL | [6 empty] | 0 | 0
11010041 | ZBIRALNIK ZA OSTRE PREDMETE. VOLUMEN 3 L, OKROGLE OBLIKE. DIMENZIJE: 14X14X24 CM. RUMEN ZBIRALNIK Z RDEČIM POKROVOM. POLYPROPILEN IN KOPOLIMER (OBARVAN Z BARVILI, KI NE VSEBUJE KADMIJA ALI DRUGIH TEŽKIH KOVIN; IZ UPEPELITVENEGA PROCESA NE IZHAJAJO ŠKODLJIVE SNOVI, KAR JE V SKLADU Z OKOLJSKIMI MERILI). ODPORN NA TOPILA IN TEKOČINE. | 68 | KOS | 1. OSTALI MEDICINSKO POTROŠNI MATERIAL | [6 empty] | 0 | 0
11010042 | ZBIRALNIK ZA OSTRE PREDMETE. VOLUMEN 5 L, KVADRATNE OBLIKE. DIMENZIJE: 20X20X24 CM. RUMEN ZBIRALNIK Z RDEČIM POKROVOM. POLYPROPILEN IN KOPOLIMER (OBARVAN Z BARVILI, KI NE VSEBUJE KADMIJA ALI DRUGIH TEŽKIH KOVIN; IZ UPEPELITVENEGA PROCESA NE IZHAJAJO ŠKODLJIVE SNOVI, KAR JE V SKLADU Z OKOLJSKIMI MERILI). ODPORN NA TOPILA IN TEKOČINE. | 98 | KOS | 1. OSTALI MEDICINSKO POTROŠNI MATERIAL | [6 empty] | 0 | 0
11010043 | MINI KLIZMA: 135 ML KLISTIRJA ZA ENKRATNO UPORABO, PRIPRAVLJEN ZA UPORABO. INDIKACIJE: REKTALNA KONSTIPACIJA. PRIPRAVA NA PROKTOSKOPIJO. PRAZNJENJE ČREVESJA PRED OPERACIJAMI, PORODOM IN GINEKOLOŠKIMI POSEGI. 135 ML RAZTOPINE VSEBUJE: NATRIJEV DIHIDROGEN FOSFAT 2 H2O 14,8 G, NATRIJEV HIDROGEN FOSFAT 12 H2O 2,82 G, METILESTER P-HIDROKSIBENZOJSKE KISLINE 0,12 G, PROPILESTER P-HIDROKSIBENZOJSKE KISLINE 0,012 G IN VODA ZA INJEKCIJE | 10 | KOS | 1. OSTALI MEDICINSKO POTROŠNI MATERIAL | [6 empty] | 0 | 0
11010044 | KLEŠČE ZA ODSTRANJEVANJE KOŽNIH SPONK, ZA ENKRATNO UPORABO, ERGONOMIČNE, UNIVERZALNE | 60 | KOS | 1. OSTALI MEDICINSKO POTROŠNI MATERIAL | [6 empty] | 0 | 0
11010045 | KIRURŠKI ŠIVALNI MATERIAL, NERESORBTIVNI, SVILA, PLETENA, 3/0, 45 CM; IGLA 3/8 KROGA, REVERZNO TRIKOTNA 19MM, SC A 36 | 36 | KOS | 1. OSTALI MEDICINSKO POTROŠNI MATERIAL | [6 empty] | 0 | 0
11010046 | KIRURŠKI ŠIVALNI MATERIAL, NERESORBTIVNI, SVILA, PLETENA, 4/0, 45 CM; IGLA 3/8 KROGA, REVERZNO TRIKOTNA 19MM, SC A 36 | 36 | KOS | 1. OSTALI MEDICINSKO POTROŠNI MATERIAL | [6 empty] | 0 | 0
11010047 | KIRURŠKI ŠIVALNI MATERIAL, NERESORBTIVNI, SVILA, PLETENA, 2/0, 45 CM; IGLA 3/8 KROGA, REVERZNO TRIKOTNA 25MM, SC A 36 | 36 | KOS | 1. OSTALI MEDICINSKO POTROŠNI MATERIAL | [6 empty] | 0 | 0
11010048 | VREČKA ZA STERILIZACIJO, SAMOLEPILNA, PAPIR-FOLIJA IZ VISOKO KAKOVOSTNEGA MEDICINSKEGA PAPIRJA IZ ČISTE CELULOZE TER 9 SLOJNEGA BOPET /PP FILMA 12/40MICR. GRAMATURA: 70GR/M2, DIMENZIJE: 9 X 20 CM. VREČKA MORA IMETI ŽE IZDELAN PREGIB, ZA VARNO ZAPIRANJE VREČKE. VREČKA MORA BITI OPREMLJENA Z USTREZNIM PROCESNIM KEMIČNIM INDIKATORJEM IN DOLOČILOM O SPREMEMBI BARVE PO USPEŠNI STERILIZACIJI, Z NAPISI IN KEMIČNI INDIKATORJI, KI MORAJO BITI IZVEN LINIJE VARA - NA ROBU (DA NE PRIDEJO V KONTAKT Z ZAPAKIRANIM MATERIALOM), ZAGOTAVLJATI TRDNOST VARA, HKRATI PA MORA OMOGOČATI ASEPTIČNO ODPIRANJE BREZ ZATRGANJA VREČKE. PRI ODPIRANJU PO STERILIZACIJI SE FOLIJA NE SME ZVITI NAVZNOTER, DA NE PRIDE DO KONTAMINACIJE VSEBINE, ŠTEVILKA LOTA MORA BITI NA VSAKI VREČKI. USTREZATI MORA ISO 11607-1 IN 11607-2, EN 868-5, ISO 13485. | 1000 | KOS | 1. OSTALI MEDICINSKO POTROŠNI MATERIAL | [6 empty] | 0 | 0
11010049 | VREČKA ZA STERILIZACIJO, SAMOLEPILNA, PAPIR-FOLIJA IZ VISOKO KAKOVOSTNEGA MEDICINSKEGA PAPIRJA IZ ČISTE CELULOZE TER 9 SLOJNEGA BOPET /PP FILMA 12/40MICR. GRAMATURA: 70GR/M2, DIMENZIJE: 9 X 25 CM. VREČKA MORA IMETI ŽE IZDELAN PREGIB, ZA VARNO ZAPIRANJE VREČKE. VREČKA MORA BITI OPREMLJENA Z USTREZNIM PROCESNIM KEMIČNIM INDIKATORJEM IN DOLOČILOM O SPREMEMBI BARVE PO USPEŠNI STERILIZACIJI, Z NAPISI IN KEMIČNI INDIKATORJI, KI MORAJO BITI IZVEN LINIJE VARA - NA ROBU (DA NE PRIDEJO V KONTAKT Z ZAPAKIRANIM MATERIALOM), ZAGOTAVLJATI TRDNOST VARA, HKRATI PA MORA OMOGOČATI ASEPTIČNO ODPIRANJE BREZ ZATRGANJA VREČKE. PRI ODPIRANJU PO STERILIZACIJI SE FOLIJA NE SME ZVITI NAVZNOTER, DA NE PRIDE DO KONTAMINACIJE VSEBINE, ŠTEVILKA LOTA MORA BITI NA VSAKI VREČKI. USTREZATI MORA ISO 11607-1 IN 11607-2, EN 868-5, ISO 13485. | 23700 | KOS | 1. OSTALI MEDICINSKO POTROŠNI MATERIAL | [6 empty] | 0 | 0
11010050 | VREČKA ZA STERILIZACIJO, SAMOLEPILNA, PAPIR-FOLIJA IZ VISOKO KAKOVOSTNEGA MEDICINSKEGA PAPIRJA IZ ČISTE CELULOZE TER 9 SLOJNEGA BOPET /PP FILMA 12/40MICR. GRAMATURA: 70GR/M2, DIMENZIJE: 13 X 27 CM. VREČKA MORA IMETI ŽE IZDELAN PREGIB, ZA VARNO ZAPIRANJE VREČKE. VREČKA MORA BITI OPREMLJENA Z USTREZNIM PROCESNIM KEMIČNIM INDIKATORJEM IN DOLOČILOM O SPREMEMBI BARVE PO USPEŠNI STERILIZACIJI, Z NAPISI IN KEMIČNI INDIKATORJI, KI MORAJO BITI IZVEN LINIJE VARA - NA ROBU (DA NE PRIDEJO V KONTAKT Z ZAPAKIRANIM MATERIALOM), ZAGOTAVLJATI TRDNOST VARA, HKRATI PA MORA OMOGOČATI ASEPTIČNO ODPIRANJE BREZ ZATRGANJA VREČKE. PRI ODPIRANJU PO STERILIZACIJI SE FOLIJA NE SME ZVITI NAVZNOTER, DA NE PRIDE DO KONTAMINACIJE VSEBINE, ŠTEVILKA LOTA MORA BITI NA VSAKI VREČKI. USTREZATI MORA ISO 11607-1. IN 2. DEL, EN 868-5, ISO 9001 IN ISO 13485. | 9500 | KOS | 1. OSTALI MEDICINSKO POTROŠNI MATERIAL | [6 empty] | 0 | 0
11010051 | VREČKA ZA STERILIZACIJO, SAMOLEPILNA, PAPIR-FOLIJA IZ VISOKO KAKOVOSTNEGA MEDICINSKEGA PAPIRJA IZ ČISTE CELULOZE TER 9 SLOJNEGA BOPET /PP FILMA 12/40MICR. GRAMATURA: 70GR/M2, DIMENZIJE: 20 X 35 CM. VREČKA MORA IMETI ŽE IZDELAN PREGIB, ZA VARNO ZAPIRANJE VREČKE. VREČKA MORA BITI OPREMLJENA Z USTREZNIM PROCESNIM KEMIČNIM INDIKATORJEM IN DOLOČILOM O SPREMEMBI BARVE PO USPEŠNI STERILIZACIJI, Z NAPISI IN KEMIČNI INDIKATORJI, KI MORAJO BITI IZVEN LINIJE VARA - NA ROBU (DA NE PRIDEJO V KONTAKT Z ZAPAKIRANIM MATERIALOM), ZAGOTAVLJATI TRDNOST VARA, HKRATI PA MORA OMOGOČATI ASEPTIČNO ODPIRANJE BREZ ZATRGANJA VREČKE. PRI ODPIRANJU PO STERILIZACIJI SE FOLIJA NE SME ZVITI NAVZNOTER, DA NE PRIDE DO KONTAMINACIJE VSEBINE, ŠTEVILKA LOTA MORA BITI NA VSAKI VREČKI. USTREZATI MORA ISO 11607-1. IN 2. DEL, EN 868-5, ISO 9001 IN ISO 13485. | 1800 | KOS | 1. OSTALI MEDICINSKO POTROŠNI MATERIAL | [6 empty] | 0 | 0
11010052 | VREČKA ZA STERILIZACIJO, SAMOLEPILNA, PAPIR-FOLIJA IZ VISOKO KAKOVOSTNEGA MEDICINSKEGA PAPIRJA IZ ČISTE CELULOZE TER 9 SLOJNEGA BOPET /PP FILMA 12/40MICR. GRAMATURA: 70GR/M2, DIMENZIJE: 30 X 45 CM. VREČKA MORA IMETI ŽE IZDELAN PREGIB, ZA VARNO ZAPIRANJE VREČKE. VREČKA MORA BITI OPREMLJENA Z USTREZNIM PROCESNIM KEMIČNIM INDIKATORJEM IN DOLOČILOM O SPREMEMBI BARVE PO USPEŠNI STERILIZACIJI, Z NAPISI IN KEMIČNI INDIKATORJI, KI MORAJO BITI IZVEN LINIJE VARA - NA ROBU (DA NE PRIDEJO V KONTAKT Z ZAPAKIRANIM MATERIALOM), ZAGOTAVLJATI TRDNOST VARA, HKRATI PA MORA OMOGOČATI ASEPTIČNO ODPIRANJE BREZ ZATRGANJA VREČKE. PRI ODPIRANJU PO STERILIZACIJI SE FOLIJA NE SME ZVITI NAVZNOTER, DA NE PRIDE DO KONTAMINACIJE VSEBINE, ŠTEVILKA LOTA MORA BITI NA VSAKI VREČKI. USTREZATI MORA ISO 11607-1. IN 2. DEL, EN 868-5, ISO 9001 IN ISO 13485. | 200 | KOS | 1. OSTALI MEDICINSKO POTROŠNI MATERIAL | [6 empty] | 0 | 0
11010053 | VREČKA ZA STERILIZACIJO, SAMOLEPILNA, PAPIR-FOLIJA IZ VISOKO KAKOVOSTNEGA MEDICINSKEGA PAPIRJA IZ ČISTE CELULOZE TER 9 SLOJNEGA BOPET /PP FILMA 12/40MICR. GRAMATURA: 70GR/M2, DIMENZIJE: 13 X 38 CM. VREČKA MORA IMETI ŽE IZDELAN PREGIB, ZA VARNO ZAPIRANJE VREČKE. VREČKA MORA BITI OPREMLJENA Z USTREZNIM PROCESNIM KEMIČNIM INDIKATORJEM IN DOLOČILOM O SPREMEMBI BARVE PO USPEŠNI STERILIZACIJI, Z NAPISI IN KEMIČNI INDIKATORJI, KI MORAJO BITI IZVEN LINIJE VARA - NA ROBU (DA NE PRIDEJO V KONTAKT Z ZAPAKIRANIM MATERIALOM), ZAGOTAVLJATI TRDNOST VARA, HKRATI PA MORA OMOGOČATI ASEPTIČNO ODPIRANJE BREZ ZATRGANJA VREČKE. PRI ODPIRANJU PO STERILIZACIJI SE FOLIJA NE SME ZVITI NAVZNOTER, DA NE PRIDE DO KONTAMINACIJE VSEBINE, ŠTEVILKA LOTA MORA BITI NA VSAKI VREČKI. USTREZATI MORA ISO 11607-1. IN 2. DEL, EN 868-5, ISO 9001 IN ISO 13485. | 1000 | KOS | 1. OSTALI MEDICINSKO POTROŠNI MATERIAL | [6 empty] | 0 | 0
11010054 | GEL S HLADILNIM UČINKOM ZA LAJŠANJE IN BLAŽENJE BOLEČIN, KOT SO BOLEČINE V MIŠICAH IN BLAGE POSTTRAVMATSKE BOLEČINE, 100 ML | 8 | KOS | 1. OSTALI MEDICINSKO POTROŠNI MATERIAL | [6 empty] | 0 | 0
11010055 | PVC KOZAREC ZA ENKRATNO UPORABO, 1,6 DCL | 5200 | KOS | 1. OSTALI MEDICINSKO POTROŠNI MATERIAL | [6 empty] | 0 | 0
11010056 | PVC KOZAREC ZA ENKRATNO UPORABO, 2 DCL | 18000 | KOS | 1. OSTALI MEDICINSKO POTROŠNI MATERIAL | [6 empty] | 0 | 0
11010057 | LOPATICA ZA JEZIK IZ BREZOVEGA LESA, GLADKO BRUŠENA, KONCI GLADKO ZAOKROŽENI, DOLŽINA 15 CM, ŠIRINA 17 MM, NESTERILNA | 5000 | KOS | 1. OSTALI MEDICINSKO POTROŠNI MATERIAL | [6 empty] | 0 | 0
11010058 | LOPATICA ZA JEZIK, LESENA, STERILNA, POSAMIČNO PAKIRANJE | 800 | KOS | 1. OSTALI MEDICINSKO POTROŠNI MATERIAL | [6 empty] | 0 | 0
11010059 | CEV PROZORNA POVEZOVALNA Z RAZŠIRITVAMI NA VSAKIH 90CM, ZUN.PREMER 7MM, NOTR.5MM,DOLŽINA ROLE 30M. | 1 | KOS | 1. OSTALI MEDICINSKO POTROŠNI MATERIAL | [6 empty] | 0 | 0
11010060 | KREMA ZA ROKE - V TUBI, NEGOVALNA KREMA ZA ROKE, KI OHRANJA IN URAVNAVA VLAŽNOST KOŽE, KI JE IZPOSTAVLJENA POGOSTEMU UMIVANJU IN RAZKUŽEVANJU; VSEBUJE:KREATIN, PANTHENOL, MANDELJEVO OLJE; PRIMERNA JE ZA VSE TIPE KOŽE, ŠE POSEBEJ ZA SUHO IN OBČUTLJIVO KOŽO; 200 ML | 15 | KOS | 1. OSTALI MEDICINSKO POTROŠNI MATERIAL | [6 empty] | 0 | 0
11010061 | VREČKA ZA BRUHANJE Z OBROČEM ZA 1X UPORABO. GLOBINA VREČKE 37 CM. VREČKE MORAJO BITI ZLOŽENE V OBLIKI TULCA, DA ZAVZAMEJO MALO PROSTORA IN DA JE OMOGOČEN IZVLEK ENE SAME VREČKE. | 550 | KOS | 1. OSTALI MEDICINSKO POTROŠNI MATERIAL | [6 empty] | 0 | 0
11010062 | ELEKTRODA ZA EKG NA PENI, PRAVOKOTNE OBLIKE, LAHKO SE UPORABLJAJO 3 DNI, 3,3X4 CM, DIAFORETIČNE, SC A 50 | 2600 | KOS | 1. OSTALI MEDICINSKO POTROŠNI MATERIAL | [6 empty] | 0 | 0
11010063 | PREDNAVLAŽENE KRPE ZA NEGO, DIM. 30 X 30 CM (+/- 10% NA POVRŠINO KRPICE), NE VSEBUJEJO MILA, OHRANJAJO NARAVEN PH KOŽE, PO UPORABI NI POTREBNO IZPIRANJE, VSEBOVATI MORAJO ALOE VERO, GLICERIN IN LANOLIN. PAKIRANJE 60 KOS/ZAV. | 9 | KOS | 1. OSTALI MEDICINSKO POTROŠNI MATERIAL | [6 empty] | 0 | 0
11010064 | PAPIR ROLA ZA PREGLEDNE MIZE, 2 SLOJNA, NAREJENA IZ DVEH PLASTI TISSUE PAPIRJA (100% ČISTA CELULOZA), MIN. 35 GSM, ŠIRINA 59 CM, DOLŽINA 50 M, PERFORIRANA NA 38 CM. | 720 | ZAV | 1. OSTALI MEDICINSKO POTROŠNI MATERIAL | [6 empty] | 0 | 0
11010065 | PAPIR ROLA ZA PREGLEDNE MIZE, PLASTIFICIRANA, ŠIRINA 59 CM, DOLŽINA 50 M, PERFORIRANA NA 38 CM | 60 | KOS | 1. OSTALI MEDICINSKO POTROŠNI MATERIAL | [6 empty] | 0 | 0
11010066 | REZILA STERILNA ZA ENKRATNO UPORABO IZ NERJAVEČEGA JEKLA, 1X UPORABA, FIG.10 | 900 | KOS | 1. OSTALI MEDICINSKO POTROŠNI MATERIAL | [6 empty] | 0 | 0
11010067 | SKALPEL Z ROČAJEM ZA 1X UPORABO FIG. 11 | 450 | KOS | 1. OSTALI MEDICINSKO POTROŠNI MATERIAL | [6 empty] | 0 | 0
11010068 | SKALPEL Z ROČAJEM ZA 1X UPORABO FIG. 12 | 330 | KOS | 1. OSTALI MEDICINSKO POTROŠNI MATERIAL | [6 empty] | 0 | 0
11010069 | SKALPEL Z ROČAJEM ZA 1X UPORABO FIG. 10 | 510 | KOS | 1. OSTALI MEDICINSKO POTROŠNI MATERIAL | [6 empty] | 0 | 0
11010070 | BRITVICE, DVOJNO REZILO, ZA 1 X UPORABO, KOŽI PRIJAZNO | 20 | KOS | 1. OSTALI MEDICINSKO POTROŠNI MATERIAL | [6 empty] | 0 | 0
11010071 | LEDVIČKA IZ NERJAVEČEGA MATERIALA, DOLŽINE 25CM | 5 | KOS | 1. OSTALI MEDICINSKO POTROŠNI MATERIAL | [6 empty] | 0 | 0
11010072 | FILTER VIRALNO BAKTERIOLOŠKI , VLAŽILNI VOLUMEN NAJVEČ 61ML,PADEC PRITISKA PRI NEUPORABLJENEM FILTRU IN PRETOKU 30 L/MIN NE SME BITI VEČJI OD 100PA. POVEČANJE PADCA PRITISKA PO UPORABI TREH UR NE SME BITI VEČJI OD 20PA. LUER LOCK SPOJKA | 70 | KOS | 1. OSTALI MEDICINSKO POTROŠNI MATERIAL | [6 empty] | 0 | 0
11010073 | CEV ZA KISIK 1,8M ,BREZ LATEXA | 125 | KOS | 1. OSTALI MEDICINSKO POTROŠNI MATERIAL | [6 empty] | 0 | 0
11010074 | SET ZA SPROSTITEV DIHALNE POTI PRI REANIMACIJI, SUPRAGLOTIČNI PRIPOMOČEK ZA SPROSTITEV DIHALNE POTI MORA BITI ZA ENKRATNO UPORABO, BREZ LATEKSA, ANATOMSKO OBLIKOVAN V MASKO TAKO, DA, KO JE VSTAVLJEN V LARINKS, KONIČASTI DEL MASKE, SEDE V EZOFAGUS IN PREPREČUJE NEŽELJENO ZAPIRANJE EPIGLOTISA V SMER SAPNIKA, IZ TERMOPLASTIČNEGA ELASTOMERA IN NE SME BITI NAPIHLJIV, DIHALNA CEV MORA BITI NA MESTU, KJER SE DOTIKA ZOB, OJAČANA PROTI PREGRIZU, PO ZUNANJOSTI ELIPTIČNE OBLIKE, KAR ONEMOGOČA OBRAČANJE SUPRAGLOTIČNEGA PRIPOMOČKA V DIHALNI POTI PACIENTA, NA STRANI SPOJKE, NA ZUNANJI STRANI, MORA BITI KONEKT ZA DODAJANJE KISIKA, OD SPOJKE DO KONICE SUPRAGLOTIČNEGA PRIPOMOČKA MORA POTEKATI KANAL ZA MOŽNOST ASPIRACIJE, SET MORA VSEBOVATI DRŽALO ZA SUPRAGLOTIČNI PRIPOMOČEK, CEV ZA ASPIRACIJO IN LUBRIKANT NA VODNI OSNOVI, VELIKOST ŠT. 1. | 2 | KOS | 1. OSTALI MEDICINSKO POTROŠNI MATERIAL | [6 empty] | 0 | 0
11010075 | SET ZA SPROSTITEV DIHALNE POTI PRI REANIMACIJI, SUPRAGLOTIČNI PRIPOMOČEK ZA SPROSTITEV DIHALNE POTI MORA BITI ZA ENKRATNO UPORABO, BREZ LATEKSA, ANATOMSKO OBLIKOVAN V MASKO TAKO, DA, KO JE VSTAVLJEN V LARINKS, KONIČASTI DEL MASKE, SEDE V EZOFAGUS IN PREPREČUJE NEŽELJENO ZAPIRANJE EPIGLOTISA V SMER SAPNIKA, IZ TERMOPLASTIČNEGA ELASTOMERA IN NE SME BITI NAPIHLJIV, DIHALNA CEV MORA BITI NA MESTU, KJER SE DOTIKA ZOB, OJAČANA PROTI PREGRIZU, PO ZUNANJOSTI ELIPTIČNE OBLIKE, KAR ONEMOGOČA OBRAČANJE SUPRAGLOTIČNEGA PRIPOMOČKA V DIHALNI POTI PACIENTA, NA STRANI SPOJKE, NA ZUNANJI STRANI, MORA BITI KONEKT ZA DODAJANJE KISIKA, OD SPOJKE DO KONICE SUPRAGLOTIČNEGA PRIPOMOČKA MORA POTEKATI KANAL ZA MOŽNOST ASPIRACIJE, SET MORA VSEBOVATI DRŽALO ZA SUPRAGLOTIČNI PRIPOMOČEK, CEV ZA ASPIRACIJO IN LUBRIKANT NA VODNI OSNOVI, VELIKOST ŠT. 1,5. | 2 | KOS | 1. OSTALI MEDICINSKO POTROŠNI MATERIAL | [6 empty] | 0 | 0
11010076 | SET ZA SPROSTITEV DIHALNE POTI PRI REANIMACIJI, SUPRAGLOTIČNI PRIPOMOČEK ZA SPROSTITEV DIHALNE POTI MORA BITI ZA ENKRATNO UPORABO, BREZ LATEKSA, ANATOMSKO OBLIKOVAN V MASKO TAKO, DA, KO JE VSTAVLJEN V LARINKS, KONIČASTI DEL MASKE, SEDE V EZOFAGUS IN PREPREČUJE NEŽELJENO ZAPIRANJE EPIGLOTISA V SMER SAPNIKA, IZ TERMOPLASTIČNEGA ELASTOMERA IN NE SME BITI NAPIHLJIV, DIHALNA CEV MORA BITI NA MESTU, KJER SE DOTIKA ZOB, OJAČANA PROTI PREGRIZU, PO ZUNANJOSTI ELIPTIČNE OBLIKE, KAR ONEMOGOČA OBRAČANJE SUPRAGLOTIČNEGA PRIPOMOČKA V DIHALNI POTI PACIENTA, NA STRANI SPOJKE, NA ZUNANJI STRANI, MORA BITI KONEKT ZA DODAJANJE KISIKA, OD SPOJKE DO KONICE SUPRAGLOTIČNEGA PRIPOMOČKA MORA POTEKATI KANAL ZA MOŽNOST ASPIRACIJE, SET MORA VSEBOVATI DRŽALO ZA SUPRAGLOTIČNI PRIPOMOČEK, CEV ZA ASPIRACIJO IN LUBRIKANT NA VODNI OSNOVI, VELIKOST ŠT. 2. | 2 | KOS | 1. OSTALI MEDICINSKO POTROŠNI MATERIAL | [6 empty] | 0 | 0
11010077 | SET ZA SPROSTITEV DIHALNE POTI PRI REANIMACIJI, SUPRAGLOTIČNI PRIPOMOČEK ZA SPROSTITEV DIHALNE POTI MORA BITI ZA ENKRATNO UPORABO, BREZ LATEKSA, ANATOMSKO OBLIKOVAN V MASKO TAKO, DA, KO JE VSTAVLJEN V LARINKS, KONIČASTI DEL MASKE, SEDE V EZOFAGUS IN PREPREČUJE NEŽELJENO ZAPIRANJE EPIGLOTISA V SMER SAPNIKA, IZ TERMOPLASTIČNEGA ELASTOMERA IN NE SME BITI NAPIHLJIV, DIHALNA CEV MORA BITI NA MESTU, KJER SE DOTIKA ZOB, OJAČANA PROTI PREGRIZU, PO ZUNANJOSTI ELIPTIČNE OBLIKE, KAR ONEMOGOČA OBRAČANJE SUPRAGLOTIČNEGA PRIPOMOČKA V DIHALNI POTI PACIENTA, NA STRANI SPOJKE, NA ZUNANJI STRANI, MORA BITI KONEKT ZA DODAJANJE KISIKA, OD SPOJKE DO KONICE SUPRAGLOTIČNEGA PRIPOMOČKA MORA POTEKATI KANAL ZA MOŽNOST ASPIRACIJE, SET MORA VSEBOVATI DRŽALO ZA SUPRAGLOTIČNI PRIPOMOČEK, CEV ZA ASPIRACIJO IN LUBRIKANT NA VODNI OSNOVI, VELIKOST ŠT. 3. | 4 | KOS | 1. OSTALI MEDICINSKO POTROŠNI MATERIAL | [6 empty] | 0 | 0
11010078 | SET ZA SPROSTITEV DIHALNE POTI PRI REANIMACIJI, SUPRAGLOTIČNI PRIPOMOČEK ZA SPROSTITEV DIHALNE POTI MORA BITI ZA ENKRATNO UPORABO, BREZ LATEKSA, ANATOMSKO OBLIKOVAN V MASKO TAKO, DA, KO JE VSTAVLJEN V LARINKS, KONIČASTI DEL MASKE, SEDE V EZOFAGUS IN PREPREČUJE NEŽELJENO ZAPIRANJE EPIGLOTISA V SMER SAPNIKA, IZ TERMOPLASTIČNEGA ELASTOMERA IN NE SME BITI NAPIHLJIV, DIHALNA CEV MORA BITI NA MESTU, KJER SE DOTIKA ZOB, OJAČANA PROTI PREGRIZU, PO ZUNANJOSTI ELIPTIČNE OBLIKE, KAR ONEMOGOČA OBRAČANJE SUPRAGLOTIČNEGA PRIPOMOČKA V DIHALNI POTI PACIENTA, NA STRANI SPOJKE, NA ZUNANJI STRANI, MORA BITI KONEKT ZA DODAJANJE KISIKA, OD SPOJKE DO KONICE SUPRAGLOTIČNEGA PRIPOMOČKA MORA POTEKATI KANAL ZA MOŽNOST ASPIRACIJE, SET MORA VSEBOVATI DRŽALO ZA SUPRAGLOTIČNI PRIPOMOČEK, CEV ZA ASPIRACIJO IN LUBRIKANT NA VODNI OSNOVI, VELIKOST ŠT. 4. | 16 | KOS | 1. OSTALI MEDICINSKO POTROŠNI MATERIAL | [6 empty] | 0 | 0
11010079 | SET ZA SPROSTITEV DIHALNE POTI PRI REANIMACIJI, SUPRAGLOTIČNI PRIPOMOČEK ZA SPROSTITEV DIHALNE POTI MORA BITI ZA ENKRATNO UPORABO, BREZ LATEKSA, ANATOMSKO OBLIKOVAN V MASKO TAKO, DA, KO JE VSTAVLJEN V LARINKS, KONIČASTI DEL MASKE, SEDE V EZOFAGUS IN PREPREČUJE NEŽELJENO ZAPIRANJE EPIGLOTISA V SMER SAPNIKA, IZ TERMOPLASTIČNEGA ELASTOMERA IN NE SME BITI NAPIHLJIV, DIHALNA CEV MORA BITI NA MESTU, KJER SE DOTIKA ZOB, OJAČANA PROTI PREGRIZU, PO ZUNANJOSTI ELIPTIČNE OBLIKE, KAR ONEMOGOČA OBRAČANJE SUPRAGLOTIČNEGA PRIPOMOČKA V DIHALNI POTI PACIENTA, NA STRANI SPOJKE, NA ZUNANJI STRANI, MORA BITI KONEKT ZA DODAJANJE KISIKA, OD SPOJKE DO KONICE SUPRAGLOTIČNEGA PRIPOMOČKA MORA POTEKATI KANAL ZA MOŽNOST ASPIRACIJE, SET MORA VSEBOVATI DRŽALO ZA SUPRAGLOTIČNI PRIPOMOČEK, CEV ZA ASPIRACIJO IN LUBRIKANT NA VODNI OSNOVI, VELIKOST ŠT. 5. | 6 | KOS | 1. OSTALI MEDICINSKO POTROŠNI MATERIAL | [6 empty] | 0 | 0
11010080 | SET ZA INTRANAZALNO APLIKACIJO ZDRAVIL S 3 ML BRIZGO, KI HITRO, UČINKOVITO IN NEBOLEČE ZDRAVLJENJE ZA AKUTNE BOLEČINE, OPEKLINE, ZLOME, TRAUME IN PREVELIKE ODMERKE OPIJEV, KI OMOGOČA RAZPRŠITEV ZDRAVILA, ZMANJŠA BOLEČINE IN KRVAVITVE POVEZANE IZ NOSNE IN USTNE INSTRUMENTACIJE | 30 | KOS | 1. OSTALI MEDICINSKO POTROŠNI MATERIAL | [6 empty] | 0 | 0
11010081 | AVTOMATSKI INTRAOSALNI STERILNI SISTEM, KI OMOGOČA HITRO, VARNO IN ENOSTAVNO VZPOSTAVITEV VENSKE POTI PREKO KOSTI IN KOSTNEGA MOZGA, Z VGRAJENIM FIKSATERJEM, ZA ODRASLE, 15G | 9 | SET | 1. OSTALI MEDICINSKO POTROŠNI MATERIAL | [6 empty] | 0 | 0
11010082 | AVTOMATSKI INTRAOSALNI STERILNI SISTEM, KI OMOGOČA HITRO, VARNO IN ENOSTAVNO VZPOSTAVITEV VENSKE POTI PREKO KOSTI IN KOSTNEGA MOZGA, Z VGRAJENIM FIKSATERJEM, ZA OTROKE 0-2 LET. | 2 | KOS | 1. OSTALI MEDICINSKO POTROŠNI MATERIAL | [6 empty] | 0 | 0
11010083 | VODILO ZA INTUBACIJO, BOUGIE FR15 700 MM. | 33 | KOS | 1. OSTALI MEDICINSKO POTROŠNI MATERIAL | [6 empty] | 0 | 0
11010084 | YANKAUER 6 MM, BREZ REGULACIJE VLEKA, S ŠTIRIMI STRANSKIMI ODPRTINAMI, DOLŽINA 25,5CM. | 6 | KOS | 1. OSTALI MEDICINSKO POTROŠNI MATERIAL | [6 empty] | 0 | 0
11010085 | MASKA ZA ODRASLE V KOMPLETU Z VENTURI VENTILI ZA 24, 28, 31, 35, 40, IN 60 % KISIKA. MASKA MORA BITI BREZ PVC-JA IN DI(2ETHYLHEXIL)PHTALHATA. SPOJKA NA MASKI ZA VENTILE IMA ZUNANJI PREMER 22 MM. KONCENTRACIJA KISIKA NA VENTILU JE OZNAČENA NUMERIČNO. | 20 | KOS | 1. OSTALI MEDICINSKO POTROŠNI MATERIAL | [6 empty] | 0 | 0
11010086 | VENTURI SISTEM, ODRASLI: ODRASLA MASKA, 15CM FELKSIBILNA MODRA CEVKA, POKROVČEK ZA VLAŽENJE, 6 NASTAVKOV RAZLIČNIH KONCENTRACIJ (24% - MODER, 28% - RUMEN, 31% - BEL, 35% - ZELEN, 40% - ROZA IN 50% - ORANŽEN), 2.1M KISIKOVA CEV ODPORNA PRED POŠKODBAMI. | 20 | KOS | 1. OSTALI MEDICINSKO POTROŠNI MATERIAL | [6 empty] | 0 | 0
11010087 | MASKE ZA KISIK ZA ENKRATNO UPORABO ZA OTROKE, UPOGLJIV MATERIAL, STOŽČASTE OBLIKE S KOVINSKIM STIŠČKOM NA NOSNEM DELU, OB STRANEH ODPRTINE ZA IZDIHAN ZRAK, S PRIKLJUČNO CEVJO 2,1M | 120 | KOS | 1. OSTALI MEDICINSKO POTROŠNI MATERIAL | [6 empty] | 0 | 0
11010088 | MASKE ZA KISIK ZA ENKRATNO UPORABO ZA ODRASLE, UPOGLJIV MATERIAL, STOŽČASTE OBLIKE S KOVINSKIM STIŠČKOM NA NOSNEM DELU, OB STRANEH ODPRTINE ZA IZDIHAN ZRAK, S PRIKLJUČNO CEVJO 2,1M | 80 | KOS | 1. OSTALI MEDICINSKO POTROŠNI MATERIAL | [6 empty] | 0 | 0
11010089 | RAZPRŠILEC ZA ZDRAVILA Z AEROSOL MASKO ZA OTROKE S POSODICO ZA ZADRAVILA 8 ML, ZA INHALACIJE, JASNE MERILNE OZNAKE NA KOMORI, PRIKLJUČNA CEV DOLŽINE 2,1 M, ZVEZDASTE OBLIKE, PROTI KOLENČENJU, BREZ LATEKSA IN DEHP. | 215 | KOS | 1. OSTALI MEDICINSKO POTROŠNI MATERIAL | [6 empty] | 0 | 0
11010090 | RAZPRŠILEC ZA ZDRAVILA Z AEROSOL MASKO ZA ODRASLE S POSODICO ZA ZADRAVILA 8 ML, ZA INHALACIJE, JASNE MERILNE OZNAKE NA KOMORI, PRIKLJUČNA CEV DOLŽINE 2,1 M, ZVEZDASTE OBLIKE, PROTI KOLENČENJU, BREZ LATEKSA IN DEHP. | 390 | KOS | 1. OSTALI MEDICINSKO POTROŠNI MATERIAL | [6 empty] | 0 | 0
11010091 | MASKA OHIO ZA OTROKE Z NEPOVRATNIM VENTILOM, CEV 2,1M ZVEZDASTE OBLIKE, PROTI KOLENČENJU. Z VARNOSTNIM VENTILOM, KI OMOGOČA DOVOD ZRAKA IZ OKOLICE V MASKO, ZAREZE NA PRIKLJUČKU PROTI PONOVNEMU VDIHU (NON-REBREATHING). BREZ LATEKSA IN DEHP. | 53 | KOS | 1. OSTALI MEDICINSKO POTROŠNI MATERIAL | [6 empty] | 0 | 0
11010092 | MASKA OHIO ZA ODRASLE Z NEPOVRATNIM VENTILOM, CEV 2,1M ZVEZDASTE OBLIKE, PROTI KOLENČENJU. Z VARNOSTNIM VENTILOM, KI OMOGOČA DOVOD ZRAKA IZ OKOLICE V MASKO, ZAREZE NA PRIKLJUČKU PROTI PONOVNEMU VDIHU (NON-REBREATHING). BREZ LATEKSA IN DEHP. | 210 | KOS | 1. OSTALI MEDICINSKO POTROŠNI MATERIAL | [6 empty] | 0 | 0
11010093 | KATETER NOSNI ZA KISIK OTROŠKI - ENOSTAVEN, UDOBEN, DOLGA CEVKA (2,1M) IZ GLADKEGA MATERIALA, DVOROGI NOSNI KATETER IMA DVA MALA KRAKA, KI SE NAMESTITA V NOSNICO | 15 | KOS | 1. OSTALI MEDICINSKO POTROŠNI MATERIAL | [6 empty] | 0 | 0
11010094 | KATETER NOSNI ZA KISIK ODRASLI - ENOSTAVEN, UDOBEN, DOLGA CEVKA (2,1M) IZ GLADKEGA MATERIALA, DVOROGI NOSNI KATETER IMA DVA MALA KRAKA, KI SE NAMESTITA V NOSNICO | 70 | KOS | 1. OSTALI MEDICINSKO POTROŠNI MATERIAL | [6 empty] | 0 | 0
11010095 | BRIZGA ZA NAZALNO APLIKACIJO TERAPIJE, KAPACITETE 3 ML, MORA SE PRILAGODITI INDIVIDUALNI ANATOMIJI PACIENTA, MEHKI, STOŽČASTI ČEP NA KONICI TVORI TESNILO Z NOSNICO, KI PREPREČUJE IZLOČANJE TEKOČINE, SPREJ RAZPRŠI PRI TERAPIJI V DELCE VELIKOSTI 30-100 MIKRONOV. | 25 | KOS | 1. OSTALI MEDICINSKO POTROŠNI MATERIAL | [6 empty] | 0 | 0
11010096 | SILIKONSKO VODILO ZA ENDOTRAHEALNE TUBUSE ZA ODRASLE (6-11MM) | 33 | KOS | 1. OSTALI MEDICINSKO POTROŠNI MATERIAL | [6 empty] | 0 | 0
11010097 | OROPHARINGEALNI TUBUS ZA VZDRŽEVANJE PROSTE DIHALNE POTI. MATERIAL PE, PP. ŠT. 000, 40 MM | 2 | KOS | 1. OSTALI MEDICINSKO POTROŠNI MATERIAL | [6 empty] | 0 | 0
11010098 | OROPHARINGEALNI TUBUS ZA VZDRŽEVANJE PROSTE DIHALNE POTI. MATERIAL PE, PP. ŠT. 00, 50 MM | 2 | KOS | 1. OSTALI MEDICINSKO POTROŠNI MATERIAL | [6 empty] | 0 | 0
11010099 | OROPHARINGEALNI TUBUS ZA VZDRŽEVANJE PROSTE DIHALNE POTI. MATERIAL PE, PP. ŠT. 0, 60 MM | 2 | KOS | 1. OSTALI MEDICINSKO POTROŠNI MATERIAL | [6 empty] | 0 | 0
11010100 | OROPHARINGEALNI TUBUS ZA VZDRŽEVANJE PROSTE DIHALNE POTI. MATERIAL PE, PP. ŠT. 1, 70 MM | 2 | KOS | 1. OSTALI MEDICINSKO POTROŠNI MATERIAL | [6 empty] | 0 | 0
11010101 | OROPHARINGEALNI TUBUS ZA VZDRŽEVANJE PROSTE DIHALNE POTI. MATERIAL PE, PP. ŠT. 2, 80 MM | 2 | KOS | 1. OSTALI MEDICINSKO POTROŠNI MATERIAL | [6 empty] | 0 | 0
11010102 | OROPHARINGEALNI TUBUS ZA VZDRŽEVANJE PROSTE DIHALNE POTI. MATERIAL PE, PP. ŠT. 3, 90 MM | 2 | KOS | 1. OSTALI MEDICINSKO POTROŠNI MATERIAL | [6 empty] | 0 | 0
11010103 | OROPHARINGEALNI TUBUS ZA VZDRŽEVANJE PROSTE DIHALNE POTI. MATERIAL PE, PP. ŠT. 4, 100 MM | 2 | KOS | 1. OSTALI MEDICINSKO POTROŠNI MATERIAL | [6 empty] | 0 | 0
11010104 | OROPHARINGEALNI TUBUS ZA VZDRŽEVANJE PROSTE DIHALNE POTI. MATERIAL PE, PP. ŠT. 5, 110 MM | 2 | KOS | 1. OSTALI MEDICINSKO POTROŠNI MATERIAL | [6 empty] | 0 | 0
11010105 | OROPHARINGEALNI TUBUS ZA VZDRŽEVANJE PROSTE DIHALNE POTI. MATERIAL PE, PP. ŠT. 6, 120 MM | 2 | KOS | 1. OSTALI MEDICINSKO POTROŠNI MATERIAL | [6 empty] | 0 | 0
11010106 | TUBUS ZA ANESTEZIJO IN URGENTNE PRIMERE IZ PROZORNEGA TERMOSENZIBILNEGA (ISO 10993-1) PVC, Z ATRAVMATSKO ZAOBLJENIMI ZAKLJUČKI, Z MURPHIJEVIM OČESOM, Z RADIOPAČNO NITKO. NIZKO TLAČNI MEŠIČEK IZ POSEBEJ OBDELANEGA PVC-JA, KI OMOGOČA MEHKO TESNJENJE OB STENO TRAHEJE IN S KONTROLNIM BALONČKOM Z ENOSMERNIM VENTILOM ZA NADZOR TLAKA V MEŠIČKU. VGRAVIRANO DIMENZIJO TUBUSA, PREMEROM IN VRSTO MEŠIČKA, S KONEKTORJEM KOMPATIBILNIM S SISTEMI (ISO 5358-1) S ČRNO MARKACIJO 3CM NAD KONICO, KI OMOGOČA LAŽJO POZICIONIRANJE TUBUSA V TRAHEJO, PRIMEREN ZA USTNO IN NOSNO INTUBACIJO, ŠT. 2,5 | 3 | KOS | 1. OSTALI MEDICINSKO POTROŠNI MATERIAL | [6 empty] | 0 | 0
11010107 | TUBUS ZA ANESTEZIJO IN URGENTNE PRIMERE IZ PROZORNEGA TERMOSENZIBILNEGA (ISO 10993-1) PVC, Z ATRAVMATSKO ZAOBLJENIMI ZAKLJUČKI, Z MURPHIJEVIM OČESOM, Z RADIOPAČNO NITKO. NIZKO TLAČNI MEŠIČEK IZ POSEBEJ OBDELANEGA PVC-JA, KI OMOGOČA MEHKO TESNJENJE OB STENO TRAHEJE IN S KONTROLNIM BALONČKOM Z ENOSMERNIM VENTILOM ZA NADZOR TLAKA V MEŠIČKU. VGRAVIRANO DIMENZIJO TUBUSA, PREMEROM IN VRSTO MEŠIČKA, S KONEKTORJEM KOMPATIBILNIM S SISTEMI (ISO 5358-1) S ČRNO MARKACIJO 3CM NAD KONICO, KI OMOGOČA LAŽJO POZICIONIRANJE TUBUSA V TRAHEJO, PRIMEREN ZA USTNO IN NOSNO INTUBACIJO, ŠT. 3,5 | 3 | KOS | 1. OSTALI MEDICINSKO POTROŠNI MATERIAL | [6 empty] | 0 | 0
11010108 | TUBUS ZA ANESTEZIJO IN URGENTNE PRIMERE IZ PROZORNEGA TERMOSENZIBILNEGA (ISO 10993-1) PVC, Z ATRAVMATSKO ZAOBLJENIMI ZAKLJUČKI, Z MURPHIJEVIM OČESOM, Z RADIOPAČNO NITKO. NIZKO TLAČNI MEŠIČEK IZ POSEBEJ OBDELANEGA PVC-JA, KI OMOGOČA MEHKO TESNJENJE OB STENO TRAHEJE IN S KONTROLNIM BALONČKOM Z ENOSMERNIM VENTILOM ZA NADZOR TLAKA V MEŠIČKU. VGRAVIRANO DIMENZIJO TUBUSA, PREMEROM IN VRSTO MEŠIČKA, S KONEKTORJEM KOMPATIBILNIM S SISTEMI (ISO 5358-1) S ČRNO MARKACIJO 3CM NAD KONICO, KI OMOGOČA LAŽJO POZICIONIRANJE TUBUSA V TRAHEJO, PRIMEREN ZA USTNO IN NOSNO INTUBACIJO, ŠT. 4,0 | 3 | KOS | 1. OSTALI MEDICINSKO POTROŠNI MATERIAL | [6 empty] | 0 | 0
11010109 | TUBUS ZA ANESTEZIJO IN URGENTNE PRIMERE IZ PROZORNEGA TERMOSENZIBILNEGA (ISO 10993-1) PVC, Z ATRAVMATSKO ZAOBLJENIMI ZAKLJUČKI, Z MURPHIJEVIM OČESOM, Z RADIOPAČNO NITKO. NIZKO TLAČNI MEŠIČEK IZ POSEBEJ OBDELANEGA PVC-JA, KI OMOGOČA MEHKO TESNJENJE OB STENO TRAHEJE IN S KONTROLNIM BALONČKOM Z ENOSMERNIM VENTILOM ZA NADZOR TLAKA V MEŠIČKU. VGRAVIRANO DIMENZIJO TUBUSA, PREMEROM IN VRSTO MEŠIČKA, S KONEKTORJEM KOMPATIBILNIM S SISTEMI (ISO 5358-1) S ČRNO MARKACIJO 3CM NAD KONICO, KI OMOGOČA LAŽJO POZICIONIRANJE TUBUSA V TRAHEJO, PRIMEREN ZA USTNO IN NOSNO INTUBACIJO, ŠT. 4,5 | 3 | KOS | 1. OSTALI MEDICINSKO POTROŠNI MATERIAL | [6 empty] | 0 | 0
11010110 | TUBUS ZA ANESTEZIJO IN URGENTNE PRIMERE IZ PROZORNEGA TERMOSENZIBILNEGA (ISO 10993-1) PVC, Z ATRAVMATSKO ZAOBLJENIMI ZAKLJUČKI, Z MURPHIJEVIM OČESOM, Z RADIOPAČNO NITKO. NIZKO TLAČNI MEŠIČEK IZ POSEBEJ OBDELANEGA PVC-JA, KI OMOGOČA MEHKO TESNJENJE OB STENO TRAHEJE IN S KONTROLNIM BALONČKOM Z ENOSMERNIM VENTILOM ZA NADZOR TLAKA V MEŠIČKU. VGRAVIRANO DIMENZIJO TUBUSA, PREMEROM IN VRSTO MEŠIČKA, S KONEKTORJEM KOMPATIBILNIM S SISTEMI (ISO 5358-1) S ČRNO MARKACIJO 3CM NAD KONICO, KI OMOGOČA LAŽJO POZICIONIRANJE TUBUSA V TRAHEJO, PRIMEREN ZA USTNO IN NOSNO INTUBACIJO, ŠT. 5,0 | 3 | KOS | 1. OSTALI MEDICINSKO POTROŠNI MATERIAL | [6 empty] | 0 | 0
11010111 | TUBUS ZA ANESTEZIJO IN URGENTNE PRIMERE IZ PROZORNEGA TERMOSENZIBILNEGA (ISO 10993-1) PVC, Z ATRAVMATSKO ZAOBLJENIMI ZAKLJUČKI, Z MURPHIJEVIM OČESOM, Z RADIOPAČNO NITKO. NIZKO TLAČNI MEŠIČEK IZ POSEBEJ OBDELANEGA PVC-JA, KI OMOGOČA MEHKO TESNJENJE OB STENO TRAHEJE IN S KONTROLNIM BALONČKOM Z ENOSMERNIM VENTILOM ZA NADZOR TLAKA V MEŠIČKU. VGRAVIRANO DIMENZIJO TUBUSA, PREMEROM IN VRSTO MEŠIČKA, S KONEKTORJEM KOMPATIBILNIM S SISTEMI (ISO 5358-1) S ČRNO MARKACIJO 3CM NAD KONICO, KI OMOGOČA LAŽJO POZICIONIRANJE TUBUSA V TRAHEJO, PRIMEREN ZA USTNO IN NOSNO INTUBACIJO, ŠT. 5,5 | 3 | KOS | 1. OSTALI MEDICINSKO POTROŠNI MATERIAL | [6 empty] | 0 | 0
11010112 | TUBUS ZA ANESTEZIJO IN URGENTNE PRIMERE IZ PROZORNEGA TERMOSENZIBILNEGA (ISO 10993-1) PVC, Z ATRAVMATSKO ZAOBLJENIMI ZAKLJUČKI, Z MURPHIJEVIM OČESOM, Z RADIOPAČNO NITKO. NIZKO TLAČNI MEŠIČEK IZ POSEBEJ OBDELANEGA PVC-JA, KI OMOGOČA MEHKO TESNJENJE OB STENO TRAHEJE IN S KONTROLNIM BALONČKOM Z ENOSMERNIM VENTILOM ZA NADZOR TLAKA V MEŠIČKU. VGRAVIRANO DIMENZIJO TUBUSA, PREMEROM IN VRSTO MEŠIČKA, S KONEKTORJEM KOMPATIBILNIM S SISTEMI (ISO 5358-1) S ČRNO MARKACIJO 3CM NAD KONICO, KI OMOGOČA LAŽJO POZICIONIRANJE TUBUSA V TRAHEJO, PRIMEREN ZA USTNO IN NOSNO INTUBACIJO, ŠT. 6,0 | 3 | KOS | 1. OSTALI MEDICINSKO POTROŠNI MATERIAL | [6 empty] | 0 | 0
11010113 | TUBUS ZA ANESTEZIJO IN URGENTNE PRIMERE IZ PROZORNEGA TERMOSENZIBILNEGA (ISO 10993-1) PVC, Z ATRAVMATSKO ZAOBLJENIMI ZAKLJUČKI, Z MURPHIJEVIM OČESOM, Z RADIOPAČNO NITKO. NIZKO TLAČNI MEŠIČEK IZ POSEBEJ OBDELANEGA PVC-JA, KI OMOGOČA MEHKO TESNJENJE OB STENO TRAHEJE IN S KONTROLNIM BALONČKOM Z ENOSMERNIM VENTILOM ZA NADZOR TLAKA V MEŠIČKU. VGRAVIRANO DIMENZIJO TUBUSA, PREMEROM IN VRSTO MEŠIČKA, S KONEKTORJEM KOMPATIBILNIM S SISTEMI (ISO 5358-1) S ČRNO MARKACIJO 3CM NAD KONICO, KI OMOGOČA LAŽJO POZICIONIRANJE TUBUSA V TRAHEJO, PRIMEREN ZA USTNO IN NOSNO INTUBACIJO, ŠT. 6,5 | 3 | KOS | 1. OSTALI MEDICINSKO POTROŠNI MATERIAL | [6 empty] | 0 | 0
11010114 | TUBUS ZA ANESTEZIJO IN URGENTNE PRIMERE IZ PROZORNEGA TERMOSENZIBILNEGA (ISO 10993-1) PVC, Z ATRAVMATSKO ZAOBLJENIMI ZAKLJUČKI, Z MURPHIJEVIM OČESOM, Z RADIOPAČNO NITKO. NIZKO TLAČNI MEŠIČEK IZ POSEBEJ OBDELANEGA PVC-JA, KI OMOGOČA MEHKO TESNJENJE OB STENO TRAHEJE IN S KONTROLNIM BALONČKOM Z ENOSMERNIM VENTILOM ZA NADZOR TLAKA V MEŠIČKU. VGRAVIRANO DIMENZIJO TUBUSA, PREMEROM IN VRSTO MEŠIČKA, S KONEKTORJEM KOMPATIBILNIM S SISTEMI (ISO 5358-1) S ČRNO MARKACIJO 3CM NAD KONICO, KI OMOGOČA LAŽJO POZICIONIRANJE TUBUSA V TRAHEJO, PRIMEREN ZA USTNO IN NOSNO INTUBACIJO, ŠT. 7,0 | 5 | KOS | 1. OSTALI MEDICINSKO POTROŠNI MATERIAL | [6 empty] | 0 | 0
11010115 | TUBUS ZA ANESTEZIJO IN URGENTNE PRIMERE IZ PROZORNEGA TERMOSENZIBILNEGA (ISO 10993-1) PVC, Z ATRAVMATSKO ZAOBLJENIMI ZAKLJUČKI, Z MURPHIJEVIM OČESOM, Z RADIOPAČNO NITKO. NIZKO TLAČNI MEŠIČEK IZ POSEBEJ OBDELANEGA PVC-JA, KI OMOGOČA MEHKO TESNJENJE OB STENO TRAHEJE IN S KONTROLNIM BALONČKOM Z ENOSMERNIM VENTILOM ZA NADZOR TLAKA V MEŠIČKU. VGRAVIRANO DIMENZIJO TUBUSA, PREMEROM IN VRSTO MEŠIČKA, S KONEKTORJEM KOMPATIBILNIM S SISTEMI (ISO 5358-1) S ČRNO MARKACIJO 3CM NAD KONICO, KI OMOGOČA LAŽJO POZICIONIRANJE TUBUSA V TRAHEJO, PRIMEREN ZA USTNO IN NOSNO INTUBACIJO, ŠT. 7,5 | 5 | KOS | 1. OSTALI MEDICINSKO POTROŠNI MATERIAL | [6 empty] | 0 | 0
11010116 | TUBUS ZA ANESTEZIJO IN URGENTNE PRIMERE IZ PROZORNEGA TERMOSENZIBILNEGA (ISO 10993-1) PVC, Z ATRAVMATSKO ZAOBLJENIMI ZAKLJUČKI, Z MURPHIJEVIM OČESOM, Z RADIOPAČNO NITKO. NIZKO TLAČNI MEŠIČEK IZ POSEBEJ OBDELANEGA PVC-JA, KI OMOGOČA MEHKO TESNJENJE OB STENO TRAHEJE IN S KONTROLNIM BALONČKOM Z ENOSMERNIM VENTILOM ZA NADZOR TLAKA V MEŠIČKU. VGRAVIRANO DIMENZIJO TUBUSA, PREMEROM IN VRSTO MEŠIČKA, S KONEKTORJEM KOMPATIBILNIM S SISTEMI (ISO 5358-1) S ČRNO MARKACIJO 3CM NAD KONICO, KI OMOGOČA LAŽJO POZICIONIRANJE TUBUSA V TRAHEJO, PRIMEREN ZA USTNO IN NOSNO INTUBACIJO, ŠT. 8,0 | 5 | KOS | 1. OSTALI MEDICINSKO POTROŠNI MATERIAL | [6 empty] | 0 | 0
11010117 | TUBUS ZA ANESTEZIJO IN URGENTNE PRIMERE IZ PROZORNEGA TERMOSENZIBILNEGA (ISO 10993-1) PVC, Z ATRAVMATSKO ZAOBLJENIMI ZAKLJUČKI, Z MURPHIJEVIM OČESOM, Z RADIOPAČNO NITKO. NIZKO TLAČNI MEŠIČEK IZ POSEBEJ OBDELANEGA PVC-JA, KI OMOGOČA MEHKO TESNJENJE OB STENO TRAHEJE IN S KONTROLNIM BALONČKOM Z ENOSMERNIM VENTILOM ZA NADZOR TLAKA V MEŠIČKU. VGRAVIRANO DIMENZIJO TUBUSA, PREMEROM IN VRSTO MEŠIČKA, S KONEKTORJEM KOMPATIBILNIM S SISTEMI (ISO 5358-1) S ČRNO MARKACIJO 3CM NAD KONICO, KI OMOGOČA LAŽJO POZICIONIRANJE TUBUSA V TRAHEJO, PRIMEREN ZA USTNO IN NOSNO INTUBACIJO, ŠT. 8,5 | 7 | KOS | 1. OSTALI MEDICINSKO POTROŠNI MATERIAL | [6 empty] | 0 | 0
11010118 | TUBUS ZA ANESTEZIJO IN URGENTNE PRIMERE IZ PROZORNEGA TERMOSENZIBILNEGA (ISO 10993-1) PVC, Z ATRAVMATSKO ZAOBLJENIMI ZAKLJUČKI, Z MURPHIJEVIM OČESOM, Z RADIOPAČNO NITKO. NIZKO TLAČNI MEŠIČEK IZ POSEBEJ OBDELANEGA PVC-JA, KI OMOGOČA MEHKO TESNJENJE OB STENO TRAHEJE IN S KONTROLNIM BALONČKOM Z ENOSMERNIM VENTILOM ZA NADZOR TLAKA V MEŠIČKU. VGRAVIRANO DIMENZIJO TUBUSA, PREMEROM IN VRSTO MEŠIČKA, S KONEKTORJEM KOMPATIBILNIM S SISTEMI (ISO 5358-1) S ČRNO MARKACIJO 3CM NAD KONICO, KI OMOGOČA LAŽJO POZICIONIRANJE TUBUSA V TRAHEJO, PRIMEREN ZA USTNO IN NOSNO INTUBACIJO, ŠT. 9,5 | 2 | KOS | 1. OSTALI MEDICINSKO POTROŠNI MATERIAL | [6 empty] | 0 | 0
11010119 | VREČKA OTROŠKA URINSKA SAMOLEPILNA, STERILNA, VOL.150ML,GRADUIRANA OD 50-150 ML ,LEPILO NEALERGENO, ODPRTINA MORA BITI DOVOLJ VELIKA ZA NAMEŠČANJE VREČKE PRI DEKLICAH IN DEČKIH. | 700 | KOS | 1. OSTALI MEDICINSKO POTROŠNI MATERIAL | [6 empty] | 0 | 0
11010120 | VREČKA ZA URIN, 2 L, Z IZPUSTOM, DOLŽINA CEVI 130 CM, GRADUIRANA, BREZ DRŽALA, S PORTOM ZA IGELNI ODVZEM VZORCA URINA, NESTERILNA, Z NEPOVRATNO VALVULO. | 70 | KOS | 1. OSTALI MEDICINSKO POTROŠNI MATERIAL | [6 empty] | 0 | 0
11010121 | LEDVIČKA IZ KARTONA ZA ENKRATNO UPORABO | 250 | KOS | 1. OSTALI MEDICINSKO POTROŠNI MATERIAL | [6 empty] | 0 | 0
11010122 | KARTONSKI USTNIK ZA SPIROMETRIJO DIMENZIJE 28/30 X 65 | 1500 | KOS | 1. OSTALI MEDICINSKO POTROŠNI MATERIAL | [6 empty] | 0 | 0
11010123 | KONTAKTNI SPRAY 250 ML | 30 | KOS | 1. OSTALI MEDICINSKO POTROŠNI MATERIAL | [6 empty] | 0 | 0
11010124 | PINCETA, KIRURŠKA RAVNA. DOLŽINE 14,5 CM; a= 1 kom | 5 | KOS | 1. OSTALI MEDICINSKO POTROŠNI MATERIAL | [6 empty] | 0 | 0
11010125 | PINCETA,ANATOMSKA , RAVNA. DOLŽINE 16CM; a= 1 kom | 5 | KOS | 1. OSTALI MEDICINSKO POTROŠNI MATERIAL | [6 empty] | 0 | 0
11010126 | ŠKARJE IRIS, RAVNE, DOLŽINE 115 MM; a= 1 kom | 5 | KOS | 1. OSTALI MEDICINSKO POTROŠNI MATERIAL | [6 empty] | 0 | 0
11010127 | ŠKARJE, KIRURŠKE RAVNE, TOPO-ŠILJASTE, DOLŽINE 13CM; a= 1 kom | 5 | KOS | 1. OSTALI MEDICINSKO POTROŠNI MATERIAL | [6 empty] | 0 | 0
11010128 | GEL ZA ULTRAZVOK, HIPOALERGIJSKI, VODOTOPEN a 260 ml | 5 | KOS | 1. OSTALI MEDICINSKO POTROŠNI MATERIAL
11010129 | ŽELODČNA SONDA ZA HRANJENJE IN IZPIRANJE ŽELODCA, CH18, DOLŽINE 80 CM. MEHAK, ZAOKROŽEN VRH SONDE, JE ZAPRT. SONDA MORA IMETI CM OZNAKE, KI SE ZAČNEJO 5 CM OD VRHA SONDE, KAR NAM OMOGOČA KONTROLO GLOBINE UVAJANJA. IZ MEDICINSKEGA PVC, SO LAHKO UPOGLJIVE IN PRIJETNE ZA ROKOVANJE. NE VSEBUJE FTALATOV (DEHP). LUER LOCK NASTAVEK, MATIRANA POVRŠINA CEVI, DVE STRANSKI ODPRTINI, KI STA POSTAVLJENI DIAGONALNO. PRIKLJUČKI MORAJO BITI V SKLADU S STANDARDI BARVNO KODIRANI TER OMOGOČAJO HITRO IN ENOSTAVNO IDENTIFIKACIJO CH-JA. | 5 | KOS | 1. OSTALI MEDICINSKO POTROŠNI MATERIAL | [6 empty] | 0 | 0
| SKUPAJ VREDNOST: | [9 empty] | 0 | 0
Datum: ….......... Podpis…..............................
Ponudnik:…........................................

## Sklop 2
Javno naročilo, objavljeno na Portalu javnih naročil z dne: ________, pod št. objave: JN____/2025 ter Uradnem glasilu EU z dne: ____________, pod št. objave: ____________________ Postopek javnega naročila: ODPRTI POSTOPEK s sklenitvijo okvirnih sporazumov Številka javnega naročila: JN Predmet javnega naročila: Dobava sanitetnega, obvezilnega in laboratorijskega materiala
JZ ZDRAVSTVENI DOM ŠENTJUR PRI CELJU
Cesta Leona Dobrotinška 3b
3230 Šentjur pri Celju
SKLOP 2. ZAVOJNI IN OBVEZILNI MATERIAL
PODATKI NAROČNIKA |  |  |  |  | PODATKI PONUDNIKA
Referenca predmeta | Predmet naročila | Letna količina | Enota mere | Sklop | Šifra artikla | Pakiranje ponudnika | Cena brez DDV/ pakiranje ponudnika | Cena na EM naročnika brez DDV | % DDV | Cena/EM naročnika z DDV | Skupna cena brez DDV (2 decimalni mesti) | Skupna cena z DDV (2 decimalni mesti) | Ime proizvajalca | Komercialni naziv blaga | Kataloška številka proizvajalca
S1 | S2 | S3 | S4 | S5 | S6 | S7 | S8 | S9 | S10 | S11 | S12 | S13 | S14 | S15 | S16
11020001 | PRŠILO ZA NEBOLEČE ODSTRANJEVANJE INFUZIJSKIH SETOV, LEPLJIVIH MEDICINSKIH OBLIŽEV IN OBLOG, NE SUŠI IN NE DRAŽI KOŽE IN NE VSEBUJE ALKOHOLA, 50 ML | 10 | KOS | 2.ZAVOJNI IN OBVEZILNI MATERIAL | [6 empty] | 0 | 0
11020002 | PAPIRNAT LEPILNI TRAK IZ VLAKNOVINE IN VISKOZE S HIPOALERGENIM LEPILOM ZA UPORABO PRI NEPOŠKODOVANI KOŽI IN ZA PRITRDITEV SANITETNEGA MATERIALA, TRAK JE NA NAVIJALCU (KVALITETE MICROPORE), 1,25CM X 9,1M | 192 | KOS | 2.ZAVOJNI IN OBVEZILNI MATERIAL | [6 empty] | 0 | 0
11020003 | PAPIRNAT LEPILNI TRAK IZ VLAKNOVINE IN VISKOZE S HIPOALERGENIM LEPILOM ZA UPORABO PRI NEPOŠKODOVANI KOŽI IN ZA PRITRDITEV SANITETNEGA MATERIALA, TRAK JE NA NAVIJALCU (KVALITETE MICROPORE), 2,5CM X 9,1M | 4680 | KOS | 2.ZAVOJNI IN OBVEZILNI MATERIAL | [6 empty] | 0 | 0
11020004 | PAPIRNAT LEPILNI TRAK IZ VLAKNOVINE IN VISKOZE S HIPOALERGENIM LEPILOM ZA UPORABO PRI NEPOŠKODOVANI KOŽI IN ZA PRITRDITEV SANITETNEGA MATERIALA, TRAK JE NA NAVIJALCU (KVALITETE MICROPORE), 5CM X 9,1M | 912 | KOS | 2.ZAVOJNI IN OBVEZILNI MATERIAL | [6 empty] | 0 | 0
11020005 | DERMALNO PRŠILO S HIALURONSKI KISLINO NAMENJENO HITREJŠEMU CELJENJU KRONIČNIH RAN IN PRELEŽANIN,KI IZBOLJŠA IN POSPEŠI OBNOVO KOŽNEGA TKIVA IN OBČUTNO SKRAJŠA ČAS CELJENJA, SPRAY 125ML | 80 | KOS | 2.ZAVOJNI IN OBVEZILNI MATERIAL | [6 empty] | 0 | 0
11020006 | TRAKCI OJAČANI ZA BREZŠIVNO ZAPIRANJE RAN IZDELANI IZ POROZNEGA NETKANEGA MATERIALA, DODATNO OJAČANI Z VZDOLŽNIMI NITKAMI , STERILNI, DIM. 6X 75MM, 3 TRAKOVI V VREČKI, SC A 50 VREČK | 12 | SC | 2.ZAVOJNI IN OBVEZILNI MATERIAL | [6 empty] | 0 | 0
11020007 | TRAKCI, OJAČANI, ZA BREZŠIVNO ZAPIRANJE RAN, IZDELANI IZ POROZNEGA NETKANEGA MATERIALA, DODATNO OJAČANI Z VZDOLŽNIMI NITKAMI , STERILNI, DIM.12-13X 100MM, 6 TRAKOV V VREČKI, SC A 50 VREČK | 10 | SC | 2.ZAVOJNI IN OBVEZILNI MATERIAL | [6 empty] | 0 | 0
11020008 | TRIKOTNA RUTA NEELASTIČNA, MEHKA 100 % BOMBAŽNA TKANINA ZA IMOBILIZACIJO UDOV, VELIKOST 100X100X140 (+/-5%) CM, POSAMIČNO PAKIRANA; a= 1 kom | 25 | KOS | 2.ZAVOJNI IN OBVEZILNI MATERIAL | [6 empty] | 0 | 0
11020009 | MREŽICA ZA PRITRDITEV OBVEZILNEGA MATERIALA, IZDELANA IZ MEŠANICE POLIAMIDA IN POLIURETANA, LATEX FREE,DOLŽINA 25M, ŠT. 2 | 5 | KOS | 2.ZAVOJNI IN OBVEZILNI MATERIAL | [6 empty] | 0 | 0
11020010 | MREŽICA ZA PRITRDITEV OBVEZILNEGA MATERIALA, IZDELANA IZ MEŠANICE POLIAMIDA IN POLIURETANA, LATEX FREE,DOLŽINA 25M, ŠT. 3 | 5 | KOS | 2.ZAVOJNI IN OBVEZILNI MATERIAL | [6 empty] | 0 | 0
11020011 | MREŽICA ZA PRITRDITEV OBVEZILNEGA MATERIALA, IZDELANA IZ MEŠANICE POLIAMIDA IN POLIURETANA, LATEX FREE,DOLŽINA 25M, ŠT. 4 | 5 | KOS | 2.ZAVOJNI IN OBVEZILNI MATERIAL | [6 empty] | 0 | 0
11020012 | MREŽICA ZA PRITRDITEV OBVEZILNEGA MATERIALA, IZDELANA IZ MEŠANICE POLIAMIDA IN POLIURETANA, LATEX FREE,DOLŽINA 25M, ŠT. 5 | 5 | KOS | 2.ZAVOJNI IN OBVEZILNI MATERIAL | [6 empty] | 0 | 0
11020013 | OBVEZA ZA GLAVO V OBLIKI MREŽASTE KAPICE, KI NE VSEBUJE LATEKSA, PRI APLIKACIJI KOMPRESE ZA RANE NE POTREBUJE DODATNIH PRIPOMOČKOV ZA PRITRDITEV OBLIŽA NA GLAVI, UŠESU, VELIKOST S | 80 | KOS | 2.ZAVOJNI IN OBVEZILNI MATERIAL | [6 empty] | 0 | 0
11020014 | OBVEZA ZA GLAVO V OBLIKI MREŽASTE KAPICE, KI NE VSEBUJE LATEKSA, PRI APLIKACIJI KOMPRESE ZA RANE NE POTREBUJE DODATNIH PRIPOMOČKOV ZA PRITRDITEV OBLIŽA NA GLAVI, UŠESU, VELIKOST M | 150 | KOS | 2.ZAVOJNI IN OBVEZILNI MATERIAL | [6 empty] | 0 | 0
11020015 | OBVEZA ZA GLAVO V OBLIKI MREŽASTE KAPICE, KI NE VSEBUJE LATEKSA, PRI APLIKACIJI KOMPRESE ZA RANE NE POTREBUJE DODATNIH PRIPOMOČKOV ZA PRITRDITEV OBLIŽA NA GLAVI, UŠESU, VELIKOST L | 70 | KOS | 2.ZAVOJNI IN OBVEZILNI MATERIAL | [6 empty] | 0 | 0
11020016 | POVOJ MUL ELASTIČNI, MEHAK, PROŽEN. IZDELAN IZ VISKOZE, POLIAMIDA IN BOMBAŽA S 120% RAZTEGLJIVOSTJO, ZRAČEN, MOŽNOST STERILIZACIJE, DOLŽINE 4 M. VSAK POVOJ POSEBEJ ZAPAKIRAN V POLIPROPILENSKO FOLIJO, DIMENZIJA 4 X 4 M | 80 | KOS | 2.ZAVOJNI IN OBVEZILNI MATERIAL | [6 empty] | 0 | 0
11020017 | POVOJ MUL ELASTIČNI, MEHAK, PROŽEN. IZDELAN IZ VISKOZE, POLIAMIDA IN BOMBAŽA S 120% RAZTEGLJIVOSTJO, ZRAČEN, MOŽNOST STERILIZACIJE, DOLŽINE 4 M. VSAK POVOJ POSEBEJ ZAPAKIRAN V POLIPROPILENSKO FOLIJO, DIMENZIJA 6 X 4M | 2060 | KOS | 2.ZAVOJNI IN OBVEZILNI MATERIAL | [6 empty] | 0 | 0
11020018 | POVOJ MUL ELASTIČNI, MEHAK, PROŽEN. IZDELAN IZ VISKOZE, POLIAMIDA IN BOMBAŽA S 120% RAZTEGLJIVOSTJO, ZRAČEN, MOŽNOST STERILIZACIJE, DOLŽINE 4 M. VSAK POVOJ POSEBEJ ZAPAKIRAN V POLIPROPILENSKO FOLIJO, DIMENZIJA 8 X 4M | 3820 | KOS | 2.ZAVOJNI IN OBVEZILNI MATERIAL | [6 empty] | 0 | 0
11020019 | POVOJ MUL ELASTIČNI, MEHAK, PROŽEN. IZDELAN IZ VISKOZE, POLIAMIDA IN BOMBAŽA S 120% RAZTEGLJIVOSTJO, ZRAČEN, MOŽNOST STERILIZACIJE, DOLŽINE 4 M. VSAK POVOJ POSEBEJ ZAPAKIRAN V POLIPROPILENSKO FOLIJO, DIMENZIJA 10 X 4M | 880 | KOS | 2.ZAVOJNI IN OBVEZILNI MATERIAL | [6 empty] | 0 | 0
11020020 | POVOJ MUL ELASTIČNI, MEHAK, PROŽEN. IZDELAN IZ VISKOZE, POLIAMIDA IN BOMBAŽA S 120% RAZTEGLJIVOSTJO, ZRAČEN, MOŽNOST STERILIZACIJE, DOLŽINE 4 M. VSAK POVOJ POSEBEJ ZAPAKIRAN V POLIPROPILENSKO FOLIJO, DIMENZIJA 12 X 4M | 7180 | KOS | 2.ZAVOJNI IN OBVEZILNI MATERIAL | [6 empty] | 0 | 0
11020021 | POVOJ ELASTIČNI, KREP, BOMBAŽNI Z MIN. DODATKOM ELASTINA – CCA. 1,6%, KOŽNE BARVE S TKANIM ROBOM, RAZTEGLJIVOST CCA 130 % ALI 4,5 M V RAZTEGNJENEM STANJU, 48GM², MOŽNOST STERILIZACIJE, POSAMIČNO PAKIRAN V PP FOLIJO (+/- 10%), 8 CM X 4,5 M. | 1100 | KOS | 2.ZAVOJNI IN OBVEZILNI MATERIAL | [6 empty] | 0 | 0
11020022 | POVOJ ELASTIČNI, KREP, BOMBAŽNI Z MIN. DODATKOM ELASTINA – CCA. 1,6%, KOŽNE BARVE S TKANIM ROBOM, RAZTEGLJIVOST CCA 130 % ALI 10 M V RAZTEGNJENEM STANJU, 48GM², MOŽNOST STERILIZACIJE, POSAMIČNO PAKIRAN V PP FOLIJO (+/- 10%), 10 CM X 10 M. | 1409 | KOS | 2.ZAVOJNI IN OBVEZILNI MATERIAL | [6 empty] | 0 | 0
11020023 | POVOJ ELASTIČNI, KREP, BOMBAŽNI Z MIN. DODATKOM ELASTINA – CCA. 1,6%, KOŽNE BARVE S TKANIM ROBOM, RAZTEGLJIVOST CCA 130 % ALI 10 M V RAZTEGNJENEM STANJU, 48GM², MOŽNOST STERILIZACIJE, POSAMIČNO PAKIRAN V PP FOLIJO (+/- 10%), 15 CM X 10 M. | 520 | KOS | 2.ZAVOJNI IN OBVEZILNI MATERIAL | [6 empty] | 0 | 0
11020024 | SAMOSPRIJEMLJIV POVOJ IZ POROZNEGA NETKANEGA POLIESTERSKEGA MATERIALA Z VLAKNI POLIESTERSKEGA URETANA, PREKRIT Z VEZIVNO SNOVJO, SE LEPI SAM NASE IN NE NA KOŽO ALI DLAKE, 5CM X 4,5 CM, KOŽNE BARVE | 660 | KOS | 2.ZAVOJNI IN OBVEZILNI MATERIAL | [6 empty] | 0 | 0
11020025 | NETKAN LEPLJIV OBLIŽ ZA PRITRDITEV IV KANIL IZ POLIESTRA, Z 2X2CM VPOJNO BLAZINICO, Z OKROGLO ODPRTINO PREMERA 8MM, KI ZAGOTAVLJA ENOSTAVNO NAMEŠČANJE OKOLI KANILE Z INJEKCIJSKIM PORTOM. DODATNA PODLOŽNA BLAZINICA IZ POLIESTRA, JE PREVLEČENA S POLIURETANSKO FOLIJO. JE NEPROPUSTEN ZA TEKOČINE, VISOKO PREPUSTEN ZA VODNO PARO, ODPOREN NA MIKROBE IN BAKTERIJE, RENTGENSKO PREGLEDEN, NE VSEBUJE LATEKSA. DIMENZIJE 6CM X 7,5CM. | 700 | KOS | 2.ZAVOJNI IN OBVEZILNI MATERIAL | [6 empty] | 0 | 0
11020026 | STERILNE, VPOJNE, NELEPLJIVE OBLOGE, KI VZDRŽUJEJO VLAŽNO IN TOPLO OKOLJE. VPOJNA BLAZINICA JE IZ MEHKE VLAKOVINE (100% VISKOZA). OBLOGE PREVLEČENE S PERFORIRANIM POLIETILENTSKIM FILMOM, KI ONEMOGOČA SPRIJETJE Z RANO, NE DRAŽI KOŽE, PO ODSTRANITVI NE PUŠČA SLEDOV. IMAJO ZAOBLJENE ROBOVE. POSAMIČNO PAKAIRANI. DIMEZIJE 5 CM X 7 CM. | 7500 | KOS | 2.ZAVOJNI IN OBVEZILNI MATERIAL | [6 empty] | 0 | 0
11020027 | STERILNE, VPOJNE, NELEPLJIVE OBLOGE, KI VZDRŽUJEJO VLAŽNO IN TOPLO OKOLJE. VPOJNA BLAZINICA JE IZ MEHKE VLAKOVINE (100% VISKOZA). OBLOGE PREVLEČENE S PERFORIRANIM POLIETILENTSKIM FILMOM, KI ONEMOGOČA SPRIJETJE Z RANO, NE DRAŽI KOŽE, PO ODSTRANITVI NE PUŠČA SLEDOV. IMAJO ZAOBLJENE ROBOVE. POSAMIČNO PAKAIRANI. DIMEZIJE 9 CM X 10CM | 2000 | KOS | 2.ZAVOJNI IN OBVEZILNI MATERIAL | [6 empty] | 0 | 0
11020028 | STERILNE, VPOJNE, NELEPLJIVE OBLOGE, KI VZDRŽUJEJO VLAŽNO IN TOPLO OKOLJE. VPOJNA BLAZINICA JE IZ MEHKE VLAKOVINE (100% VISKOZA). OBLOGE PREVLEČENE S PERFORIRANIM POLIETILENTSKIM FILMOM, KI ONEMOGOČA SPRIJETJE Z RANO, NE DRAŽI KOŽE, PO ODSTRANITVI NE PUŠČA SLEDOV. IMAJO ZAOBLJENE ROBOVE. POSAMIČNO PAKAIRANI. DIMEZIJE 15 CM X 9 CM | 2475 | KOS | 2.ZAVOJNI IN OBVEZILNI MATERIAL | [6 empty] | 0 | 0
11020029 | STERILNE, VPOJNE, NELEPLJIVE OBLOGE, KI VZDRŽUJEJO VLAŽNO IN TOPLO OKOLJE. VPOJNA BLAZINICA JE IZ MEHKE VLAKOVINE (100% VISKOZA). OBLOGE PREVLEČENE S PERFORIRANIM POLIETILENTSKIM FILMOM, KI ONEMOGOČA SPRIJETJE Z RANO, NE DRAŽI KOŽE, PO ODSTRANITVI NE PUŠČA SLEDOV. IMAJO ZAOBLJENE ROBOVE. POSAMIČNO PAKAIRANI. DIMEZIJE 20 X10 CM | 1950 | KOS | 2.ZAVOJNI IN OBVEZILNI MATERIAL | [6 empty] | 0 | 0
11020030 | OBLIŽ BREZ PROZORNEGA OKNA IZ VLAKNOVINE IZ POLIESTRA Z ZAREZO ZA PRIČVRSTITEV INTRAVENSKE KANILE, STERILEN, Z MANJŠO SREDINSKO BLAZINICO NA OBLIŽU ZA NAMESTITEV NA MESTO VBODA IN DODATNO PODOLGOVATO BLAZINICO ZA NAMESTITEV POD KANILO, DIMENZIJE 6X 8CM | 1560 | KOS | 2.ZAVOJNI IN OBVEZILNI MATERIAL | [6 empty] | 0 | 0
11020031 | OBLIŽ STERILEN, SAMOLEPILEN FILM IZ POLIURETANSKE FOLIJE, POLPREPUSTEN ZA VODNE HLAPE,IN KOŽI OMOGOČA DIHANJE,Z VPOJNO BLAZINICO HKRATI PA NE PREPUŠČA TEKOČIN IN NESNAGE, KI BI OGROZILE CELJENJE RANE BREZ ZAPLETOV.IMA PAPIRNAT OKVIRČKEK, KI OLAJŠA NAMEŠČANJE VEL. 10 CM X 25CM | 80 | KOS | 2.ZAVOJNI IN OBVEZILNI MATERIAL | [6 empty] | 0 | 0
11020032 | OBLIŽ STERILEN, SAMOLEPILEN FILM IZ POLIURETANSKE FOLIJE, POLPREPUSTEN ZA VODNE HLAPE,IN KOŽI OMOGOČA DIHANJE,Z VPOJNO BLAZINICO HKRATI PA NE PREPUŠČA TEKOČIN IN NESNAGE, KI BI OGROZILE CELJENJE RANE BREZ ZAPLETOV.IMA PAPIRNAT OKVIRČKEK, KI OLAJŠA NAMEŠČANJE VEL. 10 CM X 12CM | 3750 | KOS | 2.ZAVOJNI IN OBVEZILNI MATERIAL | [6 empty] | 0 | 0
11020033 | OBLIŽ STERILEN, SAMOLEPILEN FILM IZ POLIURETANSKE FOLIJE, POLPREPUSTEN ZA VODNE HLAPE,IN KOŽI OMOGOČA DIHANJE,Z VPOJNO BLAZINICO HKRATI PA NE PREPUŠČA TEKOČIN IN NESNAGE, KI BI OGROZILE CELJENJE RANE BREZ ZAPLETOV.IMA PAPIRNAT OKVIRČKEK, KI OLAJŠA NAMEŠČANJE VEL. 5 CM X 7CM | 350 | KOS | 2.ZAVOJNI IN OBVEZILNI MATERIAL | [6 empty] | 0 | 0
11020034 | I.V. OBLIŽ NAMENJEN ZA FIKSACIJO, STABILIZACIJO IN ZAŠČITO VENSKIH KATETROV. KLINIČNO DOKAZANO ZMANJŠUJE KOLONIZACIJO KATETRA IN POJAVNOST OKUŽB POVEZANIH S KATETRI IN JE TO TUDI OPREDELJENO V NAVODILIH ZA UPORABO. JE STERILEN IN IZDELAN IZ HIPOALERGIJSKEGA POLIURETANSKEGA POLPREPUSTNEGA PROZORNEGA FILMA IN DODANEGA HIPOALERGIJSKEGA AKRILATNEGA LEPILA. NA ROBOVIH JE OJAČAN Z BELIM NETKANIM LEPILNIM TRAKOM ZA BOLJŠO FIKSACIJO. V PROZORNEM DELU JE VGRAJENA HIDROGELNA BLAZINICA, PREPOJENA Z 2% CHG (KLORHEKSIDIN GLUKONATOM). HIDROGELNA BLAZINICA S CHG SE NAMESTI NA VBODNO MESTO, JE MEHKA IN SE LEPO PRILEGA. BLAZINICA JE PROZORNA, KAR OMOGOČA STALEN NADZOR VBODNEGA MESTA, IMA MOŽNOST VPIJANJA TEKOČIN IN ABSORBIRA IZCEDEK IN TUDI POTENCIALNO KRI IZ VBODNEGA MESTA. CHG SE ZAČNE SPROŠČATI NA KOŽO TAKOJ PO NAMESTITVI IN IMA ANTIMIKROBNI UČINEK. NA MESTU LAHKO OSTANE DO 7 DNI. OBLIŽ IMA PAPIRNAT OKVIRČEK Z »UŠESCI« BREZ LEPILA, ZA LAŽJE ASEPTIČNO NAMEŠČANJE, DODAN IMA ŠIROK NETKAN LEPILNI TRAKEC PREVLEČEN S FILMOM ZA DODATNO FIKSACIJO KATETRA IN DODATEN TRAKEC ZA DOKUMENTACIJO. OBLIŽ JE RAZVRŠČEN MED MEDICINSKE PRIPOMOČKE RAZREDA III, 8,5CMX11,5CM | 1625 | KOS | 2.ZAVOJNI IN OBVEZILNI MATERIAL | [6 empty] | 0 | 0
11020035 | I.V. OBLIŽ NAMENJEN ZA FIKSACIJO, STABILIZACIJO IN ZAŠČITO VENSKIH KATETROV. KLINIČNO DOKAZANO ZMANJŠUJE KOLONIZACIJO KATETRA IN POJAVNOST OKUŽB POVEZANIH S KATETRI IN JE TO TUDI OPREDELJENO V NAVODILIH ZA UPORABO. JE STERILEN IN IZDELAN IZ HIPOALERGIJSKEGA POLIURETANSKEGA POLPREPUSTNEGA PROZORNEGA FILMA IN DODANEGA HIPOALERGIJSKEGA AKRILATNEGA LEPILA. NA ROBOVIH JE OJAČAN Z BELIM NETKANIM LEPILNIM TRAKOM ZA BOLJŠO FIKSACIJO. V PROZORNEM DELU JE VGRAJENA HIDROGELNA BLAZINICA, PREPOJENA Z 2% CHG (KLORHEKSIDIN GLUKONATOM). HIDROGELNA BLAZINICA S CHG SE NAMESTI NA VBODNO MESTO, JE MEHKA IN SE LEPO PRILEGA. BLAZINICA JE PROZORNA, KAR OMOGOČA STALEN NADZOR VBODNEGA MESTA, IMA MOŽNOST VPIJANJA TEKOČIN IN ABSORBIRA IZCEDEK IN TUDI POTENCIALNO KRI IZ VBODNEGA MESTA. CHG SE ZAČNE SPROŠČATI NA KOŽO TAKOJ PO NAMESTITVI IN IMA ANTIMIKROBNI UČINEK. NA MESTU LAHKO OSTANE DO 7 DNI. OBLIŽ IMA PAPIRNAT OKVIRČEK Z »UŠESCI« BREZ LEPILA, ZA LAŽJE ASEPTIČNO NAMEŠČANJE, DODAN IMA ŠIROK NETKAN LEPILNI TRAKEC PREVLEČEN S FILMOM ZA DODATNO FIKSACIJO KATETRA IN DODATEN TRAKEC ZA DOKUMENTACIJO. OBLIŽ JE RAZVRŠČEN MED MEDICINSKE PRIPOMOČKE RAZREDA III, 10CMX12CM | 175 | KOS | 2.ZAVOJNI IN OBVEZILNI MATERIAL | [6 empty] | 0 | 0
11020036 | STERILNI OBKLADKI ZA PRVO POMOČ PRI OPEKLINAH 1., 2., IN 3. ST, SESTAVA 96 % VODE, MELALEUCA, 1,03 % IZVLEČKA ČAJEVCA, EMULZIJA IN KONZERVANSI, 60CM X 40 CM; A= 1 KOM (kot npr. BURNSHIELD) | 10 | KOS | 2.ZAVOJNI IN OBVEZILNI MATERIAL | [6 empty] | 0 | 0
11020037 | STERILNI OBKLADKI ZA PRVO POMOČ PRI OPEKLINAH 1., 2., IN 3. ST, SESTAVA 96 % VODE, MELALEUCA, 1,03 % IZVLEČKA ČAJEVCA, EMULZIJA IN KONZERVANSI, 20CM X 20 CM; A= 1 KOM (kot npr. BURNSHIELD) | 10 | KOS | 2.ZAVOJNI IN OBVEZILNI MATERIAL | [6 empty] | 0 | 0
11020038 | STERILNI OBKLADKI ZA PRVO POMOČ PRI OPEKLINAH 1., 2., IN 3. ST, SESTAVA 96 % VODE, MELALEUCA, 1,03 % IZVLEČKA ČAJEVCA, EMULZIJA IN KONZERVANSI; 120CM X 160 CM; A= 1 KOM (kot npr. BURNSHIELD) | 10 | KOS | 2.ZAVOJNI IN OBVEZILNI MATERIAL
11020039 | STERILNI OBKLADKI ZA PRVO POMOČ PRI OPEKLINAH 1., 2., IN 3. ST, SESTAVA 96 % VODE, MELALEUCA, 1,03 % IZVLEČKA ČAJEVCA, EMULZIJA IN KONZERVANSI; 10CM X 10 CM; A= 1 KOM (kot npr. BURNSHIELD) | 30 | KOS | 2.ZAVOJNI IN OBVEZILNI MATERIAL
11020040 | STERILNA POSTOPERATIVNA NOSNA TAMPONADA IZ OKSIDIRANE CELULOZE ZA ZAUSTAVLJANJE KRVAVITEV Z VRVICO BREZ CEVKE, 8CM | 10 | KOS | 2.ZAVOJNI IN OBVEZILNI MATERIAL | [6 empty] | 0 | 0
11020041 | TAMPONI NETKANI S SILIKONSKO GUMICO, NESTERILEN, 70 % VISKOZE, 30 % POLIESTER, 30G/M2, ŠT. 3 (ODPRTA DIMENZIJA 19 X 23 CM IN 4 CM PREMERA (ODSTOPANJE +/- 0,2 CM), PAKIRANI A 100. | 4800 | ZAV | 2.ZAVOJNI IN OBVEZILNI MATERIAL | [6 empty] | 0 | 0
11020042 | TAMPON IZ NETKANEGA MATERIALA ŠT. 2 S SILIKONSKO GUMICO (ODPRTA DIMENZIJA 14 X 18 CM IN 3,5 CM PREMERA (ODSTOPANJE +/- 0,2 CM) NESTERILEN, 70 % VISKOZE, 30% POLIESTER, 30G/M2, ZAVITEK A 100 | 800 | ZAV | 2.ZAVOJNI IN OBVEZILNI MATERIAL | [6 empty] | 0 | 0
11020043 | SET TAMPONI IZ NETKANEGA MATERIALA ŠT. 3 , 70 % VISKOZE, 30% POLIESTER, 30G/MSTERILNI, PAKIRANI A5, V PAKIRNI ENOTI IZ PROZORNE FOLIJE IN MEDICINSKEGA PAPIRJA | 680 | SET | 2.ZAVOJNI IN OBVEZILNI MATERIAL | [6 empty] | 0 | 0
11020044 | SET TAMPONI IZ NETKANEGA MATERIALA ŠT. 3, 70 % VISKOZE, 30% POLIESTER, 30G/M2, STERILNI, PAKIRANI A10, V PAKIRNI ENOTI IZ PROZORNE FOLIJE IN MEDICINSKEGA PAPIRJA | 960 | SET | 2.ZAVOJNI IN OBVEZILNI MATERIAL | [6 empty] | 0 | 0
11020045 | TRAK TAMPONADNI 2CM X 10M IZ GAZE, POSAMIČNO PAKIRANJE, STERILEN | 3 | KOS | 2.ZAVOJNI IN OBVEZILNI MATERIAL | [6 empty] | 0 | 0
11020046 | KOMPRESA OČESNA, VEČSLOJNA, IZDELANA IZ GAZE IN VATE TER ALUMINIZIRANE VLAKNOVINE, PREMERA 6 CM, A 1 KOMPRESA V SETU PAPIR/FOLIJA, (POSAMIČNO PAKIRANA), STERILNA | 240 | SET | 2.ZAVOJNI IN OBVEZILNI MATERIAL | [6 empty] | 0 | 0
11020047 | SET PREVEZA ŠTEVILKA 1 NETKANI, STERIL : PINCETA 1 KOS, NTK KOMPRESA 5X5CM 6 sl. 2 KOS, NTK KOMPRESA 7,5X7,5CM 6 sl. 3 KOS, NTK TAMPON ŠTEV. 3 3 KOS, SET A 1 | 6320 | SET | 2.ZAVOJNI IN OBVEZILNI MATERIAL | [6 empty] | 0 | 0
11020048 | SET PREVEZA ŠTEVILKA 2, NETKANI, STERIL : PINCETA -1 KOS, NTK KOMPRESA 5X5CM 6 sl. 2 KOSA., NTK KOMPRESA 7,5X7,5CM 6 sl. 2 KOS , NTK KOMPRESA 10X10CM 6 sl. 2 KOS, NTK TAMPON ŠTEV. 3 4 KOS, SET A 1 | 12180 | SET | 2.ZAVOJNI IN OBVEZILNI MATERIAL | [6 empty] | 0 | 0
11020049 | SET PREVEZA ŠTEVILKA 3, NETKANI, STERIL: PINCETA -1 KOS, NTK KOMPRESA 7,5X7,5CM 6 sl. 2 KOS, NTK KOMPRESA 10X10CM 6 sl. 2 KOS, VISOKO VPOJNI NETKANI VATIRANEC S TEKOČINSKO ZAPORO 25X15 CM 1 KOS, NTK TAMPON ŠTEV. 3 5 KOS, PAKIRANO SET A1 | 5910 | SET | 2.ZAVOJNI IN OBVEZILNI MATERIAL | [6 empty] | 0 | 0
11020050 | SET PREVEZA ŠTEVILKA 2, GAZA, STERILNA: PINCETA 1 KOS, KOMPRESA 5X5CM 12sl. 2 KOS, KOMPRESA 7,5X 7,5CM 12 sl. 2 KOS, KOMPRESA 10X10 CM 12 sl. 2 KOS, TAMPON ŠT. 3 4 KOS, SET A1 | 725 | SET | 2.ZAVOJNI IN OBVEZILNI MATERIAL | [6 empty] | 0 | 0
11020051 | STERILNA BOMBAŽNA GAZA 12/8 NITI/CM2. ZLOŽENA V VEČ PLASTI, VPOJNA; 0,8M2; 1M X 80CM, PAKIRANA A1, STERILNA, V SETU PAPIR FOLIJA, A10 V ŠKATLI | 7500 | SET | 2.ZAVOJNI IN OBVEZILNI MATERIAL | [6 empty] | 0 | 0
11020052 | STERILNA KOMPRESA IZ GAZE 5X5CM, 16 SLOJNA, 17 NITNA, 100 % BOMBAŽ, POSAMIČNO PAKIRANA, SET A1/50 | 2050 | SET | 2.ZAVOJNI IN OBVEZILNI MATERIAL | [6 empty] | 0 | 0
11020053 | KOMPRESE IZ NETKANE VLAKNOVINE, VISOKO VPOJNE OBLOGE S TEKOČINSKO ZAPORO NA ZGORNJI STRANI, VPOJNO JEDRO IZ 100% BOMBAŽA , OVITE Z MEHKO VLAKNOVINO SESTAVE 70% VISKOZA, 30% POLIESTER, GRAMATURE 30g/m2 DIMENZIJE 15X20 CM, NESTERILNE | 100 | KOS | 2.ZAVOJNI IN OBVEZILNI MATERIAL | [6 empty] | 0 | 0
11020054 | SET LIGATURA ZA POPEK, STERILNA | 75 | SET | 2.ZAVOJNI IN OBVEZILNI MATERIAL | [6 empty] | 0 | 0
11020055 | SET ZA NEGO POPKOVNE RANE V SESTAVI KOMPRESA 5X5CM 1 KOS, TAMPON ŠT. 1- 4 KOS, PALČKA KOBACAJ 2 KOS, PRIJEMALKA 1 KOS V PAKIRNI ENOTI IZ PROZORNE FOLIJE IN MEDICINSKEGA PAPIRJA, STERILEN | 240 | SET | 2.ZAVOJNI IN OBVEZILNI MATERIAL | [6 empty] | 0 | 0
11020056 | SET ZA KATETERIZACIJO, STERILEN Z VSEBINO: PP LEDVIČKA 700 ML, PODLOGA NEPREMOČLJIVA 50X70 CM, 4X TAMPON NETKAN ŠT. 3 S SILIKONSKO GUMICO (19X23 CM), POSODICA 250ML, 2X KOMPRESA 7,5X7,7CM, PRIJEMALKA, A 12 V ŠKATLI. | 144 | KOS | 2.ZAVOJNI IN OBVEZILNI MATERIAL | [6 empty] | 0 | 0
11020057 | KOMPRESE/ZLOŽENCI IZ NETKANEGA MATERIALA, DEBELINE 30G/M2, 6-SLOJNE, BREZ KONTRASTNE NITKE, NESTERILNE, 5 CM X 5 CM 70 % VISKOZE,30%POLIESTER +- 5%, MAX 100 KOS V ZAV | 60 | ZAV | 2.ZAVOJNI IN OBVEZILNI MATERIAL | [6 empty] | 0 | 0
11020058 | KOMPRESE/ZLOŽENCI IZ NETKANEGA MATERIALA, DEBELINE 30G/M2, 6-SLOJNE, BREZ KONTRASTNE NITKE, NESTERILNE, 7,5 CM X 7,5 CM 70 % VISKOZE,30%POLIESTER +- 5%, MAX 100 KOS V ZAV | 50 | ZAV | 2.ZAVOJNI IN OBVEZILNI MATERIAL | [6 empty] | 0 | 0
11020059 | KOMPRESE/ZLOŽENCI IZ NETKANEGA MATERIALA, DEBELINE 30G/M2, 6-SLOJNE, BREZ KONTRASTNE NITKE, NESTERILNE, 10 CM X 10 CM 70 % VISKOZE,30%POLIESTER +- 5%, MAX 100 KOS V ZAV | 50 | ZAV | 2.ZAVOJNI IN OBVEZILNI MATERIAL | [6 empty] | 0 | 0
11020060 | VISOKO VPOJNI ZLOŽENCI IZ NETKANEGA TEKSTILA Z GAZI PODOBNO STRUKTURO. IZDELANI IZ 70% VISKOZNIH IN 30% POLIESTERSKIH VLAKEN BREZ DODATKA VEZIVNIH SREDSTEV IN BREZ BELIL, 30 G/M2. STERILNO PAKIRANI V ZAVITKU PAPIR/ FOLIJA. DIMENZIJA 5 X 5 CM, PAKIRAN A2 STERILNO | 25 | SET | 2.ZAVOJNI IN OBVEZILNI MATERIAL | [6 empty] | 0 | 0
11020061 | VISOKO VPOJNI ZLOŽENCI IZ NETKANEGA TEKSTILA Z GAZI PODOBNO STRUKTURO. IZDELANI IZ 70% VISKOZNIH IN 30% POLIESTERSKIH VLAKEN BREZ DODATKA VEZIVNIH SREDSTEV IN BREZ BELIL, 30 G/M2. STERILNO PAKIRANI V ZAVITKU PAPIR/ FOLIJA. DIMENZIJA 10 X 10 CM, PAKIRAN A2 STERILNO | 6025 | SET | 2.ZAVOJNI IN OBVEZILNI MATERIAL | [6 empty] | 0 | 0
11020062 | KOMPRESA NETKANA, ZELENA, 3 SLOJNA, ZA ENKRATNO UPORABO, STERILNA, PAKIRANA PO 1 KOS V SETU, NEPREMOČLJIVA, Z ODPRTINO 6 X 8 CM V SREDINI KOMPRESE, 50 X 60 CM | 100 | SET | 2.ZAVOJNI IN OBVEZILNI MATERIAL | [6 empty] | 0 | 0
11020063 | FOLIJA ZAŠČITNA 160X210 SREBRNO/ZLATA | 6 | KOS | 2.ZAVOJNI IN OBVEZILNI MATERIAL | [6 empty] | 0 | 0
11020064 | FIZIOLOŠKA RAZTOPINA 0,9% NACL ZA IZPIRANJE, 500ML PLASTENKA S POKROVOM NA NAVOJ | 920 | KOS | 2.ZAVOJNI IN OBVEZILNI MATERIAL | [6 empty] | 0 | 0
11020065 | FIZIOLOŠKA RAZTOPINA 0,9% NACL ZA IZPIRANJE, 1000ML PLASTENKA S POKROVOM NA NAVOJ | 260 | KOS | 2.ZAVOJNI IN OBVEZILNI MATERIAL | [6 empty] | 0 | 0
11020066 | RINGERJEVA RAZTOPINA ZA IZPIRANJE 500 ML S POKROVOM NA NAVOJ | 60 | KOS | 2.ZAVOJNI IN OBVEZILNI MATERIAL | [6 empty] | 0 | 0
11020067 | STERILNA VODNA RAZTOPINA ZA ČIŠČENJE, VLAŽENJE IN DEKONTAMINACIJO AKUTNIH IN KRONIČNIH RAN TER OPEKLIN I. IN II. STOPNJE TER ODSTRANJEVANJE BIOFILMA NA OSNOVI 0,1% BETAINA IN 0,1% POLIHEKSANIDA. UPORABNA 8 TEDNOV PO ODPRTJU 350 ML ( Kot npr. PRONTOSAN B.BRAUN) | 80 | KOS | 2.ZAVOJNI IN OBVEZILNI MATERIAL | [6 empty] | 0 | 0
11020068 | PALČKE VATIRANE, UŠESNE, BIORAZGRADLJIVE, ZAVITEK A 200 | 12 | ZAV | 2.ZAVOJNI IN OBVEZILNI MATERIAL | [6 empty] | 0 | 0
11020069 | IMOBILIZACIJSKA OPORNICA ZA ROKO,MEHKA, S PENASTO OBLOGO, 75X400 (KOT NPR. MAH ALI ENAKOVREDNE) | 10 | KOS | 2.ZAVOJNI IN OBVEZILNI MATERIAL | [6 empty] | 0 | 0
11020070 | IMOBILIZACIJSKA OPORNICA ZA PRST BEHLER, MEHKA, S PENASTO OBLOGO, 17X200 (KOT NPR. MAH ALI ENAKOVREDNE) | 10 | KOS | 2.ZAVOJNI IN OBVEZILNI MATERIAL | [6 empty] | 0 | 0
11020071 | IMOBILIZACIJSKA OPORNICA ZA PRST BEHLER, MEHKA, S PENASTO OBLOGO, 17X300 (KOT NPR. MAH ALI ENAKOVREDNE) | 10 | KOS | 2.ZAVOJNI IN OBVEZILNI MATERIAL | [6 empty] | 0 | 0
| SKUPAJ VREDNOST: | [9 empty] | 0 | 0
Datum: ….......... Podpis…..............................
Ponudnik:…........................................

## Sklop 3
Javno naročilo, objavljeno na Portalu javnih naročil z dne: ________, pod št. objave: JN____/2025 ter Uradnem glasilu EU z dne: ____________, pod št. objave: ____________________ Postopek javnega naročila: ODPRTI POSTOPEK s sklenitvijo okvirnih sporazumov Številka javnega naročila: JN Predmet javnega naročila: Dobava sanitetnega, obvezilnega in laboratorijskega materiala
JZ ZDRAVSTVENI DOM ŠENTJUR PRI CELJU
Cesta Leona Dobrotinška 3b
3230 Šentjur pri Celju
SKLOP 3. MATERIAL ZA NEGO RAN
PODATKI NAROČNIKA |  |  |  |  | PODATKI PONUDNIKA
Referenca predmeta | Predmet naročila | Letna količina | Enota mere | Sklop | Šifra artikla | Pakiranje ponudnika | Cena brez DDV/ pakiranje ponudnika | Cena na EM naročnika brez DDV | % DDV | Cena/EM naročnika z DDV | Skupna cena brez DDV (2 decimalni mesti) | Skupna cena z DDV (2 decimalni mesti) | Ime proizvajalca | Komercialni naziv blaga | Kataloška številka proizvajalca
S1 | S2 | S3 | S4 | S5 | S6 | S7 | S8 | S9 | S10 | S11 | S12 | S13 | S14 | S15 | S16
11030001 | GEL Z VSEBNOSTJO NATRIJ-KARBOKSIMETIL CELULOZE, PEKTINA, PROPILEN GLIKOLA IN VODE. VZDRŽUJE VLAŽNOSTI RANE, OMOGOČA REHIDRACIJO IN ABSORPCIJO NEKROTIČNEGA TKIVA, MRTVIN IN FIBRINSKIH OBLOG,15G (KOT NPR. GRANUGEL) | 120 | KOS | 3. MATERIAL ZA NEGO RAN | [6 empty] | 0 | 0
11030002 | HIDROGE, KI JE PROZOREN HIDROAKTIVEN, AMORFEN GEL, KI VSEBUJE NATRIJEV ALGINAT.PAKIRANJE 15G ( KOT NPR. NU GEL) | 20 | KOS | 3. MATERIAL ZA NEGO RAN | [6 empty] | 0 | 0
11030003 | HIDROGEL POSEBNE SESTAVE: PREČIŠČENA VODA, GLICEROL, HIDROKSIETILCELULOZA, 0,1 % UNDECILENAMIDOPROPIL BETAIN, 0,1 % POLIAMINOPROPIL BIGVANID (POLIHEKSANID)PAKIRANJE: PLASTENKA 30ML (KOT NPR. PRONTOSAN GEL ZA RANE) | 100 | KOS | 3. MATERIAL ZA NEGO RAN | [6 empty] | 0 | 0
11030004 | AMORFNI HIDROGEL IZ MODIFICIRANEGA POLIMER KARBOKSIMETIL-CELULOZE, PROPILEN GLIKOLA IN VODE, V APLIKATORJU Z PODALJŠANIM VRATOM IN POKROVČKOM. VZDRŽUJE VLAŽNOSTI RANE, OMOGOČA REHIDRACIJO IN ABSORPCIJO NEKROTIČNEGA TKIVA, MRTVIN IN FIBRINSKIH OBLOG, 25G ( KOT NPR. INTRASITE) | 120 | KOS | 3. MATERIAL ZA NEGO RAN | [6 empty] | 0 | 0
11030005 | STERILNA IONSKA HIDROGELNA DINAMIČNA OBLOGA,SESTAVLJENA IZ 4 PLASTI. HIDROGEL ( 70%VODE, 30% AKRILNEGA POLIMERA), MODRA NOSILNA MREŽICA IZ POLIETILENA, PROZORNA FOLIJA IZ POLIETILENA TER BELA PLAST ZA LAŽJO NAMESTITEV OBLOGE. IMA SPOSOBNOSTJO URAVNAVANJA TEKOČINE V RANI, HKRATI PA ODSTRANJUJE NEKROTIČNO TKIVO. ABSORBIRA EKSUDAT IZ MOKRIH RAN IN IMA HLADILNI IN POMIRJAJOČ UČINEK. DIMENZIJA 10X10CM ( KOT NPR. SUPRASORB G) | 50 | KOS | 3. MATERIAL ZA NEGO RAN | [6 empty] | 0 | 0
11030006 | HIDROKOLOIDNA OBLOGA S POLIURETANSKIM NOSILCEM IN HIDROKOLOIDNE PLASTI V SESTAVI - CARBOXYMETHYL CELULOZE, POLYISOBUTYLENA, PARAFFINA, STIREN ISOPRENA,STIREN COPOLYMER, SMOL, ANTIOOKSIDANTOV, SORBITAN ESTRA. DIMENMZIJA 15X15CM ( KOT NAR. SUPRASORB H) | 95 | KOS | 3. MATERIAL ZA NEGO RAN | [6 empty] | 0 | 0
11030007 | TANKA HIDROKOLOIDNA OBLOGA S POLIURETANSKIM NOSILCEM IN HIDROKOLOIDNE PLASTI V SESTAVI - CARBOXYMETHYL CELULOZE, POLYISOBUTYLENA, PARAFFINA, STIREN ISOPRENA,STIREN COPOLYMER, SMOL, ANTIOOKSIDANTOV, SORBITAN ESTRA. DIMENMZIJA 15X15CM ( KOT NAR. SUPRASORB H THIN) | 95 | KOS | 3. MATERIAL ZA NEGO RAN | [6 empty] | 0 | 0
11030008 | ZATESNITVENI OBROČKI, PREMERA 48MM, DEBELINE 4MM - SO IZDELANI IZ POSEBNE, PATENTIRANE ŽELATINE – NARAVNE SNOVI (STOMAHESIVE ŽELATINE), KI JE IZJEMNO PRIJAZNA DO OBČUTLJIVE KOŽE V OKOLICI STOME. MATERIAL NE VSEBUJE ALKOHOLA IN NE DRAŽI KOŽE, ZATO JE PRIMEREN TUDI ZA POŠKODOVANO ALI RAZDRAŽENO PERISTOMALNO PODROČJE. OBROČKI SE NE LEPIJO NA PRSTE, OMOGOČAJO ENOSTAVNO ROČNO OBLIKOVANJE – LAHKO JIH TRGATE, REŽETE ALI PRILAGAJATE OBLIKI STOME, NE DA BI JIH BILO TREBA SEGREVATI. OB ODSTRANITVI SE SNEMAJO SKUPAJ S PRIPOMOČKOM IN NE PUŠČAJO OSTANKOV NA KOŽI, KAR DODATNO PRIPOMORE K ZAŠČITI IN UDOBJU UPORABNIKA ( KOT NPR. STOMAHESIVE). | 10 | KOS | 3. MATERIAL ZA NEGO RAN | [6 empty] | 0 | 0
11030009 | TANKI ZATESNITVENI OBROČKI, PREMERA 48MM, DEBELINE 3MM -SO IZDELANI IZ POSEBNE, PATENTIRANE ŽELATINE – NARAVNE SNOVI (STOMAHESIVE ŽELATINE), KI JE IZJEMNO PRIJAZNA DO OBČUTLJIVE KOŽE V OKOLICI STOME. MATERIAL NE VSEBUJE ALKOHOLA IN NE DRAŽI KOŽE, ZATO JE PRIMEREN TUDI ZA POŠKODOVANO ALI RAZDRAŽENO PERISTOMALNO PODROČJE. OBROČKI SE NE LEPIJO NA PRSTE, OMOGOČAJO ENOSTAVNO ROČNO OBLIKOVANJE – LAHKO JIH TRGATE, REŽETE ALI PRILAGAJATE OBLIKI STOME, NE DA BI JIH BILO TREBA SEGREVATI. OB ODSTRANITVI SE SNEMAJO SKUPAJ S PRIPOMOČKOM IN NE PUŠČAJO OSTANKOV NA KOŽI, KAR DODATNO PRIPOMORE K ZAŠČITI IN UDOBJU UPORABNIKA ( KOT NPR. STOMAHESIVE). | 20 | KOS | 3. MATERIAL ZA NEGO RAN | [6 empty] | 0 | 0
11030010 | ALGINATNE OBLOGE ZA RANE, KI IZLOČAJO MOČNO DO ZMERNO. NA RANI LAHKO OSTANE DO 7 DNI, IZ 85% KALCIJEVEGA ALGINATA IN 15% HIDROKOLOIDA. ZAGOTAVLJAJO VERTIKALNO VPOJNOST IZLOČKA, PREPREČUJE ZATEKANJE IZLOČKA IN MACERACIJO, NE PUŠČA OSTANKOV V RANI, DIMENZIJA 10X10 CM ( KOT NPR. BIATAIN ALGINAT) | 320 | KOS | 3. MATERIAL ZA NEGO RAN | [6 empty] | 0 | 0
11030011 | ALGINATNE OBLOGE ZA RANE, KI IZLOČAJO MOČNO DO ZMERNO. NA RANI LAHKO OSTANE DO 7 DNI, IZ 85% KALCIJEVEGA ALGINATA IN 15% HIDROKOLOIDA. ZAGOTAVLJAJO VERTIKALNO VPOJNOST IZLOČKA, PREPREČUJE ZATEKANJE IZLOČKA IN MACERACIJO, NE PUŠČA OSTANKOV V RANI, DIMENZIJA 15X15 CM ( KOT NPR. BIATAIN ALGINAT) | 50 | KOS | 3. MATERIAL ZA NEGO RAN | [6 empty] | 0 | 0
11030012 | ANTIMIKROBNA OBLOGA ZA RANE, SESTAVLJENA IZ 74% KALCIJEVIH ALGINATNIH VLAKEN TIPA 1, 6% SREBROVIH VLAKEN Z 1,5% DELEŽEM IONSKIM SREBROM IN 20% CMC. ALGINATNA VLAKNA S POVRŠINSKO TEŽO 120G/M2 VSEBUJEJO 60% MANURONSKE IN 40% GULURONSKE KISLINE ZARADI KATERIH JE ŠE POSEBEJ MEHKA IN UDOBNA. STERILIZIRANI Z GAMMA ŽARČENJEM PO SMERNICAH DIN EN ISO 11137 , DEL 1-3. OBLOGA OB STIKU Z IZLOČKOM TVORI GEL, KI V RANI NE PUŠČA DELCEV IN SE GA ODSTRANI V ENEM KOSU. NA RANI LAHKO OSTANE DO 7DNI. DIMENZIJA: 10X10CM (KOT NPR. SUPRASORB A + AG PRO) | 100 | KOS | 3. MATERIAL ZA NEGO RAN | [6 empty] | 0 | 0
11030013 | ANTIMIKROBNA OBLOGA ZA RANE, SESTAVLJENA IZ 74% KALCIJEVIH ALGINATNIH VLAKEN TIPA 1, 6% SREBROVIH VLAKEN Z 1,5% DELEŽEM IONSKIM SREBROM IN 20% CMC. ALGINATNA VLAKNA S POVRŠINSKO TEŽO 120G/M2 VSEBUJEJO 60% MANURONSKE IN 40% GULURONSKE KISLINE ZARADI KATERIH JE ŠE POSEBEJ MEHKA IN UDOBNA. STERILIZIRANI Z GAMMA ŽARČENJEM PO SMERNICAH DIN EN ISO 11137 , DEL 1-3. OBLOGA OB STIKU Z IZLOČKOM TVORI GEL, KI V RANI NE PUŠČA DELCEV IN SE GA ODSTRANI V ENEM KOSU. NA RANI LAHKO OSTANE DO 7DNI. DIMENZIJA: 10X20CM (KOT NPR. SUPRASORB A + AG PRO) | 20 | KOS | 3. MATERIAL ZA NEGO RAN | [6 empty] | 0 | 0
11030014 | OBLOGA IZDELANA IZ POLIPROPILENSKIH VLAKEN; PATENTIRANO VPOJNO JEDRO OBLOGE JE SESTAVLJENO IZ KOMPOZITA CELULOZNIH VLAKEN Z VISOKO VPOJNIM SREDSTVOM, KI ZADRŽUJE TEKOČINO, VPIJA TEKOČINO Z ENE STRANI. TEKOČINE SO VEZANE V NOTRANJOSTI VPOJNEGA JEDRA, ZATO NE KAPLJAJO IN NE IZTEKAJO. RANA LAHKO DALJŠI ČAS MIRUJE, KAR JE V PODPORO LASTNIM PROCESOM CELJENJA.OBLOGA VPIJA TUDI POD PRITISKOM, IMA MEHEK ROB, KI PREPREČI NASTANEK RAZJED ZARADI PRITISKA. NE VSEBUJE FARMAKOLOŠKIH UČINKOVIN. OBLOGE NE SMEMO REZATI..DIMENZIJE 10X10 CM (KOT NPR. CUREA P1 ) | 50 | KOS | 3. MATERIAL ZA NEGO RAN | [6 empty] | 0 | 0
11030015 | OBLOGA Z INTEGRIRANIM TRIDIMENZIONALNIM SLOJEM, KI SE Z RANO NE SPRIME.PATENTIRANO JEDRO BREZ LEPIL IN VEZIVNIH SREDSTEV OMOGOČA VISOKO ABSORPCIJO IN VARNO VEZAVO KRVI TER VSEH VRST IZLOČKA IN MIKROBOV, DODATEN SLOJ Z AKTIVNIM OGLJEM DELUJE KOT FILTER IN OMOGOČA MOČNO ZMANJŠANJE NEPRIJETNEGA VONJA TUDI PRI RANAH Z IZJEMNO NEPRIJETNIM VONJEM. ZUNANJI SLOJ DIHA, JE NEPREPUSTEN ZA TEKOČINE IN USTVARJA DOBRO URAVNOTEŽENO OKOLJE ZA CELJENJE RANE TER PREPREČUJE KONTAMINACIJO.DIMENZIJE 10X10 CM (KOT NPR. CUREA P2 ACTIVE) | 50 | SET | 3. MATERIAL ZA NEGO RAN | [6 empty] | 0 | 0
11030016 | VISOKO VPOJNA, 4 SLOJNA, HIDROKAPILARNA OBLOGA S SREDICO IZ CELULOZNIH IN SODIUM POLIAKRILATNIH SUPERABSORBERJEV, OBDANE Z VREČKO IZ POLIPROPILENSKIH VLAKEN IN ZAOBLJENIH ROBOV. STIČNA POVRŠINA IZ MIKROPERFORIRANEGA POLIETILENSKEGA FILMA ZA PREPREČITEV ZLEPLJENJA OBLOGE Z RANO IN IN TANKEGA NANOSA OPTISIL SILIKONA ZA LAŽJE NAMEŠČANJE, KI HKRATI PREPREČUJE TUDI ZDRS OBLOG. ZGORNJI ZAŠČITNI SLOJ MODRE BARVE. VPOJNOST OBLOGE 170G/100CM2 , POD KOMPRESIJO 79G/100CM2 . OBLOGA ZADRŽI VSO VPITO TEKOČINO IN BAKTERIJE. NA RANI JE LAHKO NAMEŠČENA DO 7DNI. DIMENZIJA: 12,5X12,5CM (KOT NPR. VLIWASORB SENSITIVE) | 100 | KOS | 3. MATERIAL ZA NEGO RAN | [6 empty] | 0 | 0
11030017 | VISOKO VPOJNA, 4 SLOJNA, HIDROKAPILARNA OBLOGA S SREDICO IZ CELULOZNIH IN SODIUM POLIAKRILATNIH SUPERABSORBERJEV, OBDANE Z VREČKO IZ POLIPROPILENSKIH VLAKEN IN ZAOBLJENIH ROBOV. STIČNA POVRŠINA IZ MIKROPERFORIRANEGA POLIETILENSKEGA FILMA ZA PREPREČITEV ZLEPLJENJA OBLOGE Z RANO IN IN TANKEGA NANOSA OPTISIL SILIKONA ZA LAŽJE NAMEŠČANJE, KI HKRATI PREPREČUJE TUDI ZDRS OBLOG. ZGORNJI ZAŠČITNI SLOJ MODRE BARVE. VPOJNOST OBLOGE 170G/100CM2 , POD KOMPRESIJO 79G/100CM2 . OBLOGA ZADRŽI VSO VPITO TEKOČINO IN BAKTERIJE. NA RANI JE LAHKO NAMEŠČENA DO 7DNI. DIMENZIJA: 10X20CM (KOT NPR. VLIWASORB SENSITIVE) | 50 | KOS | 3. MATERIAL ZA NEGO RAN | [6 empty] | 0 | 0
11030018 | VISOKO VPOJNA, 4 SLOJNA, HIDROKAPILARNA OBLOGA S SREDICO IZ CELULOZNIH IN SODIUM POLIAKRILATNIH SUPERABSORBERJEV, OBDANE Z VREČKO IZ POLIPROPILENSKIH VLAKEN IN ZAOBLJENIH ROBOV. STIČNA POVRŠINA IZ MIKROPERFORIRANEGA POLIETILENSKEGA FILMA ZA PREPREČITEV ZLEPLJENJA OBLOGE Z RANO IN IN TANKEGA NANOSA OPTISIL SILIKONA ZA LAŽJE NAMEŠČANJE, KI HKRATI PREPREČUJE TUDI ZDRS OBLOG. ZGORNJI ZAŠČITNI SLOJ MODRE BARVE. VPOJNOST OBLOGE 170G/100CM2 , POD KOMPRESIJO 79G/100CM2 . OBLOGA ZADRŽI VSO VPITO TEKOČINO IN BAKTERIJE. NA RANI JE LAHKO NAMEŠČENA DO 7DNI. DIMENZIJA: 20X30 CM (KOT NPR. VLIWASORB SENSITIVE) | 20 | KOS | 3. MATERIAL ZA NEGO RAN | [6 empty] | 0 | 0
11030019 | POLIURETANSKA, TRANSPARENTNA, ELASTIČNA KONTAKTNA MREŽICA, ENOSTRANSKO PREVLEČENA Z MEHKIM SILIKONOM, TUDI V DEBELINI POR. NE PUŠČA OSTANKOV V RANI. MREŽICO LAHKO REŽEMO. 10X18 CM ( KOT NPR. CUTICEL CONTACT) | 10 | KOS | 3. MATERIAL ZA NEGO RAN | [6 empty] | 0 | 0
11030020 | OBLOGA/POLNILO IZ 100% CELULOZE , OBDELANE S HIDROFIBER TEHNOLOGIJO , KI JE MEHKA, NETKANA, VISOKO VPOJNA, HIPOALERGENA, PREŠITA Z NITKAMI IN Z DODATKOM SREBRA ZA RAZLIČNE AKUTNE IN KRONIČNE RANE Z ZMERNIM DO MOČNIM IZLOČANJEM, VPIJA IZLOČKE IN JIH PRETVARJA V MEHAK GEL, VZDRŽUJE VLAŽNO OKOLJE RANE IN POSPEŠUJE CELJENJE. 10CMX10CM (KOT NPR. AQUACEL AG+EXTRA ) | 370 | KOS | 3. MATERIAL ZA NEGO RAN | [6 empty] | 0 | 0
11030021 | STERILNA OBLOGA ZA RANE IZ MIKANIH IN OBŠITIH VLAKEN, SESTAVLJENIH IZ 60% CMC IN 40% CELULOZNIH VLAKEN, KI VSEBUJEJO VSAJ 1%VLAKEN IZ NANODELCEV SREBRA Z OSNOVNO TEŽO 160 G/M2. OBLOGA VPIJA VERTIKALNO IN PODPIRA AUTOLITIČNO ČIŠČENJE RANE. 10CM X10 CM (KOT NPR. SUPRASORB LIQUACEL AG) | 200 | KOS | 3. MATERIAL ZA NEGO RAN | [6 empty] | 0 | 0
11030022 | STERILNA OBLOGA ZA RANE IZ MIKANIH IN OBŠITIH VLAKEN, SESTAVLJENIH IZ 60% CMC IN 40% CELULOZNIH VLAKEN, KI VSEBUJEJO VSAJ 1%VLAKEN IZ NANODELCEV SREBRA Z OSNOVNO TEŽO 160 G/M2. OBLOGA VPIJA VERTIKALNO IN PODPIRA AUTOLITIČNO ČIŠČENJE RANE. 15CMX15CM ( KOT NAP. SUPRASORB LIQUACEL) | 50 | KOS | 3. MATERIAL ZA NEGO RAN | [6 empty] | 0 | 0
11030023 | HIDROAKTIVNA OBLOGA IZ 20% IN 80% ETILSULFONAT CELULOZE, KI V STIKU Z IZLOČKOM USTVARJA KOHEZIVNI GEL, KI V SEBI ZADRŽI MRTVINE IN BAKTERIJE. VPIJA VERTIKALNO, LAHKO SE REŽE. SE NE ZLEPLJA Z RANO IN NE PUŠČA OSTANKOV V NJEJ. STERILIZIRANO Z GAMMA ŽARKI. DIMENZIJA 10CMX10CM ( KOT NAPR. SUPRASORB LIQUACEL) | 200 | KOS | 3. MATERIAL ZA NEGO RAN | [6 empty] | 0 | 0
11030024 | HIDROAKTIVNA OBLOGA IZ 20% IN 80% ETILSULFONAT CELULOZE, KI V STIKU Z IZLOČKOM USTVARJA KOHEZIVNI GEL, KI V SEBI ZADRŽI MRTVINE IN BAKTERIJE. VPIJA VERTIKALNO, LAHKO SE REŽE. SE NE ZLEPLJA Z RANO IN NE PUŠČA OSTANKOV V NJEJ. STERILIZIRANO Z GAMMA ŽARKI. DIMENZIJA 15CMX15CM ( KOT NAPR. SUPRASORB LIQUACEL) | 100 | KOS | 3. MATERIAL ZA NEGO RAN | [6 empty] | 0 | 0
11030025 | AMORFNI HIDROGEL IZ MODIFICIRANEGA POLIMER KARBOKSIMETIL-CELULOZE, PROPILEN GLIKOLA IN VODE, NANESEN NA NETKANEM MATERIALU IZ POLIESTRA IN VISKOZE. VZDRŽUJE VLAŽNOSTI RANE, OMOGOČA REHIDRACIJO IN ABSORPCIJO NEKROTIČNEGA TKIVA, MRTVIN IN FIBRINSKIH OBLOG, 10 X 20CM ( KOT NPR. INTRASITE CONFORMABLE) | 50 | KOS | 3. MATERIAL ZA NEGO RAN | [6 empty] | 0 | 0
11030026 | AMORFNI HIDROGEL IZ MODIFICIRANEGA POLIMER KARBOKSIMETIL-CELULOZE, PROPILEN GLIKOLA IN VODE, NANESEN NA NETKANEM MATERIALU IZ POLIESTRA IN VISKOZE. VZDRŽUJE VLAŽNOSTI RANE, OMOGOČA REHIDRACIJO IN ABSORPCIJO NEKROTIČNEGA TKIVA, MRTVIN IN FIBRINSKIH OBLOG, 10 X 10CM ( KOT NPR. INTRASITE CONFORMABLE) | 50 | KOS | 3. MATERIAL ZA NEGO RAN | [6 empty] | 0 | 0
11030027 | ACETATNA KONTAKTNA MREŽICA Z NANOSOM EUCERINA, 7,5CM X 20 CM (KOT NPR. CUTICEL) | 2500 | KOS | 3. MATERIAL ZA NEGO RAN | [6 empty] | 0 | 0
11030028 | ACETATNA KONTAKTNA MREŽICA Z NANOSOM EUCERINA, 7,5CM X 7,5CM (KOT NPR. CUTICEL) | 450 | KOS | 3. MATERIAL ZA NEGO RAN | [6 empty] | 0 | 0
11030029 | ANTISEPTIČNA PARAFINSKA MREŽICA Z DODATKOM KLOHEKSIDIN ACETATA. OBLOGA SE NE SPRIME Z RANO, ZMANJŠUJE MOŽNOST OKUŽBE, DOPUŠČA KROŽENJE ZRAKA IN PREHAJANJE IZLOČKOV V SEKUNDARNO OBLOGO. STERILNA MREŽICA Z BOMBAŽNO OSNOVO, NANOSOM BELEGA PARAFINA IN 0,5 % KLORHEKSIDINIJEVEGA ACETATA, DIMENZIJA 15CM X 20CM ( KOT NPR. BACTIGRAS) | 420 | KOS | 3. MATERIAL ZA NEGO RAN
11030030 | ANTISEPTIČNA PARAFINSKA MREŽICA Z DODATKOM KLOHEKSIDIN ACETATA. OBLOGA SE NE SPRIME Z RANO, ZMANJŠUJE MOŽNOST OKUŽBE, DOPUŠČA KROŽENJE ZRAKA IN PREHAJANJE IZLOČKOV V SEKUNDARNO OBLOGO. STERILNA MREŽICA Z BOMBAŽNO OSNOVO, NANOSOM BELEGA PARAFINA IN 0,5 % KLORHEKSIDINIJEVEGA ACETATA, DIMENZIJA 10CM X 10 CM (KOT NPR. BACTIGRAS) | 170 | KOS | 3. MATERIAL ZA NEGO RAN
11030031 | MREŽICA IZ VISKOZNIH MONOFILAMENTNIH VLAKEN Z ODPRTINAMI VEČ KOT 1MMX1MM, IMPREGNIRANA Z 10% RAZTOPINO POVIDON JODIDA TAKO, DA OB POKONČNEM SKLADIŠČENJU IN NAMESTITVI, NEODVISNO OD TEMP.NIHANJ, OHRANI ENAKOMERNO PORAZDELITEV PVP-I PO CELOTNI POVRŠINI . DIMENZIJA 9,5X9,5CM (NE DOPUŠČAMO ODSTOPANJA DIMENZIJE) (KOT NPR. INADINE ) | 1550 | KOS | 3. MATERIAL ZA NEGO RAN
11030032 | MREŽICA IZ VISKOZNIH MONOFILAMENTNIH VLAKEN Z ODPRTINAMI VEČ KOT 1MMX1MM, IMPREGNIRANA Z 10% RAZTOPINO POVIDON JODIDA TAKO, DA OB POKONČNEM SKLADIŠČENJU IN NAMESTITVI, NEODVISNO OD TEMP.NIHANJ, OHRANI ENAKOMERNO PORAZDELITEV PVP-I PO CELOTNI POVRŠINI . DIMENZIJA 5CMX5CM (NE DOPUŠČAMO ODSTOPANJA DIMENZIJE) (KOT NPR. INADINE ) | 1200 | KOS | 3. MATERIAL ZA NEGO RAN | [6 empty] | 0 | 0
11030033 | KONTAKTNE STERILNE MREŽICE ZA RANE, KI SO PREPOJENE Z MEDICINSKIM KOSTANJEVIM MEDOMIN VLOŽENE MED ZELENO RELIEFNO TER PROZORNO ZAŠČITNO FOLIJO ZA LAŽJE REZANJE. DIMENZIJE 10X10 CM (KOT NPR. VIVAMEL CONTACT) | 100 | KOS | 3. MATERIAL ZA NEGO RAN | [6 empty] | 0 | 0
11030034 | ALGINATNA OBLOGA V CELOTI PREPOJENA Z MEDICINSKIM KOSTANJEVIM MEDOM IN VLOŽENA MED DVE ZAŠČITNI FOLIJI ZA LAŽJE REZANJE DIMENZIJA 10X10CM (KOT NPR. VIVAMEL ALGINAT) | 70 | KOS | 3. MATERIAL ZA NEGO RAN | [6 empty] | 0 | 0
11030035 | MEDICINSKI KOSTANJEV MED V ALUMINIJASTI TUBI, V CELOTI NARAVNO PRIDELAN NERAZREDČEN MEDICINSKI KOSTANJEV MED. TUBA IMA POKROVČEK Z NAVOJEM IN JE PRIMERNA ZA VEČKRATNO APLIKACIJO (STERILNOST OHRANJA DO4 MESECE PO ODPRTJU). DIMENZIJE 20G ( KOT NPR. VIVAMEL) | 20 | KOS | 3. MATERIAL ZA NEGO RAN | [6 empty] | 0 | 0
11030036 | PRIMARNE STERILNE OBLOGE ZA RANE, IZ POLIURETANSKE PENE, KI SO PREPOJENE Z MEDICINSKIM KOSTANJEVIM MEDOM IN VLOŽENE MED DVE ZAŠČITNI FOLIJI ZA LAŽJE REZANJE (KOT NPR. VIVAMEL) | 50 | KOS | 3. MATERIAL ZA NEGO RAN | [6 empty] | 0 | 0
11030037 | PETSLOJNA POLPREPUSTNA VEČNAMENSKA OBLOGA POSEBNE ŠESTKRAKE OBLIKE ZA RANE NA PETI, KOMOLCU, Z LEPLJIVIM ROBOM, S PERFORIRANO STIČNO POVRŠINO IŻ OPTISIL SILIKONA, VPOJNE POLIURETANSKE PENE, NETKANEGA MATERIALA, KI OMOGOČA DISTRIBUCIJO IZLOČKA, SUPERVPOJNEGA JEDRA IZ POLIMERNIH VLAKEN TER ZAŠČITNEGA ZA TEKOČINO NEPROPUSTNEGA SLOJA. MOŽNO PREPOZICIONIRANJE., DIMENZIJE 15X12CM ( NE DOPUŠČAMO ODSTOPANJ) ( KOT NPR. SUPRASORB MULTISITE BORDER) | 50 | KOS | 3. MATERIAL ZA NEGO RAN | [6 empty] | 0 | 0
11030038 | PETSLOJNA POLPREPUSTNA OBLOGA POSEBNE OBLIKE ZA RANE NA PETI, Z LEPLJIVIM ROBOM, S PERFORIRANO STIČNO POVRŠINO IŻ OPTISIL SILIKONA, VPOJNE POLIURETANSKE PENE, NETKANEGA MATERIALA, KI OMOGOČA DISTRIBUCIJO IZLOČKA, SUPERVPOJNEGA JEDRA IZ POLIMERNIH VLAKEN TER ZAŠČITNEGA ZA TEKOČINO NEPROPUSTNEGA SLOJA. MOŽNO PREPOZICIONIRANJE.DIMENZIJA: 23,5X25CM (KOT NPR. SUPRASORB P SENSITIVE HEEL) | 100 | KOS | 3. MATERIAL ZA NEGO RAN | [6 empty] | 0 | 0
11030039 | PETSLOJNA POLPREPUSTNA POSEBNE OBLIKEOBLOGA POSEBNE OBLIKE ZA RANE NA KRIŽNICI, Z LEPLJIVIM ROBOM, S PERFORIRANO STIČNO POVRŠINO IZ OPTISIL SILIKONA, VPOJNE POLIURETANSKE PENE, NETKANEGA MATERIALA, KI OMOGOČA DISTRIBUCIJO IZLOČKA, SUPERVPOJNEGA JEDRA IZ POLIMERNIH VLAKEN TER ZAŠČITNEGA ZA TEKOČINO NEPROPUSTNEGA SLOJA. MOŽNO PREPOZICIONIRANJE (KOT NPR. SUPRASORB P SENSITIVE SACRUML) | 100 | KOS | 3. MATERIAL ZA NEGO RAN | [6 empty] | 0 | 0
11030040 | PETSLOJNA POLPREPUSTNA OBLOGA ZA RANE, Z LEPLJIVIM ROBOM, S PERFORIRANO STIČNO POVRŠINO IZ OPTISIL SILIKONA, VPOJNE POLIURETANSKE PENE, NETKANEGA MATERIALA, KI OMOGOČA DISTRIBUCIJO IZLOČKA, SUPERVPOJNEGA JEDRA IZ POLIMERNIH VLAKEN TER ZAŠČITNEGA ZA TEKOČINO NEPROPUSTNEGA SLOJA. MOŽNO PREPOZICIONIRANJE DIMENZIJA 10CMX10CM (KOT NPR. SUPRASORB P SENSITIVE ) | 300 | KOS | 3. MATERIAL ZA NEGO RAN | [6 empty] | 0 | 0
11030041 | PETSLOJNA POLPREPUSTNA OBLOGA ZA RANE, Z LEPLJIVIM ROBOM, S PERFORIRANO STIČNO POVRŠINO IZ OPTISIL SILIKONA, VPOJNE POLIURETANSKE PENE, NETKANEGA MATERIALA, KI OMOGOČA DISTRIBUCIJO IZLOČKA, SUPERVPOJNEGA JEDRA IZ POLIMERNIH VLAKEN TER ZAŠČITNEGA ZA TEKOČINO NEPROPUSTNEGA SLOJA. MOŽNO PREPOZICIONIRANJE DIMENZIJE 15CMX15CM (KOT NPR. SUPRASORB P SENSITIVE ) | 100 | KOS | 3. MATERIAL ZA NEGO RAN | [6 empty] | 0 | 0
11030042 | OBLOGA IZ ZELO VPOJNE IN MEHKE POLIURETANSKE PENE, KI JE NA POVRŠINI PREKRITA Z ZRAČNIM PU FILMOM, KI JE NEPREPUSTEN ZA TEKOČINO IN MIKROBE, OMOGOČA PA PREHOD PARE. Z ZAREZO ZA TRAHEOSTOMO, 8,8 X 8,8 CM | 20 | KOS | 3. MATERIAL ZA NEGO RAN | [6 empty] | 0 | 0
11030043 | POLIURETANSKA PENA BREZ LEPILNIH ROBOV, 3-SLOJNA Z VARJENIMI ROBOVI, KI PREPREČUJEJO IZTEKANJE IZLOČKA NA ROBOVIH. OBLOGA IMA NELEPLJIV STIČNI SLOJ, KI RANO ŠČITI PRED SPRIJEMANJEM, VPOJNO POLIURETANSKO JEDRO, KI GA PREKRIVA POLPROPUSTNI POLIURETANSKI FILM, PROPUSTEN ZA PLINE IN NEPROPUSTEN ZA TEKOČINO TER MIKROORGANIZME. SE LAHKO REŽE IN OBLIKUJE, 20 X 20 CM ( KOT NPR. BIATAIN PENA) | 95 | KOS | 3. MATERIAL ZA NEGO RAN | [6 empty] | 0 | 0
11030044 | PU PENA POSEBNE STRUKTURE, KI OMOGOČA IZJEMNO VPIJANJE ( MIN 7G/10CM2/24URAH) IN HKRATI ZADRŽEVANJE IZLOČKA V OBLOGI.ZAVARJEN ROB NI POGOJ, PENA MORA OMOGOČATI REZANJE IN NA VRHNJI STRANI MORA BITI PREVLEČENA S POLPREPUSTNIM U FILMOM, KI OMOGOČA MENJAVO PLINOV, ONEMOGOČA PA VDOR MIKROORGANIZMOV, NELEPLJIVA IN BREZ LEPLJIVEGA ROBA;DIMENZIJE 20X20 CM (KOT NPR. BIATAIN NON ADHESIVE, PERMAFOAM CLASSIC, ALLEVYN)) | 110 | KOS | 3. MATERIAL ZA NEGO RAN | [6 empty] | 0 | 0
11030045 | PU PENA POSEBNE STRUKTURE, KI OMOGOČA IZJEMNO VPIJANJE ( MIN 7G/10CM2/24URAH) IN HKRATI ZADRŽEVANJE IZLOČKA V OBLOGI.ZAVARJEN ROB NI POGOJ, PENA MORA OMOGOČATI REZANJE IN NA VRHNJI STRANI MORA BITI PREVLEČENA S POLPREPUSTNIM U FILMOM, KI OMOGOČA MENJAVO PLINOV, ONEMOGOČA PA VDOR MIKROORGANIZMOV, NELEPLJIVA IN BREZ LEPLJIVEGA ROBA;DIMENZIJE 10X10 CM (KOT NPR. OBLOGA PERMAFOAM CLASIC, ALLEVYN) | 100 | KOS | 3. MATERIAL ZA NEGO RAN | [6 empty] | 0 | 0
11030046 | MEDICINSKI PRIPOMOČEK NAMENJEN NEGI RAN IN RAZJED NA KOŽI, POLIURETANSKA PENA OBOGATENA S KISIKOM IN OZONOM, NA ENI STRANI PREPOJENA Z NOVOX GELOM, NA DRUGI STRANI SUHA, VODOODPORNA.OBLOGA AKTIVIRA MIKROCIRKULACIJO, ZAGOTAVLJA OPTIMALNO PH OKOLJE IN VLAŽNOST. VPLIVA NA ZAVIRANJE BAKTERIJ IN PATOGENOV. DIMENZIJE 10X20CM (NPR. KOT NOVOX PATCH) | 10 | KOS | 3. MATERIAL ZA NEGO RAN | [6 empty] | 0 | 0
11030047 | MEDICINSKI PRIPOMOČEK NAMENJEN NEGI RAN IN RAZJED NA KOŽI. UPORABLJA SE PRI ZDRAVLJENJU ULCERATIVNIH ALI TRAVMATSKIH KOŽNIH LEZIJ. OLJNA OSNOVA V KATERO STA DODANA KISIK IN OZON , JE OBOGATEN S KISIKOM, KAR OMOGOČA POSTOPNO SPROŠČANJE REAKTIVNIH KISIKOVIH SPOJIN. GEL ZAGOTAVLJA OPTIMALNO PH VLAŽNOST. PH OKOLJE IN VLAŽNOST. VPLIVA NA ZAVIRANJE BAKTERIJ IN PATOGENOV. ( KOT NPR. NOVOX GEL) | 20 | KOS | 3. MATERIAL ZA NEGO RAN | [6 empty] | 0 | 0
11030048 | HIDROAKTIVNA OBLOGA Z RINGERJEVO RAZTOPINO, KI OMOGOČA DO 72 URNO VLAŽNOST, ABSORBCIJSKO JEDRO SESTAVLJAJO CELULOZNA VLAKNA IN POLIAKRILNI SUPER ABSORBENT, PRIMERNA ZA TAKOJŠNJO UPORABO. SILIKONSKI TRAKOVI NA SPODNJI STRANI OBLOGE PREPREČIJO MOREBITNO ZLEPLJENJE. ZNIŽA PH SAME RANE, REDUCIRA MMP. POSPEŠI AVTOLITIČNI DEBRIDMENT;DIMENZIJE 10X10 CM ( KOT NPR. HYDROCLEAN ADVANCE) | 30 | KOS | 3. MATERIAL ZA NEGO RAN | [6 empty] | 0 | 0
11030049 | HIDROAKTIVNA OBLOGA Z RINGERJEVO RAZTOPINO, KI OMOGOČA DO 72 URNO VLAŽNOST, ABSORBCIJSKO JEDRO SESTAVLJAJO CELULOZNA VLAKNA IN POLIAKRILNI SUPER ABSORBENT, PRIMERNA ZA TAKOJŠNJO UPORABO. SILIKONSKI TRAKOVI NA SPODNJI STRANI OBLOGE PREPREČIJO MOREBITNO ZLEPLJENJE. ZNIŽA PH SAME RANE, REDUCIRA MMP. POSPEŠI AVTOLITIČNI DEBRIDMENT;DIMENZIJE 4X8 CM (KOT NPR.HYDROCLEAN ADVANCE) | 30 | KOS | 3. MATERIAL ZA NEGO RAN | [6 empty] | 0 | 0
11030050 | HIDROAKTIVNA OBLOGA Z RINGERJEVO RAZTOPINO, KI OMOGOČA DO 72 URNO VLAŽNOST, ABSORBCIJSKO JEDRO SESTAVLJAJO CELULOZNA VLAKNA IN POLIAKRILNI SUPER ABSORBENT, PRIMERNA ZA TAKOJŠNJO UPORABO. SILIKONSKI TRAKOVI NA SPODNJI STRANI OBLOGE PREPREČIJO MOREBITNO ZLEPLJENJE. ZNIŽA PH SAME RANE, REDUCIRA MMP. POSPEŠI AVTOLITIČNI DEBRIDMENT; DIMENZIJA OKROGEL Ø 5,5CM (KOT NPR.HYDROCLEAN ADVANCE) | 30 | KOS | 3. MATERIAL ZA NEGO RAN | [6 empty] | 0 | 0
11030051 | OBLOGE Z BAKROM DELUJEJO ANTIVIRALNO, ANTIFUNGICIDNO IN ANTIBAKTERIJSKO, VPLIVAJO NA ANGIOGENEZO IN REGENERACIJO KOŽE - POSPEŠUJEJO CELJENJE RAN. LAHKO SE JIH UPORABLJA V RAZLIČNIH FAZAH CELJENJA. VSEBUJEJO NOTRANJO VISOKO-VPOJNO PLAST ( 8 – 10 X TEŽA OBLOGE OZ. 165ΜL/CM²) S TKANINE IZ VISKOZNIH VLAKEN, KI IMAJO GOSTOTO 1,4 IN DOLŽINO 38MM TER 3 % VLAKEN PREVLEČENIH Z BAKROVIM OKSIDOM IZ CELULOZE,ZUNANJA PLAST SESTAVLJA HIDROFOBNA VEZNA PLAST IZ POLIPROPILENSKIH VLAKEN, IMPREGNIRANIH Z 2,3 % TEŽE DELCEV BAKROVEGA OKSIDA. ZA AKUTNE IN KRONIČNE RANE( VENSKI IN ARTERIJSKI ULKUSI, DIABETIČNE RAZJEDE, RZP,…, RANE KI SE SLABO CELIJO IN MOČNO KOLONIZIRANE IN OKUŽENE RANE. DIMENZIJE 10X20CM (KOT NPR. MEDCU) | 100 | KOS | 3. MATERIAL ZA NEGO RAN | [6 empty] | 0 | 0
11030052 | OBLOGE Z BAKROM DELUJEJO ANTIVIRALNO, ANTIFUNGICIDNO IN ANTIBAKTERIJSKO, VPLIVAJO NA ANGIOGENEZO IN REGENERACIJO KOŽE - POSPEŠUJEJO CELJENJE RAN. LAHKO SE JIH UPORABLJA V RAZLIČNIH FAZAH CELJENJA. VSEBUJEJO NOTRANJO VISOKO-VPOJNO PLAST ( 8 – 10 X TEŽA OBLOGE OZ. 165ΜL/CM²) S TKANINE IZ VISKOZNIH VLAKEN, KI IMAJO GOSTOTO 1,4 IN DOLŽINO 38MM TER 3 % VLAKEN PREVLEČENIH Z BAKROVIM OKSIDOM IZ CELULOZE,ZUNANJA PLAST SESTAVLJA HIDROFOBNA VEZNA PLAST IZ POLIPROPILENSKIH VLAKEN, IMPREGNIRANIH Z 2,3 % TEŽE DELCEV BAKROVEGA OKSIDA. ZA AKUTNE IN KRONIČNE RANE( VENSKI IN ARTERIJSKI ULKUSI, DIABETIČNE RAZJEDE, RZP,…, RANE KI SE SLABO CELIJO IN MOČNO KOLONIZIRANE IN OKUŽENE RANE. DIMENZIJE 10X12CM (KOT NPR. MEDCU) | 300 | KOS | 3. MATERIAL ZA NEGO RAN | [6 empty] | 0 | 0
11030053 | STERILEN PRIPOMOČEK,VEL.10X10CM, ZA MEHANSKO ČIŠČENJE RANE, RAZREDA 1S, SESTAVLJEN IZ 18 MILIJONOV BELIH MONOFILAMENTNIH POLIESTERSKIH VLAKEN IN HRBTNO STRANJO PREVLEČENO S POLIAKRILATOM. ROBOVI PRIPOMOČKA SO OBŠITI IN NA TREH KOTIH ZAOBLJENI. PRIMERNO ZA ČIŠČENJE POVRŠINSKIH RAN IN OKOLJNE KOŽE, NPR. DIAB. RAZJEDE, ARTERIJSKE IN VENSKE RAZJEDE, PRELEŽANINE, POST-OPERATVINE RANE, IPD. PRIPOMOČEK MED ČIŠČENJEM ABSORBIRA IZLOČKE, CELIČNE OSTANKE IN KERATOZE.(KOT NPR. DEBRISOFT PAD) | 500 | KOS | 3. MATERIAL ZA NEGO RAN | [6 empty] | 0 | 0
11030054 | STERILEN PRIPOMOČEK,VEL.13X20CM, ZA MEHANSKO ČIŠČENJE RANE, RAZREDA 1S, SESTAVLJEN IZ 18 MILIJONOV BELIH MONOFILAMENTNIH POLIESTERSKIH VLAKEN IN HRBTNO STRANJO PREVLEČENO S POLIAKRILATOM. ROBOVI PRIPOMOČKA SO OBŠITI IN NA TREH KOTIH ZAOBLJENI. PRIMERNO ZA ČIŠČENJE POVRŠINSKIH RAN IN OKOLJNE KOŽE, NPR. DIAB. RAZJEDE, ARTERIJSKE IN VENSKE RAZJEDE, PRELEŽANINE, POST-OPERATVINE RANE, IPD. PRIPOMOČEK MED ČIŠČENJEM ABSORBIRA IZLOČKE, CELIČNE OSTANKE IN KERATOZE.(KOT NPR. DEBRISOFT PAD) | 50 | KOS | 3. MATERIAL ZA NEGO RAN | [6 empty] | 0 | 0
11030055 | STERILEN PRIPOMOČEK ZA MEHANSKO ČIŠČENJE GLOBOKE IN POVRŠINSKE RANE RANE, RAZREDA 1S, SESTAVLJEN IZ BELIH MONOFILAMENTNIH POLIESTERSKIH VLAKEN NAMEŠČENIH NA PALČKO IZ NEZLOMLJIVE MEDICINSKE PLASTIKE. PRIMERNO ZA ČIŠČENJE GLOBOKIH IN POVRŠINSKIH RAN IN OKOLJNE KOŽE, NPR. DIAB. RAZJEDE, ARTERIJSKE IN VENSKE RAZJEDE, PRELEŽANINE, POST-OPERATVINE RANE, IPD. PRIPOMOČEK MED ČIŠČENJEM ABSORBIRA IZLOČKE, CELIČNE OSTANKE IN KERATOZE..DIMENZIJA: PALČKA ( KOT NPR. DEBRISOFT LOLLY) | 50 | KOS | 3. MATERIAL ZA NEGO RAN | [6 empty] | 0 | 0
11030056 | STERILNA OBLOGA, Z VPOJNIM JEDROM IZ 80% VISKOZE IN 20% POLIESTRA, NA OBEH STRANEH PREVLEČENA S PERFORIRANO POLIETILENSKO FOLIJO, KI OMOGOČA HITRO VPIJANJE IZLOČKA IN PREPREČUJE ZLEPLJANJE Z RANO. ATRAVMATSKO ODSTRANJEVANJE. LAHKO SE JO REŽE. 10CM X10CM ( KOT NPR. SOLVALINE N) | 30 | KOS | 3. MATERIAL ZA NEGO RAN | [6 empty] | 0 | 0
11030057 | NELEPLJIVA OBLOGA ZA RANE IZ NETKANEGA MATERIALA BOMBAŽNO/AKRILNE SESTAVE. 3-SLOJNA SESTAVA IZ KONTAKTNE POVRŠINE PERFORIRANEGA POLIESTRSKEGA FILMA, VPOJNEGA JEDRA IN HIDROFOBNE ZUNANJA POVRŠINA, KI PREPREČUJE PREHOD IZLOČKA, OBLOGA JE STERILNA, 10CM X 10 CM ( KOT NPR. MELOLIN) | 30 | KOS | 3. MATERIAL ZA NEGO RAN | [6 empty] | 0 | 0
11030058 | VISOKOVPOJNA VEČFUNKCIJSKA HIDROFILNA POLIMERNA MEMBRANA, KI IMA V SVOJI STRUKTURI VEZANE AKTIVNE UČINKOVINE. ZARADI SEBI LASTNE SESTAVE ČISTI, POLNI, SRKA IN VLAŽI RANO VSE ČAS CELJENJA. AKTIVIRA SE Z IZLOČKI IZ RANE, SE RAZŠIRI, NAPOLNI RANO. NEIONSKO, NETOKSIČNO ČISTILNO SREDSTVO IN GLICERIN, KI STA SESTAVNA DELA OBLOGE SE SPROŠČATA V RANO, KOPOLIMER ŠKROBA IN MATRIKS PA VEŽETA IZLOČKE IZ RANE V OBLOGI.POLPREPUSTEN FILM ZADRŽUJE TEKOČINO, PREPUŠČA PA PLINE IN HLAPE.LAHKO JE NAMEŠČENA DO 7 DNI DIMENZJE 10X10 CM ( KOT NPR. POLYMEM) | 600 | KOS | 3. MATERIAL ZA NEGO RAN | [6 empty] | 0 | 0
11030059 | VISOKOVPOJNA VEČFUNKCIJSKA HIDROFILNA POLIMERNA MEMBRANA V OBLIKI POLNILA KI IMA V SVOJI STRUKTURI VEZANE AKTIVNE UČINKOVINE. ZARADI SEBI LASTNE SESTAVE ČISTI, POLNI, SRKA IN VLAŽI RANO VSE ČAS CELJENJA. AKTIVIRA SE Z IZLOČKI IZ RANE, SE RAZŠIRI, NAPOLNI RANO. NEIONSKO, NETOKSIČNO ČISTILNO SREDSTVO IN GLICERIN, KI STA SESTAVNA DELA OBLOGE SE SPROŠČATA V RANO, KOPOLIMER ŠKROBA IN MATRIKS PA VEŽETA IZLOČKE IZ RANE V OBLOGI.ZA OKUŽENE RANE SO OBLOGI DODANI NANOKRISTALNI DELCI SREBRA , KI SO VEZANI V MATRIKSU IN SE NE SPROŠČAJO V RANO.DIMENZJE 8X8 CM (KOT NPR. POLYMEM WIC SILVER) | 200 | KOS | 3. MATERIAL ZA NEGO RAN | [6 empty] | 0 | 0
11030060 | VISOKOVPOJNA VEČFUNKCIJSKA HIDROFILNA POLIMERNA MEMBRANA V OBLIKI POLNILA ZA GLOBOKE RANE, KI IMA V SVOJI STRUKTURI VEZANE AKTIVNE UČINKOVINE. ZARADI SEBI LASTNE SESTAVE ČISTI, POLNI, SRKA IN VLAŽI RANO VSE ČAS CELJENJA. AKTIVIRA SE Z IZLOČKI IZ RANE, SE RAZŠIRI, NAPOLNI RANO. NEIONSKO, NETOKSIČNO ČISTILNO SREDSTVO IN GLICERIN, KI STA SESTAVNA DELA OBLOGE SE SPROŠČATA V RANO, KOPOLIMER ŠKROBA IN MATRIKS PA VEŽETA IZLOČKE IZ RANE V OBLOGI.POTREBUJE SEKUNDARNO OBLOGO DIMENZJE 8X8 CM ( KOT NPR. POLYMEM WIC 8X8) | 100 | KOS | 3. MATERIAL ZA NEGO RAN | [6 empty] | 0 | 0
11030061 | VISOKOVPOJNA VEČFUNKCIJSKA HIDROFILNA POLIMERNA MEMBRANA, KI IMA V SVOJI STRUKTURI VEZANE AKTIVNE UČINKOVINE. ZARADI SEBI LASTNE SESTAVE ČISTI, POLNI, SRKA IN VLAŽI RANO VSE ČAS CELJENJA. AKTIVIRA SE Z IZLOČKI IZ RANE, SE RAZŠIRI, NAPOLNI RANO. NEIONSKO, NETOKSIČNO ČISTILNO SREDSTVO IN GLICERIN, KI STA SESTAVNA DELA OBLOGE SE SPROŠČATA V RANO, KOPOLIMER ŠKROBA IN MATRIKS PA VEŽETA IZLOČKE IZ RANE V OBLOGI.POLPREPUSTEN FILM ZADRŽUJE TEKOČINO, PREPUŠČA PA PLINE IN HLAPE.LAHKO JE NAMEŠČENA DO 7 DNI ZA OKUŽENE RANE SO OBLOGI DODANI NANOKRISTALNI DELCI SREBRA , KI SO VEZANI V MATRIKSU IN SE NE SPROŠČAJO V RANO. DIMENZJE 10,8X10,8 CM ( KOT NPR.POLYMEM SILVER) | 400 | KOS | 3. MATERIAL ZA NEGO RAN | [6 empty] | 0 | 0
| SKUPAJ VREDNOST: | [9 empty] | 0 | 0
Datum: ….......... Podpis…..............................
Ponudnik:…........................................

## Sklop 4
Javno naročilo, objavljeno na Portalu javnih naročil z dne: ________, pod št. objave: JN____/2025 ter Uradnem glasilu EU z dne: ____________, pod št. objave: ____________________ Postopek javnega naročila: ODPRTI POSTOPEK s sklenitvijo okvirnih sporazumov Številka javnega naročila: JN Predmet javnega naročila: Dobava sanitetnega, obvezilnega in laboratorijskega materiala
JZ ZDRAVSTVENI DOM ŠENTJUR PRI CELJU
Cesta Leona Dobrotinška 3b
3230 Šentjur pri Celju
SKLOP 4. SREDSTVA ZA ZAŠČITO IN DEZINFEKCIJO
PODATKI NAROČNIKA |  |  |  |  | PODATKI PONUDNIKA
Referenca predmeta | Predmet naročila | Letna količina | Enota mere | Sklop | Šifra artikla | Pakiranje ponudnika | Cena brez DDV/ pakiranje ponudnika | Cena na EM naročnika brez DDV | % DDV | Cena/EM naročnika z DDV | Skupna cena brez DDV (2 decimalni mesti) | Skupna cena z DDV (2 decimalni mesti) | Ime proizvajalca | Komercialni naziv blaga | Kataloška številka proizvajalca
S1 | S2 | S3 | S4 | S5 | S6 | S7 | S8 | S9 | S10 | S11 | S12 | S13 | S14 | S15 | S16
11040001 | ROKAVICE, PREGLEDNE, IZ LATEKSA, BREZ PUDRA, HRAPAVE. ENOJNA DEBELINA: PRST 0,11 MM, DLAN 0,10 MM, ZAPESTJE 0,08 MM; DOLŽINA 240 MM. V SKLADU Z UREDBO (EU) 2017/745 MED. PRIPOM. RAZRED I, EN 455-1, 2, 3, 4. IN OVO UREDBO (EU) 2016/425 KAT. III, 374-1/TYP B, 374-4, 374-5, EN420. AQL 1.5. TEST NEPREPUSTNOSTI NA VIRUSE ISO 16604-B. TESTIRANE NA STIK S HRANO REG. (EC) 1935/2004. PAKIRANJE 100 KOS/SC. VELIKOST XS. | 96 | SC | 4. SREDSTVA ZA ZAŠČITO IN DEZINFEKCIJO | [6 empty] | 0 | 0
11040002 | ROKAVICE, PREGLEDNE, IZ LATEKSA, BREZ PUDRA, HRAPAVE. ENOJNA DEBELINA: PRST 0,11 MM, DLAN 0,10 MM, ZAPESTJE 0,08 MM; DOLŽINA 240 MM. V SKLADU Z UREDBO (EU) 2017/745 MED. PRIPOM. RAZRED I, EN 455-1, 2, 3, 4. IN OVO UREDBO (EU) 2016/425 KAT. III, 374-1/TYP B, 374-4, 374-5, EN420. AQL 1.5. TEST NEPREPUSTNOSTI NA VIRUSE ISO 16604-B. TESTIRANE NA STIK S HRANO REG. (EC) 1935/2004. PAKIRANJE 100 KOS/SC. VELIKOST S. | 80 | SC | 4. SREDSTVA ZA ZAŠČITO IN DEZINFEKCIJO | [6 empty] | 0 | 0
11040003 | ROKAVICE, PREGLEDNE, IZ LATEKSA, BREZ PUDRA, HRAPAVE. ENOJNA DEBELINA: PRST 0,11 MM, DLAN 0,10 MM, ZAPESTJE 0,08 MM; DOLŽINA 240 MM. V SKLADU Z UREDBO (EU) 2017/745 MED. PRIPOM. RAZRED I, EN 455-1, 2, 3, 4. IN OVO UREDBO (EU) 2016/425 KAT. III, 374-1/TYP B, 374-4, 374-5, EN420. AQL 1.5. TEST NEPREPUSTNOSTI NA VIRUSE ISO 16604-B. TESTIRANE NA STIK S HRANO REG. (EC) 1935/2004. PAKIRANJE 100 KOS/SC. VELIKOST M. | 50 | SC | 4. SREDSTVA ZA ZAŠČITO IN DEZINFEKCIJO | [6 empty] | 0 | 0
11040004 | ROKAVICE, PREGLEDNE, IZ LATEKSA, BREZ PUDRA, HRAPAVE. ENOJNA DEBELINA: PRST 0,11 MM, DLAN 0,10 MM, ZAPESTJE 0,08 MM; DOLŽINA 240 MM. V SKLADU Z UREDBO (EU) 2017/745 MED. PRIPOM. RAZRED I, EN 455-1, 2, 3, 4. IN OVO UREDBO (EU) 2016/425 KAT. III, 374-1/TYP B, 374-4, 374-5, EN420. AQL 1.5. TEST NEPREPUSTNOSTI NA VIRUSE ISO 16604-B. TESTIRANE NA STIK S HRANO REG. (EC) 1935/2004. PAKIRANJE 100 KOS/SC. VELIKOST L. | 50 | SC | 4. SREDSTVA ZA ZAŠČITO IN DEZINFEKCIJO | [6 empty] | 0 | 0
11040005 | ROKAVICE, PREGLEDNE, IZ LATEKSA, BREZ PUDRA, HRAPAVE. ENOJNA DEBELINA: PRST 0,11 MM, DLAN 0,10 MM, ZAPESTJE 0,08 MM; DOLŽINA 240 MM. V SKLADU Z UREDBO (EU) 2017/745 MED. PRIPOM. RAZRED I, EN 455-1, 2, 3, 4. IN OVO UREDBO (EU) 2016/425 KAT. III, 374-1/TYP B, 374-4, 374-5, EN420. AQL 1.5. TEST NEPREPUSTNOSTI NA VIRUSE ISO 16604-B. TESTIRANE NA STIK S HRANO REG. (EC) 1935/2004. PAKIRANJE 100 KOS/SC. VELIKOST XL. | 50 | SC | 4. SREDSTVA ZA ZAŠČITO IN DEZINFEKCIJO | [6 empty] | 0 | 0
11040006 | ROKAVICE, KIRURŠKE, IZ LATEKSA, NEPUDRANE, STERILNE. DEBELINA: PRST 0,21+- 0,02 MM, DLAN 0,19 +- 0,02 MM, ZAPESTJE 0,18 +- 0,02 MM. DOLŽINA MIN. 295 MM. AQL 0,65. MDD 93/42/EEC - RAZRED IIA, EN 455-1, 2, 3, 4, PPE (EU) 2016/425 KAT. III EN374-1-TYPE B, EN374-4, EN 374-5, EN420, VELIKOST 6,5. | 800 | PAR | 4. SREDSTVA ZA ZAŠČITO IN DEZINFEKCIJO | [6 empty] | 0 | 0
11040007 | ROKAVICE, KIRURŠKE, IZ LATEKSA, NEPUDRANE, STERILNE. DEBELINA: PRST 0,21+- 0,02 MM, DLAN 0,19 +- 0,02 MM, ZAPESTJE 0,18 +- 0,02 MM. DOLŽINA MIN. 295 MM. AQL 0,65. MDD 93/42/EEC - RAZRED IIA, EN 455-1, 2, 3, 4, PPE (EU) 2016/425 KAT. III EN374-1-TYPE B, EN374-4, EN 374-5, EN420, VELIKOST 7,0. | 2100 | PAR | 4. SREDSTVA ZA ZAŠČITO IN DEZINFEKCIJO | [6 empty] | 0 | 0
11040008 | ROKAVICE, KIRURŠKE, IZ LATEKSA, NEPUDRANE, STERILNE. DEBELINA: PRST 0,21+- 0,02 MM, DLAN 0,19 +- 0,02 MM, ZAPESTJE 0,18 +- 0,02 MM. DOLŽINA MIN. 295 MM. AQL 0,65. MDD 93/42/EEC - RAZRED IIA, EN 455-1, 2, 3, 4, PPE (EU) 2016/425 KAT. III EN374-1-TYPE B, EN374-4, EN 374-5, EN420, VELIKOST 7,5. | 250 | PAR | 4. SREDSTVA ZA ZAŠČITO IN DEZINFEKCIJO | [6 empty] | 0 | 0
11040009 | ROKAVICE, KIRURŠKE, IZ LATEKSA, NEPUDRANE, STERILNE. DEBELINA: PRST 0,21+- 0,02 MM, DLAN 0,19 +- 0,02 MM, ZAPESTJE 0,18 +- 0,02 MM. DOLŽINA MIN. 295 MM. AQL 0,65. MDD 93/42/EEC - RAZRED IIA, EN 455-1, 2, 3, 4, PPE (EU) 2016/425 KAT. III EN374-1-TYPE B, EN374-4, EN 374-5, EN420, VELIKOST 8,0. | 50 | PAR | 4. SREDSTVA ZA ZAŠČITO IN DEZINFEKCIJO | [6 empty] | 0 | 0
11040010 | ROKAVICE, KIRURŠKE, IZ LATEKSA, PUDRANE, STERILNE. DEBELINA: MIN. 0,23MM+-0,02; DOLŽINA MIN. 280 MM. AQL 0,65. MDD 93/42/EEC - RAZRED IIA, EN 455-1, 2, 3, 4, PPE (EU) 2016/425 - KAT. III EN374-1-TYPE B, EN374-4, EN 374-5, EN420, VELIKOST 6,5. | 50 | PAR | 4. SREDSTVA ZA ZAŠČITO IN DEZINFEKCIJO | [6 empty] | 0 | 0
11040011 | ROKAVICE, KIRURŠKE, IZ LATEKSA, PUDRANE, STERILNE. DEBELINA: MIN. 0,23MM+-0,02; DOLŽINA MIN. 280 MM. AQL 0,65. MDD 93/42/EEC - RAZRED IIA, EN 455-1, 2, 3, 4, PPE (EU) 2016/425 - KAT. III EN374-1-TYPE B, EN374-4, EN 374-5, EN420, VELIKOST 7,0. | 50 | PAR | 4. SREDSTVA ZA ZAŠČITO IN DEZINFEKCIJO | [6 empty] | 0 | 0
11040012 | ROKAVICE, KIRURŠKE, IZ LATEKSA, PUDRANE, STERILNE. DEBELINA: MIN. 0,23MM+-0,02; DOLŽINA MIN. 280 MM. AQL 0,65. MDD 93/42/EEC - RAZRED IIA, EN 455-1, 2, 3, 4, PPE (EU) 2016/425 - KAT. III EN374-1-TYPE B, EN374-4, EN 374-5, EN420, VELIKOST 7,5. | 50 | PAR | 4. SREDSTVA ZA ZAŠČITO IN DEZINFEKCIJO | [6 empty] | 0 | 0
11040013 | ROKAVICE, KIRURŠKE, IZ LATEKSA, PUDRANE, STERILNE. DEBELINA: MIN. 0,23MM+-0,02; DOLŽINA MIN. 280 MM. AQL 0,65. MDD 93/42/EEC - RAZRED IIA, EN 455-1, 2, 3, 4, PPE (EU) 2016/425 - KAT. III EN374-1-TYPE B, EN374-4, EN 374-5, EN420, VELIKOST 8,0. | 50 | PAR | 4. SREDSTVA ZA ZAŠČITO IN DEZINFEKCIJO | [6 empty] | 0 | 0
11040014 | ROKAVICE, NITRIL, MOČNEJŠE, HRAPAVE KONICE PRSTOV, OBARVANE. DEBELINA: SREDINEC 0,15 MM, DLAN: 0,12MM, ZAPESTJE: 0,11 MM. DOLŽINA 310 MM. AQL 1.0. NATEZNA SILA PRI PRETRGANJU: 11N PRED STARANJEM, 9.0 N PO STARANJU. MDR UREDBA (EU) 2017/745 RAZRED I. IN OVO UREDBA (EU) 2016/425 KAT. III. STANDARDI EN455-1, 2, 3, 4; EN ISO 374-1/TYPE B (JKT), EN 16523-1, EN 374-2, EN 374-4, EN-374-5, EN 21420. TEST NEPREPUSTNOSTI ZA VIRUSE ISO 16604, ASTM F1671. ASTM F739, ASTM D6978. ISO 9001, ISO 13485. PAKIRANJE: 50 KOS/ŠKATLA. VELIKOST S | 20 | SC | 4. SREDSTVA ZA ZAŠČITO IN DEZINFEKCIJO | [6 empty] | 0 | 0
11040015 | ROKAVICE, NITRIL, MOČNEJŠE, HRAPAVE KONICE PRSTOV, OBARVANE. DEBELINA: SREDINEC 0,15 MM, DLAN: 0,12MM, ZAPESTJE: 0,11 MM. DOLŽINA 310 MM. AQL 1.0. NATEZNA SILA PRI PRETRGANJU: 11N PRED STARANJEM, 9.0 N PO STARANJU. MDR UREDBA (EU) 2017/745 RAZRED I. IN OVO UREDBA (EU) 2016/425 KAT. III. STANDARDI EN455-1, 2, 3, 4; EN ISO 374-1/TYPE B (JKT), EN 16523-1, EN 374-2, EN 374-4, EN-374-5, EN 21420. TEST NEPREPUSTNOSTI ZA VIRUSE ISO 16604, ASTM F1671. ASTM F739, ASTM D6978. ISO 9001, ISO 13485. PAKIRANJE: 50 KOS/ŠKATLA. VELIKOST M | 20 | SC | 4. SREDSTVA ZA ZAŠČITO IN DEZINFEKCIJO | [6 empty] | 0 | 0
11040016 | ROKAVICE, NITRIL, MOČNEJŠE, HRAPAVE KONICE PRSTOV, OBARVANE. DEBELINA: SREDINEC 0,15 MM, DLAN: 0,12MM, ZAPESTJE: 0,11 MM. DOLŽINA 310 MM. AQL 1.0. NATEZNA SILA PRI PRETRGANJU: 11N PRED STARANJEM, 9.0 N PO STARANJU. MDR UREDBA (EU) 2017/745 RAZRED I. IN OVO UREDBA (EU) 2016/425 KAT. III. STANDARDI EN455-1, 2, 3, 4; EN ISO 374-1/TYPE B (JKT), EN 16523-1, EN 374-2, EN 374-4, EN-374-5, EN 21420. TEST NEPREPUSTNOSTI ZA VIRUSE ISO 16604, ASTM F1671. ASTM F739, ASTM D6978. ISO 9001, ISO 13485. PAKIRANJE: 50 KOS/ŠKATLA. VELIKOST L | 20 | SC | 4. SREDSTVA ZA ZAŠČITO IN DEZINFEKCIJO | [6 empty] | 0 | 0
11040017 | ROKAVICE, NITRIL, MOČNEJŠE, HRAPAVE KONICE PRSTOV, OBARVANE. DEBELINA: SREDINEC 0,15 MM, DLAN: 0,12MM, ZAPESTJE: 0,11 MM. DOLŽINA 310 MM. AQL 1.0. NATEZNA SILA PRI PRETRGANJU: 11N PRED STARANJEM, 9.0 N PO STARANJU. MDR UREDBA (EU) 2017/745 RAZRED I. IN OVO UREDBA (EU) 2016/425 KAT. III. STANDARDI EN455-1, 2, 3, 4; EN ISO 374-1/TYPE B (JKT), EN 16523-1, EN 374-2, EN 374-4, EN-374-5, EN 21420. TEST NEPREPUSTNOSTI ZA VIRUSE ISO 16604, ASTM F1671. ASTM F739, ASTM D6978. ISO 9001, ISO 13485. PAKIRANJE: 50 KOS/ŠKATLA. VELIKOST XL | 20 | SC | 4. SREDSTVA ZA ZAŠČITO IN DEZINFEKCIJO | [6 empty] | 0 | 0
11040018 | ROKAVICE, NITRIL, MOČNEJŠE, HRAPAVE KONICE PRSTOV, OBARVANE. DEBELINA: SREDINEC 0,15 MM, DLAN: 0,12MM, ZAPESTJE: 0,11 MM. DOLŽINA 240 MM. AQL 1.0. NATEZNA SILA PRI PRETRGANJU: 11N PRED STARANJEM, 9.0 N PO STARANJU. MDR UREDBA (EU) 2017/745 RAZRED I. IN OVO UREDBA (EU) 2016/425 KAT. III. STANDARDI EN455-1, 2, 3, 4; EN ISO 374-1/TYPE C (JKT), EN 16523-1, EN 374-2, EN 374-4, EN-374-5, EN 21420. TEST NEPREPUSTNOSTI ZA VIRUSE ISO 16604, ASTM F1671. ASTM F739, ASTM D6978. ISO 9001, ISO 13485. PAKIRANJE: 100 KOS/ŠKATLA. VELIKOST XS | 20 | SC | 4. SREDSTVA ZA ZAŠČITO IN DEZINFEKCIJO
11040019 | ROKAVICE, NITRIL, MOČNEJŠE, HRAPAVE KONICE PRSTOV, OBARVANE. DEBELINA: SREDINEC 0,15 MM, DLAN: 0,12MM, ZAPESTJE: 0,11 MM. DOLŽINA 240 MM. AQL 1.0. NATEZNA SILA PRI PRETRGANJU: 11N PRED STARANJEM, 9.0 N PO STARANJU. MDR UREDBA (EU) 2017/745 RAZRED I. IN OVO UREDBA (EU) 2016/425 KAT. III. STANDARDI EN455-1, 2, 3, 4; EN ISO 374-1/TYPE C (JKT), EN 16523-1, EN 374-2, EN 374-4, EN-374-5, EN 21420. TEST NEPREPUSTNOSTI ZA VIRUSE ISO 16604, ASTM F1671. ASTM F739, ASTM D6978. ISO 9001, ISO 13485. PAKIRANJE: 100 KOS/ŠKATLA. VELIKOST S | 60 | SC | 4. SREDSTVA ZA ZAŠČITO IN DEZINFEKCIJO
11040020 | ROKAVICE, NITRIL, MOČNEJŠE, HRAPAVE KONICE PRSTOV, OBARVANE. DEBELINA: SREDINEC 0,15 MM, DLAN: 0,12MM, ZAPESTJE: 0,11 MM. DOLŽINA 240 MM. AQL 1.0. NATEZNA SILA PRI PRETRGANJU: 11N PRED STARANJEM, 9.0 N PO STARANJU. MDR UREDBA (EU) 2017/745 RAZRED I. IN OVO UREDBA (EU) 2016/425 KAT. III. STANDARDI EN455-1, 2, 3, 4; EN ISO 374-1/TYPE C (JKT), EN 16523-1, EN 374-2, EN 374-4, EN-374-5, EN 21420. TEST NEPREPUSTNOSTI ZA VIRUSE ISO 16604, ASTM F1671. ASTM F739, ASTM D6978. ISO 9001, ISO 13485. PAKIRANJE: 100 KOS/ŠKATLA. VELIKOST M | 60 | SC | 4. SREDSTVA ZA ZAŠČITO IN DEZINFEKCIJO
11040021 | ROKAVICE, NITRIL, MOČNEJŠE, HRAPAVE KONICE PRSTOV, OBARVANE. DEBELINA: SREDINEC 0,15 MM, DLAN: 0,12MM, ZAPESTJE: 0,11 MM. DOLŽINA 240 MM. AQL 1.0. NATEZNA SILA PRI PRETRGANJU: 11N PRED STARANJEM, 9.0 N PO STARANJU. MDR UREDBA (EU) 2017/745 RAZRED I. IN OVO UREDBA (EU) 2016/425 KAT. III. STANDARDI EN455-1, 2, 3, 4; EN ISO 374-1/TYPE C (JKT), EN 16523-1, EN 374-2, EN 374-4, EN-374-5, EN 21420. TEST NEPREPUSTNOSTI ZA VIRUSE ISO 16604, ASTM F1671. ASTM F739, ASTM D6978. ISO 9001, ISO 13485. PAKIRANJE: 100 KOS/ŠKATLA. VELIKOST L | 60 | SC | 4. SREDSTVA ZA ZAŠČITO IN DEZINFEKCIJO
11040022 | ROKAVICE, NITRIL, MOČNEJŠE, HRAPAVE KONICE PRSTOV, OBARVANE. DEBELINA: SREDINEC 0,15 MM, DLAN: 0,12MM, ZAPESTJE: 0,11 MM. DOLŽINA 240 MM. AQL 1.0. NATEZNA SILA PRI PRETRGANJU: 11N PRED STARANJEM, 9.0 N PO STARANJU. MDR UREDBA (EU) 2017/745 RAZRED I. IN OVO UREDBA (EU) 2016/425 KAT. III. STANDARDI EN455-1, 2, 3, 4; EN ISO 374-1/TYPE C (JKT), EN 16523-1, EN 374-2, EN 374-4, EN-374-5, EN 21420. TEST NEPREPUSTNOSTI ZA VIRUSE ISO 16604, ASTM F1671. ASTM F739, ASTM D6978. ISO 9001, ISO 13485. PAKIRANJE: 100 KOS/ŠKATLA. VELIKOST XL | 60 | SC | 4. SREDSTVA ZA ZAŠČITO IN DEZINFEKCIJO
11040023 | PREVLEKA ZA ČEVLJE, COPATI, PE, Z ELASTIKO, MODRA PAKIRANJE 100 KOS/SC | 10 | SC | 4. SREDSTVA ZA ZAŠČITO IN DEZINFEKCIJO
11040024 | KAPA Z ELASTIKO, PAKIRANJE 100 KOS/SC | 10 | SC | 4. SREDSTVA ZA ZAŠČITO IN DEZINFEKCIJO
11040025 | MASKA KIRURŠKA Z ELASTIKO, TROSLOJNA, IIR, PAKIRANJE 50 KOS/SC | 550 | SC | 4. SREDSTVA ZA ZAŠČITO IN DEZINFEKCIJO
11040026 | MASKA - RESPIRATOR ZA ZAŠČITO OSEBJA, Z ELASTIKO, SE DOBRO PRILEGA K OBRAZU, FFP2 PO STANDARDU SIST EN 149, FILTRACIJA MIN. 92%. ( KOT NPR. 3M ALI ENAKOVREDNA) A20 | 10 | KOS | 4. SREDSTVA ZA ZAŠČITO IN DEZINFEKCIJO
11040027 | MASKA - RESPIRATOR ZA ZAŠČITO OSEBJA, Z ELASTIKO, SE DOBRO PRILEGA K OBRAZU, FFP3 PO STANDARDU SIST EN 149, FILTRACIJA MIN. 98 ( KOT NPR. 3M ALI ENAKOVREDNA) A20 | 10 | KOS | 4. SREDSTVA ZA ZAŠČITO IN DEZINFEKCIJO
11040028 | MASKA - RESPIRATOR Z IZDIHOVALNIM VENTILOM ZA ZAŠČITO OSEBJA, Z ELASTIKO, SE DOBRO PRILEGA K OBRAZU, FFP3 PO STANDARDU SIST EN 149, FILTRACIJA MIN. 98 ( KOT NPR. 3M ALI ENAKOVREDNA) A20 | 10 | KOS | 4. SREDSTVA ZA ZAŠČITO IN DEZINFEKCIJO
11040029 | PREDPASNIK PVC PLAST. 80X120 (DOVOLJENO ODSTOPANJE VDIMENIJI DO 10%), BELE BARVE ( ZA 1 X UP.) | 10 | KOS | 4. SREDSTVA ZA ZAŠČITO IN DEZINFEKCIJO
11040030 | KOMBENIZION ZAŠČITNI S KAPUCO, ZA ENKRATNO UPORABO, NESTERILNI VELIKOST S, A1 (KOT NPR. TYVEK ALI ENAKOVREDNI) | 20 | KOS | 4. SREDSTVA ZA ZAŠČITO IN DEZINFEKCIJO
11040031 | KOMBENIZION ZAŠČITNI S KAPUCO, ZA ENKRATNO UPORABO, NESTERILNI VELIKOST M, A1 (KOT NPR. TYVEK ALI ENAKOVREDNI) | 20 | KOS | 4. SREDSTVA ZA ZAŠČITO IN DEZINFEKCIJO
11040032 | KOMBENIZION ZAŠČITNI S KAPUCO, ZA ENKRATNO UPORABO, NESTERILNI VELIKOST L, A1 (KOT NPR. TYVEK ALI ENAKOVREDNI) | 20 | KOS | 4. SREDSTVA ZA ZAŠČITO IN DEZINFEKCIJO
11040033 | KOMBENIZION ZAŠČITNI S KAPUCO, ZA ENKRATNO UPORABO, NESTERILNI VELIKOST XL, A1 (KOT NPR. TYVEK ALI ENAKOVREDNI) | 20 | KOS | 4. SREDSTVA ZA ZAŠČITO IN DEZINFEKCIJO
11040034 | KOMBENIZION ZAŠČITNI S KAPUCO, ZA ENKRATNO UPORABO, NESTERILNI VELIKOST XXL, A1 (KOT NPR. TYVEK ALI ENAKOVREDNI) | 20 | KOS | 4. SREDSTVA ZA ZAŠČITO IN DEZINFEKCIJO
11040035 | VIZIRJI ZAŠČITNI ZA VEČKRATNO UPORABO | 10 | KOS | 4. SREDSTVA ZA ZAŠČITO IN DEZINFEKCIJO
11040036 | ALKOHOLNE KRPICE ZA ČIŠČENJE IN RAZKUŽEVANJE KOŽE, PREPOJENE Z 70% IZOPROPANOLOM,POSAMIČNO PAKIRANE, VELIKOSTI 6CM X 2,8, PAKIRANJE 100 KOS/SC | 130 | SC | 4. SREDSTVA ZA ZAŠČITO IN DEZINFEKCIJO | [6 empty] | 0 | 0
11040037 | RAZKUŽILO ZA KOŽO NEOBARVANO , PRED OP POSEGI, PRED VSTAVLJANJEM CVK-JEV, NA OSNOVI 70% ETANOLA IN 2% CHLORHEKSIDIN GLUKONAT, NEOBARVAN, DELUJE V 30 SEKUNDAH, UČINKOVITO NA BAKTERIJE, FUNGE, EN1500, EN13727, EN13624; 250 ML S PRŠILKO | 40 | KOS | 4. SREDSTVA ZA ZAŠČITO IN DEZINFEKCIJO | [6 empty] | 0 | 0
11040038 | SUHI PERFORIRANI ROBČKI, MIKROBIOLOŠKO TESTIRANI IN NETKANI 100% POLIETILEN, KI SE NE MUCKA. VSAKEMU ZVITKU JE PRILOŽENA SAMOLEPILNA NALEPKA, NA KATERI SE BELEŽIJO OSNOVNI PODATKI. VELIKOST ROBČKA: 37-38 CM X 20-22 CM, GRAMATURA: 60-70 G/M2. PAKIRANJE A 99 KOSOV V ZAVITKU. | 22 | ZAV | 4. SREDSTVA ZA ZAŠČITO IN DEZINFEKCIJO | [6 empty] | 0 | 0
11040039 | ALKOHOLNE KRPICE ZA ČIŠČENJE IN RAZKUŽEVANJE KOŽE IN MEDICINSKIH PRIPOMOČKOV, PREPOJENE Z 70% IZOPROPANOLOM,POSAMIČNO PAKIRANE, VELIKOSTI 4,5 CM X 9CM, SC A 100 KOS | 135 | SC | 4. SREDSTVA ZA ZAŠČITO IN DEZINFEKCIJO | [6 empty] | 0 | 0
11040040 | ROBČKI ZA HITRO RAZKUŽEVANJE PREDMETOV IN DELOVNIH POVRŠIN NA OSNOVI ALKOHOLA, VSEBUJEJO 1-PROPANOL (25G/100G), 2-PROPANOL (35G/ 100 G). VELIKOST ROBČKA 15-17 × 17 CM, OZ. NAJMANJ 255 CM2. IMETI MORA ŠIROK SPEKTER DELOVANJA NA: BAKTERIJE; EN 14348 IN EN13727 (VKLJUČNO Z VEČKRATNO ODPORNIMI BAKTERIJAMI), EN16615 (TBC), GLIVE IN VIRUSE (ROTA, POLIO, HBV, HIV, HBV, ADENO, ..) TER NA MRSA IN UČINKOVITOST SKADNO Z EN 13624. REGISTRACIJA KOT BIOCID IN MED. PRIPOMOČEK. PAKIRANJE DOZA Z 90 ROBČKI. | 20 | DOZA | 4. SREDSTVA ZA ZAŠČITO IN DEZINFEKCIJO | [6 empty] | 0 | 0
11040041 | ROBČKI V REFILU ZA PONOVNO POLNJENJE ZA HITRO RAZKUŽEVANJE PREDMETOV IN DELOVNIH POVRŠIN NA OSNOVI ALKOHOLA, VSEBUJEJO 1-PROPANOL (25G/100G), 2-PROPANOL (35G/ 100 G). VELIKOST ROBČKA 15-17 × 17 CM, OZ. NAJMANJ 255 CM2. IMETI MORA ŠIROK SPEKTER DELOVANJA NA: BAKTERIJE; EN 14348 IN EN13727 (VKLJUČNO Z VEČKRATNO ODPORNIMI BAKTERIJAMI), EN16615 (TBC), GLIVE IN VIRUSE (ROTA, POLIO, HBV, HIV, HBV, ADENO, ..) TER NA MRSA IN UČINKOVITOST SKADNO Z EN 13624. REGISTRACIJA KOT BIOCID IN MED. PRIPOMOČEK. PAKIRANJE V REFIL ZA NAKNADNO POLNENJE, 90 ROBČKOV. | 380 | REFIL | 4. SREDSTVA ZA ZAŠČITO IN DEZINFEKCIJO | [6 empty] | 0 | 0
11040042 | TEKOČE ALKOHOLNO RAZKUŽILO VSEBUJE 70% ALKOHOLA IN JE PRIMERNO ZA DEZINFEKCIJO VSEH VRST TRDIH POVRŠIN ODPORNIH NA ALKOHOL. ENOSTAVNO POPRŠIMO IN PUSTIMO, DA SE POSUŠI. SREDSTVA NI POTREBNO IZPIRATI Z VODO. ALKOHOLNO RAZKUŽILO HITRO UNIČI VEČINO BAKTERIJ, PLESNI IN VIRUSOV. UČINKOVITOST DOKAZANA: EN 13624,EN 13438, EN 13697, EN 13727, EN 14476. REGISTRIRAN BIOCID. UPORABLJA SE V KONCENTRIRANI OBLIKI. PRIPOROČLJIVO DOZIRANJE: 45 ML/M2. BOLJŠE REZULTATE DEZINFEKCIJE DOSEŽEMO NA PREDHODNO OČIŠČENIH POVRŠINAH. VSEBINA: 1L S PRŠILKO | 30 | KOS | 4. SREDSTVA ZA ZAŠČITO IN DEZINFEKCIJO | [6 empty] | 0 | 0
11040043 | BREZALKOHOLNI ROBČKI V VREČKI Z VODOTESNIM POKROVOM ZA HITRO RAZKUŽEVANJE IN ČIŠČENJE ALKOHOLNO OBČUTLJIVIH MEDICINSKIH PRIPOMOČKOV, PREDMETOV IN POVRŠIN. PAKIRANI PO 100 KOSOV. ROK UPORABE PO ODPRTJU MORAJO IMETI NAJMANJ 3 MESECE. PROIZVOD REGISTRIRAN KOT BIOCID V SLO IN MEDICINSKI PRIPOMOČEK. PROIZVOD NE SME IMETI ZNAKOV ZA NEVARNOST (CLP). DIMENZIJE ROBČKA MORAJO BITI VSAJ 18 × 20 CM. IZDELANI IZ: DIDECILDIMETILAMONIJEV KLORID, NEIONSKO POVRŠINSKO AKTIVNIE SNOVI, METILGLCIN N,N-DIACETNA KISLINA, TRINATRIJEVA SOL. DELOVANJE SKLADNO S FAZO TESTIRANJA 2/2 V UMAZANIH POGOJIH: EN 13727, EN 16615, EN 13624, EN 14348, EN14476. IMETI MORA TESTIRANJA NA KOMPATIBILNOST MATERIALOV. | 10 | KOS | 4. SREDSTVA ZA ZAŠČITO IN DEZINFEKCIJO | [6 empty] | 0 | 0
11040044 | RAZKUŽEVALNIK ZA NAMAKANJE INŠTRUMENTOV, CCA. 3 L. MATERIAL PVC. SESTAVA RAZKUŽEVALNIKA: POSODA, POKROV V ZELENI BARVI PROTI IZHLAPEVANJU IN S SITOM. ZUNANJE DIMENZIJE RAZKUŽEVALNIKA : 29 X 20 X 13 CM (D X Š X V) +-5%, DIMENZIJA SITA: 23 X 17 X 9 CM (D X Š X V) | 5 | KOS | 4. SREDSTVA ZA ZAŠČITO IN DEZINFEKCIJO | [6 empty] | 0 | 0
11040045 | NEGOVALNA KREMA ZA NEGO IN OBNOVO KOŽE Z IZBRANIMI SESTAVINAMI, KI ZARADI MEDSEBOJNEGA UČINKA POSPEŠUJE OBNOVO POŠKODOVANE KOŽE. EMULZIJA VODE V OLJU IZBOLJŠUJE ELASTIČNOST KOŽE, DODANI ANTIOKSIDANTI PA KREPIJO NJENO FIZIOLOŠKO FUNKCIJO ODPORNOSTI. KREMA SE MORA DOBRO PORAZDELI PO POVRŠINI KOŽE IN SE HITRO VPITI V KOŽO. SESTAVA:VODA, TEKOČI PARAFIN, GLICEROL, SORBITAN-IZOSTEARAT, POLIGLICEROL-3-POLIRICINOLEAT, MLEČNAKISLINA, MAGNEZIJEV SULFAT, TOKOFEROL, CITRAT HIDROGENIRANIH PALMOVIH GLICERIDOV, ETILPARABEN, PROPILPARABEN, .... IZDELEK MORA IMETI DERMATOLOŠKI IN TOKSIKOLOŠKI ATEST. EMBALAŽA: TUBA 100ML. | 9 | KOS | 4. SREDSTVA ZA ZAŠČITO IN DEZINFEKCIJO | [6 empty] | 0 | 0
11040046 | PRIPRAVLJENA ALKOHOLNA RAZTOPINA ZA HIGIENSKO IN KIRURŠKO RAZKUŽEVANJE ROK NA OSNOVI 2-PROPANOLA Z DODANIM GLICERINOM, KI POMAGA OHRANJATI ROKE MEHKE IN ZDRAVE. SESTAVA: 79,9 G 2-PROPANOL, 1 G FENOKSIETANOL, GLICERIN TER Α-BISABOLOL IZ KAMILICE. UČINKOVITOST MORA BITI DOKAZANA Z EN1500, EN 12791, EN 13727, EN 13624, EN 14476 (NORO, ROTA IN ADENO VIRUS) TER Z EN 14348 IN VAH CERTIFIKAT. EMBALAŽA: 500 ML, SKLADNA Z DOZATORJEM ZA 500ML PLASTENKO. | 550 | KOS | 4. SREDSTVA ZA ZAŠČITO IN DEZINFEKCIJO | [6 empty] | 0 | 0
11040047 | PRIPRAVLJENA ALKOHOLNA RAZTOPINA ZA HIGIENSKO IN KIRURŠKO RAZKUŽEVANJE ROK NA OSNOVI 2-PROPANOLA Z DODANIM GLICERINOM, KI POMAGA OHRANJATI ROKE MEHKE IN ZDRAVE. SESTAVA: 79,9 G 2-PROPANOL, 1 G FENOKSIETANOL, GLICERIN TER Α-BISABOLOL IZ KAMILICE. UČINKOVITOST MORA BITI DOKAZANA Z EN1500, EN 12791, EN 13727, EN 13624, EN 14476 (NORO, ROTA IN ADENO VIRUS) TER Z EN 14348 IN VAH CERTIFIKAT. EMBALAŽA: 1 LITER | 15 | KOS | 4. SREDSTVA ZA ZAŠČITO IN DEZINFEKCIJO | [6 empty] | 0 | 0
11040048 | DOZATOR ZA TEKOČINE, Z NAVOJEM, ZA STEKLENICE 1 ML ZA 500 ML, FI 25MM | 10 | KOS | 4. SREDSTVA ZA ZAŠČITO IN DEZINFEKCIJO | [6 empty] | 0 | 0
11040049 | PH NEVTRALNO IN UČINKOVITO, DERMATOLOŠKO TESTIRANO TEKOČE MILO ZA ROKE Z NEGOVALNIM UČINKOM, S KOŽI PRIJAZNIM PH 5,8. RAHLO ODIŠAVLJEN IN OBARVAN Z IZJEMNO BIOLOŠKO RAZGRADLJIVOSTJO. SESTAVA: VODA, NATRIJEV LAVRIL SULFAT, LAURIL GLUKOZID, PEG-7 GLICERIL KOKOAT, AMONIJEV SULFAT, KOKAMIDOPROPILBETAIN, NATRIJEV BENZOAT, PROPILEN GLICEROL, PARFUM. USTREZATI MORA PODAJALNIKOM OZ. MILNIKOM NAROČNIKA | 15 | KOS | 4. SREDSTVA ZA ZAŠČITO IN DEZINFEKCIJO | [6 empty] | 0 | 0
11040050 | LOSJON BREZ BARVILA IN PARFUMA ZA UMIVANJE KOŽE IN LASIŠČA. MORA BITI BREZ BARVIL IN PARFUMA TER S KOŽI PRIJAZNIM PH ZA ZELO OBČUTLJIVO KOŽO. BLAGODEJNI UČINEK NA KOŽI DOSEŽE ZARADI KOMBINACIJE TENZIDOV Z APG (ALKILPOLIGLUKOZIDI). SESTAVA: VODA, NATRIJEV LAVRIL SULFAT, PEG-7 GLICERIL KOKOAT, LAURIL GLUKOZID, AMONIJEV SULFAT, NATRIJEV BENZOAT. IZDELEK MORA BITI KLINIČNO TESTIRAN ZA UMIVANJE IN KOPANJE PRI NOVOROJENČKIH. IZDELEK MORA IMETI DERMATOLOŠKO IN TOKSIKOLOŠKO OCENO. PAKIRANJE: PLASTENKA 500ML, SKLADNA Z DOZATORJEM ZA 500ML PLASTENKO (1 AKTIVACIJA JE 1ML ALI 2 ML), PRIREJENO ZA UPORABO V STENSKEM MILNIKU DERMADOS. | 15 | KOS | 4. SREDSTVA ZA ZAŠČITO IN DEZINFEKCIJO | [6 empty] | 0 | 0
11040051 | RAZKUŽILO V OBLIKI GRANULATA ZA RAZKUŽEVANJE IN ČIŠČENJE GIBLJIVIH ENDOSKOPOV IN OSTALIH INŠTRUMENTOV TER ZOBNIH PROTEZ, ASPIRACIJSKIH CEVK. IMETI MORA BAKTERICIDEN, VIRUCIDEN, FUNGICIDEN IN SPOROCIDEN UČINEK. UČINKOVINA: PEROKSIOCETNA KISLINA, KI IMA VISOKO UČINKOVITOST, NIZKO TOKSIČNOST, BIOLOŠKO RAZGRADLJIVOST IN SKLADNOST Z MATERIALI (RAZEN MEDENINE IN BAKRA). UČINKOVINA SE RAZVIJE PO RAZTOPITVI GRANULATA V VODI. DOKAZANA UČINKOVITOST PO EN 17126, EN 13727, EN 13624; EN 14561, EN 14562; EN 14563, EN 14348,; EN 14347 EN 14476; TESTIRANJA ZA KOMPATIBILNOST MATERIALOV. POTREBEN JE EKOLOŠKI IN TOKSIKOLOŠKI TEST. EMBALAŽA: VEDRO 1,5 KG Z DOZIRNO POSODO. | 20 | KOS | 4. SREDSTVA ZA ZAŠČITO IN DEZINFEKCIJO | [6 empty] | 0 | 0
11040052 | FOTOBANJICA OKVIRNIH DIMENZIJ: 240 X 30 X 60 X 3 MM, RAVNO DNO | 5 | KOS | 4. SREDSTVA ZA ZAŠČITO IN DEZINFEKCIJO | [6 empty] | 0 | 0
11040053 | VODIKOV PEROKSID 3% A 1000 ML | 15 | KOS | 4. SREDSTVA ZA ZAŠČITO IN DEZINFEKCIJO | [6 empty] | 0 | 0
11040054 | ALKOHOL ETILNI 96% A 1000 ML Z VKLJUČENO TROŠARINO | 6 | KOS | 4. SREDSTVA ZA ZAŠČITO IN DEZINFEKCIJO | [6 empty] | 0 | 0
11040055 | ALKOHOL ETILNI 70% A 1000 ML Z VKLJUČENO TROŠARINO | 20 | KOS | 4. SREDSTVA ZA ZAŠČITO IN DEZINFEKCIJO | [6 empty] | 0 | 0
11040056 | BENCIN MEDICINSKI A 1L (KVALITETA DAB) | 15 | KOS | 4. SREDSTVA ZA ZAŠČITO IN DEZINFEKCIJO | [6 empty] | 0 | 0
11040057 | IZDELEK ZA RAZKUŽEVANJE + ČIŠČENJE INŠTRUMENTOV NA OSNOVI VSAJ 3 ENCIMOV (PROTEAZA, AMILAZA, MANANAZA), AMFOTERNE IN NEIONOGENE POVRŠINSKO AKTIVNE SNOVI. STANDARDI V UMAZANIH POGOJIH; DELOVANJE IN KONTAKTNI ČASI SKLADNI Z FAZO TESTIRANJA EN 2/2: EN 14561 (0,5% = 5 MINUT), EN 14562 (0,5% = 5 MINUT), EN 14563 (1,0% = 15 MINUT), EN17111 (0,5% = DO 15 MINUT), EN 14885. DOKAZANA UČINKOVITOST NA BIOFILMU ISO/TC 15883-5:2006. TESTIRANJA NA KOMPATIBILNOST MATERIALOV; EKOLOŠKA IN TOKSIKOLOŠKA OCENA. 1 LITER Z VGRAJENO DOZIRNO MERICO V ML. | 10 | KOS | 4. SREDSTVA ZA ZAŠČITO IN DEZINFEKCIJO | [6 empty] | 0 | 0
11040058 | RAZKUŽILO ZA KOŽO NEOBARVANO , PRED OP POSEGI, PRED VSTAVLJANJEM CVK-JEV, NA OSNOVI 95% ETANOLA IN 2% KLORHEKSIDINA TER GLICERINA, BREZ BARVILA. DELUJE V 30 SEKUNDAH, UČINKOVITO NA BAKTERIJE, FUNGE, EN1500, EN13727, EN13624; 500 ML PAKIRANJE. | 10 | KOS | 4. SREDSTVA ZA ZAŠČITO IN DEZINFEKCIJO | [6 empty] | 0 | 0
11040059 | PRIPRAVLJENA ALKOHOLNA RAZTOPINA ZA HIGIENSKO IN KIRURŠKO RAZKUŽEVANJE ROK V SESTAVI VEČ KOT 88G ETANOLA NA 100 G SREDSTVA TER Z DODATKOM VSAJ 4 PREMAŠČEVALCEV ZA NEGO ROK: MLEČNA KISLINA, GLICERIN, PANTENOL IN VITAMIN E,... DOKAZANA UČINKOVITOST POTRJENA Z VAH CERTIFIKATOM TER S SKLADNOSTJO EN: 1500, 12791, 13727, 13624, EN 14476 (POKITJE TUDI VSEH VIRUSOV BREZ OVOJNICE: POLIO, ADENO, NORO), 14348 .PAKIRANJE: 500 ML PLASTENKA | 12 | KOS | 4. SREDSTVA ZA ZAŠČITO IN DEZINFEKCIJO | [6 empty] | 0 | 0
11040060 | PENA NA ALKOHOLNI OSNOVI ZA HIGIENSKO IN KIRURŠKO RAZKUŽEVANJE ROK S POPOLNIM VIRUCIDNIM UČINKOM, NELEPLJIVA. SESTAVA NA 100G: 73,6 G ETANOLA, GLICERIN, VITAMIN E, NIACINAMID, PEG 10 DIMETIKON TER ETILHEKSILGLICERIN. DOKAZANA UČINKOVITOST PO EN1500, EN 12791, EN 13727, EN 13624, EN 14476, EN 14348 . PAKIRANJE: 600 ML PLASTENKA S PENILKO | 5 | KOS | 4. SREDSTVA ZA ZAŠČITO IN DEZINFEKCIJO | [6 empty] | 0 | 0
11040061 | ALKOHOLNI ROBČKI V MEHKEM PAKIRANJU S TRDIM POKROVOM ZA ZAPIRANJE (NE SAMO S PLASTIČNO NALEPKO) ZA HITRO RAZKUŽEVANJE IN ČIŠČENJE MEDICINSKIH PRIPOMOČKOV, PREDMETOV IN POVRŠIN. VELIKOST ROBČKA 20 × 20 +/- 3% CM. EN ROBČEK MORA VSEBOVATI VSAJ 4 G TEKOČINE. SESTAVA: 35-40 G 2-PROPANOLA IN 25 -30G 1-PROPANOLA. IMETI MORA ŠIROK SPEKTER DELOVANJA NA EN 13727, EN 16615, EN 14348, EN 13624. OBVEZNA DVOJNA REGISTRACIJA - KOT BIOCID IN MED. PRIPOMOČEK. PAKIRANJE 100 KOSOV V PAKIRANJU. 1ZAV=100KOS | 10 | KOS | 4. SREDSTVA ZA ZAŠČITO IN DEZINFEKCIJO | [6 empty] | 0 | 0
11040062 | VODOTESNA DOZA ZA VEČKRATNO POLNJENJE S KRPAMI ZA IZVAJANJE DEZINFEKCIJE POVRŠIN IN PRIPOMOČKOV V OBLIKI VEDRA, S POKROVOM, KI ONEMOGOČA IZHLAPEVANJE DELOVNE RAZTOPINE. DIMENZIJA VEDRA: 27 -30 CM X 18-20 CM. DOZA MORA BITI ZGRAJENA TAKO, DA JE POKROV ZA VEČKARTNO, DOLGOTRAJNO UPORABO IN SE NE MENJA Z VSAKIM NOVIM POLNILOM. | 20 | DOZA | 4. SREDSTVA ZA ZAŠČITO IN DEZINFEKCIJO | [6 empty] | 0 | 0
11040063 | BREZBARVNI KONCENTRAT ZA PRIPRAVO RAZTOPINE ZA ČIŠČENJE IN RAZKUŽEVANJU POVRŠIN IN OPREME, MEDICINSKEGA INVENTARJA TER OSTALIH VODOODPORNIH POVRŠIN. IMETI MORA ŠIROK SPEKTER DELOVANJA NA: BAKTERIJE (VKLJUČNO Z VEČKRATNO ODPORNIMI BAKTERIJAMI), TBC, C. ALBICANS IN VIRUSE Z IN BREZ OVOJNICE (HERPES, ROTA-, HBV, HIV, VACCINIA, ADENO, NORO, MNV, POLIO). UČINKOVITOST MORA BITI DOKAZANA PO EN 13727, EN 13624, EN13697, EN 14348, EN 14476. VAH CERTIFIKAT . IMETI MORA TESTE ZA KOMPATIBILNOST MATERIALOV: KOVINE, LINOLEJ, PVC, KERAMIKA, GUMA, PLASTIKA TER TOKSIKOLOŠKA OCENO IN EKOLOŠKI ATEST. UČINKOVINA: 10,0G 2-FENOKSIETANOL, 8,0G N,N-BIS-(3-AMINOPROPIL) DODECILAMIN, 7,5G BENZALKONIJEV KLORID. EMBALAŽA: PLASTENKA 2 L Z VGRAJENIM DOZIRNIM LONČKOM. | 12 | KOS | 4. SREDSTVA ZA ZAŠČITO IN DEZINFEKCIJO | [6 empty] | 0 | 0
11040064 | ROBČKI IZ 100 % PET. BELE BARVE, V MEHKI EMBALAŽI, OPREMLJENI Z ROČAJEM, KI OMOGOČA ENOSTAVNO PRENAŠANJE. SUHI PERFORIRANI ROBČKI, MIKROBIOLOŠKO TESTIRANI IN NETKANI, KI SE NE MUCKAJO. EMBALAŽA MORA OMOGOČATI VLITJE IN PRELITJE Z USTREZNO KOLIČINO RAZKUŽILA VSEH ROBČKOV HKRATI. EMBALAŽA ZA 1 X UPORABO, V OBLIKI STABILNE STOJEČE TORBICE Z ROČAJEM, PRIMERNA ZA ČIŠČENJE DELOVNIH POVRŠIN Z RAZLIČNIMI ČISTILNIMI IN RAZKUŽILNIMI SREDSTVI. NA EMBALAŽI NAJ BODO NAPISANA/PRIKAZANA NAVODILA ZA UPORABO. NA VSAKEM ZVITKU MORA BITI PROSTOR - NALEPKA, KAMOR SE OZNAČI IME SREDSTVA PRELITJA, ROK ODPRTJA TER ROK UPORABNOSTI IZDELKA). VELIKOST: 38CM X 20-22 CM (DOLŽINA X ŠIRINA), GRAMATURA: 60 -70G/M2. PAKIRANJE 99 KOSOV V MEHKEM ZAVITKU ZA 1 X UPORABO. | 12 | ZAV | 4. SREDSTVA ZA ZAŠČITO IN DEZINFEKCIJO | [6 empty] | 0 | 0
| SKUPAJ VREDNOST: | [9 empty] | 0 | 0
Datum: ….......... Podpis…..............................
Ponudnik:…........................................

## Sklop 5
Javno naročilo, objavljeno na Portalu javnih naročil z dne: ________, pod št. objave: JN____/2025 ter Uradnem glasilu EU z dne: ____________, pod št. objave: ____________________ Postopek javnega naročila: ODPRTI POSTOPEK s sklenitvijo okvirnih sporazumov Številka javnega naročila: JN Predmet javnega naročila: Dobava sanitetnega, obvezilnega in laboratorijskega materiala
JZ ZDRAVSTVENI DOM ŠENTJUR PRI CELJU
Cesta Leona Dobrotinška 3b
3230 Šentjur pri Celju
SKLOP 5: Hitri testi za urin in blato
PODATKI NAROČNIKA |  |  |  |  | PODATKI PONUDNIKA
Referenca predmeta | Predmet naročila | Letna količina | Enota mere | Sklop | Šifra artikla | Pakiranje ponudnika | Cena brez DDV/ pakiranje ponudnika | Cena na EM naročnika brez DDV | % DDV | Cena/EM naročnika z DDV | Skupna cena brez DDV (2 decimalni mesti) | Skupna cena z DDV (2 decimalni mesti) | Ime proizvajalca | Komercialni naziv blaga | Kataloška številka proizvajalca
S1 | S2 | S3 | S4 | S5 | S6 | S7 | S8 | S9 | S10 | S11 | S12 | S13 | S14 | S15 | S16
11050001 | Urinski HCG test (25 IU/L), test za dokazovanje nosečnosti, specifični imunološki test, testna ploščica, za hitro in preprosto določanje, za profesionalno uporabo | 40 | kos | 5. Hitri testi za urin in blato | [6 empty] | 0 | 0
11050002 | PLOŠČNA GOJIŠČA NAMENJENA ZA DIAGNOZO UROINFEKCIJ-AGARSKA GOJIŠČA Z ZELENIM GOJIŠČEM CLED,Z RDEČERJAVIM GOJIŠČEM MACCONKEY IN BREZBARVNIM GOJIŠČEM ZA E.COLI | 200 | kos | 5. Hitri testi za urin in blato | [6 empty] | 0 | 0
11050003 | Test za dokazovanje okultne krvi v blatu, specifični imunološki test, testna ploščica, za hitro in preprosto določanje, za profesionalno uporabo | 60 | kos | 5. Hitri testi za urin in blato | [6 empty] | 0 | 0
| SKUPAJ VREDNOST: | [9 empty] | 0 | 0
Datum: ….......... Podpis…..............................
Ponudnik:…........................................

## Sklop 6
Javno naročilo, objavljeno na Portalu javnih naročil z dne: ________, pod št. objave: JN____/2025 ter Uradnem glasilu EU z dne: ____________, pod št. objave: ____________________ Postopek javnega naročila: ODPRTI POSTOPEK s sklenitvijo okvirnih sporazumov Številka javnega naročila: JN Predmet javnega naročila: Dobava sanitetnega, obvezilnega in laboratorijskega materiala
JZ ZDRAVSTVENI DOM ŠENTJUR PRI CELJU
Cesta Leona Dobrotinška 3b
3230 Šentjur pri Celju
SKLOP 6: Hitri laboratorijski testi
PODATKI NAROČNIKA |  |  |  |  | PODATKI PONUDNIKA
Referenca predmeta | Predmet naročila | Letna količina | Enota mere | Sklop | Šifra artikla | Pakiranje ponudnika | Cena brez DDV/ pakiranje ponudnika | Cena na EM naročnika brez DDV | % DDV | Cena/EM naročnika z DDV | Skupna cena brez DDV (2 decimalni mesti) | Skupna cena z DDV (2 decimalni mesti) | Ime proizvajalca | Komercialni naziv blaga | Kataloška številka proizvajalca
S1 | S2 | S3 | S4 | S5 | S6 | S7 | S8 | S9 | S10 | S11 | S12 | S13 | S14 | S15 | S16
11060001 | Test za dokazovanje antigena streptokoka skupine A iz brisa žrela s pozitivno kontrolo, testna ploščica, specifična imunokemijska reakcija, za profesionalno uporabo, a=1kd | 20 | pkg | 6. Hitri laboratorijski testi | [6 empty] | 0 | 0
11060002 | Test za dokazovanje infekcijske mononukleoze, testna ploščica, specifična imunokemijska reakcija, za profesionalno uporabo, a=1kd | 4 | pkg | 6. Hitri laboratorijski testi | [6 empty] | 0 | 0
11060003 | Test za dokazovanje gripe, INFLUENZA A+B TEST S KONTROLO, a=1kd, za profesionalno uporabo | 6 | pkg | 6. Hitri laboratorijski testi | [6 empty] | 0 | 0
| SKUPAJ VREDNOST: | [9 empty] | 0 | 0
Datum: ….......... Podpis…..............................
Ponudnik:…........................................

## Sklop 7
Javno naročilo, objavljeno na Portalu javnih naročil z dne: ________, pod št. objave: JN____/2025 ter Uradnem glasilu EU z dne: ____________, pod št. objave: ____________________ Postopek javnega naročila: ODPRTI POSTOPEK s sklenitvijo okvirnih sporazumov Številka javnega naročila: JN Predmet javnega naročila: Dobava sanitetnega, obvezilnega in laboratorijskega materiala
JZ ZDRAVSTVENI DOM ŠENTJUR PRI CELJU
Cesta Leona Dobrotinška 3b
3230 Šentjur pri Celju
SKLOP 7: Reagenti vezani na aparat Accu Chek GUIDE
PODATKI NAROČNIKA |  |  |  |  | PODATKI PONUDNIKA
Referenca predmeta | Predmet naročila | Letna količina | Enota mere | Sklop | Šifra artikla | Pakiranje ponudnika | Cena brez DDV/ pakiranje ponudnika | Cena na EM naročnika brez DDV | % DDV | Cena/EM naročnika z DDV | Skupna cena brez DDV (2 decimalni mesti) | Skupna cena z DDV (2 decimalni mesti) | Ime proizvajalca | Komercialni naziv blaga | Kataloška številka proizvajalca
S1 | S2 | S3 | S4 | S5 | S6 | S7 | S8 | S9 | S10 | S11 | S12 | S13 | S14 | S15 | S16
11070001 | Accu chek GUIDE, testni lističi, a=50; | 30 | pkg | 7. Reagenti vezani na aparat Accu Chek GUIDE | [6 empty] | 0 | 0
| SKUPAJ VREDNOST: | [9 empty] | 0 | 0
Datum: ….......... Podpis…..............................
Ponudnik:…........................................

## Sklop 8
Javno naročilo, objavljeno na Portalu javnih naročil z dne: ________, pod št. objave: JN____/2025 ter Uradnem glasilu EU z dne: ____________, pod št. objave: ____________________ Postopek javnega naročila: ODPRTI POSTOPEK s sklenitvijo okvirnih sporazumov Številka javnega naročila: JN Predmet javnega naročila: Dobava sanitetnega, obvezilnega in laboratorijskega materiala
JZ ZDRAVSTVENI DOM ŠENTJUR PRI CELJU
Cesta Leona Dobrotinška 3b
3230 Šentjur pri Celju
SKLOP 8: Epruvete in pribor za kapilarni in venski odvzem krvi
PODATKI NAROČNIKA |  |  |  |  | PODATKI PONUDNIKA
Referenca predmeta | Predmet naročila | Letna količina | Enota mere | Sklop | Šifra artikla | Pakiranje ponudnika | Cena brez DDV/ pakiranje ponudnika | Cena na EM naročnika brez DDV | % DDV | Cena/EM naročnika z DDV | Skupna cena brez DDV (2 decimalni mesti) | Skupna cena z DDV (2 decimalni mesti) | Ime proizvajalca | Komercialni naziv blaga | Kataloška številka proizvajalca
S1 | S2 | S3 | S4 | S5 | S6 | S7 | S8 | S9 | S10 | S11 | S12 | S13 | S14 | S15 | S16
11080001 | Epruveta biokem. gel 3.5ml/13x75; plastična | 11000 | kom | 8. Epruvete in pribor za kapilarni in venski odvzem krvi | [6 empty] | 0 | 0
11080002 | Epruveta K3EDTA 3ml/13x75; plastična ali K2EDTA 3ml/13x75; plastična | 11000 | kom | 8. Epruvete in pribor za kapilarni in venski odvzem krvi | [6 empty] | 0 | 0
11080003 | Epruveta Na-citrat 3,8% SR 1,6ml/13x75; plastična ali Na-citrat 3,8% SR 2ml/13x75; plastična | 1500 | kom | 8. Epruvete in pribor za kapilarni in venski odvzem krvi | [6 empty] | 0 | 0
11080004 | Epruveta Na-citrat 3,2% PČ 2,7ml/13x75; plastična ali Na citrat 3,2% PČ 1,8ml/13x75; plastična | 4000 | kom | 8. Epruvete in pribor za kapilarni in venski odvzem krvi | [6 empty] | 0 | 0
11080005 | Epruveta za glukozo-siva, Na-fluorid/K3EDTA, 3ml, 13x75 | 200 | kom | 8. Epruvete in pribor za kapilarni in venski odvzem krvi | [6 empty] | 0 | 0
11080006 | Igle 0.8mmx38mm, vakumski odvzem, s kapilaro | 14000 | kom | 8. Epruvete in pribor za kapilarni in venski odvzem krvi | [6 empty] | 0 | 0
11080007 | Igle 0.7mmx38mm, vakumski odvzem | 1000 | kom | 8. Epruvete in pribor za kapilarni in venski odvzem krvi | [6 empty] | 0 | 0
11080008 | Metuljčki varnostni 0,8 x 19 mm (21G)s cevko 19 cm in zaščitnim pokrovom za iglo | 1700 | kom | 8. Epruvete in pribor za kapilarni in venski odvzem krvi | [6 empty] | 0 | 0
11080009 | Sistem za varen enkraten odvzem krvi v kompletu z iglo in nastavkom za epruveto | 100 | kom | 8. Epruvete in pribor za kapilarni in venski odvzem krvi | [6 empty] | 0 | 0
11080010 | Lancete z varnostno zaščito 1.0mm ali 1.2mm | 1800 | kom | 8. Epruvete in pribor za kapilarni in venski odvzem krvi | [6 empty] | 0 | 0
11080011 | Lancete z varnostno zaščito 1.5mm ali 1.8mm | 4000 | kom | 8. Epruvete in pribor za kapilarni in venski odvzem krvi | [6 empty] | 0 | 0
11080012 | Lancete z varnostno zaščito 1.5mm ali 2.0mm | 400 | kom | 8. Epruvete in pribor za kapilarni in venski odvzem krvi | [6 empty] | 0 | 0
11080013 | Podveza Esmarch na clip, barvni | 30 | kom | 8. Epruvete in pribor za kapilarni in venski odvzem krvi | [6 empty] | 0 | 0
11080014 | Nastavek za iglo-držalo za igle clip/ v katerega se igla privije in s sistemom za clip igla nato odstrani | 30 | kom | 8. Epruvete in pribor za kapilarni in venski odvzem krvi | [6 empty] | 0 | 0
11080015 | Epruveta biokem. 3.5ml/13x75; plastična, brez gela | 500 | kom | 8. Epruvete in pribor za kapilarni in venski odvzem krvi | [6 empty] | 0 | 0
| SKUPAJ VREDNOST: | [9 empty] | 0 | 0
Datum: ….......... Podpis…..............................
Ponudnik:…........................................

## Sklop 9
Javno naročilo, objavljeno na Portalu javnih naročil z dne: ________, pod št. objave: JN____/2025 ter Uradnem glasilu EU z dne: ____________, pod št. objave: ____________________ Postopek javnega naročila: ODPRTI POSTOPEK s sklenitvijo okvirnih sporazumov Številka javnega naročila: JN Predmet javnega naročila: Dobava sanitetnega, obvezilnega in laboratorijskega materiala
JZ ZDRAVSTVENI DOM ŠENTJUR PRI CELJU
Cesta Leona Dobrotinška 3b
3230 Šentjur pri Celju
SKLOP 9: Laboratorijski material za urine in blato
PODATKI NAROČNIKA |  |  |  |  | PODATKI PONUDNIKA
Referenca predmeta | Predmet naročila | Enota mere | Letna količina | Sklop | Šifra artikla | Pakiranje ponudnika | Cena brez DDV/ pakiranje ponudnika | Cena na EM naročnika brez DDV | % DDV | Cena/EM naročnika z DDV | Skupna cena brez DDV (2 decimalni mesti) | Skupna cena z DDV (2 decimalni mesti) | Ime proizvajalca | Komercialni naziv blaga | Kataloška številka proizvajalca
S1 | S2 | S3 | S4 | S5 | S6 | S7 | S8 | S9 | S10 | S11 | S12 | S13 | S14 | S15 | S16
11090001 | Posodica za urin z navojem, sterilna, volumen od 100 ml do 250ml, a=1kd posamično pakiranje | 250 | kom | 9.Laboratorijski material za urine in blato | [6 empty] | 0 | 0
11090002 | Posodica za urin z navojem, nesterilna, volumen od 100ml do 250ml, a=1kd | 500 | kom | 9.Laboratorijski material za urine in blato | [6 empty] | 0 | 0
11090003 | Ploščica za analizo urinskega sedimenta, plastična, z desetimi polji za urinski sediment, a=1kd | 500 | kom | 9.Laboratorijski material za urine in blato | [6 empty] | 0 | 0
11090004 | Urisediment epruveta brez zamaška (za centrifugiranje urina), koničasta, 12ml, graduirana, a=1kd | 1000 | kom | 9.Laboratorijski material za urine in blato | [6 empty] | 0 | 0
11090005 | Urised zamašek, kateri se prilega urisediment epruveti, a=1kd | 1000 | kom | 9.Laboratorijski material za urine in blato | [6 empty] | 0 | 0
11090006 | Graduirana plastična kapalka, volumen lahko ali 3,0 ml, ali 3,2 ml ali 3,5 ml, a=1kd (Lahko ponujena graduirana kapalka s celotnim volumnom 3,2 ml in graduirana do 3ml) | 2000 | kom | 9.Laboratorijski material za urine in blato | [6 empty] | 0 | 0
11090007 | Posodica za urin z navojem, sterilna, z vgrajenim sistemom za prenos urina, za mikrobiološko preiskavo (sanford), volumen do 200ml, a=1kd | 250 | kom | 9.Laboratorijski material za urine in blato | [6 empty] | 0 | 0
11090008 | Posodica za blato z žličko, plastična, a=1kd | 1000 | kom | 9.Laboratorijski material za urine in blato | [6 empty] | 0 | 0
11090009 | Plastična epruveta brez zamaška, 16x100 mm, volumen 12ml, a=1kd | 6000 | kom | 9.Laboratorijski material za urine in blato | [6 empty] | 0 | 0
| SKUPAJ VREDNOST: | [9 empty] | 0 | 0
Datum: ….......... Podpis…..............................
Ponudnik:…........................................

## Sklop 10
Javno naročilo, objavljeno na Portalu javnih naročil z dne: ________, pod št. objave: JN____/2025 ter Uradnem glasilu EU z dne: ____________, pod št. objave: ____________________ Postopek javnega naročila: ODPRTI POSTOPEK s sklenitvijo okvirnih sporazumov Številka javnega naročila: JN Predmet javnega naročila: Dobava sanitetnega, obvezilnega in laboratorijskega materiala
JZ ZDRAVSTVENI DOM ŠENTJUR PRI CELJU
Cesta Leona Dobrotinška 3b
3230 Šentjur pri Celju
SKLOP 10: Ostali laboratorijski material
PODATKI NAROČNIKA |  |  |  |  | PODATKI PONUDNIKA
Referenca predmeta | Predmet naročila | Letna količina | Enota mere | Sklop | Šifra artikla | Pakiranje ponudnika | Cena brez DDV/ pakiranje ponudnika | Cena na EM naročnika brez DDV | % DDV | Cena/EM naročnika z DDV | Skupna cena brez DDV (2 decimalni mesti) | Skupna cena z DDV (2 decimalni mesti) | Ime proizvajalca | Komercialni naziv blaga | Kataloška številka proizvajalca
S1 | S2 | S3 | S4 | S5 | S6 | S7 | S8 | S9 | S10 | S11 | S12 | S13 | S14 | S15 | S16
11100001 | Nastavek za pipeto, dimenzije 10-100µl, max. notranji premer 5,5 mm, a=1kd, kompatibilni z Brand Transferpette pipeto 10-100 µL | 1000 | kom | 10. Ostali laboratorijski material | [6 empty] | 0 | 0
11100002 | Nastavek za pipeto, dimenzije 100-1000µl ,max. notranji premer 7,5 mm, a=1kd, kompatibilni z Brand Transferpette pipeto 100-1000 µL | 2000 | kom | 10. Ostali laboratorijski material | [6 empty] | 0 | 0
11100003 | Nastavek za pipeto, dimenzije 1-10ml, max. notranji premer 15 mm, a=1kd, kompatibilni z Brand Transferpette pipeto 1-10mL | 600 | kom | 10. Ostali laboratorijski material | [6 empty] | 0 | 0
11100004 | Pokrovna stekla 20x20, a=1kd | 200 | kom | 10. Ostali laboratorijski material | [6 empty] | 0 | 0
11100005 | Predmetna stekla, nematirana 76x26mm, a=1kd | 500 | kom | 10. Ostali laboratorijski material | [6 empty] | 0 | 0
11100006 | Sediko pipeta, negraduirana za sedimentacijo (SR), a=1kd | 1000 | kom | 10. Ostali laboratorijski material | [6 empty] | 0 | 0
11100007 | Ependorf epruvetka z zamaškom 1,5ml, a=1kd | 2000 | kom | 10. Ostali laboratorijski material | [6 empty] | 0 | 0
11100008 | Plastična epruveta 12x75mm, brez zamaška, a=1kd | 1000 | kom | 10. Ostali laboratorijski material | [6 empty] | 0 | 0
11100009 | Plastičen zamašek za epruvete premera 12mm, a=1kd | 10000 | kom | 10. Ostali laboratorijski material | [6 empty] | 0 | 0
| SKUPAJ VREDNOST: | [9 empty] | 0 | 0
Datum: ….......... Podpis…..............................
Ponudnik:…........................................

## Sklop 11
Javno naročilo, objavljeno na Portalu javnih naročil z dne: ________, pod št. objave: JN____/2025 ter Uradnem glasilu EU z dne: ____________, pod št. objave: ____________________ Postopek javnega naročila: ODPRTI POSTOPEK s sklenitvijo okvirnih sporazumov Številka javnega naročila: JN Predmet javnega naročila: Dobava sanitetnega, obvezilnega in laboratorijskega materiala
JZ ZDRAVSTVENI DOM ŠENTJUR PRI CELJU
Cesta Leona Dobrotinška 3b
3230 Šentjur pri Celju
SKLOP 11: Reagenti vezani na aparat za CRP QUICK READ GO
PODATKI NAROČNIKA |  |  |  |  | PODATKI PONUDNIKA
Referenca predmeta | Predmet naročila | Letna količina | Enota mere | Sklop | Šifra artikla | Pakiranje ponudnika | Cena brez DDV/ pakiranje ponudnika | Cena na EM naročnika brez DDV | % DDV | Cena/EM naročnika z DDV | Skupna cena brez DDV (2 decimalni mesti) | Skupna cena z DDV (2 decimalni mesti) | Ime proizvajalca | Komercialni naziv blaga | Kataloška številka proizvajalca
S1 | S2 | S3 | S4 | S5 | S6 | S7 | S8 | S9 | S10 | S11 | S12 | S13 | S14 | S15 | S16
11110001 | CRP QuikRead GO, kvantitativni test, 50 testov | 60 | pkg | 11. Reagenti vezani na aparat za CRP - QUIK READ GO | [6 empty] | 0 | 0
11110002 | CRP QuikRead Control, 1ml | 6 | kom | 11. Reagenti vezani na aparat za CRP - QUIK READ GO | [6 empty] | 0 | 0
SKUPAJ VREDNOST: | [10 empty] | 0 | 0
Datum: ….......... Podpis…..............................
Ponudnik:…........................................

## Sklop 12
Javno naročilo, objavljeno na Portalu javnih naročil z dne: ________, pod št. objave: JN____/2025 ter Uradnem glasilu EU z dne: ____________, pod št. objave: ____________________ Postopek javnega naročila: ODPRTI POSTOPEK s sklenitvijo okvirnih sporazumov Številka javnega naročila: JN Predmet javnega naročila: Dobava sanitetnega, obvezilnega in laboratorijskega materiala
JZ ZDRAVSTVENI DOM ŠENTJUR PRI CELJU
Cesta Leona Dobrotinška 3b
3230 Šentjur pri Celju
SKLOP 12: Reagenti vezani na aparat D-10 (BIO RAD) analiza HbA1c
PODATKI NAROČNIKA |  |  |  |  | PODATKI PONUDNIKA
Referenca predmeta | Predmet naročila | Letna količina | Enota mere | Sklop | Šifra artikla | Pakiranje ponudnika | Cena brez DDV/ pakiranje ponudnika | Cena na EM naročnika brez DDV | % DDV | Cena/EM naročnika z DDV | Skupna cena brez DDV (2 decimalni mesti) | Skupna cena z DDV (2 decimalni mesti) | Ime proizvajalca | Komercialni naziv blaga | Kataloška številka proizvajalca
S1 | S2 | S3 | S4 | S5 | S6 | S7 | S8 | S9 | S10 | S11 | S12 | S13 | S14 | S15 | S16
11120001 | Reorder Pack za 400 testov | 6 | pkg. | 12. Reagenti vezani na aparat D-10 (BIO RAD) analiza HbA1c | [6 empty] | 0 | 0
11120002 | Diabetes control 1 3x0,5ml | 1 | pkg. | 12. Reagenti vezani na aparat D-10 (BIO RAD) analiza HbA1c | [6 empty] | 0 | 0
11120003 | Diabetes control 2 3x0,5ml | 1 | pkg. | 12. Reagenti vezani na aparat D-10 (BIO RAD) analiza HbA1c | [6 empty] | 0 | 0
| SKUPAJ VREDNOST: | [9 empty] | 0 | 0
Datum: ….......... Podpis…..............................
Ponudnik:…........................................

## Sklop 13
Javno naročilo, objavljeno na Portalu javnih naročil z dne: ________, pod št. objave: JN____/2025 ter Uradnem glasilu EU z dne: ____________, pod št. objave: ____________________ Postopek javnega naročila: ODPRTI POSTOPEK s sklenitvijo okvirnih sporazumov Številka javnega naročila: JN Predmet javnega naročila: Dobava sanitetnega, obvezilnega in laboratorijskega materiala
JZ ZDRAVSTVENI DOM ŠENTJUR PRI CELJU
Cesta Leona Dobrotinška 3b
3230 Šentjur pri Celju
SKLOP 13 : Reagenti vezani na hematološki analizator SYSMEX XN-550
PODATKI NAROČNIKA |  |  |  |  | PODATKI PONUDNIKA
Referenca predmeta | Predmet naročila | Letna količina | Enota mere | Sklop | Šifra artikla | Pakiranje ponudnika | Cena brez DDV/ pakiranje ponudnika | Cena na EM naročnika brez DDV | % DDV | Cena/EM naročnika z DDV | Skupna cena brez DDV (2 decimalni mesti) | Skupna cena z DDV (2 decimalni mesti) | Ime proizvajalca | Komercialni naziv blaga | Kataloška številka proizvajalca
S1 | S2 | S3 | S4 | S5 | S6 | S7 | S8 | S9 | S10 | S11 | S12 | S13 | S14 | S15 | S16
11130001 | Cellclean Auto (20 x 4mL) | 3 | pkg. | 13. Reagenti vezani na hematološki analizator SYSMEX XN-550 | [6 empty] | 0 | 0
11130002 | Sulfolyser (3 x 500mL) | 4 | pkg. | 13. Reagenti vezani na hematološki analizator SYSMEX XN-550 | [6 empty] | 0 | 0
11130003 | Cellpack DCL (20L) | 30 | pkg. | 13. Reagenti vezani na hematološki analizator SYSMEX XN-550 | [6 empty] | 0 | 0
11130004 | Fluorocell WDF (2 x 42mL) | 2 | pkg. | 13. Reagenti vezani na hematološki analizator SYSMEX XN-550 | [6 empty] | 0 | 0
11130005 | Lysercell WDF (5L) | 4 | pkg. | 13. Reagenti vezani na hematološki analizator SYSMEX XN-550 | [6 empty] | 0 | 0
11130006 | XN-L Check Level 1 (1 vials x 3.0ml) | 24 | kom | 13. Reagenti vezani na hematološki analizator SYSMEX XN-550 | [6 empty] | 0 | 0
11130007 | XN-L Check Level 2 (1 vials x 3.0ml) | 24 | kom | 13. Reagenti vezani na hematološki analizator SYSMEX XN-550 | [6 empty] | 0 | 0
11130008 | XN-L Check Level 3 (1 vials x 3.0ml) | 24 | kom | 13. Reagenti vezani na hematološki analizator SYSMEX XN-550 | [6 empty] | 0 | 0
| SKUPAJ VREDNOST: | [9 empty] | 0 | 0
Datum: ….......... Podpis…..............................
Ponudnik:…........................................

## Sklop 14
Javno naročilo, objavljeno na Portalu javnih naročil z dne: ________, pod št. objave: JN____/2025 ter Uradnem glasilu EU z dne: ____________, pod št. objave: ____________________ Postopek javnega naročila: ODPRTI POSTOPEK s sklenitvijo okvirnih sporazumov Številka javnega naročila: JN Predmet javnega naročila: Dobava sanitetnega, obvezilnega in laboratorijskega materiala
JZ ZDRAVSTVENI DOM ŠENTJUR PRI CELJU
Cesta Leona Dobrotinška 3b
3230 Šentjur pri Celju
SKLOP 14 : Reagenti vezani na biokemični analizator DIMENSION EXL200
PODATKI NAROČNIKA |  |  |  |  | PODATKI PONUDNIKA
Referenca predmeta | Predmet naročila | Letna količina | Enota mere | Sklop | Šifra artikla | Pakiranje ponudnika | Cena brez DDV/ pakiranje ponudnika | Cena na EM naročnika brez DDV | % DDV | Cena/EM naročnika z DDV | Skupna cena brez DDV (2 decimalni mesti) | Skupna cena z DDV (2 decimalni mesti) | Ime proizvajalca | Komercialni naziv blaga | Kataloška številka proizvajalca
S1 | S2 | S3 | S4 | S5 | S6 | S7 | S8 | S9 | S10 | S11 | S12 | S13 | S14 | S15 | S16
11140001 | ABSORBANCE FLEX TEST 8x30 DF179 SIEM | 30 | pkg. | 14. Reagenti vezani na biokemični analizator DIMENSION EXL200 | [6 empty] | 0 | 0
11140002 | ALK PHOSPHATASE CAL 3X2X1 DC150 SIEM | 3 | pkg. | 14. Reagenti vezani na biokemični analizator DIMENSION EXL200 | [6 empty] | 0 | 0
11140003 | ALK PHOSPHATASE I 360T DF150 SIEM | 14 | pkg. | 14. Reagenti vezani na biokemični analizator DIMENSION EXL200 | [6 empty] | 0 | 0
11140004 | ALTI 240T DF143 SIEM | 27 | pkg. | 14. Reagenti vezani na biokemični analizator DIMENSION EXL200 | [6 empty] | 0 | 0
11140005 | AST GOT 360T DF41A SIEM | 19 | pkg. | 14. Reagenti vezani na biokemični analizator DIMENSION EXL200 | [6 empty] | 0 | 0
11140006 | BILIRUBIN CAL 4x1ml DC167 SIEM | 4 | pkg. | 14. Reagenti vezani na biokemični analizator DIMENSION EXL200 | [6 empty] | 0 | 0
11140007 | BILIRUBIN TOTAL 480T DF167 SIEM | 10 | pkg. | 14. Reagenti vezani na biokemični analizator DIMENSION EXL200 | [6 empty] | 0 | 0
11140008 | CHEM I CAL 6x2ml DC18C SIEM | 4 | pkg. | 14. Reagenti vezani na biokemični analizator DIMENSION EXL200 | [6 empty] | 0 | 0
11140009 | CHEM II CAL 6x1,2ml DC20 SIEM | 3 | pkg. | 14. Reagenti vezani na biokemični analizator DIMENSION EXL200 | [6 empty] | 0 | 0
11140010 | CHOLESTEROL 480T DF27 SIEM | 15 | pkg. | 14. Reagenti vezani na biokemični analizator DIMENSION EXL200 | [6 empty] | 0 | 0
11140011 | CHOLESTEROL CAL 6x1ml DC16 SIEM | 2 | pkg. | 14. Reagenti vezani na biokemični analizator DIMENSION EXL200 | [6 empty] | 0 | 0
11140012 | CREATININ 480T DF33B SIEM | 15 | pkg. | 14. Reagenti vezani na biokemični analizator DIMENSION EXL200 | [6 empty] | 0 | 0
11140013 | CRP (RCRP) 120T DF34 SIEM | 30 | pkg. | 14. Reagenti vezani na biokemični analizator DIMENSION EXL200 | [6 empty] | 0 | 0
11140014 | CRP (RCRP) CAL 10x1ml DC34 SIEM | 3 | pkg. | 14. Reagenti vezani na biokemični analizator DIMENSION EXL200 | [6 empty] | 0 | 0
11140015 | DIMENSION CUPS A1000 DSC4 SIEM | 3 | pkg. | 14. Reagenti vezani na biokemični analizator DIMENSION EXL200 | [6 empty] | 0 | 0
11140016 | DIMENSION PRINT PAPIR A4 D829 SIEM | 2 | pkg. | 14. Reagenti vezani na biokemični analizator DIMENSION EXL200 | [6 empty] | 0 | 0
11140017 | ENZYME CAL 2 2x3x1,5ML DC143 SIEM | 4 | pkg. | 14. Reagenti vezani na biokemični analizator DIMENSION EXL200 | [6 empty] | 0 | 0
11140018 | FT3 RGT 120T RF616 SIEM | 20 | pkg. | 14. Reagenti vezani na biokemični analizator DIMENSION EXL200 | [6 empty] | 0 | 0
11140019 | FT4 RGT 120T RF610 SIEM | 20 | pkg. | 14. Reagenti vezani na biokemični analizator DIMENSION EXL200 | [6 empty] | 0 | 0
11140020 | GGT RGT 288T DF45A SIEM | 18 | pkg. | 14. Reagenti vezani na biokemični analizator DIMENSION EXL200 | [6 empty] | 0 | 0
11140021 | GLUCOSE RGT 1440T DF40 SIEM | 5 | pkg. | 14. Reagenti vezani na biokemični analizator DIMENSION EXL200 | [6 empty] | 0 | 0
11140022 | HDL CHOLESTEROL 240T DF48B SIEM | 25 | pkg. | 14. Reagenti vezani na biokemični analizator DIMENSION EXL200 | [6 empty] | 0 | 0
11140023 | HDL CHOLESTEROL CAL 6ML DC48B SIEM | 5 | pkg. | 14. Reagenti vezani na biokemični analizator DIMENSION EXL200 | [6 empty] | 0 | 0
11140024 | HM REACTION VESSELS RXVIA A1000 SIEM | 20 | pkg. | 14. Reagenti vezani na biokemični analizator DIMENSION EXL200 | [6 empty] | 0 | 0
11140025 | KIVETE CARTRIDGE A12000 D828 SIEM | 29 | pkg. | 14. Reagenti vezani na biokemični analizator DIMENSION EXL200 | [6 empty] | 0 | 0
11140026 | LIQ IMUNOL CTL-1 6X3 594 6540340SIEM | 3 | pkg. | 14. Reagenti vezani na biokemični analizator DIMENSION EXL200 | [6 empty] | 0 | 0
11140027 | LIQ IMUNOL CTL-2 6X3 595 6635546SIEM | 3 | pkg. | 14. Reagenti vezani na biokemični analizator DIMENSION EXL200 | [6 empty] | 0 | 0
11140028 | LIQ MULTI CTL-1 12X3 694 6635570SIEM | 4 | pkg. | 14. Reagenti vezani na biokemični analizator DIMENSION EXL200 | [6 empty] | 0 | 0
11140029 | LIQ MULTI CTL-2 12X3 695 6635589SIEM | 4 | pkg. | 14. Reagenti vezani na biokemični analizator DIMENSION EXL200 | [6 empty] | 0 | 0
11140030 | LYPHO IMUNA 1 12X5ml 371 663541 SIEM | 2 | pkg. | 14. Reagenti vezani na biokemični analizator DIMENSION EXL200 | [6 empty] | 0 | 0
11140031 | LYPHO IMUNA 2 12X5ml 372 107076 SIEM | 2 | pkg. | 14. Reagenti vezani na biokemični analizator DIMENSION EXL200 | [6 empty] | 0 | 0
11140032 | PSA T/F CAL 12x2ml RC452 SIEM | 3 | pkg. | 14. Reagenti vezani na biokemični analizator DIMENSION EXL200 | [6 empty] | 0 | 0
11140033 | PSA TOTAL RGT 120T RF451 SIEM | 12 | pkg. | 14. Reagenti vezani na biokemični analizator DIMENSION EXL200 | [6 empty] | 0 | 0
11140034 | QUIKLYTE DILUEN CHECK 50ml S640 SIEM | 4 | pkg. | 14. Reagenti vezani na biokemični analizator DIMENSION EXL200 | [6 empty] | 0 | 0
11140035 | QUIKLYTE FLUSH SOL 3L S630 SIEM | 6 | pkg. | 14. Reagenti vezani na biokemični analizator DIMENSION EXL200 | [6 empty] | 0 | 0
11140036 | QUIKLYTE MULTISENSOR A4 S600 SIEM | 9 | pkg. | 14. Reagenti vezani na biokemični analizator DIMENSION EXL200 | [6 empty] | 0 | 0
11140037 | QUIKLYTE SAMPLE DIL6x500ml S635 SIEM | 3 | pkg. | 14. Reagenti vezani na biokemični analizator DIMENSION EXL200 | [6 empty] | 0 | 0
11140038 | QUIKLYTE STANDARD A 3x1L S620 SIEM | 7 | pkg. | 14. Reagenti vezani na biokemični analizator DIMENSION EXL200 | [6 empty] | 0 | 0
11140039 | QUIKLYTE STANDARD B3x300ml S625 SIEM | 5 | pkg. | 14. Reagenti vezani na biokemični analizator DIMENSION EXL200 | [6 empty] | 0 | 0
11140040 | RXL CHEMISTRY WASH 1700ml RD701 SIEM | 9 | pkg. | 14. Reagenti vezani na biokemični analizator DIMENSION EXL200 | [6 empty] | 0 | 0
11140041 | RXL REAG PROBE CLEA 500ml RD702 SIEM | 24 | pkg. | 14. Reagenti vezani na biokemični analizator DIMENSION EXL200 | [6 empty] | 0 | 0
11140042 | RXL SAMPLE PROBE CLEAN 1L RD703 SIEM | 16 | pkg. | 14. Reagenti vezani na biokemični analizator DIMENSION EXL200 | [6 empty] | 0 | 0
11140043 | SALT BRIDGE SOL 3x150ml D105 SIEM | 7 | pkg. | 14. Reagenti vezani na biokemični analizator DIMENSION EXL200 | [6 empty] | 0 | 0
11140044 | SMALL SAMPLE CUP a1000 DSC5 SIEM | 5 | pkg. | 14. Reagenti vezani na biokemični analizator DIMENSION EXL200 | [6 empty] | 0 | 0
11140045 | THYROID CAL TSHFT4 10x2ml RC610ASIEM | 4 | pkg. | 14. Reagenti vezani na biokemični analizator DIMENSION EXL200 | [6 empty] | 0 | 0
11140046 | TRIGLYCERIDES 480T DF69A SIEM | 12 | pkg. | 14. Reagenti vezani na biokemični analizator DIMENSION EXL200 | [6 empty] | 0 | 0
11140047 | TSH RGT 200T RF612 SIEM | 20 | pkg. | 14. Reagenti vezani na biokemični analizator DIMENSION EXL200 | [6 empty] | 0 | 0
11140048 | UREA NITROGEN 480T DF21 SIEM | 15 | pkg. | 14. Reagenti vezani na biokemični analizator DIMENSION EXL200 | [6 empty] | 0 | 0
11140049 | URIC ACID 480T DF77 SIEM | 10 | pkg. | 14. Reagenti vezani na biokemični analizator DIMENSION EXL200 | [6 empty] | 0 | 0
| SKUPAJ VREDNOST: | [9 empty] | 0 | 0
Datum: ….......... Podpis…..............................
Ponudnik:…........................................

## Sklop 15
Javno naročilo, objavljeno na Portalu javnih naročil z dne: ________, pod št. objave: JN____/2025 ter Uradnem glasilu EU z dne: ____________, pod št. objave: ____________________ Postopek javnega naročila: ODPRTI POSTOPEK s sklenitvijo okvirnih sporazumov Številka javnega naročila: JN Predmet javnega naročila: Dobava sanitetnega, obvezilnega in laboratorijskega materiala
JZ ZDRAVSTVENI DOM ŠENTJUR PRI CELJU
Cesta Leona Dobrotinška 3b
3230 Šentjur pri Celju
SKLOP 15: Reagenti vezani na aparat FUS-1000
PODATKI NAROČNIKA |  |  |  |  | PODATKI PONUDNIKA
Referenca predmeta | Predmet naročila | Letna količina | Enota mere | Sklop | Šifra artikla | Pakiranje ponudnika | Cena brez DDV/ pakiranje ponudnika | Cena na EM naročnika brez DDV | % DDV | Cena/EM naročnika z DDV | Skupna cena brez DDV (2 decimalni mesti) | Skupna cena z DDV (2 decimalni mesti) | Ime proizvajalca | Komercialni naziv blaga | Kataloška številka proizvajalca
S1 | S2 | S3 | S4 | S5 | S6 | S7 | S8 | S9 | S10 | S11 | S12 | S13 | S14 | S15 | S16
11150001 | Sheath II FUS 1000 | 6 | kos | 15. Reagenti vezani na aparat FUS-1000 | [6 empty] | 0 | 0
11150002 | FE Calibrator II FUS1000/3000 | 12 | kos | 15. Reagenti vezani na aparat FUS-1000 | [6 empty] | 0 | 0
11150003 | FE Focus B II FUS1000/3000 | 12 | kos | 15. Reagenti vezani na aparat FUS-1000
11150004 | FE Control II Positive FUS1000/3000 | 12 | kos | 15. Reagenti vezani na aparat FUS-1000
11150005 | FE Control II Negativ FUS1000/3000 | 12 | kos | 15. Reagenti vezani na aparat FUS-1000
11150006 | DIRUI H13-Cr H II FUS1000/3000, 13 Parameters, 1000 Strips/pack | 10 | kos | 15. Reagenti vezani na aparat FUS-1000
11150007 | Detergent 1x500 ml | 12 | kos | 15. Reagenti vezani na aparat FUS-1000
11150008 | Cleaning Liquid II | 14 | kos | 15. Reagenti vezani na aparat FUS-1000
11150009 | Positive Control 8ml | 42 | kos | 15. Reagenti vezani na aparat FUS-1000
11150010 | Negative Control 8 ml | 42 | kos | 15. Reagenti vezani na aparat FUS-1000
| SKUPAJ VREDNOST: | [9 empty] | #REF! | #REF!
Datum: ….......... Podpis…..............................
Ponudnik:…........................................

## Sklop 16
Javno naročilo, objavljeno na Portalu javnih naročil z dne: ________, pod št. objave: JN____/2025 ter Uradnem glasilu EU z dne: ____________, pod št. objave: ____________________ Postopek javnega naročila: ODPRTI POSTOPEK s sklenitvijo okvirnih sporazumov Številka javnega naročila: JN Predmet javnega naročila: Dobava sanitetnega, obvezilnega in laboratorijskega materiala
JZ ZDRAVSTVENI DOM ŠENTJUR PRI CELJU
Cesta Leona Dobrotinška 3b
3230 Šentjur pri Celju
SKLOP 16 : Reagenti vezani na aparat za koagulacijo SYSMEX CA-600
PODATKI NAROČNIKA |  |  |  |  | PODATKI PONUDNIKA
Referenca predmeta | Predmet naročila | Letna količina | Enota mere | Sklop | Šifra artikla | Pakiranje ponudnika | Cena brez DDV/ pakiranje ponudnika | Cena na EM naročnika brez DDV | % DDV | Cena/EM naročnika z DDV | Skupna cena brez DDV (2 decimalni mesti) | Skupna cena z DDV (2 decimalni mesti) | Ime proizvajalca | Komercialni naziv blaga | Kataloška številka proizvajalca
S1 | S2 | S3 | S4 | S5 | S6 | S7 | S8 | S9 | S10 | S11 | S12 | S13 | S14 | S15 | S16
11160001 | CA CLEAN I 50ml 964-0631-3 SIEM | 15 | pkg. | 16. Reagenti vezani na aparat za koagulacijo SYSMEX CA-600 | [6 empty] | 0 | 0
11160002 | CA CLEAN II 45ml 107087 BT565104SIEM | 5 | pkg. | 16. Reagenti vezani na aparat za koagulacijo SYSMEX CA-600 | [6 empty] | 0 | 0
11160003 | KONTROL PLASMA N 10x1ml ORKE41 SIEM | 4 | pkg. | 16. Reagenti vezani na aparat za koagulacijo SYSMEX CA-600 | [6 empty] | 0 | 0
11160004 | KONTROL PLASMA P 10x1ml OUPZ17 SIEM | 4 | pkg. | 16. Reagenti vezani na aparat za koagulacijo SYSMEX CA-600 | [6 empty] | 0 | 0
11160005 | REACTION TUBE SYSMEX 904-07219 SIEM | 1 | pkg. | 16. Reagenti vezani na aparat za koagulacijo SYSMEX CA-600 | [6 empty] | 0 | 0
11160006 | SAMPLE CUPS 1,5ml | 1 | pkg. | 16. Reagenti vezani na aparat za koagulacijo SYSMEX CA-600 | [6 empty] | 0 | 0
11160007 | THROMBOREL S 10X4ml | 20 | pkg. | 16. Reagenti vezani na aparat za koagulacijo SYSMEX CA-600 | [6 empty] | 0 | 0
11160008 | PT MULTI CAL 1-6 6x1ml OPAT03 SIEM | 1 | pkg. | 16. Reagenti vezani na aparat za koagulacijo SYSMEX CA-600 | [6 empty] | 0 | 0
11160009 | Printer papir 5kos SIEM | 3x | pkg. | 16. Reagenti vezani na aparat za koagulacijo SYSMEX CA-600
| SKUPAJ VREDNOST: | [9 empty] | 0 | 0
Datum: ….......... Podpis…..............................
Ponudnik:…........................................

## Sklop 17
Javno naročilo, objavljeno na Portalu javnih naročil z dne: ________, pod št. objave: JN____/2025 ter Uradnem glasilu EU z dne: ____________, pod št. objave: ____________________ Postopek javnega naročila: ODPRTI POSTOPEK s sklenitvijo okvirnih sporazumov Številka javnega naročila: JN Predmet javnega naročila: Dobava sanitetnega, obvezilnega in laboratorijskega materiala
JZ ZDRAVSTVENI DOM ŠENTJUR PRI CELJU
Cesta Leona Dobrotinška 3b
3230 Šentjur pri Celju
SKLOP 17: Reagenti vezani na urinski aparat Clinitec Status - Siemens
PODATKI NAROČNIKA |  |  |  |  | PODATKI PONUDNIKA
Referenca predmeta | Predmet naročila | Letna količina | Enota mere | Sklop | Šifra artikla | Pakiranje ponudnika | Cena brez DDV/ pakiranje ponudnika | Cena na EM naročnika brez DDV | % DDV | Cena/EM naročnika z DDV | Skupna cena brez DDV (2 decimalni mesti) | Skupna cena z DDV (2 decimalni mesti) | Ime proizvajalca | Komercialni naziv blaga | Kataloška številka proizvajalca
S1 | S2 | S3 | S4 | S5 | S6 | S7 | S8 | S9 | S10 | S11 | S12 | S13 | S14 | S15 | S16
11170001 | Multistix 10SG | 30 | pkg. | 17. Reagenti vezani na urinski aparat Clinitec Status - Siemens | [6 empty] | 0 | 0
11170002 | Urinske kontrole Check-Stix | 6 | pkg. | 18. Reagenti vezani na urinski aparat Clinitec Status - Siemens | [6 empty] | 0 | 0
| SKUPAJ VREDNOST: | [9 empty] | 0 | 0
Datum: ….......... Podpis…..............................
Ponudnik:…........................................

## Sklop 18
Javno naročilo, objavljeno na Portalu javnih naročil z dne: ________, pod št. objave: JN____/2025 ter Uradnem glasilu EU z dne: ____________, pod št. objave: ____________________ Postopek javnega naročila: ODPRTI POSTOPEK s sklenitvijo okvirnih sporazumov Številka javnega naročila: JN Predmet javnega naročila: Dobava sanitetnega, obvezilnega in laboratorijskega materiala
JZ ZDRAVSTVENI DOM ŠENTJUR PRI CELJU
Cesta Leona Dobrotinška 3b
3230 Šentjur pri Celju
SKLOP 18: Reagenti vezani na aparat Cobas h232
PODATKI NAROČNIKA |  |  |  |  | PODATKI PONUDNIKA
Referenca predmeta | Predmet naročila | Letna količina | Enota mere | Sklop | Šifra artikla | Pakiranje ponudnika | Cena brez DDV/ pakiranje ponudnika | Cena na EM naročnika brez DDV | % DDV | Cena/EM naročnika z DDV | Skupna cena brez DDV (2 decimalni mesti) | Skupna cena z DDV (2 decimalni mesti) | Ime proizvajalca | Komercialni naziv blaga | Kataloška številka proizvajalca
S1 | S2 | S3 | S4 | S5 | S6 | S7 | S8 | S9 | S10 | S11 | S12 | S13 | S14 | S15 | S16
11180001 | Roche Cardiac D-dimer | 70 | kom | 18. Reagenti vezani na aparat Cobas h232 | [6 empty] | 0 | 0 | #VALUE! | 0 | 0
11180002 | Roche Cardiac POC Trop T for new SW Ver. | 70 | kom | 18. Reagenti vezani na aparat Cobas h232 | [6 empty] | 0 | 0 | #VALUE! | 0 | 0
11180003 | Cardiac pipete | 85 | kom | 18. Reagenti vezani na aparat Cobas h232 | [6 empty] | 0 | 0 | #VALUE! | 0 | 0
11180004 | Roche Cardiac D-dimer kontrola | 4 | kom | 18. Reagenti vezani na aparat Cobas h232 | [6 empty] | 0 | 0 | #VALUE! | 0 | 0
11180005 | Roche Cardiac POC cTnT 2 level kontrol | 4 | kom | 18. Reagenti vezani na aparat Cobas h232 | [6 empty] | 0 | 0 | #VALUE! | 0 | 0
11180006 | Roche Cardiac IQC (cobas) - kontrola optike | 2 | kom | 18. Reagenti vezani na aparat Cobas h232 | [6 empty] | 0 | 0 | #VALUE! | 0 | 0
| SKUPAJ VREDNOST: | [9 empty] | 0 | 0 | #VALUE! | 0 | 0
Datum: ….......... Podpis…..............................
Ponudnik:…........................................

## Sklop 19
Javno naročilo, objavljeno na Portalu javnih naročil z dne: ________, pod št. objave: JN____/2025 ter Uradnem glasilu EU z dne: ____________, pod št. objave: ____________________ Postopek javnega naročila: ODPRTI POSTOPEK s sklenitvijo okvirnih sporazumov Številka javnega naročila: JN Predmet javnega naročila: Dobava sanitetnega, obvezilnega in laboratorijskega materiala
JZ ZDRAVSTVENI DOM ŠENTJUR PRI CELJU
Cesta Leona Dobrotinška 3b
3230 Šentjur pri Celju
SKLOP 19: Reagenti vezani na aparat Exprecia Prime
PODATKI NAROČNIKA |  |  |  |  | PODATKI PONUDNIKA
Referenca predmeta | Predmet naročila | Letna količina | Enota mere | Sklop | Šifra artikla | Pakiranje ponudnika | Cena brez DDV/ pakiranje ponudnika | Cena na EM naročnika brez DDV | % DDV | Cena/EM naročnika z DDV | Skupna cena brez DDV (2 decimalni mesti) | Skupna cena z DDV (2 decimalni mesti) | Ime proizvajalca | Komercialni naziv blaga | Kataloška številka proizvajalca
S1 | S2 | S3 | S4 | S5 | S6 | S7 | S8 | S9 | S10 | S11 | S12 | S13 | S14 | S15 | S16
11190001 | Exprecia Prime PT/INR testni lističi, a=1kd | 500 | kom | 19. Reagenti vezani na aparatExprecia Prime | [6 empty] | 0 | 0 | #VALUE! | 0 | 0
11190001 | Exprecia Systems PT kontrola, a=1kd | 2 | kom | 19. Reagenti vezani na aparatExprecia Prime | [6 empty] | 0 | 0 | #VALUE! | 0 | 0
| SKUPAJ VREDNOST: | [9 empty] | 0 | 0 | #VALUE! | 0 | 0
Datum: ….......... Podpis…..............................
Ponudnik:…........................................

## Sklop 20
Javno naročilo, objavljeno na Portalu javnih naročil z dne: ________, pod št. objave: JN____/2025 ter Uradnem glasilu EU z dne: ____________, pod št. objave: ____________________ Postopek javnega naročila: ODPRTI POSTOPEK s sklenitvijo okvirnih sporazumov Številka javnega naročila: JN Predmet javnega naročila: Dobava sanitetnega, obvezilnega in laboratorijskega materiala
JZ ZDRAVSTVENI DOM ŠENTJUR PRI CELJU
Cesta Leona Dobrotinška 3b
3230 Šentjur pri Celju
SKLOP 20: Hitri laboratorijski test za blato
PODATKI NAROČNIKA |  |  |  |  | PODATKI PONUDNIKA
Referenca predmeta | Predmet naročila | Letna količina | Enota mere | Sklop | Šifra artikla | Pakiranje ponudnika | Cena brez DDV/ pakiranje ponudnika | Cena na EM naročnika brez DDV | % DDV | Cena/EM naročnika z DDV | Skupna cena brez DDV (2 decimalni mesti) | Skupna cena z DDV (2 decimalni mesti) | Ime proizvajalca | Komercialni naziv blaga | Kataloška številka proizvajalca
S1 | S2 | S3 | S4 | S5 | S6 | S7 | S8 | S9 | S10 | S11 | S12 | S13 | S14 | S15 | S16
11200001 | Hema Screen test, kvalitativen test, test za dokazovanje okultne krvi v blatu, za profesionalno uporabo, a=1kg | 5 | pkg | 20. Hitri laboratorijski test za blato | [6 empty] | 0 | 0 | #VALUE! | 0 | 0
| SKUPAJ VREDNOST: | [9 empty] | 0 | 0 | #VALUE! | 0 | 0
Datum: ….......... Podpis…..............................
Ponudnik:…........................................

## Sklop 21
Javno naročilo, objavljeno na Portalu javnih naročil z dne: ________, pod št. objave: JN____/2025 ter Uradnem glasilu EU z dne: ____________, pod št. objave: ____________________ Postopek javnega naročila: ODPRTI POSTOPEK s sklenitvijo okvirnih sporazumov Številka javnega naročila: JN Predmet javnega naročila: Dobava sanitetnega, obvezilnega in laboratorijskega materiala
JZ ZDRAVSTVENI DOM ŠENTJUR PRI CELJU
Cesta Leona Dobrotinška 3b
3230 Šentjur pri Celju
SKLOP 21: Posebne epruvete za odvzem venske krvi
PODATKI NAROČNIKA |  |  |  |  | PODATKI PONUDNIKA
Referenca predmeta | Predmet naročila | Letna količina | Enota mere | Sklop | Šifra artikla | Pakiranje ponudnika | Cena brez DDV/ pakiranje ponudnika | Cena na EM naročnika brez DDV | % DDV | Cena/EM naročnika z DDV | Skupna cena brez DDV (2 decimalni mesti) | Skupna cena z DDV (2 decimalni mesti) | Ime proizvajalca | Komercialni naziv blaga | Kataloška številka proizvajalca
S1 | S2 | S3 | S4 | S5 | S6 | S7 | S8 | S9 | S10 | S11 | S12 | S13 | S14 | S15 | S16
11210001 | Epruveta Li heparin 2ml/13x75, plastična, | 1000 | kom | SKLOP 21: Posebne epruvete za odvzem venske krvi | [6 empty] | 0 | 0 | #VALUE! | 0 | 0
11210002 | Epruveta z dodatkom za hitro strjevanje seruma, 3,5ml/13x75, plastična | 500 | kom | SKLOP 21: Posebne epruvete za odvzem venske krvi | [6 empty] | 0 | 0 | #VALUE! | 0 | 0
Datum: ….......... Podpis…..............................
Ponudnik:…........................................

## Sklop 22
Javno naročilo, objavljeno na Portalu javnih naročil z dne: ________, pod št. objave: JN____/2025 ter Uradnem glasilu EU z dne: ____________, pod št. objave: ____________________ Postopek javnega naročila: ODPRTI POSTOPEK s sklenitvijo okvirnih sporazumov Številka javnega naročila: JN Predmet javnega naročila: Dobava sanitetnega, obvezilnega in laboratorijskega materiala
JZ ZDRAVSTVENI DOM ŠENTJUR PRI CELJU
Cesta Leona Dobrotinška 3b
3230 Šentjur pri Celju
SKLOP 22: Epruvete za kapilarni odvzem krvi
PODATKI NAROČNIKA |  |  |  |  | PODATKI PONUDNIKA
Referenca predmeta | Predmet naročila | Letna količina | Enota mere | Sklop | Šifra artikla | Pakiranje ponudnika | Cena brez DDV/ pakiranje ponudnika | Cena na EM naročnika brez DDV | % DDV | Cena/EM naročnika z DDV | Skupna cena brez DDV (2 decimalni mesti) | Skupna cena z DDV (2 decimalni mesti) | Ime proizvajalca | Komercialni naziv blaga | Kataloška številka proizvajalca
S1 | S2 | S3 | S4 | S5 | S6 | S7 | S8 | S9 | S10 | S11 | S12 | S13 | S14 | S15 | S16
11220001 | Epruveta biokem.gel. 400/600 µl /za kapilarni odvzem/plastična | 100 | kom | SKLOP 22: Epruvete za kapilarni odvzem krvi | [6 empty] | 0 | 0 | 0 | 0 | 0
11220002 | Epruveta EDTA 250/500 µl /za kapilarni odvzem, epruveta v epruveti, skupna višina epruvete cca. 8,0 cm/plastična | 1000 | kom | SKLOP 22: Epruvete za kapilarni odvzem krvi | [6 empty] | 0 | 0 | 0 | 0 | 0
Datum: ….......... Podpis…..............................
Ponudnik:…........................................

## Sklop 23
Javno naročilo, objavljeno na Portalu javnih naročil z dne: ________, pod št. objave: JN____/2025 ter Uradnem glasilu EU z dne: ____________, pod št. objave: ____________________ Postopek javnega naročila: ODPRTI POSTOPEK s sklenitvijo okvirnih sporazumov Številka javnega naročila: JN Predmet javnega naročila: Dobava sanitetnega, obvezilnega in laboratorijskega materiala
JZ ZDRAVSTVENI DOM ŠENTJUR PRI CELJU
Cesta Leona Dobrotinška 3b
3230 Šentjur pri Celju
SKLOP 23: Epruvete za urin
PODATKI NAROČNIKA |  |  |  |  | PODATKI PONUDNIKA
Referenca predmeta | Predmet naročila | Letna količina | Enota mere | Sklop | Šifra artikla | Pakiranje ponudnika | Cena brez DDV/ pakiranje ponudnika | Cena na EM naročnika brez DDV | % DDV | Cena/EM naročnika z DDV | Skupna cena brez DDV (2 decimalni mesti) | Skupna cena z DDV (2 decimalni mesti) | Ime proizvajalca | Komercialni naziv blaga | Kataloška številka proizvajalca
S1 | S2 | S3 | S4 | S5 | S6 | S7 | S8 | S9 | S10 | S11 | S12 | S13 | S14 | S15 | S16
11230001 | Urinske vakuumske epruvete z volumnom 9,5 ml brez aditiva za analizo sanford | 100 | kom | SKLOP 23: Epruvete za kapilarni odvzem krvi | [6 empty] | 0 | 0 | 0 | 0 | 0
Datum: ….......... Podpis…..............................
Ponudnik:…........................................

## Sklop 24
Javno naročilo, objavljeno na Portalu javnih naročil z dne: ________, pod št. objave: JN____/2025 ter Uradnem glasilu EU z dne: ____________, pod št. objave: ____________________ Postopek javnega naročila: ODPRTI POSTOPEK s sklenitvijo okvirnih sporazumov Številka javnega naročila: JN Predmet javnega naročila: Dobava sanitetnega, obvezilnega in laboratorijskega materiala
JZ ZDRAVSTVENI DOM ŠENTJUR PRI CELJU
Cesta Leona Dobrotinška 3b
3230 Šentjur pri Celju
SKLOP 24: Hitri test POCT
PODATKI NAROČNIKA |  |  |  |  | PODATKI PONUDNIKA
Referenca predmeta | Predmet naročila | Letna količina | Enota mere | Sklop | Šifra artikla | Pakiranje ponudnika | Cena brez DDV/ pakiranje ponudnika | Cena na EM naročnika brez DDV | % DDV | Cena/EM naročnika z DDV | Skupna cena brez DDV (2 decimalni mesti) | Skupna cena z DDV (2 decimalni mesti) | Ime proizvajalca | Komercialni naziv blaga | Kataloška številka proizvajalca
S1 | S2 | S3 | S4 | S5 | S6 | S7 | S8 | S9 | S10 | S11 | S12 | S13 | S14 | S15 | S16
11240001 | TroponinT Sensitive test (semikvantitativni), testna ploščica a= 10 kom, za profesionalno uporabo | 40 | kom | SKLOP 24: Hitri test POCT | [6 empty] | 0 | 0 | 0 | 0 | 0
Datum: ….......... Podpis…..............................
Ponudnik:…........................................