## SKLOP 1
Številka: JN/EU_07/2025
Datum:
PREDRAČUN
PONUDNIK:
Datum:
1. SKLOP: SANITETNI, OBVEZILNI MATERIAL IN MATERIAL ZA NEGO RANE
ZAP. ŠT. | Opis zahtevanega artikla | EM | Količina | Cena na EM brez DDV | Stopnja DDV | Cena na enoto mere z DDV | Vrednost za razpisano količino EM v EUR brez DDV | Vrednost za razpisano količino EM v EUR z DDV | Naziv ponujenega izdelka (+dimenzija, gramatura, volumen) | Proizvajalec, | kataloška. številka. | oznaka merske enote ponudnika (kot bo navedena na računu) | število EM v ponudnikovem pakiranju | cena ponudnikovega pakiranja v EUR brez DDV | Naziv kot bo naveden na računu | Naročnikova šifra | Nova šifra naročnika
1 | 2 | 3 | 4 | 5 | 6 | 7 | 8=4 x 5 | 9 = 4 x 7 | 10 | 11 | 12 | 13 | 14 | 15 | 16
1: 1; 2: steriliziran tkan trak zvit v rolico, iz gaze, sterilna tamponada, 1cm x 10 m; 3: kos; 4: 54 | [8 empty] | M121000 | M1010001
1: 2; 2: vata sanitetna, cik-cak, 50g; 3: kos; 4: 4 | [8 empty] | M121001 | M1010002
1: 3; 2: trikotna ruta iz mehke 100 % bombažne tkanine za imobilizacijo, 100x100x140 (+/-5%) cm, posamično pakirana; 3: kos; 4: 75 | [8 empty] | M121002 | M1010003
1: 4; 2: celulozna vata, beljena staničevina, za higienske namene, pakirano a 1kg; 3: kos; 4: 1 | [8 empty] | M121003 | M1010004
1: 5; 2: vata celulozna 2.5kg rezana 25 x 20 cm; 3: kos; 4: 1 | [8 empty] | M121004 | M1010005
1: 6; 2: celulozna vata, beljena staničevina, za higienske namene, pakirano a 5kg; 3: kos; 4: 2 | [8 empty] | M121005 | M1010006
1: 7; 2: higienski vložki iz naravnih materalov, mehki,udobni, z zaščitno folijo in s pleteno mrežico kot npr. vir 80, zavitek a 10; 3: zav; 4: 20 | [8 empty] | M121006 | M1010007
1: 8; 2: set za kateterizacijo, iz netkanega materiala, sterilen z vsebino: pp ledvička, podloga nepremočljiva, tampon št. 3 a 4 kos, posodica 250ml, kompresa 7,5x7,7cm a 2 kos, prijemalka; 3: set; 4: 816 | [8 empty] | M121007 | M1010008
1: 9; 2: set preveza številka 1 netkani, steril : pinceta 1 kos, ntk kompresa 5x5cm 2 kos, ntk kompresa 7,5x7,5cm 3 kos, ntk tampon štev. 3 s silikonsko gumico (18 x 21cm) 3 kos, pakiranje v setu papir/folija, sestava vlaknovine: 70% viskoza, 30 % poliester, gramatura 30g/m2; 3: set; 4: 22160 | [8 empty] | M121008 | M1010009
1: 10; 2: set preveza številka 2, netkani, steril : pinceta -1 kos, ntk kompresa 5x5cm 2 kos, ntk kompresa 7,5x7,5cm 2 kos, ntk kompresa 10x10cm 2 kos, ntk tampon štev. 3 4 kos, set a 1; 3: set; 4: 2820 | [8 empty] | M121009 | M1010010
1: 11; 2: set preveza številka 3, netkani, steril: pinceta -1 kos, ntk kompresa 7,5x7,5cm 2 kos, ntk kompresa 10x10cm 2 kos, visoko vpojni netkani vatiranec s tekočinsko zaporo 25x15 cm 1 kos, ntk tampon štev. 3 ( 18x21cm) 5 kos, pakirano set a1; 3: set; 4: 510 | [8 empty] | M121010 | M1010011
1: 12; 2: kompresa očesna, večslojna, izdelana iz gaze in vate ter aluminizirane vlaknovine, premera 6 cm, a 1 kompresa v setu papir/folija, (posamično pakirana), sterilna; 3: set; 4: 315 | [8 empty] | M121011 | M1010012
1: 13; 2: komprese/zloženci iz netkanega materiala, debeline 30g/m2, 6-slojne, brez kontrastne nitke, nesterilne, 5 cm x 5 cm 70 % viskoze,30%poliester +- 5%, max 100 kos v zav; 3: kos; 4: 86100 | [8 empty] | M121012 | M1010013
1: 14; 2: kompresa iz gaze, 12 sl, 17 do 20 nitna, brez kontrastne nitke, 100% bombaž, nesterilna, dimenzija 5 x 5cm, pakirana po 100 kos na zavitek; 3: kos; 4: 97500 | [8 empty] | M121013 | M1010014
1: 15; 2: kompresa iz gaze, 12 sl, 17 do 20 nitna, brez kontrastne nitke, 100% bombaž, nesterilna, dimenzija 5 x 5cm, pakiranje a 1500 kos; 3: kos; 4: 1500 | [8 empty] | M121014 | M1010015
1: 16; 2: komprese/zloženci iz netkanega materiala, debeline 30g/m2, 6-slojne, brez kontrastne nitke, nesterilne, 7,5 cm x 7,5 cm 70 % viskoze,30%poliester +- 5%, max 100 kos v zav; 3: kos; 4: 1200 | [8 empty] | M121015 | M1010016
1: 17; 2: kompresa iz gaze, 12 sl, 17 do 20 nitna, brez kontrastne nitke, 100% bombaž, nesterilna, dimenzija 7,5 x 7,5cm, pakirana po 100 kos na zavitek; 3: kos; 4: 3100 | [8 empty] | M121016 | M1010017
1: 18; 2: kompresa iz gaze, 12 sl, 17 do 20 nitna, brez kontrastne nitke, 100% bombaž, nesterilna, dimenzija 10 x 10cm, pakirana po 100 kos na zavitek; 3: kos; 4: 7800 | [8 empty] | M121017 | M1010018
1: 19; 2: komprese/zloženci iz netkanega materiala, debeline 30g/m2, 6-slojne, brez kontrastne nitke, nesterilne, 10 cm x 10 cm 70 % viskoze,30%poliester +- 5%, max 100 kos v zav; 3: kos; 4: 1900 | [8 empty] | M121018 | M1010019
1: 20; 2: set kompresa iz gaze 7,5x7,5cm 17do 20 nitna 12 slojna, pakirano po a 2 kos v setu; 3: set; 4: 1543 | [8 empty] | M121019 | M1010020
1: 21; 2: set kompresa iz gaze v pakirni enoti iz prozorne folije in medicinskega papirja, steril, 10 x 10 12 slojna, zav. a2; 3: set; 4: 2094 | [8 empty] | M121020 | M1010021
1: 22; 2: kompresa iz netkane vlaknovine z y zarezo, 7,5 x 7,5, 6 slojna, vpojna, mehka, nežna, ne draži kože, v sestavi 70% viskoza in 30% poliester (+/- 5%), 2 kos v setu, sterilna; 3: set; 4: 1150 | [8 empty] | M121021 | M1010022
1: 23; 2: kompresa iz netkane vlaknovine z y zarezo, 10 x 10cm, 6 slojna, vpojna, mehka, nežna, ne draži kože, v sestavi 70% viskoza in 30% poliester (+/- 5%), 2 kos v setu, sterilna; 3: set; 4: 550 | [8 empty] | M121022 | M1010023
1: 24; 2: set kompres iz netkanega materiala, dimenzije 10x 10 cm, sterilna., pakirane v setu a 5 kos.; 3: set; 4: 22125 | [8 empty] | M121023 | M1010024
1: 25; 2: set kompresa, gaza 5x5 cm, 12-slojne, sterilne, pakirane v setu a 3 kos; 3: set; 4: 240 | [8 empty] | M121179 | M1010025
1: 26; 2: set kompresa, gaza 10x10 cm, 12-slojne, sterilne, pakirane v setu a 5 kos; 3: set; 4: 1480 | [8 empty] | M121025 | M1010026
1: 27; 2: set kompresa, gaza 5x5 cm, 12-slojne, sterilne, pakirane v setu a 5 kos; 3: set; 4: 9648 | [8 empty] | M121026 | M1010027
1: 28; 2: set kompresa, gaza 7,5x7,5 cm, 16-slojne, sterilne, pakirane v setu a 5 kos; 3: set; 4: 456 | [8 empty] | M121027 | M1010028
1: 29; 2: set kompresa, gaza 7,5x7,5 cm, 16-slojne, sterilne, pakirane v setu a 10 kos; 3: set; 4: 144 | [8 empty] | M121028 | M1010029
1: 30; 2: komprese/zloženci iz nm, 10 cm x 10 cm, debeline 30g/m2, 6-slojne, brez kontrastne nitke, steril, pakirane v setu po a 2 kos, sestava 70% viskoza, 30% poliester, set a 2kosa; 3: set; 4: 700 | [8 empty] | M121029 | M1010030
1: 31; 2: vatiranec netkani z vpojnim jedrom in tekočinsko zaporo, 15 x 25 cm, sterilen, posamično pakiran; 3: set; 4: 450 | [8 empty] | M121141 | M1010031
1: 32; 2: vatirenec, jedro iz 100 % bombaža, ovojnina iz beljene gaze, v setu, pakiran v enoti iz prozorne folije in med. papirja, dim 45 x 15 cm, sterilen, v setu 1 vatiranec,; 3: set; 4: 240 | [8 empty] | M121177 | M1010032
1: 33; 2: obloga za rane iz netkanega materiala, 10 x 10 cm, visoko vpojna, večplastna, na zgornji strani tekočinska zapora, visoko vpojno jedro, vpojnost po celotni oblogi, brez robov,nesterilna; 3: kos; 4: 200 | [8 empty] | M121030 | M1010033
1: 34; 2: obloga za rane iz netkanega materiala, 10 x 20 cm, visoko vpojna, večplastna, na zgornji strani tekočinska zapora, visoko vpojno jedro, vpojnost po celotni oblogi, brez robov,nesterilna; 3: kos; 4: 1980 | [8 empty] | M121031 | M1010034
1: 35; 2: komprese iz netkane vlaknovine, visokovpojne, vpojno jedro je iz večslojne netkane vlaknovine, sestave 70%viskoze,30%poliestra-debeline 340-350g/m2, s tekočinsko zaporo, 20 cm x 25 cm, nesterilne; 3: kos; 4: 1250 | [8 empty] | M121032 | M1010035
1: 36; 2: vpojna obloga za rane z obilnim izločanjem, jedro iz 100% beljene bombažne vate, ovojnina iz beljene gaze, nesterilna, dim. 25 x 15; 3: kos; 4: 8100 | [8 empty] | M121033 | M1010036
1: 37; 2: vpojna obloga za rane z obilnim izločanjem, jedro iz 100% beljene bombažne vate, ovojnina iz beljene gaze, nesterilna, dim. 45 x 15; 3: kos; 4: 7900 | [8 empty] | M121034 | M1010037
1: 38; 2: vpojna obloga za rane z obilnim izločanjem, jedro iz 100% beljene bombažne vate, ovojnina iz beljene gaze, nesterilna, dim. 50 x 30cm; 3: kos; 4: 950 | [8 empty] | M121035 | M1010038
1: 39; 2: povoj mul elastični iz mešanice viskoze, poliestra, bombaža, 120-odstotno raztegljiv, mehak, zračen, možnost sterilizacije, dolžine 4 m. vsak povoj posebej zapakiran v polipropilensko folijo, dimenzija 6 x 4m; 3: kos; 4: 240 | [8 empty] | M121036 | M1010039
1: 40; 2: povoj mul elastični iz mešanice viskoze, poliestra, bombaža, 120-odstotno raztegljiv, mehak, zračen, možnost sterilizacije, dolžine 4 m. vsak povoj posebej zapakiran v polipropilensko folijo, dimenzija 8 x 4m; 3: kos; 4: 180 | [8 empty] | M121037 | M1010040
1: 41; 2: povoj mul elastični iz mešanice viskoze, poliestra, bombaža, 120-odstotno raztegljiv, mehak, zračen, možnost sterilizacije, dolžine 4 m. vsak povoj posebej zapakiran v polipropilensko folijo, dimenzija 10 x 4m; 3: kos; 4: 440 | [8 empty] | M121038 | M1010041
1: 42; 2: povoj mul elastični iz mešanice viskoze, poliestra, bombaža, 120-odstotno raztegljiv, mehak, zračen, možnost sterilizacije, dolžine 4 m. vsak povoj posebej zapakiran v polipropilensko folijo, dimenzija 12 x 4m; 3: kos; 4: 200 | [8 empty] | M121039 | M1010042
1: 43; 2: samosprijemljiv povoj iz poroznega netkanega poliesterskega materiala z vlakni poliesterskega uretana, prekrit z vezivno snovjo, se lepi sam nase in ne na kožo ali dlake, 5 cm x 4,5-4,6 m,kožne barve, lateks free; 3: kos; 4: 209 | [8 empty] | M121040 | M1010043
1: 44; 2: povoj mul elastični iz mešanice viskoza: poliamid:bombaž v razmerju 29: 29: 42%, 120-odstotno raztegljiv, mehak, zračen, možnost sterilizacije, dolžine 4 m. vsak povoj posebej zapakiran v polipropilensko folijo, dimenzija 6 x 4m; 3: kos; 4: 1193 | [8 empty] | M121041 | M1010044
1: 45; 2: povoj mul elastični iz mešanice viskoza: poliamid:bombaž v razmerju 29: 29: 42%, 120-odstotno raztegljiv, mehak, zračen, možnost sterilizacije, dolžine 4 m. vsak povoj posebej zapakiran v polipropilensko folijo, dimenzija 8 x 4m; 3: kos; 4: 1717 | [8 empty] | M121042 | M1010045
1: 46; 2: povoj mul elastični iz mešanice viskoza: poliamid:bombaž v razmerju 29: 29: 42%, 120-odstotno raztegljiv, mehak, zračen, možnost sterilizacije, dolžine 4 m. vsak povoj posebej zapakiran v polipropilensko folijo, dimenzija 10 x 4m; 3: kos; 4: 13458 | [8 empty] | M121043 | M1010046
1: 47; 2: povoj mul elastični iz mešanice viskoza: poliamid:bombaž v razmerju 29: 29: 42%, 120-odstotno raztegljiv, mehak, zračen, možnost sterilizacije, dolžine 4 m. vsak povoj posebej zapakiran v polipropilensko folijo, dimenzija 12 x 4m; 3: kos; 4: 267 | [8 empty] | M121044 | M1010047
1: 48; 2: povoj bombažni krep, 100% bombaž z dodatkom elastina do 3%, 130% elastičnost,v barvi kože, posamično pakiran v folijo, mehki in prijetni za kožo, 6cm x 4,5 m, premer zvitega povoja ne sme presegati 43 mm, gramatura 48g/m2; 3: kos; 4: 99 | [8 empty] | M121045 | M1010048
1: 49; 2: povoj bombažni krep, 100% bombaž z dodatkom elastina do 3%, 130% elastičnost,v barvi kože, posamično pakiran v folijo, mehki in prijetni za kožo, 8cmx 4,5m, premer zvitega povoja ne sme presegati 43 mm gramatura 48g/m2; 3: kos; 4: 292 | [8 empty] | M121046 | M1010049
1: 50; 2: povoj bombažni krep, 100% bombaž z dodatkom elastina do 3%, 130% elastičnost,v barvi kože, posamično pakiran v folijo, mehki in prijetni za kožo, 10 cm x 4,5m, premer zvitega povoja ne sme presegati 43 mm gramatura 48g/m2; 3: kos; 4: 48 | [8 empty] | M121047 | M1010050
1: 51; 2: povoj bombažni krep, 100% bombaž z dodatkom elastina do 3%, 130% elastičnost,v barvi kože, posamično pakiran v folijo, mehki in prijetni za kožo, 12 cm x 4,5m, premer zvitega povoja ne sme presegati 43 mm gramatura 48g/m3; 3: kos; 4: 60 | [8 empty] | M121048 | M1010051
1: 52; 2: povoj bombažni krep, 100% bombaž z dodatkom elastina, 130% elastičnost,v barvi kože, posamično pakiran v folijo, mehki in prijetni za kožo, 10 x 10, premer zvitega povoja ne sme presegati 60 mm; 3: kos; 4: 876 | [8 empty] | M121049 | M1010052
1: 53; 2: povoj bombažni krep, 100% bombaž z dodatkom elastina do 3%, 130% elastičnost,v barvi kože, posamično pakiran v folijo, mehki in prijetni za kožo, 15 cm x 10m, premer zvitega povoja ne sme presegati 60 mm gramatura 48g/m4; 3: kos; 4: 99 | [8 empty] | M121050 | M1010053
1: 54; 2: sterilni obkladki za prvo pomoč pri opeklinah 1., 2., in 3. st, sestava 96 % vode, melaleuca, 1,03 % izvlečka čajevca, emulzija in konzervansi; 10cm x 10 cm +- 5%; 3: kos; 4: 44 | [8 empty] | M121051 | M1010054
1: 55; 2: sterilni obkladki za prvo pomoč pri opeklinah 1., 2., in 3. st, sestava 96 % vode, melaleuca, 1,03 % izvlečka čajevca, emulzija in konzervansi, 20cm x 20 cm; 3: kos; 4: 20 | [8 empty] | M121052 | M1010055
1: 56; 2: sterilni obkladki za prvo pomoč pri opeklinah 1., 2., in 3. st, sestava 96 % vode, melaleuca, 1,03 % izvlečka čajevca, emulzija in konzervansi, 60cm x 40 cm; 3: kos; 4: 5 | [8 empty] | M121053 | M1010056
1: 57; 2: mrežica za pritrditev obvezilnega materiala, izdelana iz mešanice poliamida in poliuretana, latex free,dolžina 25m, št. 2; 3: kos; 4: 3 | [8 empty] | M121054 | M1010057
1: 58; 2: mrežica za pritrditev obvezilnega materiala, izdelana iz mešanice poliamida in poliuretana, latex free,dolžina 25m, št. 3; 3: kos; 4: 4 | [8 empty] | M121055 | M1010058
1: 59; 2: mrežica za pritrditev obvezilnega materiala, izdelana iz mešanice poliamida in poliuretana, latex free,dolžina 25m, št. 4; 3: kos; 4: 11 | [8 empty] | M121056 | M1010059
1: 60; 2: mrežica za pritrditev obvezilnega materiala, izdelana iz mešanice poliamida in poliuretana, latex free,dolžina 25m, št. 5; 3: kos; 4: 8 | [8 empty] | M121057 | M1010060
1: 61; 2: mrežica za pritrditev obvezilnega materiala, izdelana iz mešanice poliamida in poliuretana, latex free, dolžina 25m, št. 6; 3: kos; 4: 14 | [8 empty] | M121058 | M1010061
1: 62; 2: mrežica za pritrditev obvezilnega materiala, izdelana iz mešanice poliamida in poliuretana, latex free, dolžina 25m, št. 7; 3: kos; 4: 6 | [8 empty] | M121059 | M1010062
1: 63; 2: mrežica za pritrditev obvezilnega materiala, izdelana iz mešanice poliamida in poliuretana, latex free, dolžina 25m, št. 9; 3: kos; 4: 1 | [9 empty] | M1010063
1: 64; 2: papirnat lepilni trak iz vlaknovine in viskoze s hipoalergenim lepilom za uporabo pri nepoškodovani koži in za pritrditev sanitetnega materiala, trak je na navijalcu (obvezno kvalitete micropore), 1,25cm x 9,1m; 3: kos; 4: 408 | [8 empty] | M121060 | M1010064
1: 65; 2: papirnat lepilni trak iz vlaknovine in viskoze s hipoalergenim lepilom za uporabo pri nepoškodovani koži in za pritrditev sanitetnega materiala, trak je na navijalcu (obvezno kvalitete micropore), 2,5cm x 9,1m; 3: kos; 4: 2532 | [8 empty] | M121061 | M1010065
1: 66; 2: papirnat lepilni trak iz vlaknovine in viskoze s hipoalergenim lepilom za uporabo pri nepoškodovani koži in za pritrditev sanitetnega materiala, trak je na navijalcu (obvezno kvalitete micropore), 5cm x 9,1m; 3: kos; 4: 1692 | [8 empty] | M121062 | M1010066
1: 67; 2: trakci ojačani za brezšivno zapiranje ran izdelani iz poroznega netkanega materiala, dodatno ojačani z vzdolžnimi nitkami , sterilni, dim. 6x 100mm, 10 trakov v vrečki; 3: vrečka; 4: 500 | [8 empty] | M121063 | M1010067
1: 68; 2: brisača iz frotirja dimenzije 50 x 100cm; 3: kos; 4: 33 | [8 empty] | M121064 | M1010068
1: 69; 2: plenice iz tetra tkanine z modro črto, z zarobljenimi robovi, sestava 100% bombaž,110-115g, velikost 80 x 80 cm; 3: kos; 4: 74 | [8 empty] | M121065 | M1010069
1: 70; 2: kompresa netkana, zelena, 3 slojna, za enkratno uporabo, sterilna, pakirana po 1 kos v setu, nepremočljiva, 75 x 90 cm; 3: set; 4: 20 | [8 empty] | M121183 | M1010070
1: 71; 2: kompresa netkana, 2 slojna, za enkratno uporabo, sterilna, pakirana po 1 kos v setu, nepremočljiva, 50 x 50 cm; 3: set; 4: 900 | [8 empty] | M121184 | M1010071
1: 72; 2: sterilna postoperativna nosna tamponada iz oksidirane celuloze za zaustavljanje krvavitev, z vrvico, brez cevke, 8cm; 3: kos; 4: 100 | [8 empty] | M121067 | M1010072
1: 73; 2: tampon iz netkanega materiala, brez kontrastne nitke, s silikonsko gumico, brez lateksa, nesterilen, št 2, 70 % viskoze,30%poliester +- 3% gramatura 30 gm2, maksimalno dovoljeno pakiranje a 100 kos; 3: kos; 4: 47900 | [8 empty] | M121068 | M1010073
1: 74; 2: tamponi iz 17-20 nitne beljene bombažne gaze št. 3 v obliki kroglice, nesterilni, s silikonsko gumico, dim. odprtega tampona 20x20cm +- 1cm; 3: kos; 4: 3500 | [8 empty] | M121069 | M1010074
1: 75; 2: tampon iz netkanega materiala, brez kontrastne nitke, s silikonsko gumico, brez lateksa, nesterilen, št 3, 70 % viskoze,30%poliester, 30g/m3; 3: kos; 4: 500 | [8 empty] | M121070 | M1010075
1: 76; 2: tampon iz netkanega materiala, brez kontrastne nitke, s silikonsko gumico, brez lateksa, nesterilen, št 3, 70 % viskoze,30%poliester +- 3% gramatura 30 gm2, maksimalno dovoljeno pakiranje a 100 kos; 3: kos; 4: 1000 | [8 empty] | M121071 | M1010076
1: 77; 2: tampon iz netkanega materiala, brez kontrastne nitke, s silikonsko gumico, brez lateksa, nesterilen, št 4, 70 % viskoze,30%poliester +- 3% gramatura 30 gm2, maksimalno dovoljeno pakiranje a 100 kos; 3: kos; 4: 100 | [8 empty] | M121072 | M1010077
1: 78; 2: krpica iz netkane vlaknovine z visokim deležem bombaža, 25-30x25-30 cm,za nego, čiščenje, brisanje; 3: kos; 4: 6400 | [8 empty] | M121073 | M1010078
1: 79; 2: samolepilni sterilni obliž za primarno in sekundarno prekrivanje kirurških in traumatskih ran, ran z malo ali zmernim izcedkom, vpojna blazinica se ne lepi na rano, obliž je mehek, prilagodljiv in zračen, 5 cm x 7 cm; 3: kos; 4: 8000 | [8 empty] | M121074 | M1010079
1: 80; 2: samolepilni sterilni obliž za primarno in sekundarno prekrivanje kirurških in traumatskih ran, ran z malo ali zmernim izcedkom, vpojna blazinica se ne lepi na rano, obliž je mehek, prilagodljiv in zračen, 10 cm x8cm; 3: kos; 4: 4225 | [8 empty] | M121075 | M1010080
1: 81; 2: samolepilni sterilni obliž za primarno in sekundarno prekrivanje kirurških in traumatskih ran, ran z malo ali zmernim izcedkom, vpojna blazinica se ne lepi na rano, obliž je mehek, prilagodljiv in zračen, 15 cm x 8cm; 3: kos; 4: 2825 | [8 empty] | M121076 | M1010081
1: 82; 2: samolepilni sterilni obliž za primarno in sekundarno prekrivanje kirurških in traumatskih ran, ran z malo ali zmernim izcedkom, vpojna blazinica se ne lepi na rano, obliž je mehek, prilagodljiv in zračen, 20 cm x 10cm; 3: kos; 4: 1225 | [8 empty] | M121077 | M1010082
1: 83; 2: samolepilni sterilni obliž za primarno in sekundarno prekrivanje kirurških in traumatskih ran, ran z malo ali zmernim izcedkom, vpojna blazinica se ne lepi na rano, obliž je mehek, prilagodljiv in zračen, 25 cm x 10cm; 3: kos; 4: 550 | [8 empty] | M121078 | M1010083
1: 84; 2: sterilen obliž za pritrjevanje i.v. kanil, iz netkanega materiala in dodatne podložne blazinice.ne pušča ostankov lepila na koži, omogoča kroženje zraka ter varno pritrditev kanile. vel.8x6cm; 3: kos; 4: 450 | [8 empty] | M121079 | M1010084
1: 85; 2: obliž sterilen, samolepilen film iz poliuretanske folije, polprepusten za vodne hlape,in koži omogoča dihanje,hkrati pa ne prepušča tekočin in nesnage, ki bi ogrozile celjenje rane brez zapletov.ima papirnat okvirčkek, ki olajša nameščanje, vel. 10 cm x 12cm; 3: kos; 4: 50 | [8 empty] | M121080 | M1010085
1: 86; 2: prozoren sterilen obliž, samolepilen film iz poliuretanske folije, neprepusten za tekočine in mikroorganizme, ima papirnat okvirček, elastičen, da omogoča tehniko odstranjevanja brez bolečin 10x25 cm; 3: kos; 4: 20 | [8 empty] | M121081 | M1010086
1: 87; 2: sterilni prozorni elastični poliuretanski obliž za pričvrstitev i.v. kanile 7x8,5cm, s papirnim okvirčkom za lažjo namestitev in prerezom za kanilo. del obliža ob prerezu je iz mehkega netkanega materiala, ki se prilagaja krilcem kanile. dodana 2 trakca za pričvrstitev kanile in trak za dokumentacijo.; 3: kos; 4: 4600 | [8 empty] | M121082 | M1010087
1: 88; 2: obliž sterilen, prozoren, za pričvrstitev centralnih venskih katetrov, gel blazinica prepojena z 2% chg, ki se namesti na vbodno mesto je prozorna ima zmožnost vpijanja tekočin in je prilagodljiva ter za aktivacijo na potrebuje dodajanja vlage, obliž in gel v enem; 8,5 cm x 11,5 cm; 3: kos; 4: 250 | [8 empty] | M121083 | M1010088
1: 89; 2: obliž sterilen, prozoren, za pričvrstitev centralnih venskih katetrov, gel blazinica prepojena z 2% chg, ki se namesti na vbodno mesto je prozorna ima zmožnost vpijanja tekočin in je prilagodljiva ter za aktivacijo na potrebuje dodajanja vlage, obliž in gel v enem; 10 cm x 15,5 cm; 3: kos; 4: 50 | [8 empty] | M121084 | M1010089
1: 90; 2: brezšivni fiksater za fiksacijo centralnih katetrov in picc katetrov. z blazinico iz tkanine v obliki polmeseca, z pritrdilnimi zatiči za fiksacijo katetra.; 3: kos; 4: 125 | [8 empty] | M121085 | M1010090
1: 91; 2: sterilni obliž za oskrbo pooperativnih ran in sterilno prekrivanje majhnih poškodb iz mehke samolepilne podloge iz netkanega tekstila in hipoalergenega poliakrilatnega lepilnega nanosa, z vpojno blazinico, ki se ne lepi na rano, dimenzije 7,2 x 5 cm; 3: kos; 4: 10350 | [8 empty] | M121086 | M1010091
1: 92; 2: sterilni obliž za oskrbo pooperativnih ran in sterilno prekrivanje majhnih poškodb iz mehke samolepilne podloge iz netkanega tekstila in hipoalergenega poliakrilatnega lepilnega nanosa, z vpojno blazinico, ki se ne lepi na rano, dimenzije 10 x 8 cm; 3: kos; 4: 5025 | [8 empty] | M121087 | M1010092
1: 93; 2: sterilni obliž za oskrbo pooperativnih ran in sterilno prekrivanje majhnih poškodb iz mehke samolepilne podloge iz netkanega tekstila in hipoalergenega poliakrilatnega lepilnega nanosa, z vpojno blazinico, ki se ne lepi na rano, dimenzije 15 x 8 cm; 3: kos; 4: 3625 | [8 empty] | M121088 | M1010093
1: 94; 2: sterilni obliž za oskrbo pooperativnih ran in sterilno prekrivanje majhnih poškodb iz mehke samolepilne podloge iz netkanega tekstila in hipoalergenega poliakrilatnega lepilnega nanosa, z vpojno blazinico, ki se ne lepi na rano, dimenzije 20 x 10 cm; 3: kos; 4: 2425 | [8 empty] | M121089 | M1010094
1: 95; 2: sterilni obliž za oskrbo pooperativnih ran in sterilno prekrivanje majhnih poškodb iz mehke samolepilne podloge iz netkanega tekstila in hipoalergenega poliakrilatnega lepilnega nanosa, z vpojno blazinico, ki se ne lepi na rano, dimenzije 25 x 10 cm; 3: kos; 4: 1125 | [8 empty] | M121090 | M1010095
1: 96; 2: obliž sterilni kirurški na netkanem blagu z vpojno blazinico, ki se ne sprijema z rano, dimenzije 10 x 35cm; 3: kos; 4: 25 | [8 empty] | M121091 | M1010096
1: 97; 2: mehak kirurški lepilni trak iz poliestrne vlaknovine, prilagodljiv, porozen in zračen, na zaščitnem papirju, hipoalergeno, koži prijazno lepilo. vel. 5cm x 10m; 3: kos; 4: 1 | [8 empty] | M121092 | M1010097
1: 98; 2: mehak kirurški lepilni trak iz poliestrne vlaknovine, prilagodljiv, porozen in zračen, na zaščitnem papirju, hipoalergeno, koži prijazno lepilo. vel. 10cm x 10m; 3: kos; 4: 1 | [8 empty] | M121093 | M1010098
1: 99; 2: mehak kirurški lepilni trak iz poliestrne vlaknovine, prilagodljiv, porozen in zračen, na zaščitnem papirju, hipoalergeno, koži prijazno lepilo. vel. 15cm x 10m; 3: kos; 4: 1 | [8 empty] | M121094 | M1010099
1: 100; 2: mehak kirurški lepilni trak iz poliestrne vlaknovine, prilagodljiv, porozen in zračen, na zaščitnem papirju, hipoalergeno, koži prijazno lepilo. vel. 10cm x 10m; 3: kos; 4: 1 | [8 empty] | M121095 | M1010100
1: 101; 2: prozoren elastičen poliuretanski film v roli (nesterilen), 10cm x 10m, enostavno rezanje zagotavlja prilagajanje velikosti rane, za zaščito ogrožene kože in prevencijo dekubitusa, zaradi lažje aplikacije ima vrhnji sloj po dolžini 1 cm nelepljiv rob, naročnik dopušča tudi drugačen vrhnji sloj za lažjo apliakcijo; 3: kos; 4: 95 | [8 empty] | M121096 | M1010101
1: 102; 2: prozoren plastičen lepilni trak iz polietilena, hipoalergen, trga se v dveh smereh, omogoča hitro prilagoditev dejanskim potrebam, je porozen, zračen, vel.1.25x9m.; 3: kos; 4: 24 | [8 empty] | M121097 | M1010102
1: 103; 2: sterilen strip za brezšivno zapiranje ran v obliki krajših trakov, 13mm x 100mm ali 12 x 100 mm, 6 tr. v vrečki; 3: vrečka; 4: 50 | [8 empty] | M121098 | M1010103
1: 104; 2: obliž na roli iz mehkega elastičnega materiala,z blazinico, ki zagotavlja optimalno zračnost .blazinica omogoča zmerno vpijanje tekočin iz rane, zaradi nizke adherence zmanjšuje možnost sprijetja z rano. vel. 4cm x 5m.; 3: kos; 4: 17 | [8 empty] | M121099 | M1010104
1: 105; 2: palčke za ušesa, biorazgradljive, vatirane, sc a 200 kos; 3: sc; 4: 22 | [8 empty] | M121100 | M1010105
1: 106; 2: podloga posteljna, bele barve, izdelana iz 3 plasti prožne vlaknovine, več plastne staničevine in pe folije, dimenzije 60x60, vpojnost 1000 do 1200 ml.; 3: kos; 4: 3940 | [8 empty] | M121102 | M1010106
1: 107; 2: mrežica prevlečena z visoko hidrofobnim derivatom maščobne kisline dacc, ki nepovratno veže in deaktivira patogene organizme v rani, namenjena za zdravljenje in preprečevanje infekcije rane, 4cm x 6 cm; 3: kos; 4: 40 | [8 empty] | M121103 | M1010107
1: 108; 2: nelepljive obloge iz tridimenzionalne pene (3-d), prevlečene s pol prepustnim filmom. obloga izločke zadržuje lokalno, ima zavarjene robove. na rani lahko ostane do 7 dni, obvladovanje izločka najmanj 2,14g/cm2/24h, pod kompresijskim povojem 0,86g/cm2, 10x10cm; 3: kos; 4: 500 | [8 empty] | M121104 | M1010108
1: 109; 2: obloge sestavljene iz zunanje polprepustne plasti (poliuretanske pene) in notranje hidrokoloidne plasti, obe plasti skupaj tvorita okluzivno plast. hidrokoloidi so suspergirani v poliizobutilenskem matriksu, kar omogoča dobro prilepljenje tako na suho kot tudi na mokro površino, dimenzija 10 x 10cm; 3: kos; 4: 1240 | [8 empty] | M121105 | M1010109
1: 110; 2: sterilne, mehke, netkane, visoko vpojne, hipoalergene, antimikrobne obloge sestavljene iz 100% na cmc - hidrofiber v obliki obloge ali polnila z dodatkom ionskega srebra. za različne akutne in kronične rane z zmernim do močnim izločanjem; za vse faze celjenja. za oskrbo kritično koloniziranih in inficiranih ran, tudi pri okužbi z rezistentnimi sevi bakterij in glivicami. 10x10 cm.; 3: kos; 4: 520 | [8 empty] | M121106 | M1010110
1: 111; 2: nelepljiva sterilna vazelinska mrežica iz monofilamentnih viskoznih vlaken impregniranih z 10% raztopino povidon jodida, 9,5 x 9,5 cm; 3: kos; 4: 4200 | [8 empty] | M121107 | M1010111
1: 112; 2: antimikrobna mrežica s kombinacijo 0,5 % klorheksidin acetata in parafina na bombažni mrežici: za oskrbo površinskih ran, kot so opekline, odrgnine, oparine, kožni odvzemi, itd., zaščita pred pojavom bolečine in poškodbe pri menjavi sekundarne obloge, dopušča kroženje zraka in prehod izločka, oblogo lahko oblikujete z rezanjem. 5x5 cm.; 3: kos; 4: 1000 | [8 empty] | M121108 | M1010112
1: 113; 2: antimikrobna mrežica z 0,5 % klorheksidinom, za oskrbo površinskih ran, kot so opekline, odrgnine, oparine, kožni odvzemi, itd., zaščita pred pojavom bolečine in poškodbe pri menjavi sekundarne obloge, dopušča kroženje zraka in prehod izločka, oblogo lahko oblikujete z rezanjem. 10x10 cm.; 3: kos; 4: 1510 | [8 empty] | M121109 | M1010113
1: 114; 2: alginatna obloga iz 100% kalcijevih alginatnih vlaken brez cmc. alginatna vlakna vsebujejo 60% manuronske in 40% guluronske kisline. obloga ob stiku z izločkom tvori gel, ki v rani ne pušča delcev in se ga odstrani v enem kosu. na rani lahko ostane do 7dni, obloga je shranjena v ovoju iz celuloze in poliestra ter etilen vinil acetatnega laminat filma ali druge ustrezne ovojnine, dimezije 10x20 cm.; 3: kos; 4: 220 | [8 empty] | M121110 | M1010114
1: 115; 2: hidrokoloiden gel, sestavljen iz kombinacije hidrogelne osnove v hidrokoloidnih praških. sestava: natrijkarboksimetil celuloza, pektin, propilen glikon in voda, 15g; 3: kos; 4: 340 | [8 empty] | M121111 | M1010115
1: 116; 2: alginatna obloga iz 100% kalcijevih vlaken, brez cmc ali drugih povezovalnih elementov, sestavljena iz kalcijevih alginatnih vlaken tipa 1. alginatna vlakna vsebujejo 60% manuronske in 40% guluronske kisline. na rani lahko ostane do 7dni. obloga je shranjena v ovoju iz celuloze in poliestra ter etilen vinil acetatnega laminat filma ali druge ustrezne ovojnine, dimenzije 10x10cm; 3: kos; 4: 110 | [8 empty] | M121112 | M1010116
1: 117; 2: nelepljiva obloga, iz bele poliuretanske pene in copolyamidne mrežice ter mikroperforiranega poliuretanskega preglednega filma, ki preprečuje zlepljenje obloge z rano. na gornji strani obloge je nameščena pu membrana kožne barve, ki je odbojna za bakterije in tekočino. robovi obloge so zaobljeni. obloga je na rani lahko nameščena do 7 dni, 10x10 cm.; 3: kos; 4: 100 | [8 empty] | M121113 | M1010117
1: 118; 2: nelepljiva obloga, iz bele poliuretanske pene in copolyamidne mrežice ter mikroperforiranega poliuretanskega preglednega filma, ki preprečuje zlepljenje obloge z rano. na gornji strani obloge je nameščena pu membrana kožne barve, ki je odbojna za bakterije in tekočino. robovi obloge so zaobljeni. obloga je na rani lahko nameščena do 7 dni, 15x15 cm.; 3: kos; 4: 5 | [8 empty] | M121114 | M1010118
1: 119; 2: antimikrobna obloga iz 100% ca alginata brez cmc, z razmerjem manuronske in galuronske kisline 60:40, impregnirana s srebrom , ob stiku z izločkom tvori gel. fizikalne kemične lastnosti privedejo do zgodnejše zacelitve in delujejo hemostatsko, dimenzije 10x10 cm; 3: kos; 4: 450 | [8 empty] | M121115 | M1010119
1: 120; 2: sterilna parafinska obloga v obliki gaze (100% bombaž), namenjena za oskrbo secernirajočih ran, ker preprečuje sprijemanje izločka s sekundarno oblogo, vel. 10x10cm; 3: kos; 4: 100 | [8 empty] | M121116 | M1010120
1: 121; 2: nelepljiva kontaktna mrežica iz hidrofobne poliestrske gosto tkane mrežice,z dladko površinsko strukturo,impregnirana z nevtral.mazilom brez dodatka vazelina ali drugih parafinov in brez dodanih zdravilnih učinkovin, sterilna ,10x20cm,; 3: kos; 4: 8700 | [8 empty] | M121117 | M1010121
1: 122; 2: nelepljiva mrežica iz hidrofobne poliestrske gosto tkane mrežice in gladko površinske strukture, prekrita z elementarnim srebrom, ki v vlažnem okolju sprošča srebrove ione, impregrirana z nevtralnim mazilom, sterilen 10x20; 3: kos; 4: 700 | [8 empty] | M121118 | M1010122
1: 123; 2: nelepljiva mrežica iz hidrofobne poliestrske gosto tkane mrežice in gladko površinske strukture, prekrita z elementarnim srebrom, ki v vlažnem okolju sprošča srebrove ione, impregrirana z nevtralnim mazilom, sterilen 10x10; 3: kos; 4: 230 | [8 empty] | M121119 | M1010123
1: 124; 2: sekundarna obloga s hidrofilno poliuretansko membrano, ki ima v svojem matriksu vezane aktivne učinkovine, ki pospešujejo celjenje in blažijo bolečino: vsebuje površinsko aktivno snov (f68), vlažilno snov (glicerol) in visoko vpojno snov (kopolimer škroba); prekrita s tankim, polprepustnim, prosojnim poliuretanskim filmom; vpija izloček v količini do 10x lastne teže obloge, nelepljiva z rano; obstoj na rani do 7 dni; dimenzija 10cmx10cm; 3: kos; 4: 390 | [8 empty] | M121120 | M1010124
1: 125; 2: sekundarna obloga s hidrofilno poliuretansko membrano, ki ima v svojem matriksu vezane aktivne učinkovine, ki pospešujejo celjenje in blažijo bolečino: vsebuje dodatek srebra, površinsko aktivno snov (f68), vlažilno snov (glicerol) in visoko vpojno snov (kopolimer škroba); prekrita s tankim, polprepustnim, prosojnim poliuretanskim filmom; vpija izloček v količini do 10x lastne teže obloge, nelepljiva z rano; obstoj na rani do 7 dni; dimenzija 10,8cmx10,8cm; 3: kos; 4: 150 | [8 empty] | M121124 | M1010125
1: 126; 2: gel za čiščenje, vlaženje kroničnih ran in opeklin i-iv stopnje,. vsebuje betain, poliheksanid, glicerol, vodo in hidroksietilcelulozo. pakiranje 250 g.; 3: kos; 4: 2 | [8 empty] | M121125 | M1010126
1: 127; 2: obloga/polnilo iz 100% na-cmc, obdelane s hidrofiber tehnologijo , ki je mehka, netkana, visoko vpojna, hipoalergena. za različne akutne in kronične rane z zmernim do močnim izločanjem, vpija izločke in jih pretvarja v mehak gel, vzdržuje vlažno okolje rane in pospešuje celjenje. 10x10 cm; 3: kos; 4: 10 | [8 empty] | M121126 | M1010127
1: 128; 2: obloga/polnilo iz 100% na-cmc, obdelane s hidrofiber tehnologijo , ki je mehka, netkana, visoko vpojna, hipoalergena, prešita z nitkami in z dodatkom srebra za različne akutne in kronične rane z zmernim do močnim izločanjem, vpija izločke in jih pretvarja v mehak gel, vzdržuje vlažno okolje rane in pospešuje celjenje. 10x10 cm.; 3: kos; 4: 1030 | [8 empty] | M121127 | M1010128
1: 129; 2: visoko vpojna hidroaktivna obloga z ringerjevo raztopino, ki omogoča 72-urno vlažnost, obloga ima mehanizem absorpcije in izpiranja. fi 3 cm.; 3: kos; 4: 170 | [8 empty] | M121128 | M1010129
1: 130; 2: obloga iz ca alginata prepojena s 100% medicinskim medom, za zdravljenje različnih ran v različnih fazah celjenja. omogoča vlažno celjenje ran, potrebuje sekundarno oblogo, deluje antibakterijsko in antioksidativno. dimenzija 10x10cm.; 3: kos; 4: 60 | [8 empty] | M121130 | M1010130
1: 131; 2: hidrokoloidna obloga brez lepilnega roba s poliuretanskim nosilcem in hidrokoloidne plasti v sestavi - carboxymethyl celuloze, polyisobutylena, paraffina, stiren isoprena,stiren copolymer, smol, antiooksidantov, sorbitan estra 10x10 cm.; 3: kos; 4: 10 | [8 empty] | M121131 | M1010131
1: 132; 2: mrežica kontaktna 10x10cm, po celi površini prepojena z 100% (nerazredčenim) naravno pridelanim medom, brez aditivov, sterilna; 3: kos; 4: 10 | [8 empty] | M121132 | M1010132
1: 133; 2: mehka, atravmatska samolepilna obloga iz hidrofilne poliuretanske pene z mehko silikonsko stično plastjo in ojačanim lepljivim robom za sakralni predel. tanek zunanji film z nizko stopnjo trenja je nepropusten za bakterije in izločke, koži pa omogoča dihanje. 23x23 cm. dopustna tudi dimenzija 22x25 cm in odstopanje +-1cm; 3: kos; 4: 10 | [8 empty] | M121133 | M1010133
1: 134; 2: nelepljive obloge iz tridimenzionalne pene (3-d), prevlečene s pol prepustnim filmom. obloga izločke zadržuje lokalno, ima zavarjene robove. na rani lahko ostane do 7 dni, obvladovanje izločka najmanj 2,14g/cm2/24h, pod kompresijskim povojem 0,86g/cm2, 20x20cm; 3: kos; 4: 50 | [8 empty] | M121134 | M1010134
1: 135; 2: vpojna kompresa z aktivnim ogljem in srebrom. za kritično kolonizirane in inficirane rane, rane z neprijetnim vonjem. primerna za rane s srednjim do močnim izločanjem. 10x20 cm; 3: kos; 4: 10 | [8 empty] | M121135 | M1010135
1: 136; 2: mehka, nelepljiva debela, vpojna obloga iz hidrofilne poliuretanske pene. tanek zunanji film z nizko stopnjo trenja je nepropusten za bakterije in izločke, koži pa omogoča dihanje. 20x20 cm; 3: kos; 4: 20 | [8 empty] | M121136 | M1010136
1: 137; 2: mehka, nelepljiva debela, vpojna obloga iz hidrofilne poliuretanske pene. tanek zunanji film z nizko stopnjo trenja je nepropusten za bakterije in izločke, koži pa omogoča dihanje. 10x10 cm; 3: kos; 4: 10 | [8 empty] | M121137 | M1010137
1: 138; 2: poliuretanska, transparentna, elastična kontaktna mrežica, enostransko prevlečena z mehkim silikonom, tudi v debelini por. ne pušča ostankov v rani. mrežico lahko režemo. 10x18 cm; 3: kos; 4: 5 | [8 empty] | M121138 | M1010138
1: 139; 2: antimikrobna obloga iz 100% ca alginata brez cmc, z razmerjem manuronske in galuronske kisline 60:40, impregnirana s srebrom , ob stiku z izločkom tvori gel. fizikalne kemične lastnosti privedejo do zgodnejše zacelitve in delujejo hemostatsko, dimenzije 10x10 cm; 3: kos; 4: 450 | [8 empty] | M121139 | M1010139
1: 140; 2: nelepljiva mrežica iz hidrofobne poliestrske gosto tkane mrežice in gladko površinske strukture, prekrita z elementarnim srebrom, ki v vlažnem okolju sprošča srebrove ione, impregrirana z nevtralnim mazilom, sterilen 5x5 cm; 3: kos; 4: 110 | [8 empty] | M121140 | M1010140
1: 141; 2: poliuretanska pena s kontaktno plastjo mehkega silikona z dodatkom srebra, ki vpija izloček in ohranja vlažno okolje rane, dimenzija 12,5 x 12,5cm; 3: kos; 4: 35 | [8 empty] | M121141 | M1010141
1: 142; 2: vazelinska nelepljiva kontaktna mrežica iz redko tkane bombažne tkanine,impregnirana z nevtralnim mazilom,ki se ne spere tudi ne pri močnem izločanju iz rane, 10x40cm; 3: kos; 4: 10 | [8 empty] | M121143 | M1010142
1: 143; 2: prozoren plastičen lepilni trak iz polietilena, hipoalergen, trga se v dveh smereh, omogoča hitro prilagoditev dejanskim potrebam, je porozen, zračen, vel.1.25x9m.; 3: kos; 4: 12 | [8 empty] | M121144 | M1010143
1: 144; 2: samosprijemljiv povoj iz poroznega netkanega poliesterskega materiala z vlakni poliesterskega uretana, prekrit z vezivno snovjo, se lepi sam nase in ne na kožo ali dlake, 5 cm x 4,5m, kožne barve (obvezno kvalitete coban); 3: kos; 4: 1408 | [8 empty] | M121145 | M1010144
1: 145; 2: tampon iz gaze št. 1 v obliki kroglice z gumico, 8 x 10 cm, nesterilen +- 5%; 3: kos; 4: 500 | [8 empty] | M121146 | M1010145
1: 146; 2: set tamponi, izdelani iz mešanice viskoze in poliestra, sterilni netkani tamponi, za enkratno uporabo št.2, pakirano v setu a 5kosov; 3: set; 4: 5750 | [8 empty] | M121147 | M1010146
1: 147; 2: set tamponi, izdelani iz mešanice viskoze in poliestra, sterilni netkani tamponi, za enkratno uporabo št.3, pakirano v setu a 5kosov; 3: set; 4: 1000 | [8 empty] | M121148 | M1010147
1: 148; 2: kompresa iz netkane vlaknovine, 7,5 x 7,5 cm, 6 slojna, vpojna, mehka, nežna, ne draži kože, v sestavi 65-70% viskoza in 30-35% poliester, 2 kos v setu, sterilna; 3: set; 4: 1125 | [8 empty] | M121149 | M1010148
1: 149; 2: visoko vpojna hidroaktivna obloga z ringerjevo raztopino, ki omogoča 72-urno vlažnost, obloga ima mehanizem absorpcije in izpiranja. del, ki je v stiku z rano, je sestavljen iz pp, ki ga prekrivajo silikonski trakovi, kar preprečuje lepljenje obloge z rano. del, ki je obrnjen stran od rane je sestavljen iz vodo odpornega pp filma, ki onemogoča, da bi se obloga izsušila in da vlaga ostane v rani. 7,5x7,5 cm.; 3: kos; 4: 30 | [8 empty] | M121150 | M1010149
1: 150; 2: sterilna antibakterijska obloga za rane iz aktivnega oglja in srebra. čisti okužene rane z možnostjo okužbe, za rane z neprijetnim vonjem. namenjena uporabi oskrbe kroničnih ran, razjed zaradi pritiska, za rane zaradi karcinoma, 10,5 x 10,5 cm; 3: kos; 4: 10 | [8 empty] | M121151 | M1010150
1: 151; 2: sterilna antibakterijska obloga za rane iz aktivnega oglja in srebra. čisti okužene rane z možnostjo okužbe, za rane z neprijetnim vonjem. namenjena uporabi oskrbe kroničnih ran, razjed zaradi pritiska, za rane zaradi karcinoma, 19,5 x 10,5 cm; 3: kos; 4: 20 | [8 empty] | M121152 | M1010151
1: 152; 2: sterilna antibakterijska obloga za rane iz aktivnega oglja in srebra. čisti okužene rane z možnostjo okužbe, za rane z neprijetnim vonjem. namenjena uporabi oskrbe kroničnih ran, razjed zaradi pritiska, za rane zaradi karcinoma, 6,5 x 9,5 cm; 3: kos; 4: 10 | [8 empty] | M121153 | M1010152
1: 153; 2: stanjšane hidrokoloidne okluzivne obloge: sterilne, mehke, netkane, vpojne,okluzivne, samolepilne, hipoalergene obloge sestavljene iz makromulekul, ki tvorijo nitast polimeren matriks - hidrokoloidov (pektina, želatine in na cmc). zunanjo plast obloge tvori poliuretanski film. primerne za oskrbo vseh vrst ran, akutnih in kroničnih, v vseh fazah celjenja. uporablja se kot samostojno ali kot sekundarna obloga. za rane s šibkim do zmernim izločanjem in preventivo razjede zaradi pritiska. lahko se režejo, dimenzije 10x10 cm; 3: kos; 4: 240 | [8 empty] | M121154 | M1010153
1: 154; 2: sterilna voda za izpiranje ran, vsebuje 0,1% betaina in 0,1% poliheksanida. zniža površinsko napetost med vodno raztopino in površino rane ter s tem omogoča uničenje biofilma 350ml; 3: kos; 4: 78 | [8 empty] | M121155 | M1010154
1: 155; 2: sterilna antibakterijska obloga za rane iz aktivnega oglja in srebra. čisti okužene rane z možnostjo okužbe, za rane z neprijetnim vonjem.namenjena uporabi oskrbe kroničnih ran, razjed zaradi pritiska, za rane zaradi karcinoma.vel. 10,5cm x 19cm, sc a 10 kos; 3: sc; 4: 2 | [8 empty] | M121156 | M1010155
1: 156; 2: visoko vpojna hidroaktivna obloga z ringerjevo raztopino, ki omogoča 72-urno vlažnost, obloga ima mehanizem absorpcije in izpiranja. del, ki je v stiku z rano, je sestavljen iz pp, ki ga prekrivajo silikonski trakovi, kar preprečuje lepljenje obloge z rano. del, ki je obrnjen stran od rane je sestavljen iz vodo odpornega pp filma, ki onemogoča, da bi se obloga izsušila in da vlaga ostane v rani. 7,5x7,5 cm, sc a 10; 3: sc; 4: 3 | [8 empty] | M121158 | M1010156
1: 157; 2: obliž - ozek lepljivi trak z blazinico in zaščitno folijo, posamično pakiran v papirnate zavitke, primeren za manjše rane ali odrgnine, sterilen, vodoodporen, sc a 20; 3: sc; 4: 11 | [8 empty] | M121159 | M1010157
1: 158; 2: obliž - ozek lepljivi trak z blazinico in zaščitno folijo, posamično pakiran v papirnate zavitke, primeren za manjše rane ali odrgnine, 4 različne velikosti v zavitku, sterilen, vodoodporen, sc a 40; 3: sc; 4: 9 | [8 empty] | M121160 | M1010158
1: 159; 2: mehka sterilna netkana obloga iz kalcij-natrijevih alginatnih vlaken.ob stiku z izločkomj iz rane se alginatne niti pretvorijo v gel,ki ohranja na rani toplo in vlažno okolje.lahko vpije 20- krat toliko izločka kot je njegova lastna teža.vel. 10x20cm, kos; 3: kos; 4: 150 | [8 empty] | M121161 | M1010159
1: 160; 2: obloga iz poliuretanske pene z mehkim silikonom na stični strani z rano ter pu filmom, ki omogoča dihanje, preprečuje pa prehod vode, nečistoč in izločka, 15x15 cm,kos; 3: kos; 4: 40 | [8 empty] | M121162 | M1010160
1: 161; 2: antimikrobna mrežica z 0,5 % klorheksidinom, za oskrbo površinskih ran, kot so opekline, odrgnine, oparine, kožni odvzemi, itd., zaščita pred pojavom bolečine in poškodbe pri menjavi sekundarne obloge, dopušča kroženje zraka in prehod izločka, oblogo lahko oblikujete z rezanjem. 15x20 cm, sc a 10; 3: sc; 4: 32 | [8 empty] | M121163 | M1010161
1: 162; 2: mehka sterilna netkana obloga iz kalcij-natrijevih alginatnih vlaken.ob stiku z izločkomj iz rane se alginatne niti pretvorijo v gel,ki ohranja na rani toplo in vlažno okolje.lahko vpije 20- krat toliko izločka kot je njegova lastna teža.vel. 10x20cm, kos; 3: kos; 4: 150 | [8 empty] | M121164 | M1010162
1: 163; 2: hipoalergena nelepljiva sterilna obloga za rane iz celuloznih vlaken, ki ne vsebuje medikamentov, farmakoloških sredstev in lepil, z visoko kapaciteto vpojnosti , v vrečki z varjenimi robovi, lahko se nanaša na rano z obeh strani, z močno zadržljivostjo absorbiranega, komprimiranje ne vpliva na vpojnost,možno apliciranje na rano za 4 ali več dni, vel.10x10cm, sc a 10; 3: sc; 4: 62 | [8 empty] | M121165 | M1010163
1: 164; 2: hipoalergena nelepljiva sterilna obloga za rane iz celuloznih vlaken, ki ne vsebuje medikamentov, farmakoloških sredstev in lepil, z visoko kapaciteto vpojnosti , v vrečki z varjenimi robovi, lahko se nanaša na rano z obeh strani, z močno zadržljivostjo absorbiranega, komprimiranje ne vpliva na vpojnost,možno apliciranje na rano za 4 ali več dni, vel. 20x10cm, sc a 10; 3: sc; 4: 40 | [8 empty] | M121166 | M1010164
1: 165; 2: nelepljiva trislojna sterilna poliuretanska pena z visoko vpojnim jedrom in zaščitnim povrhnjim filmom, katerega prepustnost za vodno paro se prilagaja izločanju rane.se lahko reže, ima zavarjene robove, ki preprečujejo iztekanje izločka. vel. 10cm x 10cm, sc a 10; 3: sc; 4: 1 | [8 empty] | M121167 | M1010165
1: 166; 2: debela poliuretanska pena na stični strani z rano prevlečena z mehkim silikonom, s perforacijami, ki omogočajo prehod izločka, brez lepilnega roba, zunanji sloj je pu film, ki ščiti pred vdorom mikroorganizmov, prepušča zrak in vodne hlape, izločkov pa ne, dim. 12,5x12,5 cm, sc a 5; 3: sc; 4: 1 | [8 empty] | M121168 | M1010166
1: 167; 2: debela poliuretanska pena na stični strani z rano prevlečena z mehkim silikonom, s perforacijami, ki omogočajo prehod izločka, brez lepilnega roba, zunanji sloj je pu film, ki ščiti pred vdorom mikroorganizmov, prepušča zrak in vodne hlape, izločkov pa ne, dim. 10x21 cm, sc a 5; 3: sc; 4: 13 | [8 empty] | M121169 | M1010167
1: 168; 2: sterilni univerzalni obliži, potiskani z barvnimi vzorci, v štirih barvah, velikosti 19 x72 mm, primerni za oskrbo manjših ran - odrgnin, vreznin in vbodnih ran, obliži imajo vpojno blazinico, odbijajo vodo in umazanijo ter so prijazni do kože, posamično pakirani, sc a 20 kos; 3: sc; 4: 5 | [8 empty] | M121170 | M1010168
1: 169; 2: raztopina za čiščenje in hidriranje vseh akutnih in kroničnih globokih in površinskih ran, ter rehidracijo opeklin 2.stopnje v vseh fazah zdravljenja in celjenja. sestava: elektrolizirana h2o, nacl, 500ml; 3: kos; 4: 131 | [8 empty] | M121171 | M1010169
1: 170; 2: visokovpojna obloga z notranjo visoko-vpojno plastjo ( 8 – 10 x teža obloge oz. 165μl/cm²) s tkanine iz viskoznih vlaken, ki imajo gostoto 1,4 in dolžino 38mm ter 3 % vlaken prevlečenih z bakrovim oksidom iz celuloze. zunanja plast sestavlja hidrofobna vezna plast iz polipropilenskih vlaken, impregniranih z 2,3 % teže delcev bakrovega oksida. dimenzija 5x6 cm; 3: sc; 4: 17 | [8 empty] | M121172 | M1010170
1: 171; 2: hidrogel za čiščenje in hidriranje vseh akutnih in kroničnih globokih in površinskih ran, ter rehidracijo opeklin 2.stopnje v vseh fazah zdravljenja in celjenja. sestava: elektrolizirana h2o, nacl, 250 ml; 3: kos; 4: 65 | [8 empty] | M121181 | M1010171
1: 172; 2: obloga/polnilo iz 100% celuloze, obdelane s hidrofiber tehnologijo , ki je mehka, netkana, visoko vpojna, hipoalergena, prešita z nitkami. za različne akutne in kronične rane z zmernim do močnim izločanjem, vpija izločke in jih pretvarja v mehak gel, vzdržuje vlažno okolje rane in pospešuje celjenje. 10x10 cm, sc a 10; 3: sc; 4: 53 | [8 empty] | M121176 | M1010172
1: 173; 2: pršilo v prahu za oskrbo in zdravljenje ran, odrgnin, manjših opeklin, preležanin, ulkusov, diabetičnega stopala. ščiti pred vdorom mikroorganizmov in obnovi fizioloških procesov za regeneracijo tkiva. glavne sestavine: srebrovi ioni, klorheksidin, hialuronska kislina, kaolin, 125 ml; 3: kos; 4: 8 | [8 empty] | M121182 | M1010173
1: 174; 2: dermalno pršilo s hialuronski kislino namenjeno hitrejšemu celjenju kroničnih ran in preležanin,ki izboljša in pospeši obnovo kožnega tkiva in občutno skrajša čas celjenja, spray 125ml; 3: kos; 4: 134 | [8 empty] | M121200 | M1010174
1: 175; 2: kontaktna atraumatska elastična mrežica, odprte strukture, ne sme biti tkana, prevlečena s plastjo hidrofobnega lepljivega elastomera ( mehak silikon) na obeh straneh, na rani do 14 dni, velikost 5cmx7,5 cm, sterilna, sc a 10; 3: sc; 4: 3 | [8 empty] | M121192 | M1010175
1: 176; 2: kontaktna atraumatska elastična mrežica, odprte strukture, ne sme biti tkana, prevlečena s plastjo hidrofobnega lepljivega elastomera ( mehak silikon) na obeh straneh, na rani do 14 dni, velikost 10cmx7,5 cm, sterilna, sc a 10; 3: sc; 4: 5 | [8 empty] | M121193 | M1010176
1: 177; 2: debela poliuretanska pena na stični strani z rano prevlečena z mehkim silikonom, s perforacijami, ki omogočajo prehod izločka, brez lepilnega roba, zunanji sloj je pu film, ki ščiti pred vdorom mikroorganizmov, prepušča zrak in vodne hlape, izločkov pa ne, dim. 12,5x12,5 cm, sc a 5; 3: sc; 4: 2 | [8 empty] | M121141 | M1010177
1: 178; 2: nelepljiva sterilna vazelinska mrežica iz monofilamentnih viskoznih vlaken impregniranih z 10% raztopino povidon jodida, 5x5cm, sc a 25; 3: sc; 4: 19 | [9 empty] | M1010178
1: 179; 2: med (100% nerazredčen naravno pridelan, kostanjev, brez aditivov) v tubi, sterilen, 20g; 3: kos; 4: 3 | [8 empty] | M125053 | M1010179
1: 180; 2: med (100% nerazredčen naravno pridelan, kostanjev, brez aditivov) v tubi, sterilen, 50g; 3: kos; 4: 27 | [8 empty] | M125054 | M1010180
1: 181; 2: sterilne, mehke, netkane, visoko vpojne, hipoalergene, antimikrobne obloge sestavljene iz 100% na cmc - hidrofiber v obliki obloge ali polnila z dodatkom ionskega srebra. za različne akutne in kronične rane z zmernim do močnim izločanjem; za vse faze celjenja. za oskrbo kritično koloniziranih in inficiranih ran, tudi pri okužbi z rezistentnimi sevi bakterij in glivicami. 10x10 cm, sc a 10; 3: sc; 4: 103 | [8 empty] | M125055 | M1010181
1: 182; 2: kompresa iz netkane vlaknovine, 5 x 5 cm, 6 slojna, vpojna, mehka, nežna, ne draži kože, v sestavi 65-70% viskoza in 30-35% poliester, 2 kos v setu, sterilna; 3: set; 4: 2000 | [8 empty] | M121201 | M1010182
1: 183; 2: povoj mul elastični iz mešanice viskoza: poliamid:bombaž v razmerju 29: 29: 42%, 120-odstotno raztegljiv, mehak, zračen, možnost sterilizacije, dolžine 4 m. vsak povoj posebej zapakiran v polipropilensko folijo, dimenzija 4 x 4m; 3: kos; 4: 332 | [8 empty] | M121041A | M1010183
1: 184; 2: obveza za glavo v obliki mrežaste kapice, ki ne vsebuje lateksa, pri aplikaciji komprese za rane ne potrebuje dodatnih pripomočkov za pritrditev obliža na glavi, ušesu, velikost l; 3: kos; 4: 3 | [8 empty] | M121202 | M1010184
1: 185; 2: visoko vpojna obloga z ringerjevo raztopino, ki omogoča do 72-urno vlažnost, absorpcijsko jedro sestavljajo celulozna vlakna in poliakrilni super absorbent (sap), primerna za takojšnjo uporabo. silikonski trakovi na spodnji strani obloge, preprečijo morebitno zlepljenje. zniža ph same rane reducira mmp. pospeši avtolitični debridment. sterilna, 4 cm za površinske rane; 3: kos; 4: 13 | [8 empty] | M121196 | M1010185
1: 186; 2: kontaktna atraumatska elastična mrežica, odprte strukture, ne sme biti tkana, prevlečena s plastjo hidrofobnega lepljivega elastomera ( mehak silikon) na obeh straneh, na rani do 14 dni, velikost 10cmx18 cm, sterilna, sc a 10; 3: sc; 4: 1 | [8 empty] | M121194 | M1010186
1: 187; 2: kontaktna atraumatska elastična mrežica, odprte strukture, ne sme biti tkana, prevlečena s plastjo hidrofobnega lepljivega elastomera ( mehak silikon) na obeh straneh, na rani do 14 dni, velikost 10cmx7,5 cm, sterilna, sc a 10; 3: sc; 4: 5 | [8 empty] | M121195 | M1010187
1: 188; 2: antimikrobna hidrofilna obloga iz pu pene impregnirana s chg za zaščito centralnih in arterijskih katetrov. nameščena je lahko do 7 dni, sterilna, 2,5 -4mm; 3: kos; 4: 40 | [9 empty] | M1010188
1: 189; 2: hidrogel za čiščenje in hidriranje vseh akutnih in kroničnih globokih in površinskih ran, ter rehidracijo opeklin 2.stopnje v vseh fazah zdravljenja in celjenja. sestava: elektrolizirana h2o, nacl, 250 ml; 3: kos; 4: 78 | [9 empty] | M1010189
1: 190; 2: pršilo za neboleče odstranjevanje infuzijskih setov, lepljivih medicinskih obližev in oblog, ne suši in ne draži kože in ne vsebuje alkohola, 50 ml; 3: kos; 4: 12 | [9 empty] | M1010190
1: 191; 2: visokovpojna obloga z notranjo visoko-vpojno plastjo ( 8 – 10 x teža obloge oz. 165μl/cm²) s tkanine iz viskoznih vlaken, ki imajo gostoto 1,4 in dolžino 38mm ter 3 % vlaken prevlečenih z bakrovim oksidom iz celuloze. zunanja plast sestavlja hidrofobna vezna plast iz polipropilenskih vlaken, impregniranih z 2,3 % teže delcev bakrovega oksida. dimenzija 10x12 cm, sc a 10; 3: sc; 4: 23 | [9 empty] | M1010191
1: 192; 2: alginat s srebrom z antibakterijskim delovanjem srebra.primeren za oskrbo ran z zmerno do visoko stopnjo izločka, površinskih in globljih, kjer je prisotna bakterijska kolonizacija in okužba ,vel. 11x11cm, sterilna, sc a 10; 3: sc; 4: 1 | [9 empty] | M1010192
1: 193; 2: 3 slojna obloga (naročnik dopušča tudi 5 slojno) ; zaščitni vrhnji sloj, vodoodporen s pregrado za bakterije, visoko vpojno jedro za izjemno sposobnost vpijanja tudi pod pritiskom, v jedru veže bakterije in mmp, udoben sloj, ki odvaja vlago za hitro in učinkovito porazdelitev izločka, dimenzija 10 x 10 cm.; 3: sc; 4: 1 | [9 empty] | M1010193
1: 194; 2: 6 plastna obloga z dodatkom aktivnega oglja, ki zmanjšuje neprijeten vonj; netkan vrhnji sloj, zračen in neprepusten za tekočino, sloj aktivnega oglja, ki zadrži molekule neprijetnega vonja, osrednje vpojno jedro z odlično sposobnostjo vpijanja in zadrževanja - tudi pod pritiskom, sloj za porazdelitev izločka, sloj iz hidrofilnega netkanega materiala, ki pomika izloček proti jedru in hidrofilni, mehek in udoben kontaktni sloj, dimenzija 10 x 10cm, sc a 10; 3: sc; 4: 1 | [9 empty] | M1010194
1: 195; 2: povoj elastični, krep, bombažni iz 100 % bombaža, kožne barve s tkanim robom, raztegljivost od 125-160 %, posamično pakiran v pp folijo, 10 cm x 10 m (možnost odstopanja v širini +/-0,5 cm in dolžini +/-0,5 m), premer zvitega povoja max. ca. 58 mm.; 3: kos; 4: 12 | [9 empty] | M1010195
1: 196; 2: povoj pleteni, elastičnost 140%, za obveze in kompresijsko zdravljenje, iz mešanice bombaža (80 %) in gumi niti (20%). so pralni pri temperaturi do 40 c. ne drsijo in ne dražijo kože, struktura povoja omogoča dihanje kože.10 x 10m; 3: kos; 4: 10 | [9 empty] | M1010196
1: 197; 2: vpojna obloga za rane z obilnim izločanjem 25x15cm, jedro iz 100% beljene bombažne vate, ovojnina iz beljene gaze, sterilna, pakirana po 1 kos v setu papir/folija; 3: set; 4: 554 | [9 empty] | M1010197
1: 198; 2: vpojna obloga za rane z obilnim izločanjem 25x15cm, jedro iz 100% beljene bombažne vate, ovojnina iz beljene gaze, sterilna, pakirana po od 1 do 2 kos v setu papir/folija, ponudnik naj poda ceno za EN STERILNI VATIRANEC; 3: kos; 4: 450 | [9 empty] | M1010198
1: 199; 2: kompresa iz gaze, 12 sl, 17 do 20 nitna, brez kontrastne nitke, 100% bombaž, nesterilna, dimenzija 5 x 5cm. maksimalno pakiranje 100 kos/sc.; 3: kos; 4: 1900 | [9 empty] | M1010199
1: 200; 2: sterilen obliž z osrednjo blazinico sestavljeno iz supervpojnih vlaken, ki hitro povečajo svoj volumen takoj po vsrkanju krvi in blazinica posledično izvaja kompresijo na rano oziroma vbodno mesto s hitro zaustavitvijo krvavitve, dimenzije 30x72mm odstopanje v dimenziji +-10%; 3: kos; 4: 2100 | [9 empty] | M1010200
1: 201; 2: set preveza netkano št. 3. sestava: 3 netkane komprese 10 x 10 cm 6 slojne, 3 netkane komprese 7,5 x 7,5 cm 6 slojne, 5 netkanih tampon št. 3 s silikonsko gumico (19x23 cm), 1 visoko vpojna kompresa 15 x 25 cm, 1 kos pinceta, pakirano a1 steril, papir / folija, set- ponudnik ponudi ceno za set; 3: set; 4: 192 | [9 empty] | M1010201
1: 202; 2: povoj elastični, krep, bombažni z min. dodatkom elastina – cca. 1,6%, kožne barve s tkanim robom, raztegljivost od ca. 80 - 130 % ali 10 m v raztegnjenem stanju, možnost sterilizacije, posamično pakiran v pp folijo.(+/- 10%), 10 cm x 10 m.; 3: kos; 4: 52 | [9 empty] | M1010202
1: 203; 2: povoj elastični, krep, bombažni z min. dodatkom elastina – cca. 1,6%, kožne barve s tkanim robom, raztegljivost od ca. 80 - 130 % ali 10 m v raztegnjenem stanju, možnost sterilizacije, posamično pakiran v pp folijo.(+/- 10%), 15 cm x 10 m.; 3: kos; 4: 24 | [9 empty] | M1010203
1: 204; 2: povoj elastični, krep, bombažni z min. dodatkom elastina – cca. 1,6%, kožne barve s tkanim robom, raztegljivost od ca. 80 - 130 % ali 4,5 m v raztegnjenem stanju, možnost sterilizacije, posamično pakiran v pp folijo.(+/- 10%), 6 cm x 4,5 m.; 3: kos; 4: 35 | [9 empty] | M1010204
1: 205; 2: ledvička papirnata, volumen 700 ml; 3: kos; 4: 105 | [9 empty] | M1010205
1: 206; 2: obliž za prekrivanje ran iz netkanega materiala, z vpojno blazinico in prevlečen s hipoalergičnim lepilom. netkan material je sestavljen iz viskoznih in poliestrskih vlaken, lahko z dodatki silikona, akrila, z zaobljenimi robovi. se z rano ne zlepijo, prilagodijo površini in čvrsto pritrdijo na kožo. velikost bombažne blazinice je premo sorazmerna velikosti obliža, neboleče se odstranjuje. dimenzije 25 x 10 cm, pakiran a1 steril, papir / papir; 3: kos; 4: 100 | [9 empty] | M1010206
1: 207; 2: obliž za prekrivanje ran iz netkanega materiala, z vpojno blazinico in prevlečen s hipoalergičnim lepilom. netkan material je sestavljen iz viskoznih in poliestrskih vlaken, lahko z dodatki silikona, akrila, z zaobljenimi robovi. se z rano ne zlepijo, prilagodijo površini in čvrsto pritrdijo na kožo. velikost bombažne blazinice je premo sorazmerna velikosti obliža, neboleče se odstranjuje. dimenzije 5 x 7 cm, pakiran a1 steril, papir / papir; 3: kos; 4: 900 | [9 empty] | M1010207
1: 208; 2: trikotna ruta 100% bombaž, prešiti robovi, pakiranje je enojno v plastificiranem ovitku, 100 cm x 100 cm x 140 cm dopustna tudi dimenzija 96x96x140cm; 3: kos; 4: 51 | [9 empty] | M1010208
1: 209; 2: set preveza številka 1 netkani, steril : pinceta 1 kos, ntk kompresa 5x5cm 6 slojna 2 kos, ntk kompresa 7,5x7,5cm 6 slojna 3 kos, ntk tampon štev. 3 s silikonsko gumico (19 x 23 cm) 3 kos, pakiranje v setu papir/folija, sestava vlaknovine: 70% viskoza, 30 % poliester, gramatura 30g/m2, set; 3: set; 4: 5680 | [9 empty] | M1010209
1: 210; 2: set preveza številka 2, netkani, steril : pinceta -1 kos, ntk kompresa 5x5cm 6 slojni 2 kos, ntk kompresa 7,5x7,5cm 6 slojni 2 kos, ntk kompresa 10x10cm 6 slojni 2 kos, ntk tampon s silikonsko gumico štev. 3 (19 x 23 cm) 4 kos, pakiranje v setu papir / folija, sestava vlaknovine: 70% viskoza, 30 % poliester, gramatura 30g/m2, set; 3: set; 4: 960 | [9 empty] | M1010210
2: SKUPAJ; 8=4 x 5: 0 | 0

## SKLOP 2
Številka: JN/EU_07/2025
Datum:
PREDRAČUN
PONUDNIK:
Datum:
2. SKLOP: MEDICINSKO POTROŠNI MATERIAL
ZAP. ŠT. | Opis zahtevanega artikla | EM | Količina | Cena na EM brez DDV | Stopnja DDV | Cena na enoto mere z DDV | Vrednost za razpisano količino EM v EUR brez DDV | Vrednost za razpisano količino EM v EUR z DDV | Naziv ponujenega izdelka kot bo na računu (+dimenzija, gramatura, volumen) | Proizvajalec | kataloška številka | oznaka merske enote ponudnika (kot bo navedena na računu) | število EM v ponudnikovem pakiranju | cena ponudnikovega pakiranja v EUR brez DDV | naziv kot bo naveden na računu | Naročnikova šifra | Nova Naročnikova šifra
1 | 2 | 3 | 4 | 5 | 6 | 7 | 8=4 x 5 | 9 = 4 x 7 | 10 | 11 | 12 | 13 | 14 | 15 | 16
1: 1; 2: injekcijske igle iz visoko kakovostmnega nerjavečega jekla, prevlečena s silikonskim oljem za 1x uporabo, brez lateksa, dimenzije 0,45 x 16mm. Dopustna tudi dimenizja 0,4 x 13 mm; 3: kos; 4: 2000 | [8 empty] | M122001 | M1020001
1: 2; 2: injekcijske igle iz visoko kakovostmnega nerjavečega jekla, prevlečena s silikonskim oljem za 1x uporabo, brez lateksa, dimenzije 0,4 x 19mm. Dopustna tudi dimenzija 0,5x16mm ali ali 0,4x18/20 mm; 3: kos; 4: 1200 | [8 empty] | M122002 | M1020002
1: 3; 2: injekcijske igle iz visoko kakovostmnega nerjavečega jekla, prevlečena s silikonskim oljem za 1x uporabo, brez lateksa, dimenzije 0,5 x 16mm.; 3: kos; 4: 3900 | [8 empty] | M122003 | M1020003
1: 4; 2: injekcijske igle iz visoko kakovostmnega nerjavečega jekla, prevlečena s silikonskim oljem za 1x uporabo, brez lateksa, dimenzije 0,5 x 25mm.; 3: kos; 4: 500 | [8 empty] | M122004 | M1020004
1: 5; 2: injekcijske igle iz visoko kakovostmnega nerjavečega jekla, prevlečena s silikonskim oljem za 1x uporabo, brez lateksa, dimenzije 0,6 x 25mm.; 3: kos; 4: 2300 | [8 empty] | M122005 | M1020005
1: 6; 2: injekcijske igle iz visoko kakovostmnega nerjavečega jekla, prevlečena s silikonskim oljem za 1x uporabo, brez lateksa, dimenzije 0,7 x 40mm. Dopustna tudi dimenzija 0,6x40mm; 3: kos; 4: 6200 | [8 empty] | M122006 | M1020006
1: 7; 2: injekcijske igle iz visoko kakovostmnega nerjavečega jekla, prevlečena s silikonskim oljem za 1x uporabo, brez lateksa, dimenzije 0,8 x 40mm.; 3: kos; 4: 2400 | [8 empty] | M122007 | M1020007
1: 8; 2: injekcijske igle iz visoko kakovostmnega nerjavečega jekla, prevlečena s silikonskim oljem za 1x uporabo, brez lateksa, dimenzije 0,8 x 50mm.; 3: kos; 4: 300 | [8 empty] | M122008 | M1020008
1: 9; 2: injekcijske igle iz visoko kakovostmnega nerjavečega jekla, prevlečena s silikonskim oljem za 1x uporabo, brez lateksa, dimenzije 0,90 x 50mm. Dopustna tudi dimenzija 1,2 x 50mm ali 1,1x50mm; 3: kos; 4: 100 | [8 empty] | M122009 | M1020009
1: 10; 2: injekcijske igle iz visoko kakovostmnega nerjavečega jekla, prevlečena s silikonskim oljem za 1x uporabo, brez lateksa, dimenzije 1,20 x 40mm.; 3: kos; 4: 14000 | [8 empty] | M122010 | M1020010
1: 11; 2: set za intranazalno aplikacijo zdravil s 3 ml brizgo, ki hitro, učinkovito in neboleče zdravljenje za akutne bolečine, opekline, zlome, traume in prevelike odmerke opijev, ki omogoča razpršitev zdravila, zmanjša bolečine in krvavitve povezane iz nosne in ustne instrumentacije; 3: set; 4: 1 | [8 empty] | M122011 | M1020011
1: 12; 2: nepovratni ventil, enosmerni infuzijski ventil za vzporedne infuzije, luer-lock pozitiven/luer-lock negativen, z zaščitno kapico, brez latexa, brez dehp, brez pvc; 3: kos; 4: 4200 | [8 empty] | M122012 | M1020012
1: 13; 2: kateter urinski dvopotni z balonom 15 ml, silikonizirani lateks,z zaprtim vrhom in 2 stranskima odprtinama, ch14, oznaka debeline katetra , velikost balona na samem katetru.; 3: kos; 4: 50 | [8 empty] | M122013 | M1020013
1: 14; 2: kateter urinski dvopotni z balonom 15 ml, silikonizirani lateks,z zaprtim vrhom in 2 stranskima odprtinama, ch16, oznaka debeline katetra , velikost balona na samem katetru.; 3: kos; 4: 240 | [8 empty] | M122014 | M1020014
1: 15; 2: kateter urinski dvopotni z balonom 15 ml, silikonizirani lateks,z zaprtim vrhom in 2 stranskima odprtinama, ch18, oznaka debeline katetra , velikost balona na samem katetru.; 3: kos; 4: 400 | [8 empty] | M122015 | M1020015
1: 16; 2: kateter urinski dvopotni z balonom 15 ml, silikonizirani lateks,z zaprtim vrhom in 2 stranskima odprtinama, ch20, oznaka debeline katetra , velikost balona na samem katetru.; 3: kos; 4: 150 | [8 empty] | M122016 | M1020016
1: 17; 2: 2-lumenski urinski kateter iz silikona, ch 18, dolžine 40 cm, z nelaton konico in 2 očesoma, ki sta vzporedni, na vsaki lateralni strani konice, z balončkom 10ml-15ml s plastičnim samotesnim ventilom na kanalu za ponjenje balončka. na katetru morajo biti natisnjeni podatki: velikost v ch, kapaciteta balona, barvna lestvica na ventilu za prepoznavanje debeline urinskega katetra, pakiranje v dvojni sterilni omot, radiopačen.; 3: kos; 4: 160 | [8 empty] | M122017 | M1020017
1: 18; 2: 2-lumenski urinski kateter iz silikona, ch 20, dolžine 40 cm, z nelaton konico in 2 očesoma, ki sta vzporedni, na vsaki lateralni strani konice, z balončkom 10ml-15ml, s plastičnim samotesnim ventilom na kanalu za ponjenje balončka. na katetru morajo biti natisnjeni podatki: velikost v ch, kapaciteta balona, barvna lestvica na ventilu za prepoznavanje debeline urinskega katetra, pakiranje v dvojni sterilni omot, radiopačen.; 3: kos; 4: 65 | [8 empty] | M122018 | M1020018
1: 19; 2: 2-lumenski urinski kateter iz silikona, ch 22, dolžine 40 cm, z nelaton konico in 2 očesoma, ki sta vzporedni, na vsaki lateralni strani konice, z balončkom 10ml-15ml, s plastičnim samotesnim ventilom na kanalu za ponjenje balončka. na katetru morajo biti natisnjeni podatki: velikost v ch, kapaciteta balona, barvna lestvica na ventilu za prepoznavanje debeline urinskega katetra, pakiranje v dvojni sterilni omot, radiopačen.; 3: kos; 4: 28 | [8 empty] | M122019 | M1020019
1: 20; 2: 2-lumenski urinski kateter iz silikona, ch 24, dolžine 40 cm, z nelaton konico in 2 očesoma, ki sta vzporedni, na vsaki lateralni strani konice, z balončkom 10ml-15ml, s plastičnim samotesnim ventilom na kanalu za ponjenje balončka. na katetru morajo biti natisnjeni podatki: velikost v ch, kapaciteta balona, barvna lestvica na ventilu za prepoznavanje debeline urinskega katetra, pakiranje v dvojni sterilni omot, radiopačen.; 3: kos; 4: 1 | [8 empty] | M122020 | M1020020
1: 21; 2: urinski enopotni kateter nelaton-ženski iz pvc-ja, ki ne vsebuje ftalatov, velikost ch 10, dolžine 18 cm z dvema stranskima atravmatskima odprtinama, ki omogočata učinkovito drenažo brez zastojev.matirana površina cevke omogoča uvajanje z minimalno uporabo lubrikantov. barvni standardi za določitev velikosti urinskega katetra so upoštevani. pakiranje je ravno. enostavno odpiranje z označeno smerjo odpiranja, omogoča sterilno rokovanje oz. jemanje katetra iz ovojnine.; 3: kos; 4: 23 | [8 empty] | M122021 | M1020021
1: 22; 2: urinski enopotni kateter nelaton-ženski iz pvc-ja, ki ne vsebuje ftalatov, velikost ch 12, dolžine 18 cm z dvema stranskima atravmatskima odprtinama, ki omogočata učinkovito drenažo brez zastojev.matirana površina cevke omogoča uvajanje z minimalno uporabo lubrikantov. barvni standardi za določitev velikosti urinskega katetra so upoštevani. pakiranje je ravno. enostavno odpiranje z označeno smerjo odpiranja, omogoča sterilno rokovanje oz. jemanje katetra iz ovojnine.; 3: kos; 4: 21 | [8 empty] | M122022 | M1020022
1: 23; 2: urinski enopotni kateter nelaton-ženski iz pvc-ja, ki ne vsebuje ftalatov, velikost ch 16, dolžine 18 cm z dvema stranskima atravmatskima odprtinama, ki omogočata učinkovito drenažo brez zastojev.matirana površina cevke omogoča uvajanje z minimalno uporabo lubrikantov. barvni standardi za določitev velikosti urinskega katetra so upoštevani. pakiranje je ravno. enostavno odpiranje z označeno smerjo odpiranja, omogoča sterilno rokovanje oz. jemanje katetra iz ovojnine.; 3: kos; 4: 64 | [8 empty] | M122023 | M1020023
1: 24; 2: nelaton kateter iz medicinskega pvc brez lateksa za kratkotrajno uporabo pri uvajanju skozi uretro za umeten odvzem seča v diagnostične ali terapevtske namene, dimenzije 12 x 400mm; 3: kos; 4: 5 | [8 empty] | M122024 | M1020024
1: 25; 2: želodčna sonda za hranjenje in izpiranje želodca, ch16, dolžine 80 cm. mehak, zaokrožen vrh sonde, je zaprt. sonda mora imeti cm oznake, ki se začnejo 5 cm od vrha sonde, kar nam omogoča kontrolo globine uvajanja. iz medicinskega pvc, so lahko upogljive in prijetne za rokovanje. ne vsebuje ftalatov (dehp). luer lock nastavek, matirana površina cevi, dve stranski odprtini, ki sta postavljeni diagonalno. priključki morajo biti v skladu s standardi barvno kodirani ter omogočajo hitro in enostavno identifikacijo ch-ja.; 3: kos; 4: 2 | [8 empty] | M122025 | M1020025
1: 26; 2: želodčna sonda za hranjenje in izpiranje želodca, ch18, dolžine 80 cm. mehak, zaokrožen vrh sonde, je zaprt. sonda mora imeti cm oznake, ki se začnejo 5 cm od vrha sonde, kar nam omogoča kontrolo globine uvajanja. iz medicinskega pvc, so lahko upogljive in prijetne za rokovanje. ne vsebuje ftalatov (dehp). luer lock nastavek, matirana površina cevi, dve stranski odprtini, ki sta postavljeni diagonalno. priključki morajo biti v skladu s standardi barvno kodirani ter omogočajo hitro in enostavno identifikacijo ch-ja.; 3: kos; 4: 2 | [8 empty] | M122026 | M1020026
1: 27; 2: aspiracijski kateter z regulatorjem vleka iz pvc-ja, ki ne vsebuje ftalatov, velikost ch 12, dolžine 50 cm, s centralno odprtino in dvema lateralnima odprtinama, matirana površina cevke omogoča uvajanje brez uporabe lubrikantov, konica z mehkim zaokroženim vrhom na distalnem delu omogoča atravmatsko aspiracijo,po celotni dolžini centimetrske oznake.; 3: kos; 4: 17 | [8 empty] | M122027 | M1020027
1: 28; 2: aspiracijski kateter z regulatorjem vleka iz pvc-ja, ki ne vsebuje ftalatov, velikost ch 18, dolžine 50 cm, s centralno odprtino in dvema lateralnima odprtinama, matirana površina cevke omogoča uvajanje brez uporabe lubrikantov, konica z mehkim zaokroženim vrhom na distalnem delu omogoča atravmatsko aspiracijo,po celotni dolžini centimetrske oznake.; 3: kos; 4: 3 | [8 empty] | M122028 | M1020028
1: 29; 2: aspiracijski kateter iz pvc-ja, ki ne vsebuje ftalatov, velikost ch 14, dolžine 55 cm, s centralno odprtino in dvema lateralnima odprtinama, matirana površina cevke omogoča uvajanje brez uporabe lubrikantov, konica z mehkim zaokroženim vrhom na distalnem delu omogoča atravmatsko aspiracijo,po celotni dolžini centimetrske oznake in tako omogoča kakovostno in varno "plitko" aspiracijo, regulator vleka omogoča optimalno regulacijo vleka.; 3: kos; 4: 15 | [8 empty] | M122029 | M1020029
1: 30; 2: aspiracijski kateter iz pvc-ja, ki ne vsebuje ftalatov, velikost ch 16, dolžine 55 cm, s centralno odprtino in dvema lateralnima odprtinama, matirana površina cevke omogoča uvajanje brez uporabe lubrikantov, konica z mehkim zaokroženim vrhom na distalnem delu omogoča atravmatsko aspiracijo,po celotni dolžini centimetrske oznake in tako omogoča kakovostno in varno "plitko" aspiracijo, regulator vleka omogoča optimalno regulacijo vleka.; 3: kos; 4: 25 | [8 empty] | M122030 | M1020030
1: 31; 2: infuzijski sistem je namenjen dajanju infuzijskih raztopin s pritiskom ali gravitacijo, skladno s standardom iso8536-8. imeti mora transparentno komoro in iglo. vsebuje transparentno mikrogladko iglo, 15 mikronski filter za tekočine, natančen stišček, fleksibilno cev, nastavek luer lock. vsebuje pokrovček za prezračevanje s hidrofobnim bakterijskim filtrom. dolžina sistema je 180cm.; 3: kos; 4: 664 | [8 empty] | M122031 | M1020031
1: 32; 2: infuzijski sistem za dajanje infuzijskih raztopin s pritiskom ali gravitacijo, skladno s standardom iso8536-8. imeti mora dvodelno transparentno komoro z obročkom in iglo. vsebuje transparentno mikrogladko iglo, 15 mikronski filter za tekočine, natančen stišček, fleksibilno cev, natavek luer lock. vsebuje pokrovček za prezračevanje s hidrofobnim bakterijskim filtrom ter poseben zatiček pri regulatorju vleka za iglo infuzijskega sistema. dolžina sistema je 150cm.; 3: kos; 4: 2344 | [8 empty] | M122032 | M1020032
1: 33; 2: infuzijski sistem za dajanje raztopin z pritiskom ali gravitacijo, skladno s standardom iso8536-8, za aplikacijo infuzijskih raztopin in zdravil iz steklenice ali plastične embalaže, dolžine od 150 do 160 cm. vsebuje dvokanalno plastično iglo s pokrovčkom, kapalnik dolžine 8 cm, zračni filter, infuzijski filter 15 mikronski in mehka cev iz medicinskega pvc-ja ter regulator s koleščkom. sistem ne vsebuje dehp in lateksa.; 3: kos; 4: 81 | [8 empty] | M122033 | M1020033
1: 34; 2: odvzemna kanila za večkratne odvzeme iz infuzijskih steklenic, plastenk,.. ima kratko, vitko vbodno iglo za enostavnejše vbadanje tudi v močne pokrovčke. enostavno odpiranje in zapiranje preko integriranega neprepustnega barvnega pokrovčka, priročno rokovanje, luer lock priključek. zanesljiva zaščita pred mikrobi preko integrirane zračne membrane - 0.45 mikronski filter.; 3: kos; 4: 400 | [8 empty] | M122034 | M1020034
1: 35; 2: odvzemna igla za večkratne odvzeme iz infuzijskih steklenic/plastenk, ki je vitka in kratka, ter tako primerna tudi za močne pokrovčke. zapiranje in odpiranje je enostavno preko integriranega nepropustnega barvnega pokrovčka. zanesljiva zaščita pred mikrobi preko integrirane zračne membrane. omogoča zanesljivo zaščito pred delci pri odvzemu preko 5 mikronskega filtra za tekočine. izdelek ne sme vsebovati lateksa, pvc-ja in dehp-ja; 3: kos; 4: 850 | [8 empty] | M122035 | M1020035
1: 36; 2: nastavek (odvzemna kanila) za aspiracijo tekočin oz. zdravil iz steklenice ali plastenk preko bakterijskega filtra, vrh zaščiten s pokrovom, ki preprečuje kontaminacijo, vsebuje mikrofobni zračni filter 0.45, ne sme vsebovati lateksa, pvc-ja in dehp; 3: kos; 4: 1000 | [8 empty] | M122036 | M1020036
1: 37; 2: konekt za brezigelni dostop. dostop možen samo preko ll ali luer brizgalke. pakranje v škatlo po 50 kosov. konekt naj bo prozoren. strokovne zahteve za konekt za dostop brez igle so: ne vsebuje lateksa in kovin, pretok vsaj 165 ml/min, mrtvi prostor je lahko največ 0.06 ml, ob vbodu z iglo ni mogoča ne aspiracija in ne injiciranje. na voljo mora biti neodvisni laboratorijski test pri katerem je po vsaj 144 dostopih v roku 6 dni bakterijska barijera konekta še vedno neoporečna. testna kultura naj bo pseudomonas aeruginosa. populacija med testom vsaj 8.9x10³. na voljo mora biti klinična neodvisna, randomzirana študija, objavljena v strokovnem časopisu, ki dokazuje, da lahko konekt ob pravilni 7 dnevni uporabi na enem pacientu zmanjša katetersko sepso za vsaj 46% v primerjavi z odprtimi sistemi (luer lock priključki) in se ga ne menja vsakih 24 ur, če se preko njega dovajajo kri ali krvni pripravki. na voljo mora biti neodvisni laboratorijski test, ki utemeljuje, da konekt brezhibno deluje tudi ob uporabi učinkovin kot so: taxol, cisplatin, adriamicyn, oncovin in lasix. (ali enakovredno konekt clave).; 3: kos; 4: 100 | [8 empty] | M122037 | M1020037
1: 38; 2: kanila venozna g18, 1,3x45, za vzpostavitev odprtega venskega sistema; fleksibilna krilca omogočajo enostavno pritrditev, drugi vhod omogoča doziranje medikamenta med infuzijo, pokrovček drugega vhoda preprečuje možnost kontaminacije, luer lock priključek, tankostenski fep kateter s koekstrudiranimi radiopačimi črtami, transparentni nastavek kovinske kanile ki omogoča nadzor refluksa krvi, mikroporozni hidrofobični filter ki omogoča hiter refluks in preprečuje nevarnost kontaminacije, z atraumatično oblikovanim vrhom fep katetra; 3: kos; 4: 150 | [8 empty] | M122039 | M1020038
1: 39; 2: kanila venozna g20, 1,0x32, za vzpostavitev odprtega venskega sistema; fleksibilna krilca omogočajo enostavno pritrditev, drugi vhod omogoča doziranje medikamenta med infuzijo, pokrovček drugega vhoda preprečuje možnost kontaminacije, luer lock priključek, tankostenski fep kateter s koekstrudiranimi radiopačimi črtami, transparentni nastavek kovinske kanile ki omogoča nadzor refluksa krvi, mikroporozni hidrofobični filter ki omogoča hiter refluks in preprečuje nevarnost kontaminacije, z atraumatično oblikovanim vrhom fep katetra; 3: kos; 4: 200 | [8 empty] | M122040 | M1020039
1: 40; 2: kanila venozna g22, 0,9x25, za vzpostavitev odprtega venskega sistema; fleksibilna krilca omogočajo enostavno pritrditev, drugi vhod omogoča doziranje medikamenta med infuzijo, pokrovček drugega vhoda preprečuje možnost kontaminacije, luer lock priključek, tankostenski fep kateter s koekstrudiranimi radiopačimi črtami, transparentni nastavek kovinske kanile ki omogoča nadzor refluksa krvi, mikroporozni hidrofobični filter ki omogoča hiter refluks in preprečuje nevarnost kontaminacije, z atraumatično oblikovanim vrhom fep katetra; 3: kos; 4: 100 | [8 empty] | M122041 | M1020040
1: 41; 2: kanila venozna g20, 1,0x32, za vzpostavitev odprtega venskega sistema; fleksibilna krilca omogočajo enostavno pritrditev, drugi vhod omogoča doziranje medikamenta med infuzijo, pokrovček drugega vhoda preprečuje možnost kontaminacije, luer lock priključek, tankostenski fep kateter s koekstrudiranimi radiopačimi črtami, transparentni nastavek kovinske kanile ki omogoča nadzor refluksa krvi, mikroporozni hidrofobični filter ki omogoča hiter refluks in preprečuje nevarnost kontaminacije, z atraumatično oblikovanim vrhom fep katetra, sc a 50; 3: sc; 4: 1 | [8 empty] | M121157 | M1020041
1: 42; 2: periferni iv katetri ( iv kanile), dvo-vhodni, katetri morajo biti narejeni iz teflona ptfe, imeti morajo zelo ostro iglo – manjša bolečina pri uvajanju, imeti morajo zelo velika krilca (metuljček) za enostavnejšo pritrditev, brez latexa, ce oznaka, sterilno pakirane, za enkratno uporabo, luer lock kompatibilne, dimenzija: g22 oz. 0,9x 25 mm (enakovredno venflon pro, bd); 3: kos; 4: 300 | [8 empty] | M122042 | M1020042
1: 43; 2: periferni iv katetri ( iv kanile), dvo-vhodni, katetri morajo biti narejeni iz teflona ptfe, imeti morajo zelo ostro iglo – manjša bolečina pri uvajanju, imeti morajo zelo velika krilca (metuljček) za enostavnejšo pritrditev, brez latexa, ce oznaka, sterilno pakirane, za enkratno uporabo, luer lock kompatibilne, dimenzija: g20 oz. 1,1x 32 mm (enakovredno venflon pro, bd) dopustna tudi dimenzija G20 1.0x32 mm; 3: kos; 4: 50 | [8 empty] | M122043 | M1020043
1: 44; 2: periferni iv katetri ( iv kanile), dvo-vhodni, katetri morajo biti narejeni iz teflona ptfe, imeti morajo zelo ostro iglo – manjša bolečina pri uvajanju, imeti morajo zelo velika krilca (metuljček) za enostavnejšo pritrditev, brez latexa, ce oznaka, sterilno pakirane, za enkratno uporabo, luer lock kompatibilne, dimenzija: g18 oz. 1,3x 45 mm (enakovredno venflon pro, bd); 3: kos; 4: 50 | [8 empty] | M122044 | M1020044
1: 45; 2: periferni iv katetri ( iv kanile), dvo-vhodni, katetri morajo biti narejeni iz teflona ptfe, imeti morajo zelo ostro iglo – manjša bolečina pri uvajanju, imeti morajo zelo velika krilca (metuljček) za enostavnejšo pritrditev, brez latexa, ce oznaka, sterilno pakirane, za enkratno uporabo, luer lock kompatibilne, dimenzija: g14 oz. 2,0x 45 mm (enakovredno venflon pro, bd); 3: kos; 4: 50 | [8 empty] | M122045 | M1020045
1: 46; 2: i. v. kanile, dvo-vhodne s pasivnim varnim mehanizmom, varni mehanizem se aktivira, ko izvlečete iglo iz katetra in ni možnosti ponovno vstaviti iglo nazaj, iz poliuretana ter radioneprepustne, zelo ostra igla - manjša bolečina pri uvajanju, velika krilca (metuljček) za enostavnejšo pritrditev, sterilno pakirane, za enkratno uporabo, luer lock kompatibilne, g22, 0,9 x 25mm; 3: kos; 4: 50 | [8 empty] | M122046 | M1020046
1: 47; 2: i. v. kanile, dvo-vhodne s pasivnim varnim mehanizmom, varni mehanizem se aktivira, ko izvlečete iglo iz katetra in ni možnosti ponovno vstaviti iglo nazaj, iz poliuretana ter radioneprepustne, zelo ostra igla - manjša bolečina pri uvajanju, velika krilca (metuljček) za enostavnejšo pritrditev, sterilno pakirane, za enkratno uporabo, luer lock kompatibilne, g20, 1,1 x 32mm dopustna tudi dimenzija G20 1.0x32 mm; 3: kos; 4: 50 | [8 empty] | M122047 | M1020047
1: 48; 2: i. v. kanile, dvo-vhodne s pasivnim varnim mehanizmom, varni mehanizem se aktivira, ko izvlečete iglo iz katetra in ni možnosti ponovno vstaviti iglo nazaj, iz poliuretana ter radioneprepustne, zelo ostra igla - manjša bolečina pri uvajanju, velika krilca (metuljček) za enostavnejšo pritrditev, sterilno pakirane, za enkratno uporabo, luer lock kompatibilne, g18, 1,3 x 32mm; 3: kos; 4: 50 | [8 empty] | M122048 | M1020048
1: 49; 2: i. v. kanile, dvo-vhodne s pasivnim varnim mehanizmom, varni mehanizem se aktivira, ko izvlečete iglo iz katetra in ni možnosti ponovno vstaviti iglo nazaj, iz poliuretana ter radioneprepustne, zelo ostra igla - manjša bolečina pri uvajanju, velika krilca (metuljček) za enostavnejšo pritrditev, sterilno pakirane, za enkratno uporabo, luer lock kompatibilne, g17, 1,5 x 45mm; 3: kos; 4: 50 | [8 empty] | M122049 | M1020049
1: 50; 2: periferalni iv integriran kateter (kanila) eno-vhoden; na vhodu ima že nastavljen zamašek z membrano katerega prebodemo z iglo; lahko pa ga tudi odstranimo, če ga ne potrebujemo. kateter je primeren tudi za subkutano injiciranje, na telesni temperaturi se zmehča in je odporen na pregib, zelo ostra igla – manjša bolečina pri uvajanju, krilca (metuljček) - enostavna pritrditev, vgrajena ekstenzijska cev na kateri je stišček s katerim lahko reguliramo pretok, varnostni mehanizem, ki se sproži, ko izvlečemo iglo iz kanile: preprečuje neželene vbode. radioneprepusten, brez latexa, ce oznaka, sterilno pakiran, za enkratno uporabo, luer lok™ kompatibilen (enakovredno safety intima), g22 0,9 x 19mm; 3: kos; 4: 75 | [8 empty] | M122050 | M1020050
1: 51; 2: brizgalka 1ml, tuberkulinska , 40 i.u., za 1 x up., dobro čitljiva skala, tridelna-brez lateksa,deph free, pvc free, sterilna.oznaka čitljiva,odporna na izbris proti etanolu in razkužilom. bat mora dobro tesnit, vlek bata mora biti drseč in enakomeren. na tulcu brizge mora biti napisano ime proizvajalca. brizga mora biti posamezno sterilno pakirana, za enkratno uporabo. graduacija mora biti na 0,01ml; 3: kos; 4: 120 | [8 empty] | M122051 | M1020051
1: 52; 2: brizgalka insulin 1ml 100 i.u., dobro čitljiva skala, črna graduacija- 0,01 ml, tridelna- brez lateksa, oznaka čitljiva, odporna na izbris proti etanolu in razkužilom, brez lateksa, dehp free, pvc free. natančno doziranje.; 3: kos; 4: 1000 | [8 empty] | M122052 | M1020052
1: 53; 2: brizgalka 2ml,za 1 x up, dobro čitljiva skala, tridelna-brez lateksa,oznaka čitljiva,odporna na izbris; 3: kos; 4: 10700 | [8 empty] | M122053 | M1020053
1: 54; 2: brizgalka 5ml,za 1 x up, dobro čitljiva skala, tridelna-brez lateksa,oznaka čitljiva,odporna na izbris; 3: kos; 4: 7900 | [8 empty] | M122054 | M1020054
1: 55; 2: brizgalka 10 ml, za 1 x up, dobro čitljiva skala, tridelna-brez lateksa,oznaka čitljiva,odporna na izbris.; 3: kos; 4: 4400 | [8 empty] | M122055 | M1020055
1: 56; 2: brizgalka 20 ml, za 1 x up, dobro čitljiva skala, tridelna-brez lateksa,oznaka čitljiva,odporna na izbris.; 3: kos; 4: 1200 | [8 empty] | M122056 | M1020056
1: 57; 2: trodelna 10 ml brizga z nacl (pred-napolnjene s fiziološko raztopino), posebno oblikovana za prebrizgavanje iv katetrov. nastavek brizgalk mora biti luer-lock za varen priklop na katetre. imeti mora posebno oblikovan bat, ki preprečuje venski refluks; 3: kos; 4: 1150 | [8 empty] | M122057 | M1020057
1: 58; 2: brizgalka 2ml,za 1 x up, luer lock, dobro čitljiva skala, tridelna-brez lateksa,oznaka čitljiva,odporna na izbris; 3: kos; 4: 800 | [8 empty] | M122058 | M1020058
1: 59; 2: brizgalka 5ml,za 1 x up, luer lock, dobro čitljiva skala, tridelna-brez lateksa,oznaka čitljiva,odporna na izbris; 3: kos; 4: 1000 | [8 empty] | M122059 | M1020059
1: 60; 2: brizgalka 20ml,za 1 x up, luer lock, dobro čitljiva skala, tridelna-brez lateksa,oznaka čitljiva,odporna na izbris; 3: kos; 4: 450 | [8 empty] | M122060 | M1020060
1: 61; 2: brizgalka s kateterskim nastavkom-50-60ml,za 1 x up.dobro čitljiva skala, tridelna-brez lateksa,oznaka čitljiva,odporna na izbris; 3: kos; 4: 1800 | [8 empty] | M122061 | M1020061
1: 62; 2: steklen graduriran cilinder za brizgo za izpiranje, sestavljena iz kovinskega ohišja ter steklenega graduriranega cilindra in dvema kovinskima nastavkoma, 150 ml; 3: kos; 4: 1 | [8 empty] | M122062 | M1020062
1: 63; 2: sterilne lancete softclix 28g/0,4mm za accu chek, sc a100; 3: sc; 4: 1 | [8 empty] | M122063 | M1020063
1: 64; 2: pvc kozarec za enkratno uporabo, 1 dcl; 3: kos; 4: 50 | [8 empty] | M122064 | M1020064
1: 65; 2: pvc kozarec za enkratno uporabo, 1,6 dcl; 3: kos; 4: 26700 | [8 empty] | M122065 | M1020065
1: 66; 2: pvc kozarec za enkratno uporabo, 5 dcl, trda plastika; 3: kos; 4: 300 | [8 empty] | M122066 | M1020066
1: 67; 2: termometer za merjenje telesne temperature brez živega srebra; 3: kos; 4: 18 | [8 empty] | M122067 | M1020067
1: 68; 2: termometer za merjenje telesne temperature digitalni; 3: kos; 4: 31 | [8 empty] | M122068 | M1020068
1: 69; 2: lopatica , loparček za vag.bris lesena, srčkaste oblike; 3: kos; 4: 2000 | [8 empty] | M122069 | M1020069
1: 70; 2: lopatica za jezik iz brezovega lesa, gladko brušena, konci gladko zaokroženi, dolžina 15 cm, širina 17 mm, nesterilna; 3: kos; 4: 19300 | [8 empty] | M122071 | M1020070
1: 71; 2: lopatica za vaginalni bris s podaljšanim rožičkom, lesena, gladka, sterilna; 3: kos; 4: 100 | [8 empty] | M122072 | M1020071
1: 72; 2: ščetka sterilna za odvzem brisa iz materničnega vratu, nastavek za ščetine mora biti iz nerjavečega materiala, ščetine morajo biti zaščitene z obročkom, da se ne deformirajo.; 3: kos; 4: 2200 | [8 empty] | M122073 | M1020072
1: 73; 2: ščitnik za ginekološko sondo, iz lateksa, premera 34 mm, nesterilen.; 3: kos; 4: 1600 | [8 empty] | M122074 | M1020073
1: 74; 2: ušesni nastavek za termometer thermoscan pro 3000/4000, pakiranje sc a 200; 3: sc; 4: 1 | [8 empty] | M122075 | M1020074
1: 75; 2: tasa servirna, ambulantna, za prenos materialov iz polipropilena in kopolimerja, z enim vbočenim predalčkom za prenos materiala, velikost 35 x 24 5x5cm, imeti mora en prostor, kamor se namesti zbiralnik za infektivne odpadke volumna od 0,6-0,7 l, imeti mora možnost sterilizacije na 134st.c; 3: kos; 4: 1 | [8 empty] | M122076 | M1020075
1: 76; 2: elektroda za ekg na peni, pravokotne oblike, lahko se uporabljajo 3 dni, 3,3x4 cm, diaforetične, zavitek a 50 kos; 3: zav; 4: 491 | [8 empty] | M122077 | M1020076
1: 77; 2: elektrode za defibrilacijo in zunanji srčni spodbujevalnik, kompatibilno z monitorjem medtronic lifepak 12, za odrasle, za enkratno uporabo, samolepljive s kontaktno-prevodno površino z vtičem za povezovalni kabel (kot npr. skintact ali enakovredne) a=1par (set 2 elektod s kontakti za kabel); 3: par; 4: 22 | [8 empty] | M122078 | M1020077
1: 78; 2: elektrode za defibrilacijo in zunanji srčni spodbujevalnik, kompatibilno z monitorjem medtronic lifepak 12, za otroke, za enkratno uporabo, samolepljive s kontaktno prevodno površino, z vtičem za povezovalni kabel (kot quick-combo ali enakovredne) a=1par (set 2 elektrod); 3: par; 4: 2 | [8 empty] | M122079 | M1020078
1: 79; 2: elektrode samolepilne za defibrilator za odrasle za lp, par a 2; 3: par; 4: 50 | [8 empty] | M122080 | M1020079
1: 80; 2: gel za eeg in ecg 260ml; 3: kos; 4: 36 | [8 empty] | M122081 | M1020080
1: 81; 2: gel za ultrazvok, hipoalergijski, vodotopen a 260ml; 3: kos; 4: 20 | [8 empty] | M122083 | M1020081
1: 82; 2: kontaktni gel za ultrazvok 1000 ml; 3: kos; 4: 3 | [8 empty] | M122084 | M1020082
1: 83; 2: kontaktni spray za ekg, 230 ml; 3: kos; 4: 5 | [8 empty] | M122085 | M1020083
1: 84; 2: papir za ctg aparat hp m1911a, zloženka, širine 150mm, dolžina 100mm, 150 lističev; 3: zav; 4: 3 | [8 empty] | M122086 | M1020084
1: 85; 2: papir za monitor za lifepack 12 (108 x 20); 3: zav; 4: 46 | [8 empty] | M122088 | M1020085
1: 86; 2: intrauterin vložek za kontracepcijo, polietilen, pomešan z barijevim sulfatom za vidnost na rentgenu, dolžina plastičnega dela 28 mm, širina prečnega kraka 23 mm, bakrena žica najvišje čistosti (99,9%), z dvema bakrenima tulcema na prečnem kraku, površina bakra 300 mm²; 3: kos; 4: 1 | [8 empty] | M122090 | M1020086
1: 87; 2: rezila sterilna za enkratno uporabo iz nerjavečega jekla, fig.15; 3: kos; 4: 1100 | [8 empty] | M122091 | M1020087
1: 88; 2: držalo za rezila št.3, fig 10-15, 125 mm; 3: kos; 4: 10 | [9 empty] | M1020088
1: 89; 2: skalpel z ročajem za 1x uporabo fig. 10; 3: kos; 4: 360 | [8 empty] | M122092 | M1020089
1: 90; 2: skalpel z ročajem za 1x uporabo fig. 15; 3: kos; 4: 300 | [8 empty] | M122093 | M1020090
1: 91; 2: skalpel z ročajem za 1x uporabo fig. 20; 3: kos; 4: 30 | [8 empty] | M122094 | M1020091
1: 92; 2: svila, pletena, 4/0, 45 cm, igla 3/8 kroga, reverzno trikotna 16mm, sc a36 niti; 3: sc; 4: 2 | [8 empty] | M122095 | M1020092
1: 93; 2: hladno/topli obkladki, polnjeni z gelom za lajšanje bolečin, za večkratno uporabo, 11 x 26 cm; 3: kos; 4: 2 | [8 empty] | M122097 | M1020093
1: 94; 2: vrečka za ledene obkladke; 3: kos; 4: 39 | [8 empty] | M122100 | M1020094
1: 95; 2: kontaktni spray za ekg, 250ml; 3: kos; 4: 21 | [8 empty] | M122101 | M1020095
1: 96; 2: lij za otoskop heine beta 200 za enkratno uporabo, 2,5mm; 3: kos; 4: 250 | [8 empty] | M122103 | M1020096
1: 97; 2: ovratnica za fiksacijo vratne hrbtenice pri imobilizaciji in ekstrikaciji z možnostjo tipanja pulza na karotidni arteriji in možnostjo nastavitve višine vratu - za otroka; 3: kos; 4: 1 | [8 empty] | M122104 | M1020097
1: 98; 2: ovratnica za fiksacijo vratne hrbtenice pri imobilizaciji in ekstrikaciji z možnostjo tipanja pulza na karotidni arteriji in možnostjo nastavitve višine vratu - za odraslega; 3: kos; 4: 38 | [8 empty] | M122105 | M1020098
1: 99; 2: opornica za imobilizacijo prsta neposredno po poškodbi ali operaciji, ki je med rtg slikanjem ni potrebno sneti, trda, dimenzije 30x300x1,5mm; 3: kos; 4: 7 | [8 empty] | M122106 | M1020099
1: 100; 2: opornica za imobilizacijo roke neposredno po poškodbi ali operaciji, ki je med rtg slikanjem ni potrebno sneti, trda, dimenzije 65x320x15 mm.; 3: kos; 4: 11 | [8 empty] | M122107 | M1020100
1: 101; 2: opornica za imobilizacijo prsta neposredno po poškodbi ali operaciji, ki je med rtg slikanjem ni potrebno sneti, mehka, dimenzije 17x300x1 mm; 3: kos; 4: 8 | [8 empty] | M122108 | M1020101
1: 102; 2: opornica za imobilizacijo prsta neposredno po poškodbi ali operaciji, ki je med rtg slikanjem ni potrebno sneti, mehka, dimenzije 30x200x1 mm; 3: kos; 4: 10 | [8 empty] | M122109 | M1020102
1: 103; 2: vrečka otroška urinska samolepilna, sterilna, vol.150ml,graduirana od 50 do 150ml,lepilo nealergeno, odprtina mora biti dovolj velika za nameščanje vrečke pri deklicah in dečkih.; 3: kos; 4: 7 | [8 empty] | M122110 | M1020103
1: 104; 2: vrečka za urin, 2 l, z izpustom, dolžina cevi130 cm, graduirana, brez držala, z nepovratno valvulo.; 3: kos; 4: 121 | [8 empty] | M122111 | M1020104
1: 105; 2: vrečka za urin, 2 l, z izpustom, dolžina cevi 90 cm, graduirana, brez držala, s portom za igelni odvzem vzorca urina, sterilna, z nepovratno valvulo.; 3: kos; 4: 40 | [8 empty] | M122112 | M1020105
1: 106; 2: vrečka za urin, 2 l, z izpustom, dolžina cevi 120 - 135 cm, graduirana, s priloženim držalom, igelni odvzem vzorca urina, sterilna, z nepovratno valvulo, z zračnim filtrom.; 3: kos; 4: 203 | [8 empty] | M122113 | M1020106
1: 107; 2: mini klizma: 135 ml klistirja za enkratno uporabo, pripravljen za uporabo. indikacije: rektalna konstipacija. priprava na proktoskopijo. praznjenje črevesja pred operacijami, porodom in ginekološkimi posegi. 135 ml raztopine vsebuje: natrijev dihidrogen fosfat 2 h2o 14,8 g, natrijev hidrogen fosfat 12 h2o 2,82 g, metilester p-hidroksibenzojske kisline 0,12 g, propilester p-hidroksibenzojske kisline 0,012 g in voda za injekcije; 3: kos; 4: 190 | [8 empty] | M122114 | M1020107
1: 108; 2: vrečka pvc z obročem za bruhanje, lijakaste oblike, za 1x uporabo. vrečke so v obliki tulca zložene ena na drugo, kar omogoča enostavno izvlečenje ene same vrečke.; 3: kos; 4: 1500 | [8 empty] | M122115 | M1020108
1: 109; 2: papirnata ledvička za enkratno uporabo; 3: kos; 4: 1556 | [8 empty] | M122116 | M1020109
1: 110; 2: folija zaščitna srebrno-zlata 160x210cm; 3: kos; 4: 40 | [8 empty] | M122118 | M1020110
1: 111; 2: brizgalka s kateterskim nastavkom, 50ml ter dodanim luer adapterjem, za 1 x up.dobro čitljiva skala, tridelna-brez lateksa,oznaka čitljiva,odporna na izbris; 3: kos; 4: 260 | [8 empty] | M122119 | M1020111
1: 112; 2: gel za ultrazvok, hipoalergijski, vodotopen a 1000ml; 3: kos; 4: 3 | [8 empty] | M122120 | M1020112
1: 113; 2: kanila intravenozna periferna, dvovhodna (port za dodajanje zdravil), dimenzije: g24 0,74x19 mm. kanila (kateter) mora biti iz poliuretana, brez lateksa. ima široka in gibljiva krilca, ki omogočajo enostavno in varno pritrditev kanile. prozoren kateter je v celoti radiopačen. imeti mora zaščitni pokrovček, ki se enostavno odstrani, luer lock zamašek, prozorno držalo/spoj s ploščico, ki zagotavlja enoročno tehniko uvajanja. je brez lateksa, kompatibilna z luer lok nastavki, sterilna, posamezno pakirana v stični ovoj, ki omogoča enostavno in aseptično odpiranje po robovih. polavtomaski zaklop na injicirnem portu je barvno kodiran po evropskih standardih z ozirom na dimenzijo katetra.; 3: kos; 4: 50 | [8 empty] | M122122 | M1020113
1: 114; 2: kanila intravenozna periferna, dvovhodna (port za dodajanje zdravil), dimenzije: g20 1,0 x32 mm. prozoren kateter je v celoti radiopačen. imeti mora zaščitni pokrovček, ki se enostavno odstrani, luer lock zamašek, prozorno držalo/spoj s ploščico, ki zagotavlja enoročno tehniko uvajanja. je brez lateksa, kompatibilna z luer lok nastavki, sterilna, posamezno pakirana v stični ovoj, ki omogoča enostavno in aseptično odpiranje po robovih. polavtomatski zaklop na injicirnem portu je barvno kodiran po evropskih standardih z ozirom na dimenzijo katetra.; 3: kos; 4: 50 | [8 empty] | M122123 | M1020114
1: 115; 2: kanila za vzpostavitev odprtega venskega sistema; fleksibilna krilca omogočajo enostavno pritrditev, drugi vhod omogoča doziranje medikamenta med infuzijo, pokrovček drugega vhoda preprečuje možnost kontaminacije, luer lock priključek, tankostenski teflon kateter s koekstrudiranimi radiopačimi črtami, transparentni nastavek kovinske kanile ki omogoča nadzor refluksa krvi, mikroporozni hidrofobični filter ki omogoča hiter refluks in preprečuje nevarnost kontaminacije, z atraumatično oblikovanim vrhom teflon katetra. dimenzija 1.2 x 45 g18; 3: kos; 4: 50 | [8 empty] | M122124 | M1020115
1: 116; 2: kanila za vzpostavitev odprtega venskega sistema; fleksibilna krilca omogočajo enostavno pritrditev, drugi vhod omogoča doziranje medikamenta med infuzijo, pokrovček drugega vhoda preprečuje možnost kontaminacije, luer lock priključek, tankostenski teflon kateter s koekstrudiranimi radiopačimi črtami, transparentni nastavek kovinske kanile ki omogoča nadzor refluksa krvi, mikroporozni hidrofobični filter ki omogoča hiter refluks in preprečuje nevarnost kontaminacije, z atraumatično oblikovanim vrhom teflon katetra. dimenzija 0,8 x 25 g22; 3: kos; 4: 100 | [8 empty] | M122125 | M1020116
1: 117; 2: kanila za vzpostavitev odprtega venskega sistema; fleksibilna krilca omogočajo enostavno pritrditev, drugi vhod omogoča doziranje medikamenta med infuzijo, pokrovček drugega vhoda preprečuje možnost kontaminacije, luer lock priključek, tankostenski teflon kateter s koekstrudiranimi radiopačimi črtami, transparentni nastavek kovinske kanile ki omogoča nadzor refluksa krvi, mikroporozni hidrofobični filter ki omogoča hiter refluks in preprečuje nevarnost kontaminacije, z atraumatično oblikovanim vrhom teflon katetra. dimenzija 1.0 x 32 g20; 3: kos; 4: 350 | [8 empty] | M122126 | M1020117
1: 118; 2: periferni iv katetri ( iv kanile), dvo-vhodni, katetri morajo biti narejeni iz teflona ptfe, imeti morajo zelo ostro iglo – manjša bolečina pri uvajanju, imeti morajo zelo velika krilca (metuljček) za enostavnejšo pritrditev, brez latexa, ce oznaka, sterilno pakirane, za enkratno uporabo, luer lock kompatibilne, dimenzija: g22 oz. 0,9x 25 mm (enakovredno venflon pro, bd); 3: kos; 4: 150 | [8 empty] | M122127 | M1020118
1: 119; 2: periferni iv katetri ( iv kanile), dvo-vhodni, katetri morajo biti narejeni iz teflona ptfe, imeti morajo zelo ostro iglo – manjša bolečina pri uvajanju, imeti morajo zelo velika krilca (metuljček) za enostavnejšo pritrditev, brez latexa, ce oznaka, sterilno pakirane, za enkratno uporabo, luer lock kompatibilne, dimenzija: g20 oz. 1,1x 32 mm (enakovredno venflon pro, bd); 3: kos; 4: 700 | [8 empty] | M122128 | M1020119
1: 120; 2: i. v. kanile, dvo-vhodne s pasivnim varnim mehanizmom, varni mehanizem se aktivira, ko izvlečete iglo iz katetra in ni možnosti ponovno vstaviti iglo nazaj, iz poliuretana ter radioneprepustne, zelo ostra igla - manjša bolečina pri uvajanju, velika krilca (metuljček) za enostavnejšo pritrditev, sterilno pakirane, za enkratno uporabo, luer lock kompatibilne, g22, 0,9 x 25mm; 3: kos; 4: 300 | [8 empty] | M122129 | M1020120
1: 121; 2: i. v. kanile, dvo-vhodne s pasivnim varnim mehanizmom, varni mehanizem se aktivira, ko izvlečete iglo iz katetra in ni možnosti ponovno vstaviti iglo nazaj, iz poliuretana ter radioneprepustne, zelo ostra igla - manjša bolečina pri uvajanju, velika krilca (metuljček) za enostavnejšo pritrditev, sterilno pakirane, za enkratno uporabo, luer lock kompatibilne, g22, 0,9 x 25mm; 3: kos; 4: 300 | [8 empty] | M122130 | M1020121
1: 122; 2: i. v. kanile, dvo-vhodne s pasivnim varnim mehanizmom, varni mehanizem se aktivira, ko izvlečete iglo iz katetra in ni možnosti ponovno vstaviti iglo nazaj, iz poliuretana ter radioneprepustne, zelo ostra igla - manjša bolečina pri uvajanju, velika krilca (metuljček) za enostavnejšo pritrditev, sterilno pakirane, za enkratno uporabo, luer lock kompatibilne, g18, 1,3 x 32mm; 3: kos; 4: 800 | [8 empty] | M122131 | M1020122
1: 123; 2: i. v. kanile, dvo-vhodne s pasivnim varnim mehanizmom, varni mehanizem se aktivira, ko izvlečete iglo iz katetra in ni možnosti ponovno vstaviti iglo nazaj, iz poliuretana ter radioneprepustne, zelo ostra igla - manjša bolečina pri uvajanju, velika krilca (metuljček) za enostavnejšo pritrditev, sterilno pakirane, za enkratno uporabo, luer lock kompatibilne, g17, 1,5 x 45mm; 3: kos; 4: 50 | [8 empty] | M122132 | M1020123
1: 124; 2: luer adapter; 3: kos; 4: 1500 | [8 empty] | M122133 | M1020124
1: 125; 2: injekcijske igle za inzulinske peresnike za 1 kratno uporabo, 0,25mm x 5 mm; 3: kos; 4: 200 | [8 empty] | M122134 | M1020125
1: 126; 2: skalpel z ročajem za 1x uporabo fig. 11; 3: kos; 4: 230 | [8 empty] | M122135 | M1020126
1: 127; 2: esmarch trak, elastični, klip sistem, za večkratno uporabo, barvni.; 3: kos; 4: 41 | [8 empty] | M122137 | M1020127
1: 128; 2: obroček iz umetne mase ginekološki, 60 mm; 3: kos; 4: 4 | [8 empty] | M122138 | M1020128
1: 129; 2: obroček iz umetne mase ginekološki, 80 mm; 3: kos; 4: 1 | [8 empty] | M122139 | M1020129
1: 130; 2: obroček iz umetne mase ginekološki, 65 mm; 3: kos; 4: 4 | [8 empty] | M122155 | M1020130
1: 131; 2: obroček iz umetne mase ginekološki, 70 mm; 3: kos; 4: 12 | [8 empty] | M122153 | M1020131
1: 132; 2: ledvička iz kartona za enkratno uporabo; 3: kos; 4: 1556 | [8 empty] | M122141 | M1020132
1: 133; 2: registrirni papir za ekg aparat schiller at102, 210 x280mm x 100 lističev; 3: zav; 4: 43 | [8 empty] | M122142 | M1020133
1: 134; 2: pvc kozarec za enkratno uporabo, 0,8 dcl, sc a 100; 3: sc; 4: 63 | [8 empty] | M122143 | M1020134
1: 135; 2: i. v. kanile, dvo-vhodne s pasivnim varnim mehanizmom, varni mehanizem se aktivira, ko izvlečete iglo iz katetra in ni možnosti ponovno vstaviti iglo nazaj, iz poliuretana ter radioneprepustne, zelo ostra igla - manjša bolečina pri uvajanju, velika krilca (metuljček) za enostavnejšo pritrditev, sterilno pakirane, za enkratno uporabo, luer lock kompatibilne, g16, 1,8 x 45mm, sc a 50; 3: sc; 4: 2 | [8 empty] | M122145 | M1020135
1: 136; 2: trakci ojačani za brezšivno zapiranje ran izdelani iz poroznega netkanega materiala, dodatno ojačani z vzdolžnimi nitkami , sterilni, dim. 3x 75mm, 5 trakov v vrečki, sc a 50; 3: sc; 4: 4 | [8 empty] | M122147 | M1020136
1: 137; 2: petelinček za i.v.kanal, tropotni,luer, vrtljiv, brez lateksa, petelinček za enkratno uporabo, sterilno posamično pakirano, brez lateksa in dehp, sc a 100 kos; 3: sc; 4: 1 | [8 empty] | M122152 | M1020137
1: 138; 2: klešče za pobiranje manjših sponk za 1 x uporabo, sc a 20 kos; 3: sc; 4: 6 | [8 empty] | M125057 | M1020138
1: 139; 2: trakci ojačani za brezšivno zapiranje ran izdelani iz poroznega netkanega materiala, dodatno ojačani z vzdolžnimi nitkami , sterilni, dim. 6,4x 76mm, sc a 50; 3: sc; 4: 1 | [8 empty] | M121197 | M1020139
1: 140; 2: trakci ojačani za brezšivno zapiranje ran izdelani iz poroznega netkanega materiala, dodatno ojačani z vzdolžnimi nitkami , sterilni, dim. 4x 38mm, sc a 50; 3: sc; 4: 4 | [8 empty] | M121198 | M1020140
1: 141; 2: trakci ojačani za brezšivno zapiranje ran izdelani iz poroznega netkanega materiala, dodatno ojačani z vzdolžnimi nitkami , sterilni, dim. 6,4x 102mm, sc a 50; 3: sc; 4: 3 | [8 empty] | M121199 | M1020141
1: 142; 2: turbina z ustniki za enkratno uporabo; 3: kos; 4: 322 | [8 empty] | M122154 | M1020142
1: 143; 2: nosečnostni test baby check mini, pakrano po 2 kosa; 3: kpl; 4: 25 | [8 empty] | M122156 | M1020143
1: 144; 2: hcg test srednjega curka urina s povečano občutljivostjo za ugotavljanje nosečnosti z indikatorjem, namenjen za samotestiranje; 3: kos; 4: 41 | [8 empty] | M122157 | M1020144
1: 145; 2: tkivno lepilo za kožo za brezšivno zapiranje ran, 2-octyl cyanoacrylat, volumen 0,35 ml; 3: kos; 4: 12 | [8 empty] | M122158 | M1020145
1: 146; 2: urinski kateter foley, 2 potni, lateks, prevlečen s hidrofilnim gelom za lažjo vstavitev. ch 18, 10 ml balon, dolžina 42 cm. vstavljen je lahko do 12 tednov, sterilen.; 3: kos; 4: 20 | [8 empty] | M122159 | M1020146
1: 147; 2: trodelna 20 ml brizga z nacl (pred-napolnjene s fiziološko raztopino), posebno oblikovana za prebrizgavanje iv katetrov. nastavek brizgalk mora biti luer-lock za varen priklop na katetre. imeti mora posebno oblikovan bat, ki preprečuje venski refluks; 3: kos; 4: 480 | [8 empty] | M122160 | M1020147
1: 148; 2: cev yankauer, sterilen nastavek z upognjeno konico, s centralno odprtino 8 mm, dolžine 25,5 cm, brez stranskih lukenj, brez regulatorja vleka.; 3: kos; 4: 60 | [8 empty] | M122161 | M1020148
1: 149; 2: preservativi iz lateksa, brezbarvni, sc a 144 kos; 3: sc; 4: 7 | [9 empty] | M1020149
1: 150; 2: termo papir za ekg aparat schiller at-101,zloženka, 80x70x316l; 3: zav; 4: 10 | [9 empty] | M1020150
1: 151; 2: vrečka za urin, 2 l, z t izpustom, dolžina cevi 120 cm, graduirana, brez držala, s portom za brezigelni odvzem vzorca urina, sterilna, z nepovratno valvulo.; 3: kos; 4: 20 | [9 empty] | M1020151
1: 152; 2: vrečka za urin, 2 l, z t izpustom, dolžina cevi 120 cm, graduirana, t dvojnim držalom, s portom za brezigelni odvzem vzorca urina, sterilna, z nepovratno valvulo.; 3: kos; 4: 110 | [9 empty] | M1020152
1: 153; 2: otroški zbiralnik za urin z epruveto s pokrovčkom, ki lovi srednji curek urina. primeren za fantke in punčke. lepilo omogoča dobro prileganje in je nežno do otroške kože.; 3: kos; 4: 25 | [9 empty] | M1020153
1: 154; 2: sterilna sponka za popek za 1x uporabo; 3: kos; 4: 100 | [9 empty] | M1020154
1: 155; 2: i. v. kanile, dvo-vhodne s pasivnim varnim mehanizmom, varni mehanizem se aktivira, ko izvlečete iglo iz katetra in ni možnosti ponovno vstaviti iglo nazaj, iz vialona ter radioneprepustne, zelo ostra igla - manjša bolečina pri uvajanju, velika krilca (metuljček) za enostavnejšo pritrditev, sterilno pakirane, za enkratno uporabo, luer lock kompatibilne, g20, 1,1 x 32mm, sc a 50; 3: sc; 4: 44 | [9 empty] | M1020155
1: 156; 2: i. v. kanile, dvo-vhodne s pasivnim varnim mehanizmom, varni mehanizem se aktivira, ko izvlečete iglo iz katetra in ni možnosti ponovno vstaviti iglo nazaj, iz vialona ter radioneprepustne, zelo ostra igla - manjša bolečina pri uvajanju, velika krilca (metuljček) za enostavnejšo pritrditev, sterilno pakirane, za enkratno uporabo, luer lock kompatibilne, g20, 2,0 x 45mm, sc a 50; 3: sc; 4: 1 | [9 empty] | M1020156
1: 157; 2: elektrode samolepilne 5x5 cm pals, sc a 4 kos; 3: sc; 4: 10 | [9 empty] | M1020157
2: SKUPAJ; 8=4 x 5: 0 | 0

## SKLOP 3
Številka: JN/EU_07/2025
Datum:
PREDRAČUN
PONUDNIK:
Datum:
3. SKLOP: MATERIAL ZA ZAŠČITO
ZAP. ŠT. | Opis zahtevanega artikla | EM | Količina | Cena na EM brez DDV | Stopnja DDV | Cena na enoto mere z DDV | Vrednost za razpisano količino EM v EUR brez DDV | Vrednost za razpisano količino EM v EUR z DDV | Naziv ponujenega izdelka kot bo na računu (+dimenzija, gramatura, volumen) | Proizvajalec | kataloška številka | oznaka merske enote ponudnika (kot bo navedena na računu) | število EM v ponudnikovem pakiranju | cena ponudnikovega pakiranja v EUR brez DDV | naziv kot bo naveden na računu | Naročnikova šifra | Nova Naročnikova šifra
1 | 2 | 3 | 4 | 5 | 6 | 7 | 8=4 x 5 | 9 = 4 x 7 | 10 | 11 | 12 | 13 | 14 | 15 | 16
1: 1; 2: zbiralnik za igle iz plastike, kopolimerja in polipropilena. odporni na topila. barvila s katerimi so obarvana ne smejo vsebovati kadmija in drugih težkih kovin. lahko se upepelijo, kapaciteta 0,2l. dimenzija cca. 11,5 x 10,2 cm.; 3: kos; 4: 4 | [8 empty] | M123001 | M1030001
1: 2; 2: zbiralnik za ostre predmete iz visoko kvalitetne, okolju prijazne plastike, kopolimerja in polipropilena. odporen mora biti na tekočine in topila. barvilo za obarvanje ne vsebuje kadmija in drugih težkih kovin. pri uničenju - sežigu ne nastajajo nobene strupene snovi. zbiralnik mora imeti najbolj zahtevne evropske certifikate: tüv, bs 7320:1990, un, nf, uni en iso. okrogle oblike, spodnji del rumen, pokrov rdeče barve, velikost ø 11 x 14,3 cm.; 3: kos; 4: 232 | [8 empty] | M123002 | M1030002
1: 3; 2: zbiralnik za igle iz plastike, kopolimerja in polipropilena, odporni na topila. barvila, s katerimi so obarvana ne smejo vsebovati kadmija in drugih težkih kovin. lahko se upepelijo. kvadratnih oblik, kapaciteta 1.5l, rdeče barve; 3: kos; 4: 163 | [8 empty] | M123003 | M1030003
1: 4; 2: zbiralnik za igle iz plastike, kopolimerja in polipropilena. odporni na topila. barvila s katerimi so obarvana ne smejo vsebovati kadmija in drugih težkih kovin. lahko se upepelijo. kvadratnih oblik, kapaciteta 1.5l, rdeče barve; 3: kos; 4: 1 | [8 empty] | M123094 | M1030004
1: 5; 2: zbiralnik za igle iz plastike, kopolimerja in polipropilena. odporni morajo biti na topila in tekočino. barvila s katerim so obarvana ne smejo vsebovati kadmija in drugih težkih kovin. lahko se upepelijo,rdeče barve pravokoten kapaciteta 4 l.; 3: kos; 4: 112 | [8 empty] | M123004 | M1030005
1: 6; 2: zbiralnik 4 l za igle iz plastike, kopolimerja in polipropilena. odporni na topila. barvila s katerimi so obarvana ne smejo vsebovati kadmija in drugih težkih kovin. lahko se upepelijo. okrogle oblike, spodnji del rumen, pokrov rdeče barve, velikost ø 16,9 x 24,3 cm.; 3: kos; 4: 60 | [9 empty] | M1030006
1: 7; 2: zbiralnik 4 l za igle iz plastike, kopolimerja in polipropilena. odporni na topila. barvila s katerimi so obarvana ne smejo vsebovati kadmija in drugih težkih kovin. lahko se upepelijo. okrogle oblike, spodnji del rumen, pokrov rdeče barve, velikost ø 16,9 x 24,3 cm.; 3: kos; 4: 183 | [8 empty] | M123005 | M1030007
1: 8; 2: zbiralnik za igle iz plastike, kopolimerja in polipropilena. odporni morajo biti na topila in tekočino. barvila s katerim so obarvana ne smejo vsebovati kadmija in drugih težkih kovin. lahko se upepelijo,rdeče barve pravokoten kapaciteta 4 l.; 3: kos; 4: 44 | [9 empty] | M1030008
1: 9; 2: zbiralnik za igle iz plastike, kopolimerja in polipropilena. odporni morajo biti na topila in tekočino. barvila s katerim so obarvana ne smejo vsebovati kadmija in drugih težkih kovin. lahko se upepelijo, rdeče barve, pravokoten kapaciteta 8 l.; 3: kos; 4: 325 | [8 empty] | M123006 | M1030009
1: 10; 2: zbiralnik za igle iz plastike, kopolimerja in polipropilena. odporni na topila. barvila s katerimi so obarvana ne smejo vsebovati kadmija in drugih težkih kovin. lahko se upepelijo. okrogle oblike, kapaciteta 12l; 3: kos; 4: 3 | [8 empty] | M123083 | M1030010
1: 11; 2: maske kirurške z elastiko 3 slojne, tip iir en14683, mdd razred i, izdelana skladno en14683 - tip iir, eu uredba 2017/745, nesterilen izdelek, za enkratno uporabo, dobro se mora prilegati različnim oblikam obraza ter pokriti nos, usta in brado; nosna zaponka/žička mora biti iz kovinskega materiala prevlečena s plastično maso, biti mora učinkovita, ustrezno velika in voljna za oblikovanje – ob namestitvi na nos mora ostat fiksirana, zunanji del maske mora biti druge barve kot notranji del, material mora biti mehak – nežen, koži prijazen, ne povzroča alergijskih reakcij, srbenja, ne pušča delcev. oblika maske po namestitvi in dihanju ostane nespremenjene oblike - se ne prilepi na usta, zagotavlja čim manjši prost prehoda zraka ob straneh, ne otežuje oziroma ovira dihanja. maska se mora pritrditi z elastiko. elastika mora biti mehka, ki ne sme povzročati ostrega zategovanja in tiščanja, sc a 50 kos; 3: sc; 4: 372 | [8 empty] | M123008 | M1030011
1: 12; 2: maska, respirator brez ventila, ffp2, en 149:2001+a1:2009, z elastičnimi trakovi za ušesa. maske so posamično pakirane; 3: kos; 4: 260 | [8 empty] | M123011 | M1030012
1: 13; 2: plašč netkan za obiskovalce, rumen, elastika na rokavih, velikost: 120 x 140 cm ± 3 cm, gramatura 18 g/m2.; 3: kos; 4: 60 | [8 empty] | M123017 | M1030013
1: 14; 2: predpasnik iz polietilena za enkratno uporabo, bele barve, dimenzija 75 x 140 cm; 3: kos; 4: 1000 | [8 empty] | M123020 | M1030014
1: 15; 2: predpasnik pe 80x132 cm za 1xuporabo bel; 3: kos; 4: 600 | [8 empty] | M123022 | M1030015
1: 16; 2: prevleka za čevlje, netkana, velikost: 40 x 17 cm ± 2 cm, gramatura: kos – 5,4 g ± 0,2 g, bela; 3: kos; 4: 2300 | [8 empty] | M123023 | M1030016
1: 17; 2: prevleka za čevlje, cpe, velikost: 41 x 15 cm ± 2 cm, gramatura: kos – 2,5 g ± 0,3 g. md razred i - uredba (eu) 2017/745; 3: kos; 4: 100 | [8 empty] | M123024 | M1030017
1: 18; 2: papir rola za pregledne mize, 2 slojna, narejena iz ene plasti tissue papirja (100% čista celuloza) in plasti pe, min. 30 gsm, širina 39 cm, dolžina 50 m, perforirana na 38 cm; 3: kos; 4: 36 | [8 empty] | M123025 | M1030018
1: 19; 2: papir rola za pregledne mize, 2 slojna, narejena iz dveh plasti tissue papirja (100% čista celuloza), min. 35 gsm, širina 59 cm, dolžina 50 m, perforirana na 38 cm.; 3: kos; 4: 308 | [8 empty] | M123026 | M1030019
1: 20; 2: papir rola za pregledne mize, 2 slojna, narejena iz dveh plasti tissue papirja (100% čista celuloza), min. 35 gsm, širina 59 cm, dolžina 100 m, perforirana na 38 cm.; 3: kos; 4: 984 | [8 empty] | M123027 | M1030020
1: 21; 2: papir rola za pregledne mize, 2 slojna, narejena iz dveh plasti tissue papirja (100% čista celuloza), min. 35 gsm, širina 70 cm, dolžina 50 m, perforirana na 38 cm.; 3: kos; 4: 144 | [8 empty] | M123028 | M1030021
1: 22; 2: samolepilni indikatorski trak za kontrolo parne sterilizacije, razreda 1 po klasifikaciji iso 11140-1. ne vsebujne svinca in je namenjen za ločevanje procesiranih od neprocesiranih paketov in za zapiranje zavijalnega materiala. vsebuje kemični indikator, ki vidno spremeni barvo po izpostavitvi procesu parne sterilizacije. dimenzija: 25mm x 50 m.; 3: kos; 4: 2 | [8 empty] | M123029 | M1030022
1: 23; 2: testni paket za avtoklav tipa bowie & dick za enkratno uporabo, za dnevno testiranje vakuumske črpalke pri avtoklavih za vakuumsko parno sterilizacijo.namenjen je za enkratno uporabo v testnem ciklusu pri 134 - 137 stop. celzija za 3, 5 minute, sc a 20 kos; 3: sc; 4: 12 | [8 empty] | M123030 | M1030023
1: 24; 2: kemični integrator za parno sterilizacijo, ki se odziva na vse parametre parne sterilizacije, ki skupaj uspešno uničijo vse žive organizme in njihove spore. ustrezati mora standardu iso 11140-1, razred 5; 3: kos; 4: 750 | [8 empty] | M123031 | M1030024
1: 25; 2: marker za sterilizacijo, črn, debelina: 0,75 mm. za trajno označevanje sterilizacijskega materiala, paketov na folijo, trak ali označevalnik kontejnerjev. specialno črnilo, ki se hitro posuši, vodoodporen, odporen na svetlobo, zunanji dejavniki ne vplivajo na spremembo barve. črnilo ni škodljivo in se ga lahko uporablja v sterilizacijah s paro, eo, fo, vh2o2 in sevanje.; 3: kos; 4: 50 | [8 empty] | M123032 | M1030025
1: 26; 2: vrečka za sterilizacijo, samolepilna, papir-folija iz visoko kakovostnega medicinskega papirja iz čiste celuloze ter 9 slojnega bopet /pp filma 12/40micr. gramatura: 70gr/m2, dimenzije: 6 x 25 cm. vrečka mora imeti že izdelan pregib, za varno zapiranje vrečke. vrečka mora biti opremljena z ustreznim procesnim kemičnim indikatorjem in določilom o spremembi barve po uspešni sterilizaciji, z napisi in kemični indikatorji, ki morajo biti izven linije vara - na robu (da ne pridejo v kontakt z zapakiranim materialom), zagotavljati trdnost vara, hkrati pa mora omogočati aseptično odpiranje brez zatrganja vrečke. pri odpiranju po sterilizaciji se folija ne sme zviti navznoter, da ne pride do kontaminacije vsebine, številka lota mora biti na vsaki vrečki. ustrezati mora iso 11607-1 in 11607-2, en 868-5, iso 13485.; 3: kos; 4: 4700 | [8 empty] | M123033 | M1030026
1: 27; 2: vrečka za sterilizacijo, samolepilna, papir-folija iz visoko kakovostnega medicinskega papirja iz čiste celuloze ter 9 slojnega bopet /pp filma 12/40micr. gramatura: 70gr/m2, dimenzije: 9 x 20 cm. vrečka mora imeti že izdelan pregib, za varno zapiranje vrečke. vrečka mora biti opremljena z ustreznim procesnim kemičnim indikatorjem in določilom o spremembi barve po uspešni sterilizaciji, z napisi in kemični indikatorji, ki morajo biti izven linije vara - na robu (da ne pridejo v kontakt z zapakiranim materialom), zagotavljati trdnost vara, hkrati pa mora omogočati aseptično odpiranje brez zatrganja vrečke. pri odpiranju po sterilizaciji se folija ne sme zviti navznoter, da ne pride do kontaminacije vsebine, številka lota mora biti na vsaki vrečki. ustrezati mora iso 11607-1 in 11607-2, en 868-5, iso 13485.; 3: kos; 4: 6500 | [8 empty] | M123034 | M1030027
1: 28; 2: vrečka za sterilizacijo, samolepilna, papir-folija iz visoko kakovostnega medicinskega papirja iz čiste celuloze ter 9 slojnega bopet /pp filma 12/40micr. gramatura: 70gr/m2, dimenzije: 9 x 25 cm. vrečka mora imeti že izdelan pregib, za varno zapiranje vrečke. vrečka mora biti opremljena z ustreznim procesnim kemičnim indikatorjem in določilom o spremembi barve po uspešni sterilizaciji, z napisi in kemični indikatorji, ki morajo biti izven linije vara - na robu (da ne pridejo v kontakt z zapakiranim materialom), zagotavljati trdnost vara, hkrati pa mora omogočati aseptično odpiranje brez zatrganja vrečke. pri odpiranju po sterilizaciji se folija ne sme zviti navznoter, da ne pride do kontaminacije vsebine, številka lota mora biti na vsaki vrečki. ustrezati mora iso 11607-1 in 11607-2, en 868-5, iso 13485.; 3: kos; 4: 34000 | [8 empty] | M123035 | M1030028
1: 29; 2: vrečka za sterilizacijo, samolepilna, papir-folija iz visoko kakovostnega medicinskega papirja iz čiste celuloze ter 9 slojnega bopet /pp filma 12/40micr. gramatura: 70gr/m2, dimenzije: 13 x 27 cm. vrečka mora imeti že izdelan pregib, za varno zapiranje vrečke. vrečka mora biti opremljena z ustreznim procesnim kemičnim indikatorjem in določilom o spremembi barve po uspešni sterilizaciji, z napisi in kemični indikatorji, ki morajo biti izven linije vara - na robu (da ne pridejo v kontakt z zapakiranim materialom), zagotavljati trdnost vara, hkrati pa mora omogočati aseptično odpiranje brez zatrganja vrečke. pri odpiranju po sterilizaciji se folija ne sme zviti navznoter, da ne pride do kontaminacije vsebine, številka lota mora biti na vsaki vrečki. ustrezati mora iso 11607-1 in 11607-2, en 868-5, iso 13485.; 3: kos; 4: 10000 | [8 empty] | M123036 | M1030029
1: 30; 2: vrečka za sterilizacijo, samolepilna, papir-folija iz visoko kakovostnega medicinskega papirja iz čiste celuloze ter 9 slojnega bopet /pp filma 12/40micr. gramatura: 70gr/m2, dimenzije: 20 x 35 cm. vrečka mora imeti že izdelan pregib, za varno zapiranje vrečke. vrečka mora biti opremljena z ustreznim procesnim kemičnim indikatorjem in določilom o spremembi barve po uspešni sterilizaciji, z napisi in kemični indikatorji, ki morajo biti izven linije vara - na robu (da ne pridejo v kontakt z zapakiranim materialom), zagotavljati trdnost vara, hkrati pa mora omogočati aseptično odpiranje brez zatrganja vrečke. pri odpiranju po sterilizaciji se folija ne sme zviti navznoter, da ne pride do kontaminacije vsebine, številka lota mora biti na vsaki vrečki. ustrezati mora iso 11607-1 in 11607-2, en 868-5, iso 13485.; 3: kos; 4: 2100 | [8 empty] | M123037 | M1030030
1: 31; 2: vrečka za sterilizacijo, samolepilna, papir-folija iz visoko kakovostnega medicinskega papirja iz čiste celuloze ter 9 slojnega bopet /pp filma 12/40micr. gramatura: 70gr/m2, dimenzije: 25 x 40 cm. vrečka mora imeti že izdelan pregib, za varno zapiranje vrečke. vrečka mora biti opremljena z ustreznim procesnim kemičnim indikatorjem in določilom o spremembi barve po uspešni sterilizaciji, z napisi in kemični indikatorji, ki morajo biti izven linije vara - na robu (da ne pridejo v kontakt z zapakiranim materialom), zagotavljati trdnost vara, hkrati pa mora omogočati aseptično odpiranje brez zatrganja vrečke. pri odpiranju po sterilizaciji se folija ne sme zviti navznoter, da ne pride do kontaminacije vsebine, številka lota mora biti na vsaki vrečki. ustrezati mora iso 11607-1 in 11607-2, en 868-5, iso 13485.; 3: kos; 4: 4400 | [8 empty] | M123038 | M1030031
1: 32; 2: vrečka za sterilizacijo, samolepilna, papir-folija iz visoko kakovostnega medicinskega papirja iz čiste celuloze ter 9 slojnega bopet /pp filma 12/40micr. gramatura: 70gr/m2, dimenzije: 13 x 38 cm. vrečka mora imeti že izdelan pregib, za varno zapiranje vrečke. vrečka mora biti opremljena z ustreznim procesnim kemičnim indikatorjem in določilom o spremembi barve po uspešni sterilizaciji, z napisi in kemični indikatorji, ki morajo biti izven linije vara - na robu (da ne pridejo v kontakt z zapakiranim materialom), zagotavljati trdnost vara, hkrati pa mora omogočati aseptično odpiranje brez zatrganja vrečke. pri odpiranju po sterilizaciji se folija ne sme zviti navznoter, da ne pride do kontaminacije vsebine, številka lota mora biti na vsaki vrečki. ustrezati mora iso 11607-1 in 11607-2, en 868-5, iso 13485.; 3: kos; 4: 400 | [8 empty] | M123039 | M1030032
1: 33; 2: vrečke za sterilizacijo, dimenzije 6x10cm, samolepilne, za parno sterilizacijo, z indikatorjem; 3: kos; 4: 200 | [8 empty] | M123040 | M1030033
1: 34; 2: vrečke za sterilizacijo papir folija, brez preklopa, za parno in eo sterilizacijo, dimenzije: 15x30 cm. sestava: gramatura papirja 60-70 g/m², transparentna folija iz 9 slojnega bopet/pp filma 12/40micr, material mora omogočati varjenje z varilnim aparatom. vrečke morajo biti opremljene z ustreznim procesnim kemičnim indikatorjem in določilom o spremembi barve po uspešni sterilizaciji, z napisi in kemični indikatorji, ki morajo biti izven linije vara - na robu, zagotavljati trdnost vara, hkrati pa morajo omogočati aseptično odpiranje brez zatrganja vrečke. pri odpiranju po sterilizaciji se folija ne sme zviti navznoter, da ne pride do kontaminacije vsebine, številka lota mora biti na vsaki vrečki. 15x30 cm.; 3: kos; 4: 15200 | [8 empty] | M123041 | M1030034
1: 35; 2: rokavice zaščitne iz lateksa, hrapave, nepudrane, enojna debelina sredinec (+-0,03mm): 0,18 mm, dlan: 0,14 mm, zapestje: 0,12 mm; dolžina 242 mm, mdd 93/42/eec razred i, eu mdd norme: en455-1,2,3,4; ppe reg. (eu) 2016/425 kategorija iii, eu ppe norme: en420:2003+a1:2009, iso 374-1:2016+a1:2018 - type b (k, p, t), en374-2:2014, iso 374-4:2013, iso 374-5:2016, en 16523-1:2015+a1:2018, aql 1.5 (en 455-1:2000 in en 374-2:2014, iso 2859-1:1999), test nepropustnosti na viruse iso 16604:2004 b in iso 374-5:2016. sila pri pretrganju pred staranjem 12 n, po staranju 11 n. vsebujejo ≤ 30 µg proteinov /gram rokavice (uporaba testne metode modified lowry). odsotnost pudra skladno z iso 21171:2006. brez tiazolov in tiuramov. biokompatibilnost in senzitizacija po iso 10993-10:2010. izdelane skladno z iso 9001 in 13485. pakiranje po 100 kos/sc. velikost xs; sc a100; 3: sc; 4: 20 | [8 empty] | M123050 | M1030035
1: 36; 2: rokavice zaščitne iz lateksa, hrapave, nepudrane, enojna debelina sredinec (+-0,03mm): 0,18 mm, dlan: 0,14 mm, zapestje: 0,12 mm; dolžina 242 mm, mdd 93/42/eec razred i, eu mdd norme: en455-1,2,3,4; ppe reg. (eu) 2016/425 kategorija iii, eu ppe norme: en420:2003+a1:2009, iso 374-1:2016+a1:2018 - type b (k, p, t), en374-2:2014, iso 374-4:2013, iso 374-5:2016, en 16523-1:2015+a1:2018, aql 1.5 (en 455-1:2000 in en 374-2:2014, iso 2859-1:1999), test nepropustnosti na viruse iso 16604:2004 b in iso 374-5:2016. sila pri pretrganju pred staranjem 12 n, po staranju 11 n. vsebujejo ≤ 30 µg proteinov /gram rokavice (uporaba testne metode modified lowry). odsotnost pudra skladno z iso 21171:2006. brez tiazolov in tiuramov. biokompatibilnost in senzitizacija po iso 10993-10:2010. izdelane skladno z iso 9001 in 13485. pakiranje po 100 kos/sc. velikost s; sc a100; 3: sc; 4: 327 | [8 empty] | M123051 | M1030036
1: 37; 2: rokavice zaščitne iz lateksa, hrapave, nepudrane, enojna debelina sredinec (+-0,03mm): 0,18 mm, dlan: 0,14 mm, zapestje: 0,12 mm; dolžina 242 mm, mdd 93/42/eec razred i, eu mdd norme: en455-1,2,3,4; ppe reg. (eu) 2016/425 kategorija iii, eu ppe norme: en420:2003+a1:2009, iso 374-1:2016+a1:2018 - type b (k, p, t), en374-2:2014, iso 374-4:2013, iso 374-5:2016, en 16523-1:2015+a1:2018, aql 1.5 (en 455-1:2000 in en 374-2:2014, iso 2859-1:1999), test nepropustnosti na viruse iso 16604:2004 b in iso 374-5:2016. sila pri pretrganju pred staranjem 12 n, po staranju 11 n. vsebujejo ≤ 30 µg proteinov /gram rokavice (uporaba testne metode modified lowry). odsotnost pudra skladno z iso 21171:2006. brez tiazolov in tiuramov. biokompatibilnost in senzitizacija po iso 10993-10:2010. izdelane skladno z iso 9001 in 13485. pakiranje po 100 kos/sc. velikost m, sc a100; 3: sc; 4: 678 | [8 empty] | M123052 | M1030037
1: 38; 2: rokavice zaščitne iz lateksa, hrapave, nepudrane, enojna debelina sredinec (+-0,03mm): 0,18 mm, dlan: 0,14 mm, zapestje: 0,12 mm; dolžina 242 mm, mdd 93/42/eec razred i, eu mdd norme: en455-1,2,3,4; ppe reg. (eu) 2016/425 kategorija iii, eu ppe norme: en420:2003+a1:2009, iso 374-1:2016+a1:2018 - type b (k, p, t), en374-2:2014, iso 374-4:2013, iso 374-5:2016, en 16523-1:2015+a1:2018, aql 1.5 (en 455-1:2000 in en 374-2:2014, iso 2859-1:1999), test nepropustnosti na viruse iso 16604:2004 b in iso 374-5:2016. sila pri pretrganju pred staranjem 12 n, po staranju 11 n. vsebujejo ≤ 30 µg proteinov /gram rokavice (uporaba testne metode modified lowry). odsotnost pudra skladno z iso 21171:2006. brez tiazolov in tiuramov. biokompatibilnost in senzitizacija po iso 10993-10:2010. izdelane skladno z iso 9001 in 13485. pakiranje po 100 kos/sc. velikost l, sc a100; 3: sc; 4: 164 | [8 empty] | M123053 | M1030038
1: 39; 2: rokavice zaščitne iz lateksa, hrapave, nepudrane, enojna debelina sredinec (+-0,03mm): 0,18 mm, dlan: 0,14 mm, zapestje: 0,12 mm; dolžina 242 mm, mdd 93/42/eec razred i, eu mdd norme: en455-1,2,3,4; ppe reg. (eu) 2016/425 kategorija iii, eu ppe norme: en420:2003+a1:2009, iso 374-1:2016+a1:2018 - type b (k, p, t), en374-2:2014, iso 374-4:2013, iso 374-5:2016, en 16523-1:2015+a1:2018, aql 1.5 (en 455-1:2000 in en 374-2:2014, iso 2859-1:1999), test nepropustnosti na viruse iso 16604:2004 b in iso 374-5:2016. sila pri pretrganju pred staranjem 12 n, po staranju 11 n. vsebujejo ≤ 30 µg proteinov /gram rokavice (uporaba testne metode modified lowry). odsotnost pudra skladno z iso 21171:2006. brez tiazolov in tiuramov. biokompatibilnost in senzitizacija po iso 10993-10:2010. izdelane skladno z iso 9001 in 13485. pakiranje po 100 kos/sc. velikost xl, sc a100; 3: sc; 4: 6 | [8 empty] | M123054 | M1030039
1: 40; 2: rokavice, pregledne, iz lateksa, brez pudra, hrapave. enojna debelina: prst 0,11 mm, dlan 0,10 mm, zapestje 0,08 mm; dolžina 240 mm. v skladu z uredbo (eu) 2017/745 med. pripom. razred i, en 455-1, 2, 3, 4. in ovo uredbo (eu) 2016/425 kat. iii, 374-1/typ b, 374-4, 374-5, en420. aql 1.5. test neprepustnosti na viruse iso 16604-b. testirane na stik s hrano reg. (ec) 1935/2004. velikost xs, sc a100; 3: sc; 4: 136 | [8 empty] | M123056 | M1030040
1: 41; 2: rokavice, pregledne, iz lateksa, brez pudra, hrapave. enojna debelina: prst 0,11 mm, dlan 0,10 mm, zapestje 0,08 mm; dolžina 240 mm. v skladu z uredbo (eu) 2017/745 med. pripom. razred i, en 455-1, 2, 3, 4. in ovo uredbo (eu) 2016/425 kat. iii, 374-1/typ b, 374-4, 374-5, en420. aql 1.5. test neprepustnosti na viruse iso 16604-b. testirane na stik s hrano reg. (ec) 1935/2004. velikost s, sc a100; 3: sc; 4: 291 | [8 empty] | M123057 | M1030041
1: 42; 2: rokavice, pregledne, iz lateksa, brez pudra, hrapave. enojna debelina: prst 0,11 mm, dlan 0,10 mm, zapestje 0,08 mm; dolžina 240 mm. v skladu z uredbo (eu) 2017/745 med. pripom. razred i, en 455-1, 2, 3, 4. in ovo uredbo (eu) 2016/425 kat. iii, 374-1/typ b, 374-4, 374-5, en420. aql 1.5. test neprepustnosti na viruse iso 16604-b. testirane na stik s hrano reg. (ec) 1935/2004. velikost m, sc a100; 3: sc; 4: 559 | [8 empty] | M123058 | M1030042
1: 43; 2: rokavice, pregledne, iz lateksa, brez pudra, hrapave. enojna debelina: prst 0,11 mm, dlan 0,10 mm, zapestje 0,08 mm; dolžina 240 mm. v skladu z uredbo (eu) 2017/745 med. pripom. razred i, en 455-1, 2, 3, 4. in ovo uredbo (eu) 2016/425 kat. iii, 374-1/typ b, 374-4, 374-5, en420. aql 1.5. test neprepustnosti na viruse iso 16604-b. testirane na stik s hrano reg. (ec) 1935/2004. velikost l, sc a100; 3: sc; 4: 224 | [8 empty] | M123059 | M1030043
1: 44; 2: rokavice, pregledne, iz lateksa, brez pudra, hrapave. enojna debelina: prst 0,11 mm, dlan 0,10 mm, zapestje 0,08 mm; dolžina 240 mm. v skladu z uredbo (eu) 2017/745 med. pripom. razred i, en 455-1, 2, 3, 4. in ovo uredbo (eu) 2016/425 kat. iii, 374-1/typ b, 374-4, 374-5, en420. aql 1.5. test neprepustnosti na viruse iso 16604-b. testirane na stik s hrano reg. (ec) 1935/2004. velikost xl., sc a100; 3: sc; 4: 73 | [8 empty] | M123060 | M1030044
1: 45; 2: rokavice, pregledne, nitrilne, močnejše, hrapave konice prstov, obarvane. enojna debelina sredinec: 0,15 mm, dlan: 0,12mm, zapestje: 0,09 mm. dolžina: 240 mm. aql 1.0 (en455-1). mdd 93/42/eec razred i. in ppe reg. (ec) 2016/425 kat. iii. standardi en455-1,2,3,4; en420, en iso 374-1, en 374-2,4, en16523-1 type c, en iso 374-5. test neprepustnosti na viruse astm f1671-13 (phi-x174). test za neprepustnost citostatikov astm d6978, astm f739. natezna sila pri pretrganju: 11n pred staranjem, 9.0 n po staranju.velikost s, sc a 100 kos; 3: sc; 4: 33 | [8 empty] | M123061 | M1030045
1: 46; 2: rokavice, pregledne, nitrilne, močnejše, hrapave konice prstov, obarvane. enojna debelina sredinec: 0,15 mm, dlan: 0,12mm, zapestje: 0,09 mm. dolžina: 240 mm. aql 1.0 (en455-1). mdd 93/42/eec razred i. in ppe reg. (ec) 2016/425 kat. iii. standardi en455-1,2,3,4; en420, en iso 374-1, en 374-2,4, en16523-1 type c, en iso 374-5. test neprepustnosti na viruse astm f1671-13 (phi-x174). test za neprepustnost citostatikov astm d6978, astm f739. natezna sila pri pretrganju: 11n pred staranjem, 9.0 n po staranju.velikost m, sc a 100 kos; 3: sc; 4: 296 | [8 empty] | M123062 | M1030046
1: 47; 2: rokavice, pregledne, nitrilne, močnejše, hrapave konice prstov, obarvane. enojna debelina sredinec: 0,15 mm, dlan: 0,12mm, zapestje: 0,09 mm. dolžina: 240 mm. aql 1.0 (en455-1). mdd 93/42/eec razred i. in ppe reg. (ec) 2016/425 kat. iii. standardi en455-1,2,3,4; en420, en iso 374-1, en 374-2,4, en16523-1 type c, en iso 374-5. test neprepustnosti na viruse astm f1671-13 (phi-x174). test za neprepustnost citostatikov astm d6978, astm f739. natezna sila pri pretrganju: 11n pred staranjem, 9.0 n po staranju.velikost l, sc a 100 kos; 3: sc; 4: 213 | [8 empty] | M123063 | M1030047
1: 48; 2: rokavice, kirurške, iz lateksa, pudrane, sterilne. debelina: min. 0,23mm+-0,02; dolžina min. 280 mm. aql 0,65. mdd 93/42/eec - razred iia, en 455-1, 2, 3, 4, ppe (eu) 2016/425 - kat. iii en374-1-type b, en374-4, en 374-5, en420, astm d3577, iso 10282. velikost 6,0, par; 3: par; 4: 50 | [8 empty] | M123064 | M1030048
1: 49; 2: rokavice, kirurške, iz lateksa, nepudrane, sterilne. debelina: prst 0,21+- 0,02 mm, dlan 0,19 +- 0,02 mm, zapestje 0,18 +- 0,02 mm. dolžina min. 295 mm. aql 0,65. mdd 93/42/eec - razred iia, en 455-1, 2, 3, 4, ppe (eu) 2016/425 kat. iii en374-1-type b, en374-4, en 374-5, en420, astm d3577, iso 10282. velikost 6,5; par; 3: par; 4: 300 | [8 empty] | M123065 | M1030049
1: 50; 2: rokavice, kirurške, iz lateksa, nepudrane, sterilne. debelina: prst 0,21+- 0,02 mm, dlan 0,19 +- 0,02 mm, zapestje 0,18 +- 0,02 mm. dolžina min. 295 mm. aql 0,65. mdd 93/42/eec - razred iia, en 455-1, 2, 3, 4, ppe (eu) 2016/425 kat. iii en374-1-type b, en374-4, en 374-5, en420, astm d3577, iso 10282. velikost 7,5; par; 3: par; 4: 350 | [8 empty] | M123066 | M1030050
1: 51; 2: rokavice, kirurške, iz lateksa, nepudrane, sterilne. debelina: prst 0,21+- 0,02 mm, dlan 0,19 +- 0,02 mm, zapestje 0,18 +- 0,02 mm. dolžina min. 295 mm. aql 0,65. mdd 93/42/eec - razred iia, en 455-1, 2, 3, 4, ppe (eu) 2016/425 kat. iii en374-1-type b, en374-4, en 374-5, en420, astm d3577, iso 10282. velikost 8,0; par; 3: par; 4: 200 | [8 empty] | M123067 | M1030051
1: 52; 2: rokavice, kirurške, iz lateksa, pudrane, sterilne. debelina: min. 0,23mm+-0,02; dolžina min. 280 mm. aql 0,65. mdd 93/42/eec - razred iia, en 455-1, 2, 3, 4, ppe (eu) 2016/425 - kat. iii en374-1-type b, en374-4, en 374-5, en420, astm d3577, iso 10282. velikost 7,0, par; 3: par; 4: 400 | [8 empty] | M123068 | M1030052
1: 53; 2: rokavice, kirurške, iz lateksa, pudrane, sterilne. debelina: min. 0,23mm+-0,02; dolžina min. 280 mm. aql 0,65. mdd 93/42/eec - razred iia, en 455-1, 2, 3, 4, ppe (eu) 2016/425 - kat. iii en374-1-type b, en374-4, en 374-5, en420, astm d3577, iso 10282. velikost 7,5, par; 3: par; 4: 250 | [8 empty] | M123069 | M1030053
1: 54; 2: rokavice, kirurške, iz lateksa, pudrane, sterilne. debelina: min. 0,23mm+-0,02; dolžina min. 280 mm. aql 0,65. mdd 93/42/eec - razred iia, en 455-1, 2, 3, 4, ppe (eu) 2016/425 - kat. iii en374-1-type b, en374-4, en 374-5, en420, astm d3577, iso 10282. velikost 8,0, par; 3: par; 4: 50 | [8 empty] | M123070 | M1030054
1: 55; 2: rokavice, pe nesterilne, registrirane kot medicinski pripomoček razreda i v skladu z direktivo o medicinskih pripomočkih mdd 93/42/eec, univerzalna velikost, sc a 100; 3: sc; 4: 18 | [8 empty] | M123071 | M1030055
1: 56; 2: rokavice, zaščitne, dvoplastna sestava - zunanja obarvana plast iz mešanice neoprena in nitrila, notranja bela plast iz nitrila; brez pudra, hrapave konice prstov, enojna debelina sredinec (+/-0,03mm): 0,17 mm, dlan: 0,14 mm, zapestje: 0,10 mm; dolžina 260 mm, mdr (eu) 2017/745 razred i, en455-1,2,3,4; ppe (eu) 2016/425 kategorija iii, iso 374-1:2016 -type b (j, k, p&t), en374-2:2019, en 16523-1:2015+a1:2018, iso 374-4:2019, iso 374-5:2016, iso 21420:2020, aql 0.25 (en 455-1:2000 in en 374-2:2019, iso 2859-1:1999), test nepropustnosti na viruse iso 16604:2004 b in iso 374-5:2016. sila pri pretrganju pred staranjem 10 n, po staranju 8 n. test za neprepustnost citostatikov astm d6978-05. test na elektrostatičnost en 1149-1/2/3&5. odsotnost pudra skladno z iso 21171:2006. biokompatibilnost in senzitizacija po iso 10993-10:2010. izdelane skladno z iso 9001 in 13485, velikost m, sc a 90 kos; 3: sc; 4: 18 | [8 empty] | M123072 | M1030056
1: 57; 2: rokavice, zaščitne, dvoplastna sestava - zunanja obarvana plast iz mešanice neoprena in nitrila, notranja bela plast iz nitrila; brez pudra, hrapave konice prstov, enojna debelina sredinec (+/-0,03mm): 0,17 mm, dlan: 0,14 mm, zapestje: 0,10 mm; dolžina 260 mm, mdr (eu) 2017/745 razred i, en455-1,2,3,4; ppe (eu) 2016/425 kategorija iii, iso 374-1:2016 -type b (j, k, p&t), en374-2:2019, en 16523-1:2015+a1:2018, iso 374-4:2019, iso 374-5:2016, iso 21420:2020, aql 0.25 (en 455-1:2000 in en 374-2:2019, iso 2859-1:1999), test nepropustnosti na viruse iso 16604:2004 b in iso 374-5:2016. sila pri pretrganju pred staranjem 10 n, po staranju 8 n. test za neprepustnost citostatikov astm d6978-05. test na elektrostatičnost en 1149-1/2/3&5. odsotnost pudra skladno z iso 21171:2006. biokompatibilnost in senzitizacija po iso 10993-10:2010. izdelane skladno z iso 9001 in 13485, velikost s, sc a 90 kos; 3: sc; 4: 3 | [9 empty] | M1030057
1: 58; 2: rokavice, zaščitne, dvoplastna sestava - zunanja obarvana plast iz mešanice neoprena in nitrila, notranja bela plast iz nitrila; brez pudra, hrapave konice prstov, enojna debelina sredinec (+/-0,03mm): 0,17 mm, dlan: 0,14 mm, zapestje: 0,10 mm; dolžina 260 mm, mdr (eu) 2017/745 razred i, en455-1,2,3,4; ppe (eu) 2016/425 kategorija iii, iso 374-1:2016 -type b (j, k, p&t), en374-2:2019, en 16523-1:2015+a1:2018, iso 374-4:2019, iso 374-5:2016, iso 21420:2020, aql 0.25 (en 455-1:2000 in en 374-2:2019, iso 2859-1:1999), test nepropustnosti na viruse iso 16604:2004 b in iso 374-5:2016. sila pri pretrganju pred staranjem 10 n, po staranju 8 n. test za neprepustnost citostatikov astm d6978-05. test na elektrostatičnost en 1149-1/2/3&5. odsotnost pudra skladno z iso 21171:2006. biokompatibilnost in senzitizacija po iso 10993-10:2010. izdelane skladno z iso 9001 in 13485, velikost l, sc a 90 kos; 3: sc; 4: 1 | [9 empty] | M1030058
1: 59; 2: rokavice, zaščitne, dvoplastna sestava - zunanja obarvana plast iz mešanice neoprena in nitrila, notranja bela plast iz nitrila; brez pudra, hrapave konice prstov, enojna debelina sredinec (+/-0,03mm): 0,17 mm, dlan: 0,14 mm, zapestje: 0,10 mm; dolžina 300 mm, mdr (eu) 2017/745 razred i, en455-1,2,3,4; ppe (eu) 2016/425 kategorija iii, iso 374-1:2016 -type b (j, k, p&t), en374-2:2019, en 16523-1:2015+a1:2018, iso 374-4:2019, iso 374-5:2016, iso 21420:2020, aql 0.25 (en 455-1:2000 in en 374-2:2019, iso 2859-1:1999), test nepropustnosti na viruse iso 16604:2004 b in iso 374-5:2016. sila pri pretrganju pred staranjem 10 n, po staranju 8 n. test za neprepustnost citostatikov astm d6978-05. test na elektrostatičnost en 1149-1/2/3&5. odsotnost pudra skladno z iso 21171:2006. biokompatibilnost in senzitizacija po iso 10993-10:2010. izdelane skladno z iso 9001 in 13485, velikost s, sc a 50 kos; 3: sc; 4: 36 | [8 empty] | M123073 | M1030059
1: 60; 2: rokavice, zaščitne, dvoplastna sestava - zunanja obarvana plast iz mešanice neoprena in nitrila, notranja bela plast iz nitrila; brez pudra, hrapave konice prstov, enojna debelina sredinec (+/-0,03mm): 0,17 mm, dlan: 0,14 mm, zapestje: 0,10 mm; dolžina 300 mm, mdr (eu) 2017/745 razred i, en455-1,2,3,4; ppe (eu) 2016/425 kategorija iii, iso 374-1:2016 -type b (j, k, p&t), en374-2:2019, en 16523-1:2015+a1:2018, iso 374-4:2019, iso 374-5:2016, iso 21420:2020, aql 0.25 (en 455-1:2000 in en 374-2:2019, iso 2859-1:1999), test nepropustnosti na viruse iso 16604:2004 b in iso 374-5:2016. sila pri pretrganju pred staranjem 10 n, po staranju 8 n. test za neprepustnost citostatikov astm d6978-05. test na elektrostatičnost en 1149-1/2/3&5. odsotnost pudra skladno z iso 21171:2006. biokompatibilnost in senzitizacija po iso 10993-10:2010. izdelane skladno z iso 9001 in 13485, velikost m, sc a 50 kos; 3: sc; 4: 9 | [8 empty] | M123074 | M1030060
1: 61; 2: rokavice, zaščitne, dvoplastna sestava - zunanja obarvana plast iz mešanice neoprena in nitrila, notranja bela plast iz nitrila; brez pudra, hrapave konice prstov, enojna debelina sredinec (+/-0,03mm): 0,17 mm, dlan: 0,14 mm, zapestje: 0,10 mm; dolžina 300 mm, mdr (eu) 2017/745 razred i, en455-1,2,3,4; ppe (eu) 2016/425 kategorija iii, iso 374-1:2016 -type b (j, k, p&t), en374-2:2019, en 16523-1:2015+a1:2018, iso 374-4:2019, iso 374-5:2016, iso 21420:2020, aql 0.25 (en 455-1:2000 in en 374-2:2019, iso 2859-1:1999), test nepropustnosti na viruse iso 16604:2004 b in iso 374-5:2016. sila pri pretrganju pred staranjem 10 n, po staranju 8 n. test za neprepustnost citostatikov astm d6978-05. test na elektrostatičnost en 1149-1/2/3&5. odsotnost pudra skladno z iso 21171:2006. biokompatibilnost in senzitizacija po iso 10993-10:2010. izdelane skladno z iso 9001 in 13485, velikost l., sc a 50 kos; 3: sc; 4: 52 | [8 empty] | M123075 | M1030061
1: 62; 2: rokavice, pregledne, nitrilne, močnejše, hrapave konice prstov, obarvane. enojna debelina sredinec: 0,15 mm, dlan: 0,12mm, zapestje: 0,09 mm. dolžina: 240 mm. aql 1.0 (en455-1). mdd 93/42/eec razred i. in ppe reg. (ec) 2016/425 kat. iii. standardi en455-1,2,3,4; en420, en iso 374-1, en 374-2,4, en16523-1 type c, en iso 374-5. test neprepustnosti na viruse astm f1671-13 (phi-x174). test za neprepustnost citostatikov astm d6978, astm f739. natezna sila pri pretrganju: 11n pred staranjem, 9.0 n po staranju.velikost xl, sc a 90 kos; 3: sc; 4: 2 | [8 empty] | M123076 | M1030062
1: 63; 2: rokavice, pregledne, nitrilne, močnejše, hrapave konice prstov, obojeročne. enojna debelina sredinec: 0,15 mm, dlan: 0,12mm, zapestje: 0,11 mm. dolžina: 310mm. aql 1.0 (en455-1). mdd 93/42/eec razred i. in ppe reg. (ec) 2016/425 kat. iii. standardi en455-1,2,3,4; en420, en iso 374-1, en 374-2,4, en16523-1 type c, en iso 374-5. test neprepustnosti na viruse astm f1671-13 (phi-x174). test za neprepustnost citostatikov astm d6978, astm f739. natezna sila pri pretrganju: 11n pred staranjem, 9.0 n po staranju. velikost s; sc a50.; 3: sc; 4: 2 | [8 empty] | M123077 | M1030063
1: 64; 2: rokavice, pregledne, nitrilne, močnejše, hrapave konice prstov, obojeročne. enojna debelina sredinec: 0,15 mm, dlan: 0,12mm, zapestje: 0,11 mm. dolžina: 310mm. aql 1.0 (en455-1). mdd 93/42/eec razred i. in ppe reg. (ec) 2016/425 kat. iii. standardi en455-1,2,3,4; en420, en iso 374-1, en 374-2,4, en16523-1 type c, en iso 374-5. test neprepustnosti na viruse astm f1671-13 (phi-x174). test za neprepustnost citostatikov astm d6978, astm f739. natezna sila pri pretrganju: 11n pred staranjem, 9.0 n po staranju. velikost m; sc a50.; 3: sc; 4: 18 | [8 empty] | M123078 | M1030064
1: 65; 2: rokavice, pregledne, nitrilne, močnejše, hrapave konice prstov, obojeročne. enojna debelina sredinec: 0,15 mm, dlan: 0,12mm, zapestje: 0,11 mm. dolžina: 310mm. aql 1.0 (en455-1). mdd 93/42/eec razred i. in ppe reg. (ec) 2016/425 kat. iii. standardi en455-1,2,3,4; en420, en iso 374-1, en 374-2,4, en16523-1 type c, en iso 374-5. test neprepustnosti na viruse astm f1671-13 (phi-x174). test za neprepustnost citostatikov astm d6978, astm f739. natezna sila pri pretrganju: 11n pred staranjem, 9.0 n po staranju. velikost l; sc a50.; 3: sc; 4: 1 | [8 empty] | M123079 | M1030065
1: 66; 2: rokavice, pregledne, nitrilne, sive, hrapave konice prstov. enojna debelina sredinec: 0,09mm, dlan: 0,08mm, zapestje: 0,06 mm. dolžina: 240 mm. aql 1.0 (en455-1). mehanske lastnosti: pred staranjem: natezna moč 42 mpa, skrajni raztezek 650%, natezna sila pri pretrganju 8n, po staranju: natezna moč 38 mpa, skrajni raztezek 550%, natezna sila pri pretrganju 8n. mdd 93/42/eec razred i. in ppe reg. (ec) 2016/425 kat. iii. standardi en455-1,2,3,4; en420, en iso 374-1, en 374-2,4, en16523-1 type c, en iso 374-5. test neprepustnosti na viruse astm f1671-13 (phi-x174). test za stik s hrano 1935/2004 in 10/2011. test skladno z astm f739 za nepropustnost na formalin -10% > 480 min, hydrogen peroxid - 3% > 480min. test en 16523-1:2015 sodium hiroxide 40% (k) stopnja 6. test za neprepustnost citostatikov astm d 6978. test na sistemsko toksičnost skladno z iso 10993-11 ter iritacijo in senzitizacijo skladno z iso 10993-10. test na hplc. velikost s, sc a 200 kos; 3: sc; 4: 1 | [8 empty] | M123080 | M1030066
1: 67; 2: rokavice, pregledne, nitrilne, sive, hrapave konice prstov. enojna debelina sredinec: 0,09mm, dlan: 0,08mm, zapestje: 0,06 mm. dolžina: 240 mm. aql 1.0 (en455-1). mehanske lastnosti: pred staranjem: natezna moč 42 mpa, skrajni raztezek 650%, natezna sila pri pretrganju 8n, po staranju: natezna moč 38 mpa, skrajni raztezek 550%, natezna sila pri pretrganju 8n. mdd 93/42/eec razred i. in ppe reg. (ec) 2016/425 kat. iii. standardi en455-1,2,3,4; en420, en iso 374-1, en 374-2,4, en16523-1 type c, en iso 374-5. test neprepustnosti na viruse astm f1671-13 (phi-x174). test za stik s hrano 1935/2004 in 10/2011. test skladno z astm f739 za nepropustnost na formalin -10% > 480 min, hydrogen peroxid - 3% > 480min. test en 16523-1:2015 sodium hiroxide 40% (k) stopnja 6. test za neprepustnost citostatikov astm d 6978. test na sistemsko toksičnost skladno z iso 10993-11 ter iritacijo in senzitizacijo skladno z iso 10993-10. test na hplc. velikost m, sc a 200 kos; 3: sc; 4: 16 | [8 empty] | M123081 | M1030067
1: 68; 2: rokavice, pregledne, nitrilne, sive, hrapave konice prstov. enojna debelina sredinec: 0,09mm, dlan: 0,08mm, zapestje: 0,06 mm. dolžina: 240 mm. aql 1.0 (en455-1). mehanske lastnosti: pred staranjem: natezna moč 42 mpa, skrajni raztezek 650%, natezna sila pri pretrganju 8n, po staranju: natezna moč 38 mpa, skrajni raztezek 550%, natezna sila pri pretrganju 8n. mdd 93/42/eec razred i. in ppe reg. (ec) 2016/425 kat. iii. standardi en455-1,2,3,4; en420, en iso 374-1, en 374-2,4, en16523-1 type c, en iso 374-5. test neprepustnosti na viruse astm f1671-13 (phi-x174). test za stik s hrano 1935/2004 in 10/2011. test skladno z astm f739 za nepropustnost na formalin -10% > 480 min, hydrogen peroxid - 3% > 480min. test en 16523-1:2015 sodium hiroxide 40% (k) stopnja 6. test za neprepustnost citostatikov astm d 6978. test na sistemsko toksičnost skladno z iso 10993-11 ter iritacijo in senzitizacijo skladno z iso 10993-10. test na hplc. velikost l, sc a 200 kos; 3: sc; 4: 11 | [8 empty] | M123082 | M1030068
1: 69; 2: rokavice, pregledne, iz nitrila, brez pudra, hrapave konice prstov. enojna debelina: prst 0,09 mm, dlan 0,08 mm, zapestje 0,06 mm; dolžina 240 mm. v skladu z uredbo (eu) 2017/745 med. pripom. razred i, en 455-1, 2, 3, 4. in ovo uredbo (eu) 2016/425 kat. iii, 374-1/typ b, 374-4, 374-5, en420. aql 1.5. test neprepustnosti na viruse iso 16604-b. testirane na stik s hrano reg. (ec) 1935/2004. pakiranje 200 kos/sc. velikost xs.; 3: sc; 4: 5 | [8 empty] | M123084 | M1030069
1: 70; 2: rokavice, pregledne, iz nitrila, brez pudra, hrapave konice prstov. enojna debelina: prst 0,09 mm, dlan 0,08 mm, zapestje 0,06 mm; dolžina 240 mm. v skladu z uredbo (eu) 2017/745 med. pripom. razred i, en 455-1, 2, 3, 4. in ovo uredbo (eu) 2016/425 kat. iii, 374-1/typ b, 374-4, 374-5, en420. aql 1.5. test neprepustnosti na viruse iso 16604-b. testirane na stik s hrano reg. (ec) 1935/2004. pakiranje 200 kos/sc. velikost s.; 3: sc; 4: 84 | [8 empty] | M123085 | M1030070
1: 71; 2: rokavice, pregledne, iz nitrila, brez pudra, hrapave konice prstov. enojna debelina: prst 0,09 mm, dlan 0,08 mm, zapestje 0,06 mm; dolžina 240 mm. v skladu z uredbo (eu) 2017/745 med. pripom. razred i, en 455-1, 2, 3, 4. in ovo uredbo (eu) 2016/425 kat. iii, 374-1/typ b, 374-4, 374-5, en420. aql 1.5. test neprepustnosti na viruse iso 16604-b. testirane na stik s hrano reg. (ec) 1935/2004. pakiranje 200 kos/sc. velikost m; 3: sc; 4: 71 | [8 empty] | M123086 | M1030071
1: 72; 2: rokavice, kirurške, iz lateksa, pudrane, sterilne. debelina: min. 0,23mm+-0,02; dolžina min. 280 mm. aql 0,65. mdd 93/42/eec - razred iia, en 455-1, 2, 3, 4, ppe (eu) 2016/425 - kat. iii en374-1-type b, en374-4, en 374-5, en420, astm d3577, iso 10282. velikost 8,5, par; 3: par; 4: 50 | [8 empty] | M123087 | M1030072
1: 73; 2: maska, respirator brez ventila, ffp3, en 149:2001+a1:2009 in en 14683:2019 + ac:2019, pakiranje posamično v ovojnini.; 3: kos; 4: 20 | [8 empty] | M123088 | M1030073
1: 74; 2: prednavlažene krpe za nego, dim. 30 x 30 cm (+/- 10% na površino krpice), ne vsebujejo mila, ohranjajo naraven ph kože, po uporabi ni potrebno izpiranje, vsebovati morajo aloe vero, glicerin in lanolin. pakiranje 60 kos/zav.; 3: zav; 4: 38 | [8 empty] | M123090 | M1030074
1: 75; 2: maske kirurške z elastiko 4 slojne, tip iir en 14683:2019 + ac:2019, md razred i - uredba (eu) 2017/745. nosna zaponka/žička mora biti iz kovinskega materiala prevlečena s plastično maso, voljna za oblikovanje. elastika mora biti mehka, ne sme povzročati ostrega zategovanja in tiščanja. na embalaži morajo biti slovenska navodila; 3: kos; 4: 1100 | [8 empty] | M123091 | M1030075
1: 76; 2: robčki papirnati, 3-slojni, dimenzije 200x200 mm, bele barve. mehki, močni in vpojni, pakirani v škatli a72 kos, zahtevano pakiranje zavitek 12 škatel po 72 kos.; 3: zav; 4: 24 | [8 empty] | M125058 | M1030076
1: 77; 2: rokavice, kirurške, lateks, pudrane, sterilne. debelina ± 0,02mm: prst 0,21mm, dlan 0,19mm, zapestje 0,17mm. dolžina min. 280mm. aql 0,65. mdd 93/42/eec - razred iia, en 455-1,2,3,4, ovo (eu) 2016/425 kat. iii, en iso 374-1-type b, en374-4, en iso 374-5, en 420. pakiranje 50 par/škatla. velikost 8.0, cena za par.; 3: par; 4: 150 | [9 empty] | M1030077
1: 78; 2: rokavice pregledne, iz lateksa, gladke, rahlo pudrane, enojna debelina +-0,03 mm: sredinec 0,13 mm, dlan 0,11 mm, zapestje 0,08 mm; dolžina 242 mm, mdr uredba (eu) 2017/745 razred i, en455-1,2,3,4; ppe uredba (eu) 2016/425 kategorija iii, iso 21420, iso 374-1 - type b (k, p, t), iso 374-2, iso 374-4, iso 374-5, en 16523-1, aql 1.5 (en 455-1 in en 374-2), test nepropustnosti na viruse iso 16604- b in iso 374-5:2016. sila pri pretrganju pred staranjem 9 n, po staranju 6 n. vsebujejo ≤ 200 µg proteinov /gram rokavice (uporaba testne metode modified lowry). odsotnost pudra skladno z iso 21171:2006 max. 10 mg/rokavica. brez tiuramov. biokompatibilnost in senzitizacija po iso 10993-10. izdelane skladno z iso 9001 in 13485. pakiranje 100 kos/sc. velikost m; 3: sc; 4: 53 | [9 empty] | M1030078
1: 79; 2: prevleka za čevlje, netkana, velikost: 40 x 17 cm ± 2 cm, za št. 35-50, gramatura: kos – 5,4 g ± 0,2 g, modra. md razred i - uredba (eu) 2017/745, zav a 100 kos; 3: zav; 4: 10 | [9 empty] | M1030079
1: 80; 2: predpasnik iz cpe materiala, nesterilen, za 1x uporabo, z zanko okoli vratu, z rokavi z odprtino za palec, zavezovanje okoli pasu, s popolnim prekrivanjem ramen in odprtim hrbtom. 120x90 cm. md razred i - uredba (eu) 2017/745. ppe kat. i - uredba (eu) 2016/425, sc a 10; 3: sc; 4: 2 | [9 empty] | M1030080
1: 81; 2: predpasnik iz polietilena, dimenzije 75x170 cm, zav a 100; 3: zav; 4: 1 | [9 empty] | M1030081
1: 82; 2: zbiralnik za igle iz plastike, kopolimerja in polipropilena. odporni morajo biti na topila in tekočino. barvila s katerim so obarvana ne smejo vsebovati kadmija in drugih težkih kovin. lahko se upepelijo,rumene barve kvadraten kapaciteta 4 l. velikost cca. 16 x 28 cm.; 3: kos; 4: 4 | [9 empty] | M1030082
1: 83; 2: zbiralnik za igle iz plastike, kopolimerja in polipropilena. odporni na topila. barvila s katerimi so obarvana ne smejo vsebovati kadmija in drugih težkih kovin. lahko se upepelijo, okrogel, kapaciteta 1,5l; 3: kos; 4: 70 | [9 empty] | M1030083
1: 84; 2: zbiralnik za ostre predmete. volumen 7,2 l, kvadratne oblike. dimenzije: 20x20x31 cm. rumen zbiralnik z rdečim pokrovom. polypropilen in kopolimer (obarvan z barvili, ki ne vsebuje kadmija ali drugih težkih kovin; iz upepelitvenega procesa ne izhajajo škodljive snovi, kar je v skladu z okoljskimi merili). odporen na topila in tekočine.; 3: kos; 4: 13 | [9 empty] | M1030084
1: 85; 2: ovojnina sterilizacijska – flis- netkan zavojni material (nonwoven) za parno sterilizacijo. sestavljena je iz večplastnih čistih celuloznih vlaken, ojačana s poliestrskimi vezivi, ki predstavljajo zanesljivo mikrobiološko bariero, omogoča prodor in izpust sterilanta-para. gramatura ovojnine 60 gr/m2, dimenzije: 75 x 75 cm. odporna proti fizikalnim vplivom, prilagodljiva pri zavijanju, pri razvijanju ne zadrži spomina, omogoča aseptično tehniko odpiranja, učinkovito lepljenje. ustreza iso 11607-1:2006 in en 868-2:2009.; 3: kos; 4: 250 | [9 empty] | M1030085
2: SKUPAJ; 8=4 x 5: 0 | 0

## SKLOP 4
Številka: JN/EU_07/2025
Datum:
PREDRAČUN
PONUDNIK:
Datum:
4. SKLOP: RESPIRATORNI MATERIAL
ZAP. ŠT. | Opis zahtevanega artikla | EM | Količina | Cena na EM brez DDV | Stopnja DDV | Cena na enoto mere z DDV | Vrednost za razpisano količino EM v EUR brez DDV | Vrednost za razpisano količino EM v EUR z DDV | Naziv ponujenega izdelka kot bo na računu (+dimenzija, gramatura, volumen) | Proizvajalec | kataloška številka | oznaka merske enote ponudnika (kot bo navedena na računu) | število EM v ponudnikovem pakiranju | cena ponudnikovega pakiranja v EUR brez DDV | naziv kot bo naveden na računu | Naročnikova šifra | Naročnikova šifra
1 | 2 | 3 | 4 | 5 | 6 | 7 | 8=4 x 5 | 9 = 4 x 7 | 10 | 11 | 12 | 13 | 14 | 15 | 16
1: 1; 2: maska za visoko (60 do 90%) inspiratorno vsebnost kisika z rezervarjem, za odrasle. maska mora imeti indikator dihanja in enosmerni ventil. maska mora biti prozorna in vsebovati nosni stišček, imeti mora zaobljene robove. v setu mora biti cevka za kisik dolžine nad 1,8 m.; 3: kos; 4: 62 | [8 empty] | M124001 | M1040001
1: 2; 2: balon dihalni brez varnost. valvule, volumen 1500ml, ročni dihalni balon za odrasle (komplet), noben del ne sme vsebovati latexa, cevka mora imeti zadostni notranji premer za preprečitev mašenja. ima rezervoar za kisik in obrazno masko; 3: kos; 4: 12 | [8 empty] | M124002 | M1040002
1: 3; 2: pripomoček za vzpostavljanje in vzdrževanje proste dihalne poti, za težo pacienta 2-5 kg, za 1x up, zapora za epiglotisa, gladka površina, nenapihljiv mešiček, gastrični kanal, konkavna cev za stabilnost, material podoben gelu; 3: kos; 4: 3 | [8 empty] | M124003 | M1040003
1: 4; 2: pripomoček za vzpostavljanje in vzdrževanje proste dihalne poti, za težo pacienta 5-12 kg, za 1x up, zapora za epiglotisa, gladka površina, nenapihljiv mešiček, gastrični kanal, konkavna cev za stabilnost, material podoben gelu; 3: kos; 4: 2 | [8 empty] | M124004 | M1040004
1: 5; 2: pripomoček za vzpostavljanje in vzdrževanje proste dihalne poti, za težo pacienta 10-25 kg, za 1x up, zapora za epiglotisa, gladka površina, nenapihljiv mešiček, gastrični kanal, konkavna cev za stabilnost, material podoben gelu; 3: kos; 4: 3 | [8 empty] | M124005 | M1040005
1: 6; 2: pripomoček za vzpostavljanje in vzdrževanje proste dihalne poti, za težo pacienta 25-30 kg, za 1x up, zapora za epiglotisa, gladka površina, nenapihljiv mešiček, gastrični kanal, konkavna cev za stabilnost, material podoben gelu; 3: kos; 4: 3 | [8 empty] | M124006 | M1040006
1: 7; 2: set za sprostitev dihalne poti pri reanimaciji, supraglotični pripomoček za sprostitev dihalne poti mora biti za enkratno uporabo, brez lateksa, z dodatnim nastavkom za o2, anatomsko oblikovan v masko, št.3; 3: kos; 4: 16 | [8 empty] | M124007 | M1040007
1: 8; 2: set za sprostitev dihalne poti pri reanimaciji, supraglotični pripomoček za sprostitev dihalne poti mora biti za enkratno uporabo, brez lateksa, z dodatnim nastavkom za o2, anatomsko oblikovan v masko, št.4; 3: kos; 4: 22 | [8 empty] | M124008 | M1040008
1: 9; 2: set za sprostitev dihalne poti pri reanimaciji, supraglotični pripomoček za sprostitev dihalne poti mora biti za enkratno uporabo, brez lateksa, z dodatnim nastavkom za o2, anatomsko oblikovan v masko, št.5; 3: kos; 4: 5 | [8 empty] | M124009 | M1040009
1: 10; 2: maske za kisik za enkratno uporabo, upogljiv material, stožčaste oblike s kovinskim stiščkom na nosnem delu, ob straneh odprtine za izdihan zrak, s priključno cevjo 2,1m, za odrasle; 3: kos; 4: 36 | [8 empty] | M124010 | M1040010
1: 11; 2: razpršilec za zdravila z aerosol masko za otroke s posodico za zdravila, za inhalacije, s priključno cevjo, pri uporabi enega bolnika ni nobenega tveganja za okužbo, izboljšana nega ter stalno pripravljenost ob bolniku, zdravilo ne izteka, možno je točno doziranje zdravila, 6ml-8ml 2,1m; 3: kos; 4: 632 | [8 empty] | M124011 | M1040011
1: 12; 2: razpršilec za zdravila z aerosol masko za odrasle s posodico za zdravila, za inhalacije, s priključno cevjo, pri uporabi enega bolnika ni nobenega tveganja za okužbo, izboljšana nega ter stalno pripravljenost ob bolniku, zdravilo ne izteka, možno je točno doziranje zdravila, 6ml - 8 ml, 2,1m; 3: kos; 4: 266 | [8 empty] | M124012 | M1040012
1: 13; 2: razpršilec za zdravila z aerosol masko za odrasle s posodico za zdravila, za inhalacije, s priključno cevjo, pri uporabi enega bolnika ni nobenega tveganja za okužbo, izboljšana nega ter stalno pripravljenost ob bolniku, zdravilo ne izteka, možno je točno doziranje zdravila, 6ml, 2,1m- dhl; 3: kos; 4: 101 | [9 empty] | M1040013
1: 14; 2: maska za kisik z balonom (ohio) za odrasle s priključno cevjo 2,1m; 3: kos; 4: 31 | [8 empty] | M124013 | M1040014
1: 15; 2: maska za kisik z balonom (ohio) za otroke s priključno cevjo 2,1m; 3: kos; 4: 15 | [8 empty] | M124051 | M1040015
1: 16; 2: venturi sistem, odrasli: odrasla maska, 15cm felksibilna modra cevka, pokrovček za vlaženje, 6 nastavkov različnih koncentracij (24% - moder, 28% - rumen, 31% - bel, 35% - zelen, 40% - roza in 50% - oranžen), 2.1m kisikova cev odporna pred poškodbami.; 3: kos; 4: 32 | [9 empty] | M1040016
1: 17; 2: silikonsko vodilo za endotrahealne tubuse za odrasle (6-11mm); 3: kos; 4: 9 | [8 empty] | M124014 | M1040017
1: 18; 2: fiksator za et tubus za odrasle in otroke, integrirana zaščita pred ugrizom, vodilo za uvajanje traku, prilagajanje obsega,sterilen, za enkratno uporabo.; 3: kos; 4: 57 | [8 empty] | M124015 | M1040018
1: 19; 2: artikel se črta | [8 empty] | M124016 | M1040019
1: 20; 2: kanila nosna za kisik s priključno cevjo dolžine 160-210cm, zanka z nosnima kanilama do 80cm; 3: kos; 4: 81 | [8 empty] | M124018 | M1040020
1: 21; 2: oropharingealni tubus za vzdrževanje proste dihalne poti. material pe, pp. št. 3, 90 mm; 3: kos; 4: 10 | [8 empty] | M124019 | M1040021
1: 22; 2: oropharingealni tubus za vzdrževanje proste dihalne poti. material pe, pp. št. 4, 100 mm; 3: kos; 4: 11 | [8 empty] | M124020 | M1040022
1: 23; 2: oropharingealni tubus za vzdrževanje proste dihalne poti. material pe, pp. št. 5, 110 mm; 3: kos; 4: 12 | [8 empty] | M124021 | M1040023
1: 24; 2: tubus za anestezijo in urgentne primere iz prozornega termosenzibilnega (iso 10993-1)pvc- ja z atraumatsko zaobljenimi zaključki.z mrfijevim očesom, z radiopačno nitko, ki omogoča rtg kontrolo lege tubusa, nizko tlačnim mešičkom iz posebej obdelanega pvc-ja., ki omogoča mehko tesnjenje ob steno traheje in s kontrolnim balončkom z enosmernim ventilčkom za nadzor tlaka v mešičku, z vgravirano dimenzijo tubusa premerom in vrsto mešička, s konektorjem kompatibilnim s sistemi (iso 5358-1) s črno markacijo 3cm nad konico, ki omogoča lažje vstavljanje tubusa v trahejo, primeren za ustno in nosno intubacijo, št.3,0; 3: kos; 4: 1 | [8 empty] | M124022 | M1040024
1: 25; 2: tubus za anestezijo in urgentne primere iz prozornega termosenzibilnega (iso 10993-1)pvc- ja z atraumatsko zaobljenimi zaključki.z mrfijevim očesom, z radiopačno nitko, ki omogoča rtg kontrolo lege tubusa, nizko tlačnim mešičkom iz posebej obdelanega pvc-ja., ki omogoča mehko tesnjenje ob steno traheje in s kontrolnim balončkom z enosmernim ventilčkom za nadzor tlaka v mešičku, z vgravirano dimenzijo tubusa premerom in vrsto mešička, s konektorjem kompatibilnim s sistemi (iso 5358-1) s črno markacijo 3cm nad konico, ki omogoča lažje vstavljanje tubusa v trahejo, primeren za ustno in nosno intubacijo, št.3,5; 3: kos; 4: 3 | [8 empty] | M124023 | M1040025
1: 26; 2: tubus za anestezijo in urgentne primere iz prozornega termosenzibilnega (iso 10993-1)pvc- ja z atraumatsko zaobljenimi zaključki.z mrfijevim očesom, z radiopačno nitko, ki omogoča rtg kontrolo lege tubusa, nizko tlačnim mešičkom iz posebej obdelanega pvc-ja., ki omogoča mehko tesnjenje ob steno traheje in s kontrolnim balončkom z enosmernim ventilčkom za nadzor tlaka v mešičku, z vgravirano dimenzijo tubusa premerom in vrsto mešička, s konektorjem kompatibilnim s sistemi (iso 5358-1) s črno markacijo 3cm nad konico, ki omogoča lažje vstavljanje tubusa v trahejo, primeren za ustno in nosno intubacijo, št.5,0; 3: kos; 4: 1 | [8 empty] | M124024 | M1040026
1: 27; 2: tubus za anestezijo in urgentne primere iz prozornega termosenzibilnega (iso 10993-1)pvc- ja z atraumatsko zaobljenimi zaključki.z mrfijevim očesom, z radiopačno nitko, ki omogoča rtg kontrolo lege tubusa, nizko tlačnim mešičkom iz posebej obdelanega pvc-ja., ki omogoča mehko tesnjenje ob steno traheje in s kontrolnim balončkom z enosmernim ventilčkom za nadzor tlaka v mešičku, z vgravirano dimenzijo tubusa premerom in vrsto mešička, s konektorjem kompatibilnim s sistemi (iso 5358-1) s črno markacijo 3cm nad konico, ki omogoča lažje vstavljanje tubusa v trahejo, primeren za ustno in nosno intubacijo, št.5,5; 3: kos; 4: 3 | [8 empty] | M124025 | M1040027
1: 28; 2: tubus za anestezijo in urgentne primere z naslednjimi lastnostmi:iz prozornega ,termosenzibilnega, biokompatibilnega (iso 10993-1)pvc-ja z atravmatsko zaobljenimi zaključki, z mrfijevim očesom, z radiopačno nitko,ki omogoča rtg kontrolo lege tubusa.nizko tlačnim mešičkom iz posebej obdelanega pvc-ja ,ki omogoča mehko tesnenje ob steno traheje in s kontrolnim balončkom z enosmerno ventilčkom za nadzor tlaka v mešičku, z vgravirano dimenzijo tubusa, premerom in vrsto mešička,s konektorjem kompatibilnim s sistemi (iso 5356-1), s črno markacijo 3cm nad konico, ki omogoča lažje vstavljanje tubusa v trahejo, primeren za ustno in nosno intubacijo. dimenzija št. 6,0; 3: kos; 4: 4 | [8 empty] | M124026 | M1040028
1: 29; 2: tubus za anestezijo in urgentne primere z naslednjimi lastnostmi:iz prozornega ,termosenzibilnega, biokompatibilnega (iso 10993-1)pvc-ja z atravmatsko zaobljenimi zaključki, z mrfijevim očesom, z radiopačno nitko,ki omogoča rtg kontrolo lege tubusa.nizko tlačnim mešičkom iz posebej obdelanega pvc-ja ,ki omogoča mehko tesnenje ob steno traheje in s kontrolnim balončkom z enosmerno ventilčkom za nadzor tlaka v mešičku, z vgravirano dimenzijo tubusa, premerom in vrsto mešička,s konektorjem kompatibilnim s sistemi (iso 5356-1), s črno markacijo 3cm nad konico, ki omogoča lažje vstavljanje tubusa v trahejo, primeren za ustno in nosno intubacijo. dimenzija št. 6,5; 3: kos; 4: 2 | [8 empty] | M124027 | M1040029
1: 30; 2: tubus za anestezijo in urgentne primere z naslednjimi lastnostmi:iz prozornega ,termosenzibilnega, biokompatibilnega (iso 10993-1)pvc-ja z atravmatsko zaobljenimi zaključki, z mrfijevim očesom, z radiopačno nitko,ki omogoča rtg kontrolo lege tubusa.nizko tlačnim mešičkom iz posebej obdelanega pvc-ja ,ki omogoča mehko tesnenje ob steno traheje in s kontrolnim balončkom z enosmerno ventilčkom za nadzor tlaka v mešičku, z vgravirano dimenzijo tubusa, premerom in vrsto mešička,s konektorjem kompatibilnim s sistemi (iso 5356-1), s črno markacijo 3cm nad konico, ki omogoča lažje vstavljanje tubusa v trahejo, primeren za ustno in nosno intubacijo. dimenzija št. 7,0; 3: kos; 4: 19 | [8 empty] | M124028 | M1040030
1: 31; 2: tubus za anestezijo in urgentne primere z naslednjimi lastnostmi:iz prozornega ,termosenzibilnega, biokompatibilnega (iso 10993-1)pvc-ja z atravmatsko zaobljenimi zaključki, z mrfijevim očesom, z radiopačno nitko,ki omogoča rtg kontrolo lege tubusa.nizko tlačnim mešičkom iz posebej obdelanega pvc-ja ,ki omogoča mehko tesnenje ob steno traheje in s kontrolnim balončkom z enosmerno ventilčkom za nadzor tlaka v mešičku, z vgravirano dimenzijo tubusa, premerom in vrsto mešička,s konektorjem kompatibilnim s sistemi (iso 5356-1), s črno markacijo 3cm nad konico, ki omogoča lažje vstavljanje tubusa v trahejo, primeren za ustno in nosno intubacijo. dimenzija št. 7,5; 3: kos; 4: 13 | [8 empty] | M124029 | M1040031
1: 32; 2: tubus za anestezijo in urgentne primere z naslednjimi lastnostmi:iz prozornega ,termosenzibilnega, biokompatibilnega (iso 10993-1)pvc-ja z atravmatsko zaobljenimi zaključki, z mrfijevim očesom, z radiopačno nitko,ki omogoča rtg kontrolo lege tubusa.nizko tlačnim mešičkom iz posebej obdelanega pvc-ja ,ki omogoča mehko tesnenje ob steno traheje in s kontrolnim balončkom z enosmerno ventilčkom za nadzor tlaka v mešičku, z vgravirano dimenzijo tubusa, premerom in vrsto mešička,s konektorjem kompatibilnim s sistemi (iso 5356-1), s črno markacijo 3cm nad konico, ki omogoča lažje vstavljanje tubusa v trahejo, primeren za ustno in nosno intubacijo. dimenzija št. 8,0; 3: kos; 4: 25 | [8 empty] | M124030 | M1040032
1: 33; 2: tubus za anestezijo in urgentne primere z naslednjimi lastnostmi:iz prozornega ,termosenzibilnega, biokompatibilnega (iso 10993-1)pvc-ja z atravmatsko zaobljenimi zaključki, z mrfijevim očesom, z radiopačno nitko,ki omogoča rtg kontrolo lege tubusa.nizko tlačnim mešičkom iz posebej obdelanega pvc-ja ,ki omogoča mehko tesnenje ob steno traheje in s kontrolnim balončkom z enosmerno ventilčkom za nadzor tlaka v mešičku, z vgravirano dimenzijo tubusa, premerom in vrsto mešička,s konektorjem kompatibilnim s sistemi (iso 5356-1), s črno markacijo 3cm nad konico, ki omogoča lažje vstavljanje tubusa v trahejo, primeren za ustno in nosno intubacijo. dimenzija št. 8,5; 3: kos; 4: 24 | [8 empty] | M124031 | M1040033
1: 34; 2: tubus za anestezijo in urgentne primere z naslednjimi lastnostmi:iz prozornega ,termosenzibilnega, biokompatibilnega (iso 10993-1)pvc-ja z atravmatsko zaobljenimi zaključki, z mrfijevim očesom, z radiopačno nitko,ki omogoča rtg kontrolo lege tubusa.nizko tlačnim mešičkom iz posebej obdelanega pvc-ja ,ki omogoča mehko tesnenje ob steno traheje in s kontrolnim balončkom z enosmerno ventilčkom za nadzor tlaka v mešičku, z vgravirano dimenzijo tubusa, premerom in vrsto mešička,s konektorjem kompatibilnim s sistemi (iso 5356-1), s črno markacijo 3cm nad konico, ki omogoča lažje vstavljanje tubusa v trahejo, primeren za ustno in nosno intubacijo. dimenzija št. 9,0; 3: kos; 4: 23 | [8 empty] | M124032 | M1040034
1: 35; 2: kartonski ustnik za spirometrijo dimenzije 28/30 x 65; 3: kos; 4: 2000 | [8 empty] | M124038 | M1040035
1: 36; 2: ščipalka za nos; 3: kos; 4: 45 | [8 empty] | M124039 | M1040036
1: 37; 2: balon dihalni brez varnost. valvule volumen 1500ml, ročni dihalni balon za odrasle (komplet),noben del ne sme vsebovati latexa, cevka mora imeti zadostni notranji fi zapreprečitev mašenja. ima rezervoar za kisik in obrazno masko; 3: kos; 4: 72 | [8 empty] | M124040 | M1040037
1: 38; 2: filter viralno-bakteriološki, za odrasle, vlažilni. mora biti za dihalne volumne od 200ml do vključno 1500ml. volumen filtra sme biti največ 70 ml, padec pritiska pri neuporabljenem filtru in pretoku 30 l/min ne sme biti večji od 125 pa. povečanje padca pritiska po uporabi treh ur ne sme biti večje od 14 pa. luer-lock spojka, teža filtra največ 45 g, biti mora elektrostatičen. zamašek spojke luer za meritev etco2 ne sme biti ločljiv od filtra. preizkušen mora biti glede učinkovitosti filtracije tbc, hepatitisa c, bacillus subtilis var. niger in virus ms-2. postopek meritev mora biti po bs en 13328-1, bakterijsko viralna verzija (kot je opisano v anesthesia 2000; 55:458-65). filtracijska učinkovitost po postopku bs en 13328-1, na prej omenjene bakterije in viruse mora biti vsaj 99,999 %. vse spojke morajo biti skladne s standardom bs en 1281-1: 1997. povračilo vlage mora biti pri dihalnem volumnu 500 ml najmanj 28 mg h2o/l, merjeno po iso 9360-2:2003. preizkušen mora biti v skladu s standardom tudi s testom s soljo po standardu iso 23328-1, pri katerem je prepustnost lahko največ 0,65 %.; 3: kos; 4: 65 | [8 empty] | M124041 | M1040038
1: 39; 2: maske za kisik za enkratno uporabo, upogljiv material, stožčaste oblike s kovinskim stiščkom na nosnem delu, ob straneh odprtine za izdihan zrak, s priključno cevjo 2,1m, za otroke; 3: kos; 4: 1 | [8 empty] | M124042 | M1040039
1: 40; 2: kanila nosna za kisik za 1x uporabo za otroke, dolžine 2,1m; 3: kos; 4: 5 | [8 empty] | M124043 | M1040040
1: 41; 2: tubus za anestezijo in urgentne primere iz prozornega termosenzibilnega (iso 10993-1)pvc- ja z atraumatsko zaobljenimi zaključki.z mrfijevim očesom, z radiopačno nitko, ki omogoča rtg kontrolo lege tubusa, nizko tlačnim mešičkom iz posebej obdelanega pvc-ja., ki omogoča mehko tesnjenje ob steno traheje in s kontrolnim balončkom z enosmernim ventilčkom za nadzor tlaka v mešičku, z vgravirano dimenzijo tubusa premerom in vrsto mešička, s konektorjem kompatibilnim s sistemi (iso 5358-1) s črno markacijo 3cm nad konico, ki omogoča lažje vstavljanje tubusa v trahejo, primeren za ustno in nosno intubacijo, št.4,0; 3: kos; 4: 3 | [8 empty] | M124044 | M1040041
1: 42; 2: tubus za anestezijo in urgentne primere iz prozornega termosenzibilnega (iso 10993-1)pvc- ja z atraumatsko zaobljenimi zaključki.z mrfijevim očesom, z radiopačno nitko, ki omogoča rtg kontrolo lege tubusa, nizko tlačnim mešičkom iz posebej obdelanega pvc-ja., ki omogoča mehko tesnjenje ob steno traheje in s kontrolnim balončkom z enosmernim ventilčkom za nadzor tlaka v mešičku, z vgravirano dimenzijo tubusa premerom in vrsto mešička, s konektorjem kompatibilnim s sistemi (iso 5358-1) s črno markacijo 3cm nad konico, ki omogoča lažje vstavljanje tubusa v trahejo, primeren za ustno in nosno intubacijo, št.4,5; 3: kos; 4: 3 | [8 empty] | M124045 | M1040042
1: 43; 2: tubus za anestezijo in urgentne primere iz prozornega termosenzibilnega (iso 10993-1)pvc- ja z atraumatsko zaobljenimi zaključki.z mrfijevim očesom, z radiopačno nitko, ki omogoča rtg kontrolo lege tubusa, nizko tlačnim mešičkom iz posebej obdelanega pvc-ja., ki omogoča mehko tesnjenje ob steno traheje z enosmernim ventilčkom za nadzor tlaka v mešičku, z vgravirano dimenzijo tubusa premerom in vrsto mešička, s konektorjem kompatibilnim s sistemi (iso 5358-1) s črno markacijo 3cm nad konico, ki omogoča lažje vstavljanje tubusa v trahejo, primeren za ustno in nosno intubacijo, št.2,0; 3: kos; 4: 1 | [8 empty] | M124046 | M1040043
1: 44; 2: tubus za anestezijo in urgentne primere iz prozornega termosenzibilnega (iso 10993-1)pvc- ja z atraumatsko zaobljenimi zaključki.z mrfijevim očesom, z radiopačno nitko, ki omogoča rtg kontrolo lege tubusa, nizko tlačnim mešičkom iz posebej obdelanega pvc-ja., ki omogoča mehko tesnjenje ob steno traheje in s kontrolnim balončkom z enosmernim ventilčkom za nadzor tlaka v mešičku, z vgravirano dimenzijo tubusa premerom in vrsto mešička, s konektorjem kompatibilnim s sistemi (iso 5358-1) s črno markacijo 3cm nad konico, ki omogoča lažje vstavljanje tubusa v trahejo, primeren za ustno in nosno intubacijo, št.2,5; 3: kos; 4: 1 | [8 empty] | M124047 | M1040044
1: 45; 2: razpršilec za zdravila z aerosol masko za otroke s posodico za zdravila 6 ml, za inhalacije, s priključno cevjo 2,1 m, možno je točno doziranje zdravila.; 3: kpl; 4: 432 | [9 empty] | M1040045
2: SKUPAJ; 8=4 x 5: 0 | 0

## SKLOP 5
Številka: JN/EU_07/2025
Datum:
PREDRAČUN
PONUDNIK:
Datum:
5. SKLOP: MATERIAL ZA DEZINFEKCIJO
ZAP. ŠT. | Opis zahtevanega artikla | EM | Količina | Cena na EM brez DDV | Stopnja DDV | Cena na enoto mere z DDV | Vrednost za razpisano količino EM v EUR brez DDV | Vrednost za razpisano količino EM v EUR z DDV | Naziv ponujenega izdelka kot bo na računu (+dimenzija, gramatura, volumen) | Proizvajalec | kataloška številka | oznaka merske enote ponudnika (kot bo navedena na računu) | število EM v ponudnikovem pakiranju | cena ponudnikovega pakiranja v EUR brez DDV | naziv kot bo naveden na računu | Naročnikova šifra | Nova Naročnikova šifra
1 | 2 | 3 | 4 | 5 | 6 | 7 | 8=4 x 5 | 9 = 4 x 7 | 10 | 11 | 12 | 13 | 14 | 15 | 16
1: 1; 2: antiseptik za razkuževanje kože pred invazivnimi posegi v plastenki s pršilko. 100 g raztopine vsebuje: propan-2-ol 63,0 g (ustreza 72% v/v), benzalkonium klorid 0,025 g, prečiščena voda, 250 ml; 3: kos; 4: 94 | [8 empty] | M125001 | M1050001
1: 2; 2: gel za rane, vsebuje 0,1% betaina in 0,1% poliheksanida. zniža površinsko napetost med vodno raztopino in površino rane ter s tem omogoča uničenje biofilma, pakiranje 30 ml; 3: kos; 4: 7 | [8 empty] | M125002 | M1050002
1: 3; 2: alkoholni robčki v dozi za hitro razkuževanje in čiščenje medicinskih pripomočkov, predmetov in površin na osnovi propanola. ima širok spekter delovanja na: bakterije (vključno z večkratno odpornimi bakterijami), tbc, glive in viruse (hbv, hiv). velikost robčka 130mmx185mm, teža: 23-40g/m2. tekočina s katero so robčki prepojeni vsebuje: propan-2-ol 70%. pakiranja: doza 125 robčkov.; 3: doza; 4: 202 | [8 empty] | M125003 | M1050003
1: 4; 2: robčki za hitro razkuževanje in čiščenje medicinskih pripomočkov, predmetov in površin na osnovi alkohola. velikost robčka 15 × 17 cm. spekter delovanja skladen z en 14348, en13727, en16615, en 13624. tekočina s katero so robčki prepojeni mora vsebovati: 35 -40 g 2-propanol in 25 -30 g 1-propanol. obvezna dvojna registracija - kot biocid in med. pripomoček! zavitek za ponovno polnjenje( refil) z 90 robčki.; 3: refil; 4: 488 | [8 empty] | M125004 | M1050004
1: 5; 2: alkoholni robčki v mehkem pakiranju (flow pack) s klipom za zapiranje za hitro razkuževanje in čiščenje medicinskih pripomočkov, predmetov in površin. velikost robčka 20 × 20 cm oz. najmanj 400 cm2. en robček vsebuje 4 g tekočine. sestava: 35g 2-propanola in 25 g 1-propanola. imeti mora širok spekter delovanja na en 13727, en 16615, en 14348, en 13624. pakiranje 100 kosov v zavitku; 3: zav; 4: 864 | [8 empty] | M125005 | M1050005
1: 6; 2: pripravljena obarvana alkoholna raztopina za razkuževanje kože, s širokim spektrom delovanja na: bakterije (vključno z večkratno odpornimi bakterijami), tbc, glive in viruse (rota-, herpes-, hbv, hiv). raztopina mora imeti hitro in podaljšano delovanje z remanentnim učinkom. namenjena je razkuževanju kože pred punkcijami in operacijami. v enem postopku razmaščuje in razkužuje kožo. (brez joda, z dodanimi barvil). učinkovine: 46g etanol, 27g 2-propanol, 1,0 g benzilalkohol, barvilo. dokazana učinkovitost po en 14348; viruloška testiranja (hsv, adeno virus, rota virus, hbv, hcv, hiv). izdelek mora imeti klinično testiranje, toksikološka in ekološka ocena. embalaža: plastenka 500ml.; 3: kos; 4: 1 | [8 empty] | M125007 | M1050006
1: 7; 2: alkoholno razkužilo za higiensko in kirurško razkuževanje rok s popolnim virucidnim učinkom. dokazano mora učinkovati na en 14476 - noro virus (15 sek.), en 14476 (adeno ter polio virus 30 sek.), en 14348, en1500, en 12791, en 13727, en 13624. učinkovina na 100g raztopine: več kot 88 g etanola, pantenol, glicerin, vitamin e ter mlečno kislino,... izdelek mora biti na listi vah. 500 ml plastenka, ki se ob vstavljanju v obstoječa držala ne upogiba. izdelek ne sme izsuševati kože, dermatološko preizkušen, brez parfumov in barvil - hipoalergen.; 3: kos; 4: 495 | [8 empty] | M125010 | M1050007
1: 8; 2: pripravljena raztopina z vrednostjo ph 5,5 za higiensko in kirurško razkuževanje rok s širokim spektrom delovanja, vključno z večkratno odpornimi bakterijami, dodane sestavine, ki tudi ob pogosti uporabi kožo ščitijo, jo ne izsušijo in ji dajo prijeten občutek, 100g sredstva vsebuje: 79 g 2-propanol in fenoskietanol ter glicerin in kamilico. vah certifikat ter dokazila skladna z en normami: en1500, en 12791, en 13727, en 13624, en 14476 (noro, rota in adeno virus) ter z en 14348. izdelek mora imeti toksikološko in dermatološko oceno, plastenka 500ml.; 3: kos; 4: 386 | [8 empty] | M125011 | M1050008
1: 9; 2: dozator v ml za nanos alkoholnega razkužila, fi 25mm, za 500 ml plastenko; 3: kos; 4: 41 | [8 empty] | M125012 | M1050009
1: 10; 2: alkoholna raztopina z alantoinom, etanolom (55%), 1-propanolom ( 25%), pripravljena za uporabo, namenjena negovalnemu, kirurškemu ter higienskemu razkuževanju rok. je baktericid, fungicid, tuberkulocid, deluje na lipofilne viruse (hbv, hiv, rotavirusi). plastenka 500 ml.; 3: kos; 4: 38 | [8 empty] | M125013 | M1050010
1: 11; 2: sredstvo za higiensko dezinfekcijo rok. ustrezati mora standardu en1500, en 12791, 13727.sestava: propan-2-ol 45%, propan-1-ol 30% ter mecetronijev etil sulfat 0.2%.500 ml. brez barve in pafumov; 3: kos; 4: 86 | [8 empty] | M125014 | M1050011
1: 12; 2: dispenzerji (vodotesna doza) za večkratno polnjenje v obliki vedra, ki preprečuje izhlapevanje delovne raztopine. velikost dispenzerja cca. 27-30 (višina) x 17-20 cm (širina). pokrov mora biti komatibilen z dozo in za večkratno uporabo. Na dozi mora biti slikovni in tekstovni prikaz priprave in uporabe izdelka.; 3: kos; 4: 11 | [8 empty] | M125016 | M1050012
1: 13; 2: suhe krpe (kompatibilne z vodotesnimi dispenzerji), ki se vstavijo v dispenzer, krpe morajo biti izdelane iz mikrobiološko testiranega, netkanega 100 % poletilena, ki se ne mucka. suhim krpam mora biti priložena samolepilna etiketa, na katero se zabeležijo osnovni podatki (sredstvo, koncentracija, datum priprave in podpis), velikost krpe vsaj 38x20 cm, gramatura 60g/m2, površina, ki jo lahko prebrišemo s prepojeno krp je 1-2 m2. krpe morajo biti perforirane. pakiranje: 99 krp v zavitku.; 3: zav; 4: 31 | [8 empty] | M125017 | M1050013
1: 14; 2: robčki iz 60% polietilena in 40% viskoze za hitro čiščenje in razkuževanje vseh površin in medicinskih pripomočkov na osnovi vodikovega peroksida. dokazana mora biti učinkovitost po en13727, en16615, en13624, en14348, en14476 (virucid, adeno/noro). velikost robčka 195 x 215 mm, gramatura robčka: 50g/m2. pakiranje: 100 robčkov v mehkem zavitku z vodotesnim pokrovom.; 3: zav; 4: 9 | [8 empty] | M125021 | M1050014
1: 15; 2: stenski dozirnik s cevko, z možnostjo komolčnega aktiviranja, z možnostjo menjave originalne 500 ml plastenke, dozirnik iz plastične mase, ki se dobro čisti in razkužuje, bele barve, z vidnim poljem (okencem). možnost nastavitve vsaj treh militraž, z daljšo komolčno kljuko; 3: kos; 4: 21 | [8 empty] | M125022 | M1050015
1: 16; 2: krpice oz. robčki, dvojno prepognjene, za razkuževanje kože in med. konektov, pripomočkov. dimenzija robčka: cca. 6 x 3 cm. na osnovi 70% alkohola. pakiranje a100; 3: zav; 4: 66 | [8 empty] | M125023 | M1050016
1: 17; 2: krpice oz. robčki, dvojno prepognjene, za razkuževanje kože in med. konektov, pripomočkov. dimenzija robčka: cca. 8,3 -9 x 4,5-5 cm. na osnovi 70% alkohola. pakiranje a100; 3: zav; 4: 260 | [8 empty] | M125024 | M1050017
1: 18; 2: krpice oz. robčki, dvojno prepognjene, za razkuževanje kože in med. konektov, pripomočkov. dimenzija robčka: 8-9 x 10-11 cm. na osnovi 70% alkohola. pakiranje a100; 3: zav; 4: 105 | [8 empty] | M125025 | M1050018
1: 19; 2: tekoče sredstvo za umivanje rok, z čistilnim učinkom, ph 5,8, ohranja naravni kislinski plašč kože, ne povzroča alergij, brez mila, v plastenki 500 ml, dermatološko testirano. sestava: voda, natrijev lavril sulfat, lauril glukozid, peg-7 gliceril kokoat, amonijev sulfat, kokamidopropilbetain, natrijev benzoat, propilen glicerol, parfum. opremljen z dermatološko, toksikološko in ekološko oceno. pakiranje 500 ml plastenka, zahtevana kompatibilnost s podajalniki pri naročniku; 3: kos; 4: 691 | [8 empty] | M125026 | M1050019
1: 20; 2: tekoče sredstvo za pogosto umivanje občutljive kože, nevtralne ph vrednosti, z dodatki maščob, ohranja kislinski zaščitni plašč kože, ne povzroča alergij, brez mila, v plastenki 500 ml, klinično testiran za umivanje. blagodejni učinek na koži doseže zaradi kombinacije tenzidov z apg (alkilpoliglukozidi). sestava: voda, natrijev lavril sulfat, peg-7 gliceril kokoat, lauril glukozid, amonijev sulfat, natrijev benzoat. izdelek mora biti klinično testiran za umivanje in kopanje pri novorojenčkih. opremljen z dermatološko in toksikološko oceno; 3: kos; 4: 134 | [8 empty] | M125027 | M1050020
1: 21; 2: krema zaščitna - emulzija vode v olju, s čebeljim voskom, za nego rok, hitro vpija, v tubi 100 ml, dermatološko testirana. krema se mora dobro porazdeli po površini kože in se hitro vpiti v kožo. sestava:voda, tekoči parafin, etil-heksil-palmitat, glicerol, sorbitan-izostearat, poliglicerol-3-poliricinoleat, mlečnakislina, magnezijev sulfat, tokoferol, citrat hidrogeniranih palmovih gliceridov, etilparaben, propilparaben; 3: kos; 4: 92 | [8 empty] | M125028 | M1050021
1: 22; 2: pripravljena pena mora biti na osnovi vodikovega peroksida za hitro in učinkovito razkuževanje in čiščenje medicinskih pripomočkov, predmetov in manjših površin, ki so občutljive na alkohol in aerosole dokazana mora biti učinkovitost po en 13727 in en 16615 (baktericid), en 13624 in en 16615 (fungicid, levurocid), en 14348 in en 16615 (mikobaktericid,tuberkulocid), en 14476 (virucid, adeno/noro), en 13704. imeti mora testiranja na kompatibilnost materialov. proizvod ne sme imeti znakov za nevarnost (clp). zahtevana učinkovina: 1,5 g vodikov peroksid na 100 g sredstva, plastenka 750ml s pršilko.; 3: kos; 4: 35 | [8 empty] | M125029 | M1050022
1: 23; 2: nevtralno, dermatološko testirano in učinkovito milo za roke, telo in lasišče z negovalnim učinkom. imeti mora neutralni ph 5 (+/-10%). sestava: aqua, sodium laureth sulfate, cocamide dea, sodium chloride, cocamidopropil betain, glycerin, coco glucoside, styrene/acrylates copolymer, ethanol, lactic acid, citric. plastenka 500 ml.; 3: kos; 4: 185 | [8 empty] | M125030 | M1050023
1: 24; 2: alkoholno razkužilo za higiensko in kirurško razkuževanje rok s popolnim virucidnim učinkom. dokazano mora učinkovati na en 14476 - noro virus (15 sek.), en 14476 (adeno ter polio virus 30 sek.), en 14348, en1500, en 12791, en 13727, en 13624. učinkovina na 100g raztopine: več kot 88 g etanola, pantenol, glicerin, vitamin e ter mlečno kislino,... izdelek mora biti na listi vah., 100 ml plastenka.; 3: kos; 4: 490 | [8 empty] | M125031 | M1050024
1: 25; 2: nežni brezbarvni lotion za umivanje rok in telesa na osnovi blagih tenzidov. vsebuje vodo, sodium laureth sulfate, peg 7, glicerol,a 500 ml. higiensko umivanje rok in telesa (neodišavljen in neobarvan). sestava: voda, natrijev lauret sulfat, natrijev klorid, peg-7 gliceril kokoat, kokamidopropil betain, glicerin, dinatrijev lauret sulfosukcinat, natrijev benzoat, peg-120 metil glucoza dioleat, natrijev citrat. bactilon basic ali enakovredno.; 3: kos; 4: 80 | [8 empty] | M125035 | M1050025
1: 26; 2: dozator za ph nevtralno in učinkovito, dermatološko testirano tekoče milo za roke, 500ml; 3: kos; 4: 8 | [8 empty] | M125036 | M1050026
1: 27; 2: suhe krpe v dodatni zaščitni vrečki za v dozo. izdelane morajo biti iz mikrobiološko testiranega, netkanega materiala, ki se ne mucka. v zavitku najmanj 99 suhih krp, s priloženo samolepilno nalepko na katero se zabeležijo podatki (sredstvo za prelitje, koncentracija, datum priprave, čas uporabe, podpis). velikost krpe naj omogoča prebrisanje večje površine bolnikove okolice, pripomočka (1 - 2 m2). krpe naj bodo perforirane. velikost krpe naj bo prilagojena vodotesni dozi, refil a 99 ............... suhe krpe izdelane iz mikrobiološko testiranega, netkanega materiala, ki se ne mucka, v zavitku najmanj 99 suhih krp, velikost krpe naj omogoča prebrisanje večje površine bolnikove okolice, pripomočka (1 - 2 m2). krpe naj bodo perforirane ali zložene za enostaven izvlek, pakirane v safty pakiranju – mehko pakiranje.; 3: kos; 4: 11 | [8 empty] | M125037 | M1050027
1: 28; 2: robčki v dozi za hitro razkuževanje predmetov in delovnih površin na osnovi alkohola, vsebujejo 1-propanol (25g/100g), 2-propanol (35% v 100 g). velikost robčka 15-17 × 19-20. imeti mora širok spekter delovanja na: bakterije; en 14348 in en13727 (vključno z večkratno odpornimi bakterijami), en16615 (tbc), glive in viruse (rota, polio, hbv, hiv, hbv, adeno, ..) ter na mrsa in učinkovitost skadno z en 13624. registracija kot biocid in med. pripomoček. pakiranje v dozo a 90 robčkov.; 3: doza; 4: 13 | [8 empty] | M125039 | M1050028
1: 29; 2: pripravljena alkoholna raztopina za hitro in učinkovito razkuževanje in čiščenje medicinskega inventarja ter ostalih površin, ki omogoča nanos z brisanjem ali pršenjem s širokim spektrom delovanja na: bakterije (vključno z večkratno odpornimi bakterijami), tbc, glive in viruse (rota-, hbv, hiv, vaccinia, adeno-, papova, sv40-), sredstvo je brez dišav in parabenov., vsebovati mora 35g/100g 2-propanol, 25g/100gr, 1-propanol, tenzidi. registracija kot med.pripomoček in biocid. pakiranje 1l; 3: kos; 4: 134 | [8 empty] | M125041 | M1050029
1: 30; 2: tekoče alkoholno razkužilo vsebuje 70% alkohola in je primerno za dezinfekcijo vseh vrst trdih površin odpornih na alkohol. enostavno popršimo in pustimo, da se posuši. sredstva ni potrebno izpirati z vodo. alkoholno razkužilo hitro uniči večino bakterij, plesni in virusov. učinkovitost dokazana: en 13624,en 13438, en 13697, en 13727, en 14476. registriran biocid. uporablja se v koncentrirani obliki. priporočljivo doziranje: 45 ml/m2. boljše rezultate dezinfekcije dosežemo na predhodno očiščenih površinah. vsebina: 1l s pršilko; 3: kos; 4: 175 | [8 empty] | M125042 | M1050030
1: 31; 2: negovalna krema za nego in obnovo poškodovane kože z vlažilnim glicerinom ter vitaminom e za zaščito kože. emulzija vode v olju mora biti krema! sestava:voda, tekoči parafin, etil-heksil-palmitat, glicerin, sorbitan-izostearat, poliglicerol-3-poliricinoleat, mlečnakislina, magnezijev sulfat, tokoferol, citrat hidrogeniranih palmovih gliceridov,.... izdelek mora biti brez parabenov! izdelek mora imeti dermatološki in toksikološki atest. pakiranje v tubo po 100 ml.; 3: kos; 4: 92 | [8 empty] | M125043 | M1050031
1: 32; 2: negovalni, vlažilni in hranilni losjon za nego rok in kože brez dišav in barvil ter parabenov. vsebovati mora premaščevalce na osnovi glicerola in čebeljega voska za ustvarjanje zaščitne plasti na koži. losion se mora hitro vpiti in ne sme puščati mastnih zaostankov na površinah! sestava: voda, tekoči parafin, propilenglikol, palmitinska in stearinska kislina, trietanolamin, carbomer, kapriloil butiln, beli vosek, čebelji vosek, ..... izdelek mora biti primeren tudi za osebe po terapijah kože z obsevanjem ali segrevanjem. pakiranje: 500 ml klasična euro plastenka z ozkim izlivom.; 3: kos; 4: 5 | [8 empty] | M125044 | M1050032
1: 33; 2: omočeni robčki za čiščenje in razkuževanje površin. uničijo bakterije in viruse (tudi rota virus). z njimi lahko očistimo in razkužimo npr. previjalne mizice, kahlice, wc školjke, kljuke, primerni so tudi za občutljive materiale, učinkovine: etanol in propanol, etanol 140 mg/g, propan-2-ol 100 mg/g, propan-1-ol 60 mg/g, n-alkilaminopropilglicin 5 mg/g, zavitek a 80 robčkov; 3: zav; 4: 718 | [8 empty] | M125045 | M1050033
1: 34; 2: razpršilna šoba za 1000 ml razkužilo na bazi alkohola za površine. mora biti kompatibilna z ponujenim razkužilom za površine.; 3: kos; 4: 22 | [8 empty] | M125046 | M1050034
1: 35; 2: dozator za ph nevtralno in učinkovito, dermatološko testirano tekoče milo za roke, 500ml; 3: kos; 4: 8 | [8 empty] | M125050 | M1050035
1: 36; 2: koncentrat za dekontaminacijo in encimsko čiščenje inštrumentov, doziranje z vgrajenim dozirnim sistemom v plastenki, biološko razgradljivo. aktivna učinkovina: kvarterni amonijev karbonat, najmanj trije encimski kompleksi (proteaza, amilaza, mananaza), amfoterne in neionogene površinsko aktivne snovi. ph razredčenega 0,5% koncentrata = 8 - 8.15. vrednost ph* (koncentrat) 20°c: 7,84. čas učinkovanja kratek, nizka delovna koncentracija: 0,5% - 5 minut, tbc 30 minut, virusi z ovojnico do 15 minut. delovna raztopina obstojna vsaj 24 ur, pri pokritem razkuževalniku 7 dni. standardi v umazanih pogojih; en 13727 (0,5% = 5 minut), en 14561 (0,5% = 5 minut), en13624 (0,5% = 5 minut), en 14562 (0,5% = 5 minut), en 14348 (2,0% = 15 minut), en 14563 (1,0% = 30 minut), en14476 (prv, hsv, bvdv, hcv, hbv, hcv, vaccinia, herpesvirus = (0,5% = 5 minut)), en17111, en 14885. 1000 ml plastenka z notranjo - vgrajeno dozirko.; 3: kos; 4: 48 | [8 empty] | M125059 | M1050036
1: 37; 2: neobarvano razkužilo za kožo na osnovi na osnovi alkohola, pripravljena za takojšnjo uporabo. sestava na 100 g sredstva: 70 g etanola in 2% klorheksidina ter glicerina. deluje na en 13727, en 14561, en 13624, en 14562, en 14348, en 14563. testiranje za učinkovitost izvedeno v akreditiranem laboratoriju v eu. izdelek mora imeti dokazilo o netoksičnost, nealergogenost. pakiranje 250 ml s pršilko.; 3: kos; 4: 39 | [8 empty] | M121185 | M1050037
1: 38; 2: alkoholni robčki za razkuževanje kože na osnovi 70% izopropanola in 2% klorheksidin glukonata; dermatološko testirani; kontaktni čas 30sek; velikost robčka: 10,5cmx10,5cm; pakiranje: vsaka krpica posamično pakirana in označena z osnovnim navodilom, sestavo in datumom uporabe. škatla z 200 krpicami. registrirano kot biocid.; 3: sc; 4: 19 | [8 empty] | M123093 | M1050038
1: 39; 2: sredstvo za higiensko razkuževanje rok brez alkohola s širokim spektrom delovanja v obliki pene. za ljudi z dokazilom na alergijo na alkohol! razkužilna pena brez alkohola 600 ml z integrirano pumpico, ki vsebuje vodo, qac, chlorhexidine,… ki učinkovito uniči ali deaktivira 99% vseh mikroorganizmov kot so bakterije, virusi, kvasovke, plesni, vključno z mrsa, sars, norovirusi, tb, hepatitis, hiv-1, e-coli, legionela, listeria, c. diff…; 3: kos; 4: 7 | [8 empty] | M125064 | M1050039
1: 40; 2: antiseptično hidroalkoholno razkužilo za higiensko in kirurško razkuževanje rok. izdelek mora biti brez barvil in dodatnih dišav. izdelek mora biti tiskotropna tekočina. sestava: najmanj 80% etanola, 2-4 % 2-propanola, gliceridi in estri maščobnih kislin ter alfa-bisabolol na 100 g sredstva. izdelek mora biti ustrezen s standardom en1500, en 12791, en 13727, en 13624, en 14348, en 14476 (korona, rota, nora, adeno, h1n1, hiv, herpes virusu, polio virusu in drugim). testiranje za učinkovitost izvedeno v akreditiranem laboratoriju v eu. čas učinkovanja: 30 sekund ali manj. dokazila o netoksičnosti in nealergogenosti, dokazila o testih tolerance kože na proizvod, plastenka 500 ml z dolgo integrirano dozirno pumpico vsaj 4 cm (merjen vidni del cevke, ki omogoča praktično uporabnost pri tehniki razkuževanja rok).; 3: kos; 4: 15 | [8 empty] | M125065 | M1050040
1: 41; 2: koži prijazen gel za razkuževanje rok, pripravljen za uporabo za vadbo tehnike razkuževanja pod uv svetlobo. hipoalergena formula brez alergenih sestavin, brez dišav. sestava: etanol (70 g na 100 g sredstva) v prisotnosti zgoščevalcev, vlažilnih in mehčalnih sredstev. vsebuje fluorescentno barvilo. dermatološko testiranje izdelka, slovenski napisi na plastenki. pakiranje: 300ml z integriranim dozatorjem; 3: kos; 4: 2 | [8 empty] | M125066 | M1050041
1: 42; 2: razkuževalnik za namakanje inštrumentov, cca. 3 l. material pvc. sestava razkuževalnika: posoda, pokrov v zeleni barvi proti izhlapevanju in s sitom. zunanje dimenzije razkuževalnika : 29 x 20 x 13 cm (d x š x v) +-5%, dimenzija sita: 23 x 17 x 9 cm (d x š x v); 3: kos; 4: 10 | [9 empty] | M1050042
1: 43; 2: sterilne ščetke z gobico za kirurško umivanje z dodatkom klorheksidina sterilna ščetka za kirurško umivanje rok pred operativnim posegom. ščetka mora biti mehka in upogljiva, iz kvalitetnega sintetičnega materiala. vsebuje detergent in 4 % klorheksid; 3: kos; 4: 80 | [9 empty] | M1050043
1: 44; 2: koncentrat za dekontaminacijo inštrumentov in pripomočkov brez aldehidov na osnovi na osnovi didecil dimetil amonijevega klorida 6-7 % in neionskih površinsko aktivnih snovi. Izdelek mora biti testiran v umazanih pogojih in skladen z normami: Standardi v umazanih pogojih; EN14561 (0,5% = 5 minut), EN 14562 (0,5% = 15 minut), 14563 (2,0% = 60 minut), EN17111 (0,5% 15 minut, 1% 5 minut), EN 14476 (Noro 2% = 30 min, Adeno 2% = 15 min). Navodila za uporabo ter VL v slovenskem jeziku. Dokazila o netoksičnosti in nealergenosti. Testiranja na kompatibilnost materialov; vključno z aluminijem in zlitinami, ekološka in toksikološka ocena.Testiranje za učinkovitosti izvedeno v akreditiranem laboratoriju v EU. Pakiranje: 1000 ml plastenka z vgrajenim dozatorjem v ml.; 3: kos; 4: 3 | [9 empty] | M1050044
2: SKUPAJ; 8=4 x 5: 0 | 0