## NAVODILA
NAVODILA ZA IZPOLNJEVANJE PONUDBE POSAMEZNIH PODSKLOPOV
JN št. 05-2025-11/09
Ponudnik izpolni le tiste tabele (podsklope) za katero bo dal ponudo. Za tabele (podsklope), za katere ne bo dal ponudbe, pusti prazne oz. neizpolnjene.
Tabele so zaščitene pred spremembami. Ponudnik lahko izpolni le dele tabele, ki jih ni izpolnil naročnik.
Količine v posameznih sklopih so predvidene za porabo v 1 letu, končni izračun v postavki "SKUPNA VREDNOST" pa je nastavljen za porabo v štirih letih. Formula pri postavki "SKUPNA VREDNOST" je že prednastavljena - ponudnik vpisujejo cene za porabo v enem letu. Ponudnik mora v stoplpcu št. 15, 16 in 17 vpisati zneske na 4 decimalke natančno.
V kolikor bo ponudnik spreminjal druge celice oz. vrival nove ali brisal obstoječe vrstice ali stolpce, bo naročnik takšno ponudbo izločil.
Ponudnik mora ponuditi vse artikle v posameznem podsklopu in izpolniti vse celice v tabeli za katerega oddaja ponudbo, predvesem pa mora izpolniti stolpec št. 15, 16 in 17.
Skupne cene (izračunane pod postavko "SKUPNA VREDNOST" - z DDV in BREZ) mora ponudnik zapisati tudi v "OBR-3 Predračun". V primeru, da se zneska v postavki "SKUPNA VREDNOST" in v "OBR-3 Predračun" za posamezni podsklop razlikujeta, se smatra, da je ponudba ponudnika za ta podsklop nepravilna in ne bo upoštevana.

## C1
NAROČNIK; ZDRAVSTVENI DOM NOVO MESTO, KANDIJSKA CESTA 4, 8000 NOVO MESTO
JN št.:
Predmet JN: DOBAVA SANITETNEGA, LABORATORIJSKEGA IN ZOBOZDRAVSTVENEGA MATERIALA
PONUDNIK:
C/1 PLOMBIRNI MATERIAL
1 | 2 | 3 | 4 | 5 | 6 | 7 | 8 | 9 | 10 | 11 | 12 | 13 | 14 | 15 | 16 | 17
Zap. št. | Opis blaga | Naročnikova šifra artikla | Enota mere (EM) | Naročnikov naziv artikla v programu naročanja | Ocenjena letna količina | Naziv ponujenega artikla | Proizvajalec | Gramatura artikla (pakiranje ponudnika) | Kataloška številka ponujenega artikla | Cena ponujenega pakiranja artikla (€ brez DDV) | Cena na zahtevano EM (€ brez DDV) | % DDV | Cena na zahtevano EM (€ z DDV) | Končna vrednost brez DDV (ocenjena letna količina x cena/EM) | Vrednost DDV | Končna vrednost z DDV (količina x cena/EM + DDV)
1 | Artikulacijski papir, namočen v modro barvo, debelina 40 µ, lističi, 200 kom | 001009 | KOM | ARTIKULACIJSKI PAPIR lističi a 200-MODER | 28
2 | Artikulacijski papir, namočen v rdečo barvo, debelina 40 µ, lističi, 200 kom | 001009A | KOM | ARTIKULACIJSKI PAPIR lističi a 200-RDEČ | 4
3 | Poliesterski trakovi za izdelavo plomb iz svetlobno strjujočih materialov, ravni, širina 6 mm, pakirano v škatlici a 100 kosov, kot npr. Hawe stopstrips Kerr ali enakovredno | 001160 | KOM | TRAK POLIESTERSKI 6MM A 100 | 4
4 | Poliesterski trakovi za izdelavo plomb iz svetlobno strjujočih materialov, ravni, širina 8 mm, pakirano v škatlici a 100 kosov, kot npr. Hawe stopstrips Kerr ali enakovredno | 001160A | KOM | TRAK POLIESTERSKI 8MM A 100 | 4
5 | Poliesterski trakovi za izdelavo plomb iz svetlobno strjujočih materialov, ukrivljeni, širina 10 mm, pakirano v škatlici a 100 kosov, kot npr. Hawe stopstrips Kerr ali enakovredno | 001160B | KOM | TRAK POLIESTERSKI 10MM A 100 | 3
6 | Poliesterski trakovi za izdelavo plomb iz svetlobno strjujočih materialov, ukrivljeni, širina 6 mm, pakirano v škatlici a 100 kosov, kot npr. Hawe stopstrips Kerr ali enakovredno | 001160C | KOM | TRAK POLIESTRSKI UKRIVLJENI 6MM A100 | 3
7 | Poliesterski trakovi za izdelavo plomb iz svetlobno strjujočih materialov, ukrivljeni, širina 8 mm, pakirano v škatlici a 100 kosov, kot npr. Hawe stopstrips Kerr ali enakovredno | 001160D | KOM | TRAK POLIESTRSKI UKRIVLJENI 8MM A100 | 3
8 | Poliesterski trakovi za izdelavo plomb iz svetlobno strjujočih materialov, ravni, širina 10 mm, pakirano v škatlici a 100 kosov, kot npr. Hawe stopstrips Kerr ali enakovredno | 001160E | KOM | TRAK POLIESTRSKI UKRIVLJENI 10MM A100 | 3
9 | Tračne matrice, iz nerjavnega jekla, močne, širina 5 mm, 1m | 001442 | KOM | MATRICA TRAČNA 5 mm 1m | 2
10 | Tračne matrice, iz nerjavnega jekla, močne, širina 7 mm, 1m | 001443 | KOM | MATRICA TRAČNA 7 mm 1m | 2
11 | Ivory matrice, iz nerjavnega jekla, debelina 0.04 mm, z okroglimi luknjami, premolarske in molarske, številka 14, A12 | 001446 | KOM | MATRICA IVORY-MOLAR.OZKA ŠT. 14, a 12 | 12
12 | Ivory matrice, iz nerjavnega jekla, debelina 0.04 mm, z okroglimi luknjami, premolarske in molarske, številka 15, A12 | 001446A | KOM | MATRICA IVORY-MOLAR.SREDNJA ŠT. 15, a 12 | 11
13 | Ivory matrice, iz nerjavnega jekla, debelina 0.04 mm, z okroglimi luknjami, premolarske in molarske, številka 16, A12 | 001447 | KOM | MATRICA IVORY-MOLAR.ŠIROKA ŠT. 16, a 12 | 12
14 | Ivory matrice, iz nerjavnega jekla, debelina 0.04 mm, z okroglimi luknjami, premolarske in molarske, številka 11, A12 | 001514 | KOM | MATRICA IVORY PREMOLAR.OZKA ŠT. 11, a 12 | 3
15 | Ivory matrice, iz nerjavnega jekla, debelina 0.04 mm, z okroglimi luknjami, premolarske in molarske, številka 12, A12 | 001514A | KOM | MATRICA IVORY PREMOLAR.SREDNJA ŠT. 12, a 12 | 7
16 | Ivory matrice, iz nerjavnega jekla, debelina 0.04 mm, z okroglimi luknjami, premolarske in molarske, številka 13, A12 | 001634 | KOM | MATRICA IVORY PREMOLAR. ŠIROKA ŠT.13, a 12 | 8
17 | Tanke matrice iz nerjavečega jekla za večkratno uporabo (do 50x), se samodejno prilagajajo zobnim oblikam, ne potrebujejo vijakov ali spon in jih je mogoče uporabiti in odstraniti v samo nekaj sekundah s samo eno potezo, O-form, 5 mm, številka 5, A5, kot npr. Matrice Walser ali enakovredno | 001083E | KOM | MATRICE WALSER POS. VEL. 5 a 5 | 3
18 | Tanke matrice iz nerjavečega jekla za večkratno uporabo (do 50x), se samodejno prilagajajo zobnim oblikam, ne potrebujejo vijakov ali spon in jih je mogoče uporabiti in odstraniti v samo nekaj sekundah s samo eno potezo, O-form, 5 mm, številka 6, A5, kot npr. Matrice Walser ali enakovredno | 001083 | KOM | MATRICE WALSER POS. VEL. 6 a 5 | 3
19 | Tanke matrice iz nerjavečega jekla za večkratno uporabo (do 50x), se samodejno prilagajajo zobnim oblikam, ne potrebujejo vijakov ali spon in jih je mogoče uporabiti in odstraniti v samo nekaj sekundah s samo eno potezo, O-form, 5,8 mm, številka 6c, A5, kot npr. Matrice Walser ali enakovredno | 001083F | KOM | MATRICE WALSER POS. VEL. 6C a 5 | 3
20 | Tanke matrice iz nerjavečega jekla za večkratno uporabo (do 50x), se samodejno prilagajajo zobnim oblikam, ne potrebujejo vijakov ali spon in jih je mogoče uporabiti in odstraniti v samo nekaj sekundah s samo eno potezo, O-form, 5 mm, številka 7, A5, kot npr. Matrice Walser ali enakovredno | 001083C | KOM | MATRICE WALSER POS. VEL. 7 a 5 | 3
21 | Tanke matrice iz nerjavečega jekla za večkratno uporabo (do 50x), se samodejno prilagajajo zobnim oblikam, ne potrebujejo vijakov ali spon in jih je mogoče uporabiti in odstraniti v samo nekaj sekundah s samo eno potezo, O-form, 6,5 mm, številka 8, A5, kot npr. Matrice Walser ali enakovredno | 001083B | KOM | MATRICE WALSER POS. VEL. 8 a 5 | 3
22 | Tanke matrice iz nerjavečega jekla za večkratno uporabo (do 50x), se samodejno prilagajajo zobnim oblikam, ne potrebujejo vijakov ali spon in jih je mogoče uporabiti in odstraniti v samo nekaj sekundah s samo eno potezo, O-form, 5 mm, številka 9, A5, kot npr. Matrice Walser ali enakovredno | 001083A | KOM | MATRICE WALSER POS. VEL. 9 a 5 | 3
23 | Tanke matrice iz nerjavečega jekla za večkratno uporabo (do 50x), se samodejno prilagajajo zobnim oblikam, ne potrebujejo vijakov ali spon in jih je mogoče uporabiti in odstraniti v samo nekaj sekundah s samo eno potezo, O-form, 6,5 mm, številka 10, A5, kot npr. Matrice Walser ali enakovredno | 001083D | KOM | MATRICE WALSER POS. VEL. 10 a 5 | 3
24 | Tanke matrice iz nerjavečega jekla za večkratno uporabo (do 50x), se samodejno prilagajajo zobnim oblikam, ne potrebujejo vijakov ali spon in jih je mogoče uporabiti in odstraniti v samo nekaj sekundah s samo eno potezo, X-form, 5 mm, številka 1, A5, kot npr. Matrice Walser ali enakovredno | 001083G | KOM | MATRICE WALSER POS. VEL. 1 a 5 | 3
25 | Tanke matrice iz nerjavečega jekla za večkratno uporabo (do 50x), se samodejno prilagajajo zobnim oblikam, ne potrebujejo vijakov ali spon in jih je mogoče uporabiti in odstraniti v samo nekaj sekundah s samo eno potezo, X-form, 6,5 mm, številka 2, A5, kot npr. Matrice Walser ali enakovredno | 001083H | KOM | MATRICE WALSER POS. VEL. 2 a 5 | 3
26 | Tanke matrice iz nerjavečega jekla za večkratno uporabo (do 50x), se samodejno prilagajajo zobnim oblikam, ne potrebujejo vijakov ali spon in jih je mogoče uporabiti in odstraniti v samo nekaj sekundah s samo eno potezo, X-form, 5 mm, številka 3, A5, kot npr. Matrice Walser ali enakovredno | 001083I | KOM | MATRICE WALSER POS. VEL. 3 a 5 | 3
27 | Tanke matrice iz nerjavečega jekla za večkratno uporabo (do 50x), se samodejno prilagajajo zobnim oblikam, ne potrebujejo vijakov ali spon in jih je mogoče uporabiti in odstraniti v samo nekaj sekundah s samo eno potezo, X-form, 6 mm, številka 4, A5, kot npr. Matrice Walser ali enakovredno | 001083J | KOM | MATRICE WALSER POS. VEL. 4 a 5 | 3
28 | Tanke matrice iz nerjavečega jekla za večkratno uporabo (do 50x), se samodejno prilagajajo zobnim oblikam, ne potrebujejo vijakov ali spon in jih je mogoče uporabiti in odstraniti v samo nekaj sekundah s samo eno potezo, Asortiman (10x matrica št. 1-10 in 1x klešče), kot npr. Matrice Walser Assorted ali enakovredno | 001083K | KOM | MATRICE WALSER ASS | 3
29 | Kovinska matrica brez krilc za enkratno uporabo, za vse sektorje; 6x0,025 mm, A48, oranžna, kot npr. OMNI-MATRIX ali enakovredno | 001850B | PAK | MATRICE OMNI-MATRIX KOVINSKE 6X0,025mm ORANŽNE a 48kos | 4
30 | Kovinska matrica brez krilc za enkratno uporabo, za vse sektorje; 6x0,04 mm, A48, zelena, kot npr. OMNI-MATRIX ali enakovredno | 001850 | PAK | MATRICE OMNI-MATRIX KOVINSKE 6X0,04mm ZELENE a 48kos | 38
31 | Kovinska matrica brez krilc za enkratno uporabo, za vse sektorje; 4x0,025 mm, A48, vijola, kot npr. OMNI-MATRIX ali enakovredno | 001850A | PAK | MATRICE OMNI-MATRIX KOVINSKE 6X0,025mm VIJOLIČNE a 48kos | 23
32 | Kovinska matrica s krilci za enkratno uporabo, za vse sektorje; 6x0,04 mm, A48, zelena, kot npr. OMNI-MATRIX ali enakovredno | 001850E | PAK | MATRICE OMNI-MATRIX KOVINSKE S KRILCI 6X0,04 mm ZELENE A48kos | 5
33 | Kovinska matrica s krilci za enkratno uporabo, za vse sektorje; 4x0,04 mm, A48, vijola kot npr. OMNI-MATRIX ali enakovredno | 001805F | PAK | MATRICE OMNI-MATRIX KOVINSKE S KRILCI 4X0,04 mm VIJOLIČNE A48kos | 5
34 | Poliesterska matrica brez krilc za enkratno uporabo, za vse sektorje; 6x0,05 mm, A48k, rdeča, kot npr. OMNI-MATRIX ali enakovredno | 001850C | PAK | MATRICE OMNI-MATRIX POLIESTERSKE 6X0,05mm RDEČE BREZ KRILC a 48kos | 1
35 | Poliesterska matrica s krilci za enkratno uporabo, za vse sektorje; 6x0,05 mm, A48, rdeča, kot npr. OMNI-MATRIX ali enakovredno | 001850D | PAK | MATRICE OMNI-MATRIX POLIESTERSKE 6X0,05mm RDEČE S KRILCI a 48kos | 1
36 | Matrice z integriranim sistemom za zatezanje in odpiranje, ne potrebuje držala, debeline 0,038mm, velikost medium, A50, kot npr. MetaFix ali enakovredno | 001851 | PAK | MATRICE METAFIX a 50 - MEDIUM | 1
37 | Matrice z integriranim sistemom za zatezanje in odpiranje, ne potrebuje držala, debeline 0,038mm, velikost small, A50, kot npr. MetaFix ali enakovredno | 001851A | PAK | MATRICE METAFIX a 50 - SMALL | 1
38 | Matrice z integriranim sistemom za zatezanje in odpiranje, ne potrebuje držala, debeline 0,038mm, velikost large, A50, kot npr. MetaFix ali enakovredno | 001851B | PAK | MATRICE METAFIX a 50 - LARGE | 1
39 | Matrica in zagozda v enem, iz nerjavečega jekla, kot npr. Fender Wedge oz. Fendermate primary za mlečne zobe ali enakovredno | 001861 | PAK | MATRICA FENDER Z ZAGOZDO ASS SORT. a 4 X36 GG 6027-50 | 2
40 | Sistem sekcijskih matric za restavracije razreda II, ki omogočajo enostavno, predvidljivo in natančno ustvarjanje kontaktov in so enostavne za nameščanje in odstranitev; set vsebuje 100 matric različnih velikosti, 75 zagozd različnih velikosti, 30 zaščitnih zagozd različnih velikosti, univerzalni obroč, ozek obroč, klešče in pinceta; kot npr. Palodent V3 Introductiry KIT ali enakovredno | 080383 | PAK | PALODENT V3 SET (KLEŠČE, PINCETA) | 1
41 | Sistem sekcijskih matric za restavracije razreda II; iz nerjavnega jekla z mikro tankim slojem proti prijemanju, ki zmanjša možnost, da bi se vezivno tkivo oprijelo traku, zaradi česar je odstranjevanje matrice lažje, velikost 3,5mm, A50, kot npr. Palodent V3 EZ Coat Matrices Refill ali enakovredno | 080383A | PAK | MATRICA PALODENT V3 3,5MM A50 | 3
42 | Sistem sekcijskih matric za restavracije razreda II; iz nerjavnega jekla z mikro tankim slojem proti prijemanju, ki zmanjša možnost, da bi se vezivno tkivo oprijelo traku, zaradi česar je odstranjevanje matrice lažje, velikost 4,5mm, A50, kot npr. Palodent V3 EZ Coat Matrices Refill ali enakovredno | 001862A | PAK | MATRICA PALODENT V3 4,5MM A50 | 1
43 | Sistem sekcijskih matric za restavracije razreda II; iz nerjavnega jekla z mikro tankim slojem proti prijemanju, ki zmanjša možnost, da bi se vezivno tkivo oprijelo traku, zaradi česar je odstranjevanje matrice lažje, velikost 5,5mm, A50, kot npr. Palodent V3 EZ Coat Matrices Refill ali enakovredno | 080383B | PAK | MATRICA PALODENT V3 5,5MM A50 | 3
44 | Sistem sekcijskih matric za restavracije razreda II; iz nerjavnega jekla z mikro tankim slojem proti prijemanju, ki zmanjša možnost, da bi se vezivno tkivo oprijelo traku, zaradi česar je odstranjevanje matrice lažje, velikost 6,5mm, A50, kot npr. Palodent V3 EZ Coat Matrices Refill ali enakovredno | 001864B | PAK | MATRICA PALODENT V3 6,5MM a 50 | 1
45 | Sistem sekcijskih matric za restavracije razreda II; iz nerjavnega jekla z mikro tankim slojem proti prijemanju, ki zmanjša možnost, da bi se vezivno tkivo oprijelo traku, zaradi česar je odstranjevanje matrice lažje, velikost 7,5mm, A50, kot npr. Palodent V3 EZ Coat Matrices Refill ali enakovredno | 080383C | PAK | MATRICA PALODENT V3 7,5MM A50 | 3
46 | Sistem sekcijskih matric za restavracije razreda II; iz nikelj-titana, boljša prilagoditev v večjih kavitetah, preprosto, predvidljivo in natančno ustvarjanje kontakta, univarzalni obroček, A2, kot npr. Palodent V3 Universal Rings ali enakovredno | 080383D | PAK | PALODENT V3 UNIVERZALNI OBROČ | 2
47 | Sistem sekcijskih matric za restavracije razreda II; iz nikelj-titana, boljša prilagoditev v večjih kavitetah, preprosto, predvidljivo in natančno ustvarjanje kontakta, manjši oziroma ožji obroček, A2, kot npr. Palodent V3 Narrow Rings ali enakovredno | 080383E | PAK | PALODENT V3 OZEK OBROČ | 2
48 | Sistem sekcijskih matric za restavracije razreda II, ki dobro posnemajo konturo zoba, enostavna namestitev, boljša preglednost delovnega polja, zagozde velikosti S, A100, kot npr. Palodent V3 zagozde S ali enakovredno | 080383F | PAK | PALODENT V3 ZAGOZDE VEL. S A100 | 3
49 | Sistem sekcijskih matric za restavracije razreda II, ki dobro posnemajo konturo zoba, enostavna namestitev, boljša preglednost delovnega polja, zagozde velikosti M, A100, kot npr. Palodent V3 zagozde M ali enakovredno | 080383F1 | PAK | PALODENT V3 ZAGOZDE VEL. M A100 | 3
50 | Sistem sekcijskih matric za restavracije razreda II, ki dobro posnemajo konturo zoba, enostavna namestitev, boljša preglednost delovnega polja, zagozde velikosti L, A100, kot npr. Palodent V3 zagozde L ali enakovredno | 080383F2 | PAK | PALODENT V3 ZAGOZDE VEL. L A100 | 3
51 | Sistem sekcijskih matric za restavracije razreda II, ki dobro posnemajo konturo zoba, enostavna namestitev, boljša preglednost delovnega polja, zaščitne zagozde velikosti S, A50, kot npr. Palodent V3 Wedgeguards S ali enakovredno | 080383G | PAK | PALODENT V3 ZAŠČITNE ZAGOZDE VEL. S A50 | 3
52 | Sistem sekcijskih matric za restavracije razreda II, ki dobro posnemajo konturo zoba, enostavna namestitev, boljša preglednost delovnega polja, zaščitne zagozde velikosti M, A50, kot npr. Palodent V3 Wedgeguards M ali enakovredno | 080383G1 | PAK | PALODENT V3 ZAŠČITNE ZAGOZDE VEL. M A50 | 3
53 | Sistem sekcijskih matric za restavracije razreda II, ki dobro posnemajo konturo zoba, enostavna namestitev, boljša preglednost delovnega polja, zaščitne zagozde velikosti L, A50, kot npr. Palodent V3 Wedgeguards L ali enakovredno | 080383G2 | PAK | PALODENT V3 ZAŠČITNE ZAGOZDE VEL. L A50 | 3
54 | Kovinska matrica, iz nerjavnega jekla, debelina 0.05 mm, z okroglimi luknjami, že predhodno zaobljene,da posnemajo konturo zoba; premolarske in molarske, kot npr. TOR M, velikost 1, a 12 ali enakovredno | 2257802 | PAK | MATRICA TOR M, št.1 | 9
55 | Kovinska matrica, iz nerjavnega jekla, debelina 0.05 mm, z okroglimi luknjami, že predhodno zaobljene,da posnemajo konturo zoba; premolarske in molarske, kot npr. TOR M, velikost 2, a 12 ali enakovredno | 2257802A | PAK | MATRICA TOR M, št.2 | 1
56 | Kovinska matrica, iz nerjavnega jekla, debelina 0.05 mm, z okroglimi luknjami, že predhodno zaobljene,da posnemajo konturo zoba; premolarske in molarske, kot npr. TOR M, velikost 3, a 12 ali enakovredno | 2257802B | PAK | MATRICA TOR M, št.3 | 4
57 | Kovinska matrica, iz nerjavnega jekla, debelina 0.05 mm, z okroglimi luknjami, že predhodno zaobljene,da posnemajo konturo zoba; premolarske in molarske, kot npr. TOR M, velikost 4, a 12 ali enakovredno | 2257802C | PAK | MATRICA TOR M, št.4 | 6
58 | Kovinska matrica, iz nerjavnega jekla, debelina 0.05 mm, z okroglimi luknjami, že predhodno zaobljene,da posnemajo konturo zoba; premolarske in molarske, kot npr. TOR M, velikost 5, a 12 ali enakovredno | 2257802D | PAK | MATRICA TOR M, št.5 | 1
59 | Kovinska matrica, iz nerjavnega jekla, debelina 0.05 mm, z okroglimi luknjami, že predhodno zaobljene,da posnemajo konturo zoba; premolarske in molarske, set vseh velikosti s priloženimi prijemalkami, kot npr. TOR M Assortiment ali enakovredno | 2257802E | PAK | MATRICA TOR ASS | 2
60 | Trak za obdelavo aproksimalnega dela restavracije iz neravnega jekla, enostranski nanos, možnost sterilizacije, debelina: 4 mm, zrnatost 50 micronov, A12, kot npr. Roeko ali enakovredno | 001203A | KOM | TRAK POLIRNI-JEKLENI ENOSTRANSKI 4 MM 50MIC A 12KOSOV | 1
61 | Trak za obdelavo aproksimalnega dela restavracije iz neravnega jekla, enostranski nanos, možnost sterilizacije, debelina: 4 mm, zrnatost 60 micronov, A12, kot npr. Becht ali enakovredno | 001203B | KOM | TRAK POLIRNI-JEKLENI ENOSTRANSKI 4 MM 60MIC A 12KOSOV | 1
62 | Trak za obdelavo aproksimalnega dela restavracije iz neravnega jekla, enostranski nanos, možnost sterilizacije, debelina: 4 mm, zrnatost 80 micronov, A12, kot npr. Becht ali enakovredno | 001203C | KOM | TRAK POLIRNI-JEKLENI ENOSTRANSKI 4 MM 80MIC A 12KOSOV | 1
63 | Trak za obdelavo aproksimalnega dela restavracije iz neravnega jekla, enostranski nanos, možnost sterilizacije, debelina: 6 mm, zrnatost 50 micronov, A12, kot npr. Roeko ali enakovredno | 001203D | KOM | TRAK POLIRNI-JEKLENI ENOSTRANSKI 6 MM 50MIC A 12KOSOV | 1
64 | Trak za obdelavo aproksimalnega dela restavracije iz neravnega jekla, enostranski nanos, možnost sterilizacije, debelina: 6 mm, zrnatost 60 micronov, A12, kot npr. Becht ali enakovredno | 001203 | KOM | TRAK POLIRNI-JEKLENI ENOSTRANSKI 6 MM 60MIC A 12 KOSOV | 1
65 | Trak za obdelavo aproksimalnega dela restavracije iz neravnega jekla, enostranski nanos, možnost sterilizacije, debelina: 6 mm, zrnatost 80 micronov, A12, kot npr. Becht ali enakovredno | 001203E | KOM | TRAK POLIRNI-JEKLENI ENOSTRANSKI 6 MM 80MIC A 12KOSOV | 1
66 | Trak za obdelavo aproksimalnega dela restavracije iz neravnega jekla, enostranski nanos, možnost sterilizacije, debelina: 8 mm, zrnatost 50 mikronov, A12, kot npr. Becht ali enakovredno | 001203F | KOM | TRAK POLIRNI-JEKLENI ENOSTRANSKI 8 MM 50MIC A 12KOSOV | 1
67 | Trak za obdelavo aproksimalnega dela restavracije iz nerjavečega jekla, obojestranski nanos, možnost sterilizacije, debeline 4 mm, A12, kot npr. Horico ali enakovredno | 001527 | KOM | TRAK POLIRNI - JEKLENI DVOSTRANSKI 4 MM | 2
68 | Trak za obdelavo aproksimalnega dela restavracije iz nerjavečega jekla, obojestranski nanos, možnost sterilizacije, debeline 6 mm, A12, kot npr. Horico ali enakovredno | 001527A | KOM | TRAK POLIRNI - JEKLENI DVOSTRANSKI 6 MM | 1
69 | Trak za obdelavo aproksimalnega dela restavracije iz neravnega jekla, obojestranski nanos, možnost sterilizacije, debeline 8 mm, A12, kot npr. Horico ali enakovredno | 001527B | KOM | TRAK POLIRNI - JEKLENI DVOSTRANSKI 8 MM | 1
70 | Polirni/brusni trak iz visokoodpornega poliestra, širina traka 4 mm, dolžina 10 m, zrnatost 30 mikronov, v dispenzerju z rezilom, kot npr. Roeko ali enakovredno | 001521B | KOM | POLIRNI TRAK RUEKO 30 MICRON | 3
71 | Polirni/brusni trak iz visokoodpornega poliestra, širina traka 4 mm, dolžina 10 m, zrnatosti 40 mikronov, v dispenzerju z rezilom, kot npr. Roeko ali enakovredno | 001521 | KOM | POLIRNI TRAK RUEKO 40 MICRON | 5
72 | Polirni/brusni trak iz visokoodpornega poliestra, širina traka 4 mm, dolžina 10 m, zrnatosti 60 mikronov, v dispenzerju z rezilom, kot npr. Roeko ali enakovredno | 001521A | KOM | POLIRNI TRAK RUEKO 60 MICRON | 1
73 | Polirni trak za enostavno oblikovanje, končno obdelavo in poliranje v interproksimalnih kontaktih, primerni za steklaste ionomere in kompozite, x-fine pink, dolžina 10 m, kot npr. Epitex ali enakovredno | 001521C | KOM | POLIRNI TRAK X-FINE PINK A 10M | 3
74 | Polirni trak za enostavno oblikovanje, končno obdelavo in poliranje v interproksimalnih kontaktih, primerni za steklaste ionomere in kompozite, fine siva, dolžina 10 m, kot npr. Epitex ali enakovredno | 001521D | KOM | POLIRNI TRAK FINE SIVA 10M | 3
75 | Polirni trak za enostavno oblikovanje, končno obdelavo in poliranje v interproksimalnih kontaktih, primerni za steklaste ionomere in kompozite, medium zelena, dolžina 10 m, kot npr. Epitex ali enakovredno | 001521E | KOM | POLIRNI TRAK MEDIUM ZELENA INA 10M | 3
76 | Polirni trak za enostavno oblikovanje, končno obdelavo in poliranje v interproksimalnih kontaktih, primerni za steklaste ionomere in kompozite, coarse modra, dolžina 10 m, kot npr. Epitex ali enakovredno | 001521F | KOM | POLIRNI TRAK COARSE MODRA NA 10M | 3
77 | Polirni trak za enostavno oblikovanje, končno obdelavo in poliranje v interproksimalnih kontaktih, primerni za steklaste ionomere in kompozite, Starter set (stojalo, translucentna matrica, trak x fine, fine, medium in coarse v kompletu), kot npr. Epitex ali enakovredno | 001521G | KOM | POLIRNI TRAK STARTER KIT | 3
78 | Enostransko diamantirani polirni trak s sredinskim nediamnatiranim delom iz kakovostnega jekla za obdelavo aproksimalnega dela restavracije, možnost sterilizacije, rdeč, širine 2,5 mm, grobosti 30 mikronov, A10, kot npr. Edenta EFDS2 ali enakovredno | 001801 | KOM | DIAMANTNI POLIRNI TRAK RDEČ EFDS2 | 8
79 | Enostransko diamantirani polirni trak s sredinskim nediamnatiranim delom iz kakovostnega jekla za obdelavo aproksimalnega dela restavracije, možnost sterilizacije, rumen, širine 3,75 mm, grobosti 15 mikronov, A10, kot npr. Edenta ECDS3 ali enakovredno | 001801A | KOM | DIAMANTNI POLIRNI TRAK RUMEN ECDS3 | 3
80 | Enostransko diamantirani polirni trak s sredinskim nediamnatiranim delom iz kakovostnega jekla za obdelavo aproksimalnega dela restavracije, možnost sterilizacije, moder, širine 2,5 mm, grobosti 45 mikronov, A10, kot npr. Edenta EDS2 ali enakovredno | 001801A1 | PAK | DIAMANTNI POLIRNI TRAK MODER EDS2 | 1
81 | Enostransko diamantirani polirni trak s sredinskim nediamnatiranim delom iz kakovostnega jekla za obdelavo aproksimalnega dela restavracije, možnost sterilizacije, rdeč, širine 3,75 mm, grobosti 30 mikronov, A10, kot npr. Edenta EFDS3 ali enakovredno | 001801A2 | PAK | DIAMANTNI POLIRNI TRAK RDEČ EFDS3 | 1
82 | Enostransko diamantirani polirni trak s sredinskim nediamnatiranim delom iz kakovostnega jekla za obdelavo aproksimalnega dela restavracije, možnost sterilizacije, rumen, širine 2,5 mm, grobosti 15 mikronov, A10, kot npr. Edenta ECDS2 ali enakovredno | 001801A3 | PAK | DIAMANTNI POLIRNI TRAK RUMENI ECDS2 | 1
83 | Enostransko diamantirani polirni trak s sredinskim nediamnatiranim delom iz kakovostnega jekla za obdelavo aproksimalnega dela restavracije, možnost sterilizacije, moder, širine 3,75 mm, grobosti 45 mikronov, A10, kot npr. Edenta EDS3 ali enakovredno | 001801A4 | KOM | DIAMANTNI POLIRNI TRAK MODER EDS3 | 2
84 | Enostransko diamantirani perforirani polirni trak z žagico s sredinskim nediamnatiranim delom iz kakovostnega jekla za obdelavo aproksimalnega dela restavracije, možnost sterilizacije, rdeč, širine 3,75 mm, grobosti 30 mikronov, A10, kot npr. Edenta EPFXDS3 ali enakovredno | 001801A5 | KOM | DIAMANATNI POLIRNI TRAK Z ŽAGICO RDEČ EPFXDS3 | 7
85 | Enostransko diamantirani perforirani polirni trak z žagico s sredinskim nediamnatiranim delom iz kakovostnega jekla za obdelavo aproksimalnega dela restavracije, možnost sterilizacije, rumen, širine 3,75 mm, grobosti 15 mikronov, A10, kot npr. Edenta EPCXDS3 ali enakovredno | 001801A6 | KOM | DIAMANTNI POLIRNI TRAK Z ŽAGICO RUMEN EPCXDS3 | 2
86 | Enostransko diamantirani perforirani polirni trak z žagico s sredinskim nediamnatiranim delom iz kakovostnega jekla za obdelavo aproksimalnega dela restavracije, možnost sterilizacije, moder, širine 3,75 mm, grobosti 45 mikronov, A10, kot npr. Edenta EPXDS3 ali enakovredno | 001801A7 | KOM | DIAMANTNI POLIRNI TRAK Z ŽAGICO MODER EPXDS3 | 3
87 | Enostransko diamantirani perforirani polirni trak z žagico s sredinskim nediamnatiranim delom iz kakovostnega jekla za obdelavo aproksimalnega dela restavracije, možnost sterilizacije, rumen, širine 2,5 mm, grobosti 15 mikronov, A10, kot npr. Edenta EPCXDS2 ali enakovredno | 001801A8 | KOM | DIAMANTNI POLIRNI TRAK Z ŽAGICO RUMEN EPCXDS2 | 2
88 | Enostransko diamantirani perforirani polirni trak z žagico s sredinskim nediamnatiranim delom iz kakovostnega jekla za obdelavo aproksimalnega dela restavracije, možnost sterilizacije, rdeč, širine 2,5 mm, grobosti 30 mikronov, A10, kot npr. Edenta EPFXDS2 ali enakovredno | 001801A9 | KOM | DIAMANTNI POLIRNI TRAK Z ŽAGICO RDEČ EPFXDS2 | 2
89 | Enostransko diamantirani perforirani polirni trak z žagico s sredinskim nediamnatiranim delom iz kakovostnega jekla za obdelavo aproksimalnega dela restavracije, možnost sterilizacije, moder, širine 2,5 mm, grobosti 45 mikronov, A10, kot npr. Edenta EPXDS2 ali enakovredno | 001801A10 | KOM | DIAMANTNI POLIRNI TRAK Z ŽAGICO MODER EPXDS2 | 2
90 | Enostransko diamantirani perforirani polirni trak z žagico s sredinskim nediamnatiranim delom iz kakovostnega jekla za obdelavo aproksimalnega dela restavracije, možnost sterilizacije, rumen, širine 3,75 mm, grobosti 15 mikronov, A10, kot npr. Edenta ECXDS3 ali enakovredno | 001801A11 | KOM | DIAMANTNI POLIRNI TRAK Z ŽAGICO RUMEN ECXDS3 | 2
91 | Enostransko diamantirani perforirani polirni trak z žagico s sredinskim nediamnatiranim delom iz kakovostnega jekla za obdelavo aproksimalnega dela restavracije, možnost sterilizacije, rdeč, širine 3,75 mm, grobosti 30 mikronov, A10, kot npr. Edenta EFXDS3 ali enakovredno | 001801A12 | KOM | DIAMANTNI POLIRNI TRAK Z ŽAGICO RDEČ EFXDS3 | 2
92 | Enostransko diamantirani polirni trak za pridobivanje prostora med prekrivajočimi se zobmi, narejeni iz kakovostnega jekla, možnost sterilizacije, rumen, širine 6 mm, grobost 15 mikronov, A5, kot npr. Edenta ECDS6 ali enakovredno | 001801A13 | KOM | DIAMANTNI POLIRNI TRAK Z ŽAGICO RUMEN ECDS6 | 2
93 | Enostransko diamantirani polirni trak za pridobivanje prostora med prekrivajočimi se zobmi, narejeni iz kakovostnega jekla, možnost sterilizacije, moder, širine 6 mm, grobost 45 mikronov, A5, kot npr. Edenta EDS6 ali enakovredno | 001801A14 | KOM | DIAMANTNI POLIRNI TRAK Z ŽAGICO MODER EDS6 | 2
94 | Enostransko diamantirani polirni trak za pridobivanje prostora med prekrivajočimi se zobmi, narejeni iz kakovostnega jekla, možnost sterilizacije, rdeč, širine 6 mm, grobost 30 mikronov, A5, kot npr. Edenta EFDS6 ali enakovredno | 001801A15 | KOM | DIAMANTNI POLIRNI TRAK Z ŽAGICO RDEČ EFDS6 | 2
95 | Barvno kodirane interdentalne lesene zagozde različnih dimenzij, ki omogočajo tesnenje gingivalne stopnice, matrico pa usmerjajo v konkretno točko; izdelane iz trdega lesa in obarvane s trajnimi neškodljivimi barvami, vse barve sortirane, A200 | 001233A | PAK | ZAGOZDE LESENE - sortirane a 100 200 | 13
96 | Barvno kodirane interdentalne lesene zagozde različnih dimenzij, ki omogočajo tesnenje gingivalne stopnice, matrico pa usmerjajo v konkretno točko; izdelane iz trdega lesa in obarvane s trajnimi neškodljivimi barvami, bele, A100 | 001233G | PAK | ZAGOZDE LESENE BELE A100 | 4
97 | Barvno kodirane interdentalne lesene zagozde različnih dimenzij, ki omogočajo tesnenje gingivalne stopnice, matrico pa usmerjajo v konkretno točko; izdelane iz trdega lesa in obarvane s trajnimi neškodljivimi barvami, zelene, A100 | 001233C | PAK | ZAGOZDE LESENE ZELENE A100 | 2
98 | Barvno kodirane interdentalne lesene zagozde različnih dimenzij, ki omogočajo tesnenje gingivalne stopnice, matrico pa usmerjajo v konkretno točko; izdelane iz trdega lesa in obarvane s trajnimi neškodljivimi barvami, modre, A100 | 001233D | PAK | ZAGOZDE LESENE MODRE A100 | 2
99 | Barvno kodirane interdentalne lesene zagozde različnih dimenzij, ki omogočajo tesnenje gingivalne stopnice, matrico pa usmerjajo v konkretno točko; izdelane iz trdega lesa in obarvane s trajnimi neškodljivimi barvami, rdeče, A100 | 001233E | PAK | ZAGOZDE LESENE RDEČE A100 | 2
100 | Barvno kodirane interdentalne lesene zagozde različnih dimenzij, ki omogočajo tesnenje gingivalne stopnice, matrico pa usmerjajo v konkretno točko; izdelane iz trdega lesa in obarvane s trajnimi neškodljivimi barvami, rumene, A100 | 001233F | PAK | ZAGOZDE LESENE RUMENE A100 | 2
101 | Barvno kodirane interdentalne lesene zagozde različnih dimenzij, ki omogočajo tesnenje gingivalne stopnice, matrico pa usmerjajo v konkretno točko; izdelane iz trdega lesa in obarvane s trajnimi neškodljivimi barvami, oranžne, A100 | 001233B | PAK | ZAGOZDE LESENE ORANŽNE a 100 | 15
102 | Zagozde izdelane iz visokotehnološkega plastičnega materiala, združuje mehkobo in elastičnost, zagotavlja optimalno prilagoditev matrice vzdolž cervikalnega roba, tudi v konkavnih conah in v širših medzobnih prostorih, votla spodnja stran, velikost extra small, A100, kot npr. The Wedge ali enakovredno | 001526A | PAK | PLASTIČNE ZAGOZDE EXTRA SMALL A 100 | 2
103 | Zagozde izdelane iz visokotehnološkega plastičnega materiala, združuje mehkobo in elastičnost, zagotavlja optimalno prilagoditev matrice vzdolž cervikalnega roba, tudi v konkavnih conah in v širših medzobnih prostorih, votla spodnja stran, velikost small, A100, kot npr. The Wedge ali enakovredno | 001526B | PAK | PLASTIČNE ZAGOZDE SMALL A 100 | 2
104 | Zagozde izdelane iz visokotehnološkega plastičnega materiala, združuje mehkobo in elastičnost, zagotavlja optimalno prilagoditev matrice vzdolž cervikalnega roba, tudi v konkavnih conah in v širših medzobnih prostorih, votla spodnja stran, velikost medium, A100, kot npr. The Wedge ali enakovredno | 001526C | PAK | PLASTIČNE ZAGOZDE MEDIUM A100 | 2
105 | Zagozde izdelane iz visokotehnološkega plastičnega materiala, združuje mehkobo in elastičnost, zagotavlja optimalno prilagoditev matrice vzdolž cervikalnega roba, tudi v konkavnih conah in v širših medzobnih prostorih, votla spodnja stran, velikost big/large, A100, kot npr. The Wedge ali enakovredno | 001526D | PAK | PLASTIČNE ZAGOZDE LARGE A100 | 2
106 | Zagozde izdelane iz visokotehnološkega plastičnega materiala, združuje mehkobo in elastičnost, zagotavlja optimalno prilagoditev matrice vzdolž cervikalnega roba, tudi v konkavnih conah in v širših medzobnih prostorih, votla spodnja stran, sortiman vseh velikosti, A100, kot npr. The Wedge Set ali enakovredno | 001526E | PAK | PLASTIČNE ZAGOZDE ASS VSEH VELIKOSTI A100 | 2
107 | Interdentalne zagozde s perforiranim, okroglim prijemališčem za klešče, dobavljive v treh velikostih, MALA 4,5mm, a 100 | 001862 | PAK | ZAGOZDA PALODENT V3, MALA | 4
108 | Interdentalne zagozde s perforiranim, okroglim prijemališčem za klešče, dobavljive v treh velikostih, SREDNJA 5,5 mm, a 100 | 001863 | PAK | ZAGOZDA PALODENT V3, SREDNJA | 1
109 | Interdentalne zagozde s perforiranim, okroglim prijemališčem za klešče, dobavljive v treh velikostih, VELIKA 6,5 mm, a 100 | 001864 | PAK | ZAGOZDA PALODENT V3, VELIKA | 1
110 | Sredstvo za jedkanje sklenine in dentina v gelu s faktorjem za omejevanje prodiranja v globino, v brizgi za hitro in efektivno aplikacijo, 35% fosforna kislina, set 4x brizga 1,2 ml in 20x nastavki, kot npr. Ultra Etch ali enakovredno | 001818 | PAK | ULTRA ETCH BRIZGA a 10X 2,2ml + 30 tips | 26
111 | Gel za jedkanje s 37% ortofosforno kislino, ki ga uporabljamo z materiali za zalivanje fisur, za kompozitne restavracije in adhezivno cementiranje indirektnih kompozitnih ali polnokeramičnih restavracij, v brizgi, A 2g, kot npr. Total etch ali Extra gel ali enakovredno | 001481 | KOM | TOTAL ETCH GEL 2x2g | 164
112 | Gel z 32% fosforne kisline, za jedkanje sklenine in dentina, ki činkovito očisti in odstrani umazanijo in ustvari primerne pogoje za bond; primeren j tudi za težje dostopna mesta (endotonsko zdravljenje koreninskih kanalov), v plastenički, A30g, kot npr. Uni-Etch ali enakovredno | 001481A | KOM | UNI-ETCH GEL A30G | 5
113 | Svetlobno strjujoč enokomponentni adheziv v steklenički, za direktne restavracije iz kompozitov in kompomerov, za adhezivno cementiranje in direktnih restavracij kadar lahko svetlobno polimeriziramo, topilo na alkoholni osnovi, sprošča fluoride, a 5g, kot npr. Excite F ali enakovredno | 001561 | KOM | EXCITE F Adhesive a 5g | 23
114 | Enokomponentni svetlobno polimerizirajoči univerzalni adheziv za direktne in indirektne postopke lepljenja; kompatibilen z vsemi tehnikami jedkanja: samojedkanje, selektivno in popolno jedkanje; pakiranje kot svinčnik, A 2ml + 100 nastavkov; kot npr. Adhese Universal VivaPen Kit ali enakovredno | 001815 | PAK | ADHESE UNIVERSAL VIVAPEN a 2 ml | 2
115 | Enokomponentni svetlobno polimerizirajoči univerzalni adheziv za direktne in indirektne postopke lepljenja; kompatibilen z vsemi tehnikami jedkanja: samojedkanje, selektivno in popolno jedkanje; pakiranje kot svinčnik, A 2ml; kot npr. Adhese Universal VivaPen Refill ali enakovredno | 001815A | KOM | ADHESE UNIVERZAL VIVAPEN REFILL SVINČNIK | 2
116 | Enokomponentni svetlobno polimerizirajoči univerzalni adheziv za direktne in indirektne postopke lepljenja, kompatibilen z vsemi tehnikami jedkanja: samojedkanje, selektivno in popolno jedkanje, v steklenički, A 5g, kot npr. Adhese Universal Botlle ali enakovredno | 001816 | KOM | ADHESE UNIVERZAL REFIL STEKL. a 5g | 2
117 | Nastavki, kanile s ščetko za adheziv v svinčniku, A100, kot npr. Adhese Universal Vivapen Snap-on ali enakovredno | 001817 | PAK | VIVAPEN NASTAVKI - KANILE S ŠČETKO a 100 | 1
118 | Nastavki, kanile s ščetko za adheziv v svinčniku, A300, kot npr. Adhese Universal Vivapen ali enakovredno | 001815B | PAK | ADHESE UNIVERZAL VIVAPEN NASTAVKI | 1
119 | Enokomponentni, samojedkajoči adheziv 7. generacije, združuje naj kemično adhezijo in mikromehansko retencijo; kemična adhezija na dentin in sklenino, brez pooperativne bolečine, nizka občutljivost na vlago, kot npr. G-bond ali enakovredno | 001691 | KOM | G-BOND KIT ADHEZIV (gradia) a 5ml | 27
120 | Enokomponentni svetlobno strjujoč univerzalni adheziv, združljiv z vsemi postopki jedkanja, indiciran za direktno adhezijo, popravilo prevlek ali terapijo pri preobčutljivosti, nizka občutljivost na vlago, A 5ml, kot npr. G-bond Premio ali enakovredno | 001691A | KOM | G-BOND PREMIO | 10
121 | Adheziv, enokomponentno, samojedkajoče (tudi za selective ETCH tehniko), svetlobno strjujoče, za vezavo na sklenino in dentin, brez HEMA, za dolgotrajno moč vezave, A5ml, kot npr. G-aenial Bond ali enakovredno | 001691B | KOM | G-AENIAL BOND | 10
122 | Adheziv, svetlobno strjujoče za adhezijo na sklenino po jedkanju (bond), A6ml, kot npr. Adper Single Bond 2 ali enakovredno | 001497 | KOM | SINGLE BOND ADHESIVE 6 ML | 3
123 | Univerzalni adheziv za "total-etch" tehniko, zasnovan za lepljenje svetlobno-pilimerizirajočih kompozitnih materialov in Dyract kompomer materialov na enamel in dentin ali na kovino in keramiko, združuje temeljni premaz in lepilo v eni steklenički, zmanjšuje komponente in korake obdelave, poenostavlja uporabo, ohranja vrhunsko trdnost vezi in zaščito pred mikro prepuščanjem, nano tehnološki svetlobno strjujoč adhezivni sistem za uporabo Dyract extra in Dyract flow, kot Prime&bond NT a 4,5ml ali enakovredno | 001840 | KOM | PRIME&BOND NT a 4,5ml ( za Dyract extra in Dyract flow) | 1
124 | Svetlobno polimerizirajoči adheziv Heliobond dopolnjuje jedkanje sklenine, združljiv je z vsemi svetlobno polimerizirajočimi restavrativnimi materiali. Indikacije: Adheziv za adhezivno restavracijo zob v kombinaciji s Syntac-om, transparentno pečatenje fisur in transparentne restavracije, adheziv za reparature z umetnimi smolami fasetiranih prevlek in mostov, izboljšano močenje jedkanih in silaniziranih steklokeramičnih restavracij, A 6g, kot npr. Heliobond ali enakovredno | 001054 | KOM | HELIOBOND 5ML | 18
125 | Svetlobno strjujoč zaščitni lak za glasionomerne plombe, za zaščito pred vlago pri vseh steklastoionomernih polnitvah, hitra površinska zapora a 5,2ml, kot npr. Fuji coat LC ali enakovredno | 001324 | KOM | FUJI COAT LC 5,2 ml | 15
126 | 10 % poliakrilna kislina za odstranjevanje razmazovine in izboljšanje a 25g/23,8 ml, kot npr Fuji Dentin Conditioner ali enakovredno | 001223 | KOM | FUJI DENTIN CONDITIONER 25g(23,8ml) | 1
127 | 20 % poliakrilna kislina za odstranjevanje razmazovine in izboljšanje adhezije steklasto ionomernega cementa, a 6g/5,7 ml, kot. npr. FUJI CAVITIY CONDITIONER ali enakovredno | 001223A | KOM | FUJI CAVITY CONDITIONER 20g(5,7ml) | 1
128 | Steklasto ionomerni samoadhezivni polnilni cement za nadgradnjo in zalivke, kemična adhezija na zob, majhna občutljivost na vlago, ne potrebuje vezavnega sredstva, dobre mehanske lastnosti, sproščanje fluoridov, za restavracije v bulk tehniki, v kapsulah a 50, barva A3, kot npr. Fuji Equia Forte HT kapsule a 50 ali enakovredno | 001831A | PAK | FUJI EQUIA FORTE HT KAPSULE A3 a 50 | 22
129 | Steklasto ionomerni samoadhezivni polnilni cement za nadgradnjo in zalivke, kemična adhezija na zob, majhna občutljivost na vlago, ne potrbuje vezavnega sredstva, v kapsulah a 50, barva A3, kot Fuji Equia fill kapsule a 50 ali enakovredno | 001831 | PAK | FUJI EQUIA FILL KAPSULE A3 a 50 | 13
130 | Steklasto ionomerni cement, s toleranco do vlage, sprošča fluoride in ne potrebuje adhezivnih sistemov, pospešuje remineralizacijo, z visokim sproščanjem flouridov, pakiranje v kapsulah, kot npr. FUJI TRIAGE kapsule bele, a 50 ali enakovredno | 001683A | PAK | FUJI TRIAGE KAPSULE | 21
131 | Steklasto ionomerni cement, s toleranco do vlage, sprošča fluoride in ne potrebuje adhezivnih sistemov, pospešuje remineralizacijo, z visokim sproščanjem flouridov, pakiranje v kapsulah, kot npr. FUJI TRIAGE kapsule roza, a 50 ali enakovredno | 001683P | PAK | FUJI TRIAGE KAPSULE PINK | 20
132 | Steklasti cement, ki sprošča fluoride in ne potrebuje adhezivnih sistemov ter osušitve, pospešuje remineralizacijo, kot npr. FUJI TRIAGE (prah in tekočina) ROZA ali enakovredno | 001683 | KOM | FUJI TRIAGE prah 15g+ tekoč.10g ROZA | 7
133 | Steklasti cement, ki sprošča fluoride in ne potrebuje adhezivnih sistemov ter osušitve, pospešuje remineralizacijo, kot npr. FUJI TRIAGE (prah in tekočina) WHITE ali enakovredno | 001683W | KOM | FUJI TRIAGE prah 15g+ tekoč.10g WHITE | 17
134 | Steklastoinomerni cement za hitrejšo obdelavo in izboljšano translucenco, dobra tlačna trdnost in odpornost na obrabo, visoko sproščanje fluoridov, biokompatibilnost, s steklastimi delci nove generacije, kot npr. Fuji IX GP Extra a 50 kapsul, barva A2 ali enakovredno | 001688 | PAK | FUJI IX GP EXTRA KAPSULE A 50 | 5
135 | Steklastoinomerni cement za hitrejšo obdelavo in izboljšano translucenco, dobra tlačna trdnost in odpornost na obrabo, visoko sproščanje fluoridov, biokompatibilnost, s steklastimi delci nove generacije, kot npr. Fuji IX GP Extra a 50 kapsul, barva A3 ali enakovredno | 001688A3 | PAK | FUJI IX GP EXTRA KAPSULE A 50 A3 | 8
136 | Steklastoinomerni cement za hitrejšo obdelavo in izboljšano translucenco, dobra tlačna trdnost in odpornost na obrabo, visoko sproščanje fluoridov, biokompatibilnost, s steklastimi delci nove generacije, kot npr. Fuji IX GP Extra a 50 kapsul, barva A3,5 ali enakovredno | 001688A3,5 | PAK | FUJI IX GP EXTRA KAPSULE A 50 A3,5 | 8
137 | Steklastoinomerni cement za hitrejšo obdelavo in izboljšano translucenco, dobra tlačna trdnost in odpornost na obrabo, visoko sproščanje fluoridov, biokompatibilnost, s steklastimi delci nove generacije, kot npr. Fuji IX GP Extra a 50 kapsul, barva B2 ali enakovredno | 001688B2 | PAK | FUJI IX GP EXTRA KAPSULE A 50 B2 | 8
138 | Kemično strjujoč steklastoionomerni cement, rentgensko opačen, brez jedkanja ali adhezije, primeren za razrede I, II in V, tudi za dograditev krnov, v kapsulah, vsebina kapsule: 0.35 g prahu in 0.1 grama tekočine, obdelovalni čas 3 minute, 50 kapsul, kot npr. Fuji IX GP kapsule Fast, barva A1 ali enakovredno | 001569A1 | PAK | FUJI IX GP FAST KAPSULE A 50 A1 | 8
139 | Kemično strjujoč steklastoionomerni cement, rentgensko opačen, brez jedkanja ali adhezije, primeren za razrede I, II in V, tudi za dograditev krnov, v kapsulah, vsebina kapsule: 0.35 g prahu in 0.1 grama tekočine, obdelovalni čas 3 minute, 50 kapsul, kot npr. Fuji IX GP kapsule Fast, barva A2 ali enakovredno | 001569A2 | PAK | FUJI IX GP FAST KAPSULE A 50 A2 | 8
140 | Kemično strjujoč steklastoionomerni cement, rentgensko opačen, brez jedkanja ali adhezije, primeren za razrede I, II in V, tudi za dograditev krnov, v kapsulah, vsebina kapsule: 0.35 g prahu in 0.1 grama tekočine, obdelovalni čas 3 minute, 50 kapsul, kot npr. Fuji IX GP kapsule Fast, barva A3 ali enakovredno | 001569 | PAK | FUJI IX GP FAST KAPSULE A 50 A3 | 9
141 | Kemično strjujoč steklastoionomerni cement, rentgensko opačen, brez jedkanja ali adhezije, primeren za razrede I, II in V, tudi za dograditev krnov, v kapsulah, vsebina kapsule: 0.35 g prahu in 0.1 grama tekočine, obdelovalni čas 3 minute, 50 kapsul, kot npr. Fuji IX GP kapsule Fast, barva A3,5 ali enakovredno | 001569A3,5 | PAK | FUJI IX GP FAST KAPSULE A 50 A3,5 | 8
142 | Kemično strjujoč steklastoionomerni cement, rentgensko opačen, brez jedkanja ali adhezije, primeren za razrede I, II in V, tudi za dograditev krnov, v kapsulah, vsebina kapsule: 0.35 g prahu in 0.1 grama tekočine, obdelovalni čas 3 minute, 50 kapsul, kot npr. Fuji IX GP kapsule Fast, barva B3 ali enakovredno | 001569B3 | PAK | FUJI IX GP FAST KAPSULE A 50 B3 | 8
143 | Kemično strjujoč steklastoionomerni cement, rentgensko opačen, brez jedkanja ali adhezije, primeren za razrede I, II in V, tudi za dograditev krnov, v kapsulah, vsebina kapsule: 0.35 g prahu in 0.1 grama tekočine, obdelovalni čas 3 minute, 50 kapsul, kot npr. Fuji IX GP kapsule Fast, barva C4 ali enakovredno | 001569C4 | PAK | FUJI IX GP FAST KAPSULE A 50 C4 | 8
144 | Kemično strjujoč steklastoionomerni cement, rentgensko opačen, brez jedkanja ali adhezije, primeren za razrede I, II in V, tudi za dograditev krnov, v kapsulah, vsebina kapsule: 0.35 g prahu in 0.1 grama tekočine, obdelovalni čas 3 minute, 50 kapsul, barva A3, kot npr. Fuji IX GP kapsule Fast ali enakovredno | 001569A | PAK | FUJI IX GP FAST KAPSULE A 50 | 8
145 | Kemično strjujoč steklastoionomerni cement, rentgensko opačen, brez jedkanja ali adhezije, primeren za razrede I, II in V, tudi za dograditev krnov, v kapsulah, vsebina kapsule: 0.35 g prahu in 0.1 grama tekočine, obdelovalni čas 3 minute, 50 kapsul, barva A3, kot npr. Fuji IX GP A3 kapsule ali enakovredno | 001641A | PAK | FUJI IX GP KAPSULE A3 A 50 | 8
146 | Cement glasionomerni za podlaganje in polnjenje kavitet ter dograditev krnov, svetlobno polimerizirajoč, modificiran s smolo, kot npr. Fuji II LC Improved, barva A2 ali enakovredno | 001640A2 | KOM | FUJI II LC KAPSULE A50 BARVA A2 | 8
147 | Cement glasionomerni za podlaganje in polnjenje kavitet ter dograditev krnov, svetlobno polimerizirajoč, modificiran s smolo, kot npr. Fuji II LC Improved, barva A3 ali enakovredno | 001640A3 | KOM | FUJI II LC KAPSULE A50 BARVA A3 | 8
148 | Cement glasionomerni za podlaganje in polnjenje kavitet ter dograditev krnov, svetlobno polimerizirajoč, modificiran s smolo, kot npr. Fuji II LC Improved, barva A3,5 ali enakovredno | 001640 | KOM | FUJI II LC KAPSULE A50 BARVA A3,5 | 8
149 | Cement glasionomerni za podlaganje in polnjenje kavitet ter dograditev krnov, svetlobno polimerizirajoč, modificiran s smolo, kot npr. Fuji II LC Improved, barva A4 ali enakovredno | 001640A4 | KOM | FUJI II LC KAPSULE A50 BARVA A4 | 8
150 | Cement glasionomerni za podlaganje in polnjenje kavitet ter dograditev krnov, svetlobno polimerizirajoč, modificiran s smolo, kot npr. Fuji II LC Improved, barva B3 ali enakovredno | 001640B3 | KOM | FUJI II LC KAPSULE A50 BARVA B3 | 8
151 | Cement glasionomerni za podlaganje in polnjenje kavitet ter dograditev krnov, svetlobno polimerizirajoč, modificiran s smolo, kot npr. Fuji II LC Improved, C2 ali enakovredno | 001640C2 | KOM | FUJI II LC KAPSULE A50 BARVA C2 | 8
152 | Svetlobno strjujoč nano-hibridni kompozit s fotoiniciatorjem Ivocerinom za TKS predel, majhen skrček in manjši stres ob krčenju kot napr. TETRIC EVOCERAM BULK FILL, brizga, A 3g, IVA ali enakovredno | 001809C | KOM | TETRIC EVOCERAM BULK FILL a 3g, barva IVA | 2
153 | Svetlobno strjujoč nano-hibridni kompozit s fotoiniciatorjem Ivocerinom za TKS predel, majhen skrček in manjši stres ob krčenju kot napr. TETRIC EVOCERAM BULK FILL, brizga, A 3g, IVW ali enakovredno | 001809D | KOM | TETRIC EVOCERAM BULK FILL a 3g, barva IVW | 1
154 | Svetlobno strjujoč nano-hibridni kompozit s fotoiniciatorjem Ivocerinom za TKS predel, majhen skrček in manjši stres ob krčenju kot napr. TETRIC EVOCERAM BULK FILL, brizga, A 3g, IVB ali enakovredno | 001809B | KOM | TETRIC EVOCERAM BULK FILL a 3g, barva IVB | 1
155 | Univerzalni nanohibridni kompozit, ki se strjuje na svetlobi, kameleonski učinek, je trden in zelo dobro se ga da modelirati, kot npr. Tetric Evo Ceram A3,5, a 3g ali enakovredno | 001629 | KOM | TETRIC EVOCERAM BRIZG.a3g POS.BAR. A3,5 | 6
156 | Univerzalni nanohibridni kompozit, ki se strjuje na svetlobi, kameleonski učinek, je trden in zelo dobro se ga da modelirati, kot npr. Tetric Evo Ceram A1, A3g ali enakovredno | 001629A1 | KOM | TETRIC EVOCERAM BRIZG.a 3g POS.BAR. A1 | 6
157 | Univerzalni nanohibridni kompozit, ki se strjuje na svetlobi, kameleonski učinek, je trden in zelo dobro se ga da modelirati, kot npr. Tetric Evo Ceram A2, a 3g ali enakovredno | 001629A2 | KOM | TETRIC EVOCERAM BRIZG.a 3g POS.BAR. A2 | 32
158 | Univerzalni nanohibridni kompozit, ki se strjuje na svetlobi, kameleonski učinek, je trden in zelo dobro se ga da modelirati, kot npr. Tetric Evo Ceram A3, a 3g ali enakovredno | 001629A3 | KOM | TETRIC EVOCERAM BRIZG.a 3g POS.BAR. A3 | 38
159 | Univerzalni nanohibridni kompozit, ki se strjuje na svetlobi, kameleonski učinek, je trden in zelo dobro se ga da modelirati, kot npr. Tetric Evo Ceram A4, a 3g ali enakovredno | 001629A4 | KOM | TETRIC EVOCERAM BRIZG.a 3g POS.BAR. A4 | 7
160 | Univerzalni nanohibridni kompozit, ki se strjuje na svetlobi, kameleonski učinek, je trden in zelo dobro se ga da modelirati, kot npr. Tetric Evo Ceram B2, a 3g ali enakovredno | 001629B2 | KOM | TETRIC EVOCERAM BRIZG.a 3g POS.BAR. B2 | 1
161 | Univerzalni nanohibridni kompozit, ki se strjuje na svetlobi, kameleonski učinek, je trden in zelo dobro se ga da modelirati, kot npr. Tetric Evo Ceram C1, a 3g ali enakovredno | 001629C1 | KOM | TETRIC EVOCERAM BRIZG.a 3g POS.BAR. C1 | 1
162 | Univerzalni nanohibridni kompozit, ki se strjuje na svetlobi, kameleonski učinek, je trden in zelo dobro se ga da modelirati, kot npr. Tetric Evo Ceram C3, a 3g ali enakovredno | 001629C3 | KOM | TETRIC EVOCERAM BRIZG.a 3g POS.BAR. C3 | 1
163 | Univerzalni nanohibridni kompozit, ki se strjuje na svetlobi, kameleonski učinek, je trden in zelo dobro se ga da modelirati, kot npr. Tetric Evo Ceram več barv, a 3g, B1 ali enakovredno | 001629B1 | KOM | TETRIC EVOCERAM BRIZG.a 3g POS.BAR. B1 | 1
164 | Univerzalni nanohibridni kompozit, ki se strjuje na svetlobi, kameleonski učinek, je trden in zelo dobro se ga da modelirati, kot npr. Tetric Evo Ceram več barv, a 3g, B3 ali enakovredno | 001629B3 | KOM | TETRIC EVOCERAM BRIZG.a 3g POS.BAR. B3 | 1
165 | Univerzalni nanohibridni kompozit, ki se strjuje na svetlobi, kameleonski učinek, je trden in zelo dobro se ga da modelirati, kot npr. Tetric Evo Ceram več barv, a 3g, C2 ali enakovredno | 001629C2 | KOM | TETRIC EVOCERAM BRIZG.a 3g POS.BAR. C2 | 1
166 | Univerzalni nanohibridni kompozit, ki se strjuje na svetlobi, kameleonski učinek, je trden in zelo dobro se ga da modelirati, kot npr. Tetric Evo Ceram več barv, a 3g, D2 ali enakovredno | 001629D2 | KOM | TETRIC EVOCERAM BRIZG.a 3g POS.BAR. D2 | 1
167 | Univerzalni nanohibridni kompozit, ki se strjuje na svetlobi, kameleonski učinek, je trden in zelo dobro se ga da modelirati, kot npr. Tetric Evo Ceram več barv, a 3g, D3 ali enakovredno | 001629D3 | KOM | TETRIC EVOCERAM BRIZG.a 3g POS.BAR. D3 | 1
168 | Univerzalni nanohibridni kompozit, ki se strjuje na svetlobi, kameleonski učinek, je trden in zelo dobro se ga da modelirati, kot npr. Tetric Evo Ceram več barv, a 3g, Dentin A2 ali enakovredno | 001629DA2 | KOM | TETRIC EVOCERAM BRIZG.a 3g POS.BAR. A2 dentin | 4
169 | Univerzalni nanohibridni kompozit, ki se strjuje na svetlobi, kameleonski učinek, je trden in zelo dobro se ga da modelirati, kot npr. Tetric Evo Ceram več barv, a 3g, Dentin A3,5 ali enakovredno | 001629DA3,5 | KOM | TETRIC EVOCERAM BRIZG.a 3g POS.BAR. A3,5 dentin | 7
170 | Univerzalni nanohibridni kompozit, ki se strjuje na svetlobi, kameleonski učinek, je trden in zelo dobro se ga da modelirati, kot npr. Tetric Evo Ceram več barv, a 3g, Dentin A4 ali enakovredno | 001629DA4 | KOM | TETRIC EVOCERAM BRIZG.a 3g POS.BAR. A4 dentin | 1
171 | Univerzalni nanohibridni kompozit, ki se strjuje na svetlobi, kameleonski učinek, je trden in zelo dobro se ga da modelirati, kot npr. Tetric Evo Ceram več barv, a 3g, Dentin B2 ali enakovredno | 001629DB2 | KOM | TETRIC EVOCERAM BRIZG.a 3g POS.BAR. B2 dentin | 1
172 | Univerzalni nanohibridni kompozit, ki se strjuje na svetlobi, kameleonski učinek, je trden in zelo dobro se ga da modelirati, kot npr. Tetric Evo Ceram več barv, a 3g, Trenasparent ali enakovredno | 001629T | KOM | TETRIC EVOCERAM BRIZG.a 3g POS.BAR. Transparent | 1
173 | Univerzalni nanohibridni kompozit, ki se strjuje na svetlobi, kameleonski učinek, je trden in zelo dobro se ga da modelirati, kot npr. Tetric Evo Ceram več barv, a 3g, Bleach I ali enakovredno | 001629BL | KOM | TETRIC EVOCERAM BRIZG.a 3g POS.BAR. Bleach I | 1
174 | Univerzalni nanohibridni kompozit, ki se strjuje na svetlobi, kameleonski učinek, je trden in zelo dobro se ga da modelirati, kot npr. Tetric Evo Ceram več barv, a 3g, Bleach L ali enakovredno | 001629BLL | KOM | TETRIC EVOCERAM BRIZG.a 3g POS.BAR. Bleach L | 1
175 | Univerzalni nanohibridni kompozit, ki se strjuje na svetlobi, kameleonski učinek, je trden in zelo dobro se ga da modelirati, kot npr. Tetric Evo Ceram več barv, a 3g, Bleabc M ali enakovredno | 001629BLM | KOM | TETRIC EVOCERAM BRIZG.a 3g POS.BAR. Bleach M | 1
176 | Univerzalni nanohibridni kompozit, ki se strjuje na svetlobi, kameleonski učinek, je trden in zelo dobro se ga da modelirati, kot npr. Tetric Evo Ceram več barv, a 3g, Bleach XL ali enakovredno | 001629BLXL | KOM | TETRIC EVOCERAM BRIZG.a 3g POS.BAR. Bleach XL | 1
177 | Nano-optimiziran tekoči kompozit, uporaben tudi za razširjena zalitja fisur in adhezivno tehniko cementiranja, v 14 barvah, v brizgi a 2g, kot Tetric evoflow brizga A3,5 a 2g ali enakovredno | 001666 | KOM | TETRIC EVOFLOW BRIZGA a 2g A3,5 | 5
178 | Nano-optimiziran tekoči kompozit, uporaben tudi za razširjena zalitja fisur in adhezivno tehniko cementiranja, v 14 barvah, v brizgi a 2g, kot Tetric evoflow brizga A2, a 2g ali enakovredno | 001666A2 | KOM | TETRIC EVOFLOW BRIZGA a 2g A2 | 33
179 | Nano-optimiziran tekoči kompozit, uporaben tudi za razširjena zalitja fisur in adhezivno tehniko cementiranja, v 14 barvah, v brizgi a 2g, kot Tetric evoflow brizga A3, a 2g ali enakovredno | 001666A3 | KOM | TETRIC EVOFLOW BRIZGA a 2g A3 | 27
180 | Nano-optimiziran tekoči kompozit, uporaben tudi za razširjena zalitja fisur in adhezivno tehniko cementiranja, v 14 barvah, v brizgi a 2g, kot Tetric evoflow brizga B3, a 2g ali enakovredno | 001666B3 | KOM | TETRIC EVOFLOW BRIZGA a 2g B3 | 1
181 | Nano-optimiziran tekoči kompozit, uporaben tudi za razširjena zalitja fisur in adhezivno tehniko cementiranja, v 14 barvah, v brizgi a 2g, kot Tetric evoflow brizga A4, a 2g ali enakovredno | 001666A4 | KOM | TETRIC EVOFLOW BRIZGA a 2g A4 | 2
182 | Svetlobno strjujoč tekoči nano- hibridni kompozit s fotoiniciatorjem Ivocerinom za TKS predel, majhen skrček in manjši stres ob krčenju, kot napr. TETRIC EVOFLOW BULK FILL, brizga a 2g, IVA ali enakovredno | 001614 | KOM | TETRIC EVOFLOW BULK FILL a 2g BARVA IVA | 3
183 | Svetlobno strjujoč tekoči nano- hibridni kompozit s fotoiniciatorjem Ivocerinom za TKS predel, majhen skrček in manjši stres ob krčenju, kot napr. TETRIC EVOFLOW BULK FILL, brizga a 2g, IVB ali enakovredno | 001614IVB | KOM | TETRIC EVOFLOW BULK FILL a 2g BARVA IVB | 8
184 | Svetlobno strjujoč tekoči nano- hibridni kompozit s fotoiniciatorjem Ivocerinom za TKS predel, majhen skrček in manjši stres ob krčenju, kot napr. TETRIC EVOFLOW BULK FILL, brizga a 2g, IVW ali enakovredno | 001614IVW | KOM | TETRIC EVOFLOW BULK FILL a 2g BARVA IVW | 8
185 | Nano-optimiziran tekoči kompozit, uporaben tudi za razširjena zalitja fisur in adhezivno tehniko cementiranja, v 14 barvah, v brizgi a 2g, kot Tetric evoflow brizga a 2, A1 ali enakovredno | 001666A1 | KOM | TETRIC EVOFLOW BRIZGA a 2g A1 | 7
186 | Nano-optimiziran tekoči kompozit, uporaben tudi za razširjena zalitja fisur in adhezivno tehniko cementiranja, v 14 barvah, v brizgi a 2g, kot Tetric evoflow brizga a 2g, B1 ali enakovredno | 001666B1 | KOM | TETRIC EVOFLOW BRIZGA a 2g B1 | 1
187 | Nano-optimiziran tekoči kompozit, uporaben tudi za razširjena zalitja fisur in adhezivno tehniko cementiranja, v 14 barvah, v brizgi a 2g, kot Tetric evoflow brizga a 2g, Dentin A2 ali enakovredno | 001666DA2 | KOM | TETRIC EVOFLOW BRIZGA a 2g A2 dentin | 1
188 | Nano-optimiziran tekoči kompozit, uporaben tudi za razširjena zalitja fisur in adhezivno tehniko cementiranja, v 14 barvah, v brizgi a 2g, kot Tetric evoflow brizga a 2g, Dentin A3,5 ali enakovredno | 001666DA3,5 | KOM | TETRIC EVOFLOW BRIZGA a 2g A3,5 dentin | 1
189 | Nano-optimiziran tekoči kompozit, uporaben tudi za razširjena zalitja fisur in adhezivno tehniko cementiranja, v 14 barvah, v brizgi a 2g, kot Tetric evoflow brizga a 2g, Dentin B2 ali enakovredno | 001666DB2 | KOM | TETRIC EVOFLOW BRIZGA a 2g B2 dentin | 1
190 | Nano-optimiziran tekoči kompozit, uporaben tudi za razširjena zalitja fisur in adhezivno tehniko cementiranja, v 14 barvah, v brizgi a 2g, kot Tetric evoflow brizga a 2g, Transparent ali enakovredno | 001666TR | KOM | TETRIC EVOFLOW BRIZGA a 2g Transparent | 1
191 | Nano-optimiziran tekoči kompozit, uporaben tudi za razširjena zalitja fisur in adhezivno tehniko cementiranja, v 14 barvah, v brizgi a 2g, kot Tetric evoflow brizga a 2g, Bleach M ali enakovredno | 001666BM | KOM | TETRIC EVOFLOW BRIZGA a 2g Bleach M | 1
192 | Nano-optimiziran tekoči kompozit, uporaben tudi za razširjena zalitja fisur in adhezivno tehniko cementiranja, v 14 barvah, v brizgi a 2g, kot Tetric evoflow brizga a 2g, Bleach L ali enakovredno | 001666BL | KOM | TETRIC EVOFLOW BRIZGA a 2g Bleach L | 1
193 | Nano-optimiziran tekoči kompozit, uporaben tudi za razširjena zalitja fisur in adhezivno tehniko cementiranja, v 14 barvah, v brizgi a 2g, kot Tetric evoflow brizga a 2g, Bleach XL ali enakovredno | 001666BXL | KOM | TETRIC EVOFLOW BRIZGA a 2g Bleach XL | 1
194 | Oblikovalni posteriorni kompozit za nanašanje in zanesljivo strjevanje slojev debelih do 4mm, ima kameleonji učine, ki spokrbi, da je barva mešanice podobna naravnim barvam, je naravna estetika za posteriorne restavracije, omogoča doseganje enako visoke estetike kot konvencionalni kompoziti, nizka občutljivost za nastanek zračnih žepov med delovnim postopkom, brizga a 2g, kot npr. Tetric PoverFill IVA ali enakovredno | 001558IVA | KOM | TETRIC POVERFILL IVA | 3
195 | Oblikovalni posteriorni kompozit za nanašanje in zanesljivo strjevanje slojev debelih do 4mm, ima kameleonji učine, ki spokrbi, da je barva mešanice podobna naravnim barvam, je naravna estetika za posteriorne restavracije, omogoča doseganje enako visoke estetike kot konvencionalni kompoziti, nizka občutljivost za nastanek zračnih žepov med delovnim postopkom, brizga a 2g, kot npr. Tetric PoverFill IVB ali enakovredno | 001558IVB | KOM | TETRIC POVERFILL IVB | 3
196 | Oblikovalni posteriorni kompozit za nanašanje in zanesljivo strjevanje slojev debelih do 4mm, ima kameleonji učine, ki spokrbi, da je barva mešanice podobna naravnim barvam, je naravna estetika za posteriorne restavracije, omogoča doseganje enako visoke estetike kot konvencionalni kompoziti, nizka občutljivost za nastanek zračnih žepov med delovnim postopkom, brizga a 2g, kot npr. Tetric PoverFill IVW ali enakovredno | 00158IVW | KOM | TETRIC POVERFILL IVW | 3
197 | Mikropolnjen hibridni kompozit, svetlobno strujoč, enostavno poliranje, prilagodljivost barvi zoba, visoka estetika, za sprednje zobe, brizga a 4g, kot Gradia ant. A3,5 ali enakovredno | 001689 | KOM | GRADIA DIREKT ANTERIOR brizga a 4g A3,5 | 6
198 | Mikropolnjen hibridni kompozit, svetlobno strujoč, enostavno poliranje, prilagodljivost barvi zoba, visoka estetika, za sprednje zobe, brizga a 4g, kot Gradia anterior AO3 ali enakovredno | 001689AO | KOM | GRADIA DIREKT ANTERIOR (OPAČ.) brizga a 4g AO3 | 1
199 | Mikropolnjen hibridni kompozit, svetlobno strujoč, enostavno poliranje, prilagodljivost barvi zoba, visoka estetika, za sprednje zobe, brizga a 4g, kot Gradia ant. A1 ali enakovredno | 001689A1 | KOM | GRADIA DIREKT ANTERIOR brizga a 4g A1 | 3
200 | Mikropolnjen hibridni kompozit, svetlobno strujoč, enostavno poliranje, prilagodljivost barvi zoba, visoka estetika, za sprednje zobe, brizga a 4g, kot Gradia anterior A2 ali enakovredno | 001689A2 | KOM | GRADIA DIREKT ANTERIOR brizga a 4g A2 | 14
201 | Mikropolnjen hibridni kompozit, svetlobno strujoč, enostavno poliranje, prilagodljivost barvi zoba, visoka estetika, za sprednje zobe, brizga a 4g, kot Gradia anterior A3 ali enakovredno | 001689A3 | KOM | GRADIA DIREKT ANTERIOR brizga a 4g A3 | 22
202 | Mikropolnjen hibridni kompozit, svetlobno strujoč, enostavno poliranje, prilagodljivost barvi zoba, visoka estetika, za sprednje zobe, brizga a 4g, kot Gradia anterior A4 ali enakovredno | 001689A4 | KOM | GRADIA DIREKT ANTERIOR brizga a 4g A4 | 1
203 | Mikropolnjen hibridni kompozit, svetlobno strujoč, enostavno poliranje, prilagodljivost barvi zoba, visoka estetika, za sprednje zobe, brizga a 4g, kot Gradia anterior B1 ali enakovredno | 001689B1 | KOM | GRADIA DIREKT ANTERIOR brizga a 4g B1 | 1
204 | Mikropolnjen hibridni kompozit, svetlobno strujoč, enostavno poliranje, prilagodljivost barvi zoba, visoka estetika, za sprednje zobe, brizga a 4g, kot Gradia anterior B2 ali enakovredno | 001689B2 | KOM | GRADIA DIREKT ANTERIOR brizga a 4g B2 | 5
205 | Mikropolnjen hibridni kompozit, svetlobno strujoč, enostavno poliranje, prilagodljivost barvi zoba, visoka estetika, za sprednje zobe, brizga a 4g, kot Gradia anterior B3 ali enakovredno | 001689B3 | KOM | GRADIA DIREKT ANTERIOR brizga a 4g B3 | 1
206 | Mikropolnjen hibridni kompozit, svetlobno strujoč, enostavno poliranje, prilagodljivost barvi zoba, visoka estetika, za sprednje zobe, brizga a 4g, kot Gradia anterior C3 ali enakovredno | 001689C3 | KOM | GRADIA DIREKT ANTERIOR brizga a 4g C3 | 4
207 | Mikropolnjen hibridni kompozit, svetlobno strujoč, enostavno poliranje, prilagodljivost barvi zoba, visoka estetika, za sprednje zobe, brizga a 4g, kot Gradia anterior Natural Translucent ali enakovredno | 001689NT | KOM | GRADIA DIREKT ANTERIOR brizga a 4g NT | 1
208 | Mikropolnjen hibridni kompozit s kameleonskim učinkom, svetlobno strujoč, enostavno poliranje, visoko lomno in abrazijsko odporen, kot npr. Gradia posterior A3,5 ali enakovredno | 001690 | KOM | GRADIA DIREKT POSTERIOR brizga a 4,7g A3,5 | 11
209 | Mikropolnjen hibridni kompozit s kameleonskim učinkom, svetlobno strujoč, enostavno poliranje, visoko lomno in abrazijsko odporen, kot npr. Gradia posterior White Translucent ali enakovredno | 001690WT | KOM | GRADIA DIREKT POSTERIOR brizga a 4,7g WT | 1
210 | Mikropolnjen hibridni kompozit s kameleonskim učinkom, svetlobno strujoč, enostavno poliranje, visoko lomno in abrazijsko odporen, kot npr. Gradia posterior A1 ali enakovredno | 001690A1 | KOM | GRADIA DIREKT POSTERIOR brizga a 4,7g A1 | 2
211 | Mikropolnjen hibridni kompozit s kameleonskim učinkom, svetlobno strujoč, enostavno poliranje, visoko lomno in abrazijsko odporen, kot npr. Gradia posterior A2 ali enakovredno | 001690A2 | KOM | GRADIA DIREKT POSTERIOR brizga a 4,7g A2 | 30
212 | Mikropolnjen hibridni kompozit s kameleonskim učinkom, svetlobno strujoč, enostavno poliranje, visoko lomno in abrazijsko odporen, kot npr. Gradia posterior A3 ali enakovredno | 001690A3 | KOM | GRADIA DIREKT POSTERIOR brizga a 4,7g A3 | 20
213 | Mikropolnjen hibridni kompozit s kameleonskim učinkom, svetlobno strujoč, enostavno poliranje, visoko lomno in abrazijsko odporen, kot npr. Gradia posterior Natural Translucent ali enakovredno | 001690NT | KOM | GRADIA DIREKT POSTERIOR brizga a 4,7g NT | 1
214 | Tekoč, svetlobno strjujoč, radiopačen hibridni kompozit, poenostavlja sendvič tehniko restavriranja, kot Gradia direct flow A3,5 ali enakovredno | 001693 | KOM | GRADIA DIREKT FLOW brizga 2x1,5g A3,5 | 12
215 | Tekoč, svetlobno strjujoč, radiopačen hibridni kompozit, poenostavlja sendvič tehniko restavriranja, kot Gradia direct flow A1 ali enakovredno | 001693A1 | KOM | GRADIA DIREKT FLOW brizga 2x1,5g A1 | 13
216 | Tekoč, svetlobno strjujoč, radiopačen hibridni kompozit, poenostavlja sendvič tehniko restavriranja, kot Gradia direct flow A2 ali enakovredno | 001693A2 | KOM | GRADIA DIREKT FLOW brizga 2x1,5g A2 | 52
217 | Tekoč, svetlobno strjujoč, radiopačen hibridni kompozit, poenostavlja sendvič tehniko restavriranja, kot Gradia direct flow A3 ali enakovredno | 001693A3 | KOM | GRADIA DIREKT FLOW brizga 2x1,5g A3 | 30
218 | Tekoč, svetlobno strjujoč, radiopačen hibridni kompozit, poenostavlja sendvič tehniko restavriranja, kot Gradia direct flow A03 ali enakovredno | 001693A03 | KOM | GRADIA DIREKT FLOW brizga 2x1,5g A03 | 8
219 | Tekoč, svetlobno strjujoč, radiopačen hibridni kompozit, poenostavlja sendvič tehniko restavriranja, kot Gradia direct flow BW ali enakovredno | 001693BW | KOM | GRADIA DIREKT FLOW brizga 2x1,5g BW | 8
220 | Tekoč, svetlobno strjujoč, radiopačen hibridni kompozit, poenostavlja sendvič tehniko restavriranja, kot Gradia direct flow CV ali enakovredno | 001693CV | KOM | GRADIA DIREKT FLOW brizga 2x1,5g CV | 8
221 | Svetlobno strjujoč kompozitni material za restavracije na mlečnih zobeh, tekoča oblika, a 2g; modre barve kot npr. Twinky Star ali enakovredno | 2257803M | KOM | TWINKY STAR FLOW, BRIZGA 2G, MODRA | 3
222 | Svetlobno strjujoč kompozitni material za restavracije na mlečnih zobeh, tekoča oblika, a 2g; roza barve kot npr. Twinky Star ali enakovredno | 2257803R | KOM | TWINKY STAR FLOW, BRIZGA 2G, ROZA | 1
223 | Samo-adhezivni kompozitni material, ne potrebuje predhodnega bonda, zmanjšuje možnost kasnejše občutljivosti, brizga 2x2g, kot npr. Vertise flow ali enakovredno | 2257803 | PAK | VERTISE FLOW | 1
224 | Mikropolnjen tekoči konpozit, svetlobno strjujoč, radiopačen, dobro abrazijsko odporen, primeren za adhezijsko cementiranje in minimalno invazivne restavracije v anteriornem in posteriornem sektorju npr. V. ali III. razreda, v 7 barvah, v brizgi A2 1,6g. Kot npr. Heliomolar flow, brizga a 1,6g ali enakovredno | 2257803A | KOM | HELIOMOLAR FLOW | 1
225 | Začasni enokomponentni kompozit, svetlobno strjujoč, visoko elastičen po strjevanju, dobra obrobna zapora, primeren za začasne restavracije in začasne onleje (ni potrebe po začasnem cementiranju), v brizgi 2,5g. Kot npr. TELIO CS (EX Fermit-N), A 3X2,5 g ali enakovredno | 001043 | PAK | FERMIT | 1
226 | Tekoči kompozit s steklastimi vlakni za direktne restavracije, kot nadomestilo dentinu, za dograditev, zaradi dodanih vlaken ojača restavracije, svetlobno strjujoč, kot npr. Everx flow Dentin ali enakovredno | 0010431 | KOM | EVERX FLOW DENTIN | 3
227 | Tekoči kompozit s steklastimi vlakni za direktne restavracije, kot nadomestilo dentinu, za dograditev, zaradi dodanih vlaken ojača restavracije, svetlobno strjujoč, kot npr. Everx flow Bulk ali enakovredno | 0010432 | KOM | EVERX FLOW BULK | 3
228 | Enostaven način za odkrivanje kariesa, ki igra pomembno vlogo pri vzdrževanju in ohranjanju zobovine, ki omogoča kar najbolj popolno odstranitev kariesa in hkrati poskrbi, da se odstrani čim manj zdravega dentina, zagotavlja vitalnost pulpe in ohranja zdravo strukturo zoba, a 6 ml, kot npr. Caries Detrector ali enakovredno | 1598 | KOM | CARIES DETECTOR A 6ML | 2
229 | Svetlobno strjujoč, steklastoionomerni cement za podlaganje, slabo topen v vodi, vezava z dentinom, visoko odporen na kisline, rentgensko opačen, brizga 3x2,5g, kot npr. Ionoseal ali enakovredno | 001428 | PAK | IONOSEAL 3X2 ml | 14
230 | Svetlobno polimerizajoča biokompatibilna smola s kalcijevim hidroksidom v dimetilakrilatni podlagi, moč vezave na dentin, netopen v vodi, uporaben za direktna in indirektna kritja zobne pulpe ali kot podloga za amalgamske in kompozitne plombe, v brizgi a 4x 1,2ml, kot npr. Ultra - Blend Plus Dentin ali enakovredno | 001677 | PAK | ULTRA - BLEND PLUS 2 x 1,2ml | 6
231 | Svetlobno polimerizajoča biokompatibilna smola s kalcijevim hidroksidom v dimetilakrilatni podlagi, moč vezave na dentin, netopen v vodi, uporaben za direktna in indirektna kritja zobne pulpe ali kot podloga za amalgamske in kompozitne plombe, v brizgi a 4x 1,2ml, kot npr. Ultra - Blend Plus Opaque white ali enakovredno | 001677A | PAK | ULTRA BLEND PLUS OPAQUE WHITE | 6
232 | Svetlobno strjujoč, belo-zasenčeno tesnilo fisur, ki sprošča flouride, povečuje odpornost sklenine s spodbujanjem remineralizacije in zavira demineralizacijo; zavira nalaganje oblog in ima bakterijsko toksičen učinek, v brizgi, ki omogoča natančno nanašanje materiala, je učinkovita zaščita pred kariesom, za neboleče zdravljenje in dolgoročno ohranjanje naravnih zob, brizga 5x1,25g, kot Helioseal F PLUS komplet ali enakovredno | 001399 | PAK | HELIOSEAL F PLUS KOMPLET 5x1,25g - | 15
233 | Svetlobno strjujoč kompozit v tekoči obliki s kontroliranim iztokom, zelo dobre mehanske lastnosti, majhna obraba, optimalno poliranje, za vse vrste direktnih restavracij, adhezivno cementiranje inlayev, onlayev, lusk, brizga 2 ml; kot napr. G- Aenial universal flo A3 ali enakovredno | 001810 | KOM | G-AENIAL UNIVERSAL FLO BRIZGA a 4g, A3 | 1
234 | Svetlobno strjujoč kompozit v tekoči obliki s kontroliranim iztokom, zelo dobre mehanske lastnosti, majhna obraba, optimalno poliranje, za vse vrste direktnih restavracij, adhezivno cementiranje inlayev, onlayev, lusk, brizga 2 ml; kot napr. G- Aenial universal flo A1 ali enakovredno | 001810A1 | KOM | G-AENIAL UNIVERSAL FLO BRIZGA a 4g, A1 | 1
235 | Svetlobno strjujoč kompozit v tekoči obliki s kontroliranim iztokom, zelo dobre mehanske lastnosti, majhna obraba, optimalno poliranje, za vse vrste direktnih restavracij, adhezivno cementiranje inlayev, onlayev, lusk, brizga 2 ml; kot napr. G- Aenial universal flo A2 ali enakovredno | 001810A2 | KOM | G-AENIAL UNIVERSAL FLO BRIZGA a 4g, A2 | 4
236 | Svetlobno strjujoč kompozit v tekoči obliki s kontroliranim iztokom, zelo dobre mehanske lastnosti, majhna obraba, optimalno poliranje, za vse vrste direktnih restavracij, adhezivno cementiranje inlayev, onlayev, lusk, brizga 2 ml; kot napr. G- Aenial universal flo A3,5 ali enakovredno | 001810A3,5 | KOM | G-AENIAL UNIVERSAL FLO BRIZGA a 4g, A3,5 | 2
237 | Svetlobno strjujoč kompozit v tekoči obliki s kontroliranim iztokom, zelo dobre mehanske lastnosti, majhna obraba, optimalno poliranje, za vse vrste direktnih restavracij, adhezivno cementiranje inlayev, onlayev, lusk, brizga 2 ml; kot napr. G- Aenial universal flo A4 ali enakovredno | 001810A4 | KOM | G-AENIAL UNIVERSAL FLO BRIZGA a 4g, A4 | 1
238 | Svetlobno strjujoč kompozit v tekoči obliki s kontroliranim iztokom, zelo dobre mehanske lastnosti, majhna obraba, optimalno poliranje, za vse vrste direktnih restavracij, adhezivno cementiranje inlayev, onlayev, lusk, brizga 2 ml; kot napr. G- Aenial universal flo B1 ali enakovredno | 001810B1 | KOM | G-AENIAL UNIVERSAL FLO BRIZGA a 4g, B1 | 1
239 | Svetlobno strjujoč kompozit v tekoči obliki s kontroliranim iztokom, zelo dobre mehanske lastnosti, majhna obraba, optimalno poliranje, za vse vrste direktnih restavracij, adhezivno cementiranje inlayev, onlayev, lusk, brizga 2 ml; kot napr. G- Aenial universal flo B2 ali enakovredno | 001810B2 | KOM | G-AENIAL UNIVERSAL FLO BRIZGA a 4g, B2 | 1
240 | Svetlobno strjujoč kompozit v tekoči obliki s kontroliranim iztokom, zelo dobre mehanske lastnosti, majhna obraba, optimalno poliranje, za vse vrste direktnih restavracij, adhezivno cementiranje inlayev, onlayev, lusk, brizga 2 ml; kot napr. G- Aenial universal flo B3 ali enakovredno | 001810B3 | KOM | G-AENIAL UNIVERSAL FLO BRIZGA a 4g, B3 | 1
241 | Svetlobno strjujoč kompozit v tekoči obliki s kontroliranim iztokom, zelo dobre mehanske lastnosti, majhna obraba, optimalno poliranje, za vse vrste direktnih restavracij, adhezivno cementiranje inlayev, onlayev, lusk, brizga 2 ml; kot napr. G- Aenial universal flo C3 ali enakovredno | 001810C3 | KOM | G-AENIAL UNIVERSAL FLO BRIZGA a 4g, C3 | 1
242 | Svetlobno strjujoč kompozit v tekoči obliki s kontroliranim iztokom, zelo dobre mehanske lastnosti, majhna obraba, optimalno poliranje, za vse vrste direktnih restavracij, adhezivno cementiranje inlayev, onlayev, lusk, brizga 2 ml; kot napr. G- Aenial universal flo CV ali enakovredno | 001810CV | KOM | G-AENIAL UNIVERSAL FLO BRIZGA a 4g, CV | 1
243 | Svetlobno strjujoč kompozit v tekoči obliki s kontroliranim iztokom, zelo dobre mehanske lastnosti, majhna obraba, optimalno poliranje, za vse vrste direktnih restavracij, adhezivno cementiranje inlayev, onlayev, lusk, brizga 2 ml; kot napr. G- Aenial universal flo JE ali enakovredno | 001810JE | KOM | G-AENIAL UNIVERSAL FLO BRIZGA a 4g, JE | 1
244 | Svetlobno strjujoč kompozit v tekoči obliki s kontroliranim iztokom, zelo dobre mehanske lastnosti, majhna obraba, optimalno poliranje, za vse vrste direktnih restavracij, adhezivno cementiranje inlayev, onlayev, lusk, brizga 2 ml; kot napr. G- Aenial universal flo AE ali enakovredno | 001810AE | KOM | G-AENIAL UNIVERSAL FLO BRIZGA a 4g, AE | 1
245 | Svetlobno strjujoč kompozit v tekoči obliki s kontroliranim iztokom, zelo dobre mehanske lastnosti, majhna obraba, optimalno poliranje, za vse vrste direktnih restavracij, adhezivno cementiranje inlayev, onlayev, lusk, brizga 2 ml; kot napr. G- Aenial universal flo BW ali enakovredno | 001810BW | KOM | G-AENIAL UNIVERSAL FLO BRIZGA a 4g, BW | 1
246 | Svetlobno strjujoč kompozit v tekoči obliki s kontroliranim iztokom, zelo dobre mehanske lastnosti, majhna obraba, optimalno poliranje, za vse vrste direktnih restavracij, adhezivno cementiranje inlayev, onlayev, lusk, brizga 2 ml; kot napr. G- Aenial universal flo A02 ali enakovredno | 001810A02 | KOM | G-AENIAL UNIVERSAL FLO BRIZGA a 4g, A02 | 1
247 | Svetlobno strjujoč kompozit v tekoči obliki s kontroliranim iztokom, zelo dobre mehanske lastnosti, majhna obraba, optimalno poliranje, za vse vrste direktnih restavracij, adhezivno cementiranje inlayev, onlayev, lusk, brizga 2 ml; kot napr. G- Aenial universal flo A03 ali enakovredno | 001810A03 | KOM | G-AENIAL UNIVERSAL FLO BRIZGA a 4g, A03 | 5
248 | Svetlobno strjujoči material – kompomera, tekoča oblika, kot napr. DYRACT FLOW, 2 brizgi A 1,8 g v pakiranju, A2 ali enakovredno | 001807 | PAK | DYRACT FLOW A2 | 10
249 | Svetlobno strjujoči material – kompomera, tekoča oblika, kot napr. DYRACT FLOW, 2 brizgi A 1,8 g v pakiranju, A3 ali enakovredno | 001807A3 | PAK | DYRACT FLOW A3 | 4
250 | Svetlobno strjujoči material – kompomera, tekoča oblika, kot napr. DYRACT FLOW, 2 brizgi A 1,8 g v pakiranju, A4 ali enakovredno | 001807A4 | PAK | DYRACT FLOW A4 | 4
251 | Svetlobno strjujoči material – kompomera, tekoča oblika, kot napr. DYRACT FLOW, 2 brizgi A 1,8 g v pakiranju, AO3 ali enakovredno | 001807AO3 | PAK | DYRACT FLOW AO3 | 4
252 | Svetlobno strjujoči material – kompomera, tekoča oblika, kot napr. DYRACT FLOW, 2 brizgi A 1,8 g v pakiranju, B1 ali enakovredno | 001807B1 | PAK | DYRACT FLOW B1 | 4
253 | Svetlobno strjujoči material – kompomera, s fluoridi, za vse vrste preparacij na sprednjih in zadnjih zobeh a 20 cavifilov po 0,25g, kot npr. DYRACT EXTRA A2 ali enakovredno | 001808 | PAK | DYRACT EXTRA a 20 CAVIFIL A2 | 1
254 | Svetlobno strjujoči material – kompomera, s fluoridi, za vse vrste preparacij na sprednjih in zadnjih zobeh a 20 cavifilov po 0,25g, kot npr. DYRACT EXTRA A3 ali enakovredno | 001808A3 | PAK | DYRACT EXTRA a 20 A3 | 2
255 | Svetlobno strjujoči material – kompomera, s fluoridi, za vse vrste preparacij na sprednjih in zadnjih zobeh a 20 cavifilov po 0,25g, kot npr. DYRACT EXTRA A3,5 ali enakovredno | 001808A3,5 | PAK | DYRACT EXTRA a 20 A3,5 | 2
256 | Svetlobno strjujoči material – kompomera, s fluoridi, za vse vrste preparacij na sprednjih in zadnjih zobeh a 20 cavifilov po 0,25g, kot npr. DYRACT EXTRA A4 ali enakovredno | 001808A4 | PAK | DYRACT EXTRA a 20 A4 | 2
257 | Svetlobno strjujoči material – kompomera, s fluoridi, za vse vrste preparacij na sprednjih in zadnjih zobeh a 20 cavifilov po 0,25g, kot npr. DYRACT EXTRA B1 ali enakovredno | 001808B1 | PAK | DYRACT EXTRA a 20 B1 | 2
258 | Svetlobno strjujoči material – kompomera, s fluoridi, za vse vrste preparacij na sprednjih in zadnjih zobeh a 20 cavifilov po 0,25g, kot npr. DYRACT EXTRA B3 ali enakovredno | 001808B3 | PAK | DYRACT EXTRA a 20 B3 | 2
259 | Svetlobno strjujoči material – kompomera, s fluoridi, za vse vrste preparacij na sprednjih in zadnjih zobeh a 20 cavifilov po 0,25g, kot npr. DYRACT EXTRA C2 ali enakovredno | 001808C2 | PAK | DYRACT EXTRA a 20 C2 | 2
260 | Svetlobno strjujoči material – kompomera, s fluoridi, za vse vrste preparacij na sprednjih in zadnjih zobeh a 20 cavifilov po 0,25g, kot npr. DYRACT EXTRA C3 ali enakovredno | 001808C3 | PAK | DYRACT EXTRA a 20 C3 | 2
261 | Svetlobno strjujoči material – kompomera, s fluoridi, za vse vrste preparacij na sprednjih in zadnjih zobeh a 20 cavifilov po 0,25g, kot npr. DYRACT EXTRA 0-A2 ali enakovredno | 0018080A2 | PAK | DYRACT EXTRA a 20 0-A2 | 2
262 | Svetlobno strjujoči material – kompomera, s fluoridi, za vse vrste preparacij na sprednjih in zadnjih zobeh a 20 cavifilov po 0,25g, kot npr. DYRACT EXTRA 0-B3 ali enakovredno | 0018080B3 | PAK | DYRACT EXTRA a 20 0-B3 | 2
263 | Svetlobno polimerizirajoč nanohibridni kompozit, za direktne restavracije, interkanini in transkanini sektor, dobre polirne lastnosti, radioopačen, visoka estetika, brizga a 3g, kot npr. Empress Direct, A1 DENTIN ali enakovredno | 002723 | KOM | EMPRESS DIRECT brizga a 3g A1 dentin | 1
264 | Svetlobno polimerizirajoč nanohibridni kompozit, za direktne restavracije, interkanini in transkanini sektor, dobre polirne lastnosti, radioopačen, visoka estetika, brizga a 3g, kot npr. Empress Direct, A2 DENTIN ali enakovredno | 002723A2 | KOM | EMPRESS DIRECT brizga a 3g A2 dentin | 1
265 | Svetlobno polimerizirajoč nanohibridni kompozit, za direktne restavracije, interkanini in transkanini sektor, dobre polirne lastnosti, radioopačen, visoka estetika, brizga a 3g, kot npr. Empress Direct, A3 DENTIN ali enakovredno | 002723A3 | KOM | EMPRESS DIRECT brizga a 3g A3 dentin | 1
266 | Svetlobno polimerizirajoč nanohibridni kompozit, za direktne restavracije, interkanini in transkanini sektor, dobre polirne lastnosti, radioopačen, visoka estetika, brizga a 3g, kot npr. Empress Direct, A3,5 DENTINali enakovredno | 002723A35 | KOM | EMPRESS DIRECT brizga a 3g A3,5 dentin | 1
267 | Svetlobno polimerizirajoč nanohibridni kompozit, za direktne restavracije, interkanini in transkanini sektor, dobre polirne lastnosti, radioopačen, visoka estetika, brizga a 3g, kot npr. Empress Direct, A4 DENTIN ali enakovredno | 002723A4 | KOM | EMPRESS DIRECT brizga a 3g A4 dentin | 1
268 | Svetlobno polimerizirajoč nanohibridni kompozit, za direktne restavracije, interkanini in transkanini sektor, dobre polirne lastnosti, radioopačen, visoka estetika, brizga a 3g, kot npr. Empress Direct, A5 DENTIN ali enakovredno | 002723A5 | KOM | EMPRESS DIRECT brizga a 3g A5 dentin | 1
269 | Svetlobno polimerizirajoč nanohibridni kompozit, za direktne restavracije, interkanini in transkanini sektor, dobre polirne lastnosti, radioopačen, visoka estetika, brizga a 3g, kot npr. Empress Direct, A6 DENTIN ali enakovredno | 002723A6 | KOM | EMPRESS DIRECT brizga a 3g A6 dentin | 1
270 | Svetlobno polimerizirajoč nanohibridni kompozit, za direktne restavracije, interkanini in transkanini sektor, dobre polirne lastnosti, radioopačen, visoka estetika, brizga a 3g, kot npr. Empress Direct, B1 DENTIN ali enakovredno | 002723B1 | KOM | EMPRESS DIRECT brizga a 3g B1 dentin | 1
271 | Svetlobno polimerizirajoč nanohibridni kompozit, za direktne restavracije, interkanini in transkanini sektor, dobre polirne lastnosti, radioopačen, visoka estetika, brizga a 3g, kot npr. Empress Direct, B2 DENTIN ali enakovredno | 002723B2 | KOM | EMPRESS DIRECT brizga a 3g B2 dentin | 1
272 | Svetlobno polimerizirajoč nanohibridni kompozit, za direktne restavracije, interkanini in transkanini sektor, dobre polirne lastnosti, radioopačen, visoka estetika, brizga a 3g, kot npr. Empress Direct, C3 DENTIN ali enakovredno | 002723C3 | KOM | EMPRESS DIRECT brizga a 3g C3 dentin | 1
273 | Svetlobno polimerizirajoč nanohibridni kompozit, za direktne restavracije, interkanini in transkanini sektor, dobre polirne lastnosti, radioopačen, visoka estetika, brizga a 3g, kot npr. Empress Direct, D2 DENTIN ali enakovredno | 002723D2 | KOM | IPS EMPRESS DIRECT brizga a 3g D2 dentin | 1
274 | Svetlobno polimerizirajoč nanohibridni kompozit, za direktne restavracije, interkanini in transkanini sektor, dobre polirne lastnosti, radioopačen, visoka estetika, brizga a 3g, kot npr. IPS Empress Direct, BL-XL SKLENINA ali enakovredno | 002723BLXL | KOM | EMPRESS DIRECT brizga a 3g BL-XL sklenina | 1
275 | Svetlobno polimerizirajoč nanohibridni kompozit, za direktne restavracije, interkanini in transkanini sektor, dobre polirne lastnosti, radioopačen, visoka estetika, brizga a 3g, kot npr. Empress Direct, A1 SKLENINA ali enakovredno | 002723A1S | KOM | EMPRESS DIRECT brizga a 3g A1 sklenina | 1
276 | Svetlobno polimerizirajoč nanohibridni kompozit, za direktne restavracije, interkanini in transkanini sektor, dobre polirne lastnosti, radioopačen, visoka estetika, brizga a 3g, kot npr. Empress Direct, A2 SKLENINA ali enakovredno | 002723A2S | KOM | EMPRESS DIRECT brizga a 3g A2 sklenina | 1
277 | Svetlobno polimerizirajoč nanohibridni kompozit, za direktne restavracije, interkanini in transkanini sektor, dobre polirne lastnosti, radioopačen, visoka estetika, brizga a 3g, kot npr. Empress Direct, A3 SKLENINA ali enakovredno | 002723A3S | KOM | EMPRESS DIRECT brizga a 3g A3 sklenina | 1
278 | Svetlobno polimerizirajoč nanohibridni kompozit, za direktne restavracije, interkanini in transkanini sektor, dobre polirne lastnosti, radioopačen, visoka estetika, brizga a 3g, kot npr. Empress Direct, A3,5 SKLENINA ali enakovredno | 002723A3,5S | KOM | EMPRESS DIRECT brizga a 3g A3,5 sklenina | 1
279 | Svetlobno polimerizirajoč nanohibridni kompozit, za direktne restavracije, interkanini in transkanini sektor, dobre polirne lastnosti, radioopačen, visoka estetika, brizga a 3g, kot npr. Empress Direct, A4 SKLENINA ali enakovredno | 002723A4S | KOM | EMPRESS DIRECT brizga a 3g A4 sklenina | 1
280 | Svetlobno polimerizirajoč nanohibridni kompozit, za direktne restavracije, interkanini in transkanini sektor, dobre polirne lastnosti, radioopačen, visoka estetika, brizga a 3g, kot npr. Empress Direct, B1 SKLENINA ali enakovredno | 002723B1S | KOM | EMPRESS DIRECT brizga a 3g B1 sklenina | 1
281 | Svetlobno polimerizirajoč nanohibridni kompozit, za direktne restavracije, interkanini in transkanini sektor, dobre polirne lastnosti, radioopačen, visoka estetika, brizga a 3g, kot npr. Empress Direct, B2 SKLENINA ali enakovredno | 002723B2S | KOM | EMPRESS DIRECT brizga a 3g B2 sklenina | 1
282 | Svetlobno polimerizirajoč nanohibridni kompozit, za direktne restavracije, interkanini in transkanini sektor, dobre polirne lastnosti, radioopačen, visoka estetika, brizga a 3g, kot npr. Empress Direct, B3 SKLENINA ali enakovredno | 002723B3S | KOM | EMPRESS DIRECT brizga a 3g B3 sklenina | 1
283 | Svetlobno polimerizirajoč nanohibridni kompozit, za direktne restavracije, interkanini in transkanini sektor, dobre polirne lastnosti, radioopačen, visoka estetika, brizga a 3g, kot npr. Empress Direct, B4 SKLENINA ali enakovredno | 002723B4S | KOM | EMPRESS DIRECT brizga a 3g B4 sklenina | 1
284 | Svetlobno polimerizirajoč nanohibridni kompozit, za direktne restavracije, interkanini in transkanini sektor, dobre polirne lastnosti, radioopačen, visoka estetika, brizga a 3g, kot npr. Empress Direct, C1 SKLENINA ali enakovredno | 002723C1S | KOM | EMPRESS DIRECT brizga a 3g C1 sklenina | 1
285 | Svetlobno polimerizirajoč nanohibridni kompozit, za direktne restavracije, interkanini in transkanini sektor, dobre polirne lastnosti, radioopačen, visoka estetika, brizga a 3g, kot npr. Empress Direct, C2 SKLENINA ali enakovredno | 002723C2S | KOM | EMPRESS DIRECT brizga a 3g C2 sklenina | 1
286 | Svetlobno polimerizirajoč nanohibridni kompozit, za direktne restavracije, interkanini in transkanini sektor, dobre polirne lastnosti, radioopačen, visoka estetika, brizga a 3g, kot npr. Empress Direct, C3 SKLENINA ali enakovredno | 002723C3S | KOM | EMPRESS DIRECT brizga a 3g C3 sklenina | 1
287 | Svetlobno polimerizirajoč nanohibridni kompozit, za direktne restavracije, interkanini in transkanini sektor, dobre polirne lastnosti, radioopačen, visoka estetika, brizga a 3g, kot npr. Empress Direct, D2 SKLENINA ali enakovredno | 002723D2S | KOM | EMPRESS DIRECT brizga a 3g D2 sklenina | 1
288 | Svetlobno polimerizirajoč nanohibridni kompozit, za direktne restavracije, interkanini in transkanini sektor, dobre polirne lastnosti, radioopačen, visoka estetika, brizga a 3g, kot npr. Empress Direct, D3 SKLENINA ali enakovredno | 002723D3S | KOM | EMPRESS DIRECT brizga a 3g D3 sklenina | 1
289 | Svetlobno polimerizirajoč nanohibridni kompozit, za direktne restavracije, interkanini in transkanini sektor, dobre polirne lastnosti, radioopačen, visoka estetika, brizga a 3g, kot npr. Empress Direct, TRANS OPAL ali enakovredno | 002726TO | KOM | EMPRESS DIRECT brizga a 3g opal | 1
290 | Svetlobno polimerizirajoč nanohibridni kompozit, za direktne restavracije, interkanini in transkanini sektor, dobre polirne lastnosti, radioopačen, visoka estetika, brizga a 3g, kot npr. Empress Direct, TRANSLUCENT TRANS 20 ali enakovredno | 002726TT20 | KOM | EMPRESS DIRECT brizga a 3g Translucent Trans 20 | 1
291 | Svetlobno polimerizirajoč nanohibridni kompozit, za direktne restavracije, interkanini in transkanini sektor, dobre polirne lastnosti, radioopačen, visoka estetika, brizga a 3g, kot npr. Empress Direct, TRANS 30 ali enakovredno | 002726 | KOM | EMPRESS DIRECT brizga a 3g Translucent Trans 30 | 1
292 | Svetlobno polimerizirajoč nanohibridni kompozit v tekoči obliki, za estetske direktne restavracije interkaninega sektorja, radioopačen, visoka estetika, posnema karakteristike naravnega zoba (translucenca,opačnost,fluoroza), brizga a 1,8g, kot npr. Empress Direct Flow, barva BL-XL ali enakovredno | 002726FBLXL | KOM | EMPRESS DIRECT FLOW, barva BL-XL, a1,8g | 1
293 | Svetlobno polimerizirajoč nanohibridni kompozit v tekoči obliki, za estetske direktne restavracije interkaninega sektorja, radioopačen, visoka estetika, posnema karakteristike naravnega zoba(translucenca, opačnost,fluoroza), brizga a 1,8g, kot npr. Empress Direct Flow, barva Tra 30 ali enakovredno | 002726FTRA30 | KOM | EMPRESS DIRECT FLOW, barva TRA 30, a1,8g | 1
294 | Svetlobno polimerizirajoč nanohibridni kompozit v tekoči obliki, za estetske direktne restavracije interkaninega sektorja, radioopačen, visoka estetika, posnema karakteristike naravnega zoba(translucenca,opačnost,fluoroza), brizga a 1,8g, kot npr. Empress Direct Flow, barva Opal ali enakovredno | 002726FOP | KOM | EMPRESS DIRECT FLOW, barva OPAL, a1,8g | 1
295 | Set trakov za končno obdelavo in poliranj interproksimalnih kontakov. Primerni za glasionomere in kompozite, kot npr. GC Epitex Starter Kit 4x10m. | 001203B | PAK | POLIRNI TRAK STARTER KIT | 5
296 | Nastavki oz. kanile za Helioseal F Ivoclar, REF 579862 0,6 mm, A20/PAK. | 001399A | PAK | NASTAVKI ZA HELIOSEAL A20 | 10
[12 empty] | SKUPNA VREDNOST |  | 0 | 0 | 0
KPL = komplet
PAK = pakiranje
KOM = kos
M = meter
L = liter
KG = kilogram
NAVODILO ZA IZPOLNJEVANJE
Ponudnik mora ponuditi blago točno zahtevanih lastnosti, sicer bo njegova ponudba izločena kot nedopustna.
V stolpec 7 se OBVEZNO navede naziv ponujenega artikla ter blagovno znamko.
V stolpec 8 se OBVEZNO navede naziv proizvajalca ponujenega artikla.
V stolpec 9 se OBVEZNO navede gramatura oz. pakiranje ponujenega artikla.
V stolpec 10 se navede kataloška številka ponujenega artikla, v kolikor je ta na voljo.
V stolpec 11 se OBVEZNO navede cena ponujenega pakiranja artikla (€ brez DDV)
V stolpec 12 se OBVEZNO navede cena v EUR brez DDV za ponujeno blago, izračunana na zahtevano enoto mere, ki je navedena v stolpcu 4. Naročnik bo upošteval vrednost vpisane cene na enoto, zaokrožene na dva decimalna mesta.
V stolpec 13 se OBVEZNO navede stopnjo DDV.
V stolpec 14 se OBVEZNO navede cena v EUR z DDV za ponujeno blago, izračunana na zahtevano enoto mere, ki je navedena v stolpcu 4. Naročnik bo upošteval vrednost vpisane cene na enoto, zaokrožene na dva decimalna mesta.
V stolpec 15 se OBVEZNO navede končna vrednost (znesek okvirne letne količine x cena na zahtevano EM brez DDV)
V stolpec 16 se OBVEZNO navede končna vrednost DDV (stolpec 14 x stopnja DDV)
V stolpec 17 se OBVEZNO navede končna vrednost z DDV (znesek okvirne letne količine x cena na zahtevano EM z DDV)
Ponudba velja 6 mesecev od datuma za prejem ponudb.
Datum: |  |  |  |  | Žig: |  |  |  | Podpis:

## C2
NAROČNIK; ZDRAVSTVENI DOM NOVO MESTO, KANDIJSKA CESTA 4, 8000 NOVO MESTO
JN št.:
Predmet JN: DOBAVA SANITETNEGA, LABORATORIJSKEGA IN ZOBOZDRAVSTVENEGA MATERIALA
PONUDNIK:
C/2 MATERIAL ZA ODTISKOVANJE
1 | 2 | 3 | 4 | 5 | 6 | 7 | 8 | 9 | 10 | 11 | 12 | 13 | 14 | 15 | 16 | 17
Zap. št. | Opis blaga | Naročnikova šifra artikla | Enota mere (EM) | Naročnikov naziv artikla v programu naročanja | Ocenjena letna količina | Naziv ponujenega artikla | Proizvajalec | Gramatura artikla (pakiranje ponudnika) | Kataloška številka ponujenega artikla | Cena ponujenega pakiranja artikla (€ brez DDV) | Cena na zahtevano EM (€ brez DDV) | % DDV | Cena na zahtevano EM (€ z DDV) | Končna vrednost brez DDV (ocenjena letna količina x cena/EM) | Vrednost DDV | Končna vrednost z DDV (količina x cena/EM + DDV)
1 | Cement za začasno cementiranje začasnih prevlek in mostov, brez evgenola, ne draži tkivo, ne vpliva na barvo začasnih prevlek, prijeten oku, A baza 55g (vsebuje 75-90 % ZnO) + katalizator 20g, kot npr. Freegenol temporary GC baza +katalizator ali enakovredno | 001019 | KPL | FREEGENOL TEMPORARY GC basa + kata. | 8
2 | Cink fosfatni cement za dokončno cementiranje fiksnoprotetičnih izdelkov, podlaganje, za začasne plombe, normalno strjujoč, dvokomponenten (prah 100 mg + tekočina 40 mL), 1 g prahu vsebuje 860 mg ZnO, 1 g tekočine vsebuje 560 mg fosforne kisline, kot npr. Cement Harvard Normal prah 100G + tekočina 40ml ali enakovredno | 001022 | KPL | CEMENT HARVARD NORMAL PRAH 100G + 40ML TEKOČINA | 2
3 | Steklasto-ionomerni cement za trajno cementiranje večjih protetičnih restavracij, kemično strjevanje, rentgensko opačen, v kapsulah 5300mg, A50 kapsul., kot npr. Ketac cem. Maxicap ali enakovredno | 001536 | PAK | KETAC - CEM MAXICAP a 50 kap.+ prib | 5
4 | Radiopačni, steklasto-ionomerni cement v kapsulah za trajno cementiranje inlejev, onlejev, kron in mostičkov iz kovine in kovinske ali polne keramike, enostavno in direktno nanašanje z zanesljivo vezavo na enamel in dentin tudi pri večjih delih in ob robovih, sproščanje fluoridnih ionov in biokompatibilnost, A50 kapsul, kot npr. Ketac Cem Aplicap ali enakovredno | 001536A | PAK | KETAC CEM Aplicap | 5
5 | Radiopačni steklasto-ionomerni cement s flouridi za trajno cementiranje inlejev, onlejev, prevlek in mostov iz kovine, kovinske keramike ali oksidne keramike; trajno cementiranje intraradikularnih kovinskih zatičkov in cementiranje kovinskih delcev v ortodontiji, pakiranje: 1x 33g prah, 1x 12 mL tekočina, 1x mešalna podloga, kot npr. KETAC CEM Radiopaque ali enakovredno | 001536B | PAK | KETAC - CEM Radiopaque | 5
6 | Smolnato ojačan steklasto-inomerni cement v obliki paste za trajno cementiranje inlejev, onlejev, prevlek in mostičkov iz kovine, kovinske keramike in oksidne keramike, enostavno in higienično rokovanje s kliker dispenzerjem, konstantno mešalno razmerje, močna vez, izboljšana obrobna zapora, enostavno odstranjevanje odvečnega materiala, sprošča fluoride, ne povzroča post-operativne občutljivosti, pakiranje 2x kliker dispenzer 11g in 1x mešalni blok, kot npr. Ketac Cem Plus Clicker set ali enakovredno | 001536C | KPL | KETAC - CEM PLUS | 5
7 | Smolnato ojačan steklasto-inomerni cement v obliki paste za trajno cementiranje inlejev, onlejev, prevlek in mostičkov iz kovine, kovinske keramike in oksidne keramike. Enostavno in higienično rokovanje s kliker dispenzerjem, konstantno mešalno razmerje, močna vez, izboljšana obrobna zapora, enostavno odstranjevanje odvečnega materiala, sprošča fluoride, ne povzroča post-operativne občutljivosti, hitro in enostavno odstranjevanje viškov, enostavna uporaba, saj ni potrebno ročno mešanje, pakiranje 3x kartuša 8.5g in 36x mešalni nastavek, kot npr. Ketac Cem Plus Automix Value Kit ali enakovredno | 001536D | KPL | KETAC - CEM PLUS AUTOMIX | 5
8 | Smolnato ojačan steklasto ionomerni cement za cementiranje vseh vrst kovinskih in akrilatnih, kompozitih kron, mostičkov, inlejev, onlejev ter tudi keramičnih kron, inlejev; enostavno mešanje in rokovanje; minimalna debelina nanosa, ni postoperativne občutljivosti, viden na RTG; zelo nizka topnost za ohranitev obrobne zapore; kemična vezava na zobno strukturo, enostavna odstranitev viškov cementa, A50 kapsul (0,36 g prah/0,18 g tekočine v kapsuli), barva A3, kot npr. Fuji Plus A3 | 1586 | PAK | FUJI PLUS | 21
9 | Smolnato ojačan steklasto-inomerni cement v obliki paste za trajno cementiranje inlejev, onlejev, prevlek in mostičkov iz kovine, kovinske keramike, oksidne keramike ali kompozita, polno keramičnih inlejev, zatičkov iz kovine, keramike ali kompozita ojačanjega s steklastimi vlakni. Enostavno in higienično rokovanje s kliker dispenzerjem ali mešalno kartušo (ročno ali avtomatsko mešanje), pod pritiskom debelina filma le 3 μm, konstantno mešalno razmerje, ni potrebna uporaba koferama, močna vez, radioopačen, enostavno odstranjevanje odvečnega materiala, ni post-operativne občutljivosti, sproščanje fluoridov, hitro in enostavno odstranjevanje viškov, v brizgi, A 5ml + nastavki, kot npr. FujiCem Evolve Single pack Automix | 001586A | KPL | FUJICEM EVOLVE | 5
10 | Termoplastični odtisni material za funkcijske odtise (mukodinamske) brezzobe čeljusti, v skodelicah (3 x 150 g skodelice + prijemalka), kot npr. Ex-3-N Gold ali enakovredno | 001049 | KPL | GOLD MASA - EX -3-N | 3
11 | Polieterski natančen material za monofazno tehniko odtiskovanja, hidrofilnost, tiksotropnost, optimalna rigidnost, baza in katalizator, komplet 2 x baza (a 120 ml) in 2 x katalizator (a 15 ml), kot npr. Impregum Soft komplet baza + katalizator ali enakovredno | 001065 | KPL | IMPREGUM SOFT KOMPLET basa 2x120 + kataliz.2x15 | 23
12 | Poliesterski material za natančno odtiskovanje za aparat PENTA MIX 3 kot Impregum penta H duosoft 2x300ml + 2X60ml katalizator, kot npr. Impregum Penta H Duosoft baza + katalizator ali enakovredno | 1842 | KPL | IMPREGUM PENTA H DUOSOFT 2X300ML + 2X60ML KATALIZATOR | 1
13 | Manj tog, mehak polieterski material, lahko odstranljiv, ki zagotavlja odtise brez praznin v vlažnih pogojih in ima odlične lastnosti pretoka za zajemanje drobnih podrobnosti, za uporabo z dispenzerjem, A50 ml kartuša, kot npr. Impregum Garant Soft Refill ali enakovredno | 001065A | PAK | IMPREGUM GARANT SOFT REFILL 50ML | 5
14 | Adicijski silikon, tiksotropen hidrofilni odtisni material, viskozen, delovni čas 4 min, čas mešanja 30s, normalno strjevanje, visoka elastičnost, odporno na deformacije, sestava očiščena vodika, dimenzijsko stabilen, baza in katalizator, A 2x278ml v lončku, kot npr. Exaflex Putty 1-1 ali enakovredno | 001413 | KPL | EXAFLEX PUTTY 2 X 500GR BASE + KATA. | 50
15 | Adicijski silikon, tiksotropen hidrofilni odtisni material, viskozen, delovni čas 2 min, čas mešanja 30s, strjevanje v trenutku, visoka elastičnost, odporno na deformacije, sestava očiščena vodika, dimenzijsko stabilen, baza in katalizator, A 2x278ml v lončku, kot npr. Exafast Putty 1-1 ali enakovredno | 001413A | KPL | EXAFAST PUTTY 2 X 500GR BASE + KATA. | 5
16 | Adicijski silikon, tiksotropen hidrofilni odtisni material, viskozen, podaljšan delovni čas, strjevanje v trenutku, visoka elastičnost, odporno na deformacije, dimenzijsko stabilen, sestava očiščena vodika, tuba, baza in katalizator, A 2x74 ml kartuša, moder, kot npr. EXA Advanced Fast Set Regular ali enakovredno | 001635A | PAK | EXAFAST NDS REGULAR TYPE 2 X 48 ML | 7
17 | Adicijski silikon, tiksotropen hidrofilni odtisni material, viskozen, podaljšan delovni čas, strjevanje v trenutku, visoka elastičnost, odporno na deformacije, dimenzijsko stabilen, sestava očiščena vodika, tuba, baza in katalizator, A 2x74 ml kartuša, roza, kot npr. EXA Advanced Fast Set Injection ali enakovredno | 001635B | PAK | EXAFAST NDS INJECTION TYPE 2 X 48 ML | 8
18 | Adicijski silikon, tiksotropen hidrofilni odtisni material, viskozen, podaljšan delovni čas, strjevanje v trenutku, visoka elastičnost, odporno na deformacije, dimenzijsko stabilen, sestava očiščena vodika, tuba, baza in katalizator, A 2x74 ml kartuša, moder, kot npr. EXA Advanced Normal Set Regular ali enakovredno | 001530 | PAK | EXAMIX NDS REGULAR TYPE KART.2X48ML | 53
19 | Adicijski silikon, tiksotropen hidrofilni odtisni material, viskozen, podaljšan delovni čas, strjevanje v trenutku, visoka elastičnost, odporno na deformacije, dimenzijsko stabilen, sestava očiščena vodika, tuba, baza in katalizator, A 2x74 ml kartuša, roza, kot npr. EXA Advanced Normal Set Injection ali enakovredno | 001359 | PAK | EXAMIX NDS INJECTION TYPE 2 X 48 ML | 17
20 | Adicijski silikon, tiksotropen hidrofilni odtisni material, viskozen, podaljšan delovni čas, strjevanje v trenutku, visoka elastičnost, odporno na deformacije, dimenzijsko stabilen, sestava očiščena vodika, tuba, baza in katalizator, A 2x48 ml kartuša + nastavki, vijolična, kot npr. EXAMIX NDS Monophase | 001348 | PAK | EXAMIX MONOPHASE NDS 2KART+NAST. | 1
21 | Adicijski silikon, tiksotropen hidrofilni odtisni material, viskozen, podaljšan delovni čas, strjevanje v trenutku, visoka elastičnost, odporno na deformacije, dimenzijsko stabilen, sestava očiščena vodika, tuba, baza in katalizator, A 2x48 ml kartuša + nastavki, vijolična, kot npr. EXAlence Medium body Fast Monophase ali enakovredno | 001348A | PAK | EXAlence Medium body Fast Monophase EXAFAST | 5
22 | Adicijski silikon, tiksotropen hidrofilni odtisni material, viskozen, podaljšan delovni čas, strjevanje v trenutku, visoka elastičnost, odporno na deformacije, dimenzijsko stabilen, sestava očiščena vodika, tuba, baza in katalizator, A 2x48 ml kartuša + nastavki, vijolična, kot npr. EXAlence ExtraLight Regular Monophase ali enakovredno | 001348B | PAK | EXAlence ExtraLight REGULAR kartuše | 5
23 | Termoplastični material v palčkah, za funkcionalne odtise in odtise pri podlaganju, A120g (15 paličic po 8g), kot npr. ISO Functional GC STICK ali enakovredno | 001680 | PAK | ISO FUNCTIONAL GC STICK 120G a 15pa | 13
24 | Vosek za registracijo griza, roza barve, v obliki podkve, A 20 kos, kot npr. Vosek za registracijo griza Kodent ali enakovredno | 001169 | PAK | VOŠČENI ZAGRIZ- REGISTRATOR ZAGRIZA 20ks/pcs | 2
25 | Material za registracijo griza, polisiloksan vinil (VPS), tiksotropne lastnosti, adicijski silikon, visoko stabilen, enostaven za obdelavo, hitro strjujoč, v kartuši, A 2X48 ml + mešalni nastavki, kot npr. EXABITE II NDS ali enakovredno | 001202 | PAK | EXABITE II (sil.za reg.griza)2X48ml - SIOPLAST BS | 17
26 | Roza vosek extra trd in lomljiv pri sobni temperaturi - mehek in dobro prilagodljiv pri temperaturi nad 40°C. Primeren za registracijo ugriza, medčeljustnih odnosov in modeliranje v snemni protetiki, elastičen in obstojen, plošče, debeline 1,5 mm, A 500g | 002096A | PAK | VOSEK ROZA V PLOŠČAH- 1,5 mm, 500g | 1
27 | Vezivo za fasetiranje umetnih in kompozitnih mas z dentalnimi zlitinami vseh vrst a 5ml, kot npr. Metal Primer ali enakovredno | 001295 | KOM | METALPRIMER GC LIQUID 5 ML | 2
28 | Sredstvo za silanizacijo kompozitnih in kovinskih protetičnih nadomestkov a 5 ml, kot Monobond S ali enakovredno | 002224 | KOM | MONOBOND PLUS a 5 ml | 2
29 | Enokomponenten primer, ki omogoča jedkanje in silanizacijo steklokeramičnih nadomestkov v enem koraku. 5g | 002224A | KOM | MONOBOND ETCH&PRIME a 5g | 1
30 | Beli A-silikonski material, za preverjanje pritiska in za ugotavljanje natančnosti prileganja prevlek in mostičkov, tiksotropna konsistenca, dobra viskoznost, dobra odpornost na nateg, optimalna barva in translucenca, hitro strjevanje, baza (50 ml) in katalizator (50 ml), kot npr FIT Checker Fuji Advanced 1:1ali enakovredno. | 001329 | KPL | FIT CHEKER fuji | 6
31 | Kompozitni material za začasne krone in mostičke, nano tehnologija, odporen na prelome, visoko estetski, gladka površina, naravna fluorescenca, barvno obstojen, v kartušah 50 ml, z mešalnimi nastavki, kot npr. Protemp 4 Garant kartuše A3 ali enakovredno | 001427 | PAK | PROTEMP 4 GARANT KARTUŠE A3 | 9
32 | Kompozitni material za začasne krone in mostičke, nano tehnologija, odporen na prelome, visoko estetski, gladka površina, naravna fluorescenca, barvno obstojen, v kartušah 50 ml, z mešalnimi nastavki, kot npr. Protemp 4 Garant kartuše B3 ali enakovredno | 001427B | PAK | PROTEMP 4 GARANT KARTUŠE B3 | 1
33 | Retrakcijska nitka, 100% bombažna vlakna, verižno pletena, tlačljiva, zelo vpojna,se ne ovija na rotirajoče instrumente, v škatlici z rezilom in merilom, dolžina 244 cm, velikosti 1, modra, kot npr. retrakcijska nit Ultradent št. 1 ali enakovredno | 001533 | KOM | RETRAKCIJSKA NIT št.1 ULTRADENT | 1
34 | Retrakcijska nitka, 100% bombažna vlakna, verižno pletena, tlačljiva, zelo vpojna,se ne ovija na rotirajoče instrumente, v škatlici z rezilom in merilom, dolžina 244 cm, velikosti 2, zelena, kot npr. retrakcijska nit Ultradent št. 2 ali enakovredno | 001533A | KOM | RETRAKCIJSKA NIT št.2 ULTRADENT | 1
35 | Retrakcijska nitka, 100% bombažna vlakna, verižno pletena, tlačljiva, zelo vpojna,se ne ovija na rotirajoče instrumente, v škatlici z rezilom in merilom, dolžina 244 cm, velikosti 0, vijolična, kot npr. retrakcijska nit Ultradent št. 0 ali enakovredno | 001533O | KOM | RETRAKCIJSKA NIT št.0 ULTRADENT - EASYCORD | 2
36 | Retrakcijska nitka, 100% bombažna vlakna, verižno pletena, tlačljiva, zelo vpojna,se ne ovija na rotirajoče instrumente, v škatlici z rezilom in merilom, dolžina 244 cm, velikosti 00, rumena, kot npr. retrakcijska nit Ultradent št. 00 ali enakovredno | 001533OO | KOM | RETRAKCIJSKA NIT št.00 ULTRADENT | 9
37 | Astringent pasta omogoča lažji dostop do sulkusa s patentirano izredno fino konico, ki jo zlahka nanesemo z običajnim dispenzerjem za kompozite. Začasna retrakcija tkiva obrobne gingive, da se zagotovi suh sulkus, 7,5 g, A25/PAK. Kot npr. ASTRINGENT RETRACTION PASTA 3M. | 001595A | PAK | ASTRIGENT RATRAKCIJSKA PASTA 3M A25 | 12
38 | Retrakcijska nitka, 100% bombažna vlakna, verižno pletena, tlačljiva, zelo vpojna,se ne ovija na rotirajoče instrumente, v škatlici z rezilom in merilom, dolžina 244 cm, velikosti 000, črna, kot npr retrakcijska nit Ultradent št. 000 ali enakovredno | 001533OOO | KOM | RETRAKCIJSKA NIT št.000 ULTRADENT | 24
39 | Retrakcijska tekočina, povzroča lokalno hemostazo in kontrakcijo tkiva, vsebuje aluminijev klorid (25%), steklenička 13 ml s pipeto, kot npr. Racestyptine ali enakovredno | 001595 | KOM | RETRAKCIJSKA TEKOČINA a 13 ML | 12
40 | Alginatni odtisni material brez prašnih delcev, gladka in homogena mešanica, ultra fini delci, tiksotropne lastnosti, 2 hitrosti strjevanja (hitro - 90 sekund zelene barve; normalno 120 sekund roza barve), kot npr Alginat Aroma Fine Plus 1000g ali enakovredno | 001657 | KOM | ALGINAT AROMA FINE PLUS a 1000g | 50
41 | Koreninski zatički za direktno nadgradnjo poškodovanih zob, narejeni iz kompozitnega materialaojačanega s steklastimi vlakni, 3 velikosti, sposobnost vodenja svetlobe, rentgensko kontrastni, velikosti; 5 x 1 (1,3mm), 5 x 2 (1,6 mm) in 5 x 3 (1,9mm), s pripadajočimi svedri za preparacijo ustreznih velikosti (trije svedri v velikosti 1,2,3, eden univerzalen sveder), kot npr Relyx Fiber Post Intro Kit | 001664 | KPL | FRC POSTEC PLUS INTRO PAC1/3 | 7
42 | Koreninski zatički za direktno nadgradnjo poškodovanih zob, narejeni iz kompozitnega materialaojačanega s steklastimi vlakni, translucentni, sposobnost vodenja svetlobe, rentgensko kontrastni, velikosti 0 (1,1mm dia), kot npr RelyX Fiber Post size 0 A10 (56872) ali enakovredno | 001678 | KPL | ZATIČKI FRC POSTEC PLUS INT.P. 0 | 7
43 | Koreninski zatički za direktno nadgradnjo poškodovanih zob, narejeni iz kompozitnega materiala ojačanega s steklastimi vlakni, translucentni, sposobnost vodenja svetlobe, rentgensko kontrastni, cementiranje z adhezivno tehniko, velikosti 1 (1,3mm dia), kot npr RelyX Fiber Post size 1 A10 (56861) ali enakovredno | 001678A | KPL | ZATIČKI FRC POSTEC PLUS INT.P. 1 | 9
44 | Koreninski zatički za direktno nadgradnjo poškodovanih zob, narejeni iz kompozitnega materialaojačanega s steklastimi vlakni, 2 velikosti, sposobnost vodenja svetlobe, rentgensko kontrastni, velikosti 3 (1,90mm dia), kot npr RelyX Fiber Post size 3 A10 ali enakovredno. | 001678B | KPL | ZATIČKI FRC POSTEC PLUS INT.P. 3 | 2
45 | Samostrjujoči adhezivni sistem za cementiranje z možnostjo svetlobne polimerizacije, zaradi vsebnosti polnil izredno radioopačen, 4 odtenki z različno stopnjo svetlosti, uporaba z Multilink Primerjem, kot npr. Multilink Automix dvojna karpula, pasta + katalizator a 2,5g ali enakovredno | 001838 | KPL | MULTILINK AUTOMIX KARPULA BAZA + KATAL. a 2,5g | 10
46 | Samojedkajoči kemično strjujoč primer/adheziv, kot npr. Multilink Primer A + B, steklenička 2x3 g ali enakovredno. | 001839 | KPL | MULTILINK PRIMER A + B a 2X3g | 5
47 | Kemijsko in svetlobno strjujoč tekoči kompozit za dograditev na vitalnih in avitalnih zobeh, radiopačen, s fluoridnimi polnili, v dvojni brizgi s kataliz. in bazo, nanos s posebnimi nastavki kot napr. MultiCore Flow Automix kartuša A 50g ali enakovredno. | 001823 | PAK | MULTICORE FLOW AVTOMIX KARTUŠA a 50g | 1
48 | Kemijsko in svetlobno strjujoč tekoči kompozit za dograditev na vitalnih in avitalnih zobeh, radiopačen, s fluoridnimi polnili, v dvojni brizgi s kataliz. in bazo, v treh različnih barvah, nanos s posebnimi nastavki kot npr. MultiCore Flow Automix kartuša A 10g ali enakovredno. | 001823A | PAK | MULTICORE FLOW REFILL LIGHT a10g | 1
49 | Set, ki vsebuje vse potrebne materiale za popravilo prevlek s kompozitnim materialom. Vsebuje 1.2ml EtchArrest (natrijev bikarbonatni gel za zaščito sosednjega tkiva pred delovanjem kisline); 1.2ml OpalDam (svetlobno polimerizirajoči akrilat za zaščito sosednjih zob in dlesni); 1.2ml PermaFlo Dentin opaquer (tekoči kompozit za prekrivanje vidnih kovinskih površin); 1.2ml Peak Universal Bond (svetlobno polimerizirajoči adheziv); 1.2ml Porcelain Etch (Gel 9% fluorovodikove kisline za jedkanje keramike); 1.2ml Silane (enokomponentni materijal za vez med keramiko in kompozitom); 80x mešani nastavki. Kot npr Ultradent Porcelain Repair kit ali enakovredno. | 002718 | KPL | Set za reparaturo porcelanskih in fasetiranih prevlek | 5
50 | Tekočina za silaniziranje, enokomponentna raztopina za nanos na z fluorovodikovo kislino jedkano površino in služi za ustvarjanje obstojne kemične vezi med keramiko in kompozitom; npr. Ultradent Silane, A 2X1,2 ml ali enakovredno | 002718B | PAK | Silan | 2
51 | Tekoči kompozit za prekrivanje vidnih kovinskih povšin, svetlobno strjujoč, radioopačen, velikost delcev 0,7 µm, 2 X 1,2 ml, kot npr. PermaFlo Dentin Opaquer ali enakovredno | 001813A | PAK | PermaFlo dentin opaquer | 2
52 | Univerzalni smolnati cement s samostojno adhezijo in dvojnim strjevanjem; za adhezivno cementiranje polno keramičnih, kovinskih, cirkonij in kompozitnih indirektnih restavracij; ni potrebna predpriprava (binding) zoba ali nadomestka; kemična vez s cirkonijem brez nanosa primerja; v kapsuli; a 50 kom; kot npr. G Cem ali enakovredno | 2257804 | PAK | G CEM | 7
53 | Univerzalni adhezijski rezinski cement z dvojnim strjevanjem; indikacija za cementiranje z vsemi materiali (cirkonij, kovina, porcelan, kompozit); kot npr. G-CEM LinkForce ali enakovredno | 2257804A | KPL | G-CEM LinkForce | 1
54 | Univerzalni primer za vse vrste indirektnih restavracij; sestavljen iz silana, MPD (10-metakriloksidecil dihidrogen fosfat), MDTP (monomera,ki vsebuje žveplo), a 5ml, kot npr. G-Multi Primer ali enakovredno | 2257804B | KOM | G-Multi Primer | 1
55 | Pasta za ekstraoralno čiščenje protetičnih restavracijskih površin, ki so bile kontamirnirane med probo v ustih; univerzalna; uporabna za vse restorativne materiale; nanos s čopičem in spiranje z vodo, a 5g; kot npr. Ivoclean ali enakovredno | 002729 | KOM | Ivoclean | 1
56 | Kondenzacijski silikon, odtisni material, dimenzijsko stabilen do 7 dni, natančen, enostavna uporaba, latex ne vpliva na polimerizacijo, baza, 900 ml, kot npr. Optosil Comport Putty ali enakovredno | 001089 | KOM | Optosil comfort putty | 1
57 | Kondenzacijski silikon, odtisni material, dimenzijsko stabilen do 7 dni, natančen, enostavna uporaba, latex ne vpliva na polimerizacijo, baza, a 2x50ml, kot npr. Cantopren Comfort Light (L Blue) ali enakovredno. | 001176 | PAK | Xantopren comfort light (L blue) | 3
58 | OXASIL ACTIVATOR, naslednik Optosil/Xantropen, AKTIVATOR ZA C-SILIKON TUBA 60 ML ali enakovredno | 001089A | KOM | OXASIL ACTIVATOR PASTA | 1
59 | Dvojno strjujoč kompozitni cement za cementiranje keramičnih in kompozitnih restavracij, naravna fluorescentnost, dobro viden na RTG, 2 različni konzistenci in 2 različni barvi (rumena, transparenta); 2g, kot npr. Variolink Esthetic - LC Light ali enakovredno | 001820A | KOM | VARIOLINK ESTHETIC - LC LIGHT | 1
60 | Estetski dvojno strjujoč kompozitni cement za cementiranje keramičnih in kompozitnih restavracij; naravna fluorescentnost, dobro viden na RTG; enostavna odstranitev viškov, kot npr. Variolink Esthetic LC System Kit ali enakovredno | 001820B | KOM | VARIOLINK ESTHETIC DC SYSTEM KIT - DC NEUTRAL | 1
61 | Dvojno strjujoč kompozitni cement za cementiranje keramičnih in kompozitnih restavracij, naravna fluorescentnost, dobro viden na RTG, vsebuje polnila s fluoridi, kar preprečuje demineralizacijo, 4 različne barve (bela, rumena, rjava, transparentna); 2,5 g, kot npr. Variolink II Base ali enakovredno | 001529 | KPL | VARIOLINK II BASE | 1
62 | Kemijsko in svetlobno strjujoč tekoči kompozit, radiopačen, s fluoridnimi polnili, v dvojni brizgi s kataliz. in bazo, nanos s posebnimi nastavki kot napr. MultiCore Flow Automix kartuša A 50g ali enakovredno. | 001823 | PAK | MULTICORE FLOW AVTOMIX KARTUŠA a 50g | 1
63 | Set za reparature zobnih prevlek v ustih, ki vsebuje: 5 x G-Premio Bond, 5 x keramični primer II in 2 ml neprozornega OA1, kot. Npr. GC Repair Kit ali enakovredno | 001019A | PAK | GC REPAIR KIT | 5
64 | Primer za zobe s tremi funkcionalnimi monomeri: MDP za vezavo na sklenino in dentin, ZrO2 in neplemenite kovine, 4-MET za vezavo na sklenino in dentin, MDTP za vezavo na plemenite kovine. Zagotavlja optimalno vezavo pri uporabi G-Cem One cementa. Kot npr G-CEM ONE Adhesive Enhancing Primer, pakiranje 4 ml. | 2257804C | KOM | G-CEM ONE PRIMER | 1
65 | Univerzalni smolnati cement s samostojno adhezijo in dvojnim strjevanjem; za adhezivno cementiranje polno keramičnih, kovinskih, cirkonij in kompozitnih indirektnih restavracij; v brizgi. Kot npr G Cem One Twin Refill A2, 2X2,7 ml | 2257804D | PAK | G-CEM ONE TWIN REFILL A2 | 1
66 | Univerzalni smolnati cement s samostojno adhezijo in dvojnim strjevanjem; za adhezivno cementiranje polno keramičnih, kovinskih, cirkonij in kompozitnih indirektnih restavracij; v brizgi. Kot npr G Cem One Twin Refill Translucent, 2X2,7 ml | 2257804E | PAK | G-CEM ONE TWIN REFILL TRANSLUCENT | 1
67 | Univerzalni smolnati cement s samostojno adhezijo in dvojnim strjevanjem; za adhezivno cementiranje polno keramičnih, kovinskih, cirkonij in kompozitnih indirektnih restavracij; v brizgi. Kot npr G Cem One Single Refill White Opaque 4,6g | 2257804F | PAK | G-CEM ONE SINGLE REFILL WHITE OPAQUE | 1
68 | Univerzalni smolnati cement s samostojno adhezijo in dvojnim strjevanjem; za adhezivno cementiranje polno keramičnih, kovinskih, cirkonij in kompozitnih indirektnih restavracij; v brizgi. Kot npr G Cem One Single Refill White Opaque 4,6g | 2257804G | PAK | G-CEM ONE SINGLE REFILL A3 OPAQUE | 1
[12 empty] | SKUPNA VREDNOST |  | 0 | 0 | 0
KPL = komplet
PAK = pakiranje
KOM = kos
M = meter
L = liter
KG = kilogram
NAVODILO ZA IZPOLNJEVANJE
Ponudnik mora ponuditi blago točno zahtevanih lastnosti, sicer bo njegova ponudba izločena kot nedopustna.
V stolpec 7 se OBVEZNO navede naziv ponujenega artikla ter blagovno znamko.
V stolpec 8 se OBVEZNO navede naziv proizvajalca ponujenega artikla.
V stolpec 9 se OBVEZNO navede gramatura oz. pakiranje ponujenega artikla.
V stolpec 10 se navede kataloška številka ponujenega artikla, v kolikor je ta na voljo.
V stolpec 11 se OBVEZNO navede cena ponujenega pakiranja artikla (€ brez DDV)
V stolpec 12 se OBVEZNO navede cena v EUR brez DDV za ponujeno blago, izračunana na zahtevano enoto mere, ki je navedena v stolpcu 4. Naročnik bo upošteval vrednost vpisane cene na enoto, zaokrožene na dva decimalna mesta.
V stolpec 13 se OBVEZNO navede stopnjo DDV.
V stolpec 14 se OBVEZNO navede cena v EUR z DDV za ponujeno blago, izračunana na zahtevano enoto mere, ki je navedena v stolpcu 4. Naročnik bo upošteval vrednost vpisane cene na enoto, zaokrožene na dva decimalna mesta.
V stolpec 15 se OBVEZNO navede končna vrednost (znesek okvirne letne količine x cena na zahtevano EM brez DDV)
V stolpec 16 se OBVEZNO navede končna vrednost DDV (stolpec 14 x stopnja DDV)
V stolpec 17 se OBVEZNO navede končna vrednost z DDV (znesek okvirne letne količine x cena na zahtevano EM z DDV)
Ponudba velja 6 mesecev od datuma za prejem ponudb.
Datum: |  |  |  |  | Žig: |  |  |  | Podpis:

## C3
NAROČNIK; ZDRAVSTVENI DOM NOVO MESTO, KANDIJSKA CESTA 4, 8000 NOVO MESTO
JN št.:
Predmet JN: DOBAVA SANITETNEGA, LABORATORIJSKEGA IN ZOBOZDRAVSTVENEGA MATERIALA
PONUDNIK:
C/3 - ENDODONTIJA, ANESTEZIJA, KIRURŠKI MATERIAL
1 | 2 | 3 | 4 | 5 | 6 | 7 | 8 | 9 | 10 | 11 | 12 | 13 | 14 | 15 | 16 | 17
Zap. št. | Opis blaga | Naročnikova šifra artikla | Enota mere (EM) | Naročnikov naziv artikla v programu naročanja | Ocenjena letna količina | Naziv ponujenega artikla | Proizvajalec | Gramatura artikla (pakiranje ponudnika) | Kataloška številka ponujenega artikla | Cena ponujenega pakiranja artikla (€ brez DDV) | Cena na zahtevano EM (€ brez DDV) | % DDV | Cena na zahtevano EM (€ z DDV) | Končna vrednost brez DDV (ocenjena letna količina x cena/EM) | Vrednost DDV | Končna vrednost z DDV (količina x cena/EM + DDV)
1 | Pasta kalcijevega hidroksida za kritje zobne pulpe in podlaganje, slonokoščene barve, rentgensko opačna, set, A 13g + 11g, kot npr. Dycal Tube set | 001031 | PAK | DYCAL TUBE set 13g+11g | 1
2 | Material za polnitev koreninskih kanalov na epoxi-amin-polimerni osnovi, rentgensko viden, sistem pasta A+ pasta B, naredi dolgotrajno tesno zaporo zaradi dobre adhezije na dentin in gutaperko, majhne topnosti in dimenzijske stabilnosti, s protimikrobnim učinkom, tuba, A2x4 ml, kot npr. AH Plus | 001001 | PAK | AH PLUS | 27
3 | Pasta kalcijevega hidroksida za kritje pulpe in začasno polnitev koreninskih kanalov, za takojšnjo uporabo, pH=12.4, radiopačen, v lončku, moder, A 20g, kot npr. Calxyl | 001017 | KOM | CALXYL MODRI V LONČKU a 20 g | 12
4 | Pasta kalcijevega hidroksida za kritje pulpe in začasno polnitev koreninskih kanalov, za takojšnjo uporabo, pH=12.4, radiopačen, v brizgi, moder, A 2g, Calxyl | 001306 | KOM | CALXYL MODRI V BRIZGI a 2 g | 64
5 | Kalcij hidroksidna raztopina za dezinfekcijo koreninskih kanalov in za doseganje želene konsistence Calxyla, uravnava pH vrednos, A 100ml, Calxyl suspenzija | 001633 | KOM | CALXYL SUSPENZIJA 100ML | 6
6 | Pasta kalcijevega hidroksida za kritje pulpe in začasno polnitev koreninskih kanalov, za takojšnjo uporabo, pH=12.4, radiopačen, rdeč, v brizgi, A 2g, Calxyl | 001306A | KOM | CALXYL RDEČI BRIZGA 3 G GG | 1
7 | Tekočina z editinsko kislino, uporabna za iskanje in širjenje koreninskih kanalov ter odstranjevanje razmazovine, A 50ml, kot npr. Calcinase - endo solution 15% EDTA | 001020 | KOM | CALCINASE - ENDO SOLUTION 15% EDTA | 21
8 | Tekočina EDTA 17% za odstranitev madežev in ostankov dentina, odpiranje dentinskih tubul, izboljšanje oprijema zalivk in materialov za polnjenje, CANALPRO EDTA 17% 500ML COLTENE | 001020B | KOM | CANALPRO EDTA 17% 500ML COLTENE | 1
9 | Raztopina za dezinfekcijo koreninskih kanalov, sestava: kamfor : fenol : alkohol v razmerju 6:3:1,v steklenički, A 50ml, kot npr. Solution Chlumsky | 001134 | KOM | SOLUTION CHLUMSKY a 50ml | 12
10 | Reparaturni material za koreninski kanal na osnovi kalcij-, aluminij- in železovega oksida ter kalcijevega sulfata, za retrogradno polnitev koreninskih kanalov, za zaprtje odprte apikalne odprtine, za zaprtje perforacij korenine, za kritje pulpe, A 0,5gg X 4, kot npr. ProROOT MTA White | 001722 | PAK | PRO ROOT MTA 2 X 1G - MTA+MINI | 1
11 | Bioaktivni nadomestek dentina za koreninski kanal ali krono; za retrogradno polnitev koreninskih kanalov, za zaprtje odprte apikalne odprtine, za zaprtje perforacij korenine, za kritje pulpe; sestavljen iz kapsule s prahom in ločene tekočine; mešanje v Silamatu; strjevanje 10-12 minut; A 15 kapsul + 15 enojnih kontejnerčkov, kot npr. Biodentine | 2257805 | PAK | BIODENTINE | 7
12 | Biokeramično tesnilo za koreninske kanale s hidrofilnimi lastnostmi, hermetično, brez krčenja prašek 15g + 35 posameznih odmerkov tekočine, kot npr. BIOROOT RCS SEPTODENT | 001766A | PAK | BIOROOT RCS 15G+TEKOČ. ZA DEFINIT. POLNJENJE KANALOV SEPTODENT | 2
13 | Guttapercha poeni, rentgensko opačni, roza barve, dolžina 28-30 mm, ISO velikosti 015 do 040, pakiranje v setu velikosti 015-040, pakiranje v škatlici a 100 kosov | 001047A | PAK | GUTAPERCHA POENI 15 - 40 | 4
14 | Guttapercha poeni, rentgensko opačni, roza barve, dolžina 28-30 mm, ISO velikosti 045 do 080, pakiranje v setu velikosti 045-080, pakiranje v škatlici a 100 kosov | 001047B | PAK | GUTAPERCHA POENI 45 - 80 | 13
15 | Guttapercha poeni, rentgensko opačni, roza barve, dolžina 28-30 mm, ISO velikosti 015, pakiranje v škatlici a 100 kosov | 001047C | PAK | GUTAPERCHA POENI 15 | 4
16 | Guttapercha poeni, rentgensko opačni, roza barve, dolžina 28-30 mm, ISO velikosti 020, pakiranje v škatlici a 100 kosov | 001047D | PAK | GUTAPERCHA POENI 20 | 3
17 | Guttapercha poeni, rentgensko opačni, roza barve, dolžina 28-30 mm, ISO velikosti 025, pakiranje v škatlici a 100 kosov | 001047E | PAK | GUTAPERCHA POENI 25 | 3
18 | Guttapercha poeni, rentgensko opačni, roza barve, dolžina 28-30 mm, ISO velikosti 030, pakiranje v škatlici a 100 kosov | 001047F | PAK | GUTAPERCHA POENI 30 | 5
19 | Guttapercha poeni, rentgensko opačni, roza barve, dolžina 28-30 mm, ISO velikosti 035, pakiranje v škatlici a 100 kosov | 001047G | PAK | GUTAPERCHA POENI 35 | 5
20 | Guttapercha poeni, rentgensko opačni, roza barve, dolžina 28-30 mm, ISO velikosti 040, pakiranje v škatlici a 100 kosov | 001047H | PAK | GUTAPERCHA POENI 40 | 5
21 | Guttapercha poeni, rentgensko opačni, roza barve, dolžina 20 mm, pakiranje v setu velikosti large, pakiranje v drsni škatlici a 100 kosov | 001515 | PAK | GUTAPERCHA POENI 20mm LARGE | 1
22 | Guttapercha poeni, rentgensko opačni, roza barve, dolžina 20 mm, pakiranje v setu velikosti medium, pakiranje v drsni škatlici a 100 kosov | 001515M | PAK | GUTAPERCHA POENI 20mm MEDIUM | 1
23 | Guttapercha poeni, rentgensko opačni, roza barve, dolžina 20 mm, pakiranje v setu velikosti fine, pakiranje v drsni škatlici a 100 kosov | 001515F | PAK | GUTAPERCHA POENI 20mm FINE | 21
24 | Guttapercha poeni, rentgensko opačni, roza barve, dolžina 20 mm, pakiranje v setu velikosti x-fine, pakiranje v drsni škatlici a 100 kosov | 001515X | PAK | GUTAPERCHA POENI 20mm X FINE | 21
25 | Guttapercha poeni, rentgensko opačni, roza barve, dolžina 20 mm, pakiranje v setu velikosti xx-fine, pakiranje v drsni škatlici a 100 kosov | 001515XX | PAK | GUTAPERCHA POENI 20mm XX FINE | 11
26 | Guttapercha poeni, rentgensko opačni, roza barve, dolžina 30 mm, pakiranje v setu velikosti large, pakiranje v drsni škatlici a 100 kosov | 001515C | PAK | GUTAPERCHA POENI 30mm LARGE, x-long | 1
27 | Guttapercha poeni, rentgensko opačni, roza barve, dolžina 30 mm, pakiranje v setu velikosti medium, pakiranje v drsni škatlici a 100 kosov | 001515D | PAK | GUTAPERCHA POENI 30mm MEDIUM, x-long | 1
28 | Guttapercha poeni, rentgensko opačni, roza barve, dolžina 30 mm, pakiranje v setu velikosti fine, pakiranje v drsni škatlici a 100 kosov | 001515B | PAK | GUTAPERCHA POENI 30mm FINE, x-long | 1
29 | Guttapercha poeni, rentgensko opačni, roza barve, dolžina 30 mm, pakiranje v setu velikosti x-fine, pakiranje v drsni škatlici a 100 kosov | 001515A | PAK | GUTAPERCHA POENI 30mm X FINE, x-long | 1
30 | Guttapercha poeni, rentgensko opačni, roza barve, dolžina 30 mm, pakiranje v setu velikosti xx-fine, pakiranje v drsni škatlici a 100 kosov | 001515E | PAK | GUTAPERCHA POENI 30mm XX FINE, x-long | 1
31 | Gutaperčni poeni za polnjenje koreninskih kanalov ki so bili pripravljeni s hyflex pilami, dolžine 28 ali več mm, iso ass, pakiranje 60 kos, kot npr. hyflex roeko | 001495A | PAK | GUTTAPERCHA POENI HYFLEX ASS A60 ROEKO | 1
32 | Gutaperčni poeni za polnjenje koreninskih kanalov ki so bili ripravljeni s hyflex pilami, dolžine 28 ali več mm, taper, iso 025, pakiranje 60 kos, kot npr. hyflex onefile roeko | 001495B | PAK | GUTTAPERCHA POENI HYFLEX ONEFILE 25 A60 ROEKO | 1
33 | Gutaperčni poeni za polnjenje koreninskih kanalov ki so bili ripravljeni s hyflex pilami, dolžine 28 ali več mm, taper 04, iso 040, pakiranje 60 kos, kot npr. hyflex roeko | 001495C | PAK | GUTTAPERCHA POENI HYFLEX 04 ISO 40 A60 ROEKO | 1
34 | Gutaperčni poeni za polnjenje koreninskih kanalov ki so bili pripravljeni s hyflex pilami, dolžine 28 ali več mm, taper 04, iso 030, pakiranje 60 kos, kot npr. hyflex roeko | 001495D | PAK | GUTTAPERCHA POENI HYFLEX 04 ISO 030 a60 ROEKO | 1
35 | Gutaperčni poeni za polnjenje koreninskih kanalov ki so bili pripravljeni s hyflex pilami, dolžine 28 ali več mm, taper 04, iso 035, pakiranje 60 kos, kot npr. hyflex roeko | 001495E | PAK | GUTTAPERCHA POENI HYFLEX 04 ISO 035 a60 ROEKO | 1
36 | Papirni poeni za sušenje koreninskih kanalov ki so bili pripravljeni s hyflex pilami, dolžine 28 ali več mm, taper 04, iso 030, pakiranje 100 kos, kot npr. hyflex roeko | 001299A1 | PAK | POENI PAPIRNATI HYFLEX 04 ISO 030 a100 ROEKO | 1
37 | Papirni poeni za sušenje koreninskih kanalov ki so bili pripravljeni s hyflex pilami, dolžine 28 ali več mm, taper 04, iso 035, pakiranje 100 kos, kot npr. hyflex roeko | 001299A2 | PAK | POENI PAPIRNATI HYFLEX 04 ISO 035 a100 ROEKO | 1
38 | Papirni poeni za sušenje koreninskih kanalov ki so bili pripravljeni s hyflex pilami, dolžine 28 ali več mm, taper 04, iso 040, pakiranje 100 kos, kot npr. hyflex roeko | 001299A3 | PAK | POENI PAPIRNATI HYFLEX 04 ISO 040 a100 ROEKO | 2
39 | Papirni poeni za sušenje koreninskih kanalov ki so bili priipravljeni s hyflex onefile pilami, dolžine 28 ali več mm, iso 025, pakiranje 100 kos, kot npr. hyflex onefile roeko | 001299A4 | PAK | POENI PAPIRNATI HYFLEX ONEFILE 25 a100 ROEKO | 3
40 | Papirni poeni za sušenje koreninskih kanalov ki so bili pripravljeni s hyflex pilami, dolžine 28 ali več mm, taper 02, iso 060, pakiranje 100 kos, kot npr. hyflex roeko | 001299A5 | PAK | POENI PAPIRNATI HYFLEX 02 ISO 060 a100 ROEKO | 4
41 | Papirni poeni za sušenje koreninskih kanalov ki so bili pripravljeni s hyflex pilami, dolžine 28 ali več mm, taper 02, iso 050, pakiranje 100 kos, kot npr. hyflex roeko | 001299A6 | PAK | POENI PAPIRNATI HYFLEX 03 ISO 050 a100 ROEKO | 5
42 | Papirni poeni za sušenje koreninskih kanalov ki so bili pripravljeni s hyflex pilami, dolžine 28 ali več mm, taper 02, iso 020, pakiranje 100 kos, kot npr. hyflex roeko | 001299A7 | PAK | POENI PAPIRNATI HYFLEX 05 ISO 020 a100 ROEKO | 6
43 | Kerrova (K-pila) za ročno delo, sterilne, možnost sterilizacije, dolžina 21mm, z oznako ISO na ročaju, nedrseč ročaj, ročaj s simbolom kvadrat, pakiranje v setu velikosti 15-40, pakiranje v škatlici a 6 kosov | 00106121 | PAK | PILICE KERR 21mm a 6 15-40 | 3
44 | Kerrova (K-pila) za ročno delo, sterilne, možnost sterilizacije, dolžina 21mm, z oznako ISO na ročaju, nedrseč ročaj, ročaj s simbolom kvadrat, pakiranje v setu velikosti 45-80, pakiranje v škatlici a 6 kosov | 00106125 | PAK | PILICE KERR 21mm a 6 45-80 | 1
45 | Kerrova (K-pila) za ročno delo, sterilne, možnost sterilizacije, dolžina 21mm, z oznako ISO na ročaju, nedrseč ročaj, ročaj s simbolom kvadrat, pakiranje v setu velikosti 08, pakiranje v škatlici a 6 kosov | 00106121A | PAK | PILICE KERR 21mm a 6 08 | 1
46 | Kerrova (K-pila) za ročno delo, sterilne, možnost sterilizacije, dolžina 21mm, z oznako ISO na ročaju, nedrseč ročaj, ročaj s simbolom kvadrat, pakiranje v setu velikosti 10, pakiranje v škatlici a 6 kosov | 00106121B | PAK | PILICE KERR 21mm a 6 10 | 1
47 | Kerrova (K-pila) za ročno delo, sterilne, možnost sterilizacije, dolžina 21mm, z oznako ISO na ročaju, nedrseč ročaj, ročaj s simbolom kvadrat, pakiranje v setu velikosti 15, pakiranje v škatlici a 6 kosov | 00106121C | PAK | PILICE KERR 21mm a 6 15 | 1
48 | Kerrova (K-pila) za ročno delo, sterilne, možnost sterilizacije, dolžina 21mm, z oznako ISO na ročaju, nedrseč ročaj, ročaj s simbolom kvadrat, pakiranje v setu velikosti 20, pakiranje v škatlici a 6 kosov | 00106121D | PAK | PILICE KERR 21mm a 6 20 | 1
49 | Kerrova (K-pila) za ročno delo, sterilne, možnost sterilizacije, dolžina 21mm, z oznako ISO na ročaju, nedrseč ročaj, ročaj s simbolom kvadrat, pakiranje v setu velikosti 25, pakiranje v škatlici a 6 kosov | 00106121E | PAK | PILICE KERR 21mm a 6 25 | 1
50 | Kerrova (K-pila) za ročno delo, sterilne, možnost sterilizacije, dolžina 21mm, z oznako ISO na ročaju, nedrseč ročaj, ročaj s simbolom kvadrat, pakiranje v setu velikosti 30, pakiranje v škatlici a 6 kosov | 00106130 | PAK | PILICE KERR 21mm a 6 30 | 1
51 | Kerrova (K-pila) za ročno delo, sterilne, možnost sterilizacije, dolžina 21mm, z oznako ISO na ročaju, nedrseč ročaj, ročaj s simbolom kvadrat, pakiranje v setu velikosti 35, pakiranje v škatlici a 6 kosov | 00106135 | PAK | PILICE KERR 21mm a 6 35 | 1
52 | Kerrova (K-pila) za ročno delo, sterilne, možnost sterilizacije, dolžina 21mm, z oznako ISO na ročaju, nedrseč ročaj, ročaj s simbolom kvadrat, pakiranje v setu velikosti 40, pakiranje v škatlici a 6 kosov | 00106121F | PAK | PILICE KERR 21mm a 6 40 | 1
53 | Kerrova (K-pila) za ročno delo, sterilne, možnost sterilizacije, dolžina 21mm, z oznako ISO na ročaju, nedrseč ročaj, ročaj s simbolom kvadrat, pakiranje v setu velikosti 45, pakiranje v škatlici a 6 kosov | 00106121G | PAK | PILICE KERR 21mm a 6 45 | 1
54 | Kerrova (K-pila) za ročno delo, sterilne, možnost sterilizacije, dolžina 21mm, z oznako ISO na ročaju, nedrseč ročaj, ročaj s simbolom kvadrat, pakiranje v setu velikosti 50, pakiranje v škatlici a 6 kosov | 00106121H | PAK | PILICE KERR 21mm a 6 50 | 1
55 | Kerrova (K-pila) za ročno delo, sterilne, možnost sterilizacije, dolžina 21mm, z oznako ISO na ročaju, nedrseč ročaj, ročaj s simbolom kvadrat, pakiranje v setu velikosti 55, pakiranje v škatlici a 6 kosov | 00106121I | PAK | PILICE KERR 21mm a 6 55 | 1
56 | Kerrova (K-pila) za ročno delo, sterilne, možnost sterilizacije, dolžina 21mm, z oznako ISO na ročaju, nedrseč ročaj, ročaj s simbolom kvadrat, pakiranje v setu velikosti 60, pakiranje v škatlici a 6 kosov | 00106121J | PAK | PILICE KERR 21mm a 6 60 | 1
57 | Kerrova (K-pila) za ročno delo, sterilne, možnost sterilizacije, dolžina 21mm, z oznako ISO na ročaju, nedrseč ročaj, ročaj s simbolom kvadrat, pakiranje v setu velikosti 70, pakiranje v škatlici a 6 kosov | 00106121K | PAK | PILICE KERR 21mm a 6 70 | 1
58 | Kerrova (K-pila) za ročno delo, sterilne, možnost sterilizacije, dolžina 21mm, z oznako ISO na ročaju, nedrseč ročaj, ročaj s simbolom kvadrat, pakiranje v setu velikosti 80, pakiranje v škatlici a 6 kosov | 00106121L | PAK | PILICE KERR 21mm a 6 80 | 1
59 | Kerrova (K-pila) za ročno delo, sterilne, možnost sterilizacije, dolžina 25mm, z oznako ISO na ročaju, nedrseč ročaj, ročaj s simbolom kvadrat, pakiranje v setu velikosti 15-40, pakiranje v škatlici a 6 kosov | 001061 | PAK | PILICE KERR 25mm a 6 15-40 | 1
60 | Kerrova (K-pila) za ročno delo, sterilne, možnost sterilizacije, dolžina 25mm, z oznako ISO na ročaju, nedrseč ročaj, ročaj s simbolom kvadrat, pakiranje v setu velikosti 45-80, pakiranje v škatlici a 6 kosov | 001061A | PAK | PILICE KERR 25mm a 6 45-80 | 1
61 | Kerrova (K-pila) za ročno delo, sterilne, možnost sterilizacije, dolžina 25mm, z oznako ISO na ročaju, nedrseč ročaj, ročaj s simbolom kvadrat, pakiranje v setu velikosti 08, pakiranje v škatlici a 6 kosov | 00106108 | PAK | PILICE KERR 25mm a 6 08 | 1
62 | Kerrova (K-pila) za ročno delo, sterilne, možnost sterilizacije, dolžina 25mm, z oznako ISO na ročaju, nedrseč ročaj, ročaj s simbolom kvadrat, pakiranje v setu velikosti 10, pakiranje v škatlici a 6 kosov | 00106110 | PAK | PILICE KERR 25mm a 6 10 | 2
63 | Kerrova (K-pila) za ročno delo, sterilne, možnost sterilizacije, dolžina 25mm, z oznako ISO na ročaju, nedrseč ročaj, ročaj s simbolom kvadrat, pakiranje v setu velikosti 15, pakiranje v škatlici a 6 kosov | 001061B | PAK | PILICE KERR 25mm a 6 15 | 14
64 | Kerrova (K-pila) za ročno delo, sterilne, možnost sterilizacije, dolžina 25mm, z oznako ISO na ročaju, nedrseč ročaj, ročaj s simbolom kvadrat, pakiranje v setu velikosti 20, pakiranje v škatlici a 6 kosov | 001061C | PAK | PILICE KERR 25mm a 6 20 | 11
65 | Kerrova (K-pila) za ročno delo, sterilne, možnost sterilizacije, dolžina 25mm, z oznako ISO na ročaju, nedrseč ročaj, ročaj s simbolom kvadrat, pakiranje v setu velikosti 25, pakiranje v škatlici a 6 kosov | 001061D | PAK | PILICE KERR 25mm a 6 25 | 10
66 | Kerrova (K-pila) za ročno delo, sterilne, možnost sterilizacije, dolžina 25mm, z oznako ISO na ročaju, nedrseč ročaj, ročaj s simbolom kvadrat, pakiranje v setu velikosti 30, pakiranje v škatlici a 6 kosov | 001061E | PAK | PILICE KERR 25mm a 6 30 | 4
67 | Kerrova (K-pila) za ročno delo, sterilne, možnost sterilizacije, dolžina 25mm, z oznako ISO na ročaju, nedrseč ročaj, ročaj s simbolom kvadrat, pakiranje v setu velikosti 35, pakiranje v škatlici a 6 kosov | 001061F | PAK | PILICE KERR 25mm a 6 35 | 1
68 | Kerrova (K-pila) za ročno delo, sterilne, možnost sterilizacije, dolžina 25mm, z oznako ISO na ročaju, nedrseč ročaj, ročaj s simbolom kvadrat, pakiranje v setu velikosti 40, pakiranje v škatlici a 6 kosov | 001061G | PAK | PILICE KERR 25mm a 6 40 | 1
69 | Kerrova (K-pila) za ročno delo, sterilne, možnost sterilizacije, dolžina 25mm, z oznako ISO na ročaju, nedrseč ročaj, ročaj s simbolom kvadrat, pakiranje v setu velikosti 45, pakiranje v škatlici a 6 kosov | 001061H | PAK | PILICE KERR 25mm a 6 45 | 2
70 | Kerrova (K-pila) za ročno delo, sterilne, možnost sterilizacije, dolžina 25mm, z oznako ISO na ročaju, nedrseč ročaj, ročaj s simbolom kvadrat, pakiranje v setu velikosti 50, pakiranje v škatlici a 6 kosov | 001061I | PAK | PILICE KERR 25mm a 6 50 | 2
71 | Kerrova (K-pila) za ročno delo, sterilne, možnost sterilizacije, dolžina 25mm, z oznako ISO na ročaju, nedrseč ročaj, ročaj s simbolom kvadrat, pakiranje v setu velikosti 55, pakiranje v škatlici a 6 kosov | 001061J | PAK | PILICE KERR 25mm a 6 55 | 3
72 | Kerrova (K-pila) za ročno delo, sterilne, možnost sterilizacije, dolžina 25mm, z oznako ISO na ročaju, nedrseč ročaj, ročaj s simbolom kvadrat, pakiranje v setu velikosti 60, pakiranje v škatlici a 6 kosov | 001061K | PAK | PILICE KERR 25mm a 6 60 | 2
73 | Kerrova (K-pila) za ročno delo, sterilne, možnost sterilizacije, dolžina 25mm, z oznako ISO na ročaju, nedrseč ročaj, ročaj s simbolom kvadrat, pakiranje v setu velikosti 70, pakiranje v škatlici a 6 kosov | 001061M | PAK | PILICE KERR 25mm a 6 70 | 3
74 | Kerrova (K-pila) za ročno delo, sterilne, možnost sterilizacije, dolžina 25mm, z oznako ISO na ročaju, nedrseč ročaj, ročaj s simbolom kvadrat, pakiranje v setu velikosti 80, pakiranje v škatlici a 6 kosov | 001061N | PAK | PILICE KERR 25mm a 6 80 | 2
75 | Kerrova (K-pila) za ročno delo, sterilene, barvno kodirana iz nerjavečega jekla z jasno označenimi velikostmi na ročaju, s silikonskim premazom ob ročaju, dolžine 25 mm, pakiranje 6 kos, iso ass 090-140, kot npr. PILICA KERR K-FILE 25MM 090-140 STER. 363 A6 VDW | 001061O | PAK | PILICA KERR K-FILE 25MM 090-140 STER. 363 A6 VDW | 1
76 | Kerrova (K-pila) za ročno delo, sterilne, možnost sterilizacije, dolžina 28mm, z oznako ISO na ročaju, nedrseč ročaj, ročaj s simbolom kvadrat, pakiranje v setu velikosti 15 - 40, pakiranje v škatlici a 6 kosov | 00106128 | PAK | PILICE KERR a 6 15-40 28 mm | 1
77 | Kerrova (K-pila) za ročno delo, sterilne, možnost sterilizacije, dolžina 31mm, z oznako ISO na ročaju, nedrseč ročaj, ročaj s simbolom kvadrat, pakiranje v setu velikosti 15-40, pakiranje v škatlici a 6 kosov | 00106131 | PAK | PILICE KERR 31mm a 6 15-40 | 1
78 | Kerrova (K-pila) za ročno delo, sterilne, možnost sterilizacije, dolžina 31mm, z oznako ISO na ročaju, nedrseč ročaj, ročaj s simbolom kvadrat, pakiranje v setu velikosti 45-80, pakiranje v škatlici a 6 kosov | 00106331B | PAK | PILICE KERR 31mm a 6 45-80 | 1
79 | Kerrova (K-pila) za ročno delo, sterilne, možnost sterilizacije, dolžina 31mm, z oznako ISO na ročaju, nedrseč ročaj, ročaj s simbolom kvadrat, pakiranje v setu velikosti 08, pakiranje v škatlici a 6 kosov | 00106106 | PAK | PILICE KERR 31mm a 6 08 | 2
80 | Kerrova (K-pila) za ročno delo, sterilne, možnost sterilizacije, dolžina 31mm, z oznako ISO na ročaju, nedrseč ročaj, ročaj s simbolom kvadrat, pakiranje v setu velikosti 10, pakiranje v škatlici a 6 kosov | 00106107 | PAK | PILICE KERR 31mm a 6 10 | 1
81 | Kerrova (K-pila) za ročno delo, sterilne, možnost sterilizacije, dolžina 31mm, z oznako ISO na ročaju, nedrseč ročaj, ročaj s simbolom kvadrat, pakiranje v setu velikosti 15, pakiranje v škatlici a 6 kosov | 00106109 | PAK | PILICE KERR 31mm a 6 15 | 1
82 | Kerrova (K-pila) za ročno delo, sterilne, možnost sterilizacije, dolžina 31mm, z oznako ISO na ročaju, nedrseč ročaj, ročaj s simbolom kvadrat, pakiranje v setu velikosti 20, pakiranje v škatlici a 6 kosov | 00106105 | PAK | PILICE KERR 31mm a 6 20 | 1
83 | Kerrova (K-pila) za ročno delo, sterilne, možnost sterilizacije, dolžina 31mm, z oznako ISO na ročaju, nedrseč ročaj, ročaj s simbolom kvadrat, pakiranje v setu velikosti 25, pakiranje v škatlici a 6 kosov | 00106101 | PAK | PILICE KERR 31mm a 6 25 | 3
84 | Kerrova (K-pila) za ročno delo, sterilne, možnost sterilizacije, dolžina 31mm, z oznako ISO na ročaju, nedrseč ročaj, ročaj s simbolom kvadrat, pakiranje v setu velikosti 30, pakiranje v škatlici a 6 kosov | 00106102 | PAK | PILICE KERR 31mm a 6 30 | 1
85 | Kerrova (K-pila) za ročno delo, sterilne, možnost sterilizacije, dolžina 31mm, z oznako ISO na ročaju, nedrseč ročaj, ročaj s simbolom kvadrat, pakiranje v setu velikosti 35, pakiranje v škatlici a 6 kosov | 00106103 | PAK | PILICE KERR 31mm a 6 35 | 1
86 | Kerrova (K-pila) za ročno delo, sterilne, možnost sterilizacije, dolžina 31mm, z oznako ISO na ročaju, nedrseč ročaj, ročaj s simbolom kvadrat, pakiranje v setu velikosti 40, pakiranje v škatlici a 6 kosov | 00106104 | PAK | PILICE KERR 31mm a 6 40 | 1
87 | Kerrova (K-pila) za ročno delo, sterilne, možnost sterilizacije, dolžina 31mm, z oznako ISO na ročaju, nedrseč ročaj, ročaj s simbolom kvadrat, pakiranje v setu velikosti 45, pakiranje v škatlici a 6 kosov | 00106111 | PAK | PILICE KERR 31mm a 6 45 | 1
88 | Kerrova (K-pila) za ročno delo, sterilne, možnost sterilizacije, dolžina 31mm, z oznako ISO na ročaju, nedrseč ročaj, ročaj s simbolom kvadrat, pakiranje v setu velikosti 50, pakiranje v škatlici a 6 kosov | 00106112 | PAK | PILICE KERR 31mm a 6 50 | 1
89 | Kerrova (K-pila) za ročno delo, sterilne, možnost sterilizacije, dolžina 31mm, z oznako ISO na ročaju, nedrseč ročaj, ročaj s simbolom kvadrat, pakiranje v setu velikosti 55, pakiranje v škatlici a 6 kosov | 00106113 | PAK | PILICE KERR 31mm a 6 55 | 1
90 | Kerrova (K-pila) za ročno delo, sterilne, možnost sterilizacije, dolžina 31mm, z oznako ISO na ročaju, nedrseč ročaj, ročaj s simbolom kvadrat, pakiranje v setu velikosti 60, pakiranje v škatlici a 6 kosov | 00106114 | PAK | PILICE KERR 31mm a 6 60 | 1
91 | Kerrova (K-pila) za ročno delo, sterilne, možnost sterilizacije, dolžina 31mm, z oznako ISO na ročaju, nedrseč ročaj, ročaj s simbolom kvadrat, pakiranje v setu velikosti 70, pakiranje v škatlici a 6 kosov | 00106115 | PAK | PILICE KERR 31mm a 6 70 | 1
92 | Kerrova (K-pila) za ročno delo, sterilne, možnost sterilizacije, dolžina 31mm, z oznako ISO na ročaju, nedrseč ročaj, ročaj s simbolom kvadrat, pakiranje v setu velikosti 80, pakiranje v škatlici a 6 kosov | 00106116 | PAK | PILICE KERR 31mm a 6 80 | 1
93 | Kerrova (K-igla) za ročno delo, sterilne, možnost sterilizacije, dolžina 21mm, z oznako ISO na ročaju, nedrseč ročaj, ročaj s simbolom trikotnik, pakiranje v setu velikosti 15-40, pakiranje v škatlici a 6 kosov | 00106321 | PAK | IGLE KERR 21mm a 6 15 - 40 | 4
94 | Kerrova (K-igla) za ročno delo, sterilne, možnost sterilizacije, dolžina 21mm, z oznako ISO na ročaju, nedrseč ročaj, ročaj s simbolom trikotnik, pakiranje v setu velikosti 45-80, pakiranje v škatlici a 6 kosov | 00106306 | PAK | IGLE KERR 21mm a 6 45 - 80 | 1
95 | Kerrova (K-igla) za ročno delo, sterilne, možnost sterilizacije, dolžina 21mm, z oznako ISO na ročaju, nedrseč ročaj, ročaj s simbolom trikotnik, pakiranje v setu velikosti 08, pakiranje v škatlici a 6 kosov | 00106308 | PAK | IGLE KERR 21mm a 6 08 | 11
96 | Kerrova (K-igla) za ročno delo, sterilne, možnost sterilizacije, dolžina 21mm, z oznako ISO na ročaju, nedrseč ročaj, ročaj s simbolom trikotnik, pakiranje v setu velikosti 10, pakiranje v škatlici a 6 kosov | 00106310 | PAK | IGLE KERR 21mm a 6 10 | 9
97 | Kerrova (K-igla) za ročno delo, sterilne, možnost sterilizacije, dolžina 21mm, z oznako ISO na ročaju, nedrseč ročaj, ročaj s simbolom trikotnik, pakiranje v setu velikosti 15, pakiranje v škatlici a 6 kosov | 00106315 | PAK | IGLE KERR 21mm a 6 15 | 3
98 | Kerrova (K-igla) za ročno delo, sterilne, možnost sterilizacije, dolžina 21mm, z oznako ISO na ročaju, nedrseč ročaj, ročaj s simbolom trikotnik, pakiranje v setu velikosti 20, pakiranje v škatlici a 6 kosov | 00106320 | PAK | IGLE KERR 21mm a 6 20 | 1
99 | Kerrova (K-igla) za ročno delo, sterilne, možnost sterilizacije, dolžina 21mm, z oznako ISO na ročaju, nedrseč ročaj, ročaj s simbolom trikotnik, pakiranje v setu velikosti 25, pakiranje v škatlici a 6 kosov | 00106325 | PAK | IGLE KERR 21mm a 6 25 | 1
100 | Kerrova (K-igla) za ročno delo, sterilne, možnost sterilizacije, dolžina 21mm, z oznako ISO na ročaju, nedrseč ročaj, ročaj s simbolom trikotnik, pakiranje v setu velikosti 30, pakiranje v škatlici a 6 kosov | 00106330 | PAK | IGLE KERR 21mm a 6 30 | 1
101 | Kerrova (K-igla) za ročno delo, sterilne, možnost sterilizacije, dolžina 21mm, z oznako ISO na ročaju, nedrseč ročaj, ročaj s simbolom trikotnik, pakiranje v setu velikosti 35, pakiranje v škatlici a 6 kosov | 00106335 | PAK | IGLE KERR 21mm a 6 35 | 1
102 | Kerrova (K-igla) za ročno delo, sterilne, možnost sterilizacije, dolžina 21mm, z oznako ISO na ročaju, nedrseč ročaj, ročaj s simbolom trikotnik, pakiranje v setu velikosti 40, pakiranje v škatlici a 6 kosov | 00106340 | PAK | IGLE KERR 21mm a 6 40 | 1
103 | Kerrova (K-igla) za ročno delo, sterilne, možnost sterilizacije, dolžina 21mm, z oznako ISO na ročaju, nedrseč ročaj, ročaj s simbolom trikotnik, pakiranje v setu velikosti 45, pakiranje v škatlici a 6 kosov | 00106345 | PAK | IGLE KERR 21mm a 6 45 | 1
104 | Kerrova (K-igla) za ročno delo, sterilne, možnost sterilizacije, dolžina 21mm, z oznako ISO na ročaju, nedrseč ročaj, ročaj s simbolom trikotnik, pakiranje v setu velikosti 50, pakiranje v škatlici a 6 kosov | 00106350 | PAK | IGLE KERR 21mm a 6 50 | 1
105 | Kerrova (K-igla) za ročno delo, sterilne, možnost sterilizacije, dolžina 21mm, z oznako ISO na ročaju, nedrseč ročaj, ročaj s simbolom trikotnik, pakiranje v setu velikosti 55, pakiranje v škatlici a 6 kosov | 00106355 | PAK | IGLE KERR 21mm a 6 55 | 1
106 | Kerrova (K-igla) za ročno delo, sterilne, možnost sterilizacije, dolžina 21mm, z oznako ISO na ročaju, nedrseč ročaj, ročaj s simbolom trikotnik, pakiranje v setu velikosti 60, pakiranje v škatlici a 6 kosov | 00106360 | PAK | IGLE KERR 21mm a 6 60 | 1
107 | Kerrova (K-igla) za ročno delo, sterilne, možnost sterilizacije, dolžina 21mm, z oznako ISO na ročaju, nedrseč ročaj, ročaj s simbolom trikotnik, pakiranje v setu velikosti 70, pakiranje v škatlici a 6 kosov | 00106370 | PAK | IGLE KERR 21mm a 6 70 | 1
108 | Kerrova (K-igla) za ročno delo, sterilne, možnost sterilizacije, dolžina 21mm, z oznako ISO na ročaju, nedrseč ročaj, ročaj s simbolom trikotnik, pakiranje v setu velikosti 80, pakiranje v škatlici a 6 kosov | 00106380 | PAK | IGLE KERR 21mm a 6 80 | 1
109 | Kerrova (K-igla) za ročno delo, sterilne, možnost sterilizacije, dolžina 25mm, z oznako ISO na ročaju, nedrseč ročaj, ročaj s simbolom trikotnik, pakiranje v setu velikosti 15-40, pakiranje v škatlici a 6 kosov | 001063 | PAK | IGLE KERR 25mm a 6 15 - 40 | 1
110 | Kerrova (K-igla) za ročno delo, sterilne, možnost sterilizacije, dolžina 25mm, z oznako ISO na ročaju, nedrseč ročaj, ročaj s simbolom trikotnik, pakiranje v setu velikosti 45-80, pakiranje v škatlici a 6 kosov | 001063A | PAK | IGLE KERR 25mm a 6 45 - 80 | 4
111 | Kerrova (K-igla) za ročno delo, sterilne, možnost sterilizacije, dolžina 25mm, z oznako ISO na ročaju, nedrseč ročaj, ročaj s simbolom trikotnik, pakiranje v setu velikosti 08, pakiranje v škatlici a 6 kosov | 00106308A | PAK | IGLE KERR 25mm a 6 08 | 15
112 | Kerrova (K-igla) za ročno delo, sterilne, možnost sterilizacije, dolžina 25mm, z oznako ISO na ročaju, nedrseč ročaj, ročaj s simbolom trikotnik, pakiranje v setu velikosti 10, pakiranje v škatlici a 6 kosov | 001063G10 | PAK | IGLE KERR 25mm a 6 10 | 35
113 | Kerrova (K-igla) za ročno delo, sterilne, možnost sterilizacije, dolžina 25mm, z oznako ISO na ročaju, nedrseč ročaj, ročaj s simbolom trikotnik, pakiranje v setu velikosti 15, pakiranje v škatlici a 6 kosov | 001063B | PAK | IGLE KERR 25mm a 6 15 | 82
114 | Kerrova (K-igla) za ročno delo, sterilne, možnost sterilizacije, dolžina 25mm, z oznako ISO na ročaju, nedrseč ročaj, ročaj s simbolom trikotnik, pakiranje v setu velikosti 20, pakiranje v škatlici a 6 kosov | 001063C | PAK | IGLE KERR 25mm a 6 20 | 32
115 | Kerrova (K-igla) za ročno delo, sterilne, možnost sterilizacije, dolžina 25mm, z oznako ISO na ročaju, nedrseč ročaj, ročaj s simbolom trikotnik, pakiranje v setu velikosti 25, pakiranje v škatlici a 6 kosov | 001063D | PAK | IGLE KERR 25mm a 6 25 | 28
116 | Kerrova (K-igla) za ročno delo, sterilne, možnost sterilizacije, dolžina 25mm, z oznako ISO na ročaju, nedrseč ročaj, ročaj s simbolom trikotnik, pakiranje v setu velikosti 30, pakiranje v škatlici a 6 kosov | 001063E | PAK | IGLE KERR 25mm a 6 30 | 15
117 | Kerrova (K-igla) za ročno delo, sterilne, možnost sterilizacije, dolžina 25mm, z oznako ISO na ročaju, nedrseč ročaj, ročaj s simbolom trikotnik, pakiranje v setu velikosti 35, pakiranje v škatlici a 6 kosov | 001063F | PAK | IGLE KERR 25mm a 6 35 | 10
118 | Kerrova (K-igla) za ročno delo, sterilne, možnost sterilizacije, dolžina 25mm, z oznako ISO na ročaju, nedrseč ročaj, ročaj s simbolom trikotnik, pakiranje v setu velikosti 40, pakiranje v škatlici a 6 kosov | 001063G | PAK | IGLE KERR 25mm a 6 40 | 3
119 | Kerrova (K-igla) za ročno delo, sterilne, možnost sterilizacije, dolžina 25mm, z oznako ISO na ročaju, nedrseč ročaj, ročaj s simbolom trikotnik, pakiranje v setu velikosti 45, pakiranje v škatlici a 6 kosov | 001063H | PAK | IGLE KERR 25mm a 6 45 | 1
120 | Kerrova (K-igla) za ročno delo, sterilne, možnost sterilizacije, dolžina 25mm, z oznako ISO na ročaju, nedrseč ročaj, ročaj s simbolom trikotnik, pakiranje v setu velikosti 50, pakiranje v škatlici a 6 kosov | 001063I | PAK | IGLE KERR 25mm a 6 50 | 4
121 | Kerrova (K-igla) za ročno delo, sterilne, možnost sterilizacije, dolžina 25mm, z oznako ISO na ročaju, nedrseč ročaj, ročaj s simbolom trikotnik, pakiranje v setu velikosti 55, pakiranje v škatlici a 6 kosov | 001063J | PAK | IGLE KERR 25mm a 6 55 | 1
122 | Kerrova (K-igla) za ročno delo, sterilne, možnost sterilizacije, dolžina 25mm, z oznako ISO na ročaju, nedrseč ročaj, ročaj s simbolom trikotnik, pakiranje v setu velikosti 60, pakiranje v škatlici a 6 kosov | 001063K | PAK | IGLE KERR 25mm a 6 60 | 2
123 | Kerrova (K-igla) za ročno delo, sterilne, možnost sterilizacije, dolžina 25mm, z oznako ISO na ročaju, nedrseč ročaj, ročaj s simbolom trikotnik, pakiranje v setu velikosti 70, pakiranje v škatlici a 6 kosov | 001063M | PAK | IGLE KERR 25mm a 6 70 | 2
124 | Kerrova (K-igla) za ročno delo, sterilne, možnost sterilizacije, dolžina 25mm, z oznako ISO na ročaju, nedrseč ročaj, ročaj s simbolom trikotnik, pakiranje v setu velikosti 80, pakiranje v škatlici a 6 kosov | 001063N | PAK | IGLE KERR 25mm a 6 80 | 2
125 | Kerrova (K-igla) za ročno delo, sterilne, možnost sterilizacije, dolžina 25mm, z oznako ISO na ročaju, nedrseč ročaj, ročaj s simbolom trikotnik, pakiranje v setu velikosti 90-140, pakiranje v škatlici a 6 kosov | 001063O | SET | IGLA KERR 25MM 090-140 A6 VDW | 1
126 | Kerrova (K-igla) za ročno delo, sterilne, možnost sterilizacije, dolžina 28mm, z oznako ISO na ročaju, nedrseč ročaj, ročaj s simbolom trikotnik, pakiranje v setu velikosti 15, pakiranje v škatlici a 6 kosov | 001063289 | PAK | IGLE KERR A6 15 28mm | 5
127 | Kerrova (K-igla) za ročno delo, sterilne, možnost sterilizacije, dolžina 28mm, z oznako ISO na ročaju, nedrseč ročaj, ročaj s simbolom trikotnik, pakiranje v setu velikosti 15 - 40 , pakiranje v škatlici a 6 kosov | 00106328 | PAK | IGLE KERR A6 15-40 28mm | 3
128 | Kerrova (K-igla) za ročno delo, sterilne, možnost sterilizacije, dolžina 31mm, z oznako ISO na ročaju, nedrseč ročaj, ročaj s simbolom trikotnik, pakiranje v setu velikosti 15-40, pakiranje v škatlici a 6 kosov | 00106331 | PAK | IGLE KERR 31mm a 6 15 - 40 | 17
129 | Kerrova (K-igla) za ročno delo, sterilne, možnost sterilizacije, dolžina 31mm, z oznako ISO na ročaju, nedrseč ročaj, ročaj s simbolom trikotnik, pakiranje v setu velikosti 45-80, pakiranje v škatlici a 6 kosov | 0010631A | PAK | IGLE KERR 31mm a 6 45 - 80 | 1
130 | Kerrova (K-igla) za ročno delo, sterilne, možnost sterilizacije, dolžina 31mm, z oznako ISO na ročaju, nedrseč ročaj, ročaj s simbolom trikotnik, pakiranje v setu velikosti 08, pakiranje v škatlici a 6 kosov | 0010631C | PAK | IGLE KERR 31mm a 6 08 | 4
131 | Kerrova (K-igla) za ročno delo, sterilne, možnost sterilizacije, dolžina 31mm, z oznako ISO na ročaju, nedrseč ročaj, ročaj s simbolom trikotnik, pakiranje v setu velikosti 10, pakiranje v škatlici a 6 kosov | 0010631D | PAK | IGLE KERR 31mm a 6 10 | 11
132 | Kerrova (K-igla) za ročno delo, sterilne, možnost sterilizacije, dolžina 31mm, z oznako ISO na ročaju, nedrseč ročaj, ročaj s simbolom trikotnik, pakiranje v setu velikosti 15, pakiranje v škatlici a 6 kosov | 0010631E | PAK | IGLE KERR 31mm a 6 15 | 5
133 | Kerrova (K-igla) za ročno delo, sterilne, možnost sterilizacije, dolžina 31mm, z oznako ISO na ročaju, nedrseč ročaj, ročaj s simbolom trikotnik, pakiranje v setu velikosti 20, pakiranje v škatlici a 6 kosov | 00106305 | PAK | IGLE KERR 31mm a 6 20 | 4
134 | Kerrova (K-igla) za ročno delo, sterilne, možnost sterilizacije, dolžina 31mm, z oznako ISO na ročaju, nedrseč ročaj, ročaj s simbolom trikotnik, pakiranje v setu velikosti 25, pakiranje v škatlici a 6 kosov | 00106301 | PAK | IGLE KERR 31mm a 6 25 | 1
135 | Kerrova (K-igla) za ročno delo, sterilne, možnost sterilizacije, dolžina 31mm, z oznako ISO na ročaju, nedrseč ročaj, ročaj s simbolom trikotnik, pakiranje v setu velikosti 30, pakiranje v škatlici a 6 kosov | 00106302 | PAK | IGLE KERR 31mm a 6 30 | 1
136 | Kerrova (K-igla) za ročno delo, sterilne, možnost sterilizacije, dolžina 31mm, z oznako ISO na ročaju, nedrseč ročaj, ročaj s simbolom trikotnik, pakiranje v setu velikosti 35, pakiranje v škatlici a 6 kosov | 00106303 | PAK | IGLE KERR 31mm a 6 35 | 1
137 | Kerrova (K-igla) za ročno delo, sterilne, možnost sterilizacije, dolžina 31mm, z oznako ISO na ročaju, nedrseč ročaj, ročaj s simbolom trikotnik, pakiranje v setu velikosti 40, pakiranje v škatlici a 6 kosov | 00106304 | PAK | IGLE KERR 31mm a 6 40 | 1
138 | Kerrova (K-igla) za ročno delo, sterilne, možnost sterilizacije, dolžina 31mm, z oznako ISO na ročaju, nedrseč ročaj, ročaj s simbolom trikotnik, pakiranje v setu velikosti 45, pakiranje v škatlici a 6 kosov | 0010631F | PAK | IGLE KERR 31mm a 6 45 | 1
139 | Kerrova (K-igla) za ročno delo, sterilne, možnost sterilizacije, dolžina 31mm, z oznako ISO na ročaju, nedrseč ročaj, ročaj s simbolom trikotnik, pakiranje v setu velikosti 50, pakiranje v škatlici a 6 kosov | 0010631G | PAK | IGLE KERR 31mm a 6 50 | 1
140 | Kerrova (K-igla) za ročno delo, sterilne, možnost sterilizacije, dolžina 31mm, z oznako ISO na ročaju, nedrseč ročaj, ročaj s simbolom trikotnik, pakiranje v setu velikosti 55, pakiranje v škatlici a 6 kosov | 0010631H | PAK | IGLE KERR 31mm a 6 55 | 1
141 | Kerrova (K-igla) za ročno delo, sterilne, možnost sterilizacije, dolžina 31mm, z oznako ISO na ročaju, nedrseč ročaj, ročaj s simbolom trikotnik, pakiranje v setu velikosti 60, pakiranje v škatlici a 6 kosov | 0010631I | PAK | IGLE KERR 31mm a 6 60 | 1
142 | Kerrova (K-igla) za ročno delo, sterilne, možnost sterilizacije, dolžina 31mm, z oznako ISO na ročaju, nedrseč ročaj, ročaj s simbolom trikotnik, pakiranje v setu velikosti 70, pakiranje v škatlici a 6 kosov | 0010631J | PAK | IGLE KERR 31mm a 6 70 | 1
143 | Kerrova (K-igla) za ročno delo, sterilne, možnost sterilizacije, dolžina 31mm, z oznako ISO na ročaju, nedrseč ročaj, ročaj s simbolom trikotnik, pakiranje v setu velikosti 80, pakiranje v škatlici a 6 kosov | 0010631K | PAK | IGLE KERR 31mm a 6 80 | 1
144 | Hedstroemova pila za ročno delo, sterilne, možnost sterilizacije, dolžina 21mm, z oznako ISO na ročaju, nedrseč ročaj, ročaj s simbolom krog, pakiranje v setu velikosti 15-40, pakiranje v škatlici a 6 kosov | 2257806 | PAK | PILICE HEDSTROEM 21mm a 6 15- 40 | 4
145 | Hedstroemova pila za ročno delo, sterilne, možnost sterilizacije, dolžina 21mm, z oznako ISO na ročaju, nedrseč ročaj, ročaj s simbolom krog, pakiranje v setu velikosti 45-80, pakiranje v škatlici a 6 kosov | 2257806A | PAK | PILICE HEDSTROEM 21mm a 6 45 - 80 | 1
146 | Hedstroemova pila za ročno delo, sterilne, možnost sterilizacije, dolžina 21mm, z oznako ISO na ročaju, nedrseč ročaj, ročaj s simbolom krog, pakiranje v setu velikosti 08, pakiranje v škatlici a 6 kosov | 2257806A1 | PAK | PILICE HEDSTROEM 21mm a 6 08 | 1
147 | Hedstroemova pila za ročno delo, sterilne, možnost sterilizacije, dolžina 21mm, z oznako ISO na ročaju, nedrseč ročaj, ročaj s simbolom krog, pakiranje v setu velikosti 10, pakiranje v škatlici a 6 kosov | 2257806A2 | PAK | PILICE HEDSTROEM 21mm a 6 10 | 1
148 | Hedstroemova pila za ročno delo, sterilne, možnost sterilizacije, dolžina 21mm, z oznako ISO na ročaju, nedrseč ročaj, ročaj s simbolom krog, pakiranje v setu velikosti 15, pakiranje v škatlici a 6 kosov | 2257806A3 | PAK | PILICE HEDSTROEM 21mm a 6 15 | 1
149 | Hedstroemova pila za ročno delo, sterilne, možnost sterilizacije, dolžina 21mm, z oznako ISO na ročaju, nedrseč ročaj, ročaj s simbolom krog, pakiranje v setu velikosti 20, pakiranje v škatlici a 6 kosov | 2257806A4 | PAK | PILICE HEDSTROEM 21mm a 6 20 | 1
150 | Hedstroemova pila za ročno delo, sterilne, možnost sterilizacije, dolžina 21mm, z oznako ISO na ročaju, nedrseč ročaj, ročaj s simbolom krog, pakiranje v setu velikosti 25, pakiranje v škatlici a 6 kosov | 2257806A5 | PAK | PILICE HEDSTROEM 21mm a 6 25 | 1
151 | Hedstroemova pila za ročno delo, sterilne, možnost sterilizacije, dolžina 21mm, z oznako ISO na ročaju, nedrseč ročaj, ročaj s simbolom krog, pakiranje v setu velikosti 30, pakiranje v škatlici a 6 kosov | 2257806A6 | PAK | PILICE HEDSTROEM 21mm a 6 30 | 1
152 | Hedstroemova pila za ročno delo, sterilne, možnost sterilizacije, dolžina 21mm, z oznako ISO na ročaju, nedrseč ročaj, ročaj s simbolom krog, pakiranje v setu velikosti 35, pakiranje v škatlici a 6 kosov | 2257806A7 | PAK | PILICE HEDSTROEM 21mm a 6 35 | 1
153 | Hedstroemova pila za ročno delo, sterilne, možnost sterilizacije, dolžina 21mm, z oznako ISO na ročaju, nedrseč ročaj, ročaj s simbolom krog, pakiranje v setu velikosti 40, pakiranje v škatlici a 6 kosov | 2257806A8 | PAK | PILICE HEDSTROEM 21mm a 6 40 | 1
154 | Hedstroemova pila za ročno delo, sterilne, možnost sterilizacije, dolžina 21mm, z oznako ISO na ročaju, nedrseč ročaj, ročaj s simbolom krog, pakiranje v setu velikosti 45, pakiranje v škatlici a 6 kosov | 2257806A9 | PAK | PILICE HEDSTROEM 21mm a 6 45 | 1
155 | Hedstroemova pila za ročno delo, sterilne, možnost sterilizacije, dolžina 21mm, z oznako ISO na ročaju, nedrseč ročaj, ročaj s simbolom krog, pakiranje v setu velikosti 50, pakiranje v škatlici a 6 kosov | 2257806A10 | PAK | PILICE HEDSTROEM 21mm a 6 50 | 1
156 | Hedstroemova pila za ročno delo, sterilne, možnost sterilizacije, dolžina 21mm, z oznako ISO na ročaju, nedrseč ročaj, ročaj s simbolom krog, pakiranje v setu velikosti 55, pakiranje v škatlici a 6 kosov | 2257806A11 | PAK | PILICE HEDSTROEM 21mm a 6 55 | 1
157 | Hedstroemova pila za ročno delo, sterilne, možnost sterilizacije, dolžina 21mm, z oznako ISO na ročaju, nedrseč ročaj, ročaj s simbolom krog, pakiranje v setu velikosti 60, pakiranje v škatlici a 6 kosov | 2257806A12 | PAK | PILICE HEDSTROEM 21mm a 6 60 | 1
158 | Hedstroemova pila za ročno delo, sterilne, možnost sterilizacije, dolžina 21mm, z oznako ISO na ročaju, nedrseč ročaj, ročaj s simbolom krog, pakiranje v setu velikosti 70, pakiranje v škatlici a 6 kosov | 2257806A13 | PAK | PILICE HEDSTROEM 21mm a 6 70 | 1
159 | Hedstroemova pila za ročno delo, sterilne, možnost sterilizacije, dolžina 21mm, z oznako ISO na ročaju, nedrseč ročaj, ročaj s simbolom krog, pakiranje v setu velikosti 80, pakiranje v škatlici a 6 kosov | 2257806A14 | PAK | PILICE HEDSTROEM 21mm a 6 80 | 1
160 | Hedstroemova pila za ročno delo, sterilne, možnost sterilizacije, dolžina 25mm, z oznako ISO na ročaju, nedrseč ročaj, ročaj s simbolom krog, pakiranje v setu velikosti 15-40, pakiranje v škatlici a 6 kosov | 2257806B | PAK | PILICE HEDSTROEM 25mm a 6 15- 40 | 2
161 | Hedstroemova pila za ročno delo, sterilne, možnost sterilizacije, dolžina 25mm, z oznako ISO na ročaju, nedrseč ročaj, ročaj s simbolom krog, pakiranje v setu velikosti 45-80, pakiranje v škatlici a 6 kosov | 2257806B1 | PAK | PILICE HEDSTROEM 25mm a 6 45 - 80 | 7
162 | Hedstroemova pila za ročno delo, sterilne, možnost sterilizacije, dolžina 25mm, z oznako ISO na ročaju, nedrseč ročaj, ročaj s simbolom krog, pakiranje v setu velikosti 08, pakiranje v škatlici a 6 kosov | 2257806B2 | PAK | PILICE HEDSTROEM 25mm a 6 08 | 6
163 | Hedstroemova pila za ročno delo, sterilne, možnost sterilizacije, dolžina 25mm, z oznako ISO na ročaju, nedrseč ročaj, ročaj s simbolom krog, pakiranje v setu velikosti 10, pakiranje v škatlici a 6 kosov | 2257806B3 | PAK | PILICE HEDSTROEM 25mm a 6 10 | 21
164 | Hedstroemova pila za ročno delo, sterilne, možnost sterilizacije, dolžina 25mm, z oznako ISO na ročaju, nedrseč ročaj, ročaj s simbolom krog, pakiranje v setu velikosti 15, pakiranje v škatlici a 6 kosov | 2257806B4 | PAK | PILICE HEDSTROEM 25mm a 6 15 | 28
165 | Hedstroemova pila za ročno delo, sterilne, možnost sterilizacije, dolžina 25mm, z oznako ISO na ročaju, nedrseč ročaj, ročaj s simbolom krog, pakiranje v setu velikosti 20, pakiranje v škatlici a 6 kosov | 2257806B5 | PAK | PILICE HEDSTROEM 25mm a 6 20 | 20
166 | Hedstroemova pila za ročno delo, sterilne, možnost sterilizacije, dolžina 25mm, z oznako ISO na ročaju, nedrseč ročaj, ročaj s simbolom krog, pakiranje v setu velikosti 25, pakiranje v škatlici a 6 kosov | 2257806B6 | PAK | PILICE HEDSTROEM 25mm a 6 25 | 16
167 | Hedstroemova pila za ročno delo, sterilne, možnost sterilizacije, dolžina 25mm, z oznako ISO na ročaju, nedrseč ročaj, ročaj s simbolom krog, pakiranje v setu velikosti 30, pakiranje v škatlici a 6 kosov | 2257806B7 | PAK | PILICE HEDSTROEM 25mm a 6 30 | 10
168 | Hedstroemova pila za ročno delo, sterilne, možnost sterilizacije, dolžina 25mm, z oznako ISO na ročaju, nedrseč ročaj, ročaj s simbolom krog, pakiranje v setu velikosti 35, pakiranje v škatlici a 6 kosov | 2257806B8 | PAK | PILICE HEDSTROEM 25mm a 6 35 | 10
169 | Hedstroemova pila za ročno delo, sterilne, možnost sterilizacije, dolžina 25mm, z oznako ISO na ročaju, nedrseč ročaj, ročaj s simbolom krog, pakiranje v setu velikosti 40, pakiranje v škatlici a 6 kosov | 2257806B9 | PAK | PILICE HEDSTROEM 25mm a 6 40 | 7
170 | Hedstroemova pila za ročno delo, sterilne, možnost sterilizacije, dolžina 25mm, z oznako ISO na ročaju, nedrseč ročaj, ročaj s simbolom krog, pakiranje v setu velikosti 45, pakiranje v škatlici a 6 kosov | 2257806B10 | PAK | PILICE HEDSTROEM 25mm a 6 45 | 4
171 | Hedstroemova pila za ročno delo, sterilne, možnost sterilizacije, dolžina 25mm, z oznako ISO na ročaju, nedrseč ročaj, ročaj s simbolom krog, pakiranje v setu velikosti 50, pakiranje v škatlici a 6 kosov | 2257806B11 | PAK | PILICE HEDSTROEM 25mm a 6 50 | 1
172 | Hedstroemova pila za ročno delo, sterilne, možnost sterilizacije, dolžina 25mm, z oznako ISO na ročaju, nedrseč ročaj, ročaj s simbolom krog, pakiranje v setu velikosti 55, pakiranje v škatlici a 6 kosov | 2257806B12 | PAK | PILICE HEDSTROEM 25mm a 6 55 | 1
173 | Hedstroemova pila za ročno delo, sterilne, možnost sterilizacije, dolžina 25mm, z oznako ISO na ročaju, nedrseč ročaj, ročaj s simbolom krog, pakiranje v setu velikosti 60, pakiranje v škatlici a 6 kosov | 2257806B13 | PAK | PILICE HEDSTROEM 25mm a 6 60 | 1
174 | Hedstroemova pila za ročno delo, sterilne, možnost sterilizacije, dolžina 25mm, z oznako ISO na ročaju, nedrseč ročaj, ročaj s simbolom krog, pakiranje v setu velikosti 70, pakiranje v škatlici a 6 kosov | 2257806B14 | PAK | PILICE HEDSTROEM 25mm a 6 70 | 1
175 | Hedstroemova pila za ročno delo, sterilne, možnost sterilizacije, dolžina 25mm, z oznako ISO na ročaju, nedrseč ročaj, ročaj s simbolom krog, pakiranje v setu velikosti 80, pakiranje v škatlici a 6 kosov | 2257806B15 | PAK | PILICE HEDSTROEM 25mm a 6 80 | 1
176 | Hedstroemova pila za ročno delo, sterilne, možnost sterilizacije, dolžina 25mm, z oznako ISO na ročaju, nedrseč ročaj, ročaj s simbolom krog, pakiranje v setu velikosti 090-140 asortiman, pakiranje v škatlici a 6 kosov | 2257806B16 | PAK | PILICA HEDSTROM 25MM 090-140 ASS. STER. 373 A6 | 1
177 | Hedstroemova pila za ročno delo, sterilne, možnost sterilizacije, dolžina 31mm, z oznako ISO na ročaju, nedrseč ročaj, ročaj s simbolom krog, pakiranje v setu velikosti 15-40, pakiranje v škatlici a 6 kosov | 2257806C | PAK | PILICE HEDSTROEM 31mm a 6 15- 40 | 11
178 | Hedstroemova pila za ročno delo, sterilne, možnost sterilizacije, dolžina 31mm, z oznako ISO na ročaju, nedrseč ročaj, ročaj s simbolom krog, pakiranje v setu velikosti 45-80, pakiranje v škatlici a 6 kosov | 2257806C1 | PAK | PILICE HEDSTROEM 31mm a 6 45 - 80 | 1
179 | Hedstroemova pila za ročno delo, sterilne, možnost sterilizacije, dolžina 31mm, z oznako ISO na ročaju, nedrseč ročaj, ročaj s simbolom krog, pakiranje v setu velikosti 08, pakiranje v škatlici a 6 kosov | 2257806C2 | PAK | PILICE HEDSTROEM 31mm a 6 08 | 1
180 | Hedstroemova pila za ročno delo, sterilne, možnost sterilizacije, dolžina 31mm, z oznako ISO na ročaju, nedrseč ročaj, ročaj s simbolom krog, pakiranje v setu velikosti 10, pakiranje v škatlici a 6 kosov | 2257806C3 | PAK | PILICE HEDSTROEM 31mm a 6 10 | 1
181 | Hedstroemova pila za ročno delo, sterilne, možnost sterilizacije, dolžina 31mm, z oznako ISO na ročaju, nedrseč ročaj, ročaj s simbolom krog, pakiranje v setu velikosti 15, pakiranje v škatlici a 6 kosov | 2257806C4 | PAK | PILICE HEDSTROEM 31mm a 6 15 | 1
182 | Hedstroemova pila za ročno delo, sterilne, možnost sterilizacije, dolžina 31mm, z oznako ISO na ročaju, nedrseč ročaj, ročaj s simbolom krog, pakiranje v setu velikosti 20, pakiranje v škatlici a 6 kosov | 2257806C5 | PAK | PILICE HEDSTROEM 31mm a 6 20 | 1
183 | Hedstroemova pila za ročno delo, sterilne, možnost sterilizacije, dolžina 31mm, z oznako ISO na ročaju, nedrseč ročaj, ročaj s simbolom krog, pakiranje v setu velikosti 25, pakiranje v škatlici a 6 kosov | 2257806C6 | PAK | PILICE HEDSTROEM 31mm a 6 25 | 1
184 | Hedstroemova pila za ročno delo, sterilne, možnost sterilizacije, dolžina 31mm, z oznako ISO na ročaju, nedrseč ročaj, ročaj s simbolom krog, pakiranje v setu velikosti 30, pakiranje v škatlici a 6 kosov | 2257806C7 | PAK | PILICE HEDSTROEM 31mm a 6 30 | 1
185 | Hedstroemova pila za ročno delo, sterilne, možnost sterilizacije, dolžina 31mm, z oznako ISO na ročaju, nedrseč ročaj, ročaj s simbolom krog, pakiranje v setu velikosti 35, pakiranje v škatlici a 6 kosov | 2257806C8 | PAK | PILICE HEDSTROEM 31mm a 6 35 | 1
186 | Hedstroemova pila za ročno delo, sterilne, možnost sterilizacije, dolžina 31mm, z oznako ISO na ročaju, nedrseč ročaj, ročaj s simbolom krog, pakiranje v setu velikosti 40, pakiranje v škatlici a 6 kosov | 2257806C9 | PAK | PILICE HEDSTROEM 31mm a 6 40 | 1
187 | Hedstroemova pila za ročno delo, sterilne, možnost sterilizacije, dolžina 31mm, z oznako ISO na ročaju, nedrseč ročaj, ročaj s simbolom krog, pakiranje v setu velikosti 45, pakiranje v škatlici a 6 kosov | 2257806C10 | PAK | PILICE HEDSTROEM 31mm a 6 45 | 1
188 | Hedstroemova pila za ročno delo, sterilne, možnost sterilizacije, dolžina 31mm, z oznako ISO na ročaju, nedrseč ročaj, ročaj s simbolom krog, pakiranje v setu velikosti 50, pakiranje v škatlici a 6 kosov | 2257806C11 | PAK | PILICE HEDSTROEM 31mm a 6 50 | 1
189 | Hedstroemova pila za ročno delo, sterilne, možnost sterilizacije, dolžina 31mm, z oznako ISO na ročaju, nedrseč ročaj, ročaj s simbolom krog, pakiranje v setu velikosti 55, pakiranje v škatlici a 6 kosov | 2257806C12 | PAK | PILICE HEDSTROEM 31mm a 6 55 | 1
190 | Hedstroemova pila za ročno delo, sterilne, možnost sterilizacije, dolžina 31mm, z oznako ISO na ročaju, nedrseč ročaj, ročaj s simbolom krog, pakiranje v setu velikosti 60, pakiranje v škatlici a 6 kosov | 2257806C13 | PAK | PILICE HEDSTROEM 31mm a 6 60 | 1
191 | Hedstroemova pila za ročno delo, sterilne, možnost sterilizacije, dolžina 31mm, z oznako ISO na ročaju, nedrseč ročaj, ročaj s simbolom krog, pakiranje v setu velikosti 70, pakiranje v škatlici a 6 kosov | 2257806C14 | PAK | PILICE HEDSTROEM 31mm a 6 70 | 1
192 | Hedstroemova pila za ročno delo, sterilne, možnost sterilizacije, dolžina 31mm, z oznako ISO na ročaju, nedrseč ročaj, ročaj s simbolom krog, pakiranje v setu velikosti 80, pakiranje v škatlici a 6 kosov | 2257806C15 | PAK | PILICE HEDSTROEM 31mm a 6 80 | 1
193 | C PILOT pila za ročno delo, sterilne, možnost sterilizacije, dolžina 21/25mm, z oznako ISO na ročaju, nedrseč ročaj, ročaj s simbolom "C", pakiranje v setu velikosti 06, pakiranje v škatlici a 6 kosov | 2257806D | PAK | PILICE C PILOT a6 06 | 5
194 | C PILOT pila za ročno delo, sterilne, možnost sterilizacije, dolžina 21/25mm, z oznako ISO na ročaju, nedrseč ročaj, ročaj s simbolom "C", pakiranje v setu velikosti 08, pakiranje v škatlici a 6 kosov | 2257806D1 | PAK | PILICE C PILOT a6 08 | 1
195 | C PILOT pila za ročno delo, sterilne, možnost sterilizacije, dolžina 21/25mm, z oznako ISO na ročaju, nedrseč ročaj, ročaj s simbolom "C", pakiranje v setu velikosti 10, pakiranje v škatlici a 6 kosov | 2257806D2 | PAK | PILICE C PILOT a6 10 | 5
196 | Lentule, za kolenčnik, dolžina 25 mm, ISO velikosti 25, pakiranje v setu velikosti 25, pakiranje v škatlici a 4 kosi | 001075 | PAK | LENTULE ZA KOL. 25mm a 4 ŠT.25 | 44
197 | Lentule, za kolenčnik, dolžina 25 mm, ISO velikosti 30, pakiranje v setu velikosti 30, pakiranje v škatlici a 4 kosi | 001075A | PAK | LENTULE ZA KOL. 25mm a 4 ŠT.30 | 1
198 | Lentule, za kolenčnik, dolžina 25 mm, ISO velikosti 35, pakiranje v setu velikosti 35, pakiranje v škatlici a 4 kosi | 001075B | PAK | LENTULE ZA KOL. 25mm a 4 ŠT.35 | 1
199 | Lentule, za kolenčnik, dolžina 25 mm, ISO velikosti 40, pakiranje v setu velikosti 40, pakiranje v škatlici a 4 kosi | 001075C | PAK | LENTULE ZA KOL. 25mm a 4 ŠT.40 | 1
200 | Lentule, za kolenčnik, z varnostjo vzmetjo, dolžina 25 mm, ISO velikosti 25 - 40, pakiranje v setu velikosti 25-40, pakiranje v škatlici a 4 kosi | 001239 | PAK | LENTULE Z VAR VZMETJO 25mm A 4 VELIKOSTI 25-40 | 9
201 | Lentule, za kolenčnik, z varnostjo vzmetjo, dolžina 25 mm, ISO velikosti 25, pakiranje v škatlici a 4 kosi | 001239R | PAK | LENTULE Z VAR VZMETJO 25mm ŠT. 25 A 4 | 10
202 | Lentule, za kolenčnik, z varnostno vzmetjo, dolžina 21 mm, ISO velikosti 25 - 40, pakiranje v setu velikosti 25-40, pakiranje v škatlici a 4 kosi | 001258 | PAK | LENTULE Z VAR.VZMETJO 21mm A 4 VEL. 25 - 40 | 1
203 | Lentule, za kolenčnik, z varnostjo vzmetjo, dolžina 21 mm, ISO velikosti 25, pakiranje v škatlici a 4 kosi | 001258R | PAK | LENTULE Z VAR.VZMETJO 21mm ŠT. 25 A 4 | 24
204 | Papirnati poeni za sušenje koreninskih kanalov, dobro vpojni, sterilno pakirani, ISO barvne oznake na koncu poena, dolžina 28 mm, pakiranje v setu velikosti 15-40, pakiranje v drsni škatlici a 200 kosov | 001271 | PAK | PAPIRNATI POENI 15 - 40 | 3
205 | Papirnati poeni za sušenje koreninskih kanalov, dobro vpojni, sterilno pakirani, ISO barvne oznake na koncu poena, dolžina 28 mm, pakiranje v setu velikosti 45-80, pakiranje v drsni škatlici a 200 kosov | 001271A | PAK | PAPIRNATI POENI 45 - 80 | 10
206 | Papirnati poeni za sušenje koreninskih kanalov, dobro vpojni, sterilno pakirani, ISO barvne oznake na koncu poena, dolžina 28 mm, pakiranje v setu velikosti 15, pakiranje v drsni škatlici a 200 kosov | 001271B | PAK | PAPIRNATI POENI 15 | 13
207 | Papirnati poeni za sušenje koreninskih kanalov, dobro vpojni, sterilno pakirani, ISO barvne oznake na koncu poena, dolžina 28 mm, pakiranje v setu velikosti 20, pakiranje v drsni škatlici a 200 kosov | 001271C | PAK | PAPIRNATI POENI 20 | 20
208 | Papirnati poeni za sušenje koreninskih kanalov, dobro vpojni, sterilno pakirani, ISO barvne oznake na koncu poena, dolžina 28 mm, pakiranje v setu velikosti 25, pakiranje v drsni škatlici a 200 kosov | 001271D | PAK | PAPIRNATI POENI 25 | 30
209 | Papirnati poeni za sušenje koreninskih kanalov, dobro vpojni, sterilno pakirani, ISO barvne oznake na koncu poena, dolžina 28 mm, pakiranje v setu velikosti 30, pakiranje v drsni škatlici a 200 kosov | 001271E | PAK | PAPIRNATI POENI 30 | 21
210 | Papirnati poeni za sušenje koreninskih kanalov, dobro vpojni, sterilno pakirani, ISO barvne oznake na koncu poena, dolžina 28 mm, pakiranje v setu velikosti 35, pakiranje v drsni škatlici a 200 kosov | 001271F | PAK | PAPIRNATI POENI 35 | 19
211 | Papirnati poeni za sušenje koreninskih kanalov, dobro vpojni, sterilno pakirani, ISO barvne oznake na koncu poena, dolžina 28 mm, pakiranje v setu velikosti 40, pakiranje v drsni škatlici a 200 kosov | 001271G | PAK | PAPIRNATI POENI 40 | 18
212 | Papirnati poeni za sušenje koreninskih kanalov, dobro vpojni, sterilno pakirani, ISO barvne oznake na koncu poena, dolžina 28 mm, pakiranje v setu velikosti 45, pakiranje v drsni škatlici a 200 kosov | 001271H | PAK | PAPIRNATI POENI 45 | 5
213 | Papirnati poeni za sušenje koreninskih kanalov, dobro vpojni, sterilno pakirani, ISO barvne oznake na koncu poena, dolžina 28 mm, pakiranje v setu velikosti 50, pakiranje v drsni škatlici a 200 kosov | 001271I | PAK | PAPIRNATI POENI 50 | 10
214 | Papirnati poeni za sušenje koreninskih kanalov, dobro vpojni, sterilno pakirani, ISO barvne oznake na koncu poena, dolžina 28 mm, pakiranje v setu velikosti 55, pakiranje v drsni škatlici a 200 kosov | 001271J | PAK | PAPIRNATI POENI 55 | 6
215 | Papirnati poeni za sušenje koreninskih kanalov, dobro vpojni, sterilno pakirani, ISO barvne oznake na koncu poena, dolžina 28 mm, pakiranje v setu velikosti 60, pakiranje v drsni škatlici a 200 kosov | 001271L | PAK | PAPRINATI POENI 60 | 4
216 | Papirnati poeni za sušenje koreninskih kanalov, dobro vpojni, sterilno pakirani, ISO barvne oznake na koncu poena, dolžina 28 mm, pakiranje v setu velikosti 65, pakiranje v drsni škatlici a 200 kosov | 001271M | PAK | PAPIRNATI POENI 65 | 1
217 | Papirnati poeni za sušenje koreninskih kanalov, dobro vpojni, sterilno pakirani, ISO barvne oznake na koncu poena, dolžina 28 mm, pakiranje v setu velikosti 70, pakiranje v drsni škatlici a 200 kosov | 001271N | PAK | PAPIRNATI POENI 70 | 3
218 | Papirnati poeni za sušenje koreninskih kanalov, dobro vpojni, sterilno pakirani, ISO barvne oznake na koncu poena, dolžina 28 mm, pakiranje v setu velikosti 75, pakiranje v drsni škatlici a 200 kosov | 001271O | PAK | PAPIRNATI POENI 75 | 1
219 | Papirnati poeni za sušenje koreninskih kanalov, dobro vpojni, sterilno pakirani, ISO barvne oznake na koncu poena, dolžina 28 mm, pakiranje v setu velikosti 80, pakiranje v drsni škatlici a 200 kosov | 001271P | PAK | PAPIRNATI POENI 80 | 5
220 | Papirni poeni za sušenje koreninskih kanalov ki so bili priipravljeni s hyflex onefile pilami, dolžine 28 ali več mm, iso ass, pakiranje 100 kos, kot npr. hyflex onefile roeko | 001299A | PAK | POENI PAP. HYFLEX ONEFILE ASS A100 ROEKO | 1
221 | Papirni poeni za sušenje koreninskih kanalov, sterilni, dolžine 25 ali manj mm, iso 090, barvno označeni pakiranje 120-200 kos, kot npr. top color roeko | 001271R | PAK | POENI PAPIRNATI 90 TOP COLOR A120-200 ROEKO | 1
222 | Papirni poeni za sušenje koreninskih kanalov, sterilni, dolžine 25 ali manj mm, iso 100, barvno označeni pakiranje 120-200 kos, kot npr. top color roeko | 001271S | PAK | POENI PAPIRNATI 100 TOP COLOR A120-200 ROEKO | 1
223 | Papirni poeni za sušenje koreninskih kanalov, sterilni, dolžine 25 ali manj mm, iso 110, barvno označeni pakiranje 120-200 kos, kot npr. top color roeko | 001271T | PAK | POENI PAPIRNATI 110 TOP COLOR A120-200 ROEKO | 1
224 | Papirni poeni za sušenje koreninskih kanalov, sterilni, dolžine 25 ali manj mm, iso 120, barvno označeni pakiranje 120-200 kos, kot npr. top color roeko | 001271U | PAK | POENI PAPIRNATI 120 TOP COLOR A120-200 ROEKO | 1
225 | Papirni poeni za sušenje koreninskih kanalov, sterilni, dolžine 25 ali manj mm, iso 130, barvno označeni pakiranje 120-200 kos, kot npr. top color roeko | 001271V | PAK | POENI PAPIRNATI 130 TOP COLOR A120-200 ROEKO | 1
226 | Papirni poeni za sušenje koreninskih kanalov, sterilni, dolžine 25 ali manj mm, iso 140, barvno označeni pakiranje 120-200 kos, kot npr. top color roeko | 001271Z | PAK | POENI PAPIRNATI 140 TOP COLOR A120-200 ROEKO | 1
227 | Spreader, za ročno delo, CC cord držalo, za lateralno kondenzacijo gutaperke, dolžina 25 mm, pakiranje v setu ISO velikosti 15-40, pakiranje v škatlici a 6 kosov | 001567 | PAK | FINGER SPREADER | 1
228 | Spreader, za ročno delo, CC cord držalo, za lateralno kondenzacijo gutaperke, dolžina 25 mm, pakiranje v setu ISO velikosti 15, pakiranje v škatlici a 6 kosov | 001567A | PAK | FINGER SPREADER 15 | 1
229 | Spreader, za ročno delo, CC cord držalo, za lateralno kondenzacijo gutaperke, dolžina 25 mm, pakiranje v setu ISO velikosti 20, pakiranje v škatlici a 6 kosov | 001567B | PAK | FINGER SPREADER 20 | 10
230 | Spreader, za ročno delo, CC cord držalo, za lateralno kondenzacijo gutaperke, dolžina 25 mm, pakiranje v setu ISO velikosti 25, pakiranje v škatlici a 6 kosov | 001567C | PAK | FINGER SPREADER 25 | 13
231 | Spreader, za ročno delo, CC cord držalo, za lateralno kondenzacijo gutaperke, dolžina 25 mm, pakiranje v setu ISO velikosti 30, pakiranje v škatlici a 6 kosov | 001567D | PAK | FINGER SPREADER 30 | 7
232 | Spreader, za ročno delo, CC cord držalo, za lateralno kondenzacijo gutaperke, dolžina 25 mm, pakiranje v setu ISO velikosti 35, pakiranje v škatlici a 6 kosov | 001567E | PAK | FINGER SPREADER 35 | 1
233 | Singer spreader niti, ass pakiranje, barvno kodirano, iz nerjavečega jekla, dolžine 25 mm, 4 kos, abcd dentsply | 001567F | PAK | FINGER SPREADER NITI 25 MM ABCD A4 DENSPLY | 1
234 | Kovinsko ogrodje za napenjanje koferdama, omogoča prilagajanje pacientu in oblikovanje, velikost S, kot npr. Ruber dam frame Medesy | 001697 | KOM | KOFERDAM OKVIR S | 1
235 | Kovinsko ogrodje za napenjanje koferdama, omogoča prilagajanje pacientu in oblikovanje, velikost M, kot npr. Ruber dam frame Medesy | 001697M | KOM | KOFERDAM OKVIR M | 2
236 | Kovinsko ogrodje za napenjanje koferdama, omogoča prilagajanje pacientu in oblikovanje, velikost L, kot npr. Ruber dam frame Medesy | 001697L | KOM | KOFERDAM OKVIR L | 2
237 | PVC ogrodje za napenjanje koferdama, omogoča prilagajanje pacientu in oblikovanje, kot npr. Rubber Dam Frame Plastic Coltene | 001697P | KOM | KOFERDAM OKVIR PVC | 2
238 | Gumijasta opna, brez smukca, odporna na trganje, dimenzij 152x152 mm, A 36, zelena, kot npr. Hysolate guma za koferdam Coltene | 001699 | PAK | KOFERDAM GUMA 15 X 15 a 36 ( zelena) | 2
239 | Gumijasta opna brez lateksa, brez smukca, odporna na trganje, dimenzij 15x15 cm, A30, vijolična, kot npr. Flexidam Roeko | 001699A | PAK | KOFERDAM GUMA 15 X 15 a 36 ( VIOLA) - COLTEN | 1
240 | Gumijasta opna brez lateksa, brez smukca, odporna na trganje, dimenzij 15x15 cm, A30, modra, kot npr. Flexidam Roeko | 001699B | PAK | KOFERDAM GUMA MODRA | 2
241 | RUBBER DAM LIQUID 1,2ML | 001699C | KOM | RUBBER DAM LIQUID 1,2ML | 1
242 | Koferdam za hitro in enostavno uporabo, brez markiranja pozicije luknje, z izboklinami na mestih zob, omogoča prost nos, opna se avtomatično raztegne v smeri proti ustni votlini, regular, A50, kot npr. Optradam | 001060A | PAK | OPTRADAM | 1
243 | Koferdam za hitro in enostavno uporabo, brez markiranja pozicije luknje, z izboklinami na mestih zob, omogoča prost nos, opna se avtomatično raztegne v smeri proti ustni votlini, small, A50, kot npr. Optradam | 001060B | PAK | OPTRADAM MALI | 4
244 | Gumijasti retraktor za ustnice in lica za enkratno uporabo, mehak, prilegajoč material, zagotovi popoln pogled na sprednje in zadnje zobe, zagotavlja relativno izolacijo, brez lateksa, asortiman (40 regular + 40 small), A80, kot npr. Retraktor OptraGate Assortment | 001860 | PAK | OPTRAGATE ASSORTMENT | 3
245 | Gumijasti retraktor za ustnice in lica za enkratno uporabo, mehak, prilegajoč material, zagotovi popoln pogled na sprednje in zadnje zobe, zagotavlja relativno izolacijo, brez lateksa, velikost regular, A80, kot npr. Retraktor OptraGate Regular | 001860R | PAK | OPTRAGATE REGULAR | 4
246 | Gumijasti retraktor za ustnice in lica za enkratno uporabo, mehak, prilegajoč material, zagotovi popoln pogled na sprednje in zadnje zobe, zagotavlja relativno izolacijo, brez lateksa, velikost small, A80, kot npr. Retraktor OptraGate Small | 001860S | PAK | OPTRAGATE SMALL | 4
247 | Gumijasti retraktor za ustnice in lica za enkratno uporabo, mehak, prilegajoč material, zagotovi popoln pogled na sprednje in zadnje zobe, zagotavlja relativno izolacijo, brez lateksa, velikost junior, A80, kot npr. Retraktor OptraGate Junior | 001860J | PAK | OPTRAGATE JUNIOR | 4
248 | Instrument za strojno preparacijo in reciprokacijo koreninskega kanala, sterilen, v treh dolžinah (21, 25 in 31 mm) in treh barvno kodiranih debelinah (r25, r40 in r50), kodiran instrument in pripadajoči silikonski štoper, s štirimi radiopačnimi globinskimi markerji, modrikaste barve, kot npr. reciproc blue ali enakovredno, dolžina 21 mm/r25 | 001843A | PAK | RECIPROC BLUE FILE 21 MM R25 A6 VDW | 1
249 | Instrument za strojno preparacijo in reciprokacijo koreninskega kanala, sterilen, v treh dolžinah (21, 25 in 31 mm) in treh barvno kodiranih debelinah (r25, r40 in r50), kodiran instrument in pripadajoči silikonski štoper, s štirimi radiopačnimi globinskimi markerji, modrikaste barve, kot npr. reciproc blue ali enakovredno, dolžina 21 mm/r4o | 001843A1 | PAK | RECIPROC BLUE FILE 21 MM R40 A6 VDW | 1
250 | Instrument za strojno preparacijo in reciprokacijo koreninskega kanala, sterilen, v treh dolžinah (21, 25 in 31 mm) in treh barvno kodiranih debelinah (r25, r40 in r50), kodiran instrument in pripadajoči silikonski štoper, s štirimi radiopačnimi globinskimi markerji, modrikaste barve, kot npr. reciproc blue ali enakovredno, dolžina 21 mm/r50 | 001843A2 | PAK | RECIPROC BLUE FILE 21 MM R50 A6 VDW | 1
251 | Instrument za strojno preparacijo in reciprokacijo koreninskega kanala, sterilen, v treh dolžinah (21, 25 in 31 mm) in treh barvno kodiranih debelinah (r25, r40 in r50), kodiran instrument in pripadajoči silikonski štoper, s štirimi radiopačnimi globinskimi markerji, modrikaste barve, kot npr. reciproc blue ali enakovredno, dolžina 25 mm/r25 | 001843A3 | PAK | RECIPROC BLUE FILE 25 MM R25 A6 VDW | 16
252 | Instrument za strojno preparacijo in reciprokacijo koreninskega kanala, sterilen, v treh dolžinah (21, 25 in 31 mm) in treh barvno kodiranih debelinah (r25, r40 in r50), kodiran instrument in pripadajoči silikonski štoper, s štirimi radiopačnimi globinskimi markerji, modrikaste barve, kot npr. reciproc blue ali enakovredno, dolžina 25 mm/r4o | 001843A4 | PAK | RECIPROC BLUE FILE 25 MM R40 A6 VDW | 5
253 | Instrument za strojno preparacijo in reciprokacijo koreninskega kanala, sterilen, v treh dolžinah (21, 25 in 31 mm) in treh barvno kodiranih debelinah (r25, r40 in r50), kodiran instrument in pripadajoči silikonski štoper, s štirimi radiopačnimi globinskimi markerji, modrikaste barve, kot npr. reciproc blue ali enakovredno, dolžina 25 mm/r50 | 001843A5 | PAK | RECIPROC BLUE FILE 25 MM R50 A6 VDW | 2
254 | Instrument za strojno preparacijo in reciprokacijo koreninskega kanala, sterilen, v treh dolžinah (21, 25 in 31 mm) in treh barvno kodiranih debelinah (r25, r40 in r50), kodiran instrument in pripadajoči silikonski štoper, s štirimi radiopačnimi globinskimi markerji, modrikaste barve, kot npr. reciproc blue ali enakovredno, dolžina 31 mm/r25 | 001843A6 | PAK | RECIPROC BLUE FILE 31 MM R25 A6 VDW | 5
255 | Instrument za strojno preparacijo in reciprokacijo koreninskega kanala, sterilen, v treh dolžinah (21, 25 in 31 mm) in treh barvno kodiranih debelinah (r25, r40 in r50), kodiran instrument in pripadajoči silikonski štoper, s štirimi radiopačnimi globinskimi markerji, modrikaste barve, kot npr. reciproc blue ali enakovredno, dolžina 31 mm/r4o | 001843A7 | PAK | RECIPROC BLUE FILE 31 MM R40 A6 VDW | 3
256 | Instrument za strojno preparacijo in reciprokacijo koreninskega kanala, sterilen, v treh dolžinah (21, 25 in 31 mm) in treh barvno kodiranih debelinah (r25, r40 in r50), kodiran instrument in pripadajoči silikonski štoper, s štirimi radiopačnimi globinskimi markerji, modrikaste barve, kot npr. reciproc blue ali enakovredno, dolžina 31 mm/r50 | 001843A8 | PAK | RECIPROC BLUE FILE 31 MM R50 A6 VDW | 1
257 | Pilice za recipročno širjenje, kot npr. VDW reciproc, pak 1sc = 6kom debeline R25 dol. 21mm | 001845 | PAK | PILICE ZA RECIPROČNO ST.ŠIRJENJE R25 DOL. 21mm a 6 | 1
258 | Pilice za recipročno širjenje, kot npr. VDW reciproc, pak 1sc = 6kom debeline R40 dol. 21mm | 001845A | PAK | PILICE ZA RECIPROČNO ST.ŠIRJENJE R40 DOL. 21mm a 6 | 1
259 | Pilice za recipročno širjenje, kot npr. VDW reciproc, pak 1sc = 6kom debeline R50 dol. 21mm | 001845B | PAK | PILICE ZA RECIPROČNO ST.ŠIRJENJE R50 DOL. 21mm a 7 | 1
260 | Pilice za recipročno širjenje, kot npr. VDW reciproc, pak 1sc = 6kom debeline R25 dol. 25mm | 001846 | PAK | PILICE ZA RECIPROČNO ST.ŠIRJENJE R25 DOL. 25mm a 6 | 1
261 | Pilice za recipročno širjenje, kot npr. VDW reciproc, pak 1sc = 6kom debeline R40 dol. 25mm | 001846A | PAK | PILICE ZA RECIPROČNO ST.ŠIRJENJE R40 DOL. 25mm a 6 | 20
262 | Pilice za recipročno širjenje, kot npr. VDW reciproc, pak 1sc = 6kom debeline R50 dol. 25mm | 001846B | PAK | PILICE ZA RECIPROČNO ST.ŠIRJENJE R50 DOL. 25mm a 6 | 3
263 | Pilice za recipročno širjenje, kot npr. VDW reciproc, pak 1sc = 6kom debeline R25 dol. 31mm | 001847 | PAK | PILICE ZA RECIPROČNO ST.ŠIRJENJE R25 DOL. 31mm a 6 | 1
264 | Pilice za recipročno širjenje, kot npr. VDW reciproc, pak 1sc = 6kom debeline R40 dol. 31mm | 001847A | PAK | PILICE ZA RECIPROČNO ST.ŠIRJENJE R40 DOL. 31mm a 6 | 1
265 | Pilice za recipročno širjenje, kot npr. VDW reciproc, pak 1sc = 6kom debeline R50 dol. 31mm | 001847B | PAK | PILICE ZA RECIPROČNO ST.ŠIRJENJE R50 DOL. 31mm a 6 | 2
266 | GUTTAPERHA POENI za recipročni sistem, kot npr. VDW reciproc, pak 1sc R25 dol. 28mm | 001848 | PAK | GUTTAPERHA POENI ZA RECIPROČNI SISTEM R25, DOL 28mm | 21
267 | GUTTAPERHA POENI za recipročni sistem, kot npr. VDW reciproc, pak 1sc R40 dol. 28mm | 001848A | PAK | GUTTAPERHA POENI ZA RECIPROČNI SISTEM R40, DOL 28mm | 4
268 | GUTTAPERHA POENI za recipročni sistem, kot npr. VDW reciproc, pak 1sc R50 dol. 28mm | 001848B | PAK | GUTTAPERHA POENI ZA RECIPROČNI SISTEM R50, DOL 28mm | 4
269 | PAPIRNATI POENI za recipročni sistem, kot npr. VDW reciproc, pak 1sc R25 dol. 29mm | 001849 | PAK | PAPIRNATI POENI ZA RECIPROČNI SISTEM R25, DOL 29mm | 28
270 | PAPIRNATI POENI za recipročni sistem, kot npr. VDW reciproc, pak 1sc R40 dol. 29mm | 001849A | PAK | PAPIRNATI POENI ZA RECIPROČNI SISTEM R40, DOL 29mm | 11
271 | PAPIRNATI POENI za recipročni sistem, kot npr. VDW reciproc, pak 1sc R50 dol. 29mm | 001849B | PAK | PAPIRNATI POENI ZA RECIPROČNI SISTEM R50, DOL 29mm | 4
272 | Instrument za strojno preparacijo kanala, niti, do 700% večja trdnost, maksimalno prilagodljiva, taper 05 iso 10, dolžine 25 mm, pakiranje 3 kos, kot npr. hyflex edm glidepath | 0010614 | PAK | PILICA HYFLEX EDM 25 MM 10/.05 GLIDEPATHFILE A3 ROEKO | 1
273 | Instrument za strojno preparacijo kanala, niti, do 700% večja trdnost, maksimalno prilagodljiva, iso 025, dolžine 25 mm, pakiranje 3 kos, kot npr. hyflex edm | 0010614A | PAK | PILICA HYFLEX EDM 25 MM 025 ONEFILE A3 ROEKO | 1
274 | Instrument za strojno preparacijo kanala, niti, do 700% večja trdnost, maksimalno prilagodljiva, taper 04 iso 040, dolžine 25 mm, pakiranje 3 kos, kot npr. hyflex edm finishing | 0010614N | PAK | HYFLEX EDM 25 MM 40/0,4 A3 ROEKO | 1
275 | Instrument za strojno preparacijo kanala, niti, do 700% večja trdnost, maksimalno prilagodljiva, taper 05 iso 10, dolžine 21 mm, pakiranje 3 kos, kot npr. hyflex edm glidepath | 0010614B | PAK | PILICA HYFLEX EDM 21 MM 10/05 GLIDEPATHFILE A3 ROEKO | 1
276 | Instrument za strojno preparacijo kanala, niti, do 700% večja trdnost, maksimalno prilagodljiva, taper 04 iso 040, dolžine 21 mm, pakiranje 3 kos, kot npr. hyflex edm finishing | 0010614D | PAK | PILICA HYFLEX EDM 21 MM 40/04 FINISHER A3 ROEKO | 1
277 | Instrument za strojno preparacijo kanala, niti, do 700% večja trdnost, maksimalno prilagodljiva, taper 02 iso 060, dolžine 21 mm, pakiranje 3 kos, kot npr. hyflex edm finishing | 0010614E | PAK | PILICA HYFLEX EDM 21 MM 60/02 FINISHER A3 ROEKO | 1
278 | Instrument za strojno preparacijo kanala, niti, do 700% večja trdnost, maksimalno prilagodljiva, taper 03 iso 050, dolžine 21 mm, pakiranje 3 kos, kot npr. hyflex edm finishing | 0010614F | PAK | PILICA HYFLEX EDM 21 MM 50/03 FINISHER A3 ROEKO | 1
279 | Instrument za strojno preparacijo kanala, niti, do 700% večja trdnost, maksimalno prilagodljiva, taper 05 iso 020, dolžine 21 mm, pakiranje 3 kos, kot npr. hyflex edm preparation | 0010614G | PAK | PILICA HYFLEX EDM 21 MM 20/05 PREPARATION A3 ROEKO | 1
280 | Instrument za strojno preparacijo kanala, niti, do 700% večja trdnost, maksimalno prilagodljiva, taper 05 iso 020, dolžine 25 mm, pakiranje 3 kos, kot npr. hyflex edm preparation | 0010614H | PAK | PILICA HYFLEX EDM 25 MM 20/.05 A3 ROEKO | 1
281 | Instrument za strojno preparacijo kanala, niti, do 700% večja trdnost, maksimalno prilagodljiva, taper 03 iso 050, dolžine 25 mm, pakiranje 3 kos, kot npr. hyflex edm finishing | 0010614J | PAK | PILICA HYFLEX EDM 25 MM 50/03 FINISHER A3 ROEKO | 1
282 | Instrument za strojno preparacijo kanala, niti, do 700% večja trdnost, maksimalno prilagodljiva, taper 02 iso 060, dolžine 25 mm, pakiranje 3 kos, kot npr. hyflex edm finishing | 0010614K | PAK | PILICA HYFLEX EDM 25 MM 60/02 FINISHER A3 ROEKO | 1
283 | Instrument za strojno preparacijo kanala, niti, do 700% večja trdnost, maksimalno prilagodljiva, taper 03 iso 15, dolžine 25 mm, pakiranje 3 kos, kot npr. hyflex edm glidepath | 0010614L | PAK | PILICA HYFLEX EDM 25 MM 15/03 GLIDEPATHFILE A3 ROEKO | 1
284 | Instrument za strojno preparacijo kanala, niti, do 700% večja trdnost, maksimalno prilagodljiva, taper 03 iso 15, dolžine 21 mm, pakiranje 3 kos, kot npr. hyflex edm glidepath | 0010614M | PAK | PILICA HYFLEX EDM 21 MM 15/03 GLIDEPATHFILE A3 ROEKO | 1
285 | Instrument za strojno preparacijo kanala, niti, taper 04 iso 030, dolžine 25 mm, 6 kos, kot npr. hyflex cm | 0010614O | PAK | PILICA HYFLEX CM NITI 25 MM 04/30 A6 COLTENE | 2
286 | Instrument za strojno preparacijo kanala, niti, taper 04 iso 035, dolžine 25 mm, 6 kos, kot npr. hyflex cm | 0010614P | PAK | PILICA HYFLEX CM NITI 25 MM 04/35 A6 COLTENE | 1
287 | Instrument ročni k-file, niti, silikonski stoper, barvno kodirano, dolžine 21 mm, iso 015-040 asortirano pakiranje, 6 kos, kot npr k-file nitiflex | 0010615 | PAK | PILICA NITIFLEX 21 MM 015-040 A6 DENTSPLY GG | 1
288 | Instrument ročni k-file, niti, silikonski stoper, barvno kodirano, dolžine 25 mm, iso 015-040 asortirano pakiranje, 6 kos, kot npr k-file nitiflex | 0010615A | PAK | PILICA NITIFLEX 25 MM 015-040 A6 DENTSPLY GG | 1
289 | Instrument za tretma kalcificiranih koreninskih kanalov, z neaktivno konico,dobavljiv treh različnih dolžinah (19, 21 in 25mm) in v šestih debelinah (od iso 006 do 015), sterilno pakiranje v blisterju a6,kot npr. c-pilot ali enakovredno, l19 mm iso 006 | 2257806D3 | PAK | PILICA C-PILOT 006 19 MM STER. 368 A6 VDW | 1
290 | Instrument za tretma kalcificiranih koreninskih kanalov, z neaktivno konico,dobavljiv treh različnih dolžinah (19, 21 in 25mm) in v šestih debelinah (od iso 006 do 015), sterilno pakiranje v blisterju a6,kot npr. c-pilot ali enakovredno, l19 mm iso 008 | 2257806D4 | PAK | PILICA C-PILOT 008 19 MM STER. 368 A6 VDW | 1
291 | Instrument za tretma kalcificiranih koreninskih kanalov, z neaktivno konico,dobavljiv treh različnih dolžinah (19, 21 in 25mm) in v šestih debelinah (od iso 006 do 015), sterilno pakiranje v blisterju a6,kot npr. c-pilot ali enakovredno, l19 mm iso 010 | 2257806D5 | PAK | PILICA C-PILOT 010 19 MM STER. 368 A6 VDW | 1
292 | Instrument za tretma kalcificiranih koreninskih kanalov, z neaktivno konico,dobavljiv treh različnih dolžinah (19, 21 in 25mm) in v šestih debelinah (od iso 006 do 015), sterilno pakiranje v blisterju a6,kot npr. c-pilot ali enakovredno, l21 mm iso 006 | 2257806D6 | PAK | PILICA C-PILOT 006 21 MM STER. 368 A6 VDW | 1
293 | Instrument za tretma kalcificiranih koreninskih kanalov, z neaktivno konico,dobavljiv treh različnih dolžinah (19, 21 in 25mm) in v šestih debelinah (od iso 006 do 015), sterilno pakiranje v blisterju a6,kot npr. c-pilot ali enakovredno, l21 mm iso 008 | 2257806D7 | PAK | PILICA C-PILOT 008 21 MM STER. 368 A6 VDW | 1
294 | Instrument za tretma kalcificiranih koreninskih kanalov, z neaktivno konico,dobavljiv treh različnih dolžinah (19, 21 in 25mm) in v šestih debelinah (od iso 006 do 015), sterilno pakiranje v blisterju a6,kot npr. c-pilot ali enakovredno, l21 mm iso 010 | 2257806D8 | PAK | PILICA C-PILOT 010 21 MM STER. 368 A6 VDW | 1
295 | Instrument ročni, pilica barvno kodirana s silikonskimi stoperji dolžine 21mm, iso 10, pakiranje 6 kos kot npr. c+file | 2257806E | PAK | PILICA C+FILE 21MM READYSTEEL 010 STER. A6 DENTSPLY | 1
296 | Instrument ročni, pilica barvno kodirana s silikonskimi stoperji dolžine 18mm, iso 006, pakiranje 6 kos kot npr. c+file | 2257806E1 | PAK | PILICA C+FILE 18MM READYSTEEL 006 STER. A6 DENTSPLY | 1
297 | Instrument ročni, pilica barvno kodirana s silikonskimi stoperji dolžine 18mm, iso 008, pakiranje 6 kos kot npr. c+file | 2257806E2 | PAK | PILICA C+FILE 18MM READYSTEEL 008 STER. A6 DENTSPLY | 1
298 | Instrument ročni, pilica barvno kodirana s silikonskimi stoperji dolžine 18mm, iso 010, pakiranje 6 kos kot npr. c+file | 2257806E3 | PAK | PILICA C+FILE 18MM READYSTEEL 010 STER. A6 DENTSPLY | 1
299 | Instrument ročni, pilica barvno kodirana s silikonskimi stoperji dolžine 21mm, iso 006, pakiranje 6 kos kot npr. c+file | 2257806E4 | PAK | PILICA C+FILE 21MM READYSTEEL 006 STER. A6 DENTSPLY | 1
300 | Instrument ročni, pilica barvno kodirana s silikonskimi stoperji dolžine 21mm, iso 008, pakiranje 6 kos kot npr. c+file | 2257806E5 | PAK | PILICA C+FILE 21MM READYSTEEL 008 STER. A6 DENTSPLY | 1
301 | Silikonizirane igle za cilindrične, ampulne brizge, z navojnim konusom, iz umetne mase (polipropilen), s suličastim brusom, sterilne, 0,3 x 12 mm, 100 kom | 001059A | PAK | IGLE INJEK.SEPTOJECK-KAR. A100 0,3X12MM | 55
302 | Silikonizirane igle za cilindrične, ampulne brizge, z navojnim konusom, iz umetne mase (polipropilen), s suličastim brusom, sterilne, 0,3 x 21 mm, 100 kom | 001059B | PAK | IGLE INJEK.SEPTOJECK-KAR. A100 0,3X21MM | 20
303 | Silikonizirane igle za cilindrične, ampulne brizge, z navojnim konusom, iz umetne mase (polipropilen), s suličastim brusom, sterilne, 0,4 x 35 mm, 100 kom | 001059C | PAK | IGLE INJEK.SEPTOJECK-KAR. A100 0,4X35MM | 5
304 | Igle za izpiranje koreninskih kanalov in parodontalnih žepkov, za luer brizge, s stransko odprtino, zaokrožena špica, sterilno pakiranje, premer 0.3 in 0.5 a 25 | 001733 | PAK | IGLE ZA IZPIRA.KANALOV ENDO EZE a 20 | 10
305 | IGLE ZA IZPIRANJE KANALOV 0,3X25 2 ODPRTINI a 25 | 001844 | PAK | IGLE ZA IZPIRANJE KANALOV 0,3X25 2 ODPRTINI a 25 | 8
306 | Igle za izpiranje kanalov z dvema stranskima odprtinama g27, 0,4x25mm, sive barve, pakiranje 25 kos | 001844A | PAK | IGLA ZA IZPIRANJE KANALOV 0,4X25 A25 6402 | 1
307 | Igle za izpiranje kanalov z dvema stranskima odprtinama g31, 0,28x25mm, roza barve, pakiranje 25 kos | 001844B | PAK | IGLE ZA PREBRIZGAVANJE 0,28 MM A25 TRANSCODENT | 1
308 | Absorpcijska sterilna gobica s koloidnim srebrom ali kolagenom, za učinkovito celjenje po ekstrakciji zoba. Pospešuje celjenje, preprečuje postoperativne krvavitve, deluje baktericidno , pakirano a 50 | 001050 | PAK | HEMOCOLLAGEN.GOB. - GELATAMP a 50 | 9
309 | Pokrivalo kirurško, iz mehkega staničevinskega papirja, zelene barve, nesterilno, pakirano a 100 kosov | 001190A | PAK | KAPE KIRURŠKE - ZDRAVNIŠKE BELE 100 kos | 7
310 | Material za hemostazo oz.za zaustavljanje pooperativnih krvavitev, sestavljen iz oksidirane celulozne polimere 1,25x5cm a 12 | 001247 | PAK | SURGICEL repsor.hemos.1.25x5cm a 12 | 1
311 | Sterilni operacijski set za kirurške posege v zobozdravstvenem in implantološkem področju, vsebuje kompreso za mizo, kompreso iz enostransko plastificirane koprene, dentalno kompreso z odprtino v obliki romba iz vpojne zgornje in spodnje strani z vpeljano | 001726 | KPL | BARIER DENTAL SET | 1
312 | Sterilni zaščitni plašč iz koprene, brez podloge, za enkratno uporabo, z elastičnim gumi trakom na roki, dolžina 110 cm, A10 | 203336 | PAK | PLAŠČ KRG STERILNI | 1
313 | 20% raztopina železovega sulfata za hitro zaustavljanje krvavitev, v brizgi, set (brizga 30ml, 20x nastavki, 20x prazne brizge 1,2 ml), kot npr. Dento-infusor indispense kit | 001577 | KPL | VISCOSTAT | 1
314 | Pasta za uporabo kot intrakanalno zdravilo pri zdravljenju zob, vsebuje antibiotik in kotrikosteroid, A 5g, kot npr. Ledermix paste | 001073 | KOM | LEDERMIX PASTA | 5
315 | Ščetka za čiščenje kirurških oralnih in aspiracijskih kanil. iz fleksibilnega nerjavečega jekla z najlonskimi ščetinami, pak. 6 kos, kot npr jiffy | 001817C | PAK | ŠČETKA JIFFY VELIKA A6 KENTZLER GG 06278 | 1
316 | "Walking Bleach" tehnika beljenja, s 35% vodikovim peroksidom, pripravljen za uporabo neposredno iz brizge z Idealno viskoznostjo in enostavnim rokovanjem, kot npr. OPALESCENCE ENDO KIT 35% 2X1,2 ML + 20 NASTAVKOV | 001687 | KPL | OPALESCENCE ENDO KIT 2X1,2 ML | 1
317 | Instrument strojni, barvno kodiran, s silikonskimi stoperji, dolžine 19mm, velikost sx, pakiranje 6 kosov, enako kot npr. protaper gold | 001843B | PAK | PROTAPER GOLD 19 MM SX A6 DENTSPLY | 1
318 | Topilo za revizijo zalivke koreninskega kanala, za mehčanje koreninskih zalivk na osnovi cinkovega oksida in evgenola, 13 ml, kot npr. endosolv Septodont | 001020A | KOM | ENDOSOLV ZA RAZTAPLJANJE GUTAPERKE A13ML SEPTODONT | 1
319 | Kir. šivalni material, resorbtiven, pleten, neobarvan, 4/0, 45 cm, igla 3/8 kroga, reverzno trikotna dodatno obrušena, 19 mm, pakiranje 24 kos/škatla, kot npr. Chirasorb braided natural absorbable suture REF: LN 0216 | 203530 | PAK | ŠIV.MAT.4/0 45CM D KONV.SP 19mm a24, LN0216 | 1
320 | Kir. šivalni material, resorbtiven, pleten, neobarvan, 5/0, 45 cm, igla 3/8 kroga, reverzno trikotna dodatno obrušena, 15 mm, pakiranje 24 kos/škatla, REF LN0206 | 203298B | PAK | ŠIVALNI MATERIAL CHIRASORB BR. NAT. 5/0 45 CM DMS15 A24 LN0206 | 1
321 | Kir. šivalni material, neresorbtiven, monofilamenten, polipropilen, 5/0, 45 cm, igla 3/8 kroga, reverzno trikotna, dodatno obrušena, 19 mm, pakiranje 36 kos/škatla, REF PP193P | 203298A | PAK | ŠIVALNI MAT. 5/0 POLIPROPILEN, 45 CM DSMP 19 A36 MTPL, PP193P | 1
322 | Kir. šivalni material, resorbtiven, monofilamenten, 4/0, 70 cm, igla 3/8 kroga, okrogla 17 mm, pakiranje 12 kos/škatla, REF W3548 | 001732 | PAK | ŠIV.MAT.MONOCRYL 4/0 70cm DR 17mm a 12, W3548 | 1
323 | Kir. šival. material, neresorbtiven, monofilamenten, polipropilen, 5/0, 45 cm, igla 3/8 kroga, reverzno trikotna, dodatno obrušena, 16 mm, pakiranje 36 kos/škatla, REF PP161P | 001731A | PAK | POLIPROPILEN 5/0 45 CM DSMP16 A36 MTPL, PP161P | 1
324 | Kir. šivalni material, hitro resorbtiven, pleten, neobarvan, 4/0, 45 cm, igla 3/8 kroga, reverzno trikotna, 19 mm, pakiranje 24 kos/škatla, PQ0216 | 203529A | PAK | CHIRLAC RAPID NAT. 4/0 45 CM DS19 A24 , PQ0216 | 1
[12 empty] | SKUPNA VREDNOST |  | 0 | 0 | 0
KPL = komplet
PAK = pakiranje
KOM = kos
M = meter
L = liter
KG = kilogram
NAVODILO ZA IZPOLNJEVANJE
Ponudnik mora ponuditi blago točno zahtevanih lastnosti, sicer bo njegova ponudba izločena kot nedopustna.
V stolpec 7 se OBVEZNO navede naziv ponujenega artikla ter blagovno znamko.
V stolpec 8 se OBVEZNO navede naziv proizvajalca ponujenega artikla.
V stolpec 9 se OBVEZNO navede gramatura oz. pakiranje ponujenega artikla.
V stolpec 10 se navede kataloška številka ponujenega artikla, v kolikor je ta na voljo.
V stolpec 11 se OBVEZNO navede cena ponujenega pakiranja artikla (€ brez DDV)
V stolpec 12 se OBVEZNO navede cena v EUR brez DDV za ponujeno blago, izračunana na zahtevano enoto mere, ki je navedena v stolpcu 4. Naročnik bo upošteval vrednost vpisane cene na enoto, zaokrožene na dva decimalna mesta.
V stolpec 13 se OBVEZNO navede stopnjo DDV.
V stolpec 14 se OBVEZNO navede cena v EUR z DDV za ponujeno blago, izračunana na zahtevano enoto mere, ki je navedena v stolpcu 4. Naročnik bo upošteval vrednost vpisane cene na enoto, zaokrožene na dva decimalna mesta.
V stolpec 15 se OBVEZNO navede končna vrednost (znesek okvirne letne količine x cena na zahtevano EM brez DDV)
V stolpec 16 se OBVEZNO navede končna vrednost DDV (stolpec 14 x stopnja DDV)
V stolpec 17 se OBVEZNO navede končna vrednost z DDV (znesek okvirne letne količine x cena na zahtevano EM z DDV)
Ponudba velja 6 mesecev od datuma za prejem ponudb.
Datum: |  |  |  |  | Žig: |  |  |  | Podpis:

## C4
NAROČNIK; ZDRAVSTVENI DOM NOVO MESTO, KANDIJSKA CESTA 4, 8000 NOVO MESTO
JN št.:
Predmet JN: DOBAVA SANITETNEGA, LABORATORIJSKEGA IN ZOBOZDRAVSTVENEGA MATERIALA
PONUDNIK:
C/4 - OSTALI MATERIAL
1 | 2 | 3 | 4 | 5 | 6 | 7 | 8 | 9 | 10 | 11 | 12 | 13 | 14 | 15 | 16 | 17
Zap. št. | Opis blaga | Naročnikova šifra artikla | Enota mere (EM) | Naročnikov naziv artikla v programu naročanja | Ocenjena letna količina | Naziv ponujenega artikla | Proizvajalec | Gramatura artikla (pakiranje ponudnika) | Kataloška številka ponujenega artikla | Cena ponujenega pakiranja artikla (€ brez DDV) | Cena na zahtevano EM (€ brez DDV) | % DDV | Cena na zahtevano EM (€ z DDV) | Končna vrednost brez DDV (ocenjena letna količina x cena/EM) | Vrednost DDV | Končna vrednost z DDV (količina x cena/EM + DDV)
1. | Provizorični material za začasno polnjenje kavitet, se strjuje s pomočjo sline, brez mešanja, rentgnesko opačen, sive barve, v lončku a 28g, kot Cavit G 3M ESPE ali enakovredno. | 001021G | KOM | CAVIT,LUMICON,PROVICAL a 28 g G - CITODUR G | 18
2. | Provizorični material za začasno polnjenje kavitet, se strjuje s pomočjo sline, brez mešanja, rentgnesko opačen, bele barve, v lončku a 28g, kot Cavit W 3M ESPE ali enakovredno. | 001021W | KOM | CAVIT,LUMICON,PROVICAL a 28 g W | 24
3. | Čistilna raztopina za kavitete, zobne krone in koreninske kanale, 80ml. Vsebuje aceton, osopropilalkohol, petroleter in diisopropileter. | 001039 | KOM | FOKALDRY 80ML | 15
7. | Zaščitni premaz s klorheksidinom in timolom, kot zaščita za razgaljene korenine in odprte dentinske tubule, zmanjša bakterijsko aktivnost, kot npr. Cervitec Plus, a 7g TUBA ali enakovredno. | 001323 | KOM | CERVITEC PLUS tuba a 7g | 9
8. | Prozorna raztopina za zmanjševanje in preprečevanje dentinske preobčutljivosti in občutljivosti po posegu. Vsestransko primeren za preventivno impregniranje in zaščito občutljivega eksponiranega ali poškodovanega dentina, kot npr Telio CS Desentisizer 5g, Ivoclar ali enakovredno. | 001477 | KOM | GLUMA (DESENZI. PRIME&PROTECT) - TELIO CS DESENSITIZER REFILL 5g - BISBLOCK | 6
9. | Tablete za kontrolo in obarvanje zobnih oblog, pakirano v škatli, (trda embalaža) a 1000 kom, kot Dental Plaque disclosing tablets ali enakovredno. | 001395 | KOM | TABLETKE ZA KONTROLO OBLOG A 1000 | 9
10. | Tablete za obarvanje plaka, pakirane posamično vsak tablet posebej, kot npr Paquefinder tablete za obarvanje oblog 10 tbl na foliji x 100 | 001395A | KOM | TABLETKE ZA KONTROLO OBLOG NA FOLIJI A 10 X100 | 3
11. | Tekočina za razkrivanje zobnih oblog, 60ml. Sveže obloge obarva rdeče, starejše obloge pa vijolično. Ne vsebuje eritrozina (E127), kot npr. Curaprox Plaquefinder ali enakovredno. | 001535 | KOM | PLAQSERCH A 60 ML TEK ZA RAZK. Z.O. | 1
12. | Paste za čiščenje in poliranje zob, zelena, RDA 36. Vsebuje ksilitol in fluoride, z okusom peperminta, 80ml., kot npr. Proxyt polirna pasta medium ali enakovredno. | 001460 | KOM | PROXYT POL. PASTA POSAM. MEDIUM (RDA 36) a 55ML | 5
13. | Paste za čiščenje in poliranje zob, določene abrazivne vrednosti, v različnih barvah, vsebujejo ksilitol in fluoride, z okusom peperminta brez fluora a 80ml, kot npr. Proxyt polirna pasta medium ali enakovredno. | 001460C | KOM | PROXYT POL. PASTA POSAM. MEDIUM BREZ FLUORA a 55ML | 1
14. | Paste za čiščenje in poliranje zob, modra, RDA 83. Vsebuje ksilitol in fluoride, z okusom peperminta, 80ml, kot npr. Proxyt polirna pasta Coarse ali enakovredno. | 001460B | KOM | PROXYT POL. PASTA POSAM. COARSE (RDA 83) a 55ML | 7
15. | Paste za čiščenje in poliranje zob, roza, RDA 7. Vsebuje ksilitol in fluoride, z okusom peperminta, 80ml, kot npr. Proxyt polirna pasta Fine ali enakovredno. | 001460A | KOM | PROXYT POL. PASTA POSAM. FINE (RDA 7) a 55ML | 3
16. | Ortodontska silikonska vestibularna plošča manjša, velikost za predšolske otroke. | 001610 | KOM | PLOŠČA VESTIBULARNA MALA | 5
17. | Ortodontska silikonska vestibularna plošča manjša, za šolske otroke 6-10 let. | 001610A | KOM | PLOŠČA VESTIBULARNA VEČJA | 5
18. | Mrzli sprej (do -50 stopinj) za termični test vzdražnosti zobne pulpe, brez FCKW, ni toksičen, doza 200 ml, kot npr. Coldtest Spray ali enakovredno. | 001643 | KOM | COLDTEST SPRAY a 150 ML | 23
19. | Kamenčki iz kristalnega stekla, fi max 1,9mm, transparenti. | 001686 | KOM | SKYCE BELI KRISTALI 1,8mm (5) | 1
20. | Dentaflex trojna pletena žica za imobilizacijo poškodovanih zob za zgornji lok, 2500...2700N/mm2, premer 0,41 x 0,41/16x16, pakiranje 10 komadov, ( Dentaururum Ref 766-130-00) | 001785A | KOM | LOKI za imobilizacijo 766 - 130 - 00 | 1
21. | Dentaflex trojna pletena žica za imobilizacijo zob za zgornji lok 2500...2700n/mm2, premer 0,5 x 0,5 ( Dentaurum ref 766-124-00) | 001785 | KOM | LOKI 766 - 124 - 00 | 2
22. | Jeklena žica za imobilizacijo sp.zob, 2000....2300N7mm2, premer 0,48 x 0,64mm7 19x25 (Dentaurum Ref 767-205-00) | 001785B | KOM | LOKI za imobilizacijo 767 - 205 - 00 | 1
23. | Enosmeren omot E-steklenih vlaken, impregniranih z PMMA in bis-GM, ki se jih lahko uporablja za povezovanje paradontalno prizadetih zob, izdelave opornice za poškodovane zobe, kot npr. GC everStick C&B 1 x 8 cm, (EEP 900853) ali enakovredno. | 2257808 | KOM | Fiber vlakna EverSTICK C&B 1x8cm 1x | 4
24 | Enosmeren omot E-steklenih vlaken, impregniranih z PMMA in bis-GM, ki se jih lahko uporablja za povezovanje paradontalno prizadetih zob, izdelave opornice za poškodovane zobe, kot npr. GC everStick PERIO 1x8 cm (EEP 900851) ali enakovredno. | 2257808A | KOM | Fiber vlakna EverSTICK PERIO | 3
25 | Enosmeren omot E-steklenih vlaken, impregniranih z PMMA in bis-GM, ki se jih lahko uporablja za povezovanje paradontalno prizadetih zob, izdelave opornice za poškodovane zobe, kot npr. GC everStickORTHO 2X12 cm (EEP 900841) ali enakovredno. | 2257808B | KOM | Fiber vlakna EverSTICK ORTHO | 3
26 | Enosmeren omot E-steklenih vlaken, impregniranih z PMMA in bis-GM, ki se jih lahko uporablja za povezovanje paradontalno prizadetih zob, izdelave opornice za poškodovane zobe, kot npr. GC everStick POST, premer 0,9, 10 zatičkov (EEP 900847) ali enakovredno. | 2257808C | KOM | Fiber vlakna EverSTICK POST FI 0,9 | 3
27 | Enosmeren omot E-steklenih vlaken, impregniranih z PMMA in bis-GM, ki se jih lahko uporablja za povezovanje paradontalno prizadetih zob, izdelave opornice za poškodovane zobe, kot npr. GC everStick POST, premer 1,2, 10 zatičkov (EEP 900848) ali enakovredno. | 2257808D | KOM | Fiber vlakna EverSTICK POST FI 1,2 | 3
28 | Enosmeren omot E-steklenih vlaken, impregniranih z PMMA in bis-GM, ki se jih lahko uporablja za povezovanje paradontalno prizadetih zob, izdelave opornice za poškodovane zobe, kot npr. GC everStick POST, premer 1,5, 10 zatičkov (EEP 900849) ali enakovredno. | 2257808E | KOM | Fiber vlakna EverSTICK POST FI 1,5 | 3
29 | Enosmren omot E-steklenih vlaken, impregniranih z PMMA in bis-GM, ki se jih lahko uporablja za povezovanje paradontalno prizadetih zob, izdelave opornice za poškodovane zobe, kot npr. everStick STARTER KIT (EEP 900838) ali enakovredno. | 2257808F | KPL | Fiber vlakna EverSTICK STARTER KIT | 3
30 | Črna povoščena zobna nitka, prevlečena s posebnim mikrokristalnim voskom, okus meta, 50 m / kos. Kot npr. Curasept Floss Classic ali enakovredno. | 007046A | KOM | CURASEPT FLOSS CLASSIC ČRNA | 3
31 | Zobna nitka, za preverjanje ustreznosti plomb v aproksimalnem predelu, za uporabo v ordinaciji, v namizni škatlici s kovinskim robom za rezanje nitke, večvlakenska nitka s teksturiranimi njlonskimi vlakni, dolžina 25m, kot npr. Jordan Expand Fresh ali enakovredno. | 001787 | KOM | ZOBNA NITKA | 20
32 | Zobna nitka s trdim, elastičnim gobastim in običajnim delom, 50 v škatlici, kot npr. Oral-B Superfloss ali enakovredno. | 001787A | KOM | ZOBNA NITKA SUPERFLOSS | 33
33 | Zobna nitka sestavljena iz dveh prepletenih nitk, z dodanimi fluoridi in sodobikarbono. Okus mete, kot npr. Jordan Multi Action ali enakovredno. | 001787B | KOM | ZOBNA NITKA MULTI ACTION | 7
34 | zobna nitka na držalu | 001787C | KOM | ZOBNA NITKA NA DRŽALU | 46
35 | Komplet za neinvazivno zdravljenje kariesa. Komplet vsebuje Icon-Etch, Icon-Dry, Icon-Infiltrant ter pripadajoče konice. Kot npr. Icon Surface mini-kit ali enakovredno. | 2257809 | KPL | Icon - mini kit | 1
4. | Tekočina za zaščito s homogeno raztopino fluora, vsebuje 7700 ppm F, ob stiku s slino naraste do 29000 ppm F, kot napr. FLUOR PROTECTOR S a 7g TUBA ali enakovredno. | 001829 | KOM | FLUOR PROTEKTOR S a 7g TUBA | 1
5. | Lak za fluirizacijo zob a 35X0,5ml + 50 apli. Kot GC MI VARNISH ali enakovredno. | 001855 | KOM | MI VARNISH GC a 35X0,5ml + 50 apli.- ZA FLUORID.ZOB | 4
6. | Remineralizirajoča zaščitna pasta, zavira demineralizacijo sklenine, obturira dentinske tubule, preprečuje nastanek začetnih karioznih lezij. Vsebuje protein RECALDENT ter 900 ppm fluoridov. Kot npr. GC MI Paste Plus, okus jagoda ali enakovredno. | 001323A | KOM | GC MI PASTE PLUS | 1
36 | Remineralizacijska zaščitna krema, ki krepi odpornost zob na zunanje vplive in omeji njihovo prekomerno občutljivost. Vsebuje mlečni protein RECALDENT™, brez fluoridov in sladkorja. Škatla 5 tub, razvrščenih (1 vsakega okusa)(Melona, Jagoda, Tutti-Frutti, Meta, Vanilija), kot npr. GC Tooth Mousse Assprted 5X40 G ali enakovredno. | 001694 | KPL | GC TOOTH MOUSSE TUBA 5X40GR | 1
37 | Premaz za topikalno aplikacijo floridov in impregnacijo zob, Lak (5% NF) za zaščito in zdravljenje preobčutljivih zob in zobnih vratov. Enostaven nanos. Dober oprijem tudi na vlažni površini. Izboljšanje lastnosti materiala omogočajo dobro dostopnost. Takojšnje sproščanje fluorida, ki lajša preoblutljivost. Ne vsebuje saharina, glutena. Na voljo v 4 okusih (karamel, češnja, mint, melona) in različnih pakiranjih (tuba 10ml), kot npr. CLINPRO WHITE VARNISH WITH TCP TUBA 10 ML, OKUS ČEŠNJA ali enakovredno. | 001235B | KOM | CLINPRO WHITE VARNISH WITH TCP A 10ML V TUBI OKUS ČEŠNJE | 24
38 | Premaz za topikalno aplikacijo floridov in impregnacijo zob, Lak (5% NF) za zaščito in zdravljenje preobčutljivih zob in zobnih vratov. Enostaven nanos. Dober oprijem tudi na vlažni površini. Izboljšanje lastnosti materiala omogočajo dobro dostopnost. Takojšnje sproščanje fluorida, ki lajša preoblutljivost. Ne vsebuje saharina, glutena. Na voljo v 4 okusih (karamel, češnja, mint, melona) in različnih pakiranjih (50 x 0,40ml enojno pakiranje), kot npr CLINPRO WHITE VARNISH WITH TCP 50X0,5 ML, ČEŠNJA ali enakovredno. | 001235A | KOM | CLINPRO WHITE VARNISH WITH TCP 50 X 0,5ml OKUS ČEŠNJE - PROFLUORID VARNISH SIGLEDOSE | 22
39 | Premaz za topikalno aplikacijo floridov in impregnacijo zob, Lak (5% NF) za zaščito in zdravljenje preobčutljivih zob in zobnih vratov. Enostaven nanos. Dober oprijem tudi na vlažni površini. Izboljšanje lastnosti materiala omogočajo dobro dostopnost. Takojšnje sproščanje fluorida, ki lajša preoblutljivost. Ne vsebuje saharina, glutena. Na voljo v 4 okusih (karamel, češnja, mint, melona) in različnih pakiranjih (50 x 0,40ml enojno pakiranje) - kot npr CLINPRO WHITE VARNISH WITH TCP 50X0,5 ML, BUBBLE GUM ali enakovredno. | 001235C | KOM | CLINPRO WHITE VARNISH WITH TCP 50 X 0,5ml OKUS ČEŠNJE - PROFLUORID VARNISH BUBBLE GUM | 4
40 | Premaz za topikalno aplikacijo floridov in impregnacijo zob, Lak (5% NF) za zaščito in zdravljenje preobčutljivih zob in zobnih vratov. Enostaven nanos. Dober oprijem tudi na vlažni površini. Izboljšanje lastnosti materiala omogočajo dobro dostopnost. Takojšnje sproščanje fluorida, ki lajša preoblutljivost. Ne vsebuje saharina, glutena. Na voljo v 4 okusih (karamel, češnja, mint, melona) in različnih pakiranjih (50 x 0,40ml enojno pakiranje) - kot npr CLINPRO WHITE VARNISH WITH TCP 50X0,5 ML, COLA LIME ali enakovredno. | 001235D | KOM | CLINPRO WHITE VARNISH WITH TCP 50 X 0,5ml OKUS ČEŠNJE - PROFLUORID VARNISH COLA LIME | 1
41 | Premaz za topikalno aplikacijo floridov in impregnacijo zob, Lak (5% NF) za zaščito in zdravljenje preobčutljivih zob in zobnih vratov. Enostaven nanos. Dober oprijem tudi na vlažni površini. Izboljšanje lastnosti materiala omogočajo dobro dostopnost. Takojšnje sproščanje fluorida, ki lajša preoblutljivost. Ne vsebuje saharina, glutena. Na voljo v 4 okusih (karamel, češnja, mint, melona) in različnih pakiranjih (50 x 0,40ml enojno pakiranje) - kot npr CLINPRO WHITE VARNISH WITH TCP 50X0,5 ML, MELONA ali enakovredno. | 001235E | KOM | CLINPRO WHITE VARNISH WITH TCP 50 X 0,5ml OKUS ČEŠNJE - PROFLUORID VARNISH MELONA | 1
42 | Premaz za topikalno aplikacijo floridov in impregnacijo zob, Lak (5% NF) za zaščito in zdravljenje preobčutljivih zob in zobnih vratov. Enostaven nanos. Dober oprijem tudi na vlažni površini. Izboljšanje lastnosti materiala omogočajo dobro dostopnost. Takojšnje sproščanje fluorida, ki lajša preoblutljivost. Ne vsebuje saharina, glutena. Na voljo v 4 okusih (karamel, češnja, mint, melona) in različnih pakiranjih (50 x 0,40ml enojno pakiranje) - kot npr CLINPRO WHITE VARNISH WITH TCP 50X0,5 ML, MIXED ali enakovredno. | 001235F | KOM | CLINPRO WHITE VARNISH WITH TCP 50 X 0,5ml OKUS ČEŠNJE - PROFLUORID VARNISH MIXED | 27
43 | Premaz za topikalno aplikacijo floridov in impregnacijo zob, Lak (5% NF) za zaščito in zdravljenje preobčutljivih zob in zobnih vratov. Enostaven nanos. Dober oprijem tudi na vlažni površini. Izboljšanje lastnosti materiala omogočajo dobro dostopnost. Takojšnje sproščanje fluorida, ki lajša preoblutljivost. Ne vsebuje saharina, glutena. Na voljo v 4 okusih (karamel, češnja, mint, melona) in različnih pakiranjih (50 x 0,40ml enojno pakiranje) - kot npr CLINPRO WHITE VARNISH WITH TCP 50X0,5 ML, PINA COLADA ali enakovredno. | 001235G | KOM | CLINPRO WHITE VARNISH WITH TCP 50 X 0,5ml OKUS ČEŠNJE - PROFLUORID VARNISH PINA COLADA | 1
44 | Plastičen blok za zanesljivo odpiranje ust, kot npr Bloc Bite, odrasli. | 080386 | KOM | BITE BLOCK | 1
45 | Plastičen blok za zanesljivo odpiranje ust, kot npr Bloc Bite, otroški. | 080386A | KOM | BITE BLOCK OTROŠKI | 1
46 | Inštrument s fleksibilnim adhezivnim koncem, ki omogoča dvig, prenos in namestitev inlejev, onlejev, prevlek, lusk, A48, kot npr. OptraStick Refill, Ivoclar ali enakovredno. | 002734 | PAK | OPTRA STICK | 1
47 | Svetlobno strjujoč material, zelene barve, na osnovi metalakrilata, ki omogoča popolno zatesnitev okoli zoba pri uporabi koferdama, pakiranje 4X1,2ml, kot nor. Opaldam Green 4x1,2 ml ali enakovredno. | 001698A | PAK | OPALDAM GREEN 4X1,2ML | 1
[12 empty] | SKUPNA VREDNOST |  | 0 | 0 | 0
KPL = komplet
PAK = pakiranje
KOM = kos
M = meter
L = liter
KG = kilogram
NAVODILO ZA IZPOLNJEVANJE
Ponudnik mora ponuditi blago točno zahtevanih lastnosti, sicer bo njegova ponudba izločena kot nedopustna.
V stolpec 7 se OBVEZNO navede naziv ponujenega artikla ter blagovno znamko.
V stolpec 8 se OBVEZNO navede naziv proizvajalca ponujenega artikla.
V stolpec 9 se OBVEZNO navede gramatura oz. pakiranje ponujenega artikla.
V stolpec 10 se navede kataloška številka ponujenega artikla, v kolikor je ta na voljo.
V stolpec 11 se OBVEZNO navede cena ponujenega pakiranja artikla (€ brez DDV)
V stolpec 12 se OBVEZNO navede cena v EUR brez DDV za ponujeno blago, izračunana na zahtevano enoto mere, ki je navedena v stolpcu 4. Naročnik bo upošteval vrednost vpisane cene na enoto, zaokrožene na dva decimalna mesta.
V stolpec 13 se OBVEZNO navede stopnjo DDV.
V stolpec 14 se OBVEZNO navede cena v EUR z DDV za ponujeno blago, izračunana na zahtevano enoto mere, ki je navedena v stolpcu 4. Naročnik bo upošteval vrednost vpisane cene na enoto, zaokrožene na dva decimalna mesta.
V stolpec 15 se OBVEZNO navede končna vrednost (znesek okvirne letne količine x cena na zahtevano EM brez DDV)
V stolpec 16 se OBVEZNO navede končna vrednost DDV (stolpec 14 x stopnja DDV)
V stolpec 17 se OBVEZNO navede končna vrednost z DDV (znesek okvirne letne količine x cena na zahtevano EM z DDV)
Ponudba velja 6 mesecev od datuma za prejem ponudb.
Datum: |  |  |  |  | Žig: |  |  |  | Podpis:

## C5
NAROČNIK; ZDRAVSTVENI DOM NOVO MESTO, KANDIJSKA CESTA 4, 8000 NOVO MESTO
JN št.:
Predmet JN: DOBAVA SANITETNEGA, LABORATORIJSKEGA IN ZOBOZDRAVSTVENEGA MATERIALA
PONUDNIK:
C/5 POTROŠNI MATERIAL ZA ZOBOZDRAVSTVO
1 | 2 | 3 | 4 | 5 | 6 | 7 | 8 | 9 | 10 | 11 | 12 | 13 | 14 | 15 | 16 | 17
Zap. št. | Opis blaga | Naročnikova šifra artikla | Enota mere (EM) | Naročnikov naziv artikla v programu naročanja | Ocenjena letna količina | Naziv ponujenega artikla | Proizvajalec | Gramatura artikla (pakiranje ponudnika) | Kataloška številka ponujenega artikla | Cena ponujenega pakiranja artikla (€ brez DDV) | Cena na zahtevano EM (€ brez DDV) | % DDV | Cena na zahtevano EM (€ z DDV) | Končna vrednost brez DDV (ocenjena letna količina x cena/EM) | Vrednost DDV | Končna vrednost z DDV (količina x cena/EM + DDV)
1 | Tablete za sterilizacijo A10 | 001012 | PAK | ASPHALIN TABLETE | 15
2 | Gel za čiščenje, nego in dezinfekcijo sesalnih naprav z amalgam separatorjem in pljuvalnikom, enostaven za uporabo, dozirna črpalka za direktno sesanje s sesalcem, biološko razgradljivo a 3 X 1L + dozirni nastavek, kot npr Dekaseptol Gel osnovni set ali enakovredno | 001253 | KPL | DEKASEPTOL GEL OSNOVNI SET | 6
3 | Gel za čiščenje, nego in dezinfekcijo sesalnih naprav z amalgam separatorjem in pljuvalnikom, enostaven za uporabo,biološko razgradljivo, v steklenici, 6 litrov, kot npr Degaseptol Gel ali enakovredno. | 001231 | L | DEKASEPTOL GEL a 6L | 18
4 | Razkužilo za vrteče inšturmente, 1 liter, kot npr. Bechtol ali enakovredno | 001016 | L | BECHTOL A 1L | 25
5 | Tekočina na osnovi hidrogen peroksida, ki zmanjša število mikrobov v vodnem sistemu zobozdravstvenega stola, 1000ml, kot npr. Oxygenal | 001587 | L | OXYGENAL 6 a 1000 ml | 81
6 | Ustna ogledalca ravna nerajveča, možna sterilizacija v avtoklavu, za držala. | 001088A | KOM | OGLEDALA ZOBNA RAVNA (12) | 324
7 | Ustna ogledalca, nerajveča, možna sterilizacija v avtoklavu, za držala | 001088 | KOM | OGLEDALA ZOBNA KONKAVNA (12) | 360
8 | Držalo za zobozdravniško ogledalce, (sonde) iz nerjavnega plemenitega jekla | 001030 | KOM | DRŽALA ZA OGLEDALA - SONDE | 49
9 | Zobozdravniške sonde, z navojem za montažo na držalo, enostranske, iz nerjavnega jekla, s tanko in ostro konico, nelomljiva konica, možnost sterilizacije | 001135A | KOM | NASTAVEK ZA SONDO | 5
10 | Zobozdravniške sonde, enostranske, iz nerjavnega jekla, s tanko in ostro konico, nelomljiva konica, možnost sterilizacije | 001135 | KOM | SONDE | 38
11 | Inštrument za oblikovanje površin nepomeliziranega kompozita; sestavljen iz držala in različnih nastavkov, katerih pomembna lastnost je nelepljivost oz.neprijemanje na kompozitni material; ne pušča sledi na površini, ne ustvarja zračnih mehurčkov, komplet dveh držal in različnih nastavkov, REF683066AN, kot npr. OptraSculp &Optrasculpt pad system kit | 002730 | PAK | OPTRA SCULP& OPTRA SCULP PAD SYSTEM KIT | 1
12 | Nastavek za držalo OptraSculpt, oblika ravnega tlačilca, pakiranje 60x4mm, za enkratno uporabo, a60, REF 639792AN, kot npr. OptraSculpt pad refill | 002733 | PAK | OPTRASCULP NASTAVKI A 100 | 3
13 | Nastavek za držalo OptraSculpt, oblika ravnega tlačilca, pakiranje 60x6mm, za enkratno uporabo, a60, REF 639793AN, kot npr. OptraSculpt pad refill | 002733A | PAK | OPTRASCULP NASTAVKI A 100 60X6MM | 3
14 | Nastavek za držalo OptraSculpt, oblika Chisel, za enkratno uporabo, a60, REF 683069AN, kot npr. OptraSculpt refill - Chisel | 002733B | PAK | OPTRASCULP NASTAVKI A 100 CHISEL | 3
15 | Nastavek za držalo OptraSculpt, oblika Pointed tip, za enkratno uporabo, a60, REF 683100AN, kot npr. OptraSculpt refill - pointed tip | 002733C | PAK | OPTRASCULP NASTAVKI A 100 POINTED TIP | 3
16 | Nastavek za držalo OptraSculpt, oblika Ball, za enkratno uporabo, a60, REF 683068AN, kot npr. OptraSculpt refill - ball | 002733D | PAK | OPTRASCULP NASTAVKI A 100 BALL | 3
17 | Mešalna lopatka za mešanje alginatov, iz umetnih snovi | 001079A | KOM | LOPATICE PVC ZA ( ALGINAT..) | 2
18 | Steklene ploščice, debelina 5 mm | 001097 | KOM | PLOŠČICE STEKLENE | 1
19 | Frezator za instrumente, iz opalnega stekla, mrežica, pokrov s špranjo, premer 78/60 mm, višina 66 mm | 001100 | KOM | POSODA ZA DEZ.SVED.-FREZATOR MALI | 1
20 | Frezator za instrumente, iz opalnega stekla, mrežica, pokrov s špranjo, premer 96/80 mm, višina 65 mm | 001106 | KOM | POSODA ZA DEZ.SVED.- FREZATOR VELIK | 1
21 | Vatne rolice - zobni tamponi a 250g, za doseganje relativne osušitve. | 001122 | PAK | ROLICE ZOBNE - ZOBNI TAMPONI A 4x250G | 86
22 | Stojalo za zobe rolice, kot npr. Roll-o-mat ali enakovredno. | 001122A | KOM | STOJALO ZA ZOBNE TAMPONE | 1
23 | Vatne rolice za otroke, dolžina 30 mm, visoko vpojne, beljene brez klora, premer 8 (velikost 1) | 001590 | PAK | ROLICE ZOBNE OTROŠKE LUNA a 200kd | 23
24 | Stojalo za zobne rolice Luna, kot npr. Lunamat ali enakovredno. | 001590B | KOM | STOJALO ZA ZOBNE ROLICE LUNA | 1
25 | Vatne kroglice v plastični škatlici velikost 0, 4 grame, beljene brez klora, A500, kot npr. Roeko | 001350 | PAK | VATNE KROGLICE 0 4G | 16
26 | Vatne kroglice v plastični škatlici velikost 00, 4 grame, beljene brez klora, A1400, kot npr. Roeko | 001548 | PAK | VATNE KROGLICE 00 4G | 10
27 | Vatne kroglice v plastični škatlici velikost 000, 1,5 grama, beljene brez klora, A900, kor npr. Roeko | 001550 | PAK | VATNE KROGLICE 000 1,5 G | 7
28 | Vatne kroglice v plastični škatlici velikost 1, 10 gramov, beljene brez klora, A610, kot npr. Roeko | 001549 | PAK | VATNE KROGLICE 1 10G | 21
29 | Zaščitne serviete, trislojne, celuloza-polietilen-celuloza, absorbirajo tekočino, ne prepuščajo tekočine, z žepkom, s fiksirnimi trakovi, 37x 48 cm, 150 kosov | 001274 | PAK | SLINČKI ZA 1XUP.37 x 48, a 150 | 172
30 | Zaščitne serviete, trislojne, celuloza-polietilen-celuloza, absorbirajo tekočino, ne prepuščajo tekočine, z žepkom, s fiksirnimi trakovi, 37 x 68 cm, 150 kosov | 001718 | PAK | SLINČKI ZA 1XUP.M/L 37X68CM A 150 | 44
31 | Veliki sesalci, ergonomična oblika, brez robov in prehodov, sterilizacija v avtoklavu, kot npr. sesalci DURR iniver. Kanule III A10 | 001504 | PAK | SESALCI DURR UNIVER.KANULE III (10) | 5
32 | Veliki seslaci, ergonomična oblika, brez robov, seterilizacija v avtoklavu, za otroke, premer 11 mm, kot npr. Universal Cannula petito za otroke, A5 | 001504A | PAK | SESALCI DURR UNIVER.KANULE za otroke (5) | 11
33 | Sesalci za slino, fleksibilni,s snemljivim pokrovčkom, 1-a kvalitete, ne prilepljivi na sluznico, prozorni a 100, kot npr. Total Comfort Soft | 001132 | PAK | SESALCI ZA SLINO PLAST.a 100 | 235
34 | Adapter za sesalne nastavke dvojni, prilega se sistemu 11/16 mm, celzijapakiranje A2, kot npr. Rueko ali enakovredno | 001555A | ZAV | ADAPTER DVOJNI ZA SESALCE 11/16 MM A2 | 2
35 | Stekleničke za medikamente, iz opalnega stekla, s tesnilnim pokorovm, možnost steriliziranja, barvno označene z obročki (stekleničke in pokrovi), posamezno kos, barva modra | 001138M | KOM | STEKLENIČKA ZA MEDIKAMENTE MODRA | 1
36 | Stekleničke za medikamente, iz opalnega stekla, s tesnilnim pokorovm, možnost steriliziranja, barvno označene z obročki (stekleničke in pokrovi), posamezno kos, barva zelena | 001138Z | KOM | STEKLENIČKA ZA MEDIKAMENTE ZELENA | 1
37 | Stekleničke za medikamente, iz opalnega stekla, s tesnilnim pokorovm, možnost steriliziranja, barvno označene z obročki (stekleničke in pokrovi), posamezno kos, barva rumena | 001138RU | KOM | STEKLENIČKA ZA MEDIKAMENTE RUMENA | 1
38 | Stekleničke za medikamente, iz opalnega stekla, s tesnilnim pokorovm, možnost steriliziranja, barvno označene z obročki (stekleničke in pokrovi), posamezno kos, barva rdeča | 001138R | KOM | STEKLENIČKA ZA MEDIKAMENTE RDEČA | 1
39 | Stekleničke za medikamente, iz opalnega stekla, s tesnilnim pokorovm, možnost steriliziranja, barvno označene z obročki (stekleničke in pokrovi), posamezno kos, barva prozorna | 001138P | KOM | STEKLENIČKA ZA MEDIKAMENTE PROZORNA | 1
40 | Stojalo oziroma podstavek za stekleničke za medikamente, iz opalnega stekla, kompatibilno z pozicijo od 32 do 36 | 080104 | KOM | STOJALO ZA MEDIKAMENTE | 1
41 | Stojalo za svedre, nerjaveče jeklo, matirano, vlaganje svedrov pod kotom za boljši pregled, možnost avtoklaviranja, za vsaj 36 FG svedrov ali 36 svedrov za kolenčnik/ročnik s pokrovom | 080115 | KOM | STOJALO ZA SVEDRE | 4
42 | Steklene skledice (petrijevke), odporne na vročino, možnost avtoklaviranja, 2 razdelka, premer 10 cm | 001444 | KOM | PETRIJEVKA 2 POLJA | 3
43 | Steklene skledice (petrijevke), odporne na vročino, možnost avtoklaviranja, 3 razdelki, premer 10 cm | 001445 | KOM | PETRIJEVKA 3 POLJA | 3
44 | Steklene skledice (petrijevke), odporne na vročino, možnost avtoklaviranja, 60x50 mm | 001094 | KOM | PETRIJEVKA | 3
45 | Sprej za podmazovanje in prebrizgovanje vseh nasadnih inštrumentov, z razpršilnim nastavkom za turbine in z nastavkom za nego glav kolenčnikov, 500 ml, kot npr. spray KaVo. | 001151 | KOM | SPRAY KAVO 500ML | 11
46 | Nastavek za Kavo spray 4119921 | 001340 | KOM | NASTAVEK ZA SPREY KAVO 4119921( TURBINA) | 2
47 | Nastavek za Kavo spray 4119911 | 001340A | KOM | NASTAVEK ZA SPREY KAVO 4119911 KOLENČNIK | 2
48 | Nastavek za Kavo spray za kol. 200XD | 001340B | KOM | NASTAVEK ZA SPREY KAVO ZA KOLENČNIK 200XD (ODRASLI RDEČI) | 1
49 | Sprej olje KaVo QuattroCare Plus za nego za vse KaVo kolenčnike, ročnike, turbine, glave in zračne motorje, A500 ml, REF 718110 | 001151A | KOM | SPRAY QUATTROCARE 500ML | 10
50 | Krtačka za čiščenje svedrov, iz medenine. | 001152 | KOM | ŠČETKA ZA ČIŠČENJE SVEDROV | 10
51 | Čistilna krtača za aspiracijske kanile, upogljiva, idealna za čiščenje v notranjosti kanil, za vse aspiratorne kanile z ø 11mm in 16mm, dolžine 18,5cm, A6, kot npr. MIRASUC | 001156A | PAK | ŠČETKA ZA ČIŠČENJE KIR. PVC SESALCEV FI 11/16MM A6 | 6
52 | Lahka zaščitna očala, neomejeno stransko zaznavanje, stranske odprtine za zrak, 99% UV zaščita, ščitijo pred modro svetlobo, se ne rosijo | 001170 | KOM | ZAŠČITNA OČALA - 99%UV ZAŠČITA | 3
53 | Očala zaščitna prozorna, nastavljivi okvirji, se lahko nosijo čez klasična očala. | 001793 | KOM | OČALA ZAŠČITNA UVEX, NEW STYLE - PROZORNA | 4
54 | Zaščitni vizir OVO katerogije 1 (modul A) po Uredbi 2016/425, ki ščiti pred brizganjem tekočine v oči in obraz (predvsem v zobnih ordinacijah), šiti pred kaplicami, namestitev na obraz in fiksacija z nastavljivim trakom/gumico okoli glave, možnost čiščenja z dezinfekcijskim sredstvom na osnovi alkohola (čiščenje povpršin), zaščitna folija se lahko menja, A1 | 080316A | KOM | VIZIR (folija se menja) | 2
55 | Nadomestna folija za zaščitni vizir pod pozicijo 54 | 080316B | KOM | FOILJA ZA VIZIR | 3
56 | Žarnice za lux turbino | 001173 | KOM | ŽARNICE ZA LUX TURBINO | 1
57 | Žarnice za reflektor Kavo tip 1415 | 001450 | KOM | ŽARNICA ZA REFL.KaVo 1415/7402051 | 1
58 | Žarnice za reflektor Kavo tip 1410 | 001564 | KOM | ŽARNICA ZA REFL .KaVo 1410/7404211 | 1
59 | Elektroda 80 - 461 - 31 Martin | 001248 | KOM | ELEKTRODA 80-461-31 MARTIN | 1
60 | Elektroda 80 – 461 - 02 Martin | 001435 | KOM | ELEKTRODA 80-461-02 MARTIN | 2
61 | Elektroda 80 - 461- 14 Martin | 001436A | KOM | ELEKTRODA 80-461-15 MARTIN | 1
62 | Kosmati mini aplikatorji za enkratno uporabo z gibljivimi konci brez vlaken, z upogljivim plastičnim držalom, za natančno nanašanje tekočin in gelov (premazov, podlog, zdravil, adhezivov) na težko dostopnih delih, 3 različne velikosti v šestih različnih barvah, plastična škatla z drsnim pokrovom, dolžina cca 10cm, a 100, zeleni regular | 001453 | PAK | ČOPIČI APPLI A 4x100 zeleni | 37
63 | Kosmati mini aplikatorji za enkratno uporabo z gibljivimi konci brez vlaken, z upogljivim plastičnim držalom, za natančno nanašanje tekočin in gelov (premazov, podlog, zdravil, adhezivov) na težko dostopnih delih, 3 različne velikosti v šestih različnih barvah, plastična škatla z drsnim pokrovom, dolžina cca 10cm, a 100, modri regular | 001453A | PAK | ČOPIČI APPLI A 4x100 modri | 6
64 | Kosmati mini aplikatorji za enkratno uporabo z gibljivimi konci brez vlaken, z upogljivim plastičnim držalom, za natančno nanašanje tekočin in gelov (premazov, podlog, zdravil, adhezivov) na težko dostopnih delih, 3 različne velikosti v šestih različnih barvah, plastična škatla z drsnim pokrovom, dolžina cca 10cm, a 100, oranžni regular | 001453B | PAK | ČOPIČI APPLI A 4x100 roza ORANŽNI | 74
65 | Kosmati mini aplikatorji za enkratno uporabo z gibljivimi konci brez vlaken, z upogljivim plastičnim držalom, za natančno nanašanje tekočin in gelov (premazov, podlog, zdravil, adhezivov) na težko dostopnih delih, 3 različne velikosti v šestih različnih barvah, plastična škatla z drsnim pokrovom, dolžina cca 10cm, a 100, vijolični regular | 001453C | PAK | ČOPIČI APPLI A 4x100 rumeni VIJOLIČNI | 13
66 | Kosmati mini aplikatorji za enkratno uporabo z gibljivimi konci brez vlaken, z upogljivim plastičnim držalom, za natančno nanašanje tekočin in gelov (premazov, podlog, zdravil, adhezivov) na težko dostopnih delih, 3 različne velikosti v šestih različnih barvah, plastična škatla z drsnim pokrovom, dolžina cca 10cm, a 100, rumeni fine | 001453CF | PAK | ČOPIČI APPLI A 4x100 rumeni FINE | 10
67 | Kosmati mini aplikatorji za enkratno uporabo z gibljivimi konci brez vlaken, z upogljivim plastičnim držalom, za natančno nanašanje tekočin in gelov (premazov, podlog, zdravil, adhezivov) na težko dostopnih delih, 3 različne velikosti v šestih različnih barvah, plastična škatla z drsnim pokrovom, dolžina cca 10cm, a 100, beli superfine | 001453D | PAK | ČIPIČI APPLI A4X100 BELI SUPER FINE | 3
68 | Kosmati mini aplikatorji z upogljivim plastičnim držalom, za natančno nanašanje tekočin in gelov (premazov, podlog, zdravil, adhezivov), plastična škatla z drsnim pokrovom a 100, modri flat | 001453F | PAK | ČOPIČI APPLI FLAT A 100 | 13
69 | Kosmati mini aplikatorji z upogljivim plastičnim držalom, na natančno nanašanje tekočin in gelov (premazov, podlog, zdravil, adhezivov), plastična škatla z drsnim pokrovom a 100, rumeni pointed | 001453P | PAK | ČOPIČI APPLI POINTED A 100 | 1
70 | Dispenzer za aplikacijske čopiče Appli. | 001453DISP | KOM | DISPENZER ZA ČOPIČE | 5
71 | Čopiči za nanašanje tekočih dentalnih materialov, prozorni s belimi ščetinami a 50 | 001208 | PAK | ČOPIČI a 50 beli | 1207
72 | Držalo za čopiče, obojestranska uporaba, za čopiče in mini aplikatorje, v raznih barvah | 001563 | KOM | DRŽALO ZA ČOPIČE VIVADENT | 23
73 | Nastavki, adoro gobice A50 kot npr. REF 573096 | 001817B | PAK | NASTAVKI - ADORO GOBICE A50 REF 573096 | 1
74 | Mešalni nastavki za Examix - turkizni (zeleni), 88 mm, a 50, REF 100170 | 001469A | PAK | MEŠALNI NASTAVKI ZA EXAMIX - TURKIZEN A50 | 1
75 | Mešalni nastavki za Examix - roza, 83 mm, a 50, REF 100184 | 001469 | PAK | MEŠALNI NASTAVKI ZA EXAMIX - ROZA a 50 | 5
76 | Mešalni nastavki za Examix - rumeni, 70 mm, a 50, REF 100172 | 001702 | PAK | MEŠALNI NASTAVKI ZA EXABITE RUMENI A 48 | 12
77 | Mešalni nastavki, modri, a 50 kosov (za Protemp 4), 77 mm, REF 100178 | 001648 | PAK | MEŠALNI NASTAVKI ZA PROTEMP GARANT | 1
78 | Mešalni nastavki Pentamix rdeči a 30 | 001854 | PAK | MEŠALNI NASTAVKI PENTAMIX RDEČI a 30 | 1
79 | Nastavki za uporabo na dvojni brizgi z bazo in katalizatorjem ter nanos tekočega kompozita na preparacijo, kot napr. MultiCore Mixing Tips small A 50 | 001825 | PAK | MULTICORE MEŠALNI NASTAVKI a 50 | 1
80 | PVC konice za mešalne nastavke, za različne proizvajalce a 50, rumene | 001570 | PAK | KONICE PVC ZA MEŠALNE NASTAVKE ( rumene) a 50 | 11
81 | Mešalni nastavki modri koničasti, svetlo modri, 64mm, A50, REF 100180 | 001570B | PAK | MEŠALNI NASTAVKI KONIČASTI (svetlo modri) A50 | 11
82 | Pištola za kartuše 50ml za Elite + NDS Examix | 001426 | KOM | DISPENZER ZA KARTUŠE EXAMIX | 2
83 | Pištola dispenzer Garant za protemp 4:1/10:1 | 001426A | KOM | DISPENZER 4:1/10:1 (PROTETIKA) | 1
84 | Pištola za kartuše Multicore 1:1 in 2:1, REF 579094 | 080339A | KOM | PIŠTOLA ZA MULTICORE | 1
85 | Maxicap aktivator (za Ketac maxicap) za aktivacijo kapsul pred mešanjem. | 001711 | KOM | MAXICAP AKTIVATOR | 1
86 | Maxicap aplikator za nanašanje že pripravljene vsebine kapsule (za Ketac maxicup) | 080339 | KOM | PIŠTOLA ZA MAXICAP (AKT+DIS) 1+1 | 1
87 | Aktivator za Ketac CEM (mini) za aktivacijo kapsul pred mešanjem. | 001711A | KOM | MINICAP AKTIVATOR | 1
88 | Pištola Capsule Applier III za nanašanje že pripravljene vsebine kapsule (primerno za GC Fuji kapsule). | 080289 | KOM | APPLIER III - PIŠTOLA ZA FUJI KAPSULE | 1
89 | Naprava, ki s stiskanjem omogoča aplikacijo restorativnih dentalnih materialov, omogoča doseg na zadnji strani usten votline, REF 627882AN | 001448 | KOM | CAVIFIL INJEKTOR | 1
90 | Mešalni blok iz enostansko prevlečenega papirja, obstojen proti obrabi, dvostransko vezan v blok, 50 listov, cca 190 x 120mm | 001478 | PAK | BLOK ZA MEŠANJE - TRDI LISTI 190 X 120 a 50 | 16
91 | Mešalni blok iz enostansko prevlečenega papirja, obstojen proti obrabi, dvostransko vezan v blok, 60 listov, cca 95 x 70mm A50 | 001625 | PAK | BLOK ZA MEŠANJE - TRDI LISTI 95 X 70mm a 60 | 6
92 | Penasti vložki za endodontski bobenček, lahko se prepojijo, debelina 1 cm premer 5 cm, a 25, kompatibilnost s pozicijo 95 | 001531 | PAK | CLEAN STAND PENA A 268S Fi 50 a 25 | 43
93 | Penasti vložki za endodontski bobenček, lahko se prepojijo, debelina 5 mm in premer 5 cm, a 50, kompatibilnost s pozicijo 95 | 001531B | PAK | CLEAN STAND PENA DEBELINE 5 mm | 13
94 | Penasti vložki za endodontski bobenček, lahko se prepojijo, debelina 1 cm in premer 6,5 cm, a 25, kompatibilnost s pozicijo 95 | 001531D | PAK | CLEAN STAND PENA DEBELINE 1 CM FI 6,5CM | 10
95 | Stojalo za endodontske instrumente premera 50 m, možnost menjave endodontske pene debeline 10 mm in 5 mm | 001405 | KOM | CLEAN STAND - STOJALO ZA KAN.INST.Fi 50 | 6
96 | Gobica oziroma penasti vložek za stojalo za kanalnske inštrumente premera 65 mm, debeline 8 mm, A55, kot npr VDW - kompatibilnost s pozicijo 95 | 001531C | PAK | GOBICE ZA STOJALO ZA KANALSKE INSTRUMENTE FI 65X8 MM, A48 | 7
97 | Nosilec oziroma stojalo za odlaganje in jemanje instrumentov med endodontsko terapijo. Penaste vložke se lahko prepoji z dezinfekcijsko raztopino. Sterilizacija do 180°C, kot npr. Interim-Stand VDW, kompatibilnost s pozicijo 94 | 001531C1 | KOM | STOJALO ZA KANALSKE INSTRUMENTE (za gobice fi 65x8 mm) | 3
98 | Tekočina in krpice proti rosenju zobozdravniškega ogledalca, 2X 6ml in 24 krpic, kot npr. Mirror magic trial kit (tekočina in krpice) | 001875 | PAK | MIRROR MAGIC TRIAL KIT ( teko.in krpice) a 2x6ml + 24 krpic | 1
99 | Koncentrat za čiščenje odtisnih žlic, čisti ostanke alginata, cinkoksid evgenola, fosfatnega cementa, termoplastične odtisne mase in voske, adhezivne materiale a 700g | 001265 | KOM | ODSTRANJEVALEC ALGINATA 700G | 1
100 | Filter za avtoklav, kot npr. meladem 40 Melag | 001763 | KOM | FILTER ZA MELADEM 40 MELAG | 33
101 | Filter za avtoklav Cliniclave 45, Melag | 001763A | KOM | FILTER ZA CLINICLAVE 45 | 3
102 | Pesek za profilakso. Učinkovito odstranjuje zobne obloge in zabarvanja, vsebuje 94 % kalcijevega karbonata, velikost delcev 54 µm. Pakiranje 100x15 g vrečke. | 001832C | PAK | FLASH PEARL pesek za profilakso | 1
103 | Pesek za za nežno in profesionalno čiščenje zob, za učinkovito odstranjevanje razbarvanja, zobnih oblog in biofilma, vsebuje kalcijev karbonat z velikostjo delcev 60–70 μm, biološko razgradljiv, brez soli, sladkorja in glutena, okrogle oblike in enotne velikosti za optimalno čiščenje z minimalno abrazijo, nevtralnega okusa, kot npr. PDOPHYpearls Kavo ali enakovredno | 001832C | KOM | Pesek PROPHYpearls Kavo 60-70 mic | 1
104 | Profilaktični prašek na osnovi glicina je indiciran za zdravljenje parodontalnih žepov in periimplantitisa, odstranitev biofilma v obzobnih žepkih v samo 20 sekundah, a 160g, kot npr. Perio Mate Powder NSK ali enakovredno | 001832D | KOM | Pesek Perio Mate Powder | 1
105 | STOPER SILIKONSKI ZA 21 MM INSTRUM. BEL V DISP. A200 VDW | 0018781A | PAK | STOPER SILIKOSNKI ZA 21 MM INSTRUM. BEL V DISP. A 200 | 1
106 | STOPER SILIKONSKI ZA 25 MM INSTRUM. RUMEN V DISP. A200 VDW | 0018781B | PAK | STOPER SILIKOSNKI ZA 25 MM INSTRUM. RUMEN V DISP. A 200 | 1
107 | STOPER SILIKONSKI ZA 28 MM INSTRUM. RDEČ V DISP. A200 VDW | 0018781C | PAK | STOPER SILIKOSNKI ZA 28 MM INSTRUM. RDEČ V DISP. A 200 | 1
108 | STOPER SILIKONSKI ZA 31 MM INSTRUM. ČRN V DISP. A200 VDW | 0018781D | PAK | STOPER SILIKOSNKI ZA 31 MM INSTRUM. ČRN V DISP. A 200 | 1
109 | TRAK IZOL. SEPTOTAPE 5M | 267529A | KOM | TRAK IZOL. SEPTOTAPE 5M | 1
110 | Zaščitne vrečke za digitalni rtg senzor, za enkratno uporabo, 1 5/8 inch x 8 inch, v škatli a 500 kosov, model 3736 | 001696 | PAK | VREČKE RTG ZA DIGIT.SENZ.4X21 a 500 | 13
111 | Stenj, okrogli fi cca. 5 mm, dolžina 1 m, kot npr. Becht (M+W) kat. št. 457 ali enakovredno | 001317 | M | STENJ - trak za goril. Okrogel 5mm | 1
112 | Stenj, okrogli fi cca. 6 mm, dolžina 1 m, kot npr. Becht (M+W) kat. št. 458 ali enakovredno | 001317A | M | STENJ - trak za goril. Okrogel 6mm | 3
113 | Stenj, ploščat cca. 12 mm (trak), dolžina 1m, kot npr. Becht (M+W) kat. št. 460 ali enakovredno | 001317B | M | STENJ - trak za goril. Ploščat 12mm | 3
[12 empty] | SKUPNA VREDNOST |  | 0 | 0 | 0
KPL = komplet
PAK = pakiranje
KOM = kos
M = meter
L = liter
KG = kilogram
NAVODILO ZA IZPOLNJEVANJE
Ponudnik mora ponuditi blago točno zahtevanih lastnosti, sicer bo njegova ponudba izločena kot nedopustna.
V stolpec 7 se OBVEZNO navede naziv ponujenega artikla ter blagovno znamko.
V stolpec 8 se OBVEZNO navede naziv proizvajalca ponujenega artikla.
V stolpec 9 se OBVEZNO navede gramatura oz. pakiranje ponujenega artikla.
V stolpec 10 se navede kataloška številka ponujenega artikla, v kolikor je ta na voljo.
V stolpec 11 se OBVEZNO navede cena ponujenega pakiranja artikla (€ brez DDV)
V stolpec 12 se OBVEZNO navede cena v EUR brez DDV za ponujeno blago, izračunana na zahtevano enoto mere, ki je navedena v stolpcu 4. Naročnik bo upošteval vrednost vpisane cene na enoto, zaokrožene na dva decimalna mesta.
V stolpec 13 se OBVEZNO navede stopnjo DDV.
V stolpec 14 se OBVEZNO navede cena v EUR z DDV za ponujeno blago, izračunana na zahtevano enoto mere, ki je navedena v stolpcu 4. Naročnik bo upošteval vrednost vpisane cene na enoto, zaokrožene na dva decimalna mesta.
V stolpec 15 se OBVEZNO navede končna vrednost (znesek okvirne letne količine x cena na zahtevano EM brez DDV)
V stolpec 16 se OBVEZNO navede končna vrednost DDV (stolpec 14 x stopnja DDV)
V stolpec 17 se OBVEZNO navede končna vrednost z DDV (znesek okvirne letne količine x cena na zahtevano EM z DDV)
Ponudba velja 6 mesecev od datuma za prejem ponudb.
Datum: |  |  |  |  | Žig: |  |  |  | Podpis:

## C6
NAROČNIK; ZDRAVSTVENI DOM NOVO MESTO, KANDIJSKA CESTA 4, 8000 NOVO MESTO
JN št.:
Predmet JN: DOBAVA SANITETNEGA, LABORATORIJSKEGA IN ZOBOZDRAVSTVENEGA MATERIALA
PONUDNIK:
C/6 TEHNIKA - DENTALNE IN ŽLAHTNE ZLITINE
1 | 2 | 3 | 4 | 5 | 6 | 7 | 8 | 9 | 10 | 11 | 12 | 13 | 14 | 15 | 16 | 17
Zap. št. | Opis blaga | Naročnikova šifra artikla | Enota mere (EM) | Naročnikov naziv artikla v programu naročanja | Ocenjena letna količina | Naziv ponujenega artikla | Proizvajalec | Gramatura artikla (pakiranje ponudnika) | Kataloška številka ponujenega artikla | Cena ponujenega pakiranja artikla (€ brez DDV) | Cena na zahtevano EM (€ brez DDV) | % DDV | Cena na zahtevano EM (€ z DDV) | Končna vrednost brez DDV (ocenjena letna količina x cena/EM) | Vrednost DDV | Končna vrednost z DDV (količina x cena/EM + DDV)
1 | Zlitine za ulite baze, vsebn.Co 64%, Cr 28,65%, Mo 5%, Si 1%, Mn 1%, C 0,35%, a 1000g kot npr. Vironit | 002208 | GR | WIRONIT A 1000 GR | 10
2 | Stelitna kovina za porcel.ogrodja, vsebn.Co 61%, Cr 25%, Mo 7%, W 5%, kot npr Remanium 2000+ | 002338 | GR | REMANIUM 2000 + -I- BOND NF | 2000
3 | Žlahtna zlitina za krone in mostičke- srebro-paladijeva, vsebnost Au 2,0%, Pd 25,0%, Ag 64,0%, Cu 8,0%, kot npr. Auropal SE | 500001 | GR | AUROPAL SE - INTERPAL SE | 100
4 | Ustrezni lot - Auropal lot | 500020 | GR | AUROPAL LOT/ SILOPAL L | 1
5 | žlahtna zlitina za krone in mostičke- zlato-paladijeva, kot npr. MIDOR | 500004 | GR | MIDOR S | 80
6 | žlahtna zlitina za krone in mostičke- zlato-paladijeva, kot npr. MIDOR | 500019 | GR | MIDOR SE | 30
7 | Ustrezni lot - Midor L | 500021 | GR | MIDOR L - LOT | 10
[12 empty] | SKUPNA VREDNOST |  | 0 | 0 | 0
KPL = komplet
PAK = pakiranje
KOM = kos
M = meter
L = liter
KG = kilogram
NAVODILO ZA IZPOLNJEVANJE
Ponudnik mora ponuditi blago točno zahtevanih lastnosti, sicer bo njegova ponudba izločena kot nedopustna.
V stolpec 7 se OBVEZNO navede naziv ponujenega artikla ter blagovno znamko.
V stolpec 8 se OBVEZNO navede naziv proizvajalca ponujenega artikla.
V stolpec 9 se OBVEZNO navede gramatura oz. pakiranje ponujenega artikla.
V stolpec 10 se navede kataloška številka ponujenega artikla, v kolikor je ta na voljo.
V stolpec 11 se OBVEZNO navede cena ponujenega pakiranja artikla (€ brez DDV)
V stolpec 12 se OBVEZNO navede cena v EUR brez DDV za ponujeno blago, izračunana na zahtevano enoto mere, ki je navedena v stolpcu 4. Naročnik bo upošteval vrednost vpisane cene na enoto, zaokrožene na dva decimalna mesta.
V stolpec 13 se OBVEZNO navede stopnjo DDV.
V stolpec 14 se OBVEZNO navede cena v EUR z DDV za ponujeno blago, izračunana na zahtevano enoto mere, ki je navedena v stolpcu 4. Naročnik bo upošteval vrednost vpisane cene na enoto, zaokrožene na dva decimalna mesta.
V stolpec 15 se OBVEZNO navede končna vrednost (znesek okvirne letne količine x cena na zahtevano EM brez DDV)
V stolpec 16 se OBVEZNO navede končna vrednost DDV (stolpec 14 x stopnja DDV)
V stolpec 17 se OBVEZNO navede končna vrednost z DDV (znesek okvirne letne količine x cena na zahtevano EM z DDV)
Ponudba velja 6 mesecev od datuma za prejem ponudb.
Datum: |  |  |  |  | Žig: |  |  |  | Podpis:

## C7
NAROČNIK; ZDRAVSTVENI DOM NOVO MESTO, KANDIJSKA CESTA 4, 8000 NOVO MESTO
JN št.:
Predmet JN: DOBAVA SANITETNEGA, LABORATORIJSKEGA IN ZOBOZDRAVSTVENEGA MATERIALA
PONUDNIK:
C/7 - VRTEČI INŠTRUMENTI
1 | 2 | 3 | 4 | 5 | 6 | 7 | 8 | 9 | 10 | 11 | 12 | 13 | 14 | 15 | 16 | 17
Zap. št. | Opis blaga | Naročnikova šifra artikla | Enota mere (EM) | Naročnikov naziv artikla v programu naročanja | Ocenjena letna količina | Naziv ponujenega artikla | Proizvajalec | Gramatura artikla (pakiranje ponudnika) | Kataloška številka ponujenega artikla | Cena ponujenega pakiranja artikla (€ brez DDV) | Cena na zahtevano EM (€ brez DDV) | % DDV | Cena na zahtevano EM (€ z DDV) | Končna vrednost brez DDV (ocenjena letna količina x cena/EM) | Vrednost DDV | Končna vrednost z DDV (količina x cena/EM + DDV)
VRTEČI SVEDRI ZA ZOBNO ORDINACIJO
1 | Diamantni svedri za kolenčnik - 806 204 001 524 012 |  | KOM |  | 5
2 | Diamantni svedri za kolenčnik - 806 204 001 524 014 |  | KOM |  | 5
3 | Diamantni svedri za kolenčnik - 806 204 001 524 016 |  | KOM |  | 5
4 | Diamantni svedri za kolenčnik - 806 204 001 524 023 |  | KOM |  | 5
5 | Diamantni svedri za kolenčnik - 806 204 010 524 012 |  | KOM |  | 5
6 | Diamantni svedri za kolenčnik - 806 204 010 524 016 |  | KOM |  | 5
7 | Diamantni svedri za kolenčnik - 806 204 107 524 012 |  | KOM |  | 5
8 | Diamantni svedri za kolenčnik - 806 204 107 524 014 |  | KOM |  | 5
9 | Diamantni svedri za kolenčnik - 806 204 107 524 016 |  | KOM |  | 5
10 | Diamantni svedri za kolenčnik - 806 204 166 524 012 |  | KOM |  | 5
11 | Diamantni svedri za kolenčnik - 806 204 166 524 016 |  | KOM |  | 5
12 | Diamantni svedri za kolenčnik - 806 204 199 524 012 |  | KOM |  | 5
13 | Diamantni svedri za kolenčnik - 806 205 258 504 014 |  | KOM |  | 5
14 | Diamantni svedri za turbino - 806 314 001 504 016 |  | KOM |  | 5
15 | Diamantni svedri za turbino - 806 314 001 504 021 |  | KOM |  | 5
16 | Diamantni svedri za turbino - 806 314 001 504 025 |  | KOM |  | 5
17 | Diamantni svedri za turbino - 806 314 001 514 010 |  | KOM |  | 5
18 | Diamantni svedri za turbino - 806 314 001 514 014 |  | KOM |  | 5
19 | Diamantni svedri za turbino - 806 314 001 514 016 |  | KOM |  | 5
20 | Diamantni svedri za turbino - 806 314 001 514 023 |  | KOM |  | 5
21 | Diamantni svedri za turbino - 806 314 001 524 007 |  | KOM |  | 5
22 | Diamantni svedri za turbino - 806 314 001 524 008 |  | KOM |  | 5
23 | Diamantni svedri za turbino - 806 314 001 524 009 |  | KOM |  | 5
24 | Diamantni svedri za turbino - 806 314 001 524 010 |  | KOM |  | 5
25 | Diamantni svedri za turbino - 806 314 001 524 012 |  | KOM |  | 5
26 | Diamantni svedri za turbino - 806 314 001 524 014 |  | KOM |  | 5
27 | Diamantni svedri za turbino - 806 314 001 524 016 |  | KOM |  | 5
28 | Diamantni svedri za turbino - 806 314 001 524 018 |  | KOM |  | 5
29 | Diamantni svedri za turbino - 806 314 001 524 021 |  | KOM |  | 5
30 | Diamantni svedri za turbino - 806 314 001 524 023 |  | KOM |  | 5
31 | Diamantni svedri za turbino - 806 314 001 524 029 |  | KOM |  | 5
32 | Diamantni svedri za turbino - 806 314 001 524 035 |  | KOM |  | 5
33 | Diamantni svedri za turbino - 806 314 001 534 012 |  | KOM |  | 5
34 | Diamantni svedri za turbino - 806 314 001 534 014 |  | KOM |  | 5
35 | Diamantni svedri za turbino - 806 314 001 534 016 |  | KOM |  | 5
36 | Diamantni svedri za turbino - 806 314 001 534 018 |  | KOM |  | 5
37 | Diamantni svedri za turbino - 806 314 001 534 021 |  | KOM |  | 5
38 | Diamantni svedri za turbino - 806 314 001 544 016 |  | KOM |  | 5
39 | Diamantni svedri za turbino - 806 314 001 544 018 |  | KOM |  | 5
40 | Diamantni svedri za turbino - 806 314 001 544 023 |  | KOM |  | 5
41 | Diamantni svedri za turbino - 806 314 001 544 025 |  | KOM |  | 5
42 | Diamantni svedri za turbino - 806 314 001 544 029 |  | KOM |  | 5
43 | Diamantni svedri za turbino - 806 314 001 544 035 |  | KOM |  | 5
44 | Diamantni svedri za turbino - 806 314 010 524 010 |  | KOM |  | 5
45 | Diamantni svedri za turbino - 806 314 010 524 012 |  | KOM |  | 5
46 | Diamantni svedri za turbino - 806 314 010 524 014 |  | KOM |  | 5
47 | Diamantni svedri za turbino - 806 314 010 524 016 |  | KOM |  | 5
48 | Diamantni svedri za turbino - 806 314 010 524 018 |  | KOM |  | 5
49 | Diamantni svedri za turbino - 806 314 010 524 021 |  | KOM |  | 5
50 | Diamantni svedri za turbino - 806 314 019 524 018 |  | KOM |  | 5
51 | Diamantni svedri za turbino - 806 314 033 534 027 |  | KOM |  | 5
52 | Diamantni svedri za turbino - 806 314 033 534 031 |  | KOM |  | 5
53 | Diamantni svedri za turbino - 806 314 038 534 033 |  | KOM |  | 5
54 | Diamantni svedri za turbino - 806 314 107 524 007 |  | KOM |  | 5
55 | Diamantni svedri za turbino - 806 314 107 524 008 |  | KOM |  | 5
56 | Diamantni svedri za turbino - 806 314 107 524 009 |  | KOM |  | 5
57 | Diamantni svedri za turbino - 806 314 107 524 010 |  | KOM |  | 5
58 | Diamantni svedri za turbino - 806 314 107 524 012 |  | KOM |  | 5
59 | Diamantni svedri za turbino - 806 314 107 524 014 |  | KOM |  | 5
60 | Diamantni svedri za turbino - 806 314 107 524 016 |  | KOM |  | 5
61 | Diamantni svedri za turbino - 806 314 107 534 009 |  | KOM |  | 5
62 | Diamantni svedri za turbino - 806 314 107 534 010 |  | KOM |  | 5
63 | Diamantni svedri za turbino - 806 314 107 534 012 |  | KOM |  | 5
64 | Diamantni svedri za turbino - 806 314 107 534 014 |  | KOM |  | 5
65 | Diamantni svedri za turbino - 806 314 107 544 010 |  | KOM |  | 5
66 | Diamantni svedri za turbino - 806 314 107 544 014 |  | KOM |  | 5
67 | Diamantni svedri za turbino - 806 314 107 544 016 |  | KOM |  | 5
68 | Diamantni svedri za turbino - 806 314 110 524 012 |  | KOM |  | 5
69 | Diamantni svedri za turbino - 806 314 110 524 014 |  | KOM |  | 5
70 | Diamantni svedri za turbino - 806 314 110 524 016 |  | KOM |  | 5
71 | Diamantni svedri za turbino - 806 314 110 524 018 |  | KOM |  | 5
72 | Diamantni svedri za turbino - 806 314 110 534 012 |  | KOM |  | 5
73 | Diamantni svedri za turbino - 806 314 110 534 014 |  | KOM |  | 5
74 | Diamantni svedri za turbino - 806 314 110 534 016 |  | KOM |  | 5
75 | Diamantni svedri za turbino - 806 314 110 534 018 |  | KOM |  | 5
76 | Diamantni svedri za turbino - 806 314 110 544 014 |  | KOM |  | 5
77 | Diamantni svedri za turbino - 806 314 110 544 027 |  | KOM |  | 5
78 | Diamantni svedri za turbino - 806 314 111 514 012 |  | KOM |  | 5
79 | Diamantni svedri za turbino - 806 314 111 524 010 |  | KOM |  | 5
80 | Diamantni svedri za turbino - 806 314 111 524 012 |  | KOM |  | 5
81 | Diamantni svedri za turbino - 806 314 111 524 014 |  | KOM |  | 5
82 | Diamantni svedri za turbino - 806 314 111 524 016 |  | KOM |  | 5
83 | Diamantni svedri za turbino - 806 314 111 524 018 |  | KOM |  | 5
84 | Diamantni svedri za turbino - 806 314 111 534 010 |  | KOM |  | 5
85 | Diamantni svedri za turbino - 806 314 111 534 012 |  | KOM |  | 5
86 | Diamantni svedri za turbino - 806 314 111 534 014 |  | KOM |  | 5
87 | Diamantni svedri za turbino - 806 314 111 534 016 |  | KOM |  | 5
88 | Diamantni svedri za turbino - 806 314 111 534 018 |  | KOM |  | 5
89 | Diamantni svedri za turbino - 806 314 111 544 012 |  | KOM |  | 5
90 | Diamantni svedri za turbino - 806 314 111 544 014 |  | KOM |  | 5
91 | Diamantni svedri za turbino - 806 314 111 544 016 |  | KOM |  | 5
92 | Diamantni svedri za turbino - 806 314 111 544 018 |  | KOM |  | 5
93 | Diamantni svedri za turbino - 806 314 112 524 014 |  | KOM |  | 5
94 | Diamantni svedri za turbino - 806 314 112 524 016 |  | KOM |  | 5
95 | Diamantni svedri za turbino - 806 314 112 534 014 |  | KOM |  | 5
96 | Diamantni svedri za turbino - 806 314 112 534 016 |  | KOM |  | 5
97 | Diamantni svedri za turbino - 806 314 112 544 016 |  | KOM |  | 5
98 | Diamantni svedri za turbino - 806 314 131 534 014 |  | KOM |  | 5
99 | Diamantni svedri za turbino - 806 314 137 524 008 |  | KOM |  | 5
100 | Diamantni svedri za turbino - 806 314 137 524 012 |  | KOM |  | 5
101 | Diamantni svedri za turbino - 806 314 137 524 014 |  | KOM |  | 5
102 | Diamantni svedri za turbino - 806 314 137 534 010 |  | KOM |  | 5
103 | Diamantni svedri za turbino - 806 314 141 514 012 |  | KOM |  | 5
104 | Diamantni svedri za turbino - 806 314 141 514 014 |  | KOM |  | 5
105 | Diamantni svedri za turbino - 806 314 141 514 016 |  | KOM |  | 5
106 | Diamantni svedri za turbino - 806 314 141 534 012 |  | KOM |  | 5
107 | Diamantni svedri za turbino - 806 314 141 534 014 |  | KOM |  | 5
108 | Diamantni svedri za turbino - 806 314 141 534 016 |  | KOM |  | 5
109 | Diamantni svedri za turbino - 806 314 156 524 008 |  | KOM |  | 5
110 | Diamantni svedri za turbino - 806 314 156 524 012 |  | KOM |  | 5
111 | Diamantni svedri za turbino - 806 314 156 524 014 |  | KOM |  | 5
112 | Diamantni svedri za turbino - 806 314 158 524 010 |  | KOM |  | 5
113 | Diamantni svedri za turbino - 806 314 158 524 012 |  | KOM |  | 5
114 | Diamantni svedri za turbino - 806 314 158 524 014 |  | KOM |  | 5
115 | Diamantni svedri za turbino - 806 314 158 524 018 |  | KOM |  | 5
116 | Diamantni svedri za turbino - 806 314 158 544 016 |  | KOM |  | 5
117 | Diamantni svedri za turbino - 806 314 165 504 014 |  | KOM |  | 5
118 | Diamantni svedri za turbino - 806 314 165 524 014 |  | KOM |  | 5
119 | Diamantni svedri za turbino - 806 314 165 534 014 |  | KOM |  | 5
120 | Diamantni svedri za turbino - 806 314 166 494 010 |  | KOM |  | 5
121 | Diamantni svedri za turbino - 806 314 166 504 012 |  | KOM |  | 5
122 | Diamantni svedri za turbino - 806 314 166 504 014 |  | KOM |  | 5
123 | Diamantni svedri za turbino - 806 314 166 504 016 |  | KOM |  | 5
124 | Diamantni svedri za turbino - 806 314 166 504 018 |  | KOM |  | 5
125 | Diamantni svedri za turbino - 806 314 166 514 014 |  | KOM |  | 5
126 | Diamantni svedri za turbino - 806 314 166 514 016 |  | KOM |  | 5
127 | Diamantni svedri za turbino - 806 314 166 514 018 |  | KOM |  | 5
128 | Diamantni svedri za turbino - 806 314 166 524 010 |  | KOM |  | 5
129 | Diamantni svedri za turbino - 806 314 166 524 012 |  | KOM |  | 5
130 | Diamantni svedri za turbino - 806 314 166 524 014 |  | KOM |  | 5
131 | Diamantni svedri za turbino - 806 314 166 524 016 |  | KOM |  | 5
132 | Diamantni svedri za turbino - 806 314 166 524 021 |  | KOM |  | 5
133 | Diamantni svedri za turbino - 806 314 166 534 012 |  | KOM |  | 5
134 | Diamantni svedri za turbino - 806 314 166 534 014 |  | KOM |  | 5
135 | Diamantni svedri za turbino - 806 314 166 534 016 |  | KOM |  | 5
136 | Diamantni svedri za turbino - 806 314 166 544 018 |  | KOM |  | 5
137 | Diamantni svedri za turbino - 806 314 167 514 014 |  | KOM |  | 5
138 | Diamantni svedri za turbino - 806 314 167 514 016 |  | KOM |  | 5
139 | Diamantni svedri za turbino - 806 314 167 524 010 |  | KOM |  | 5
140 | Diamantni svedri za turbino - 806 314 167 524 014 |  | KOM |  | 5
141 | Diamantni svedri za turbino - 806 314 167 524 016 |  | KOM |  | 5
142 | Diamantni svedri za turbino - 806 314 167 524 018 |  | KOM |  | 5
143 | Diamantni svedri za turbino - 806 314 167 534 014 |  | KOM |  | 5
144 | Diamantni svedri za turbino - 806 314 167 534 016 |  | KOM |  | 5
145 | Diamantni svedri za turbino - 806 314 167 544 016 |  | KOM |  | 5
146 | Diamantni svedri za turbino - 806 314 172 524 016 |  | KOM |  | 5
147 | Diamantni svedri za turbino - 806 314 172 524 023 |  | KOM |  | 5
148 | Diamantni svedri za turbino - 806 314 173 524 016 |  | KOM |  | 5
149 | Diamantni svedri za turbino - 806 314 173 524 018 |  | KOM |  | 5
150 | Diamantni svedri za turbino - 806 314 173 534 016 |  | KOM |  | 5
151 | Diamantni svedri za turbino - 806 314 173 534 018 |  | KOM |  | 5
152 | Diamantni svedri za turbino - 806 314 174 544 016 |  | KOM |  | 5
153 | Diamantni svedri za turbino - 806 314 174 544 018 |  | KOM |  | 5
154 | Diamantni svedri za turbino - 806 314 198 514 014 |  | KOM |  | 5
155 | Diamantni svedri za turbino - 806 314 198 514 016 |  | KOM |  | 5
156 | Diamantni svedri za turbino - 806 314 198 534 014 |  | KOM |  | 5
157 | Diamantni svedri za turbino - 806 314 198 534 016 |  | KOM |  | 5
158 | Diamantni svedri za turbino - 806 314 198 534 018 |  | KOM |  | 5
159 | Diamantni svedri za turbino - 806 314 199 514 016 |  | KOM |  | 5
160 | Diamantni svedri za turbino - 806 314 199 514 018 |  | KOM |  | 5
161 | Diamantni svedri za turbino - 806 314 199 524 014 |  | KOM |  | 5
162 | Diamantni svedri za turbino - 806 314 199 524 016 |  | KOM |  | 5
163 | Diamantni svedri za turbino - 806 314 199 524 018 |  | KOM |  | 5
164 | Diamantni svedri za turbino - 806 314 199 534 012 |  | KOM |  | 5
165 | Diamantni svedri za turbino - 806 314 199 534 014 |  | KOM |  | 5
166 | Diamantni svedri za turbino - 806 314 199 534 016 |  | KOM |  | 5
167 | Diamantni svedri za turbino - 806 314 199 534 018 |  | KOM |  | 5
168 | Diamantni svedri za turbino - 806 314 199 544 014 |  | KOM |  | 5
169 | Diamantni svedri za turbino - 806 314 200 504 014 |  | KOM |  | 5
170 | Diamantni svedri za turbino - 806 314 200 514 012 |  | KOM |  | 5
171 | Diamantni svedri za turbino - 806 314 200 524 016 |  | KOM |  | 5
172 | Diamantni svedri za turbino - 806 314 200 524 018 |  | KOM |  | 5
173 | Diamantni svedri za turbino - 806 314 213 524 016 |  | KOM |  | 5
174 | Diamantni svedri za turbino - 806 314 213 534 016 |  | KOM |  | 5
175 | Diamantni svedri za turbino - 806 314 225 524 016 |  | KOM |  | 5
176 | Diamantni svedri za turbino - 806 314 237 514 012 |  | KOM |  | 5
177 | Diamantni svedri za turbino - 806 314 237 524 008 |  | KOM |  | 5
178 | Diamantni svedri za turbino - 806 314 237 524 010 |  | KOM |  | 5
179 | Diamantni svedri za turbino - 806 314 237 524 012 |  | KOM |  | 5
180 | Diamantni svedri za turbino - 806 314 237 534 008 |  | KOM |  | 5
181 | Diamantni svedri za turbino - 806 314 237 534 009 |  | KOM |  | 5
182 | Diamantni svedri za turbino - 806 314 237 534 010 |  | KOM |  | 5
183 | Diamantni svedri za turbino - 806 314 237 534 012 |  | KOM |  | 5
184 | Diamantni svedri za turbino - 806 314 237 544 012 |  | KOM |  | 5
185 | Diamantni svedri za turbino - 806 314 238 504 012 |  | KOM |  | 5
186 | Diamantni svedri za turbino - 806 314 238 514 010 |  | KOM |  | 5
187 | Diamantni svedri za turbino - 806 314 238 514 012 |  | KOM |  | 5
188 | Diamantni svedri za turbino - 806 314 238 514 014 |  | KOM |  | 5
189 | Diamantni svedri za turbino - 806 314 238 524 008 |  | KOM |  | 5
190 | Diamantni svedri za turbino - 806 314 238 524 009 |  | KOM |  | 5
191 | Diamantni svedri za turbino - 806 314 238 524 010 |  | KOM |  | 5
192 | Diamantni svedri za turbino - 806 314 238 524 012 |  | KOM |  | 5
193 | Diamantni svedri za turbino - 806 314 238 524 014 |  | KOM |  | 5
194 | Diamantni svedri za turbino - 806 314 238 524 016 |  | KOM |  | 5
195 | Diamantni svedri za turbino - 806 314 238 524 018 |  | KOM |  | 5
196 | Diamantni svedri za turbino - 806 314 238 534 010 |  | KOM |  | 5
197 | Diamantni svedri za turbino - 806 314 238 534 012 |  | KOM |  | 5
198 | Diamantni svedri za turbino - 806 314 238 534 014 |  | KOM |  | 5
199 | Diamantni svedri za turbino - 806 314 238 534 016 |  | KOM |  | 5
200 | Diamantni svedri za turbino - 806 314 238 534 018 |  | KOM |  | 5
201 | Diamantni svedri za turbino - 806 314 238 534 021 |  | KOM |  | 5
202 | Diamantni svedri za turbino - 806 314 238 544 012 |  | KOM |  | 5
203 | Diamantni svedri za turbino - 806 314 238 544 014 |  | KOM |  | 5
204 | Diamantni svedri za turbino - 806 314 238 544 016 |  | KOM |  | 5
205 | Diamantni svedri za turbino - 806 314 239 514 012 |  | KOM |  | 5
206 | Diamantni svedri za turbino - 806 314 239 514 014 |  | KOM |  | 5
207 | Diamantni svedri za turbino - 806 314 239 524 012 |  | KOM |  | 5
208 | Diamantni svedri za turbino - 806 314 239 524 014 |  | KOM |  | 5
209 | Diamantni svedri za turbino - 806 314 239 524 016 |  | KOM |  | 5
210 | Diamantni svedri za turbino - 806 314 239 524 018 |  | KOM |  | 5
211 | Diamantni svedri za turbino - 806 314 239 524 021 |  | KOM |  | 5
212 | Diamantni svedri za turbino - 806 314 239 534 012 |  | KOM |  | 5
213 | Diamantni svedri za turbino - 806 314 239 534 014 |  | KOM |  | 5
214 | Diamantni svedri za turbino - 806 314 239 534 016 |  | KOM |  | 5
215 | Diamantni svedri za turbino - 806 314 239 534 018 |  | KOM |  | 5
216 | Diamantni svedri za turbino - 806 314 239 534 021 |  | KOM |  | 5
217 | Diamantni svedri za turbino - 806 314 239 544 016 |  | KOM |  | 5
218 | Diamantni svedri za turbino - 806 314 239 544 025 |  | KOM |  | 5
219 | Diamantni svedri za turbino - 806 314 249 504 012 |  | KOM |  | 5
220 | Diamantni svedri za turbino - 806 314 249 524 014 |  | KOM |  | 5
221 | Diamantni svedri za turbino - 806 314 249 534 018 |  | KOM |  | 5
222 | Diamantni svedri za turbino - 806 314 250 504 012 |  | KOM |  | 5
223 | Diamantni svedri za turbino - 806 314 250 514 012 |  | KOM |  | 5
224 | Diamantni svedri za turbino - 806 314 250 514 014 |  | KOM |  | 5
225 | Diamantni svedri za turbino - 806 314 250 524 014 |  | KOM |  | 5
226 | Diamantni svedri za turbino - 806 314 250 524 016 |  | KOM |  | 5
227 | Diamantni svedri za turbino - 806 314 250 524 018 |  | KOM |  | 5
228 | Diamantni svedri za turbino - 806 314 250 534 014 |  | KOM |  | 5
229 | Diamantni svedri za turbino - 806 314 250 534 016 |  | KOM |  | 5
230 | Diamantni svedri za turbino - 806 314 250 534 018 |  | KOM |  | 5
231 | Diamantni svedri za turbino - 806 314 250 544 018 |  | KOM |  | 5
232 | Diamantni svedri za turbino - 806 314 251 534 016 |  | KOM |  | 5
233 | Diamantni svedri za turbino - 806 314 251 534 018 |  | KOM |  | 5
234 | Diamantni svedri za turbino - 806 314 251 544 016 |  | KOM |  | 5
235 | Diamantni svedri za turbino - 806 314 251 544 018 |  | KOM |  | 5
236 | Diamantni svedri za turbino - 806 314 257 504 010 |  | KOM |  | 5
237 | Diamantni svedri za turbino - 806 314 257 504 016 |  | KOM |  | 5
238 | Diamantni svedri za turbino - 806 314 257 504 023 |  | KOM |  | 5
239 | Diamantni svedri za turbino - 806 314 257 514 016 |  | KOM |  | 5
240 | Diamantni svedri za turbino - 806 314 257 514 018 |  | KOM |  | 5
241 | Diamantni svedri za turbino - 806 314 257 514 023 |  | KOM |  | 5
242 | Diamantni svedri za turbino - 806 314 257 524 010 |  | KOM |  | 5
243 | Diamantni svedri za turbino - 806 314 257 524 016 |  | KOM |  | 5
244 | Diamantni svedri za turbino - 806 314 257 524 018 |  | KOM |  | 5
245 | Diamantni svedri za turbino - 806 314 257 524 023 |  | KOM |  | 5
246 | Diamantni svedri za turbino - 806 314 257 534 016 |  | KOM |  | 5
247 | Diamantni svedri za turbino - 806 314 257 534 018 |  | KOM |  | 5
248 | Diamantni svedri za turbino - 806 314 257 534 023 |  | KOM |  | 5
249 | Diamantni svedri za turbino - 806 314 257 544 016 |  | KOM |  | 5
250 | Diamantni svedri za turbino - 806 314 257 544 023 |  | KOM |  | 5
251 | Diamantni svedri za turbino - 806 314 277 504 014 |  | KOM |  | 5
252 | Diamantni svedri za turbino - 806 314 277 514 016 |  | KOM |  | 5
253 | Diamantni svedri za turbino - 806 314 277 514 018 |  | KOM |  | 5
254 | Diamantni svedri za turbino - 806 314 277 514 023 |  | KOM |  | 5
255 | Diamantni svedri za turbino - 806 314 277 524 018 |  | KOM |  | 5
256 | Diamantni svedri za turbino - 806 314 277 524 023 |  | KOM |  | 5
257 | Diamantni svedri za turbino - 806 314 277 524 029 |  | KOM |  | 5
258 | Diamantni svedri za turbino - 806 314 277 534 023 |  | KOM |  | 5
259 | Diamantni svedri za turbino - 806 314 277 544 016 |  | KOM |  | 5
260 | Diamantni svedri za turbino - 806 314 277 544 018 |  | KOM |  | 5
261 | Diamantni svedri za turbino - 806 314 277 544 023 |  | KOM |  | 5
262 | Diamantni svedri za turbino - 806 314 277 544 029 |  | KOM |  | 5
263 | Diamantni svedri za turbino - 806 314 289 514 016 |  | KOM |  | 5
264 | Diamantni svedri za turbino - 806 314 289 534 014 |  | KOM |  | 5
265 | Diamantni svedri za turbino - 806 314 289 544 016 |  | KOM |  | 5
266 | Diamantni svedri za turbino - 806 314 290 504 016 |  | KOM |  | 5
267 | Diamantni svedri za turbino - 806 314 290 514 012 |  | KOM |  | 5
268 | Diamantni svedri za turbino - 806 314 290 514 014 |  | KOM |  | 5
269 | Diamantni svedri za turbino - 806 314 290 514 016 |  | KOM |  | 5
270 | Diamantni svedri za turbino - 806 314 290 514 018 |  | KOM |  | 5
271 | Diamantni svedri za turbino - 806 314 290 524 016 |  | KOM |  | 5
272 | Diamantni svedri za turbino - 806 314 290 534 010 |  | KOM |  | 5
273 | Diamantni svedri za turbino - 806 314 290 534 012 |  | KOM |  | 5
274 | Diamantni svedri za turbino - 806 314 290 534 014 |  | KOM |  | 5
275 | Diamantni svedri za turbino - 806 314 290 534 016 |  | KOM |  | 5
276 | Diamantni svedri za turbino - 806 314 290 534 018 |  | KOM |  | 5
277 | Diamantni svedri za turbino - 806 314 290 544 012 |  | KOM |  | 5
278 | Diamantni svedri za turbino - 806 314 290 544 014 |  | KOM |  | 5
279 | Diamantni svedri za turbino - 806 314 290 544 016 |  | KOM |  | 5
280 | Diamantni svedri za turbino - 806 314 290 544 018 |  | KOM |  | 5
281 | Diamantni svedri za turbino - 806 314 291 534 014 |  | KOM |  | 5
282 | Diamantni svedri za turbino - 806 314 298 514 016 |  | KOM |  | 5
283 | Diamantni svedri za turbino - 806 314 298 514 018 |  | KOM |  | 5
284 | Diamantni svedri za turbino - 806 314 298 524 012 |  | KOM |  | 5
285 | Diamantni svedri za turbino - 806 314 298 524 016 |  | KOM |  | 5
286 | Diamantni svedri za turbino - 806 314 298 524 018 |  | KOM |  | 5
287 | Diamantni svedri za turbino - 806 314 298 534 012 |  | KOM |  | 5
288 | Diamantni svedri za turbino - 806 314 298 534 014 |  | KOM |  | 5
289 | Diamantni svedri za turbino - 806 314 298 534 016 |  | KOM |  | 5
290 | Diamantni svedri za turbino - 806 314 298 534 018 |  | KOM |  | 5
291 | Diamantni svedri za turbino - 806 314 298 534 021 |  | KOM |  | 5
292 | Diamantni svedri za turbino - 806 314 298 544 014 |  | KOM |  | 5
293 | Diamantni svedri za turbino - 806 314 298 544 016 |  | KOM |  | 5
294 | Diamantni svedri za turbino - 806 314 298 544 018 |  | KOM |  | 5
295 | Diamantni svedri za turbino - 806 314 298 544 021 |  | KOM |  | 5
296 | Diamantni svedri za turbino - 806 314 299 514 012 |  | KOM |  | 5
297 | Diamantni svedri za turbino - 806 314 299 514 014 |  | KOM |  | 5
298 | Diamantni svedri za turbino - 806 314 299 514 016 |  | KOM |  | 5
299 | Diamantni svedri za turbino - 806 314 299 514 018 |  | KOM |  | 5
300 | Diamantni svedri za turbino - 806 314 299 534 012 |  | KOM |  | 5
301 | Diamantni svedri za turbino - 806 314 299 534 014 |  | KOM |  | 5
302 | Diamantni svedri za turbino - 806 314 299 534 016 |  | KOM |  | 5
303 | Diamantni svedri za turbino - 806 314 299 534 018 |  | KOM |  | 5
304 | Diamantni svedri za turbino - 806 314 299 534 023 |  | KOM |  | 5
305 | Diamantni svedri za turbino - 806 314 299 544 014 |  | KOM |  | 5
306 | Diamantni svedri za turbino - 806 314 299 544 016 |  | KOM |  | 5
307 | Diamantni svedri za turbino - 806 314 299 544 018 |  | KOM |  | 5
308 | Diamantni svedri za turbino - 806 314 299 544 021 |  | KOM |  | 5
309 | Diamantni svedri za turbino - 806 314 465 504 016 |  | KOM |  | 5
310 | Diamantni svedri za turbino - 806 314 465 514 016 |  | KOM |  | 5
311 | Diamantni svedri za turbino - 806 314 465 524 016 |  | KOM |  | 5
312 | Diamantni svedri za turbino - 806 314 508 514 016 |  | KOM |  | 5
313 | Diamantni svedri za turbino - 806 314 535 524 009 |  | KOM |  | 5
314 | Diamantni svedri za turbino - 806 314 535 524 010 |  | KOM |  | 5
315 | Diamantni svedri za turbino - 806 314 544 534 016 |  | KOM |  | 5
316 | Diamantni svedri za turbino - 806 314 544 534 018 |  | KOM |  | 5
317 | Diamantni svedri za turbino - 806 314 544 534 025 |  | KOM |  | 5
318 | Diamantni svedri za turbino - 806 314 546 534 016 |  | KOM |  | 5
319 | Diamantni svedri za turbino -806 314 546 534 023 |  | KOM |  | 5
320 | Diamantni svedri za turbino - 806 314 553 544 014 |  | KOM |  | 5
321 | Diamantni svedri za turbino - 806 314 697 524 014 |  | KOM |  | 5
322 | Diamantni svedri za turbino - 806 314 697 534 014 |  | KOM |  | 5
323 | Diamantni svedri za turbino - 806 314 697 534 016 |  | KOM |  | 5
324 | Diamantni svedri za turbino - 806 314 697 544 016 |  | KOM |  | 5
325 | Diamantni svedri za turbino - 806 315 270 514 020 |  | KOM |  | 5
326 | Disk polirni, kot npr. LISKO-S turkiz Erkodent, kat. št. 223200 ali enakovredno, kpl |  | KPL |  | 5
327 | Gumica - Set polirnih gumic za obdelavo proteze, kot npr. Edenta Dentur Adjustment Kit 0090SO ali enakovredno |  | KPL |  | 5
328 | Gumica polirna montirana za kolenčnik, posamezno pakiranje - za amalgam, za predpoliranje, ISO 658 204 292 513 050, kot npr. Alphaflex 0031RA ali enakovredno |  | KOM |  | 5
329 | Gumica polirna montirana za kolenčnik, posamezno pakiranje - za amalgam, za predpoliranje, ISO 658 204 243 513 050, kot npr. Alphaflex 0032RA ali enakovredno |  | KOM |  | 5
330 | Gumica polirna montirana za kolenčnik, posamezno pakiranje - za amalgam, za predpoliranje, ISO 658 204 243 513 030, kot npr. Alphaflex 0033RA ali enakovredno |  | KOM |  | 5
331 | Gumica polirna montirana za kolenčnik, posamezno pakiranje - za amalgam, za predpoliranje, ISO 658 204 225 513 035, kot npr. Alphaflex 0039RA ali enakovredno |  | KOM |  | 5
332 | Gumica polirna montirana za kolenčnik, posamezno pakiranje - za amalgam, za visoki sijaj, ISO 658 204 304 503 100, kot npr. Alphaflex 0136RA ali enakovredno |  | KOM |  | 5
333 | Gumica polirna montirana za kolenčnik, posamezno pakiranje - za amalgam, za visoki sijaj, ISO 658 204 257 503 055, kot npr. Alphaflex 0130RA ali enakovredno |  | KOM |  | 5
334 | Gumica polirna montirana za kolenčnik, posamezno pakiranje - za amalgam, za visoki sijaj, ISO 658 204 292 503 050, kot npr. Alphaflex 0131RA ali enakovredno |  | KOM |  | 5
335 | Gumica polirna montirana za kolenčnik, posamezno pakiranje - za amalgam, za visoki sijaj, ISO 658 204 243 503 050, kot npr. Alphaflex 0132RA ali enakovredno |  | KOM |  | 5
336 | Gumica polirna montirana za kolenčnik, posamezno pakiranje - za amalgam, za visoki sijaj, ISO 658 204 243 503 030, kot npr. Alphaflex 0133RA ali enakovredno |  | KOM |  | 5
337 | Gumica polirna montirana za kolenčnik, posamezno pakiranje - za amalgam, za visoki sijaj, ISO 658 204 030 503 085, kot npr. Alphaflex 0134RA ali enakovredno |  | KOM |  | 5
338 | Gumica polirna montirana za kolenčnik, posamezno pakiranje - za amalgam, za visoki sijaj, ISO 658 204 030 503 060, kot npr. Alphaflex 0135RA ali enakovredno |  | KOM |  | 5
339 | Gumica polirna montirana za kolenčnik, posamezno pakiranje - za amalgam, za visoki sijaj, ISO 658 204 303 513 100, kot npr. Alphaflex 0138RA ali enakovredno |  | KOM |  | 5
340 | Gumica polirna montirana za kolenčnik, posamezno pakiranje - za amalgam, za visoki sijaj, ISO 658 204 225 503 035, kot npr. Alphaflex 0139RA ali enakovredno |  | KOM |  | 5
341 | Gumica polirna montirana za kolenčnik, posamezno pakiranje - za amalgam, za visoki sijaj, ISO 658 314 030 503 060, kot npr. Alphaflex 0155FG ali enakovredno |  | KOM |  | 5
342 | Gumica polirna montirana za turbino, posamezno pakiranje - za žlahtne kovine, ISO 658 314 243 513 030, kot npr. Alphaflex 0053FG |  | KOM |  | 5
343 | Gumica polirna montirana za turbino, posamezno pakiranje - za žlahtne kovine, ISO 658 314 030 513 060, kot npr. Alphaflex 0053FG |  | KOM |  | 5
344 | Gumica polirna montirana za kolenčnik, posamezno pakiranje - za amalgam, grobo odnašanje, ISO 658 204 030 534 060 kot npr. Amalgam Reducer 0935RA ali enakovredno |  | KOM |  | 5
345 | Gumica polirna montirana za kolenčnik, posamezno pakiranje - za amalgam, grobo odnašanje, ISO 658 204 225 534 035 kot npr. Amalgam Reducer 0939RA ali enakovredno |  | KOM |  | 5
346 | Gumica polirna montirana za kolenčnik, posamezno pakiranje - za amalgam, grobo odnašanje, ISO 658 204 243 534 030 kot npr. Amalgam Reducer 0933RA ali enakovredno |  | KOM |  | 5
347 | Gumica polirna montirana za kolenčnik, posamezno pakiranje - za amalgam, grobo odnašanje, ISO 658 204 243 534 050 kot npr. Amalgam Reducer 0932RA ali enakovredno |  | KOM |  | 5
348 | Gumica polirna montirana za kolenčnik, posamezno pakiranje - za kompozite - 1 stopenjski, ISO 658 204 057 516 055, kot npr. Exa Special 0730RA ali enakovredno |  | KOM |  | 5
349 | Gumica polirna montirana za kolenčnik, posamezno pakiranje - za kompozite - 1 stopenjski, ISO 658 204 292 516 050, kot npr. Exa Special 0731RA ali enakovredno |  | KOM |  | 5
350 | Gumica polirna montirana za kolenčnik, posamezno pakiranje - za kompozite - 1 stopenjski, ISO 658 204 243 516 050, kot npr. Exa Special 0732RA ali enakovredno |  | KOM |  | 5
351 | Gumica polirna montirana za kolenčnik, posamezno pakiranje - za kompozite - 1 stopenjski, ISO 658 204 243 516 030, kot npr. Exa Special 0733RA ali enakovredno |  | KOM |  | 5
352 | Gumica polirna montirana za kolenčnik, posamezno pakiranje - za kompozite - 1 stopenjski, ISO 658 204 030 516 085, kot npr. Exa Special 0734RA ali enakovredno |  | KOM |  | 5
353 | Gumica polirna montirana za kolenčnik, posamezno pakiranje - za kompozite - 1 stopenjski, ISO 658 204 030 516 060, kot npr. Exa Special 0735RA ali enakovredno |  | KOM |  | 5
354 | Gumica polirna montirana za kolenčnik, posamezno pakiranje - za kompozite - 1 stopenjski, ISO 658 204 304 516 100, kot npr. Exa Special 0736RA ali enakovredno |  | KOM |  | 5
355 | Gumica polirna montirana za kolenčnik, posamezno pakiranje - za kompozite - 1 stopenjski, ISO 658 204 303 516 100, kot npr. Exa Special 0738RA ali enakovredno |  | KOM |  | 5
356 | Gumica polirna montirana za kolenčnik, posamezno pakiranje - za kompozite - 1 stopenjski, ISO 658 204 255 516 035, kot npr. Exa Special 0739RA ali enakovredno |  | KOM |  | 5
357 | Gumica polirna montirana za kolenčnik,posamezno pakiranje - za kompozite - 2 stopenjski, ISO 802 204 225 522 035, kot npr. Diagloss 19039RA ali enakovredno |  | KOM |  | 5
358 | Gumica polirna montirana za kolenčnik, posamezno pakiranje - za kompozite - 2 stopenjski, ISO 802 204 243 522 050, kot npr. Diagloss 19032RA ali enakovredno |  | KOM |  | 5
359 | Gumica polirna montirana za kolenčnik, posamezno pakiranje - za kompozite - 2 stopenjski, ISO 802 204 243 522 030, kot npr. Diagloss 19033RA ali enakovredno |  | KOM |  | 5
360 | Gumica polirna montirana za kolenčnik, posamezno pakiranje - za kompozite - 2 stopenjski, ISO 802 204 030 522 085, kot npr. Diagloss 19034RA ali enakovredno |  | KOM |  | 5
361 | Gumica polirna montirana za kolenčnik, posamezno pakiranje - za kompozite - 2 stopenjski, ISO 802 204 030 522 060, kot npr. Diagloss 19035RA ali enakovredno |  | KOM |  | 5
362 | Gumica polirna montirana za kolenčnik, posamezno pakiranje - za kompozite - 2 stopenjski, ISO 802 204 303 522 100, kot npr. Diagloss 19038RA ali enakovredno |  | KOM |  | 5
363 | Gumica polirna montirana za kolenčnik, posamezno pakiranje - za kompozite - 2 stopenjski, ISO 802 204 243 532 050, kot npr. Diagloss 1932RA ali enakovredno |  | KOM |  | 5
364 | Gumica polirna montirana za kolenčnik, posamezno pakiranje - za kompozite - 2 stopenjski, ISO 802 204 243 532 030, kot npr. Diagloss 1933RA ali enakovredno |  | KOM |  | 5
365 | Gumica polirna montirana za kolenčnik, posamezno pakiranje - za kompozite - 2 stopenjski, ISO 802 204 030 532 085, kot npr. Diagloss 1934RA ali enakovredno |  | KOM |  | 5
366 | Gumica polirna montirana za kolenčnik, posamezno pakiranje - za kompozite - 2 stopenjski, ISO 802 204 030 532 060, kot npr. Diagloss 1935RA ali enakovredno |  | KOM |  | 5
367 | Gumica polirna montirana za kolenčnik, posamezno pakiranje - za kompozite - 2 stopenjski, ISO 802 204 303 532 100, kot npr. Diagloss 1938RA ali enakovredno |  | KOM |  | 5
368 | Gumica polirna montirana za kolenčnik, posamezno pakiranje - za kompozite - 2 stopenjski, ISO 802 204 225 532 035, kot npr. Diagloss 1939RA ali enakovredno |  | KOM |  | 5
369 | Gumica polirna montirana za kolenčnik, posamezno pakiranje - za kompozite - Za visoki sijaj, ISO 802 204 303 521 100, kot npr. TopGloss 20038RA ali enakovredno |  | KOM |  | 5
370 | Gumica polirna montirana za kolenčnik, posamezno pakiranje - za kompozite - Za visoki sijaj, ISO 802 204 243 521 050, kot npr. TopGloss 20032RA ali enakovredno |  | KOM |  | 5
371 | Gumica polirna montirana za kolenčnik, posamezno pakiranje - za kompozite - Za visoki sijaj, ISO 802 204 243 521 030, kot npr. TopGloss 20033RA ali enakovredno |  | KOM |  | 5
372 | Gumica polirna montirana za kolenčnik, posamezno pakiranje - za kompozite - Za visoki sijaj, ISO 802 204 030 521 060, kot npr. TopGloss 20035RA ali enakovredno |  | KOM |  | 5
373 | Gumica polirna montirana za kolenčnik, posamezno pakiranje - za porcelan - 1 stopenjski, ISO 802 204 243 514 050, kot npr. Cerapol Plus 0332RA ali enakovredno |  | KOM |  | 5
374 | Gumica polirna montirana za kolenčnik, posamezno pakiranje - za porcelan - 1 stopenjski, ISO 802 204 243 514 030, kot npr. Cerapol Plus 0333RA ali enakovredno |  | KOM |  | 5
375 | Gumica polirna montirana za kolenčnik, posamezno pakiranje - za porcelan - 1 stopenjski, ISO 802 204 030 514 060, kot npr. Cerapol Plus 0335RA ali enakovredno |  | KOM |  | 5
376 | Gumica polirna montirana za kolenčnik, posamezno pakiranje - za porcelan - 3 stopenjski, ISO 802 204 243 513 050, kot npr. CeraGloss 30032RA ali enakovredno |  | KOM |  | 5
377 | Gumica polirna montirana za kolenčnik, posamezno pakiranje - za porcelan - 3 stopenjski, ISO 802 204 243 513 030, kot npr. CeraGloss 30033RA ali enakovredno |  | KOM |  | 5
378 | Gumica polirna montirana za kolenčnik,posamezno pakiranje - za porcelan - 3 stopenjski, ISO 802 204 030 513 060, kot npr. CeraGloss 30035RA ali enakovredno |  | KOM |  | 5
379 | Gumica polirna montirana za kolenčnik, posamezno pakiranje - za porcelan - 3 stopenjski, ISO 802 204 304 513 100, kot npr.CeraGloss 30036RA ali enakovredno |  | KOM |  | 5
380 | Gumica polirna montirana za kolenčnik, posamezno pakiranje - za porcelan - 3 stopenjski, ISO 802 204 243 523 050,kot npr. CeraGloss 3032RA ali enakovredno |  | KOM |  | 5
381 | Gumica polirna montirana za kolenčnik, posamezno pakiranje - za porcelan - 3 stopenjski, ISO 802 204 243 523 030, kot npr. CeraGloss 3033RA ali enakovredno |  | KOM |  | 5
382 | Gumica polirna montirana za kolenčnik, posamezno pakiranje - za porcelan - 3 stopenjski, ISO 802 204 303 523 060, kot npr. CeraGloss 3035RA ali enakovredno |  | KOM |  | 5
383 | Gumica polirna montirana za kolenčnik, posamezno pakiranje - za porcelan - 3 stopenjski, ISO 802 204 243 533 050, kot npr. CeraGloss 332RA ali enakovredno |  | KOM |  | 5
384 | Gumica polirna montirana za kolenčnik, posamezno pakiranje - za porcelan - 3 stopenjski, ISO 802 204 243 533 030, kot npr. CeraGloss 333RA ali enakovredno |  | KOM |  | 5
385 | Gumica polirna montirana za kolenčnik, posamezno pakiranje - za porcelan - 3 stopenjski, ISO 802 204 030 533 060, kot npr. CeraGloss 335RA ali enakovredno |  | KOM |  | 5
386 | Gumica polirna montirana za kolenčnik, posamezno pakiranje - za porcelan - 3 stopenjski, ISO 802 204 304 533 100, kot npr. CeraGloss 336RA ali enakovredno |  | KOM |  | 5
387 | Gumica polirna montirana za kolenčnik, različne oblike, set - set za kompozite, kot npr. Edenta Composite Finishing Kit, kat. št. 0790SO ali enakovredno |  | KPL |  | 5
388 | Gumica polirna montirana za kolenčnik, različne oblike, set - sortiment za amalgam 6-12 kom, kotnpr. Edenta Amalgam Polishing Kit, kat. št. 0990SO ali enakovredno |  | KPL |  | 5
389 | Gumica polirna montirana za kolenčnik, različne oblike, set - za porcelan, kot npr. Edenta CeraGloss Kit, kat. št. 30045SO ali enakovredno |  | KPL |  | 5
390 | Gumica polirna spiralna - spiralna kolesca za končno obdelavo in poliranje, pripadajoče za Sof Lex mandrelo, kot npr. Sof Lex Diamond Polishing Spiral Refill, kat. št. 5091 ali enakovredno, pakiranje 15x pink koleščkov |  | KPL |  | 5
391 | Gumica polirna spiralna - spiralna kolesca za končno obdelavo in poliranje, pripadajoče za Sof Lex mandrelo, kot npr. Sof Lex Diamond Polishing System Introdustory Kit, kat.št. 5092-IM ali, enakovredno, uvodno pakiranje 5x bež, 5x pink, 1x mandrela |  | KPL |  | 5
392 | Gumica polirna spiralna - spiralna kolesca za končno obdelavo in poliranje, pripadajoče za Sof Lex mandrelo, kot npr. Sof Lex Pre Polishing Spiral Refill, kat.št. 5090 ali enakovredno, pakiranje 15x bež koleščkov |  | KPL |  | 5
393 | Gumica polirna za obdelavo akrilata za ročnik - posamezne gumice za akrilat montirane na mandreli, različne oblike in 3 različne grobosti, kot npr. Edenta Exa Technique, kat. št. 0651HP…0679HP ali enakovredno |  | KOM |  | 5
394 | Jekleni svedri za kolenčnik - 310 204 001 001 007 |  | KOM |  | 5
395 | Jekleni svedri za kolenčnik - 310 204 001 001 012 |  | KOM |  | 5
396 | Jekleni svedri za kolenčnik - 310 204 001 001 014 |  | KOM |  | 5
397 | Jekleni svedri za kolenčnik - 310 204 001 001 016 |  | KOM |  | 5
398 | Jekleni svedri za kolenčnik - 310 204 001 001 018 |  | KOM |  | 5
399 | Jekleni svedri za kolenčnik - 310 204 001 001 021 |  | KOM |  | 5
400 | Jekleni svedri za kolenčnik - 310 204 001 001 023 |  | KOM |  | 5
401 | Jekleni svedri za kolenčnik - 310 204 001 001 025 |  | KOM |  | 5
402 | Jekleni svedri za kolenčnik - 310 204 010 001 010 |  | KOM |  | 5
403 | Jekleni svedri za kolenčnik - 310 204 010 001 012 |  | KOM |  | 5
404 | Jekleni svedri za kolenčnik - 310 204 010 001 016 |  | KOM |  | 5
405 | Jekleni svedri za kolenčnik - 310 204 010 001 018 |  | KOM |  | 5
406 | Jekleni svedri za kolenčnik - 310 204 010 001 021 |  | KOM |  | 5
407 | Jekleni svedri za kolenčnik - 310 204 107 002 018 |  | KOM |  | 5
408 | Jekleni svedri za kolenčnik - 310 204 168 002 016 |  | KOM |  | 5
409 | Jekleni svedri za ročnik - 500 104 001 001 040 |  | KOM |  | 5
410 | Kamen Arkansas za kolenčnik, oblike AS11RA |  | KOM |  | 5
411 | Kamen Arkansas za kolenčnik, oblike AS12RA |  | KOM |  | 5
412 | Kamen Arkansas za kolenčnik, oblike AS13RA |  | KOM |  | 5
413 | Kamen Arkansas za kolenčnik, oblike AS14RA |  | KOM |  | 5
414 | Kamen Arkansas za kolenčnik, oblike AS15RA |  | KOM |  | 5
415 | Kamen Arkansas za kolenčnik, oblike AS16RA |  | KOM |  | 5
416 | Kamen Arkansas za turbino, oblike AS02FG |  | KOM |  | 5
417 | Kamen Arkansas za turbino, oblike AS01FG |  | KOM |  | 5
418 | Kamen Arkansas za turbino, oblike AS03FG |  | KOM |  | 5
419 | Kamen Arkansas za turbino, oblike AS04FG |  | KOM |  | 5
420 | Kamen Arkansas za turbino, oblike AS05FG |  | KOM |  | 5
421 | Kamen Arkansas za turbino, oblike AS06FG |  | KOM |  | 5
422 | Kamen dia. White tiger ISO W806 314 001 534 021 |  | KOM |  | 5
423 | Kamen dia. White tiger ISO W806 314 298 534 014 |  | KOM |  | 5
424 | Kamen dia. White tiger ISO W806 314 545 524 016 |  | KOM |  | 5
425 | Kamen čistilni za diamantne svedre, kot npr. Edenta 9920 ali enakovredno |  | KOM |  | 5
426 | Karbidni svedri za ročnik - 500 104 001 001 005 |  | KOM |  | 5
427 | Karbidni svedri za ročnik - 500 104 001 001 008 |  | KOM |  | 5
428 | Karbidni svedri za ročnik - 500 104 001 001 010 |  | KOM |  | 5
429 | Karbidni svedri za ročnik - 500 104 001 001 012 |  | KOM |  | 5
430 | Karbidni svedri za kolenčnik - 500 204 001 001 006 |  | KOM |  | 5
431 | Karbidni svedri za kolenčnik - 500 204 001 001 008 |  | KOM |  | 5
432 | Karbidni svedri za kolenčnik - 500 204 001 001 009 |  | KOM |  | 5
433 | Karbidni svedri za kolenčnik - 500 204 001 001 010 |  | KOM |  | 5
434 | Karbidni svedri za kolenčnik - 500 204 001 001 012 |  | KOM |  | 5
435 | Karbidni svedri za kolenčnik - 500 204 001 001 014 |  | KOM |  | 5
436 | Karbidni svedri za kolenčnik - 500 204 001 001 016 |  | KOM |  | 5
437 | Karbidni svedri za kolenčnik - 500 204 001 001 018 |  | KOM |  | 5
438 | Karbidni svedri za kolenčnik - 500 204 001 001 021 |  | KOM |  | 5
439 | Karbidni svedri za kolenčnik - 500 204 001 001 023 |  | KOM |  | 5
440 | Karbidni svedri za kolenčnik - 500 204 001 001 027 |  | KOM |  | 5
441 | Karbidni svedri za kolenčnik - 500 204 001 003 010 |  | KOM |  | 5
442 | Karbidni svedri za kolenčnik - 500 204 001 003 012 |  | KOM |  | 5
443 | Karbidni svedri za kolenčnik - 500 204 001 003 014 |  | KOM |  | 5
444 | Karbidni svedri za kolenčnik - 500 204 001 003 016 |  | KOM |  | 5
445 | Karbidni svedri za kolenčnik - 500 204 001 003 018 |  | KOM |  | 5
446 | Karbidni svedri za kolenčnik - 500 204 001 003 023 |  | KOM |  | 5
447 | Karbidni svedri za kolenčnik - 500 204 001 003 025 |  | KOM |  | 5
448 | Karbidni svedri za kolenčnik - 500 204 001 071 014 |  | KOM |  | 5
449 | Karbidni svedri za kolenčnik - 500 204 001 190 010 |  | KOM |  | 5
450 | Karbidni svedri za kolenčnik - 500 204 001 190 012 |  | KOM |  | 5
451 | Karbidni svedri za kolenčnik - 500 204 001 190 014 |  | KOM |  | 5
452 | Karbidni svedri za kolenčnik - 500 204 001 190 016 |  | KOM |  | 5
453 | Karbidni svedri za kolenčnik - 500 204 001 190 018 |  | KOM |  | 5
454 | Karbidni svedri za kolenčnik - 500 204 001 190 021 |  | KOM |  | 5
455 | Karbidni svedri za kolenčnik - 500 204 001 190 023 |  | KOM |  | 5
456 | Karbidni svedri za kolenčnik - 500 204 004 009 010 |  | KOM |  | 5
457 | Karbidni svedri za kolenčnik - 500 204 004 009 012 |  | KOM |  | 5
458 | Karbidni svedri za kolenčnik - 500 204 010 001 016 |  | KOM |  | 5
459 | Karbidni svedri za kolenčnik - 500 204 107 007 014 |  | KOM |  | 5
460 | Karbidni svedri za kolenčnik - 500 204 137 007 012 |  | KOM |  | 5
461 | Karbidni svedri za kolenčnik - 500 204 254 072 012 |  | KOM |  | 5
462 | Karbidni svedri za kolenčnik - 500 205 001 003 012 |  | KOM |  | 5
463 | Karbidni svedri za kolenčnik - 500 205 001 003 014 |  | KOM |  | 5
464 | Karbidni svedri za kolenčnik - 500 205 001 003 016 |  | KOM |  | 5
465 | Karbidni svedri za kolenčnik - 500 205 001 003 018 |  | KOM |  | 5
466 | Karbidni svedri za kolenčnik - 500 205 001 003 021 |  | KOM |  | 5
467 | Karbidni svedri za kolenčnik - 500 205 001 003 023 |  | KOM |  | 5
468 | Karbidni svedri za kolenčnik - 500 205 001 190 012 |  | KOM |  | 5
469 | Karbidni svedri za kolenčnik - 500 205 001 190 014 |  | KOM |  | 5
470 | Karbidni svedri za kolenčnik - 500 205 001 190 016 |  | KOM |  | 5
471 | Karbidni svedri za kolenčnik - 500 205 001 190 018 |  | KOM |  | 5
472 | Karbidni svedri za kolenčnik - 500 205 001 190 021 |  | KOM |  | 5
473 | Karbidni svedri za kolenčnik - 500 205 001 190 023 |  | KOM |  | 5
474 | Karbidni svedri za kolenčnik - 500 205 261 001 010 |  | KOM |  | 5
475 | Karbidni svedri za kolenčnik - 500 206 001 291 010 |  | KOM |  | 5
476 | Karbidni svedri za kolenčnik - 500 206 001 291 014 |  | KOM |  | 5
477 | Karbidni svedri za kolenčnik - 500 206 001 291 018 |  | KOM |  | 5
478 | Karbidni svedri za kolenčnik - 500 206 001 291 023 |  | KOM |  | 5
479 | Karbidni svedri za kolenčnik - 500 206 001 291 025 |  | KOM |  | 5
480 | Karbidni svedri za kolenčnik - H1SEM.204.010-031, kot npr. Komet ali enakovredno |  | KOM |  | 5
481 | Karbidni svedri za turbino - 500 314 001 003 014 |  | KOM |  | 5
482 | Karbidni svedri za turbino - 500 314 001 003 016 |  | KOM |  | 5
483 | Karbidni svedri za turbino -500 314 001 071 014 |  | KOM |  | 5
484 | Karbidni svedri za turbino -500 314 001 071 016 |  | KOM |  | 5
485 | Karbidni svedri za turbino -500 314 001 071 023 |  | KOM |  | 5
486 | Karbidni svedri za turbino - 500 314 107 007 012 |  | KOM |  | 5
487 | Karbidni svedri za turbino - 500 314 107 008 010 |  | KOM |  | 5
488 | Karbidni svedri za turbino - 500 314 137 007 012 |  | KOM |  | 5
489 | Karbidni svedri za turbino - 500 315 137 009 012 |  | KOM |  | 5
490 | Karbidni svedri za turbino - 500 314 137 293 012 |  | KOM |  | 5
491 | Karbidni svedri za turbino - 500 314 159 041 010 |  | KOM |  | 5
492 | Karbidni svedri za turbino - 500 314 166 041 014 |  | KOM |  | 5
493 | Karbidni svedri za turbino - 500 314 166 071 014 |  | KOM |  | 5
494 | Karbidni svedri za turbino - 500 314 184 072 014 |  | KOM |  | 5
495 | Karbidni svedri za turbino - 500 314 274 072 018 |  | KOM |  | 5
496 | Karbidni svedri za turbino - 500 314 279 072 014 |  | KOM |  | 5
497 | Karbidni svedri za turbino - 500 314 297 072 014 |  | KOM |  | 5
498 | Karbidni svedri za turbino - 500 314 297 072 016 |  | KOM |  | 5
499 | Karbidni svedri za turbino - 500 314 298 072 016 |  | KOM |  | 5
500 | Karbidni svedri za turbino - za demontažo ISO 500 314 137 008 010 |  | KOM |  | 5
501 | Karbidni svedri za turbino - za demontažo ISO 500 314 137 008 012 |  | KOM |  | 5
502 | Karbidni svedri za turbino - za demontažo ISO 500 314 138 019 010 |  | KOM |  | 5
503 | Karbidni svedri za turbino - za demontažo ISO 500 314 138 019 012 |  | KOM |  | 5
504 | Karbidni svedri za turbino - za demontažo ISO 500 314 138 293 010 |  | KOM |  | 5
505 | Karbidni svedri za turbino - za demontažo ISO 500 314 138 293 012 |  | KOM |  | 5
506 | Karbidni svedri za turbino - za demontažo ISO 500 315 139 019 012 |  | KOM |  | 5
507 | Karbidni svedri za turbino - za demontažo ISO 500 315 139 293 010 |  | KOM |  | 5
508 | Karbidni svedri za turbino - za demontažo ISO 500 315 139 293 012 |  | KOM |  | 5
509 | Karbidni svedri za turbino - za odstranjevanje amalgama ISO 506 314 137 019 012 |  | KOM |  | 5
510 | Karbidni svedri za turbino - za odstranjevanje amalgama ISO 506 314 232 019 012 |  | KOM |  | 5
511 | Karbidni svedri za turbino - za odstranjevanje amalgama ISO 506 314 234 019 012 |  | KOM |  | 5
512 | Karbidni svedri za turbino - za odstranjevanje amalgama ISO 506 314 234 019 014 |  | KOM |  | 5
513 | Kirurški sveder diamantni OSTETOM ISO 806 204 411 534 018 |  | KOM |  | 5
514 | Kirurški sveder diamantni OSTETOM ISO 806 204 411 534 021 |  | KOM |  | 5
515 | Kirurški sveder diamantni OSTETOM ISO 806 314 411 534 018 |  | KOM |  | 5
516 | Kirurški sveder diamantni OSTETOM ISO 806 314 411 534 021 |  | KOM |  | 5
517 | Kirurški sveder karbidni ISO 500 104 001 291 027 |  | KOM |  | 5
518 | Kirurški sveder karbidni ISO 500 104 001 291 031 |  | KOM |  | 5
519 | Kirurški sveder karbidni ISO 500 104 199 295 016 |  | KOM |  | 5
520 | Kirurški sveder karbidni ISO 500 104 408 295 016 |  | KOM |  | 5
521 | Kirurški sveder karbidni ISO 500 316 408 295 016 |  | KOM |  | 5
522 | Kirurški sveder karbidni ISO 500 316 199 336 015 |  | KOM |  | 5
523 | Kirurški sveder karbidni ISO 500 317 199 336 015 |  | KOM |  | 5
524 | Kirurški sveder karbidni ISO 500 205 001 291 010 |  | KOM |  | 5
525 | Kirurški sveder karbidni ISO 500 316 199 295 016 |  | KOM |  | 5
526 | Kirurški sveder karbidni ISO 500 316 199 336 015 |  | KOM |  | 5
527 | Kirurški sveder karbidni ISO 500 317 199 295 016 |  | KOM |  | 5
528 | Kirurški sveder karbidni ISO 500 317 210 295 016 |  | KOM |  | 5
529 | Mandrela pripadajoča za diske (polirne ploščice), kot npr. Edenta za Flexi snap. |  | KOM |  | 5
530 | Mandrela, kot npr. Sof.Lex, 3M Espe, kat. Št. 8695CA, pakirano po 2 kom |  | KPL |  | 5
531 | Plastično stojalo za svedre s pokrovom, kot npr. Larident fg 36x s pokrovom ali enakovredno |  | KOM |  | 5
532 | Polirne ploščice, lahka pritrditev na mandrelo - posamezne ploščice a50 kom, modre, 12,7 mm, fine |  | KOM |  | 5
533 | Polirne ploščice, lahka pritrditev na mandrelo - posamezne ploščice a50 kom, modre, 12,7 mm, grobe |  | KOM |  | 5
534 | Polirne ploščice, lahka pritrditev na mandrelo - posamezne ploščice a50 kom, modre, 12,7 mm, srednje |  | KOM |  | 5
535 | Polirne ploščice, lahka pritrditev na mandrelo - posamezne ploščice a50 kom, modre, 12,7 mm, zelo fine |  | KOM |  | 5
536 | Polirne ploščice, lahka pritrditev na mandrelo - posamezne ploščice a50 kom, modre, 9,5 mm, fine |  | KOM |  | 5
537 | Polirne ploščice, lahka pritrditev na mandrelo - posamezne ploščice a50 kom, modre, 9,5 mm, grobe |  | KOM |  | 5
538 | Polirne ploščice, lahka pritrditev na mandrelo - posamezne ploščice a50 kom, modre, 9,5 mm, zelo fine |  | KOM |  | 5
539 | Polirne ploščice, lahka pritrditev na mandrelo - posamezne ploščice a50 kom, oranžne, 12,7 mm, zelo tanke, grobe |  | KOM |  | 5
540 | Polirne ploščice, lahka pritrditev na mandrelo - posamezne ploščice a50 kom, oranžne, 12,7 mm, zelo tanke, srednje |  | KOM |  | 5
541 | Polirne ploščice, lahka pritrditev na mandrelo - posamezne ploščice a50 kom, oranžne, 12,7 mm, zelo tanke, zelo fine |  | KOM |  | 5
542 | Polirne ploščice, lahka pritrditev na mandrelo - posamezne ploščice a50 kom, oranžne, 12,7 mm, zelo tanke,fine |  | KOM |  | 5
543 | Polirne ploščice, lahka pritrditev na mandrelo - posamezne ploščice a50 kom, oranžne, 9,5 mm, zelo tanke, grobe |  | KOM |  | 5
544 | Polirne ploščice, lahka pritrditev na mandrelo - posamezne ploščice a50 kom, oranžne, 9,5 mm, zelo tanke, srednje |  | KOM |  | 5
545 | Polirne ploščice, lahka pritrditev na mandrelo - posamezne ploščice a50 kom, oranžne, 9,5 mm, zelo tanke, zelo fine |  | KOM |  | 5
546 | Polirne ploščice-finirne, barvno kodirane, lahka pritrditev na mandrelo - kot npr. Edenta Flexi-Snap ali enakovredno, posamezne ploščice (grobe, srednje, fine, zelo fine/2 velikosti) a 50 kom |  | KOM |  | 5
547 | Polirne ploščice-finirne, barvno kodirane, lahka pritrditev na mandrelo - kot npr. Edenta Flexi-Snap ali enakovredno, ustrezna mandrela ISO 330 204 611 372 030, Edenta, kat. št. 4038RA |  | KOM |  | 5
548 | Polirne ploščice-finirne, barvno kodirane, lahka pritrditev na mandrelo - kot npr. Edenta Flexi-Snap kat. št. 1295SO ali enakovredno, 2 velikosti, 4 grobosti, set z mandrelo |  | KPL |  | 5
549 | Polirnik za odstranjevanje zobnih oblog brez polirne paste, z vgrajenimi abrazivi, ISO 658 204 243 512 050, kot npr. Edenta Prophylaxis 1232RA ali enakovredno |  | KOM |  | 5
550 | Polirnik za odstranjevanje zobnih oblog brez polirne paste, z vgrajenimi abrazivi, ISO 658 204 243 512 030, kot npr. Edenta Prophylaxis 1233RA ali enakovredno |  | KOM |  | 5
551 | Polirnik za odstranjevanje zobnih oblog brez polirne paste, z vgrajenimi abrazivi, ISO 658 204 030 512 060, kot npr. Edenta Prophylaxis 1235RA ali enakovredno |  | KOM |  | 5
552 | Polirnik za odstranjevanje zobnih oblog brez polirne paste, z vgrajenimi abrazivi, ISO 658 204 034 512 060, kot npr. Edenta Prophylaxis 1238RA ali enakovredno |  | KOM |  | 5
553 | Polirnik za odstranjevanje zobnih oblog brez polirne paste, z vgrajenimi abrazivi, ISO 658 204 034 511 060, kot npr. Edenta Prophylaxis 1239RA ali enakovredno |  | KOM |  | 5
554 | Sveder Tissue trimmer oblikovanje in obrezovanje mehkih tkiv, kot npr. STT 249.314.016 ali enakovredno |  | KOM |  | 5
555 | Sveder Tissue trimmer oblikovanje in obrezovanje mehkih tkiv, kot npr. STT 250.314.016 ali enakovredno |  | KOM |  | 5
556 | Sveder za demontažo kron in mostičkov ter odstranjevanje amalgama, kot npr. Tri Hawk Talon 12 ali enakovredno |  | KOM |  | 5
557 | Sveder ISO 500 206 001 003 006, kot npr. Edenta ENDO H1SNL.206.006 ali enakovredno |  | KOM |  | 5
558 | Sveder ISO 500 206 001 003 008, kot npr. Edenta ENDO H1SNL.206.008 ali enakovredno |  | KOM |  | 5
559 | Sveder ISO 500 206 001 003 010, kot npr. Edenta ENDO H1SNL.206.010 ali enakovredno |  | KOM |  | 5
560 | Ščetka medeninasta za čiščenje svedrov |  | KOM |  | 5
561 | Ščetka za kolenčnik za poliranje kompozitov z vgrajenimi abrazivnimi delci, kot npr. KerrHawe Occlubrush 2503 ali enakovredno |  | KOM |  | 5
562 | Ščetka za kolenčnik za poliranje kompozitov z vgrajenimi abrazivnimi delci, kot npr. KerrHawe Occlubrush 2504 ali enakovredno |  | KOM |  | 5
563 | Ščetka za kolenčnik za poliranje kompozitov z vgrajenimi abrazivnimi delci, kot npr. KerrHawe Occlubrush 2505 ali enakovredno |  | KOM |  | 5
564 | Ščetka za kolenčnik za poliranje kompozitov z vgrajenimi abrazivnimi delci, kot npr. KerrHawe Occlubrush, set kot npr. 2520 ali enakovredno |  | ŠKA |  | 5
565 | Ščetka polirna za kompozit, ISO 011 204 110 514 050, kot.npr. Topbrush 1500RA ali enakovredno |  | KOM |  | 5
566 | Ščetka polirna za kompozit, ISO 011 204 243 514 050, kot.npr. Topbrush 1501RA ali enakovredno |  | KOM |  | 5
567 | Ščetka polirna za kompozit, ISO 011 204 255 514 070, kot.npr. Topbrush 1502RA ali enakovredno |  | KOM |  | 5
568 | Ščetka za odstranjevanje plaka v gingivalnem področju, ISO 010 204 243 400 035, kot.npr. ProphylaxisBrushlets 1471RA ali enakovredno |  | KOM |  | 5
569 | Ščetka za odstranjevanje plaka v gingivalnem področju, ISO 010 204 225 400 060, kot.npr. ProphylaxisBrushlets 1472RA ali enakovredno |  | KOM |  | 5
570 | Ščetke za kolenčnik za čiščenje zobnih oblog iz umetnih vlaken, treh različnih oblik (časa, plamen, valj) kot npr. 1255 RA valj ali enakovredno |  | KOM |  | 5
571 | Ščetke za kolenčnik za čiščenje zobnih oblog iz umetnih vlaken, treh različnih oblik (časa, plamen, valj) kot npr. 1256RA plamen ali enakovredno |  | KOM |  | 5
572 | Ščetke za kolenčnik za čiščenje zobnih oblog iz umetnih vlaken, treh različnih oblik (časa, plamen, valj) kot npr. 1257RA čaša ali enakovredno |  | KOM |  | 5
VRTEČI INŠTRUMENTI ZA ZOBNO TEHNIKO
573 | Freza VOLCANO, ISO 506 104 194 190 023, kot npr. DLC-0110.023HP ali enakovredno |  | KOM |  | 5
574 | Freza VOLCANO, ISO 506 104 137 190 023, kot npr. DLC-0210.023HP ali enakovredno |  | KOM |  | 5
575 | Freza VOLCANO, ISO 506 104 292 190 023, kot. npr. DLC-0410.023HP ali enakovredno |  | KOM |  | 5
576 | Freza VOLCANO, ISO 506 104 292 140 023, kot npr. DLC-0420.023HP ali enakovredno |  | KOM |  | 5
577 | Freza VOLCANO, ISO 506 104 187 190 023, kot npr. DLC-0610.023HP ali enakovredno |  | KOM |  | 5
578 | Freza VOLCANO, ISO 506 104 197 190 016, kot npr. DLC-1210.016HP ali enakovredno |  | KOM |  | 5
579 | Freza VOLCANO, ISO 506 104 196 190 010, kot npr. DLC-1310.010HP ali enakovredno |  | KOM |  | 5
580 | Freza VOLCANO, ISO 506 104 196 134 010, kot npr. DLC-1324.010HP ali enakovredno |  | KOM |  | 5
581 | Freza VOLCANO, ISO 506 104 277 190 014, kot npr. DLC-1610.014HP ali enakovredno |  | KOM |  | 5
582 | Freza VOLCANO, ISO 506 104 263 190 060, kot npr. DLC-5210.060HP ali enakovredno |  | KOM |  | 5
583 | Freza VOLCANO, ISO 506 104 274 134 060, kot npr. DLC-5424.060HP ali enakovredno |  | KOM |  | 5
584 | Freza VOLCANO, ISO 506 104 274 220 060, kot npr. DLC-5450.060HP ali enakovredno |  | KOM |  | 5
585 | Freza VOLCANO, ISO 506 104 194 190 060, kot npr. DLC-5510.060HP ali enakovredno |  | KOM |  | 5
586 | Freza VOLCANO, ISO 506 104 194 190 045, kot npr. DLC-5610.045HP ali enakovredno |  | KOM |  | 5
587 | Freza VOLCANO, ISO 506 104 194 190 040, kot npr. DLC-5710.040HP ali enakovredno |  | KOM |  | 5
588 | Freza VOLCANO, ISO 506 104 194 134 040, kot npr. DLC-6924.040HP ali enakovredno |  | KOM |  | 5
589 | Freza VOLCANO, ISO 506 104 274 190 060, kot npr. DLC-7210.060HP ali enakovredno |  | KOM |  | 5
590 | Freza VOLCANO, ISO 506 104 274 140 060, kot npr. DLC-7220.060HP ali enakovredno |  | KOM |  | 5
591 | Freza VOLCANO, ISO 506 104 198 140 016, kot npr. DLC-5420-060HP |  | KOM |  | 5
592 | Freza ISO 310 104 467 211 023 |  | KOM |  | 5
593 | Freza ISO 500 103 137 220 010 |  | KOM |  | 5
594 | Freza ISO 500 103 137 220 015 |  | KOM |  | 5
595 | Freza ISO 500 103 137 220 023 |  | KOM |  | 5
596 | Freza ISO 500 103 137 364 010 |  | KOM |  | 5
597 | Freza ISO 500 103 137 364 015 |  | KOM |  | 5
598 | Freza ISO 500 103 137 364 023 |  | KOM |  | 5
599 | Freza ISO 500 103 153 001 010 |  | KOM |  | 5
600 | Freza ISO 500 103 186 190 031 |  | KOM |  | 5
601 | Freza ISO 500 103 200 103 031 |  | KOM |  | 5
602 | Freza ISO 500 103 200 103 040 |  | KOM |  | 5
603 | Freza ISO 500 103 200 190 031 |  | KOM |  | 5
604 | Freza ISO 500 103 200 220 031 |  | KOM |  | 5
605 | Freza ISO 500 103 200 220 040 |  | KOM |  | 5
606 | Freza ISO 500 103 200 364 031 |  | KOM |  | 5
607 | Freza ISO 500 103 200 364 040 |  | KOM |  | 5
608 | Freza ISO 500 103 205 175 027 |  | KOM |  | 5
609 | Freza ISO 500 103 205 175 029 |  | KOM |  | 5
610 | Freza ISO 500 103 205 175 032 |  | KOM |  | 5
611 | Freza ISO 500 104 001 001 010 |  | KOM |  | 5
612 | Freza ISO 500 104 001 001 014 |  | KOM |  | 5
613 | Freza ISO 500 104 001 001 016 |  | KOM |  | 5
614 | Freza ISO 500 104 001 001 018 |  | KOM |  | 5
615 | Freza ISO 500 104 001 001 021 |  | KOM |  | 5
616 | Freza ISO 500 104 001 001 023 |  | KOM |  | 5
617 | Freza ISO 500 104 001 001 027 |  | KOM |  | 5
618 | Freza ISO 500 104 001 140 023, kot npr. 7120 023HP |  | KOM |  | 5
619 | Freza ISO 500 104 001 175 027 |  | KOM |  | 5
620 | Freza ISO 500 104 001 190 012, kot npr. 7110 012HP |  | KOM |  | 5
621 | Freza ISO 500 104 001 190 014, kot npr. 7110 014HP |  | KOM |  | 5
622 | Freza ISO 500 104 001 190 027, kot npr. 7110 027HP |  | KOM |  | 5
623 | Freza ISO 500 104 001 190 040, kot npr. 7110 040HP |  | KOM |  | 5
624 | Freza ISO 500 104 010 001 012 |  | KOM |  | 5
625 | Freza ISO 500 104 010 001 014 |  | KOM |  | 5
626 | Freza ISO 500 104 010 001 016 |  | KOM |  | 5
627 | Freza ISO 500 104 010 001 018 |  | KOM |  | 5
628 | Freza ISO 500 104 107 006 008 |  | KOM |  | 5
629 | Freza ISO 500 104 107 006 010 |  | KOM |  | 5
630 | Freza ISO 500 104 107 006 016 |  | KOM |  | 5
631 | Freza ISO 500 104 116 190 023, kot npr. 0310 023HP |  | KOM |  | 5
632 | Freza ISO 500 104 118 174 060 |  | KOM |  | 5
633 | Freza ISO 500 104 137 140 023 |  | KOM |  | 5
634 | Freza ISO 500 104 137 190 060, kot npr. 5810 060HP |  | KOM |  | 5
635 | Freza ISO 500 104 141 134 023, kot npr. 2124 023HP |  | KOM |  | 5
636 | Freza ISO 500 104 141 137 023, kot npr. 1725 023HP |  | KOM |  | 5
637 | Freza ISO 500 104 141 140 023, kot npr. 1720 023HP |  | KOM |  | 5
638 | Freza ISO 500 104 141 180 023, kot npr. 1727 023HP |  | kom |  | 5
639 | Freza ISO 500 104 187 110 023, kot npr. 0630 023HP |  | KOM |  | 5
640 | Freza ISO 500 104 187 134 023, kot npr. 1924 023HP |  | KOM |  | 5
641 | Freza ISO 500 104 187 140 023, kot npr. 0620 023HP |  | KOM |  | 5
642 | Freza ISO 500 104 187 190 023 |  | KOM |  | 5
643 | Freza ISO 500 104 194 110 023 |  | KOM |  | 5
644 | Freza ISO 500 104 194 110 040 |  | KOM |  | 5
645 | Freza ISO 500 104 194 134 040, kot npr. 6924 040HP |  | KOM |  | 5
646 | Freza ISO 500 104 194 137 040, kot npr. 6925 040HP |  | KOM |  | 5
647 | Freza ISO 500 104 194 140 023 |  | KOM |  | 5
648 | Freza ISO 500 104 194 140 040, kot npr. 5720 040HP |  | KOM |  | 5
649 | Freza ISO 500 104 194 140 045, kot npr. 5620 045HP |  | KOM |  | 5
650 | Freza ISO 500 104 194 175 045, kot npr. 5670 045HP |  | KOM |  | 5
651 | Freza ISO 500 104 194 180 040, kot npr. 6927 040HP |  | KOM |  | 5
652 | Freza ISO 500 104 194 190 040, kot npr. 5710 040HP |  | KOM |  | 5
653 | Freza ISO 500 104 194 190 045 |  | KOM |  | 5
654 | Freza ISO 500 104 194 191 023 |  | KOM |  | 5
655 | Freza ISO 500 104 194 191 045 |  | KOM |  | 5
656 | Freza ISO 500 104 194 194 040, kot npr. 6926 040HP |  | KOM |  | 5
657 | Freza ISO 500 104 194 220 045 |  | KOM |  | 5
658 | Freza ISO 500 104 194 220 060, kot npr. 5550 060HP |  | KOM |  | 5
659 | Freza ISO 500 104 196 134 009, kot npr. 1324 009HP |  | KOM |  | 5
660 | Freza ISO 500 104 196 190 008 |  | KOM |  | 5
661 | Freza ISO 500 104 198 110 023, kot npr. 0730 023 HP |  | KOM |  | 5
662 | Freza ISO 500 104 198 137 016, kot npr. 1225 016HP |  | KOM |  | 5
663 | Freza ISO 500 104 198 137 023, kot npr. 0725 023HP |  | KOM |  | 5
664 | Freza ISO 500 104 198 140 016 |  | KOM |  | 5
665 | Freza ISO 500 104 198 140 018 |  | KOM |  | 5
666 | Freza ISO 500 104 198 140 023, kot npr. 0720 023HP |  | KOM |  | 5
667 | Freza ISO 500 104 198 180 023, kot npr. 0727 023HP |  | KOM |  | 5
668 | Freza ISO 500 104 198 190 023, kot npr. 0710 023HP |  | KOM |  | 5
669 | Freza ISO 500 104 198 194 016, kot npr. 1226 016HP |  | KOM |  | 5
670 | Freza ISO 500 104 198 194 023, kot npr. 0726 023HP |  | KOM |  | 5
671 | Freza ISO 500 104 225 140 023 |  | KOM |  | 5
672 | Freza ISO 500 104 225 190 023, kot npr. 0910 023HP |  | KOM |  | 5
673 | Freza ISO 500 104 232 001 008 |  | KOM |  | 5
674 | Freza ISO 500 104 237 110 023 |  | KOM |  | 5
675 | Freza ISO 500 104 237 140 023, kot npr. 7720 023HP |  | KOM |  | 5
676 | Freza ISO 500 104 237 140 029, kot npr. 7720 029HP |  | KOM |  | 5
677 | Freza ISO 500 104 237 140 060, kot npr. 5120.060HP |  | KOM |  | 5
678 | Freza ISO 500 104 237 190 023 |  | KOM |  | 5
679 | Freza ISO 500 104 237 190 060, kot npr. 5110.060HP |  | KOM |  | 5
680 | Freza ISO 500 104 237 220 060, kot npr. 7050 060HP |  | KOM |  | 5
681 | Freza ISO 500 104 257 140 040 |  | KOM |  | 5
682 | Freza ISO 500 104 257 140 060 |  | KOM |  | 5
683 | Freza ISO 500 104 257 190 040, kot npr. 6110 040HP |  | KOM |  | 5
684 | Freza ISO 500 104 257 190 060, kot npr. 5310 060HP |  | KOM |  | 5
685 | Freza ISO 500 104 257 220 060, kot npr. 5350 060HP |  | KOM |  | 5
686 | Freza ISO 500 104 263 190 040 |  | KOM |  | 5
687 | Freza ISO 500 104 263 223 070, kot npr. 6055 070HP |  | KOM |  | 5
688 | Freza ISO 500 104 274 110 014, kot npr. 1430 014HP |  | KOM |  | 5
689 | Freza ISO 500 104 274 110 023 |  | KOM |  | 5
690 | Freza ISO 500 104 274 110 040 |  | KOM |  | 5
691 | Freza ISO 500 104 274 134 040 |  | KOM |  | 5
692 | Freza ISO 500 104 274 134 060, kot npr. 5424 060HP |  | KOM |  | 5
693 | Freza ISO 500 104 274 137 060, kot npr. 7225 060HP |  | KOM |  | 5
694 | Freza ISO 500 104 274 140 060, kot npr. 7220 060HP |  | KOM |  | 5
695 | Freza ISO 500 104 274 175 060, kot npr. 7270 060HP |  | KOM |  | 5
696 | Freza ISO 500 104 274 176 060, kot npr. 7275 060HP |  | KOM |  | 5
697 | Freza ISO 500 104 274 180 040 |  | KOM |  | 5
698 | Freza ISO 500 104 274 180 060 |  | KOM |  | 5
699 | Freza ISO 500 104 274 190 040, kot npr. 7210 040HP |  | KOM |  | 5
700 | Freza ISO 500 104 274 190 060, kot npr. 5410.060HP |  | KOM |  | 5
701 | Freza ISO 500 104 274 190 060, kot npr. 7210.060HP |  | KOM |  | 5
702 | Freza ISO 500 104 274 220 060, kot npr. 5450 060HP |  | KOM |  | 5
703 | Freza ISO 500 104 274 221 060, kot npr. 5451 060HP |  | KOM |  | 5
704 | Freza ISO 500 104 274 223 060, kot npr. 5455 060HP |  | KOM |  | 5
705 | Freza ISO 500 104 277 140 014 |  | KOM |  | 5
706 | Freza ISO 500 104 277 140 023, kot npr. 1820 023HP |  | KOM |  | 5
707 | Freza ISO 500 104 277 180 014 |  | KOM |  | 5
708 | Freza ISO 500 104 277 190 014 |  | KOM |  | 5
709 | Freza ISO 500 104 277 190 060 |  | KOM |  | 5
710 | Freza ISO 500 104 289 110 023 |  | KOM |  | 5
711 | Freza ISO 500 104 289 134 023 |  | KOM |  | 5
712 | Freza ISO 500 104 289 137 023, kot npr. 0825 023HP |  | KOM |  | 5
713 | Freza ISO 500 104 289 140 023, kot npr. 0820 023HP |  | KOM |  | 5
714 | Freza ISO 500 104 289 180 023 |  | KOM |  | 5
715 | Freza ISO 500 104 289 190 023, kot npr. 0810 023HP |  | KOM |  | 5
716 | Freza ISO 500 104 289 194 023, kot npr. 0826 023HP |  | KOM |  | 5
717 | Freza ISO 500 104 292 110 023, kot npr. 0430 023HP |  | KOM |  | 5
718 | Freza ISO 500 104 292 140 023, kot npr. 0420 023HP |  | KOM |  | 5
719 | Freza ISO 500 104 292 141 023, kot npr. 0441 023HP |  | KOM |  | 5
720 | Freza ISO 500 104 292 190 023, kot npr. 0410 023HP |  | KOM |  | 5
721 | Freza ISO 500 104 467 211 023 |  | KOM |  | 5
722 | Freza ISO 500 104 467 213 010 |  | KOM |  | 5
723 | Gumica montirna za ročnik - za poliranje keramike za visoki sijaj, ISO 802 104 303 513 150, kot npr. 30042HP ali enakovredna |  | KOM |  | 5
724 | Gumica montirna za ročnik - za poliranje keramike za visoki sijaj, ISO 802 104 372 513 150, kot npr. 30043HP ali enakovredna |  | KOM |  | 5
725 | Gumica montirna za ročnik - za poliranje keramike za visoki sijaj, ISO 802 104 243 513 055, kot npr. 30044HP ali enakovredna |  | KOM |  | 5
726 | Gumica montirna za ročnik - za poliranje keramike za visoki sijaj, ISO 802 104 243 523 055, kot npr. 3044HP ali enakovredna |  | KOM |  | 5
727 | Gumica montirna za ročnik - za poliranje keramike za visoki sijaj, ISO 802 104 303 533 150, kot npr. 0342HP ali enakovredna |  | KOM |  | 5
728 | Gumica montirna za ročnik - za poliranje keramike za visoki sijaj, ISO 802 104 373 533 250, kot npr. 301HP ali enakovredno |  | KOM |  | 5
729 | Gumica polirna montirana za ročnik, posamezno - za akrilat, ISO 658 104 243 504 055, kot npr. 0374HP ali enakovredno |  | KOM |  | 5
730 | Gumica polirna montirana za ročnik, posamezno - za akrilat, ISO 658 104 273 514 100, kot npr. Exa Technique 0654HP ali enakovredno |  | KOM |  | 5
731 | Gumica polirna montirana za ročnik, posamezno - za akrilat, ISO 658 104 243 514 110, kot npr. Exa Technique 0656HP ali enakovredno |  | KOM |  | 5
732 | Gumica polirna montirana za ročnik, posamezno - za akrilat, ISO 658 104 273 514 070, kot npr. Exa Technique 0657HP ali enakovredno |  | KOM |  | 5
733 | Gumica polirna montirana za ročnik, posamezno - za akrilat, ISO 658 104 243 514 055, kot npr. Exa Technique 0659HP ali enakovredno |  | KOM |  | 5
734 | Gumica polirna montirana za ročnik, posamezno - za akrilat, ISO 658 104 201 536 150, kot npr. Exa Technique 0672HP ali enakovredno |  | KOM |  | 5
735 | Gumica polirna montirana za ročnik, posamezno - za akrilat, ISO 658 104 107 514 070, kot npr. Exa Technique 0653HP ali enakovredno |  | KOM |  | 5
736 | Gumica polirna montirana za ročnik, posamezno - za akrilat, ISO 658 104 201 534 150, kot npr. Exa Technique 0662HP ali enakovredno |  | KOM |  | 5
737 | Gumica polirna montirana za ročnik, posamezno - za akrilat, ISO 658 104 237 534 110, kot npr. Exa Technique 0665HP ali enakovredno |  | KOM |  | 5
738 | Gumica polirna montirana za ročnik, posamezno - za akrilat, ISO 658 104 237 534 070, kot npr. Exa Technique 0667HP ali enakovredno |  | KOM |  | 5
739 | Gumica polirna montirana za ročnik, posamezno - za akrilat, ISO 658 104 243 534 055, kot npr. Exa Technique 0669HP ali enakovredno |  | KOM |  | 5
740 | Gumica polirna montirana za ročnik, posamezno - za akrilat, ISO 658 104 273 536 100, kot npr. Exa Technique 0674HP ali enakovredno |  | KOM |  | 5
741 | Gumica polirna montirana za ročnik, posamezno - za akrilat, ISO 658 104 237 536 110, kot npr. Exa Technique 0675HP ali enakovredno |  | KOM |  | 5
742 | Gumica polirna montirana za ročnik, posamezno - za akrilat, ISO 658 104 243 536 110, kot npr. Exa Technique 0676HP ali enakovredno |  | KOM |  | 5
743 | Gumica polirna montirana za ročnik, posamezno - za akrilat, ISO 658 104 273 536 070, kot npr. Exa Technique 0677HP ali enakovredno |  | KOM |  | 5
744 | Gumica polirna montirana za ročnik, posamezno - za akrilat, ISO 658 104 243 536 055, kot npr. Exa Technique 0679HP ali enakovredno |  | KOM |  | 5
745 | Gumica polirna montirana za ročnik, posamezno - za akrilat, ISO 658 104 257 523 055, kot npr. Exa Dental 0440HP ali enakovredno |  | KOM |  | 5
746 | Gumica polirna montirana za ročnik, posamezno - za akrilat, ISO 658 104 303 523 150, kot npr. Exa Dental 0442HP ali enakovredno |  | KOM |  | 5
747 | Gumica polirna montirana za ročnik, posamezno - za akrilat, ISO 658 104 201 533 150, kot npr. Acrylic Polisher 0632HP ali enakovredno |  | KOM |  | 5
748 | Gumica polirna montirana za ročnik, posamezno - za akrilat, ISO 658 104 243 533 110, kot npr. Acrylic Polisher 636HP ali enakovredno |  | KOM |  | 5
749 | Gumica polirna montirana za ročnik, posamezno - za akrilat, ISO 658 104 273 513 100, kot npr. Acrylic polisher 0644HP ali enakovredno |  | KOM |  | 5
750 | Gumica polirna montirana za ročnik, posamezno - za keramiko, ISO 658 104 275 525 055 kot npr. Exa Cerapol 0330HP ali enakovredno |  | KOM |  | 5
751 | Gumica polirna montirana za ročnik, posamezno - za keramiko, ISO 658 104 257 515 055, kot npr. Exa Cerapol 0340HP ali enakovredno |  | KOM |  | 5
752 | Gumica polirna montirana za ročnik, posamezno - za keramiko, ISO 658 104 243 525 055, kot npr. Exa Cerapol 0384HP ali enakovredno |  | KOM |  | 5
753 | Gumica polirna montirana za ročnik, posamezno - za keramiko, ISO 658 104 292 525 050, kot npr. Exa Cerapol 0351HP ali enakovredno |  | KOM |  | 5
754 | Gumica polirna montirana za ročnik, posamezno - za žlahtne kovine, ISO 658 104 257 513 055, kot npr. Alphaflex 0040HP ali enakovredno |  | KOM |  | 5
755 | Gumica polirna montirana za ročnik, posamezno - za žlahtne kovine, ISO 658 104 292 513 050, kot npr. Alphaflex 0041HP ali enakovredno |  | KOM |  | 5
756 | Gumica polirna montirana za ročnik, posamezno - za žlahtne kovine, ISO 658 104 303 513 150, kot npr. Alphaflex 0042HP ali enakovredno |  | KOM |  | 5
757 | Gumica polirna montirana za ročnik, posamezno - za žlahtne kovine, ISO 658 104 243 513 055, kot npr. Alphaflex 0044HP ali enakovredno |  | KOM |  | 5
758 | Gumica polirna montirana za ročnik, posamezno - za žlahtne kovine, ISO 658 104 243 513 030 - kot npr. Alphaflex 0046HP ali enakovredno |  | KOM |  | 5
759 | Gumica polirna montirana za ročnik, posamezno - za žlahtne kovine, ISO 658 104 257 503 055, kot npr. Alphaflex 0140HP ali enakovredno |  | KOM |  | 5
760 | Gumica polirna montirana za ročnik, posamezno - za žlahtne kovine, ISO 658 104 292 503 050, kot npr. Alphaflex 0141HP ali enakovredno |  | KOM |  | 5
761 | Gumica polirna montirana za ročnik, posamezno - za žlahtne kovine, ISO 658 104 303 503 150, kot npr. Alphaflex 0142HP ali enakovredno |  | KOM |  | 5
762 | Gumica polirna montirana za ročnik, posamezno - za žlahtne kovine, ISO 658 104 243 503 030 - kot npr. Alphaflex 0146HP ali enakovredno |  | KOM |  | 5
763 | Gumica polirna nemontirana, univerzalna, ISO 658 900 303 513 220, kot npr. 0410UM ali enakovredno |  | KOM |  | 5
764 | Gumica polirna nemontirana, univerzalna, ISO 658 900 372 533 220, kot npr. Exa Intrapol 0501UM ali enakovredno |  | KOM |  | 5
765 | Gumica polirna nemontirana, univerzalna, ISO 658 900 303 524 220, kot npr. Exa Intrapol 0510UM ali enakovredno |  | KOM |  | 5
766 | Gumica polirna nemontirana, univerzalna, ISO 658 900 303 524 170, kot npr. Exa Intrapol 0511UM ali enakovredno |  | KOM |  | 5
767 | Gumica polirna nemontirana, univerzalna, ISO 658 900 114 533 070, kot npr. Exa Intrapol 0524UM ali enakovredno |  | KOM |  | 5
768 | Gumica polirna nemontirana, univerzalna, ISO 658 900 303 533 220, kot npr. Exa Intrapol 0500UM ali enakovredno |  | KOM |  | 5
769 | Gumica polirna nemontirana za keramiko, ISO 658 900 372 525 220, kot npr. Exa Cerapol 0301UM ali enakovredno |  | KOM |  | 5
770 | Gumica polirna nemontirana za keramiko, ISO 658 900 372 525 170, kot npr. Exa Cerapol 0302UM ali enakovredno |  | KOM |  | 5
771 | Gumica polirna nemontirana za keramiko, ISO 658 900 372 515 220, kot npr. Exa Cerapol 0306UM ali enakovredno |  | KOM |  | 5
772 | Gumica polirna nemontirana za keramiko, ISO 658 900 372 515 170, kot npr. Exa Cerapol 0307UM ali enakovredno |  | KOM |  | 5
773 | Gumica polirna nemontirana za keramiko, ISO 658 900 303 525 220, kot npr. Exa Cerapol 0310UM ali enakovredno |  | KOM |  | 5
774 | Gumica polirna nemontirana za keramiko, ISO 658 900 303 515 220, kot npr. Exa Cerapol 0316UM ali enakovredno |  | KOM |  | 5
775 | Gumica polirna nemontirana za keramiko, ISO 658 900 114 515 060, kot npr. Exa Cerapol 0320UM ali enakovredno |  | KOM |  | 5
776 | Gumica polirna nemontirana za nežlahtne kovine, ISO 652 900 114 523 060, kot npr. Steelprofi 1323UM ali enakovredno |  | KOM |  | 5
777 | Gumica polirna nemontirana za nežlahtne kovine, ISO 652 900 372 513 220, kot npr. Steelprofi 1401UM ali enakovredno |  | KOM |  | 5
778 | Gumica polirna nemontirana za nežlahtne kovine, ISO 652 900 371 513 220, kot npr. Steelprofi 1405UM ali enakovredno |  | KOM |  | 5
779 | Gumica polirna nemontirana za žlahtne kovine, ISO 658 900 114 503 060, kot npr. 0123UM ali enakovredno |  | KOM |  | 5
780 | Gumica polirna nemontirana za žlahtne kovine, ISO 658 900 372 513 220, kot npr. 0001UM |  | KOM |  | 5
781 | Gumica polirna montirana, univerzalna, za ročnik, ISO 658 104 257 522 050, kot npr. BLUE Line 0440HP ali enakovredno |  | KOM |  | 5
782 | Gumica polirna silikonska za akrilat (proteze), montirana, kot npr. Dentaurum 138-620 oz. ISO 658 104 200 534 160 ali enakovredna |  | KOM |  | 5
783 | Gumica polirna silikonska za akrilat (proteze), montirana, kot npr. Dentaurum 138-623 oz. ISO 658 104 273 534 100 ali enakovredna |  | KOM |  | 5
784 | Gumica polirna za konuse, rjave barve, (ca. 5000 npm), ISO 658 104 113 513 120, kot npr. 0050HP ali enakovredno |  | KOM |  | 5
785 | Gumica polirna za konuse, zelene barve, (ca. 3000 npm), ISO 658 104 113 503 120, kot npr. 0150HPali enakovredno |  | KOM |  | 5
786 | Gumica za končno poliranje ISO 658 900 372 503 220, kot npr. 0101UM ali enakovredno |  | KOM |  | 5
787 | Gumica polirna, montirana, ISO 803 104 372 533 170, kot npr. StarGloss R1020HP ali enakovredno |  | KOM |  | 5
788 | Gumica polirna, montirana, ISO 803 104 372 523 170, kot npr. StarGloss R1030HP ali enakovredno |  | KOM |  | 5
789 | Gumica polirna, montirana, ISO 803 104 372 513 170, kot npr. StarGloss R1040HP ali enakovredno |  | KOM |  | 5
790 | Gumica polirna, montirana, ISO 803 104 303 523 260, kot npr. StarGloss R1530HP ali enakovredno |  | KOM |  | 5
791 | Gumica polirna, montirana, ISO 803 104 243 513 040, kot npr. StarGloss R2040HP ali enakovredno |  | KOM |  | 5
792 | Gumica polirna, montirana, ISO 804 104 372 534 170, kot npr. StarTec ST1020H ali enakovredna |  | KOM |  | 5
793 | Gumica polirna, nemontirana, za fisure, ISO 618 000 114 533 030, kot npr. Occlupol 1101UM ali enakovredno |  | KOM |  | 5
794 | Gumica polirna, nemontirana, za fisure, ISO 618 000 114 503 030, kot npr. Occlupol 1103UM ali enakovredno |  | kom |  | 5
795 | Polirna gumica montirana ISO 658 104 243 502 055 |  | KOM |  | 5
796 | Kamen brusilni-korund rjavi s keramično vezavo, ISO 635 104 107 532 065, kot npr. BG731 ali enakovredni |  | KOM |  | 5
797 | Kamen brusilni-korund rjavi s keramično vezavo, ISO 635 104 107 522 065, kot npr. BM731 ali enakovredni |  | KOM |  | 5
798 | Kamen brusilni-korund rjavi s keramično vezavo, ISO 635 104 107 532 050, kot npr. BG732 ali enakovredni |  | KOM |  | 5
799 | Kamen brusilni-korund rjavi s keramično vezavo, ISO 635 104 107 522 050, kot npr. BM732 ali enakovredni |  | KOM |  | 5
800 | Kamen brusilni-korund rjavi s keramično vezavo, ISO 635 104 168 522 035, kot npr. BF733 |  | KOM |  | 5
801 | Kamen ISO 625 104 316 523 090 |  | KOM |  | 5
802 | Kamen ISO 625 104 107 523 050 |  | KOM |  | 5
803 | Kamen ISO 655 104 024 513 120 |  | KOM |  | 5
804 | Kamen ISO 805 104 173 514 040, kot npr. CeraTec 952 |  | KOM |  | 5
805 | Kamen ISO 805 104 248 514 035, kot npr. CeraTec 955 |  | KOm |  | 5
806 | Kamen ISO 805 104 303 514 240, kot npr. CeraTec 960 |  | KOM |  | 5
807 | Kamen diamanten ISO 806 104 001 524 009 |  | KOM |  | 5
808 | Kamen diamanten ISO 806 104 001 524 012 |  | KOM |  | 5
809 | Kamen diamanten ISO 806 104 001 524 014 |  | KOM |  | 5
810 | Kamen diamanten ISO 806 104 001 524 016 |  | KOM |  | 5
811 | Kamen diamanten ISO 806 104 001 524 018 |  | KOM |  | 5
812 | Kamen diamanten ISO 806 104 019 524 023 |  | KOM |  | 5
813 | Kamen diamanten ISO 806 104 022 524 050 |  | KOM |  | 5
814 | Kamen diamanten ISO 806 104 165 524 016 |  | KOM |  | 5
815 | Kamen diamanten ISO 806 104 172 524 033 |  | KOM |  | 5
816 | Kamen diamanten ISO 806 104 175 534 023 |  | KOM |  | 5
817 | Kamen diamanten ISO 806 104 175 544 023 |  | KOM |  | 5
818 | Kamen diamanten ISO 806 104 198 524 033 |  | KOM |  | 5
819 | Kamen diamanten ISO 806 104 225 524 023 |  | KOM |  | 5
820 | Kamen diamanten ISO 806 104 304 524 040 |  | KOM |  | 5
821 | Kamen diamanten Trimmer ISO 806 104 410 544 065 |  | KOM |  | 5
822 | Kamen diamanten Trimmer ISO 806 104 420 544 065 |  | KOM |  | 5
823 | Kamen diamanten Trimmer ISO 806 104 450 544 055 |  | KOM |  | 5
824 | Kamen sinter ISO 807 104 001 523 037, kot npr. 5101HP |  | KOM |  | 5
825 | Kamen sinter ISO 807 104 112 542 037, kot npr. 5205HP |  | KOM |  | 5
826 | Kamen sinter ISO 807 104 143 543 050, kot npr. 5332HP |  | KOM |  | 5
827 | Kamen sinter ISO 807 104 161 513 037, kot npr. 5022HP |  | KOM |  | 5
828 | Kamen sinter ISO 807 104 172 542 037, kot npr. 5209HP |  | KOM |  | 5
829 | Kamen sinter ISO 807 104 174 523 050, kot npr. 5110HP |  | KOM |  | 5
830 | Kamen sinter ISO 807 104 199 523 037, kot npr. 5118HP |  | KOM |  | 5
831 | Kamen sinter ISO 807 104 199 542 037, kot npr. 5218HP |  | KOM |  | 5
832 | Kamen sinter ISO 807 104 199 542 050, kot npr. 5211HP |  | KOM |  | 5
833 | Kamen sinter ISO 807 104 248 513 016, kot npr. 5023HP |  | KOM |  | 5
834 | Kamen sinter ISO 807 104 274 543 050, kot npr. 5331HP |  | KOM |  | 5
835 | Kamen sinter ISO 807 104 370 523 080, kot npr. 5112HP |  | KOM |  | 5
836 | Kamen sinter ISO 807 104 488 513 020, kot npr. 5028HP |  | KOM |  | 5
837 | Kamen zelen z diamantnimi delci za keramiko, ISO 805 104 107 524 050 , kot npr. CeraPro 8001 050HP ali enakovredni |  | KOM |  | 5
838 | Kamen zelen z diamantnimi delci za keramiko, ISO 805 104 107 534 050 , kot npr. CeraPro G8001 050HP ali enakovredni |  | KOM |  | 5
839 | Kamen zelen z diamantnimi delci za keramiko, ISO 805 104 173 524 040, kot npr. CeraPro 8002 040HP ali enakovredni |  | KOM |  | 5
840 | Kamen zelen z diamantnimi delci za keramiko, ISO 805 104 372 524 150 kot npr. CeraPro 8003 150HP ali enakovredni |  | KOM |  | 5
841 | Kamen zelen z diamantnimi delci za keramiko, ISO 805 104 024 524 120 kot npr. CeraPro 8004 120HP ali enakovredni |  | KOM |  | 5
842 | Kamen Rubynit 3101.104.085 |  | KOM |  | 5
843 | Kamen Rubynit F3120.104.040 |  | KOM |  | 5
844 | Mandrela za ročnik ISO 330 104 604 391 050 - ojačano steblo, kot npr. 4007HP |  | KOM |  | 5
845 | Mandrela za ročnik ISO 330 104 604 391 080, kot npr. 4029HP ali enakovredno |  | KOM |  | 5
846 | Mandrela za ročnik ISO 330 104 610 415 050, kompatibilna ponujeni vrsti gumic, kot npr. 4004HP ali enakovredno |  | KOM |  | 5
847 | Mandrela za ročnik ISO 330 104 603 391 050, kompatibilna ponujeni vrsti gumic, kot npr. 4001HP ali enakovredno |  | KOM |  | 5
848 | Mandrele precepljene za brusni trak ISO 311 104 622 444 042 univerzalna, kot npr. 4013HP ali enakovredno |  | KOM |  | 5
849 | Mandrele za gumice ISO 311 104 615 422 060 - univerzalne, kot npr. 4018HP ali enakovredno |  | KOM |  | 5
850 | Mandrela za gumice Occlupol ISO 330 104 612 432 020 |  | KOM |  | 5
851 | Mandrela za večje separirke, kot npr. Dentaurum 139-301-00 ali anakovredno, sc a 10kom |  | SC |  | 5
852 | Rezkar dvojni za akrilat, kot npr. Komet H251EQ.104.060 ali enakovredno |  | KOM |  | 5
853 | Separirka ISO 633 900 370 514 220 |  | KOM |  | 5
854 | Separirka ISO 633 900 371 524 400 |  | KOM |  | 5
855 | Separirka ISO 633 900 371 534 400 |  | KOM |  | 5
856 | Separirka diam. ISO 806 104 317 514 220 |  | KOM |  | 5
857 | Separirka diam. ISO 806 104 321 524 190 |  | KOM |  | 5
858 | Separirka diam. ISO 806 104 321 524 220 |  | KOM |  | 5
859 | Separirka diam. ISO 806 104 335 524 220 |  | KOM |  | 5
860 | Separirka diam. ISO 806 104 345 524 220 |  | KOM |  | 5
861 | Separirka diam. ISO 806 104 350 514 190 |  | KOM |  | 5
862 | Separirka diam. ISO 806 104 350 514 220 |  | KOM |  | 5
863 | Separirka diam. ISO 806 104 353 504 220 |  | KOM |  | 5
864 | Separirka diam. ISO 806 104 353 514 220 |  | KOM |  | 5
865 | Separirka diam. ISO 806 104 355 504 190 |  | KOM |  | 5
866 | Separirka diam. ISO 806 104 355 514 160 |  | KOM |  | 5
867 | Separirka diam. ISO 806 104 355 514 190 |  | KOM |  | 5
868 | Separirka diam. ISO 806 104 355 514 220 |  | KOM |  | 5
869 | Separirka diam. ISO 806 104 356/357 514 190 |  | KOM |  | 5
870 | Separirka diam. ISO 806 104 356/357 514 220 |  | KOM |  | 5
871 | Separirka diam. ISO 806 104 358 514 220 |  | KOM |  | 5
872 | Separirka diam. ISO 806 104 361 514 080 |  | KOM |  | 5
873 | Separirka diam. ISO 806 104 362 524 080 |  | KOM |  | 5
874 | Separirka diam. ISO 806 104 362 524 100 |  | KOM |  | 5
875 | Separirka diam. ISO 806 104 365 524 300 |  | KOM |  | 5
876 | Separirka diam. ISO 806 104 365 524 450 |  | KOM |  | 5
877 | Separirka diam. ISO 806 104 366 504 220 |  | KOM |  | 5
878 | Separirka diam. ISO 806 104 367 504 220 |  | KOM |  | 5
879 | Separirka diam. ISO 806 104 378 524 450 |  | KOM |  | 5
880 | Separirka diam. ISO 806 104 396 514 220 |  | KOM |  | 5
881 | Separirka diam. ISO 806 104 405 514 220 |  | KOM |  | 5
882 | Separirka diam. ISO 806 104 505 504 160 |  | KOM |  | 5
883 | Separirka diam. ISO 806 104 505 504 190 |  | KOM |  | 5
884 | Separirka diam. ISO 806 104 505 514 190 |  | KOM |  | 5
885 | Separirka diam. ISO 806 104 505 514 220 |  | KOM |  | 5
886 | Separirka diam. ISO 806 104 605 514 220 |  | KOM |  | 5
887 | Separirka diam. ISO 806 104 605 524 220 |  | KOM |  | 5
888 | Separirka diam. mrežasta ISO 806 104 400 514 220 kot npr. Komet 934.104.220 ali enakovredna |  | KOM |  | 5
889 | Separirka diam. s kotnim narezom, fi 19x0,15mm kot npr. Turboflex S Renfert 29-0100 ali enakovredna |  | KOM |  | 5
890 | Separirka diam. ISO 806 104 355 504 220, kot npr. Edenta SUPERFLEX 355.504.220 ali enakovredno |  | KOM |  | 5
891 | Separirka diam. ISO 806 104 355 524 220, kot npr. Edenta SUPERFLEX 355.524.220 ali enakovredno |  | KOM |  | 5
892 | Separirka fi 40x0,5mm, kot npr. SUPERCUT ST 130-102-00 ali enakovredno, sc a 40kom |  | SC |  | 5
893 | Separirka korund, fi 22x0,38mm, kot npr. Interdent 389 ali enakovredna |  | KOM |  | 5
894 | Separirka korund, fi 22x0,6mm, kot npr. Interdent 367 ali enakovredna |  | KOM |  | 5
895 | Separirka korund, fi 32x1,0mm, kot npr. Interdent 368 ali enakovredna |  | KOM |  | 5
896 | Separirne ploščice, 20x0,2mm, kot npr. Renfert Dynex Brilliant 56.0220 ali enakovredno, sc a 10kom |  | SC |  | 5
897 | Sveder jekleni ISO 310 104 107 002 010 |  | KOM |  | 5
898 | Sveder jekleni ISO 310 104 107 002 012 |  | KOM |  | 5
899 | Sveder jekleni ISO 310 104 107 002 014 |  | KOM |  | 5
900 | Sveder diam. ISO 806 104 165 524 012 |  | KOM |  | 5
901 | Sveder diam. ISO 806 104 250 534 016 |  | KOM |  | 5
902 | Ščetka medenina majhna (fi 18-25mm) |  | KOM |  | 5
903 | Ščetka polirna žima fi 50 mm, notranji del kovinski |  | KOM |  | 5
904 | Ščetka polirna žima fi 80 mm (za polirni stroj) z dolgo dlako, notranji del - ohišje plastično |  | KOM |  | 5
905 | Ščetka usnjena (jelenova koža) fi 70 |  | KOM |  | 5
906 | Ščetka za ročnik - kozja dlaka fi 23 mm - MEHKA |  | KOM |  | 5
907 | Ščetka za ročnik - usnjena fi 22mm |  | KOM |  | 5
908 | Ščetka za ročnik montirana-bizonova dlaka, fi 19 mm |  | KOM |  | 5
909 | Ščetka polirna za polirni motor, iz žime in jelenove kože, fi 80mm |  | kom |  | 5
910 | Ščetka za ročnik, bizonova dlaka, trde ščetine, poliranje na visoki sijaj, fi 14 mm, kot npr.Renfert, kat. št. 763-1000 ali enakovredno |  | KOM |  | 5
911 | Ščetka za ročnik, bizonova dlaka, trde ščetine, poliranje na visoki sijaj, fi 18 mm, kot npr.Renfert, kat. št. 766-1000 ali enakovredno |  | KOM |  | 5
[12 empty] | SKUPNA VREDNOST |  | 0 | 0 | 0
KPL = komplet
PAK = pakiranje
KOM = kos
M = meter
L = liter
KG = kilogram
NAVODILO ZA IZPOLNJEVANJE
Ponudnik mora ponuditi blago točno zahtevanih lastnosti, sicer bo njegova ponudba izločena kot nedopustna.
V stolpec 7 se OBVEZNO navede naziv ponujenega artikla ter blagovno znamko.
V stolpec 8 se OBVEZNO navede naziv proizvajalca ponujenega artikla.
V stolpec 9 se OBVEZNO navede gramatura oz. pakiranje ponujenega artikla.
V stolpec 10 se navede kataloška številka ponujenega artikla, v kolikor je ta na voljo.
V stolpec 11 se OBVEZNO navede cena ponujenega pakiranja artikla (€ brez DDV)
V stolpec 12 se OBVEZNO navede cena v EUR brez DDV za ponujeno blago, izračunana na zahtevano enoto mere, ki je navedena v stolpcu 4. Naročnik bo upošteval vrednost vpisane cene na enoto, zaokrožene na dva decimalna mesta.
V stolpec 13 se OBVEZNO navede stopnjo DDV.
V stolpec 14 se OBVEZNO navede cena v EUR z DDV za ponujeno blago, izračunana na zahtevano enoto mere, ki je navedena v stolpcu 4. Naročnik bo upošteval vrednost vpisane cene na enoto, zaokrožene na dva decimalna mesta.
V stolpec 15 se OBVEZNO navede končna vrednost (znesek okvirne letne količine x cena na zahtevano EM brez DDV)
V stolpec 16 se OBVEZNO navede končna vrednost DDV (stolpec 14 x stopnja DDV)
V stolpec 17 se OBVEZNO navede končna vrednost z DDV (znesek okvirne letne količine x cena na zahtevano EM z DDV)
Ponudba velja 6 mesecev od datuma za prejem ponudb.
Datum: |  |  |  |  | Žig: |  |  |  | Podpis:

## C8
NAROČNIK; ZDRAVSTVENI DOM NOVO MESTO, KANDIJSKA CESTA 4, 8000 NOVO MESTO
JN št.:
Predmet JN: DOBAVA SANITETNEGA, LABORATORIJSKEGA IN ZOBOZDRAVSTVENEGA MATERIALA
PONUDNIK:
C/8 - KERAMIKA
1 | 2 | 3 | 4 | 5 | 6 | 7 | 8 | 9 | 10 | 11 | 12 | 13 | 14 | 15 | 16 | 17
Zap. št. | Opis blaga | Naročnikova šifra artikla | Enota mere (EM) | Naročnikov naziv artikla v programu naročanja | Ocenjena letna količina | Naziv ponujenega artikla | Proizvajalec | Gramatura artikla (pakiranje ponudnika) | Kataloška številka ponujenega artikla | Cena ponujenega pakiranja artikla (€ brez DDV) | Cena na zahtevano EM (€ brez DDV) | % DDV | Cena na zahtevano EM (€ z DDV) | Končna vrednost brez DDV (ocenjena letna količina x cena/EM) | Vrednost DDV | Končna vrednost z DDV (količina x cena/EM + DDV)
1 | Estetski matrial za izdelavo začasnih zobnih prevlek z dvemi različnimi metodami obdelave: vroče (tehnika polivanje) in hladno (tehnika plastenja), A 100 ml, kot npr. SR IVOCRON COLD tekočina | 002370 | KOM | IVOCRON SR COLD TEKOČ- A 100 ML | 2
2 | Estetski matrial za izdelavo začasnih zobnih prevlek z dvemi različnimi metodami obdelave: vroče (tehnika polivanje) in hladno (tehnika plastenja), A 100 ml, kot npr. SR IVOCRON HOT tekočina | 002030 | KOM | IVOCRON SR HOT TEKOČ. A 100ML | 1
3 | Tekoče kovinsko-kompozitno vezivo, A5 ml, kot npr. Adoro link Ivoclar ali enakovredno | 002589 | KOM | SR ADORO LINK 5ml | 4
4 | Tekočina za vezavo Nexca z ostalimi materiali, A 5 ml, kot. npr. SR NEXCO CONNECT ali enakovredno | 002685L | KOM | SR NEXCO CONNECT A 5ML | 2
5 | Keramika, pasta, svetlobno polimerizacijski kompozit, z mikro opalnimi polnili za restavracije z in brez ogrodij, kjer se želene nianse izdelujejo z različnimi debelinam nanosa za dosego naravnega videza, barva dentin A1, A 2,5 g, kot npr. SR Nexco paste dentin A1 ali enakovredno | 002686A1 | KOM | SR NEXCO PASTE A 2,5G DENTIN A1 | 2
6 | Keramika, pasta, svetlobno polimerizacijski kompozit, z mikro opalnimi polnili za restavracije z in brez ogrodij, kjer se želene nianse izdelujejo z različnimi debelinam nanosa za dosego naravnega videza, barva dentin A2, A 2,5 g, kot npr. SR Nexco paste dentin A2 ali enakovredno | 002686A2 | KOM | SR NEXCO PASTE A 2,5G DENTIN A2 | 10
7 | Keramika, pasta, svetlobno polimerizacijski kompozit, z mikro opalnimi polnili za restavracije z in brez ogrodij, kjer se želene nianse izdelujejo z različnimi debelinam nanosa za dosego naravnega videza, barva dentin A3, A 2,5 g, kot npr. SR Nexco paste dentin A3 ali enakovredno | 002686A3 | KOM | SR NEXCO PASTE A 2,5G DENTIN A3 | 13
8 | Keramika, pasta, svetlobno polimerizacijski kompozit, z mikro opalnimi polnili za restavracije z in brez ogrodij, kjer se želene nianse izdelujejo z različnimi debelinam nanosa za dosego naravnega videza, barva dentin A3,5, A 2,5g, kot npr. SR Nexco paste dentin A3,5 ali enakovredno | 002686A35 | KOM | SR NEXCO PASTE A 2,5G DENTIN A3,5 | 10
9 | Keramika, pasta, svetlobno polimerizacijski kompozit, z mikro opalnimi polnili za restavracije z in brez ogrodij, kjer se želene nianse izdelujejo z različnimi debelinam nanosa za dosego naravnega videza, barva dentin A4, A 2,5 g, kot npr. SR Nexco paste dentin A4 ali enakovredno | 002686A4 | KOM | SR NEXCO PASTE A 2,5G DENTIN A4 | 8
10 | Keramika, pasta, svetlobno polimerizacijski kompozit, z mikro opalnimi polnili za restavracije z in brez ogrodij, kjer se želene nianse izdelujejo z različnimi debelinam nanosa za dosego naravnega videza, barva B1, A 2,5 g, kot npr. SR Nexco paste dentin B1 ali enakovredno | 002686B1 | KOM | SR NEXCO PASTE A 2,5G DENTIN B1 | 1
11 | Keramika, pasta, svetlobno polimerizacijski kompozit, z mikro opalnimi polnili za restavracije z in brez ogrodij, kjer se želene nianse izdelujejo z različnimi debelinam nanosa za dosego naravnega videza, barva dentin B2, A 2,5 g, kot npr. SR Nexco paste dentin B2 ali enakovredno | 002686B2 | KOM | SR NEXCO PASTE A 2,5G DENTIN B2 | 2
12 | Keramika, pasta, svetlobno polimerizacijski kompozit, z mikro opalnimi polnili za restavracije z in brez ogrodij, kjer se želene nianse izdelujejo z različnimi debelinam nanosa za dosego naravnega videza, barva dentin B3, A 2,5 g, kot npr. SR Nexco paste dentin B3 ali enakovredno | 002686B3 | KOM | SR NEXCO PASTE A 2,5G DENTIN B3 | 5
13 | Keramika, pasta, svetlobno polimerizacijski kompozit, z mikro opalnimi polnili za restavracije z in brez ogrodij, kjer se želene nianse izdelujejo z različnimi debelinam nanosa za dosego naravnega videza, barva dentin B4, A 2,5 g, kot npr. SR Nexco paste dentin B4 ali enakovredno | 002686B4 | KOM | SR NEXCO PASTE A 2,5G DENTIN B4 | 2
14 | Pasta, svetlobno polimerizacijski kompozit, z mikro opalnimi polnili za restavracije z in brez ogrodij, kjer se želene nianse izdelujejo z različnimi debelinam nanosa za dosego naravnega videza, barva C1, A 2,5 g, kot npr. SR Nexco paste dentin C1 ali enakovredno | 002686C1 | KOM | SR NEXCO PASTE A 2,5G DENTIN C1 | 3
15 | Pasta, svetlobno polimerizacijski kompozit, z mikro opalnimi polnili za restavracije z in brez ogrodij, kjer se želene nianse izdelujejo z različnimi debelinam nanosa za dosego naravnega videza, barva dentin C2, A 2,5 g, kot npr. SR Nexco paste dentin C2 ali enakovredno | 002686C2 | KOM | SR NEXCO PASTE A 2,5G DENTIN C2 | 5
16 | Keramika, pasta, svetlobno polimerizacijski kompozit, z mikro opalnimi polnili za restavracije z in brez ogrodij, kjer se želene nianse izdelujejo z različnimi debelinam nanosa za dosego naravnega videza, barva dentin C3, A 2,5 g, kot npr. SR Nexco paste dentin C3 ali enakovredno | 002686C3 | KOM | SR NEXCO PASTE A 2,5G DENTIN C3 | 5
17 | Keramika, pasta, svetlobno polimerizacijski kompozit, z mikro opalnimi polnili za restavracije z in brez ogrodij, kjer se želene nianse izdelujejo z različnimi debelinam nanosa za dosego naravnega videza, barva dentin C4, A 2,5 g, kot npr. SR Nexco paste dentin C4 ali enakovredno | 002686C4 | KOM | SR NEXCO PASTE A 2,5G DENTIN C4 | 3
18 | Keramika, pasta, svetlobno polimerizacijski kompozit, z mikro opalnimi polnili za restavracije z in brez ogrodij, kjer se želene nianse izdelujejo z različnimi debelinam nanosa za dosego naravnega videza, barva dentin D2, A2,5 g, kot npr. SR Nexco paste dentin D2 ali enakovredno | 002686D2 | KOM | SR NEXCO PASTE A 2,5G DENTIN D2 | 5
19 | Keramika, pasta, svetlobno polimerizacijski kompozit, z mikro opalnimi polnili za restavracije z in brez ogrodij, kjer se želene nianse izdelujejo z različnimi debelinam nanosa za dosego naravnega videza, barva dentin D3, A 2,5 g, kot npr. SR Nexco paste dentin D3 ali enakovredno | 002686D3 | KOM | SR NEXCO PASTE A 2,5G DENTIN D3 | 6
20 | Keramika, pasta, svetlobno polimerizacijski kompozit, z mikro opalnimi polnili za restavracije z in brez ogrodij, kjer se želene nianse izdelujejo z različnimi debelinam nanosa za dosego naravnega videza, barva dentin D4, A 2,5 g, kot npr. SR Nexco paste dentin D4 ali enakovredno | 002686D4 | KOM | SR NEXCO PASTE A 2,5G DENTIN D4 | 1
21 | Keramika, pasta, svetlobno polimerizacijski kompozit, z mikro opalnimi polnili za restavracije z in brez ogrodij, kjer se želene nianse izdelujejo z različnimi debelinam nanosa za dosego naravnega videza, barva incisal I1, A 2,5 g, kot npr. SR Nexco paste incisal I1 ali enakovredno | 002687 | KOM | SR NEXCO PASTE A 2,5G INCISAL I1 | 1
22 | Keramika, pasta, svetlobno polimerizacijski kompozit, z mikro opalnimi polnili za restavracije z in brez ogrodij, kjer se želene nianse izdelujejo z različnimi debelinam nanosa za dosego naravnega videza, barva incisal I2, A 2,5 g, kot npr. SR Nexco paste incisal I2 ali enakovredno | 002687I2 | KOM | SR NEXCO PASTE A 2,5G INCISAL I2 | 7
23 | Keramika, pasta, svetlobno polimerizacijski kompozit, z mikro opalnimi polnili za restavracije z in brez ogrodij, kjer se želene nianse izdelujejo z različnimi debelinam nanosa za dosego naravnega videza, barva incisal I3, A 2,5 g, kot npr. SR Nexco paste incisal I3 ali enakovredno | 002687I3 | KOM | SR NEXCO PASTE A 2,5G INCISAL I3 | 12
24 | Keramika, pasta, svetlobno polimerizacijski kompozit, z mikro opalnimi polnili za restavracije z in brez ogrodij, kjer se želene nianse izdelujejo z različnimi debelinam nanosa za dosego naravnega videza, barva incisal I4, A 2,5 g, kot npr. SR Nexco paste incisal I4 ali enakovredno | 002687I4 | KOM | SR NEXCO PASTE A 2,5G INCISAL I4 | 7
25 | Keramika, pasta, svetlobno polimerizacijski kompozit, z mikro opalnimi polnili za restavracije z in brez ogrodij, kjer se želene nianse izdelujejo z različnimi debelinam nanosa za dosego naravnega videza, barva incisal I5, A 2,5 g, kot npr. SR Nexco paste incisal I5 ali enakovredno | 002687B | KOM | SR NEXCO PASTE A 2,5G INCISAL I5 | 4
26 | Keramika, pasta, svetlobno polimerizacijski kompozit, z mikro opalnimi polnili za restavracije z in brez ogrodij, kjer se želene nianse izdelujejo z različnimi debelinam nanosa za dosego naravnega videza, brava opaquer A1 , A 2,5 g, kot npr. SR Nexco paste opaquer A1 ali enakovredno | 002688A1 | KOM | SR NEXCO PASTE A 2,5G OPAQUER A1 | 1
27 | Keramika, pasta, svetlobno polimerizacijski kompozit, z mikro opalnimi polnili za restavracije z in brez ogrodij, kjer se želene nianse izdelujejo z različnimi debelinam nanosa za dosego naravnega videza, barva opaquer A3, A 2,5 g, kot npr. SR Nexco paste opaquer A2 ali enakovredno | 002688A2 | KOM | SR NEXCO PASTE A 2,5G OPAQUER A2 | 2
28 | Keramika, pasta, svetlobno polimerizacijski kompozit, z mikro opalnimi polnili za restavracije z in brez ogrodij, kjer se želene nianse izdelujejo z različnimi debelinam nanosa za dosego naravnega videza, barva opaquer A3, A 2,5 g, kot npr. SR Nexco paste opaquer A3 ali enakovredno | 002688A3 | KOM | SR NEXCO PASTE A 2,5G OPAQUER A3 | 3
29 | Keramika, pasta, svetlobno polimerizacijski kompozit, z mikro opalnimi polnili za restavracije z in brez ogrodij, kjer se želene nianse izdelujejo z različnimi debelinam nanosa za dosego naravnega videza, barva opaquer A3,5, A2,5 g, kot npr. SR Nexco paste opaquer A3,5 ali enakovredno | 002688A35 | KOM | SR NEXCO PASTE A 2,5G OPAQUER A3,5 | 1
30 | Keramika, pasta, svetlobno polimerizacijski kompozit, z mikro opalnimi polnili za restavracije z in brez ogrodij, kjer se želene nianse izdelujejo z različnimi debelinam nanosa za dosego naravnega videza, kot npr. SR Nexco paste a 2,5g opaquer A4 ali enakovredno | 002688A4 | KOM | SR NEXCO PASTE A 2,5G OPAQUER A4 | 1
31 | Keramika, pasta, svetlobno polimerizacijski kompozit, z mikro opalnimi polnili za restavracije z in brez ogrodij, kjer se želene nianse izdelujejo z različnimi debelinam nanosa za dosego naravnega videza, barva opaquer B1, A 2,5 g, kot npr. SR Nexco paste opaquer B1 ali enakovredno | 002688B1 | KOM | SR NEXCO PASTE A 2,5G OPAQUER B1 | 1
32 | Keramika, pasta, svetlobno polimerizacijski kompozit, z mikro opalnimi polnili za restavracije z in brez ogrodij, kjer se želene nianse izdelujejo z različnimi debelinam nanosa za dosego naravnega videza, barva opaquer B2, A2,5 g, kot npr. SR Nexco paste opaquer B2 ali enakovredno | 002688B2 | KOM | SR NEXCO PASTE A 2,5G OPAQUER B2 | 1
33 | Keramika, pasta, svetlobno polimerizacijski kompozit, z mikro opalnimi polnili za restavracije z in brez ogrodij, kjer se želene nianse izdelujejo z različnimi debelinam nanosa za dosego naravnega videza, barva opaquer B3, A 2,5 g, kot npr. SR Nexco paste opaquer B3 ali enakovredno | 002688B3 | KOM | SR NEXCO PASTE A 2,5G OPAQUER B3 | 1
34 | Keramika, pasta, svetlobno polimerizacijski kompozit, z mikro opalnimi polnili za restavracije z in brez ogrodij, kjer se želene nianse izdelujejo z različnimi debelinam nanosa za dosego naravnega videza, barva opaquer B4, A2,5 g, kot npr. SR Nexco paste opaquer B4 ali enakovredno | 002688B4 | KOM | SR NEXCO PASTE A 2,5G OPAQUER B4 | 1
35 | Keramika, pasta, svetlobno polimerizacijski kompozit, z mikro opalnimi polnili za restavracije z in brez ogrodij, kjer se želene nianse izdelujejo z različnimi debelinam nanosa za dosego naravnega videza, barva opaquer C1, A 2,5 g, kot npr. SR Nexco paste opaquer C1 ali enakovredno | 002688C1 | KOM | SR NEXCO PASTE A 2,5G OPAQUER C1 | 1
36 | Keramika, pasta, svetlobno polimerizacijski kompozit, z mikro opalnimi polnili za restavracije z in brez ogrodij, kjer se želene nianse izdelujejo z različnimi debelinam nanosa za dosego naravnega videza, barva opaquer C2, A 2,5 g, kot npr. SR Nexco paste opaquer C2 ali enakovredno | 002688C2 | KOM | SR NEXCO PASTE A 2,5G OPAQUER C2 | 1
37 | Keramika, pasta, svetlobno polimerizacijski kompozit, z mikro opalnimi polnili za restavracije z in brez ogrodij, kjer se želene nianse izdelujejo z različnimi debelinam nanosa za dosego naravnega videza, barva opaquer C3, A 2,5 g, kot npr. SR Nexco paste opaquer C3 ali enakovredno | 002688C3 | KOM | SR NEXCO PASTE A 2,5G OPAQUER C3 | 1
38 | Keramika, pasta, svetlobno polimerizacijski kompozit, z mikro opalnimi polnili za restavracije z in brez ogrodij, kjer se želene nianse izdelujejo z različnimi debelinam nanosa za dosego naravnega videza, barva opaquer C4, A 2,5 g, kot npr. SR Nexco paste opaquer C4 ali enakovredno | 002688C4 | KOM | SR NEXCO PASTE A 2,5G OPAQUER C4 | 1
39 | Keramika, pasta, svetlobno polimerizacijski kompozit, z mikro opalnimi polnili za restavracije z in brez ogrodij, kjer se želene nianse izdelujejo z različnimi debelinam nanosa za dosego naravnega videza, barva opaquer D2, A 2,5 g, kot npr. SR Nexco paste opaquer D2 ali enakovredno | 002688D2 | KOM | SR NEXCO PASTE A 2,5G OPAQUER D2 | 1
40 | Keramika, pasta, svetlobno polimerizacijski kompozit, z mikro opalnimi polnili za restavracije z in brez ogrodij, kjer se želene nianse izdelujejo z različnimi debelinam nanosa za dosego naravnega videza,barva opaquer D3, A 2,5 g, kot npr. SR Nexco paste opaquer D3 ali enakovredno | 002688D3 | KOM | SR NEXCO PASTE A 2,5G OPAQUER D3 | 1
41 | Keramika, pasta, svetlobno polimerizacijski kompozit, z mikro opalnimi polnili za restavracije z in brez ogrodij, kjer se želene nianse izdelujejo z različnimi debelinam nanosa za dosego naravnega videza, barva opaquer D4, A 2,5 g, kot npr. SR Nexco paste opaquer D4 ali enakovredno | 002688D4 | KOM | SR NEXCO PASTE A 2,5G OPAQUER D4 | 1
42 | Keramika, pasta, svetlobno polimerizacijski kompozit, z mikro opalnimi polnili za restavracije z in brez ogrodij, kjer se želene nianse izdelujejo z različnimi debelinam nanosa za dosego naravnega videza, barva gingiva opaquer pink, A 2 ml, kot npr. SR Nexco gingiva opaquer pink ali enakovredno | 002711 | KOM | SR NEXCO GINGIVA OPAQER PINK a 2ml | 5
43 | Tekočina, za namakanje čopiča, za lažji nanos kompozita in je kompatibilen z Nexco izdelki, A 5 ml, kot npr. Modelling liquid ali enakovredno | 002722 | KOM | MODELLING LIQUID | 5
44 | Prozoren gel, pri končnem izdelku, pred polimerizacijo, proti poroznosti, A 30 ml, kot npr. Gel, Ivoclar vivadent ali enakovredno | 002504 | KOM | SR GEL | 1
45 | Nastavki za varčno apliciranje materiala, 1,5 mm, A 10, kot npr. SR Cannulas ali enakovredno | 0026881 | PAK | NASTAVKI ZA VARČNO APLICIRANJE MATERIALA | 1
46 | Pokrovčki za nastavke za apliciranje Nexco, A 10 kos, kot npr. pokrovčki za Nexco Cannilas ali enakovredno | 0026882 | PAK | POKROVČKI ZA APLIKATOR NEXCO | 1
47 | Keramika, pasta, svetlobno polimerizacijski kompozit, z mikro opalnimi polnili za restavracije z in brez ogrodij, kjer se želene nianse izdelujejo z različnimi debelinam nanosa za dosego naravnega videza, barva gingiva 1, A 2,5 g, kot npr. SR Nexco paste gingiva 1 ali enakovredno | 002688G1 | KOM | SR NEXCO PASTE A 2,5G GINGIVA 1 | 1
48 | Keramika, pasta, svetlobno polimerizacijski kompozit, z mikro opalnimi polnili za restavracije z in brez ogrodij, kjer se želene nianse izdelujejo z različnimi debelinam nanosa za dosego naravnega videza, barva gingiva 2, A 2,5 g, kot npr. SR Nexco paste gingiva 2 ali enakovredno | 002688G2 | KOM | SR NEXCO PASTE A 2,5G GINGIVA 2 | 1
49 | Keramika, pasta, svetlobno polimerizacijski kompozit, z mikro opalnimi polnili za restavracije z in brez ogrodij, kjer se želene nianse izdelujejo z različnimi debelinam nanosa za dosego naravnega videza, barva gingiva 3, A 2,5 g, kot npr. SR Nexco paste gingiva 3 ali enakovredno | 002688G3 | KOM | SR NEXCO PASTE A 2,5G GINGIVA 3 | 1
50 | Keramika, pasta, svetlobno polimerizacijski kompozit, z mikro opalnimi polnili za restavracije z in brez ogrodij, kjer se želene nianse izdelujejo z različnimi debelinam nanosa za dosego naravnega videza, barva gingiva 4, A 2,5 g, kot npr. SR Nexco paste gingiva 4 ali enakovredno | 002688G4 | KOM | SR NEXCO PASTE A 2,5G GINGIVA 4 | 1
51 | Keramika, pasta, svetlobno polimerizacijski kompozit, z mikro opalnimi polnili za restavracije z in brez ogrodij, kjer se želene nianse izdelujejo z različnimi debelinam nanosa za dosego naravnega videza, barva Basic gingiva, A 2,5 g, kot npr. SR Nexco paste Basic gingiva ali enakovredno | 002688G5 | KOM | SR NEXCO PASTE A 2,5G BASIC GINGIVA | 1
52 | Keramika, pasta, svetlobno polimerizacijski kompozit, z mikro opalnimi polnili za restavracije z in brez ogrodij, kjer se želene nianse izdelujejo z različnimi debelinam nanosa za dosego naravnega videza, barva Intensive Gingiva IG1, A 2,5 g, kot npr. SR Nexco paste Intensive Gingiva IG1 ali enakovredno | 002688G6 | KOM | SR NEXCO PASTE A 2,5G Intensive Gingiva IG1 | 1
53 | Keramika, pasta, svetlobno polimerizacijski kompozit, z mikro opalnimi polnili za restavracije z in brez ogrodij, kjer se želene nianse izdelujejo z različnimi debelinam nanosa za dosego naravnega videza, barva Intensive Gingiva 2, A 2,5 g, kot npr. SR Nexco paste Intensive Gingiva 2 ali enakovredno | 002688G7 | KOM | SR NEXCO PASTE A 2,5G Intensive Gingiva 2 | 1
54 | Keramika, pasta, svetlobno polimerizacijski kompozit, z mikro opalnimi polnili za restavracije z in brez ogrodij, kjer se želene nianse izdelujejo z različnimi debelinam nanosa za dosego naravnega videza, barva Intensive Gingiva 3, A 2,5 g, kot npr. SR Nexco paste Intensive Gingiva 3 ali enakovredno | 002688G8 | KOM | SR NEXCO PASTE A 2,5G Intensive Gingiva 3 | 1
55 | Keramika, pasta, svetlobno polimerizacijski kompozit, z mikro opalnimi polnili za restavracije z in brez ogrodij, kjer se želene nianse izdelujejo z različnimi debelinam nanosa za dosego naravnega videza, kot npr. SR Nexco paste a 2,5g Intensive Gingiva 4 | 002688G9 | KOM | SR NEXCO PASTE A 2,5G Intensive Gingiva 4 | 1
56 | Keramika, pasta, svetlobno polimerizacijski kompozit, z mikro opalnimi polnili za restavracije z in brez ogrodij, kjer se želene nianse izdelujejo z različnimi debelinam nanosa za dosego naravnega videza, barva Occlusal Dentin orange, A 2,5 g, kot npr. SR Nexco paste Occlusal Dentin orange ali enakovredno | 002688G10 | KOM | SR NEXCO PASTE A 2,5G Occlusal Dentin orange | 1
57 | Keramika, pasta, svetlobno polimerizacijski kompozit, z mikro opalnimi polnili za restavracije z in brez ogrodij, kjer se želene nianse izdelujejo z različnimi debelinam nanosa za dosego naravnega videza, barva Margin 1, A 2,5 g, kot npr. SR Nexco paste MARGIN 1 ali enakovredno | 002688G11 | KOM | SR NEXCO PASTE A 2,5G MARGIN 1 | 1
58 | Keramika, pasta, svetlobno polimerizacijski kompozit, z mikro opalnimi polnili za restavracije z in brez ogrodij, kjer se želene nianse izdelujejo z različnimi debelinam nanosa za dosego naravnega videza, barva Margin 2, A 2,5 g, kot npr. SR Nexco paste MARGIN 2 ali enakovredno | 002688G12 | KOM | SR NEXCO PASTE A 2,5G MARGIN 2 | 1
59 | Keramika, pasta, svetlobno polimerizacijski kompozit, z mikro opalnimi polnili za restavracije z in brez ogrodij, kjer se želene nianse izdelujejo z različnimi debelinam nanosa za dosego naravnega videza, barva Margin 3, A 2,5 g, kot npr. SR Nexco paste MARGIN 3 ali enakovredno | 002688G13 | KOM | SR NEXCO PASTE A 2,5G MARGIN 3 | 1
60 | Keramika, pasta, svetlobno polimerizacijski kompozit, z mikro opalnimi polnili za restavracije z in brez ogrodij, kjer se želene nianse izdelujejo z različnimi debelinam nanosa za dosego naravnega videza, barva Margin 4, A 2,5 g, kot npr. SR Nexco paste MARGIN 4 ali enakovredno | 002688G14 | KOM | SR NEXCO PASTE A 2,5G MARGIN 4 | 1
61 | Keramika, pasta, svetlobno polimerizacijski kompozit, z mikro opalnimi polnili za restavracije z in brez ogrodij, kjer se želene nianse izdelujejo z različnimi debelinam nanosa za dosego naravnega videza, barva Margin 5, A 2,5 g, kot npr. SR Nexco paste MARGIN 5 ali enakovredno | 002688G15 | KOM | SR NEXCO PASTE A 2,5G MARGIN 5 | 1
62 | Keramika, pasta, svetlobno polimerizacijski kompozit, z mikro opalnimi polnili za restavracije z in brez ogrodij, kjer se želene nianse izdelujejo z različnimi debelinam nanosa za dosego naravnega videza, A 2,5 g, kot npr. SR Nexco paste PONTIC FILL ali enakovredno | 002688G16 | KOM | SR NEXCO PASTE A 2,5G PONTIC FILL | 1
63 | Keramika, pasta, svetlobno polimerizacijski kompozit, z mikro opalnimi polnili za restavracije z in brez ogrodij, kjer se želene nianse izdelujejo z različnimi debelinam nanosa za dosego naravnega videza, A 2,5 g, kot npr. SR Nexco paste OPAL EFFECT 1 ali enakovredno | 002688G17 | KOM | SR NEXCO PASTE A 2,5G OPAL EFFECT 1 | 1
64 | Keramika, pasta, svetlobno polimerizacijski kompozit, z mikro opalnimi polnili za restavracije z in brez ogrodij, kjer se želene nianse izdelujejo z različnimi debelinam nanosa za dosego naravnega videza, A 2,5 g, kot npr. SR Nexco paste OPAL EFFECT 2 ali enakovredno | 002688G18 | KOM | SR NEXCO PASTE A 2,5G OPAL EFFECT 2 | 1
65 | Keramika, pasta, svetlobno polimerizacijski kompozit, z mikro opalnimi polnili za restavracije z in brez ogrodij, kjer se želene nianse izdelujejo z različnimi debelinam nanosa za dosego naravnega videza, A 2,5 g, kot npr. SR Nexco paste OPAL EFFECT 3 ali enakovredno | 002688G19 | KOM | SR NEXCO PASTE A 2,5G OPAL EFFECT 3 | 1
66 | Keramika, pasta, svetlobno polimerizacijski kompozit, z mikro opalnimi polnili za restavracije z in brez ogrodij, kjer se želene nianse izdelujejo z različnimi debelinam nanosa za dosego naravnega videza, A 2,5 g, kot npr. SR Nexco paste OPAL EFFECT 4 ali enakovredno | 002688G20 | KOM | SR NEXCO PASTE A 2,5G OPAL EFFECT 4 | 1
67 | Keramika, pasta, svetlobno polimerizacijski kompozit, z mikro opalnimi polnili za restavracije z in brez ogrodij, kjer se želene nianse izdelujejo z različnimi debelinam nanosa za dosego naravnega videza, kot npr. SR Nexco paste a 2,5g TRANSPA BLUE ali enakovredno | 002688G21 | KOM | SR NEXCO PASTE A 2,5G TRANSPA BLUE | 1
68 | Keramika, pasta, svetlobno polimerizacijski kompozit, z mikro opalnimi polnili za restavracije z in brez ogrodij, kjer se želene nianse izdelujejo z različnimi debelinam nanosa za dosego naravnega videza, A 2,5 g, kot npr. SR Nexco paste BROWN-GREY ali enakovredno | 002688G22 | KOM | SR NEXCO PASTE A 2,5G TRANSPA BROWN-GREY | 1
69 | Keramika, pasta, svetlobno polimerizacijski kompozit, z mikro opalnimi polnili za restavracije z in brez ogrodij, kjer se želene nianse izdelujejo z različnimi debelinam nanosa za dosego naravnega videza, A 2,5 g, kot npr. SR Nexco paste STAINS MAROON ali enakovredno | 002688G23 | KOM | SR NEXCO PASTE A 2,5G STAINS MAROON | 1
70 | Keramika, pasta, svetlobno polimerizacijski kompozit, z mikro opalnimi polnili za restavracije z in brez ogrodij, kjer se želene nianse izdelujejo z različnimi debelinam nanosa za dosego naravnega videza, A 2,5 g, kot npr. SR Nexco paste STAINS CLEAR ali enakovredno | 002688G24 | KOM | SR NEXCO PASTE A 2,5G STAINS CLEAR | 1
71 | Keramika, pasta, svetlobno polimerizacijski kompozit, z mikro opalnimi polnili za restavracije z in brez ogrodij, kjer se želene nianse izdelujejo z različnimi debelinam nanosa za dosego naravnega videza, A 2,5 g, kot npr. SR Nexco paste STAINS CHILI ali enakovredno | 002688G25 | KOM | SR NEXCO PASTE A 2,5G STAINS CHILI | 1
72 | Keramika, pasta, svetlobno polimerizacijski kompozit, z mikro opalnimi polnili za restavracije z in brez ogrodij, kjer se želene nianse izdelujejo z različnimi debelinam nanosa za dosego naravnega videza, A 2,5 g, kot npr. SR Nexco paste STAINS RED ali enakovredno | 002688G26 | KOM | SR NEXCO PASTE A 2,5G STAINS RED | 1
73 | Keramika, pasta, svetlobno polimerizacijski kompozit, z mikro opalnimi polnili za restavracije z in brez ogrodij, kjer se želene nianse izdelujejo z različnimi debelinam nanosa za dosego naravnega videza, A 2,5 g, kot npr. SR Nexco paste STAINS WHITE ali enakovredno | 002688G27 | KOM | SR NEXCO PASTE A 2,5G STAINS WHITE | 1
74 | Keramika, pasta, svetlobno polimerizacijski kompozit, z mikro opalnimi polnili za restavracije z in brez ogrodij, kjer se želene nianse izdelujejo z različnimi debelinam nanosa za dosego naravnega videza, A 2,5 g, kot npr. SR Nexco paste STAINS MAHOGANY ali enakovredno | 002688G28 | KOM | SR NEXCO PASTE A 2,5G STAINS MAHOGANY | 1
75 | Keramika, pasta, svetlobno polimerizacijski kompozit, z mikro opalnimi polnili za restavracije z in brez ogrodij, kjer se želene nianse izdelujejo z različnimi debelinam nanosa za dosego naravnega videza, A 2,5 g, kot npr. SR Nexco paste STAINS BLUE ali enakovredno | 002688G29 | KOM | SR NEXCO PASTE A 2,5G STAINS BLUE | 1
76 | Keramika, pasta, svetlobno polimerizacijski kompozit, z mikro opalnimi polnili za restavracije z in brez ogrodij, kjer se želene nianse izdelujejo z različnimi debelinam nanosa za dosego naravnega videza, A 2,5 g, kot npr. SR Nexco paste STAINS ORANGE ali enakovredno | 002688G30 | KOM | SR NEXCO PASTE A 2,5G STAINS ORANGE | 1
77 | Keramika, pasta, svetlobno polimerizacijski kompozit, z mikro opalnimi polnili za restavracije z in brez ogrodij, kjer se želene nianse izdelujejo z različnimi debelinam nanosa za dosego naravnega videza, A 2,5 g, kot npr. SR Nexco paste LINER CLEAR ali enakovredno | 002688G31 | KOM | SR NEXCO PASTE A 2,5G LINER CLEAR | 1
78 | Keramika, pasta, svetlobno polimerizacijski kompozit, z mikro opalnimi polnili za restavracije z in brez ogrodij, kjer se želene nianse izdelujejo z različnimi debelinam nanosa za dosego naravnega videza, A 2,5 g, kot npr. SR Nexco paste LINER L1 ali enakovredno | 002688G32 | KOM | SR NEXCO PASTE A 2,5G LINER L1 | 1
79 | Keramika, pasta, svetlobno polimerizacijski kompozit, z mikro opalnimi polnili za restavracije z in brez ogrodij, kjer se želene nianse izdelujejo z različnimi debelinam nanosa za dosego naravnega videza, A 2,5 g, kot npr. SR Nexco paste LINER L2 ali enakovredno | 002688G33 | KOM | SR NEXCO PASTE A 2,5G LINER L2 | 1
80 | Keramika, pasta, svetlobno polimerizacijski kompozit, z mikro opalnimi polnili za restavracije z in brez ogrodij, kjer se želene nianse izdelujejo z različnimi debelinam nanosa za dosego naravnega videza, A 2,5 g, kot npr. SR Nexco paste LINER L3 ali enakovredno | 002688G34 | KOM | SR NEXCO PASTE A 2,5G LINER L3 | 1
81 | Keramika, pasta, svetlobno polimerizacijski kompozit, z mikro opalnimi polnili za restavracije z in brez ogrodij, kjer se želene nianse izdelujejo z različnimi debelinam nanosa za dosego naravnega videza, A 2,5 g, kot npr. SR Nexco paste LINER L4 ali enakovredno | 002688G35 | KOM | SR NEXCO PASTE A 2,5G LINER L4 | 1
82 | Keramika, pasta, svetlobno polimerizacijski kompozit, z mikro opalnimi polnili za restavracije z in brez ogrodij, kjer se želene nianse izdelujejo z različnimi debelinam nanosa za dosego naravnega videza, A 2,5 g, kot npr. SR Nexco paste LINER L5 ali enakovredno | 002688G36 | KOM | SR NEXCO PASTE A 2,5G LINER L5 | 1
83 | Keramika, pasta, svetlobno polimerizacijski kompozit, z mikro opalnimi polnili za restavracije z in brez ogrodij, kjer se želene nianse izdelujejo z različnimi debelinam nanosa za dosego naravnega videza, A 2,5 g, kot npr. SR Nexco paste LINER INCISAL ali enakovredno | 002688G37 | KOM | SR NEXCO PASTE A 2,5G LINER INCISAL | 1
84 | Tekočina, za izolacijo modela, A 10 ml, kot npr. Model separator Ivoclar ali enakovredno | 002542 | KOM | MODEL SEPARATOR | 1
85 | Keramika, pasta, svetlobno polimerizacijski kompozit, z mikro opalnimi polnili za restavracije z in brez ogrodij, kjer se želene nianse izdelujejo z različnimi debelinam nanosa za dosego naravnega videza, A 2,5 g, kot npr. SR Nexco paste opaquer svetle barve ali enakovredno | 002688E | KOM | SR NEXCO RETETION FLOW | 1
86 | Keramika pasta, svetlobno polimerizacijski kompozit, z mikro opalnimi polnili za restavracije z in brez ogrodij, kjer se želene nianse izdelujejo z različnimi debelinam nanosa za dosego naravnega videza, A 2,5 g, kot npr. SR Nexco paste margin 1 ali enakovredno | 002685 | KOM | SR NEXCO PASTE A 2,5G MARGIN 1 | 1
87 | Keramika pasta, svetlobno polimerizacijski kompozit, z mikro opalnimi polnili za restavracije z in brez ogrodij, kjer se želene nianse izdelujejo z različnimi debelinam nanosa za dosego naravnega videza, A 2,5 g, kot npr. SR Nexco paste margin 5 ali enakovredno | 002685B | KOM | SR NEXCO PASTE A 2,5G MARGIN 5 | 1
88 | Keramika pasta, svetlobno polimerizacijski kompozit, z mikro opalnimi polnili za restavracije z in brez ogrodij, kjer se želene nianse izdelujejo z različnimi debelinam nanosa za dosego naravnega videza, A 2,5 g, kot npr. SR Nexco paste margin 4 ali enakovredno | 002685A | KOM | SR NEXCO PASTE MARGIN 4 | 1
89 | Keramika pasta, svetlobno polimerizacijski kompozit, z mikro opalnimi polnili za restavracije z in brez ogrodij, kjer se želene nianse izdelujejo z različnimi debelinam nanosa za dosego naravnega videza, A 2,5 g, kot npr. SR Nexco paste GINGIVA 5 ali enakovredno | 002688G40 | KOM | SR NEXCO PASTE 2,5 GINGIVA 5 | 1
90 | Keramika pasta, svetlobno polimerizacijski kompozit, z mikro opalnimi polnili za restavracije z in brez ogrodij, kjer se želene nianse izdelujejo z različnimi debelinam nanosa za dosego naravnega videza, A 2,5 g, kot npr. SR Nexco paste INTENSIVE GINGIVA 5 ali enakovredno | 002688G41 | KOM | SR NEXCO PASTE A 2,5G INTENS. GINGIVA 5 | 1
[12 empty] | SKUPNA VREDNOST |  | 0 | 0 | 0
KPL = komplet
PAK = pakiranje
KOM = kos
M = meter
L = liter
KG = kilogram
NAVODILO ZA IZPOLNJEVANJE
Ponudnik mora ponuditi blago točno zahtevanih lastnosti, sicer bo njegova ponudba izločena kot nedopustna.
V stolpec 7 se OBVEZNO navede naziv ponujenega artikla ter blagovno znamko.
V stolpec 8 se OBVEZNO navede naziv proizvajalca ponujenega artikla.
V stolpec 9 se OBVEZNO navede gramatura oz. pakiranje ponujenega artikla.
V stolpec 10 se navede kataloška številka ponujenega artikla, v kolikor je ta na voljo.
V stolpec 11 se OBVEZNO navede cena ponujenega pakiranja artikla (€ brez DDV)
V stolpec 12 se OBVEZNO navede cena v EUR brez DDV za ponujeno blago, izračunana na zahtevano enoto mere, ki je navedena v stolpcu 4. Naročnik bo upošteval vrednost vpisane cene na enoto, zaokrožene na dva decimalna mesta.
V stolpec 13 se OBVEZNO navede stopnjo DDV.
V stolpec 14 se OBVEZNO navede cena v EUR z DDV za ponujeno blago, izračunana na zahtevano enoto mere, ki je navedena v stolpcu 4. Naročnik bo upošteval vrednost vpisane cene na enoto, zaokrožene na dva decimalna mesta.
V stolpec 15 se OBVEZNO navede končna vrednost (znesek okvirne letne količine x cena na zahtevano EM brez DDV)
V stolpec 16 se OBVEZNO navede končna vrednost DDV (stolpec 14 x stopnja DDV)
V stolpec 17 se OBVEZNO navede končna vrednost z DDV (znesek okvirne letne količine x cena na zahtevano EM z DDV)
Ponudba velja 6 mesecev od datuma za prejem ponudb.
Datum: |  |  |  |  | Žig: |  |  |  | Podpis:

## C9
NAROČNIK; ZDRAVSTVENI DOM NOVO MESTO, KANDIJSKA CESTA 4, 8000 NOVO MESTO
JN št.:
Predmet JN: DOBAVA SANITETNEGA, LABORATORIJSKEGA IN ZOBOZDRAVSTVENEGA MATERIALA
PONUDNIK:
C/9 ZOBOTEHNIKA - VLOŽNE MASE
1 | 2 | 3 | 4 | 5 | 6 | 7 | 8 | 9 | 10 | 11 | 12 | 13 | 14 | 15 | 16 | 17
Zap. št. | Opis blaga | Naročnikova šifra artikla | Enota mere (EM) | Naročnikov naziv artikla v programu naročanja | Ocenjena letna količina | Naziv ponujenega artikla | Proizvajalec | Gramatura artikla (pakiranje ponudnika) | Kataloška številka ponujenega artikla | Cena ponujenega pakiranja artikla (€ brez DDV) | Cena na zahtevano EM (€ brez DDV) | % DDV | Cena na zahtevano EM (€ z DDV) | Končna vrednost brez DDV (ocenjena letna količina x cena/EM) | Vrednost DDV | Končna vrednost z DDV (količina x cena/EM + DDV)
1 | Razmaščevalec voščenih konstrukcij pred vlaganjem, A 200 ml, kot npr. Izivaxol ali enakovredno | 002032 | KOM | INTERWAXIT - IZIVAXOL - CERALIT | 1
2 | Silikonska dublirna masa rose A + B, A 2X1kg, kot npr. Adisil Rapid A+B silicone ali enakovredno | 002299 | KPL | SILIKON ADISIL A+B 2+1KG - DUBLESIL | 39
3 | Keramični trak v kolutu, vzdržuje prostor, omogoča ekspanzijo vložne mase in zagotavlja natančne odlitke, dimenzija traku se ne spreminja pri visokih temperaturah, ne zgori, narejen iz aluminijevega oksida, zdravju neškodljiv, kolut, A 10m, kot npr. Casting Ring Lener ali enakovredno | 002316 | KOM | TRAK KERAMIČNI KOLUT a 10m | 1
4 | Retencijske perle za fasetirane prevleke vseh velikosti (premer 0,4mm) , steklenička, A 15g, kot npr. Retencijske perle | 002056 | KOM | RETENCIJSKE PERLE - MINI RETENCIJE 0,4mm | 4
5 | Retencijske perle za fasetirane prevleke vseh velikosti (premer 0,6 mm) , steklenička, A 15g, kot npr. Retencijske perle | 002322 | KOM | RETENCIJSKE PERLE - MINI RETENCIJE 0,6mm | 1
6 | Lepilo za retencijske perle, zadostuje tanek nanos, steklenička, A 10-20 ml, kot npr. Adheziv retencijski Ivoclar ali enakovradno | 002290 | KOM | RETENCIJSKI ADHEZIV - LEPILO ZA PERLE | 2
7 | Razredčilo za lepilo za retencijske perle, kompatibilno z poz. 6, A 10ml | 002290A | KOM | RAZREDČILO ZA PERLE | 2
8 | Retencijski obročki za retencijo med primarnim in sekundarnim delom mavčnega modela, jekleni oziroma ponikljani, A 200 kom | 002063 | KPL | OBROČKI RETENCIJSKI JEKLENI A200 | 1
9 | Vložna masa fosfatna posebnih lastnosti za precizno vlivanje, hitro segrevanje, A 4,8kg vložne mase (30 vrečk po 160g) + 1l ekspanzijske tekočine, kot npr. Prestowest NG komplet ali enakovredno | 002384 | KPL | PRESTOVEST - INTERVEST K+B | 4
10 | Tekočina za vložno maso fosfatna posebnih lastnosti za precizno vlivanje, hitro segrevanje, A 1l, kot npr. Prestowest NG (kompatibilnost s poz. 9) | 002384A | L | PRESTOVEST TEKOČINA a 1L - EXPASOL ZA INTERVEST | 2
11 | Keramični lonček za Nautilus FC, odporen na visoke temperature, omogoča natančno vlivanje, paket vsebuje 4 lončke (iz dveh polovic), kot npr. Nautilus A4 Bego | 002460 | KPL | LONČEK KERAMIČNI BEGO N°52488 a 4 | 1
12 | Grafitni vložek za Nautilus T / CC / CC plus za taljenje dragih zlitin, paket vsebuje 6 lončkov, kot npr. Grafitni vložek za lonček Bego (kompatibilno s poz. 11) | 002461 | KPL | LONČEK GRAFITNI BEGO N° 52468 a 6 | 1
13 | Vložna masa za ulite baze za hitro ali konvencialno metodo segrevanja, primerna za silikonsko dubliranje, ekspanzija se kontrolira z ekspanzijsko tekočino BegoSol K, za izdelavo delnih protez in kombiniranih del, pakiranje 45 X 400g, kot npr. Wirofine Bego ali enakovredno | 002521 | KPL | WIROFINE VLOŽNA MASA 45X400g | 7
14 | Tekočina za mešanje vložnih mas, mešanje z destilirano ali demineralizirano vodo, A 1l, kot npr. Begosol K ali enakovredno | 002522 | L | BEGOSOL K 1 A 1000ML | 17
[12 empty] | SKUPNA VREDNOST |  | 0 | 0 | 0
KPL = komplet
PAK = pakiranje
KOM = kos
M = meter
L = liter
KG = kilogram
NAVODILO ZA IZPOLNJEVANJE
Ponudnik mora ponuditi blago točno zahtevanih lastnosti, sicer bo njegova ponudba izločena kot nedopustna.
V stolpec 7 se OBVEZNO navede naziv ponujenega artikla ter blagovno znamko.
V stolpec 8 se OBVEZNO navede naziv proizvajalca ponujenega artikla.
V stolpec 9 se OBVEZNO navede gramatura oz. pakiranje ponujenega artikla.
V stolpec 10 se navede kataloška številka ponujenega artikla, v kolikor je ta na voljo.
V stolpec 11 se OBVEZNO navede cena ponujenega pakiranja artikla (€ brez DDV)
V stolpec 12 se OBVEZNO navede cena v EUR brez DDV za ponujeno blago, izračunana na zahtevano enoto mere, ki je navedena v stolpcu 4. Naročnik bo upošteval vrednost vpisane cene na enoto, zaokrožene na dva decimalna mesta.
V stolpec 13 se OBVEZNO navede stopnjo DDV.
V stolpec 14 se OBVEZNO navede cena v EUR z DDV za ponujeno blago, izračunana na zahtevano enoto mere, ki je navedena v stolpcu 4. Naročnik bo upošteval vrednost vpisane cene na enoto, zaokrožene na dva decimalna mesta.
V stolpec 15 se OBVEZNO navede končna vrednost (znesek okvirne letne količine x cena na zahtevano EM brez DDV)
V stolpec 16 se OBVEZNO navede končna vrednost DDV (stolpec 14 x stopnja DDV)
V stolpec 17 se OBVEZNO navede končna vrednost z DDV (znesek okvirne letne količine x cena na zahtevano EM z DDV)
Ponudba velja 6 mesecev od datuma za prejem ponudb.
Datum: |  |  |  |  | Žig: |  |  |  | Podpis:

## C10
NAROČNIK; ZDRAVSTVENI DOM NOVO MESTO, KANDIJSKA CESTA 4, 8000 NOVO MESTO
JN št.:
Predmet JN: DOBAVA SANITETNEGA, LABORATORIJSKEGA IN ZOBOZDRAVSTVENEGA MATERIALA
PONUDNIK:
C/10 ZOBOTEHNIKA - MAVCI
1 | 2 | 3 | 4 | 5 | 6 | 7 | 8 | 9 | 10 | 11 | 12 | 13 | 14 | 15 | 16 | 17
Zap. št. | Opis blaga | Naročnikova šifra artikla | Enota mere (EM) | Naročnikov naziv artikla v programu naročanja | Ocenjena letna količina | Naziv ponujenega artikla | Proizvajalec | Gramatura artikla (pakiranje ponudnika) | Kataloška številka ponujenega artikla | Cena ponujenega pakiranja artikla (€ brez DDV) | Cena na zahtevano EM (€ brez DDV) | % DDV | Cena na zahtevano EM (€ z DDV) | Končna vrednost brez DDV (ocenjena letna količina x cena/EM) | Vrednost DDV | Končna vrednost z DDV (količina x cena/EM + DDV)
1 | Večnamenski mavec za vlaganje proteze iz umetne smole v kiveto pred polimerizacijo, EN ISO 6873, tip 2, medicinski Alabaster, A 25 kg, kot npr. Alabaster ali enakovredno | 002050 | KG | MAVEC ALABASTER A 25KG | 8
2 | Visokokaovosten ekstra trdi mavec tip IV za fiksno in snemno protetiko, tiksotropen, odporen na abrazijo, linearna ekspanzija pri strjevanju 0,09%, čas obdelave pri 20 st.C 5 minut, čas vezave 10 minut, čas strjevanja 30 minut, trdota po 1 uri 220 Mpa, v škatli, A 12 kg, kot npr. Begostone Plus ali enakovredno | 002160 | KG | BEGOSTONE PLUS 12kg | 8
3 | Mavec artikulacijski, tip III, za mavčenje, A 3kg, kot npr. Elite Arti ali enakovredno | 002237 | KG | MAVEC ARTIKULATOR a 3 KG - ELITE ARTI | 1
4 | Visoko kvaliteten, tiksotropen, sintetičen, izjemno trden mavec tipa IV, za precizno tehniko pri izdelavi porcelanskih kron in mostičkov, visoka trdnost in gladka površina, robovi se ne krušijo, srebrno siva barva - slonova kost, primerna za uporabo v CAD/CAM tehnologiji, saj jo je možno sknirati ber uporabe odsevnih razpršilcev, EN ISO 6873, A 4 - 5kg, kot npr. Elite Rock ali Interrock New ali enakovredno | 002245 | KG | MAVEC INTERROCK NEW a 5kg - (slonova kost) - ELITE ROCK | 18
5 | Visokokakovosten mavec tipa III za izdelavo modelov, nizka ekspanzija, visoke mehanske lastnosti, univerzalna uporaba, EN ISO 6873, v vedru, moder, A 20-25 kg, kot npr. Interdur ali Elite model ali enakovredno | 002262 | KG | MAVEC MODRI INTERDUR a 20 kg - MAVEC ELITE MODEL MODER 25KG | 7
6 | Ph nevtralna raztopina za odstranjevanje mavca iz odtisnih žlic, inštrumentov in snemnoprotetičnih izdelkov, ne vsebuje fosfatov ali površinsko aktivnih snovi, že pripravljena šumeča raztopina, svetlomodre barve, kot npr. Odstranjevalec mavca GYPS TRAY ali enakovredno | 002559 | PAK | ODSTRANJEV.MAVCA GYPS TRAY | 1
7 | Super bel, kvaliteten, tiksotropen študijski mavec, razvit za uporabo v ortodontiji, tekoča konsistenca, ki zagotavlja reprodukcijo vseh detajlov odtisa, model ima gladko površino in dobro trdoto, posebno primeren za izdelavo študijskih modelov, EN ISO 6873, A 4-5kg, kot npr. Orthoplaster III ali enakovredno | 002051A | KG | ŠTUDIJSKI MAVEC - ORTHO PLASTER 5kg | 1
8 | Vrečke za sesalec VORTEX COMPAACT 3L art. 2924-5003, A5 | 002429 | PAK | VREČKE ZA SESALEC VORTEX COMPACT 3L art. 2924 - 5003 a 3 | 2
9 | Vrečke za sesalec v mizi, kot npr. KAVO FLEXspace SMARTair evo plus, A5 | 002429A | PAK | VREŠKE ZA SESALEC V MIZI KAVO | 1
[12 empty] | SKUPNA VREDNOST |  | 0 | 0 | 0
KPL = komplet
PAK = pakiranje
KOM = kos
M = meter
L = liter
KG = kilogram
NAVODILO ZA IZPOLNJEVANJE
Ponudnik mora ponuditi blago točno zahtevanih lastnosti, sicer bo njegova ponudba izločena kot nedopustna.
V stolpec 7 se OBVEZNO navede naziv ponujenega artikla ter blagovno znamko.
V stolpec 8 se OBVEZNO navede naziv proizvajalca ponujenega artikla.
V stolpec 9 se OBVEZNO navede gramatura oz. pakiranje ponujenega artikla.
V stolpec 10 se navede kataloška številka ponujenega artikla, v kolikor je ta na voljo.
V stolpec 11 se OBVEZNO navede cena ponujenega pakiranja artikla (€ brez DDV)
V stolpec 12 se OBVEZNO navede cena v EUR brez DDV za ponujeno blago, izračunana na zahtevano enoto mere, ki je navedena v stolpcu 4. Naročnik bo upošteval vrednost vpisane cene na enoto, zaokrožene na dva decimalna mesta.
V stolpec 13 se OBVEZNO navede stopnjo DDV.
V stolpec 14 se OBVEZNO navede cena v EUR z DDV za ponujeno blago, izračunana na zahtevano enoto mere, ki je navedena v stolpcu 4. Naročnik bo upošteval vrednost vpisane cene na enoto, zaokrožene na dva decimalna mesta.
V stolpec 15 se OBVEZNO navede končna vrednost (znesek okvirne letne količine x cena na zahtevano EM brez DDV)
V stolpec 16 se OBVEZNO navede končna vrednost DDV (stolpec 14 x stopnja DDV)
V stolpec 17 se OBVEZNO navede končna vrednost z DDV (znesek okvirne letne količine x cena na zahtevano EM z DDV)
Ponudba velja 6 mesecev od datuma za prejem ponudb.
Datum: |  |  |  |  | Žig: |  |  |  | Podpis:

## C11
NAROČNIK; ZDRAVSTVENI DOM NOVO MESTO, KANDIJSKA CESTA 4, 8000 NOVO MESTO
JN št.:
Predmet JN: DOBAVA SANITETNEGA, LABORATORIJSKEGA IN ZOBOZDRAVSTVENEGA MATERIALA
PONUDNIK:
C/11 ZOBOTEHNIKA - POMOŽNI MATERIAL
1 | 2 | 3 | 4 | 5 | 6 | 7 | 8 | 9 | 10 | 11 | 12 | 13 | 14 | 15 | 16 | 17
Zap. št. | Opis blaga | Naročnikova šifra artikla | Enota mere (EM) | Naročnikov naziv artikla v programu naročanja | Ocenjena letna količina | Naziv ponujenega artikla | Proizvajalec | Gramatura artikla (pakiranje ponudnika) | Kataloška številka ponujenega artikla | Cena ponujenega pakiranja artikla (€ brez DDV) | Cena na zahtevano EM (€ brez DDV) | % DDV | Cena na zahtevano EM (€ z DDV) | Končna vrednost brez DDV (ocenjena letna količina x cena/EM) | Vrednost DDV | Končna vrednost z DDV (količina x cena/EM + DDV)
1. | Aceton, A 1l | 001013 | L | ACETON | 7
2. | Baza za elastomerno maso na bazi silikona, A 900ml, kompatibilna s pozicijo 3, kot npr. Silaplast futur baza ali enakovredno | 001184B | KOS | SILAPLAST FUTUR KATALIZAOR - SLIOPLAST T B. TEKOČINA | 14
3. | Katalizator za elastomerno maso na bazi silikona, v tubi, kompatibilna z pozicijo 2, kot npr. Catp Universal Futur Detax ali enakovredno | 001184A | KOS | SILAPLAST FUTUR KATALIZAOR - SLIOPLAST T B. PASTA | 28
4. | Masa za zaščito akrilnih in keramičnih zob med vlaganjem, na C-silikonski osnovi, lahko nanašanje, tvori tanko, trdo zaščitno plast, A 350g + 30ml, kot npr. Flexistone ali enakovradno | 001377 | KPL | FLEXISTONE | 5
5. | Artikulacijska folija Shimstock, 8 mic/ 8mm, A 5 m | 001806 | KOM | FOLIJA SHIMSTOCK 8MIC 8MMX5M | 1
6. | Artikulacijska folija Shimstock, 10 mic/ 8mm, A 5 m | 001806B | KOM | FOLIJA SHIMSTOCK 10MIC 8MMX5M | 1
7. | Artikulacijska folija, enostransko nanešena, tanka, debelina 8 mikronov, uporaba v laboratoriju in ordinaciji, široka cca 2 cm, pakirano v kolutu, A 20-30 m | 002432 | KOM | ARTIKULACIJSKA FOLIJA RDEČA 8 MIC | 1
8. | Artikulacijska folija, enostransko nanešena, tanka, debelina 12 mikronov, uporaba v laboratoriju in ordinaciji, široka cca 2 cm, pakirano v kolutu, A 20-30 m | 002432A | KOM | ARTIKULACIJKA FOLIJA 12 MIC V KOLUTU | 1
9. | Sistem za potopno izdelavo kapic, debela 0,6mm mehka, A 100, kot npr. Adapta folija in enakovredno | 002001 | PAK | ADAPTA FOLIJE | 1
10. | Sistem za potopno izdelavo kapic, plastelin, kot npr. Adapta ali enakovredno | 002126 | KOM | ADAPTOR PLASTELIN | 1
11. | Bazne plošče iz šelaka, se ne deformirajo, dobro oblikovanje po mavčnem modelu, A12, kot npr. Interdent ali enakovredno | 002004 | PAK | BAZNE PLOŠČE ROZA A 12 | 15
12. | Izolacijsko sredstvo v sprayu, A 250 ml, kot npr. Interfilm ali enakovredno | 002031 | PAK | IZIFILM - IZOLIT,INTERFILM a 250 ml | 4
13. | Raskavec na platnu, grobost 120 micronov, pakirano v kolutu, A 50 m | 002241 | KOM | RAZKAVEC 120MICR tekst.os.sre.a 50M | 1
14. | Raskavec na platnu, grobost 180 micronov, pakirano v kolutu, A 50 m | 002241A | KOM | RAZKAVEC 180MICR tekst.os.sre.a 50M | 4
15. | Raskavec na platnu, grobost 280 micronov, pakirano v kolutu, A 50 m | 002499 | KOM | RAZKAVEC 280MICR tekst.os.sre.a 50M | 1
16. | Okluzijski sprej, uporaben za prilagajanje prevlek na individualne delovne modele v laboratorjiu ter izgotovljenih protetičnih izdelkov v zobnih ordinacijah, barva zelena | 002247 | KOM | SPREY OKLUZIJSKI A 75 ML ZELENI | 15
17. | Okluzijski sprej, uporaben za prilagajanje prevlek na individualne delovne modele v laboratorjiu ter izgotovljenih protetičnih izdelkov v zobnih ordinacijah, barva rdeča | 002247R | KOM | SPREY OKLUZIJSKI A 75 ML RDEČI | 25
18. | Okluzijski sprej, uporaben za prilagajanje prevlek na individualne delovne modele v laboratorjiu ter izgotovljenih protetičnih izdelkov v zobnih ordinacijah, barva bela | 002247B | KOM | SPREY OKLUZIJSKI A 75 ML BELI | 5
19. | Žica za zapone premera 1,00 mm, peresno trda, iz nerjavečega jekla, obdrži obliko, ne poka, kvalitete kot remanium, A 10 m | 002312 | KOM | ŽICA ZA ZAPONE 1.0mm | 1
20. | Žica za zapone premera 0,9 mm, peresno trda, iz nerjavečega jekla, obdrži obliko, ne poka, kvalitete kot remanium, A 10 m | 002342A | KOM | ŽICA ZA ZAPONKE 0,9 MM | 3
21. | Žica za zapone premera 0,8 mm, peresno trda, iz nerjavečega jekla, obdrži obliko, ne poka, kvalitete kot remanium, A 20 m | 002342 | KOM | ŽICA ZA ZAPONKE 0,8 MM | 1
22. | Žica za zapone premera 0,7 mm, peresno trda, iz nerjavečega jekla, obdrži obliko, ne poka, kvalitete kot remanium, A 30 m | 002113 | KOM | ŽICA ZA ZAPONKE 0,7 MM | 1
23. | Žica za zapone premera 0,6 mm, peresno trda, iz nerjavečega jekla, obdrži obliko, ne poka, kvalitete kot remanium, A 40 m | 002113A | KOM | ŽICA ZA ZAPONKE 0,6 MM | 1
24. | Žica za zapone premera 1,20 mm, peresno trda, iz nerjavečega jekla, obdrži obliko, ne poka, kvalitete kot remanium, A 10 m | 002410 | KOM | ŽICA ZA ZAPONKE 1,2 MM | 1
25. | Zatički modelni za deljen delovni model brez konice, mali A 100 | 002273 | KOM | ZATIČKI MODELNI MALI A 100 | 1
26. | Zatički modelni za deljen delovni model s konico, mali A 100 | 002324 | KOM | ZATIČKI MODEL.MALI S KONICO A 100 | 1
27. | Zatički modelni za deljen delovni model s konico, srednji, A 100 | 002211 | KOM | ZATIČKI MODEL. SRED.S KONICO A 100 | 1
28. | Poseben lak za individualne modele za premaz krnov, odporen na vsa izolacijska sredstva, idealen za uporabo pri izdelavi kapice s potopno metodo ali interfolijo, srebrn, debelina pri enkratnem nanosu cca 13-16 mikronov, A 20 ml, kot npr. Interdent ali enakovradno | 002357 | KOM | DISTANČNI LAK 15 ML | 1
29. | Poseben lak za individualne modele za premaz krnov, odporen na vsa izolacijska sredstva, idealen za uporabo pri izdelavi kapice s potopno metodo ali interfolijo, rdeč, debelina pri enkratnem nanosu cca 10-13-mikronov, A 20 ml, kot npr. Interdent ali enakovradno | 002357A | KOM | DISTANČNI LAK 20ML RDEČ | 1
30. | Poseben lak za individualne modele za premaz krnov, odporen na vsa izolacijska sredstva, idealen za uporabo pri izdelavi kapice s potopno metodo ali interfolijo, srebrn, debelina pri enkratnem nanosu cca 8-10 mikronov, A 20 ml, kot npr. Interdent ali enakovradno | 002357B | KOM | DISTANČNI LAK 20ML SREBRN 8-10MIC | 1
31. | Poseben lak za individualne modele za premaz krnov, odporen na vsa izolacijska sredstva, idealen za uporabo pri izdelavi kapice s potopno metodo ali interfolijo, zlat, A 25 ml, kot npr. Interdent ali enakovradno | 002357C | KOM | DISTANČNI LAK 20ML ZLAT | 1
32. | Masa za zaščito protez med vlaganjem, zaščiti akrilate in akrilatne zobe pred mavcem, na A-silikonski bazi, izvrstna stabilnost, zelo visoka končna trdnost, enostavna uporaba, mešalno razmerje 1:1, barva baze modra, barva katalizatorja bela, A 2x 160 ml, kot npr. LabSilikon FLEXISTONE PLUS za Ivocap ali enakovrdno | 002426 | KPL | FLEXISTON PLUS, 2 X 160 ML | 2
33. | Modelne žage za razrez modelov, 75 x 0,15 x 5 mm, A12 | 002436 | PAK | ŽAGICE NADO.75X 0,12mm X 5mm a 12 | 1
34. | Modelne žage za razrez modelov, 75 x 0,25 x 3 mm, A12 | 002436B | PAK | ŽAGICE NADO.75X 0,25mm X 3mm a 12 | 1
35. | Modelne žage za razrez modelov, 75 x 0,20 x 3 mm, A12 | 002436A | PAK | ŽAGICE NADO.75X 0,2mm X 3mm a 12 | 1
36. | Raztopina brez formaldehida za dezinfekcijo in čiščenje odtisov protetičnih izdelkov, artikulatorjev, uporaba za alginate, silikone.ipd, A 2,5 l, kot npr. Razkužilo odtisov MD520 DÜRR ali enakovredno | 002594 | L | RAZKUŽILO ZA ODTISE MD520 A 2,5l | 15
37. | Nastavki za stroj za mešanje silikona - dosper evo - mešalni nastavki | 002667 | PAK | MEŠALNI NASTAVKI ZA SILIKON - DOSPER EVD | 4
38. | Rezalne plošče za obdelavo izdelkov iz Cr-Co, s steklenimi vlakni, ojačane s povišano življenjsko dobo, za brušenje na hitrih brusilnikih. Fi 40 x 1 mm, kot npr. Rezalne plošče ojačane Interdent ali enakovredno | 002672 | PAK | REZALNE PL. fi 40X 1mm Z STEKLENIMI VLAKNI | 2
39. | Kislina za jedkanje keramike, A 5 ml, kot npr. Hidrofluorna kislina ali enakovredno | 002675 | PAK | HIDROFLUORNA KISLINA a 5 ml | 3
40. | Tekoči akrilat za svetlobno polimerizacijo za 3D printer za krone,mostičke,vizilke… kompatibilen s tiskalnikom KULZER CERA PRINT 4.0, A 1000 g, kot npr. PRINT CAST ali enakovredno | 22578011 | KOM | PRINT CAST 1000G | 1
41. | Tekoči akrilat za svetlobno polimerizacijo za 3D printer za ortodotske aparate,folije…. kompatibilen s tiskalnikom KULZER CERA PRINT 4.0, A 1000 g, kot npr. PRINT ORTHO ali enakovredno | 2257811A | KOM | PRINT ORTHO 1000G | 1
42. | Tekoči akrilat za svetlobno polimerizacijo za 3D printer za kirurška vodila, kompatibilen s tiskalnikom KULZER CERA PRINT 4.0, A 1000g, kot npr. PRINT GUIDE ali enakovredno | 2257811B | KOM | PRINT GUIDE 1000G | 1
43. | Tekoči akrilat za svetlobno polimerizacijo za 3D printer za modele, kompatibilen s tiskalnikom KULZER CERA PRINT 4.0, A 1000 g, kot npr. PRINT MODEL ali enakovredno | 2257811C | KOM | PRINT MODEL 1000G | 1
44. | Tekoči akrilat za svetlobno polimerizacijo za 3D printer za funkcijske žlice, kompatibilen s tiskalnikom KULZER CERA PRINT 4.0, A 1000 g, kot npr. PRINT IMPRESSION BLUE ali enakovradno | 2257811D | KOM | PRINT IMPRESSION BLUE | 1
45. | Podjezični loki anatomsko oblikovani, iz nerjavečega jekla, upognjeni, zizdelano retencijo, velikost 7 cm, A 10, kot npr. Podjezični loki Interdent ali enakovredni | 002048A | KOM | PODJEZIČNI LOK V KOLUTU vel. 7 | 1
46. | Podjezični loki anatomsko oblikovani, iz nerjavečega jekla, upognjeni, zizdelano retencijo, velikost 8 cm, A 10, kot npr. Podjezični loki Interdent ali enakovredni | 002048B | KOM | PODJEZIČNI LOK V KOLUTU vel. 8 | 1
47. | Podjezični loki anatomsko oblikovani, iz nerjavečega jekla, upognjeni, zizdelano retencijo, velikost 9 cm, A 10, kot npr. Podjezični loki Interdent ali enakovredni | 002048 | PAK | PODJEZIČNI LOK V KOLUTU vel. 9 | 1
48. | Silikonska posodica za mešanje hladnega akrilata, A 5 ml, kot npr. Silikonska posodica Aura Dental ali enakovredno | 002476 | KOM | POSODA SILIKONSKA ZA AKRILAT 5ML | 1
49. | Silikonska posodica za mešanje hladnega akrilata, A 10 ml, kot npr. Silikonska posodica Aura Dental ali enakovredno | 002476B | KOM | POSODA SILIKONSKA ZA AKRILAT10ML | 2
50. | Silikonska posodica za mešanje hladnega akrilata, A 15 ml, kot npr. Silikonska posodica Aura Dental ali enakovredno | 002476A | KOM | POSODA SILIKONSKA ZA AKRILAT 15ML | 2
51. | Silikonska posodica za mešanje hladnega akrilata, A 30 ml, kot npr. Silikonska posodica Aura Dental ali enakovredno | 002476C | KOM | POSODA SILIKONSKA ZA AKRILAT 30ML | 3
52. | Silikonska posodica za mešanje hladnega akrilata, A 50 ml, kot npr. Silikonska posodica Aura Dental ali enakovredno | 002476D | KOM | POSODA SILIKONSKA ZA AKRILAT 50ML | 3
53. | Silikonska posodica za mešanje hladnega akrilata, A 90 ml, kot npr. Silikonska posodica Aura Dental ali enakovredno | 002476E | KOM | POSODA SILIKONSKA ZA AKRILAT 90ML | 3
55. | Posoda za mešanje mavca gumijasta, velika, mehkejša. | 002151 | KOM | GUMI POSODA ZA MAVEC | 1
56. | Folija za izdelavo opornic, trpežna , dvoslojna plošča, znotraj mehka, zunaj trda. Debelina 3mm, A10, kot npr. ERKOLOC-PRO ali enakovredno. | 002617A | PAK | ERKOLOC - PRO 120mm, 3,0mm a 10 | 3
[12 empty] | SKUPNA VREDNOST |  | 0 | 0 | 0
KPL = komplet
PAK = pakiranje
KOM = kos
M = meter
L = liter
KG = kilogram
NAVODILO ZA IZPOLNJEVANJE
Ponudnik mora ponuditi blago točno zahtevanih lastnosti, sicer bo njegova ponudba izločena kot nedopustna.
V stolpec 7 se OBVEZNO navede naziv ponujenega artikla ter blagovno znamko.
V stolpec 8 se OBVEZNO navede naziv proizvajalca ponujenega artikla.
V stolpec 9 se OBVEZNO navede gramatura oz. pakiranje ponujenega artikla.
V stolpec 10 se navede kataloška številka ponujenega artikla, v kolikor je ta na voljo.
V stolpec 11 se OBVEZNO navede cena ponujenega pakiranja artikla (€ brez DDV)
V stolpec 12 se OBVEZNO navede cena v EUR brez DDV za ponujeno blago, izračunana na zahtevano enoto mere, ki je navedena v stolpcu 4. Naročnik bo upošteval vrednost vpisane cene na enoto, zaokrožene na dva decimalna mesta.
V stolpec 13 se OBVEZNO navede stopnjo DDV.
V stolpec 14 se OBVEZNO navede cena v EUR z DDV za ponujeno blago, izračunana na zahtevano enoto mere, ki je navedena v stolpcu 4. Naročnik bo upošteval vrednost vpisane cene na enoto, zaokrožene na dva decimalna mesta.
V stolpec 15 se OBVEZNO navede končna vrednost (znesek okvirne letne količine x cena na zahtevano EM brez DDV)
V stolpec 16 se OBVEZNO navede končna vrednost DDV (stolpec 14 x stopnja DDV)
V stolpec 17 se OBVEZNO navede končna vrednost z DDV (znesek okvirne letne količine x cena na zahtevano EM z DDV)
Ponudba velja 6 mesecev od datuma za prejem ponudb.
Datum: |  |  |  |  | Žig: |  |  |  | Podpis:

## C12
NAROČNIK; ZDRAVSTVENI DOM NOVO MESTO, KANDIJSKA CESTA 4, 8000 NOVO MESTO
JN št.:
Predmet JN: DOBAVA SANITETNEGA, LABORATORIJSKEGA IN ZOBOZDRAVSTVENEGA MATERIALA
PONUDNIK:
C/12 ZOBOTEHNIKA - VOSKI
1 | 2 | 3 | 4 | 5 | 6 | 7 | 8 | 9 | 10 | 11 | 12 | 13 | 14 | 15 | 16 | 17
Zap. št. | Opis blaga | Naročnikova šifra artikla | Enota mere (EM) | Naročnikov naziv artikla v programu naročanja | Ocenjena letna količina | Naziv ponujenega artikla | Proizvajalec | Gramatura artikla (pakiranje ponudnika) | Kataloška številka ponujenega artikla | Cena ponujenega pakiranja artikla (€ brez DDV) | Cena na zahtevano EM (€ brez DDV) | % DDV | Cena na zahtevano EM (€ z DDV) | Končna vrednost brez DDV (ocenjena letna količina x cena/EM) | Vrednost DDV | Končna vrednost z DDV (količina x cena/EM + DDV)
1 | Vosek modelirni roza, letni v ploščah, natančen, zelo elastičen, stabilen, za modele za totalne in parcialne protezne baze, debelina 1,2 mm, A 500 g | 002096 | KOM | VOSEK MODELIRNI ROZA 500G | 4
2 | Vosek modelirni roza, zimski v ploščah, natančen, zelo elastičen, stabilen, za modele za totalne in parcialne protezne baze, debelina 1,2 mm, A 500 g | 002096A | KOM | VOSEK MODELIRNI ROZA ZIMSKI 500G 1,2 MM | 4
3 | Vosek modelirni roza, letni v ploščah, natančen, zelo elastičen, stabilen, za modele za totalne in parcialne protezne baze, debelina 1,5 mm, A 500 g | 002096B | KOM | VOSEK MODELIRNI ROZA LETNI 500G 1,5 MM | 4
4 | Vosek modelirni roza, zimski v ploščah, natančen, zelo elastičen, stabilen, za modele za totalne in parcialne protezne baze, debelina 1,5 mm, A 500 g | 002096C | KOM | VOSEK MODELIRNI ROZA LETNI 500G 1,7 MM | 4
5 | Vosek modelirni rjavi (slonova kost), trdi, za modeliranje kron in mostičkov, pa tudi za modeliranje inlayev, se dobro nanaša in obdeluje, hitro se strdi in zgori brez saj, A 70 g, kot npr. Modelirni vosek Interdent ali polident ali enakovredno | 002096A | KOM | VOSEK MODELIRNI RJAVI POLIDENT | 1
6 | Vosek modelirni, srednja trdota, za modeliranje kron in mostičkov, pa tudi za modeliranje inlayev, se dobro nanaša in obdeluje, hitro se strdi in zgori brez saj, A 70 g, kot npr. Modelirni vosek Interdent ali enakovredno | 002096B | KOM | VOSEK MODELIRNI PROTEK | 1
7 | Profilni vosek v žici, srednje trd, se ne odvija, izgoreva brez ostankov, v roli, 5,0 mm, A 250 g | 002098J | KOM | VOSEK P.V ŽICI 5,0mm A 250g | 2
8 | Profilni vosek v žici, srednje trd, se ne odvija, izgoreva brez ostankov, v roli, 4,5 mm, A 250 g | 002098K | KOM | VOSEK P.V ŽICI 4,5mm A 250g | 2
9 | Profilni vosek v žici, srednje trd, se ne odvija, izgoreva brez ostankov, v roli, 4,0 mm, A 250 g | 002098B | KOM | VOSEK P.V ŽICI 4,0mm A 250g | 3
10 | Profilni vosek v žici, srednje trd, se ne odvija, izgoreva brez ostankov, v roli, 3,5 mm, A 250 | 0032098A | KOM | VOSEK P.V ŽICI 3,5mm A 250g | 3
11 | Profilni vosek v žici, srednje trd, se ne odvija, izgoreva brez ostankov, v roli, 3,0 mm, A 250 g | 002098I | KOM | VOSEK P.V ŽICI 3,0mm A 250g | 1
12 | Profilni vosek v žici, srednje trd, se ne odvija, izgoreva brez ostankov, v roli, 2,5 mm, A 250 g | 002098H | KOM | VOSEK P.V ŽICI 2,5mm A 250g | 1
13 | Profilni vosek v žici, trd, se ne odvija, izgoreva brez ostankov, v roli, 5,0 mm, A 250 g | 002098L | KOM | VOSEK P.V ŽICI TRD 5,0mm A 250g | 2
14 | Profilni vosek v žici, trd, se ne odvija, izgoreva brez ostankov, v roli, 4,5 mm, A 250 g | 002098L1 | KOM | VOSEK P.V ŽICI TRD 4,5mm A 250g | 2
15 | Profilni vosek v žici, trd, se ne odvija, izgoreva brez ostankov, v roli, 4,0 mm, A 250 g | 002098L2 | KOM | VOSEK P.V ŽICI TRD 4,0mm A 250g | 2
16 | Profilni vosek v žici, trd, se ne odvija, izgoreva brez ostankov, v roli, 3,5 mm, A 250 g | 002098L3 | KOM | VOSEK P.V ŽICI TRD 3,5mm A 250g | 2
17 | Profilni vosek v žici, trd, se ne odvija, izgoreva brez ostankov, v roli, 3,0 mm, A 250 g | 002098L4 | KOM | VOSEK P.V ŽICI TRD 3,0mm A 250g | 2
18 | Profilni vosek v žici, trd, se ne odvija, izgoreva brez ostankov, v roli, 2,5 mm, A 250 g | 002098L5 | KOM | VOSEK P.V ŽICI TRD 2,5mm A 250g | 2
19 | Profilni vosek v žici, trd, izgoreva brez ostankov, 0,2 mm, A 25 g | 002098 | KOM | VOSEK P.V ŽICI (0,2mm) A 250g | 1
20 | Profilni vosek v žici, trd, izgoreva brez ostankov, 0,7 mm, A 25 g | 002098D | KOM | VOSEK P.V ŽICI 0,7mm A 250g | 1
21 | Profilni vosek v žici, trd, izgoreva brez ostankov, 0,8 mm, A 25 g | 002098L6 | KOM | VOSEK P.V ŽICI TRD 0,8mm A 250g | 2
22 | Profilni vosek v žici, trd, izgoreva brez ostankov, 0,9 mm, A 25 g | 002098L7 | KOM | VOSEK P.V ŽICI TRD 0,9mm A 250g | 2
23 | Profilni vosek v žici, trd, izgoreva brez ostankov, 1,0 mm, A 25 g | 002098E | KOM | VOSEK P.V ŽICI 1,0mm A 35g | 2
24 | Profilni vosek v žici, trd, izgoreva brez ostankov, 1,1 mm, A 25 g | 002098L8 | KOM | VOSEK P.V ŽICI TRD 1,1mm A 250g | 2
25 | Profilni vosek v žici, trd, izgoreva brez ostankov, 1,2 mm, A 25 g | 002098L9 | KOM | VOSEK P.V ŽICI TRD 1,2mm A 250g | 2
26 | Profilni vosek v žici, trd, izgoreva brez ostankov, 1,3 mm, A 25 g | 002098L10 | KOM | VOSEK P.V ŽICI TRD 1,3mm A 250g | 2
27 | Profilni vosek v žici, trd, izgoreva brez ostankov, 1,5 mm, A 25 g | 002098F | KOM | VOSEK P.V ŽICI 1,5mm A 250g | 1
28 | Profilni vosek v žici, trd, izgoreva brez ostankov, 2,0 mm, A 25 g | 002098G | KOM | VOSEK P.V ŽICI 2,0mm A 250g | 1
29 | Profilni vosek v žici, trd, izgoreva brez ostankov, 2,5 mm, A 25 g | 002098L11 | KOM | VOSEK P.V ŽICI TRD 2,5mm A 250g | 2
30 | Profilni vosek v žici, trd, izgoreva brez ostankov, 3,0 mm, A 25 g | 002098L12 | KOM | VOSEK P.V ŽICI TRD 3,0mm A 250g | 2
31 | Profilni vosek v žici, trd, izgoreva brez ostankov, 3,5 mm, A 25 g | 002098L13 | KOM | VOSEK P.V ŽICI TRD 3,5mm A 250g | 2
32 | Profilni vosek v žici, trd, izgoreva brez ostankov, 4,0 mm, A 25 g | 002098L14 | KOM | VOSEK P.V ŽICI TRD 4,0mm A 250g | 2
33 | Profilni vosek v žici, trd, izgoreva brez ostankov, 4,5 mm, A 25 g | 002098L15 | KOM | VOSEK P.V ŽICI TRD 4,5mm A 250g | 2
34 | Profilni vosek v žici, trd, izgoreva brez ostankov, 5,0 mm, A 25 g | 002098L16 | KOM | VOSEK P.V ŽICI TRD 5,0mm A 250g | 2
35 | Profilni vosek v žici, srednje trd, izgoreva brez ostankov, 0,7 mm, A 25 g | 002098K1 | KOM | VOSEK P.V ŽICI SREDNJE TRD 0,7mm A 250g | 2
36 | Profilni vosek v žici, srednje trd, izgoreva brez ostankov, 0,8 mm, A 25 g | 002098K2 | KOM | VOSEK P.V ŽICI SREDNJE TRD 0,8mm A 250g | 2
37 | Profilni vosek v žici, srednje trd, izgoreva brez ostankov, 0,9 mm, A 25 g | 002098K3 | KOM | VOSEK P.V ŽICI SREDNJE TRD 0,9mm A 250g | 2
38 | Profilni vosek v žici, srednje trd, izgoreva brez ostankov, 1,0 mm, A 25 g | 002098K4 | KOM | VOSEK P.V ŽICI SREDNJE TRD 1,0mm A 250g | 2
39 | Profilni vosek v žici, srednje trd, izgoreva brez ostankov, 1,1 mm, A 25 g | 002098K5 | KOM | VOSEK P.V ŽICI SREDNJE TRD 1,1mm A 250g | 2
40 | Profilni vosek v žici, srednje trd, izgoreva brez ostankov, 1,2 mm, A 25 g | 002098K6 | KOM | VOSEK P.V ŽICI SREDNJE TRD 1,2mm A 250g | 2
41 | Profilni vosek v žici, srednje trd, izgoreva brez ostankov, 1,3 mm, A 25 g | 002098K7 | KOM | VOSEK P.V ŽICI SREDNJE TRD 1,3mm A 250g | 2
42 | Profilni vosek v žici, srednje trd, izgoreva brez ostankov, 1,5 mm, A 25 g | 002098K8 | KOM | VOSEK P.V ŽICI SREDNJE TRD 1,5mm A 250g | 2
43 | Profilni vosek v žici, srednje trd, izgoreva brez ostankov, 2,0 mm, A 25 g | 002098K9 | KOM | VOSEK P.V ŽICI SREDNJE TRD 2,0mm A 250g | 2
44 | Profilni vosek v žici, srednje trd, izgoreva brez ostankov, 2,5 mm, A 25 g | 002098K10 | KOM | VOSEK P.V ŽICI SREDNJE TRD 2,5mm A 250g | 2
45 | Profilni vosek v žici, srednje trd, izgoreva brez ostankov, 3,0 mm, A 25 g | 002098K11 | KOM | VOSEK P.V ŽICI SREDNJE TRD 3,0mm A 250g | 2
46 | Profilni vosek v žici, srednje trd, izgoreva brez ostankov, 3,5 mm, A 25 g | 002098K12 | KOM | VOSEK P.V ŽICI SREDNJE TRD 3,5mm A 250g | 2
47 | Profilni vosek v žici, srednje trd, izgoreva brez ostankov, 4,0 mm, A 25 g | 002098K13 | KOM | VOSEK P.V ŽICI SREDNJE TRD 4,0mm A 250g | 2
48 | Profilni vosek v žici, srednje trd, izgoreva brez ostankov, 4,5 mm, A 25 g | 002098K14 | KOM | VOSEK P.V ŽICI SREDNJE TRD 4,5mm A 250g | 2
49 | Profilni vosek v žici, srednje trd, izgoreva brez ostankov, 5,0 mm, A 25 g | 002098K15 | KOM | VOSEK P.V ŽICI SREDNJE TRD 5,0mm A 250g | 2
50 | Voščeni konfekcijski členi, primerni za izdelavo enodelnih vlitih konstrukcij, potrebne majhne korekture in prilagoditve, modre barve, pakirano, A 120, kot npr. Fasetirani členi Interdent ali enakovredno | 002101 | PAK | FASETIRANI ČLENI VOŠČENI A 120 | 1
51 | Vosek folija gladka, preprosta prilagoditev brez gub, trdno se drži modela in izgoreva brez ostanka, zelo transparentna, 0,25 mm, A 15, kot npr. Vosek folija gladka BEGO ali enakovredno | 002466 | PAK | VOSEK FOLIJA GLADKA 0,25 A 15 plošč | 5
52 | Vosek folija gladka, preprosta prilagoditev brez gub, trdno se drži modela in izgoreva brez ostanka, zelo transparentna, 0,30 mm, A 15, kot npr. Vosek folija gladka BEGO ali enakovredno | 002466A | PAK | VOSEK FOLIJA GLADKA 0,30 A 15 plošč | 16
53 | Vosek folija gladka, preprosta prilagoditev brez gub, trdno se drži modela in izgoreva brez ostanka, zelo transparentna, 0,40 mm, A 15, kot npr. Vosek folija gladka BEGO ali enakovredno | 002466B | PAK | VOSEK FOLIJA GLADKA 0,40 A 15 plošč | 5
54 | Vosek folija gladka, preprosta prilagoditev brez gub, trdno se drži modela in izgoreva brez ostanka, zelo transparentna, 0,50 mm, A 15, kot npr. Vosek folija gladka BEGO ali enakovredno | 002466C | PAK | VOSEK FOLIJA GLADKA 0,50 A 15 plošč | 5
55 | Vosek folija gladka, preprosta prilagoditev brez gub, trdno se drži modela in izgoreva brez ostanka, zelo transparentna, 0,60 mm, A 15, kot npr. Vosek folija gladka BEGO ali enakovredno | 002466D | PAK | VOSEK FOLIJA GLADKA 0,60 A 15 plošč | 5
56 | Hrapava voščena folija, za modeliranje baz zgornjih delnih protez, hrapava površina daje naraven izgled, lahko prilagodljiva, dobra pričvrstitev, 0,35 mm, A 15, kot npr. Voščena folija hrapava Interdent ali enakovredno | 002102A | PAK | VOSEK FOLIJA HRAP. 0,35 a 15 plošč | 15
57 | Hrapava voščena folija, za modeliranje baz zgornjih delnih protez, hrapava površina daje naraven izgled, lahko prilagodljiva, dobra pričvrstitev, 0,40 mm, A 15, kot npr. Voščena folija hrapava Interdent ali enakovredno | 002102 | PAK | VOSEK FOLIJA HRAP. 0,40 a 15 plošč | 5
58 | Hrapava voščena folija, za modeliranje baz zgornjih delnih protez, hrapava površina daje naraven izgled, lahko prilagodljiva, dobra pričvrstitev, 0,45 mm, A 15, kot npr. Voščena folija hrapava Interdent ali enakovredno | 002102C | PAK | VOSEK FOLIJA HRAP. 0,45 a 15 plošč | 5
59 | Hrapava voščena folija, za modeliranje baz zgornjih delnih protez, hrapava površina daje naraven izgled, lahko prilagodljiva, dobra pričvrstitev, 0,50 mm, A 15, kot npr. Voščena folija hrapava Interdent ali enakovredno | 002102D | PAK | VOSEK FOLIJA HRAP. 0,50 a 15 plošč | 5
60 | Hrapava voščena folija, za modeliranje baz zgornjih delnih protez, hrapava površina daje naraven izgled, lahko prilagodljiva, dobra pričvrstitev, 0,60 mm, A 15, kot npr. Voščena folija hrapava Interdent ali enakovredno | 002102B | PAK | VOSEK FOLIJA HRAP. 0,60 A 15 plošč | 1
61 | Vosek lepilni začasno čvrsto zlepi dele kovine, akrilata in mavca, zgori brez ostankov, v palčkah, rumen, 35 g, A 10, kot npr. Vosek lepilni Deiberit 502 Siladent ali enakovredno | 002106 | PAK | VOSEK LEPI.V PALČ.HARVARD A35G - (rumen) | 1
62 | Voščeni grizni robniki, mehki, ravni, roza barve, pakirano v škatli, A 50, kot npr. Voščeni grizni robniki Interdent REF 259 ali enakovredno | 002131 | PAK | GRIZNI ROBNIKI MEHKI RAVNI 0259 | 5
63 | Voščeni grizni robniki, mehki, ukrivljeni roza barve, pakirano v škatli, A 50, kot npr. Voščeni grizni robniki Interdent REF 260 ali enakovredno | 002131A | PAK | GRIZNI ROBNIKI MEHKI ROZA PODKEV 0260 | 5
64 | Voščeni grizni robniki, srednji, ukrivljeni, roza barve, pakirano v škatli, A 100, kot npr. Voščeni grizni robniki Interdent REF 266 ali enakovredno | 002131B | PAK | GRIZNI ROBNIKI TRDI ROZA PODKEV 0265 | 4
65 | Voščeni grizni robniki, srednji, ravni, roza barve, pakirano v škatli, A 50, kot npr. Voščeni grizni robniki Interdent REF 270 ali enakovredno | 002131T | PAK | VOŠČENI GRIZNI ROBNIKI TRDI RDEČI a50 | 1
66 | Vosek za rezkanje v bloku, trd, zelene barve, A 70 g | 002164 | KOM | VOSEK ZA REZKANJE | 1
67 | Vosek modelirni v blokih, set vseh trdot - rdeč, moder, rumen in zelen, A 4 x 25g, kot npr. Plastodent - Set modelirni vosek Dentsply Sirona ali enakovredno | 002221 | PAK | VOSEK PLASTODENT G 4 X 25g | 1
68 | Voščene zapone, za molarje, zelene barve, A 200 kos, kot npr. Voščene zapone Interdent REF 743 ali enakovredno | 002378 | PAK | VOŠČENE ZAPONKE- ŠABLONE MOLAR | 3
69 | Voščene zapone, za permolarje, zelene barve, A 200 kos, kot npr. Voščene zapone Interdent REF 470 ali enakovredno | 002468 | PAK | VOŠČENE ŠABLONE PREMOLARNE N°40021 | 3
70 | Voščene zapone, za Bonyhard, zelene barve, A 200 kos, kot npr. Voščene zapone Interdent REF 741 ali enakovredno | 002473BO | PAK | VOŠČENE ZAPONE BONYHARD N°40024 | 50
71 | Voščene zapone, za ukrivljene, zelene barve, A 200 kos, kot npr. Voščene zapone Interdent REF 742 ali enakovredno | 002473A | PAK | VOŠČENE ZAPONE UKRIVLJENE ZELENE A200 | 50
72 | Voščena retencija za izdelavo akrilni sedel, zamaknjene luknje, ravna, rdeče barve, zgornja čeljust 70 x70 mm, A 20, kot npr. Voščena mreža Bego REF B40039 ali enakovredno | 002464 | PAK | VOŠČENE RETENCIJE MREŽASTE ZA VIZIL BEGO 40620 | 2
73 | Voščene retencije za izdelavo akrilatnih sedel, okrogle luknje, nepravilne, rdeče barve, A 15, kot napr. Voščena retencija okrogla Bego REF B40620 ali enakovredno | 002520 | PAK | VOŠČENE RETENCIJE OKROGLA 0747 | 2
74 | Voščene retencije za izdelavo akrilatnih sedel, okrogle luknje, pravilne, rdeče barve, A 15, kot napr. Voščena retencija okrogla Bego REF B40051 ali enakovredno | 002527 | PAK | VOŠČENE RETENCIJE LESTEV 135mm a 25kosov | 1
75 | Voščeni profili, za spodnji lok, enostavna pričvrstitev, čvrsta adhezija, dimenzije cca 2,00 x 4,00 mm, A85 - 90 g, kot npr. Voščeni profili Bego ali enakovredno | 002534 | KOM | VOŠČENI PROFIL 2,0X4,0mm B40422 85g | 1
76 | Vosek za predpripravo modelov za vlite baze, se dobro oblikuje in adaptira, mehak, debeline 0,6 mm, dimenzije 120x80 mm, A 15, kot npr. Podložni vosek Interdent ali enakovredno | 002467 | PAK | VOSEK ZA PODLOŽNI 0,6 N°40037 | 2
77 | Vosek za predpripravo modelov za vlite baze, se dobro oblikuje in adaptira, trd, debeline 0,6 mm, dimenzije 120x80 mm, A 15, kot npr. Podložni vosek Interdent ali enakovredno | 002467A | PAK | VOSEK ZA PODLOŽNI TRD 0,6 | 2
78 | Vosek za predpripravo modelov za vlite baze, se dobro oblikuje in adaptira, mehak, debeline 0,7 mm, dimenzije 120x80 mm, A 15, kot npr. Podložni vosek Interdent ali enakovredno | 002467B | PAK | VOSEK ZA PODLOŽNI MEHAK 0,7 | 2
79 | Vosek cervikalni, A 4 x 25 g, kot npr. Degusa ali enakovredno | 002415 | PAK | VOSEK CERVIKALNI a 4 X 25g DEGUSA | 1
80 | Razbremenilni vosek za podvise ter pripravo modela za zapone, lahka obdelava, trd in dimenzijsko stabilen, temperatura vrelišča približno 90 st.C, nastavitvena temperatura pri 68 st.C, dobro pritrjevanje na model, vijolične oziroma roza barve, A 70 g, kot npr. Block-out vosek BEGO REF 40032 ali enakovredno | 002472 | KOM | VOSEK RAZBREME. ZA PODVISE N°40032 a 70g - BLOCK OUT | 1
81 | Vosek za vezanje prevlek v most, minimalne krčitve, rumene barve, A 25 g, kot npr. Wax for outer copings Bredent ali enakovredno | 002663 | KOM | VOSEK WAX FOR OUTER COPING RUMEN a 25g (BREDENT) 51000420 | 1
82 | Voščeni členi za porcelan, sortiment 54 oblik, po 5 kos posameznih členov, moder vosek, kot npr. Voščeni členi za keramiko Interdent REF 248 ali enakovredno | 002665 | PAK | VOŠČENI ČLENI ZA PORCELAN | 1
[12 empty] | SKUPNA VREDNOST |  | 0 | 0 | 0
KPL = komplet
PAK = pakiranje
KOM = kos
M = meter
L = liter
KG = kilogram
NAVODILO ZA IZPOLNJEVANJE
Ponudnik mora ponuditi blago točno zahtevanih lastnosti, sicer bo njegova ponudba izločena kot nedopustna.
V stolpec 7 se OBVEZNO navede naziv ponujenega artikla ter blagovno znamko.
V stolpec 8 se OBVEZNO navede naziv proizvajalca ponujenega artikla.
V stolpec 9 se OBVEZNO navede gramatura oz. pakiranje ponujenega artikla.
V stolpec 10 se navede kataloška številka ponujenega artikla, v kolikor je ta na voljo.
V stolpec 11 se OBVEZNO navede cena ponujenega pakiranja artikla (€ brez DDV)
V stolpec 12 se OBVEZNO navede cena v EUR brez DDV za ponujeno blago, izračunana na zahtevano enoto mere, ki je navedena v stolpcu 4. Naročnik bo upošteval vrednost vpisane cene na enoto, zaokrožene na dva decimalna mesta.
V stolpec 13 se OBVEZNO navede stopnjo DDV.
V stolpec 14 se OBVEZNO navede cena v EUR z DDV za ponujeno blago, izračunana na zahtevano enoto mere, ki je navedena v stolpcu 4. Naročnik bo upošteval vrednost vpisane cene na enoto, zaokrožene na dva decimalna mesta.
V stolpec 15 se OBVEZNO navede končna vrednost (znesek okvirne letne količine x cena na zahtevano EM brez DDV)
V stolpec 16 se OBVEZNO navede končna vrednost DDV (stolpec 14 x stopnja DDV)
V stolpec 17 se OBVEZNO navede končna vrednost z DDV (znesek okvirne letne količine x cena na zahtevano EM z DDV)
Ponudba velja 6 mesecev od datuma za prejem ponudb.
Datum: |  |  |  |  | Žig: |  |  |  | Podpis:

## C13
NAROČNIK; ZDRAVSTVENI DOM NOVO MESTO, KANDIJSKA CESTA 4, 8000 NOVO MESTO
JN št.:
Predmet JN: DOBAVA SANITETNEGA, LABORATORIJSKEGA IN ZOBOZDRAVSTVENEGA MATERIALA
PONUDNIK:
C/13 ZOBOTEHNIKA - AKRILATI
1 | 2 | 3 | 4 | 5 | 6 | 7 | 8 | 9 | 10 | 11 | 12 | 13 | 14 | 15 | 16 | 17
Zap. št. | Opis blaga | Naročnikova šifra artikla | Enota mere (EM) | Naročnikov naziv artikla v programu naročanja | Ocenjena letna količina | Naziv ponujenega artikla | Proizvajalec | Gramatura artikla (pakiranje ponudnika) | Kataloška številka ponujenega artikla | Cena ponujenega pakiranja artikla (€ brez DDV) | Cena na zahtevano EM (€ brez DDV) | % DDV | Cena na zahtevano EM (€ z DDV) | Končna vrednost brez DDV (ocenjena letna količina x cena/EM) | Vrednost DDV | Končna vrednost z DDV (količina x cena/EM + DDV)
1 | Modelirna smola za uporabo v zobnih ambulantah in zobotehničnem laboratoriju za izdelavo matric, pakiranje 1+1 PKG, kot npr. Pattern resin LS GC. | 001327 | KPL | PATTERN RESIN 1+1PKG.A100+100G | 3
2 | Akrilat za izdelavo zobnih aparatov in opornic, je brezbarven, za tehniko nasipanja in hladno polimerizacijo, pigmenit ne vsebujejo kadmija in niso toksični, A 700 g, kot npr. ORTOPOLI prah PoliDent, kompatibilno s pozicijo 3 | 002121 | KOM | ORTOPOLI PRAH A 700g | 2
3 | Akrilat za izdelavo zobnih aparatov in opornic, monomera, brezbarvna oziroma prozorna, A 500 ml, kot npr. ORTOPOLI, kompatibilno s pozicijo 2 | 002413A | KOM | ORTOPOLI TEK. PROZORNA A 500g | 2
4 | Akrilatni material za hladno polimerizacijo, za delne in kombinirane proteze, podlaganje in reparature, za totalne proteze, tekočina, sestava: metilmetakrilat, dimetilakrilat, katalizator, v prahu, A 500 g, kot npr. Probase cold prah p-v Ivoclar, kompatibilnost s pozicijo 5 | 002122 | KOM | PROBASE COLD PRAH 500G | 12
5 | Akrilatni material za hladno polimerizacijo, za delne in kombinirane proteze, podlaganje in reparature, za totalne proteze, tekočina, sestava: metilmetakrilat, dimetilakrilat, katalizator, tekočina, A 500 ml, kot npr. Probase cold tekočina Ivoclar, kompatibilnost s pozicijo 4 | 002123 | KOM | PROBASE COLD TEK. 500 ML | 8
6 | Akrilni material za toplotno polimerizacijo, za totalne, delne in kombinirane proteze ter za podlaganje, pakiranje prah 500 g + tekočina 500 ml, kot npr. Probase Hot - komplet Ivoclar, kompatibilno s pozicijo 7 in 8 | 002204 | KOM | PROBASE HOT - KOMPLET | 2
7 | Akrilni material za toplotno polimerizacijo, za totalne, delne in kombinirane proteze ter za podlaganje, v prahu, A 500 g, kot npr. Probase Hot Prah Ivoclar, kompatibilno s pozicijama 6 in 8 | 002222 | KOM | PROBASE HOT PRAH 500g | 6
8 | Akrilni material za toplotno polimerizacijo, za totalne, delne in kombinirane proteze ter za podlaganje, tekočina, A 500 ml, kot npr. Probase Hot Tekočina Ivoclar, kompatibilno s pozicijama 6 in 7 | 002223 | KOM | PROBASE HOT TEKOČ. 500ml | 4
9 | Tekočina z izolativnimi lastnostmi, uporabna za izolacijo mavec-akrilat, mavec-mavec, A 500 ml, kot npr. Separating Fluid Ivoclar. | 002132 | KOM | SEPARATING FLUID 500ML IVOCLAR | 4
10 | Svetlobno polimerizirajoče bazne plošče, ki polimerizirajo pod vplivom UV svetlobe valovne dolžine 350 - 400 nm in halogenske svetlobe valovne dolžine 420 - 480 nm za izdelavo indiv. žlic, zgornje, A 50, kot npr. Individuo lux | 002212 | PAK | INDIVIDUO LUX - funk.žl. - LC INTERTRAY | 6
11 | Svetlobno polimerizirajoče bazne plošče, ki polimerizirajo pod vplivom UV svetlobe valovne dolžine 350 - 400 nm in halogenske svetlobe valovne dolžine 420 - 480 nm za izdelavo indiv. žlic, spodnje, A 50, kot npr. Individuo lux. | 002212A | PAK | INDIVIDUO LUX - funk.žl. SPODNJE - LC INTERTRAY | 6
12 | Akrilni material za izdelavo totalnih in delnih protez, za baze in podloge, ortodontske aparate ter ščitnike, uporaben za tehniko injeciranja pod pritiskom, prah in tekočina; sestava prahu: polimetilmetakrilat, Co-polimera, benzoil peroksid, pigmenti; A 50, kot npr. IVOCAP high impact pink V | 002601 | PAK | IVOCAP HIGH IMPACT PINK - V 10 KAPS | 1
13 | Akrilni material za izdelavo totalnih in delnih protez, za baze in podloge, ortodontske aparate ter ščitnike, uporaben za tehniko injeciranja pod pritiskom, prah in tekočina; sestava prahu: polimetilmetakrilat, Co-polimera, benzoil peroksid, pigmenti; A 50, kot npr. IVOCAP plus kapsule | 001355 | PAK | IVOCAP PLUS PINK V a 50 kapsul | 1
[12 empty] | SKUPNA VREDNOST |  | 0 | 0 | 0
KPL = komplet
PAK = pakiranje
KOM = kos
M = meter
L = liter
KG = kilogram
NAVODILO ZA IZPOLNJEVANJE
Ponudnik mora ponuditi blago točno zahtevanih lastnosti, sicer bo njegova ponudba izločena kot nedopustna.
V stolpec 7 se OBVEZNO navede naziv ponujenega artikla ter blagovno znamko.
V stolpec 8 se OBVEZNO navede naziv proizvajalca ponujenega artikla.
V stolpec 9 se OBVEZNO navede gramatura oz. pakiranje ponujenega artikla.
V stolpec 10 se navede kataloška številka ponujenega artikla, v kolikor je ta na voljo.
V stolpec 11 se OBVEZNO navede cena ponujenega pakiranja artikla (€ brez DDV)
V stolpec 12 se OBVEZNO navede cena v EUR brez DDV za ponujeno blago, izračunana na zahtevano enoto mere, ki je navedena v stolpcu 4. Naročnik bo upošteval vrednost vpisane cene na enoto, zaokrožene na dva decimalna mesta.
V stolpec 13 se OBVEZNO navede stopnjo DDV.
V stolpec 14 se OBVEZNO navede cena v EUR z DDV za ponujeno blago, izračunana na zahtevano enoto mere, ki je navedena v stolpcu 4. Naročnik bo upošteval vrednost vpisane cene na enoto, zaokrožene na dva decimalna mesta.
V stolpec 15 se OBVEZNO navede končna vrednost (znesek okvirne letne količine x cena na zahtevano EM brez DDV)
V stolpec 16 se OBVEZNO navede končna vrednost DDV (stolpec 14 x stopnja DDV)
V stolpec 17 se OBVEZNO navede končna vrednost z DDV (znesek okvirne letne količine x cena na zahtevano EM z DDV)
Ponudba velja 6 mesecev od datuma za prejem ponudb.
Datum: |  |  |  |  | Žig: |  |  |  | Podpis:

## C14
NAROČNIK; ZDRAVSTVENI DOM NOVO MESTO, KANDIJSKA CESTA 4, 8000 NOVO MESTO
JN št.:
Predmet JN: DOBAVA SANITETNEGA, LABORATORIJSKEGA IN ZOBOZDRAVSTVENEGA MATERIALA
PONUDNIK:
C/14 ZOBOTEHNIKA - PESKANJE IN POLIRANJE
1 | 2 | 3 | 4 | 5 | 6 | 7 | 8 | 9 | 10 | 11 | 12 | 13 | 14 | 15 | 16 | 17
Zap. št. | Opis blaga | Naročnikova šifra artikla | Enota mere (EM) | Naročnikov naziv artikla v programu naročanja | Ocenjena letna količina | Naziv ponujenega artikla | Proizvajalec | Gramatura artikla (pakiranje ponudnika) | Kataloška številka ponujenega artikla | Cena ponujenega pakiranja artikla (€ brez DDV) | Cena na zahtevano EM (€ brez DDV) | % DDV | Cena na zahtevano EM (€ z DDV) | Končna vrednost brez DDV (ocenjena letna količina x cena/EM) | Vrednost DDV | Končna vrednost z DDV (količina x cena/EM + DDV)
1 | Pasta polirna univerzal, A 100 ml, kot npr. Pasta polirna univerzal IVOCLAR ali enakovredno | 002076 | KOM | PASTA POL.UNIVERZAL-IVOCLAR a 100ml | 7
2 | Plovec za poliranje, vulkanska kamnina, skrbno očiščena, idealna za poliranje akrilatov v zobni tehniki, A 4 kg, kot npr. Plovec Interdent ali enakovredno | 002120 | KG | PLOVEC 4KG | 11
3 | Pesek za peskanje, čisti korund 99,96% Al2O3, snežno bele barve, za peskanje odlitkov iz plemenitih in neplemenitih zlitin ter keramike, 50 mikronski, A 7 kg, kot npr. Interalox ali enakovredno | 002124A | KG | INTERLOX PESEK 50MIC A 7KG | 1
4 | Pesek za peskanje, čisti korund 99,96% Al2O3, snežno bele barve, za peskanje odlitkov iz plemenitih in neplemenitih zlitin ter keramike, 110 mikronski, A 7 kg, kot npr. Interalox ali enakovredno | 002124 | KG | INTERALOX PESEK 110 MIC a 7 kg - | 28
5 | Pesek za peskanje, čisti korund 99,96% Al2O3, snežno bele barve, za peskanje odlitkov iz plemenitih in neplemenitih zlitin ter keramike, 250 mikronski, A 7 kg, kot npr. Interalox ali enakovredno | 002343 | KG | INTERALOX PESEK 250 MIC A 7KG - KORUND | 1
6 | Polirne kroglice, za peskanje površin prevlek in mostičkov, ne odstranjujejo kovine, 125 mikronov, A 8 kg, kot npr. Perlablast BEGO ali enakovredno | 002474 | KG | PERLA BLAST PESEK 125 MIC A8 KG | 5
7 | Polirne kroglice, za peskanje površin prevlek in mostičkov, ne odstranjujejo kovine, 50 mikronov, A 8 kg, kot npr. Perlablast BEGO ali enakovredno | 002380 | KG | PERLA BLAST PESEK 50 MIC A8 KG | 2
8 | Tekočina za galvanizacijo Cr-Co zlitin, A 1l, kot npr. Wirolyt BEGO ali enakovredno | 002146 | L | WIROLYT TEKOČINA a 1,00 liter | 3
9 | Visoko kakovostna polirna pasta za suho poliranje Cr-Co-Mo zlitin, A 170 g, kot npr. Polirna pasta za Cr-Co-Mo zlitin Interdent ali enakovredno | 002076A | KOM | POLIRNA PASTA ZA VIZIL (zelena) Cr-Co-Mo zlitine | 2
10 | Visoko kakovostna polirna pasta za visoki sijaj, za poliranje Au zlitin, A 150 g, kot npr. Polirna pasta za visoki sijaj Au zlitin Interdent ali enakovredno | 002076B | KOM | POLIRNA PASTA ZA VIZIL (bela) visoki sijaj Au zlitin | 1
11 | Visoko kakovostna polirna pasta za visoki sijaj, za poliranje Ag-Pd zlitin, A 160 g, kot npr. Polirna pasta za visoki sijaj Ag-Pd zlitin Interdent ali enakovredno | 002076C | KOM | POLIRNA PASTA ZA VIZIL - visoki sijaj Ag-Pd zlitin | 1
12 | Visoko kakovostna polirna pasta za predpoliranje Au zlitin, A 150 g, kot npr. Polirna pasta za predpoliranje Au zlitin Interdent ali enakovredno | 002076D | KOM | POLIRNA PASTA ZA VIZIL - predpoliranje Au zlitin | 1
13 | Visoko kakovostna polirna pasta za predpoliranje Ag-Pd zlitin, A 160 g, kot npr. Polirna pasta za predpoliranje Ag-Pd zlitin Interdent ali enakovredno | 002076E | KOM | POLIRNA PASTA ZA VIZIL - predpoliranje Ag-Pd zlitin | 1
14 | Polirna pasta za visok sijaj plemenitih zlitin, neplemenitih zlitin, teleskopov, konusov, atečmenov, keramike in kompozitov, A 40 g, kot npr. Diamantna polirna pasta Interdent ali enakovredno | 002076F | KOM | POLIRNA PASTA ZA POLIRANJE KERAMIKE | 1
15 | Polirna pata z visokim sijajem, impregrirana z diamantnim prahom za poliranje plemenitih kovin in porcelana, v brizgi, A 5 ml, kot npr. Brinell L Renfert ali enakovredno | 002076G | KOM | POLIRNA PASTA ZA POLIRANJE KERAMIKE - brizga | 1
[12 empty] | SKUPNA VREDNOST |  | 0 | 0 | 0
KPL = komplet
PAK = pakiranje
KOM = kos
M = meter
L = liter
KG = kilogram
NAVODILO ZA IZPOLNJEVANJE
Ponudnik mora ponuditi blago točno zahtevanih lastnosti, sicer bo njegova ponudba izločena kot nedopustna.
V stolpec 7 se OBVEZNO navede naziv ponujenega artikla ter blagovno znamko.
V stolpec 8 se OBVEZNO navede naziv proizvajalca ponujenega artikla.
V stolpec 9 se OBVEZNO navede gramatura oz. pakiranje ponujenega artikla.
V stolpec 10 se navede kataloška številka ponujenega artikla, v kolikor je ta na voljo.
V stolpec 11 se OBVEZNO navede cena ponujenega pakiranja artikla (€ brez DDV)
V stolpec 12 se OBVEZNO navede cena v EUR brez DDV za ponujeno blago, izračunana na zahtevano enoto mere, ki je navedena v stolpcu 4. Naročnik bo upošteval vrednost vpisane cene na enoto, zaokrožene na dva decimalna mesta.
V stolpec 13 se OBVEZNO navede stopnjo DDV.
V stolpec 14 se OBVEZNO navede cena v EUR z DDV za ponujeno blago, izračunana na zahtevano enoto mere, ki je navedena v stolpcu 4. Naročnik bo upošteval vrednost vpisane cene na enoto, zaokrožene na dva decimalna mesta.
V stolpec 15 se OBVEZNO navede končna vrednost (znesek okvirne letne količine x cena na zahtevano EM brez DDV)
V stolpec 16 se OBVEZNO navede končna vrednost DDV (stolpec 14 x stopnja DDV)
V stolpec 17 se OBVEZNO navede končna vrednost z DDV (znesek okvirne letne količine x cena na zahtevano EM z DDV)
Ponudba velja 6 mesecev od datuma za prejem ponudb.
Datum: |  |  |  |  | Žig: |  |  |  | Podpis:

## C15
NAROČNIK; ZDRAVSTVENI DOM NOVO MESTO, KANDIJSKA CESTA 4, 8000 NOVO MESTO
JN št.:
Predmet JN: DOBAVA SANITETNEGA, LABORATORIJSKEGA IN ZOBOZDRAVSTVENEGA MATERIALA
PONUDNIK:
C/15 ZOBOTEHNIKA - PORCELAN NA LEUCITNI OSNOVI
1 | 2 | 3 | 4 | 5 | 6 | 7 | 8 | 9 | 10 | 11 | 12 | 13 | 14 | 15 | 16 | 17
Zap. št. | Opis blaga | Naročnikova šifra artikla | Enota mere (EM) | Naročnikov naziv artikla v programu naročanja | Ocenjena letna količina | Naziv ponujenega artikla | Proizvajalec | Gramatura artikla (pakiranje ponudnika) | Kataloška številka ponujenega artikla | Cena ponujenega pakiranja artikla (€ brez DDV) | Cena na zahtevano EM (€ brez DDV) | % DDV | Cena na zahtevano EM (€ z DDV) | Končna vrednost brez DDV (ocenjena letna količina x cena/EM) | Vrednost DDV | Končna vrednost z DDV (količina x cena/EM + DDV)
1 | Čopiči posamezni št. 01 | 002198 | KOM | ČOPIČI POSAMEZNI | 1
2 | Čopiči posamezni št. 02 | 002198A | KOM | ČOPIČI POSAMEZNI ŠT 02 | 1
3 | Čopiči posamezni št. 03 | 002198B | KOM | ČOPIČI POSAMEZNI ŠT. 03 | 1
4 | Čopiči posamezni št. 04 | 002198C | KOM | ČOPIČI POSAMEZNI ŠT. 04 | 1
5 | Čopiči posamezni št. 05 | 002198D | KOM | ČOPIČI POSAMEZNI ŠT. 05 | 1
6 | Čopiči za porcelan, A 2, kot npr. Takanishi 1714 - 0002 | 002382C | PAK | ČOPIČI ZA PORC.TAKANISHI ŠT 2 | 1
7 | Čopiči za porcelan, A 2, kot npr. Takanishi 1714 - 0003 | 002382D | PAK | ČOPIČI ZA PORC.TAKANISHI ŠT 3 | 1
8 | Čopiči za porcelan, A 2, kot npr. Takanishi 1714 - 0004 | 002382E | PAK | ČOPIČI ZA PORC.TAKANISHI ŠT 4 | 1
9 | Čopiči za porcelan, kot npr. Takanishi 1714 - 0005 | 002382F | PAK | ČOPIČI ZA PORC.TAKANISHI ŠT 5 | 1
10 | Čopič visokokvalitetni za nanašanje opaker, kvalitete kot npr. 1711-0200-Renfert A2 | 002560 | KOM | ČOPIČ ZA OPAQUER PORCELAN | 1
11 | Keramična tekočina za, modeliranje, kot npr. IPS CLASSIC V MODELIRNA TEKOČINA N, a 250 ml | 002469 | KOM | IPS CLASSIC MODEL. TEKOČINA a 250ML | 1
12 | Keramika za furniranje, ki vsebuje levcit, za običajno tehniko nanašanja slojev, zagotavlja odlično ujemanje senc z minimalnim časom in trudom, kot npr. Porcelan IPS InLine A-D Dentin, barva A1, a 20g | 002587A1 | KOM | IPS INLINE A-D DENTIN a 20 A1 | 1
13 | Keramika za furniranje, ki vsebuje levcit, za običajno tehniko nanašanja slojev, zagotavlja odlično ujemanje senc z minimalnim časom in trudom, kot npr. Porcelan IPS InLine A-D Dentin, barva A2, a 20g | 002587A2 | KOM | IPS INLINE A-D DENTIN a 20 A2 | 1
14 | Keramika za furniranje, ki vsebuje levcit, za običajno tehniko nanašanja slojev, zagotavlja odlično ujemanje senc z minimalnim časom in trudom, kot npr. Porcelan IPS InLine A-D Dentin, barva A3, a 20g | 002587A3 | KOM | IPS INLINE A-D DENTIN a 20 A3 | 1
15 | Keramika za furniranje, ki vsebuje levcit, za običajno tehniko nanašanja slojev, zagotavlja odlično ujemanje senc z minimalnim časom in trudom, kot npr. Porcelan IPS InLine A-D Dentin, barva A3,5, a 20g | 002587A3,5 | KOM | IPS INLINE A-D DENTIN a 20 A3,5 | 1
16 | Keramika za furniranje, ki vsebuje levcit, za običajno tehniko nanašanja slojev, zagotavlja odlično ujemanje senc z minimalnim časom in trudom, kot npr. Porcelan IPS InLine A-D Dentin, barva A4, a 20g | 002587A4 | KOM | IPS INLINE A-D DENTIN a 20 A4 | 1
17 | Keramika za furniranje, ki vsebuje levcit, za običajno tehniko nanašanja slojev, zagotavlja odlično ujemanje senc z minimalnim časom in trudom, kot npr. Porcelan IPS InLine A-D Dentin, barva B1, a 20g | 002587B1 | KOM | IPS INLINE A-D DENTIN a 20 B1 | 1
18 | Keramika za furniranje, ki vsebuje levcit, za običajno tehniko nanašanja slojev, zagotavlja odlično ujemanje senc z minimalnim časom in trudom, kot npr. Porcelan IPS InLine A-D Dentin, barva B2, a 20g | 002587B2 | KOM | IPS INLINE A-D DENTIN a 20 B2 | 1
19 | Keramika za furniranje, ki vsebuje levcit, za običajno tehniko nanašanja slojev, zagotavlja odlično ujemanje senc z minimalnim časom in trudom, kot npr. Porcelan IPS InLine A-D Dentin, barva B3, a 20g | 002587B3 | KOM | IPS INLINE A-D DENTIN a 20 B3 | 1
20 | Keramika za furniranje, ki vsebuje levcit, za običajno tehniko nanašanja slojev, zagotavlja odlično ujemanje senc z minimalnim časom in trudom, kot npr. Porcelan IPS InLine A-D Dentin, barva C1, a 20g | 002587B4 | KOM | IPS INLINE A-D DENTIN a 20 B4 | 1
21 | Keramika za furniranje, ki vsebuje levcit, za običajno tehniko nanašanja slojev, zagotavlja odlično ujemanje senc z minimalnim časom in trudom, kot npr. Porcelan IPS InLine A-D Dentin, barva C1, a 20g | 002587C1 | KOM | IPS INLINE A-D DENTIN a 20 C1 | 1
22 | Keramika za furniranje, ki vsebuje levcit, za običajno tehniko nanašanja slojev, zagotavlja odlično ujemanje senc z minimalnim časom in trudom, kot npr. Porcelan IPS InLine A-D Dentin, barva C2, a 20g | 002587C2 | KOM | IPS INLINE A-D DENTIN a 20 C2 | 1
23 | Keramika za furniranje, ki vsebuje levcit, za običajno tehniko nanašanja slojev, zagotavlja odlično ujemanje senc z minimalnim časom in trudom, kot npr. Porcelan IPS InLine A-D Dentin, barav C3, a 20g | 002587C3 | KOM | IPS INLINE A-D DENTIN a 20 C3 | 1
24 | Keramika za furniranje, ki vsebuje levcit, za običajno tehniko nanašanja slojev, zagotavlja odlično ujemanje senc z minimalnim časom in trudom, kot npr. Porcelan IPS InLine A-D Dentin, barva C4, a 20g | 002587C4 | KOM | IPS INLINE A-D DENTIN a 20 C4 | 1
25 | Keramika za furniranje, ki vsebuje levcit, za običajno tehniko nanašanja slojev, zagotavlja odlično ujemanje senc z minimalnim časom in trudom, kot npr. Porcelan IPS InLine A-D Dentin, barva D2, a 20g | 002587D2 | KOM | IPS INLINE A-D DENTIN a 20 D2 | 1
26 | Keramika za furniranje, ki vsebuje levcit, za običajno tehniko nanašanja slojev, zagotavlja odlično ujemanje senc z minimalnim časom in trudom, kot npr. Porcelan IPS InLine A-D Dentin, barva D3, a 20g | 002587D3 | KOM | IPS INLINE A-D DENTIN a 20 D3 | 1
27 | Keramika za furniranje, ki vsebuje levcit, za običajno tehniko nanašanja slojev, zagotavlja odlično ujemanje senc z minimalnim časom in trudom, kot npr. Porcelan IPS InLine A-D Dentin, barva D4, a 20g | 002587D4 | PAK | IPS INLINE A-D DENTIN a 20 D4 | 1
28 | Kovinska keramika, ki omogoča izdelavo naravnih restavracij tudi v slojih omejene debeline, uporablja se za majhne debeline plasti, da se doseže osnovni odtenek zoba in okrepi barva, barva A1, kot npr. Porcelan IPS InLine Deep Dentin A-D, a 20g | 002588A1 | KOM | IPS INLINE A-D DEEP DENTIN a 20g A1 | 1
29 | Kovinska keramika, ki omogoča izdelavo naravnih restavracij tudi v slojih omejene debeline, uporablja se za majhne debeline plasti, da se doseže osnovni odtenek zoba in okrepi barva, barva A2, kot npr. Porcelan IPS InLine Deep Dentin A-D, a 20g | 002588A2 | KOM | IPS INLINE A-D DEEP DENTIN a 20g A2 | 1
30 | Kovinska keramika, ki omogoča izdelavo naravnih restavracij tudi v slojih omejene debeline, uporablja se za majhne debeline plasti, da se doseže osnovni odtenek zoba in okrepi barva, barva A3, kot npr. Porcelan IPS InLine Deep Dentin A-D, a 20g | 002588A3 | KOM | IPS INLINE A-D DEEP DENTIN a 20g A3 | 1
31 | Kovinska keramikal, ki omogoča izdelavo naravnih restavracij tudi v slojih omejene debeline, uporablja se za majhne debeline plasti, da se doseže osnovni odtenek zoba in okrepi barva, barva A3,5, kot npr. Porcelan IPS InLine Deep Dentin A-D, a 20g | 002588 | KOM | IPS INLINE A-D DEEP DENTIN a 20g A3,5 | 1
32 | Kovinska keramika, ki omogoča izdelavo naravnih restavracij tudi v slojih omejene debeline, uporablja se za majhne debeline plasti, da se doseže osnovni odtenek zoba in okrepi barva, barva A4, kot npr. Porcelan IPS InLine Deep Dentin A-D, a 20g | 002588A4 | KOM | IPS INLINE A-D DEEP DENTIN a 20g A4 | 1
33 | Kovinska keramika, ki omogoča izdelavo naravnih restavracij tudi v slojih omejene debeline, uporablja se za majhne debeline plasti, da se doseže osnovni odtenek zoba in okrepi barva, barva B1, kot npr. Porcelan IPS InLine Deep Dentin A-D, a 20g | 002588B1 | KOM | IPS INLINE A-D DEEP DENTIN a 20g B1 | 1
34 | Kovinska keramika, ki omogoča izdelavo naravnih restavracij tudi v slojih omejene debeline, uporablja se za majhne debeline plasti, da se doseže osnovni odtenek zoba in okrepi barva, barva B2, kot npr. Porcelan IPS InLine Deep Dentin A-D, a 20g | 002588B2 | KOM | IPS INLINE A-D DEEP DENTIN a 20g B2 | 1
35 | Kovinska keramika, ki omogoča izdelavo naravnih restavracij tudi v slojih omejene debeline, uporablja se za majhne debeline plasti, da se doseže osnovni odtenek zoba in okrepi barva, barva B3, kot npr. Porcelan IPS InLine Deep Dentin A-D, a 20g | 002588B3 | KOM | IPS INLINE A-D DEEP DENTIN a 20g B3 | 1
36 | Kovinska keramika, ki omogoča izdelavo naravnih restavracij tudi v slojih omejene debeline, uporablja se za majhne debeline plasti, da se doseže osnovni odtenek zoba in okrepi barva, barva B4, kot npr. Porcelan IPS InLine Deep Dentin A-D, a 20g | 002588B4 | KOM | IPS INLINE A-D DEEP DENTIN a 20g B4 | 1
37 | Kovinska keramika, ki omogoča izdelavo naravnih restavracij tudi v slojih omejene debeline, uporablja se za majhne debeline plasti, da se doseže osnovni odtenek zoba in okrepi barva, barva C1, kot npr. Porcelan IPS InLine Deep Dentin A-D, a 20g | 002588C1 | KOM | IPS INLINE A-D DEEP DENTIN a 20g C1 | 1
38 | Kovinska keramika, ki omogoča izdelavo naravnih restavracij tudi v slojih omejene debeline, uporablja se za majhne debeline plasti, da se doseže osnovni odtenek zoba in okrepi barva, barva C2, kot npr. Porcelan IPS InLine Deep Dentin A-D, a 20g | 002588C2 | KOM | IPS INLINE A-D DEEP DENTIN a 20g C2 | 1
39 | Kovinska keramika, ki omogoča izdelavo naravnih restavracij tudi v slojih omejene debeline, uporablja se za majhne debeline plasti, da se doseže osnovni odtenek zoba in okrepi barva, barva C3, kot npr. Porcelan IPS InLine Deep Dentin A-D, a 20g | 002588C3 | KOM | IPS INLINE A-D DEEP DENTIN a 20g C3 | 1
40 | Kovinska keramika, ki omogoča izdelavo naravnih restavracij tudi v slojih omejene debeline, uporablja se za majhne debeline plasti, da se doseže osnovni odtenek zoba in okrepi barva, barva C4, kot npr. Porcelan IPS InLine Deep Dentin A-D, a 20g | 002588C4 | KOM | IPS INLINE A-D DEEP DENTIN a 20g C4 | 1
41 | Kovinska keramika, ki omogoča izdelavo naravnih restavracij tudi v slojih omejene debeline, uporablja se za majhne debeline plasti, da se doseže osnovni odtenek zoba in okrepi barva, barva D2/D3, kot npr. Porcelan IPS InLine Deep Dentin A-D, a 20g | 002588D3 | KOM | IPS INLINE A-D DEEP DENTIN a 20g D2/D3 | 1
42 | Kovinska keramika, ki omogoča izdelavo naravnih restavracij tudi v slojih omejene debeline, uporablja se za majhne debeline plasti, da se doseže osnovni odtenek zoba in okrepi barva, barva D4, kot npr. Porcelan IPS InLine Deep Dentin A-D, a 20g | 002588D4 | KOM | IPS INLINE A-D DEEP DENTIN a 20g D4 | 1
43 | Vsestranska tekočina za doseganje konsistence, primerna za običajno predelavo in sušenje. Praški, pomešani z mehko tekočino, kažejo krajši čas obdelave. Kot npr. E MAX MODELIRNA TEKOĆINA BUILD - UP LIQUID ALL ROUND, a 60ML | 002591 | KOM | IPS INLINE E.MAX CERAM BUILD LIQUID 60ml | 1
44 | Kovinska keramika za konvencionalno večplastno in natančno kovinsko-keramično obnovo, neprozorne, hitra in ekonomična obdelava, a 3g, kot npr. IPS INLINE/INLIne POM OPAQUER AD A1 | 002592 | KOM | IPS INLINE/INLINE POM OPAQUER AD 3g A1 | 1
45 | Kovinska keramika za konvencionalno večplastno in natančno kovinsko-keramično obnovo, neprozorne, hitra in ekonomična obdelava, a 3g, kot npr. IPS INLINE/INLIne POM OPAQUER AD A2 | 002592A2 | KOM | IPS INLINE/INLINE POM OPAQUER AD 3g A2 | 1
46 | Kovinska keramika za konvencionalno večplastno in natančno kovinsko-keramično obnovo, neprozorne, hitra in ekonomična obdelava, a 3g, kot npr. IPS INLINE/INLIne POM OPAQUER AD A3 | 002592A3 | KOM | IPS INLINE/INLINE POM OPAQUER AD 3g A3 | 1
47 | Kovinska keramika za konvencionalno večplastno in natančno kovinsko-keramično obnovo, neprozorne, hitra in ekonomična obdelava, a 3g, kot npr. IPS INLINE/INLIne POM OPAQUER AD A3,5 | 002592A3,5 | KOM | IPS INLINE/INLINE POM OPAQUER AD 3g A3,5 | 1
48 | Kovinska keramika za konvencionalno večplastno in natančno kovinsko-keramično obnovo, neprozorne, hitra in ekonomična obdelava, a 3g, kot npr. IPS INLINE/INLIne POM OPAQUER AD A4 | 002592A4 | KOM | IPS INLINE/INLINE POM OPAQUER AD 3g A4 | 1
49 | Kovinska keramika za povečevanje fluorescence osnovnega materiala, a 1g, kot npr. IPS Inline System Opaquer F | 0026021 | KOM | IPS Inline System Opaquer F 1g | 1
50 | Je enostavna in hitra keramika, ki je sestavljena iz naravnih surovin in vsebuje leucit. Leucit kristali, vgrajeni v stekleni matrici, povečujejo moč keramike in zagotovijo optimalno uravnoteženo toplotno razteznost. Posebna sestava keramike omogoča visoko odpornost proti abraziji. IPS InLine keramika je primerna za vse plemenite in neplemenite kovine. Uporabljamo jo za konvencionalno tehniko nanašanja v plasteh. Kot npr. Porcelain IPS InLine - Opaquer A-D, barva A1 , a 3g | 002602A1 | KOM | IPS INLINE OPAQUER a 3G A1 | 1
51 | Je enostavna in hitra keramika, ki je sestavljena iz naravnih surovin in vsebuje leucit. Leucit kristali, vgrajeni v stekleni matrici, povečujejo moč keramike in zagotovijo optimalno uravnoteženo toplotno razteznost. Posebna sestava keramike omogoča visoko odpornost proti abraziji. IPS InLine keramika je primerna za vse plemenite in neplemenite kovine. Uporabljamo jo za konvencionalno tehniko nanašanja v plasteh. Kot npr. Porcelain IPS InLine - Opaquer A-D, barva A2, a 3g | 002602A2 | KOM | IPS INLINE OPAQUER a 3G A2 | 1
52 | Je enostavna in hitra keramika, ki je sestavljena iz naravnih surovin in vsebuje leucit. Leucit kristali, vgrajeni v stekleni matrici, povečujejo moč keramike in zagotovijo optimalno uravnoteženo toplotno razteznost. Posebna sestava keramike omogoča visoko odpornost proti abraziji. IPS InLine keramika je primerna za vse plemenite in neplemenite kovine. Uporabljamo jo za konvencionalno tehniko nanašanja v plasteh. Kot npr. Porcelain IPS InLine - Opaquer A-D, barva , a 3g | 002602A3 | KOM | IPS INLINE OPAQUER a 3G A3 | 5
53 | Je enostavna in hitra keramika, ki je sestavljena iz naravnih surovin in vsebuje leucit. Leucit kristali, vgrajeni v stekleni matrici, povečujejo moč keramike in zagotovijo optimalno uravnoteženo toplotno razteznost. Posebna sestava keramike omogoča visoko odpornost proti abraziji. IPS InLine keramika je primerna za vse plemenite in neplemenite kovine. Uporabljamo jo za konvencionalno tehniko nanašanja v plasteh. Kot npr. Porcelain IPS InLine - Opaquer A-D, barva A3,5, a 3g | 002602 | KOM | IPS INLINE OPAQUER a 3G A3,5 | 1
54 | Je enostavna in hitra keramika, ki je sestavljena iz naravnih surovin in vsebuje leucit. Leucit kristali, vgrajeni v stekleni matrici, povečujejo moč keramike in zagotovijo optimalno uravnoteženo toplotno razteznost. Posebna sestava keramike omogoča visoko odpornost proti abraziji. IPS InLine keramika je primerna za vse plemenite in neplemenite kovine. Uporabljamo jo za konvencionalno tehniko nanašanja v plasteh. Kot npr. Porcelain IPS InLine - Opaquer A-D, barva A4 , a 3g | 002602A4 | KOM | IPS INLINE OPAQUER a 3G A4 | 1
55 | Je enostavna in hitra keramika, ki je sestavljena iz naravnih surovin in vsebuje leucit. Leucit kristali, vgrajeni v stekleni matrici, povečujejo moč keramike in zagotovijo optimalno uravnoteženo toplotno razteznost. Posebna sestava keramike omogoča visoko odpornost proti abraziji. IPS InLine keramika je primerna za vse plemenite in neplemenite kovine. Uporabljamo jo za konvencionalno tehniko nanašanja v plasteh. Kot npr. Porcelain IPS InLine - Opaquer A-D, barva B1 , a 3g | 002602B1 | KOM | IPS INLINE OPAQUER a 3G B1 | 1
56 | Je enostavna in hitra keramika, ki je sestavljena iz naravnih surovin in vsebuje leucit. Leucit kristali, vgrajeni v stekleni matrici, povečujejo moč keramike in zagotovijo optimalno uravnoteženo toplotno razteznost. Posebna sestava keramike omogoča visoko odpornost proti abraziji.IPS InLine keramika je primerna za vse plemenite in neplemenite kovine. Uporabljamo jo za konvencionalno tehniko nanašanja v plasteh. Kot npr. Porcelain IPS InLine - Opaquer A-D, barva , a 3g | 002602B2 | KOM | IPS INLINE OPAQUER a 3G B2 | 1
57 | Je enostavna in hitra keramika, ki je sestavljena iz naravnih surovin in vsebuje leucit. Leucit kristali, vgrajeni v stekleni matrici, povečujejo moč keramike in zagotovijo optimalno uravnoteženo toplotno razteznost. Posebna sestava keramike omogoča visoko odpornost proti abraziji.IPS InLine keramika je primerna za vse plemenite in neplemenite kovine. Uporabljamo jo za konvencionalno tehniko nanašanja v plasteh. Kot npr. Porcelain IPS InLine - Opaquer A-D, barva B3, a 3g | 002602B3 | KOM | IPS INLINE OPAQUER a 3G B3 | 1
58 | Je enostavna in hitra keramika, ki je sestavljena iz naravnih surovin in vsebuje leucit. Leucit kristali, vgrajeni v stekleni matrici, povečujejo moč keramike in zagotovijo optimalno uravnoteženo toplotno razteznost. Posebna sestava keramike omogoča visoko odpornost proti abraziji.IPS InLine keramika je primerna za vse plemenite in neplemenite kovine. Uporabljamo jo za konvencionalno tehniko nanašanja v plasteh. Kot npr. Porcelain IPS InLine - Opaquer A-D, barva B4, a 3g | 002602B4 | KOM | IPS INLINE OPAQUER a 3G B4 | 1
59 | Je enostavna in hitra keramika, ki je sestavljena iz naravnih surovin in vsebuje leucit. Leucit kristali, vgrajeni v stekleni matrici, povečujejo moč keramike in zagotovijo optimalno uravnoteženo toplotno razteznost. Posebna sestava keramike omogoča visoko odpornost proti abraziji. IPS InLine keramika je primerna za vse plemenite in neplemenite kovine. Uporabljamo jo za konvencionalno tehniko nanašanja v plasteh. Kot npr. Porcelain IPS InLine - Opaquer A-D, barva, C1, a 3g | 002602C1 | KOM | IPS INLINE OPAQUER a 3G C1 | 1
60 | Je enostavna in hitra keramika, ki je sestavljena iz naravnih surovin in vsebuje leucit. Leucit kristali, vgrajeni v stekleni matrici, povečujejo moč keramike in zagotovijo optimalno uravnoteženo toplotno razteznost. Posebna sestava keramike omogoča visoko odpornost proti abraziji. IPS InLine keramika je primerna za vse plemenite in neplemenite kovine. Uporabljamo jo za konvencionalno tehniko nanašanja v plasteh. Kot npr. Porcelain IPS InLine - Opaquer A-D, barva C2, a 3g | 002602C2 | KOM | IPS INLINE OPAQUER a 3G C2 | 1
61 | Je enostavna in hitra keramika, ki je sestavljena iz naravnih surovin in vsebuje leucit. Leucit kristali, vgrajeni v stekleni matrici, povečujejo moč keramike in zagotovijo optimalno uravnoteženo toplotno razteznost. Posebna sestava keramike omogoča visoko odpornost proti abraziji. IPS InLine keramika je primerna za vse plemenite in neplemenite kovine. Uporabljamo jo za konvencionalno tehniko nanašanja v plasteh. Kot npr. Porcelain IPS InLine - Opaquer A-D, barva C3, a 3g | 002602C3 | KOM | IPS INLINE OPAQUER a 3G C3 | 1
62 | Je enostavna in hitra keramika, ki je sestavljena iz naravnih surovin in vsebuje leucit. Leucit kristali, vgrajeni v stekleni matrici, povečujejo moč keramike in zagotovijo optimalno uravnoteženo toplotno razteznost. Posebna sestava keramike omogoča visoko odpornost proti abraziji. IPS InLine keramika je primerna za vse plemenite in neplemenite kovine. Uporabljamo jo za konvencionalno tehniko nanašanja v plasteh. Kot npr. Porcelain IPS InLine - Opaquer A-D, barva C4 , a 3g | 002602C4 | KOM | IPS INLINE OPAQUER a 3G C4 | 1
63 | Je enostavna in hitra keramika, ki je sestavljena iz naravnih surovin in vsebuje leucit. Leucit kristali, vgrajeni v stekleni matrici, povečujejo moč keramike in zagotovijo optimalno uravnoteženo toplotno razteznost. Posebna sestava keramike omogoča visoko odpornost proti abraziji. IPS InLine keramika je primerna za vse plemenite in neplemenite kovine. Uporabljamo jo za konvencionalno tehniko nanašanja v plasteh. Kot npr. Porcelain IPS InLine - Opaquer A-D, barva D2 , a 3g | 002602D2 | KOM | IPS INLINE OPAQUER a 3G D2 | 1
64 | Je enostavna in hitra keramika, ki je sestavljena iz naravnih surovin in vsebuje leucit. Leucit kristali, vgrajeni v stekleni matrici, povečujejo moč keramike in zagotovijo optimalno uravnoteženo toplotno razteznost. Posebna sestava keramike omogoča visoko odpornost proti abraziji. IPS InLine keramika je primerna za vse plemenite in neplemenite kovine. Uporabljamo jo za konvencionalno tehniko nanašanja v plasteh. Kot npr. Porcelain IPS InLine - Opaquer A-D, barva D3, a 3g | 002602D3 | KOM | IPS INLINE OPAQUER a 3G D3 | 1
65 | Je enostavna in hitra keramika, ki je sestavljena iz naravnih surovin in vsebuje leucit. Leucit kristali, vgrajeni v stekleni matrici, povečujejo moč keramike in zagotovijo optimalno uravnoteženo toplotno razteznost. Posebna sestava keramike omogoča visoko odpornost proti abraziji. IPS InLine keramika je primerna za vse plemenite in neplemenite kovine. Uporabljamo jo za konvencionalno tehniko nanašanja v plasteh. Kot npr. Porcelain IPS InLine - Opaquer A-D, barva D4, a 3g | 002602D4 | KOM | IPS INLINE OPAQUER a 3G D4 | 1
66 | Je enostavna in hitra keramika, ki je sestavljena iz naravnih surovin in vsebuje leucit. Leucit kristali, vgrajeni v stekleni matrici, povečujejo moč keramike in zagotovijo optimalno uravnoteženo toplotno razteznost. Posebna sestava keramike omogoča visoko odpornost proti abraziji. IPS InLine keramika je primerna za vse plemenite in neplemenite kovine. Uporabljamo jo za konvencionalno tehniko nanašanja v plasteh. Kot npr. Porcelain IPS InLine Gingiva Opaquer Pink, a 3g | 002602P | KOM | IPS INLINE GINGIVA OPAQUER a 3g PINK | 1
67 | Je enostavna in hitra keramika, ki je sestavljena iz naravnih surovin in vsebuje leucit. Leucit kristali, vgrajeni v stekleni matrici, povečujejo moč keramike in zagotovijo optimalno uravnoteženo toplotno razteznost. Posebna sestava keramike omogoča visoko odpornost proti abraziji. IPS InLine keramika je primerna za vse plemenite in neplemenite kovine. Uporabljamo jo za konvencionalno tehniko nanašanja v plasteh. Kot npr. Porcelain IPS InLine Intensive Opaquer brown, a 3g | 002602R | KOM | IPS INLINE INTENSIVE OPAQUER BROWN a 3g | 1
68 | Je enostavna in hitra keramika, ki je sestavljena iz naravnih surovin in vsebuje leucit. Leucit kristali, vgrajeni v stekleni matrici, povečujejo moč keramike in zagotovijo optimalno uravnoteženo toplotno razteznost. Posebna sestava keramike omogoča visoko odpornost proti abraziji. IPS InLine keramika je primerna za vse plemenite in neplemenite kovine. Uporabljamo jo za konvencionalno tehniko nanašanja v plasteh. Kot npr. Porcelain IPS InLine Intensive Opaquer violet, a 3g | 002602V | KOM | IPS INLINE INTENSIVE OPAQUER VIOLET a 3g | 1
69 | Je enostavna in hitra keramika, ki je sestavljena iz naravnih surovin in vsebuje leucit. Leucit kristali, vgrajeni v stekleni matrici, povečujejo moč keramike in zagotovijo optimalno uravnoteženo toplotno razteznost. Posebna sestava keramike omogoča visoko odpornost proti abraziji. IPS InLine keramika je primerna za vse plemenite in neplemenite kovine. Uporabljamo jo za konvencionalno tehniko nanašanja v plasteh. Kot npr. Porcelain IPS InLine Intensive Opaquer white, a 3g | 002602W | KOM | IPS INLINE INTENSIVE OPAQUER WHITE a 3g | 1
70 | Je enostavna in hitra keramika, ki je sestavljena iz naravnih surovin in vsebuje leucit. Leucit kristali, vgrajeni v stekleni matrici, povečujejo moč keramike in zagotovijo optimalno uravnoteženo toplotno razteznost. Posebna sestava keramike omogoča visoko odpornost proti abraziji. IPS InLine keramika je primerna za vse plemenite in neplemenite kovine. Uporabljamo jo za konvencionalno tehniko nanašanja v plasteh. Kot npr. Porcelain IPS InLine Intensive Opaquer incisal, a 3g | 002602I | KOM | IPS INLINE INTENSIVE OPAQUER INCISAL a 3g | 1
71 | Kovinska keramika za furniranje, ki vsebuje levcit, za običajno tehniko nanašanja slojev. Zagotavlja odlično ujemanje senc z minimalnim časom in trudom. Kot npr. Porcelan IPS Inline - Transpo Incisall Refill, barva T2, a 100gr | 002603A | KOM | IPS INLINE TRANSPA INCISAL T2 a 100G | 1
72 | Keramika za furniranje, ki vsebuje levcit, za običajno tehniko nanašanja slojev, zagotavlja odlično ujemanje senc z minimalnim časom in trudom, kot npr. Porcelan IPS InLine A-D Dentin, barva A3,5, a 20g | 002605A | KOM | IPS INLINE DENTIN A 100G A3,5 | 1
73 | Keramika za furniranje, ki vsebuje levcit, za običajno tehniko nanašanja slojev, zagotavlja odlično ujemanje senc z minimalnim časom in trudom, kot npr. Porcelan IPS InLine A-D Dentin, barva A3, a 20g | 002605A3 | KOM | IPS INLINE DENTIN A 100G A3 | 1
74 | Tkočina, enostavna in hitra keramika, ki je sestavljena iz naravnih surovin in vsebuje leucit. Leucit kristali, vgrajeni v stekleni matrici, povečujejo moč keramike in zagotovijo optimalno uravnoteženo toplotno razteznost. Posebna sestava keramike omogoča visoko odpornost proti abraziji.IPS InLine keramika je primerna za vse plemenite in neplemenite kovine. Uporabljamo jo za konvencionalno tehniko nanašanja v plasteh. Kot npr. IPS INLINE BUILD-UP LIQUID REFILLS, A 60 ml | 002634 | KOM | IPS INLINE BUILD-UP TEKOČINA a 15ML | 1
75 | Tekočina primerna za manjše restavracije ali za manjše porcije, a 60ml, kot npr. IPS INLINE SYSTEM BUILD-UP LIQUID L | 002634A | KOM | IPS INLINE SYSTEM BUILD-UP LIQUID L | 1
76 | Tekočina za rahlo redčenje posušenih opakerjev, ne sme se uporabljati za redčenje pastoznega opakerja, A 15 ml, kot npr. IPS InLine System Opaquer Liquid Refill | 002634B | KOM | IPS INLINE SYSTEM OPAQUER TEKOČINA a 15ML | 1
77 | Tekočina primerena za brizganje in razslojevanje kovinske keramike, a 60ml, kot npr. IPS INLINE SYSTEM POWDER OPAQUER TEKOČINA | 002557 | KOM | IPS INLINE SYSTEM POWDER OPAQUER TEKOČINA 60 ml | 1
78 | Univerzalna tekočina za tisk, CAD in slojevito keramiko in materialov iz cirkonijevega oksida za prilagajanje in zasteklitev restavracije, a 15ml, kot npr. IPS IVOCOLOR ESSENCE FLUID | 002720A | KOM | IPS IVOCOLOR ESSENCE FLUID A 15ML | 1
79 | Univerzalna tekočina za tisk, CAD in slojevito keramiko in materialov iz cirkonijevega oksida za prilagajanje in zasteklitev restavracije, a 15ml, kot npr. IPS IVOCOLOR MIXING LIQUID ALLROUND | 002634C | KOM | IPS IVOCOLOR MIXING LIQUID ALLROUND A 15 ML | 1
80 | Univerzalna tekočina za tisk, CAD in slojevito keramiko in materialov iz cirkonijevega oksida za prilagajanje in zasteklitev restavracije, a 15ml, kot npr. IPS IVOCOLOR MIXING LIQUID LONGLIFE | 002634D | KOM | IPS IVOCOLOR MIXING LIQUID LONGLIFE A 15 ML | 1
81 | Univerzalna paleta madežev in glazurnih materialov za tisk, CAD in slojevito keramiko za prilagajanje in zasteklitev restavracije, a 3g, kot npr. IPS IVOCOLOR SHADE INCISAL, barva SI1 | 002606C | KOM | IPS IVOCOLOR SHADE INCISAL 3G SI1 | 1
82 | Univerzalna paleta madežev in glazurnih materialov za tisk, CAD in slojevito keramiko za prilagajanje in zasteklitev restavracije, a 3g, kot npr. IPS IVOCOLOR SHADE INCISAL, barva SI2 | 002606D | KOM | IPS IVOCOLOR SHADE INCISAL 3G SI2 | 1
83 | Univerzalna paleta madežev in glazurnih materialov za tisk, CAD in slojevito keramiko za prilagajanje in zasteklitev restavracije, a 3g, kot npr. IPS IVOCOLOR SHADE INCISAL, barva SI3 | 002606E | KOM | IPS IVOCOLOR SHADE INCISAL 3G SI3 | 1
84 | Univerzalna pasta za tisk, CAD in slojevito keramiko in materialov iz cirkonijevega oksida za prilagajanje in zasteklitev restavracije, a 3g, kot npr. IVOCOLOR Glaze paste | 002606B | KOM | IPS IVOCOLOR GLAZURNA PASTA A 3G | 1
85 | Univerzalna pasta za tisk, CAD in slojevito keramiko in materialov iz cirkonijevega oksida za prilagajanje in zasteklitev restavracije, a 3g, kot npr. IVOCOLOR Glaze paste FLUO | 002720 | KOM | IPS IVOCOLOR GLAZURNA PASTA FLUO a 3G | 1
86 | Kovinska keramika za tesnjenje kamnitega modela, zapira pore kamna in preprečuje, da bi kamen absorbiral vlago v keramičnem materialu, a 50 ml, kot npr. Porcelan IPS Model Sealer 50ml | 002607 | KOM | IPS INLINE MODEL SEALER a 50ml | 1
87 | Tekočina za ločitev preostalih udov od odlitka med izdelavo ramena, a 20ml, kot npr. IPS INLINE MARGIN SEALER | 002621 | KOM | IPS INLINE MARGIN SEALER a 20ML | 1
88 | Varna, hitra in naravnega videza kovinska levcitna keramika, prilagojen postopek izdelave in porazdelitev velikosti zrn. Primerno za običajne kovinsko -keramične zlitine, a20 ml, barva AD, kot npr. IPS INLINE MARGIN SEALER | 002621A | KOM | IPS INLINE MARGIN SEALER a 20ML AD | 1
89 | Varna, hitra in naravnega videza kovinska levcitna keramika, prilagojen postopek izdelave in porazdelitev velikosti zrn. Primerno za običajne kovinsko -keramične zlitine, a20 ml, barva Chromascop, kot npr. .IPS INLINE MARGIN SEALER | 002621A1 | KOM | IPS INLINE MARGIN SEALER a 20ML CHROMASCOP | 1
90 | Varna, hitra in naravnega videza kovinska levcitna keramika, prilagojen postopek izdelave in porazdelitev velikosti zrn. Primerno za običajne kovinsko -keramične zlitine, a20 ml, barva Bleach. Kot npr. IPS INLINE MARGIN SEALER | 002621A2 | KOM | IPS INLINE MARGIN SEALER a 20ML BLEACH | 1
91 | Tekočina za mešanje keramike, a 15ml, kot npr. IPS Ivocolor mixing liquid longlife A15 ML | 002614A | KOM | IPS IVOCOLOR MIX TEKOČINA- LONG LIFE a 15ml | 1
92 | Tekočina za mešanje, a 60ml, kot npr. Porcelan IPS InLine MARGIN Build up liquid | 002634 | KOM | IPS INLINE MARGIN BUILD UP LIQUID 60ml | 1
93 | Ločevalna tekočina se uporablja na območjih, ki so zaprta bodisi z modelnim tesnilom bodisi s tekočino za tesnjenje robov. Uporaba tekočine zagotovlja čisto ločitev med keramičnim materialom in kamnitim modelom in/ali matrico, a 15ml, kot npr. Porcelan IPS InLine separating fluid liquid s ščetko | 002638 | KOM | IPS INLINE KERAMIC SEPARATING LIQUID a 15 ML | 1
94 | Pomožna žarilna gosta pasta, ki se uporablja za podporo polnokeramičnih restavracij med pečenjem in kristalizacijo. Pasti stabilizirata restavracije in jih fiksirata na silicij-nitridne zatiče ali neposredno na podlago. Enostavna za uporabo in odstranjevanje po uporabi, a 10g, kot npr. IPS InLine objekt Fix putty | 002640 | KOM | IPS INLINE OBJEKT FIX PUTTY a 10gr | 13
95 | Pomožna žarilna takoča pasta, ki se uporablja za podporo polnokeramičnih restavracij med pečenjem in kristalizacijo. Pasti stabilizirata restavracije in jih fiksirata na silicij-nitridne zatiče ali neposredno na podlago. Enostavna za uporabo in odstranjevanje po uporabi, a 10ml, kot npr. IPS InLine objekt Fix Flow | 002582 | KOM | IPS INLINE OBJECT FIX FLOW a 10ml | 1
96 | Delne krone in krone po celotni konturi so izdelane z ingoti z nizko prosojnostjo (LT). Zlasti v sprednjem predelu je estetski videz restavracij maksimiziran z uporabo zmanjšane tehnike, a 1x5 kos, kot npr. Porcelan IPS E. Max press LT ingot, barva A2 | 002652A2 | KOM | IPS E. MAX PRESS LT INGOT 1X5 KOS BARVA A2 | 1
97 | Delne krone in krone po celotni konturi so izdelane z ingoti z nizko prosojnostjo (LT). Zlasti v sprednjem predelu je estetski videz restavracij maksimiziran z uporabo zmanjšane tehnike, a 1x5 kos, kot npr. Porcelan IPS E. Max press LT ingot, barva C3 | 002652C3 | KOM | IPS E. MAX PRESS LT INGOT 1X5 KOS BARVA C3 | 1
98 | Enokomponentna 90-sekundna porcelanasta, puferirana, viskozna, 9% fluorovodikova kislina. Silane je enokomponentna raztopina za reparaturo porcelanskih prevlek, nanaša se pop jedkanju, a 2x1,2ml, kot npr. SILANE REFILL | 002718B | KOM | SILANE REFILL 2X1,2ml | 2
99 | Za jedkanje porcelala,namenjen premazu pred cementiranjem porcelanskih faset, prevlek inleyev in onlayev. Omogoča tudi reparature protez, a 2X1,2ml, kot npr. PORCELAIN ETCH | 002718C | KOM | PORCELAIN ETCH (ULTRADENT) 2X1,2ml | 6
100 | Keramika za furniranje, ki vsebuje levcit, za običajno tehniko nanašanja slojev. Zagotavlja odlično ujemanje senc z minimalnim časom in trudom, a 20g, barva A1, kot npr. IPS INLINE A-D MARGINE | 002578A1 | KOM | IPS INLINE A-D MARGINE a 20G BARVA A1 | 1
101 | Keramika za furniranje, ki vsebuje levcit, za običajno tehniko nanašanja slojev. Zagotavlja odlično ujemanje senc z minimalnim časom in trudom, a 20g, barva A2, kot npr. IPS INLINE A-D MARGINE | 002578A2 | KOM | IPS INLINE A-D MARGINE a 20G BARVA A2 | 1
102 | Keramika za furniranje, ki vsebuje levcit, za običajno tehniko nanašanja slojev. Zagotavlja odlično ujemanje senc z minimalnim časom in trudom, a 20g, barva A3, kot npr. IPS INLINE A-D MARGINE | 002578A3 | KOM | IPS INLINE A-D MARGINE a 20G BARVA A3 | 1
103 | Keramika za furniranje, ki vsebuje levcit, za običajno tehniko nanašanja slojev. Zagotavlja odlično ujemanje senc z minimalnim časom in trudom, a 20g, barva B3, kot npr. IPS INLINE A-D MARGINE | 002578B3 | KOM | IPS INLINE A-D MARGINE a 20G BARVA B3 | 1
104 | Keramika za furniranje, ki vsebuje levcit, za običajno tehniko nanašanja slojev. Zagotavlja odlično ujemanje senc z minimalnim časom in trudom, a 20g, barva B2, kot npr. IPS INLINE A-D MARGINE | 002578B2 | KOM | IPS INLINE A-D MARGINE a 20G BARVA B2 | 1
105 | Keramika za furniranje, ki vsebuje levcit, za običajno tehniko nanašanja slojev. Zagotavlja odlično ujemanje senc z minimalnim časom in trudom, a 20g, barva D2/D3, kot npr. IPS INLINE A-D MARGINE | 002578D23 | KOM | IPS INLINE A-D MARGINE a 20G BARVA D2/D3 | 1
106 | Dodaten material za dokončne nastavitve keramične rame in ustrezno natančnost prileganja, a 20g, kot npr. IPS INLINE A-D MARGINE ADD-ON | 002578ADD | KOM | IPS INLINE A-D MARGINE a 20G ADD-ON | 1
107 | Keramika za furniranje, ki vsebuje levcit, za običajno tehniko nanašanja slojev. Zagotavlja odlično ujemanje senc z minimalnim časom in trudom, a 20g, barva A3,5, kot npr. IPS INLINE A-D MARGINE | 002578 | KOM | IPS INLINE A-D MARGINE a 20G BARVA A3,5 | 1
108 | Keramika za furniranje, ki vsebuje levcit, za običajno tehniko nanašanja slojev. Zagotavlja odlično ujemanje senc z minimalnim časom in trudom, a 20g, barva C2, kot npr. IPS INLINE A-D MARGINE | 002578C2 | KOM | IPS INLINE A-D MARGINE a 20G BARVA C2 | 1
109 | Keramika za furniranje, ki vsebuje levcit, za običajno tehniko nanašanja slojev. Zagotavlja odlično ujemanje senc z minimalnim časom in trudom, a 20g, barva D2, kot npr. IPS INLINE A-D MARGINE | 002578D2 | KOM | IPS INLINE A-D MARGINE a 20G BARVA D2 | 1
110 | Keramika za furniranje, ki vsebuje levcit, za običajno tehniko nanašanja slojev. Zagotavlja odlično ujemanje senc z minimalnim časom in trudom, a 20g, barva D3, kot npr. IPS INLINE A-D MARGINE | 002578D3 | KOM | IPS INLINE A-D MARGINE a 20G BARVA D3 | 1
111 | Primerni za oblikovanje keramičnih ramen, uporablja se za dokončne nastavitve keramične rame in ustrezno natančnost prileganja, a 20g, kot npr. IPS INLINE A-D INTENSIVE MARGINE barva ORANGE-PINK | 002578OP | KOM | IPS INLINE A-D INTENSIVE MARGINE a 20G ORANGE-PINK | 1
112 | Primerni za oblikovanje keramičnih ramen, uporablja se za dokončne nastavitve keramične rame in ustrezno natančnost prileganja, a 20g, kot npr. IPS INLINE A-D INTENSIVE MARGINE barva OPAQUE | 002578OPAL | KOM | IPS INLINE A-D INTENSIVE MARGINE a 20G OPAQUE | 1
113 | Primerni za oblikovanje keramičnih ramen, uporablja se za dokončne nastavitve keramične rame in ustrezno natančnost prileganja, a 20g, kot npr. IPS INLINE A-D INTENSIVE MARGINE barva ORANGE | 002578O | KOM | IPS INLINE A-D INTENSIVE MARGINE a 20G ORANGE | 1
114 | Primerni za oblikovanje keramičnih ramen, uporablja se za dokončne nastavitve keramične rame in ustrezno natančnost prileganja, a 20g, kot npr. IPS INLINE A-D INTENSIVE MARGINE barva YELLOW | 002578Y | KOM | IPS INLINE A-D INTENSIVE MARGINE a 20G YELLOW | 1
115 | Keramika za furniranje, ki vsebuje levcit, za običajno tehniko nanašanja slojev. Zagotavlja odlično ujemanje senc z minimalnim časom in trudom, impulzni opalni učinek, a 20g, kot npr. IPS INLINE A-D IMPULSE, učinek OPAL EFFECT 1 | 002578E1 | KOM | IPS INLINE A-D IMPULSE a 20G OPAL EFFECT 1 | 1
116 | Keramika za furniranje, ki vsebuje levcit, za običajno tehniko nanašanja slojev. Zagotavlja odlično ujemanje senc z minimalnim časom in trudom, impulzni opalni učinek, a 20g, kot npr. IPS INLINE A-D IMPULSE, učinek OPAL EFFECT 2 | 002578E2 | KOM | IPS INLINE A-D IMPULSE a 20G OPAL EFFECT 2 | 1
117 | Keramika za furniranje, ki vsebuje levcit, za običajno tehniko nanašanja slojev. Zagotavlja odlično ujemanje senc z minimalnim časom in trudom, impulzni opalni učinek, a 20g, kot npr. IPS INLINE A-D IMPULSE, učinek OPAL EFFECT 3 | 002578E3 | KOM | IPS INLINE A-D IMPULSE a 20G OPAL EFFECT 3 | 1
118 | Keramika za furniranje, ki vsebuje levcit, za običajno tehniko nanašanja slojev. Zagotavlja odlično ujemanje senc z minimalnim časom in trudom, impulzni opalni učinek, a 20g, kot npr. IPS INLINE A-D IMPULSE, učinek OPAL EFFECT 4 | 002578E4 | KOM | IPS INLINE A-D IMPULSE a 20G OPAL EFFECT 4 | 1
119 | Keramika za furniranje, ki vsebuje levcit, za običajno tehniko nanašanja slojev. Zagotavlja odlično ujemanje senc z minimalnim časom in trudom, impulzni opalni učinek, a 20g, kot npr. IPS INLINE A-D IMPULSE, učinek OPAL EFFECT 5 | 002578E5 | KOM | IPS INLINE A-D IMPULSE a 20G OPAL EFFECT 5 | 1
120 | Keramika za furniranje, ki vsebuje levcit, za običajno tehniko nanašanja slojev. Zagotavlja odlično ujemanje senc z minimalnim časom in trudom, impulzni opalni učinek, a 20g, kot npr. IPS INLINE A-D IMPULSE, učinek OPAL VIOLET | 002578OEV | KOM | IPS INLINE A-D IMPULSE a 20G OPAL EFFECT VIOLET | 1
121 | Keramična prevleka, ki vsebuje kristale levcita, kar ji daje optične lastnosti, idealne za običajno tehniko nanašanja slojev. Zagotavlja odlično kombinacijo barvanja in senčenja z minimalnim časom in trudom.a 20g, kot npr. IPS INLINE A-D IMPULSE TRANSPA NEUTRAL | 002578TN | KOM | IPS INLINE A-D IMPULSE a 20G TRANSPA NEUTRAL | 1
122 | Keramična prevleka, ki vsebuje kristale levcita, kar ji daje optične lastnosti, idealne za običajno tehniko nanašanja slojev. Zagotavlja odlično kombinacijo barvanja in senčenja z minimalnim časom in trudom.a 20g, kot npr. IPS INLINE A-D IMPULSE TRANSPA CLEAR | 002578TC | KOM | IPS INLINE A-D IMPULSE a 20G TRANSPA CLEAR | 1
123 | Keramična prevleka, ki vsebuje kristale levcita, kar ji daje optične lastnosti, idealne za običajno tehniko nanašanja slojev. Zagotavlja odlično kombinacijo barvanja in senčenja z minimalnim časom in trudom.a 20g, kot npr. IPS INLINE A-D IMPULSE TRANSPA BROWN-GREY | 002578BG | KOM | IPS INLINE A-D IMPULSE a 20G TRANSPA BROWN-GREY | 1
124 | Keramična prevleka, ki vsebuje kristale levcita, kar ji daje optične lastnosti, idealne za običajno tehniko nanašanja slojev. Zagotavlja odlično kombinacijo barvanja in senčenja z minimalnim časom in trudom.a 20g, kot npr. IPS INLINE A-D IMPULSE TRANSPA BLUE | 002578TB | KOM | IPS INLINE A-D IMPULSE a 20G TRANSPA BLUE | 1
125 | Kreamika za furniranje, ki ima visoko motnost in je učinkovita tudi v zelo tankih plasteh z visoko zmogljivostjo premaza. Odvisno od načina delovanja se v majhnih delih nanaša na dentin. Na ta način je mogoče dobiti individualni videz v incizalni tretjini. a 20g, kot npr. IPS INLINE A-D IMPULSE, barva MAMELON LIGHT | 002578ML | KOM | IPS INLINE A-D IMPULSE a 20G MAMELON LIGHT | 1
126 | Kreamika za furniranje, ki ima visoko motnost in je učinkovita tudi v zelo tankih plasteh z visoko zmogljivostjo premaza. Odvisno od načina delovanja se v majhnih delih nanaša na dentin. Na ta način je mogoče dobiti individualni videz v incizalni tretjini. a 20g, kot npr. IPS INLINE A-D IMPULSE, barva SALMON | 002578MS | KOM | IPS INLINE A-D IMPULSE a 20G MAMELON SALMON | 1
127 | Kreamika za furniranje, ki ima visoko motnost in je učinkovita tudi v zelo tankih plasteh z visoko zmogljivostjo premaza. Odvisno od načina delovanja se v majhnih delih nanaša na dentin. Na ta način je mogoče dobiti individualni videz v incizalni tretjini. a 20g, kot npr. IPS INLINE A-D IMPULSE, barva YELLOW-ORANGE | 002578MYO | KOM | IPS INLINE A-D IMPULSE a 20G MAMELON YELLOW-ORANGE | 1
128 | Kromatična podlaga za okluzalne površine in za intenziviranje barvitosti. A 20g, kot npr, IPS INLINE A-D IMPULSE a 20G OCCLUSAL DENTIN, barva ORANGE | 002578ODO | KOM | IPS INLINE A-D IMPULSE a 20G OCCLUSAL DENTIN ORANGE | 1
129 | Kromatična podlaga za okluzalne površine in za intenziviranje barvitosti. A 20g, kot npr, IPS INLINE A-D IMPULSE a 20G OCCLUSAL DENTIN, barva BROWN | 002578ODB | KOM | IPS INLINE A-D IMPULSE a 20G OCCLUSAL DENTIN BROWN | 1
130 | Keramika za furniranje, ki olajša uporabo naravnih učinkov na incizalnih ali vratnih okluzalnih območjih, vgrajeni impulzni materiali so na voljo tako za kromaskop kot za odtenke, a 20g, kot npr. IPS INLINE A-D IMPULSE a 20G CERVICAL INCISAL, barva ORANGE | 002578CIO | KOM | IPS INLINE A-D IMPULSE a 20G CERVICAL INCISAL ORANGE | 1
131 | Keramika za furniranje, ki olajša uporabo naravnih učinkov na incizalnih ali vratnih okluzalnih območjih, vgrajeni impulzni materiali so na voljo tako za kromaskop kot za odtenke, a 20g, kot npr. IPS INLINE A-D IMPULSE a 20G CERVICAL INCISAL, barva YELLOV | 002578CIY | KOM | IPS INLINE A-D IMPULSE a 20G CERVICAL INCISAL YELLOW | 1
132 | Levcitni porcelan, primeren za vse lepljive zlitine z visoko vsebnostjo zlata, z zlatom reducirano, paladij, pa tudi krom in kobalt z razponom CTE od 13,8 do 15,0 x 10⁻⁶K⁻¹ (25-500 ° C). Kristali levcita, vgrajeni v stekleno matrico, povečajo trdnost porcelana po žganju in zagotovijo popolnoma prilagojeno toplotno širitev. Posebna sestava porcelana za idealno odpornost proti obrabi in visoko ustno stabilnost. Hitra reprodukcija barv; Optimalne krčljive lastnosti; Visoka barvna reprodukcija; Naravni videz. A 20g, kot npr, IPS INLINE A-D IMPULSE a 20G CERVICAL DENTIN, barva D2/D3 | 002578CD23 | KOM | IPS INLINE A-D IMPULSE a 20G CERVICAL DENTIN D2/D3 | 1
133 | Levcitni porcelan, primeren za vse lepljive zlitine z visoko vsebnostjo zlata, z zlatom reducirano, paladij, pa tudi krom in kobalt z razponom CTE od 13,8 do 15,0 x 10⁻⁶K⁻¹ (25-500 ° C). Kristali levcita, vgrajeni v stekleno matrico, povečajo trdnost porcelana po žganju in zagotovijo popolnoma prilagojeno toplotno širitev. Posebna sestava porcelana za idealno odpornost proti obrabi in visoko ustno stabilnost. Hitra reprodukcija barv; Optimalne krčljive lastnosti; Visoka barvna reprodukcija; Naravni videz. A 20g, kot npr, IPS INLINE A-D IMPULSE, bara GINGIVA G4 | 002578GG4 | KOM | IPS INLINE A-D IMPULSE a 20G GINGIVA G4 | 1
134 | Levcitni porcelan, primeren za vse lepljive zlitine z visoko vsebnostjo zlata, z zlatom reducirano, paladij, pa tudi krom in kobalt z razponom CTE od 13,8 do 15,0 x 10⁻⁶K⁻¹ (25-500 ° C). Kristali levcita, vgrajeni v stekleno matrico, povečajo trdnost porcelana po žganju in zagotovijo popolnoma prilagojeno toplotno širitev. Posebna sestava porcelana za idealno odpornost proti obrabi in visoko ustno stabilnost. Hitra reprodukcija barv; Optimalne krčljive lastnosti; Visoka barvna reprodukcija; Naravni videz. A 20g, kot npr, IPS INLINE A-D IMPULSE, barva GINGIVA G2 | 02578GG2 | KOM | IPS INLINE A-D IMPULSE a 20G GINGIVA G2 | 1
135 | Univerzalna paleta madežev in materialov za glazuro za označevanje in zasteklitev keramičnih materialov z visokim in nizkim taljenjem, ki spadajo v razpon CTE 9,5 in 16,6 x 10-6/K. Individualna svoboda pri prilagajanju restavracij zaradi izbranih barvnih kompozicij. Poenostavljeno ravnanje z inovativno formulacijo paste. Visok sijaj, dosegljiv pri temperaturah žganja do 710 ° C. Brez sijaja ne povzroča sivih ali belih barv. Različne ravni fluorescence glede na senco. A 3g, kot npr. IPS IVOCOLOR SHADE DENTIN, barva SD0 | 002578SD0 | KOM | IPS IVOCOLOR SHADE DENTIN a 3G SD0 | 1
136 | Univerzalna paleta madežev in materialov za glazuro za označevanje in zasteklitev keramičnih materialov z visokim in nizkim taljenjem, ki spadajo v razpon CTE 9,5 in 16,6 x 10-6/K. Individualna svoboda pri prilagajanju restavracij zaradi izbranih barvnih kompozicij. Poenostavljeno ravnanje z inovativno formulacijo paste. Visok sijaj, dosegljiv pri temperaturah žganja do 710 ° C. Brez sijaja ne povzroča sivih ali belih barv. Različne ravni fluorescence glede na senco. A 3g, kot npr. IPS IVOCOLOR SHADE DENTIN, barva SD1 | 002578SD1 | KOM | IPS IVOCOLOR SHADE DENTIN a 3G SD1 | 1
137 | Univerzalna paleta madežev in materialov za glazuro za označevanje in zasteklitev keramičnih materialov z visokim in nizkim taljenjem, ki spadajo v razpon CTE 9,5 in 16,6 x 10-6/K. Individualna svoboda pri prilagajanju restavracij zaradi izbranih barvnih kompozicij. Poenostavljeno ravnanje z inovativno formulacijo paste. Visok sijaj, dosegljiv pri temperaturah žganja do 710 ° C. Brez sijaja ne povzroča sivih ali belih barv. Različne ravni fluorescence glede na senco. A 3g, kot npr. IPS IVOCOLOR SHADE DENTIN, barva SD2 | 002578SD2 | KOM | IPS IVOCOLOR SHADE DENTIN a 3G SD2 | 1
138 | Univerzalna paleta madežev in materialov za glazuro za označevanje in zasteklitev keramičnih materialov z visokim in nizkim taljenjem, ki spadajo v razpon CTE 9,5 in 16,6 x 10-6/K. Individualna svoboda pri prilagajanju restavracij zaradi izbranih barvnih kompozicij. Poenostavljeno ravnanje z inovativno formulacijo paste. Visok sijaj, dosegljiv pri temperaturah žganja do 710 ° C. Brez sijaja ne povzroča sivih ali belih barv. Različne ravni fluorescence glede na senco. A 3g, kot npr. IPS IVOCOLOR SHADE DENTIN, barva SD3 | 002578SD3 | KOM | IPS IVOCOLOR SHADE DENTIN a 3G SD3 | 1
139 | Univerzalna paleta madežev in materialov za glazuro za označevanje in zasteklitev keramičnih materialov z visokim in nizkim taljenjem, ki spadajo v razpon CTE 9,5 in 16,6 x 10-6/K. Individualna svoboda pri prilagajanju restavracij zaradi izbranih barvnih kompozicij. Poenostavljeno ravnanje z inovativno formulacijo paste. Visok sijaj, dosegljiv pri temperaturah žganja do 710 ° C. Brez sijaja ne povzroča sivih ali belih barv. Različne ravni fluorescence glede na senco. A 3g, kot npr. IPS IVOCOLOR SHADE DENTIN, barva SD4 | 002578SD4 | KOM | IPS IVOCOLOR SHADE DENTIN a 3G SD4 | 1
140 | Univerzalna paleta madežev in materialov za glazuro za označevanje in zasteklitev keramičnih materialov z visokim in nizkim taljenjem, ki spadajo v razpon CTE 9,5 in 16,6 x 10-6/K. Individualna svoboda pri prilagajanju restavracij zaradi izbranih barvnih kompozicij. Poenostavljeno ravnanje z inovativno formulacijo paste. Visok sijaj, dosegljiv pri temperaturah žganja do 710 ° C. Brez sijaja ne povzroča sivih ali belih barv. Različne ravni fluorescence glede na senco. A 3g, kot npr. IPS IVOCOLOR SHADE DENTIN, barva SD5 | 002578SD5 | KOM | IPS IVOCOLOR SHADE DENTIN a 3G SD5 | 1
141 | Univerzalna paleta madežev in materialov za glazuro za označevanje in zasteklitev keramičnih materialov z visokim in nizkim taljenjem, ki spadajo v razpon CTE 9,5 in 16,6 x 10-6/K. Individualna svoboda pri prilagajanju restavracij zaradi izbranih barvnih kompozicij. Poenostavljeno ravnanje z inovativno formulacijo paste. Visok sijaj, dosegljiv pri temperaturah žganja do 710 ° C. Brez sijaja ne povzroča sivih ali belih barv. Različne ravni fluorescence glede na senco. A 3g, kot npr. IPS IVOCOLOR SHADE DENTIN, barva SD6 | 002578SD6 | KOM | IPS IVOCOLOR SHADE DENTIN a 3G SD6 | 1
142 | Univerzalna paleta madežev in materialov za glazuro za označevanje in zasteklitev keramičnih materialov z visokim in nizkim taljenjem, ki spadajo v razpon CTE 9,5 in 16,6 x 10-6/K. Individualna svoboda pri prilagajanju restavracij zaradi izbranih barvnih kompozicij. Poenostavljeno ravnanje z inovativno formulacijo paste. Visok sijaj, dosegljiv pri temperaturah žganja do 710 ° C. Brez sijaja ne povzroča sivih ali belih barv. Različne ravni fluorescence glede na senco. A 3g, kot npr. IPS IVOCOLOR SHADE DENTIN, barva SD7 | 002578SD7 | KOM | IPS IVOCOLOR SHADE DENTIN a 3G SD7 | 1
143 | Univerzalna paleta madežev in materialov za glazuro za označevanje in zasteklitev keramičnih materialov z visokim in nizkim taljenjem, ki spadajo v razpon CTE 9,5 in 16,6 x 10-6/K. Individualna svoboda pri prilagajanju restavracij zaradi izbranih barvnih kompozicij. Poenostavljeno ravnanje z inovativno formulacijo paste. Visok sijaj, dosegljiv pri temperaturah žganja do 710 ° C. Brez sijaja ne povzroča sivih ali belih barv. Različne ravni fluorescence glede na senco. A 3g, kot npr. IPS IVOCOLOR SHADE DENTIN, barva SD8 | 002578SD8 | KOM | IPS IVOCOLOR SHADE DENTIN a 3G SD8 | 1
144 | Univerzalna paleta madežev in materialov za glazuro za označevanje in zasteklitev keramičnih materialov z visokim in nizkim taljenjem, ki spadajo v razpon CTE 9,5 in 16,6 x 10-6/K. Individualna svoboda pri prilagajanju restavracij zaradi izbranih barvnih kompozicij. Poenostavljeno ravnanje z inovativno formulacijo paste. Visok sijaj, dosegljiv pri temperaturah žganja do 710 ° C. Brez sijaja ne povzroča sivih ali belih barv. Različne ravni fluorescence glede na senco. A 1,8g, kot npr. IPS IVOCOLOR ESSENCE, barva E 01 WHITE | 002578W | KOM | IPS IVOCOLOR ESSENCE a 1,8g E 01 WHITE | 1
145 | Univerzalna paleta madežev in materialov za glazuro za označevanje in zasteklitev keramičnih materialov z visokim in nizkim taljenjem, ki spadajo v razpon CTE 9,5 in 16,6 x 10-6/K. Individualna svoboda pri prilagajanju restavracij zaradi izbranih barvnih kompozicij. Poenostavljeno ravnanje z inovativno formulacijo paste. Visok sijaj, dosegljiv pri temperaturah žganja do 710 ° C. Brez sijaja ne povzroča sivih ali belih barv. Različne ravni fluorescence glede na senco. A 1,8g, kot npr. IPS IVOCOLOR ESSENCE, barva E 02 CREME | 002578C | KOM | IPS IVOCOLOR ESSENCE a 1,8g E 02 CREME | 1
146 | Univerzalna paleta madežev in materialov za glazuro za označevanje in zasteklitev keramičnih materialov z visokim in nizkim taljenjem, ki spadajo v razpon CTE 9,5 in 16,6 x 10-6/K. Individualna svoboda pri prilagajanju restavracij zaradi izbranih barvnih kompozicij. Poenostavljeno ravnanje z inovativno formulacijo paste. Visok sijaj, dosegljiv pri temperaturah žganja do 710 ° C. Brez sijaja ne povzroča sivih ali belih barv. Različne ravni fluorescence glede na senco. A 1,8g, kot npr. IPS IVOCOLOR ESSENCE, barva E 03 LEMON | 002578L | KOM | IPS IVOCOLOR ESSENCE a 1,8g E 03 LEMON | 1
147 | Univerzalna paleta madežev in materialov za glazuro za označevanje in zasteklitev keramičnih materialov z visokim in nizkim taljenjem, ki spadajo v razpon CTE 9,5 in 16,6 x 10-6/K. Individualna svoboda pri prilagajanju restavracij zaradi izbranih barvnih kompozicij. Poenostavljeno ravnanje z inovativno formulacijo paste. Visok sijaj, dosegljiv pri temperaturah žganja do 710 ° C. Brez sijaja ne povzroča sivih ali belih barv. Različne ravni fluorescence glede na senco. A 1,8g, kot npr. IPS IVOCOLOR ESSENCE, barva E 04 SUNSET | 002578S | KOM | IPS IVOCOLOR ESSENCE a 1,8g E 04 SUNSET | 1
148 | Univerzalna paleta madežev in materialov za glazuro za označevanje in zasteklitev keramičnih materialov z visokim in nizkim taljenjem, ki spadajo v razpon CTE 9,5 in 16,6 x 10-6/K. Individualna svoboda pri prilagajanju restavracij zaradi izbranih barvnih kompozicij. Poenostavljeno ravnanje z inovativno formulacijo paste. Visok sijaj, dosegljiv pri temperaturah žganja do 710 ° C. Brez sijaja ne povzroča sivih ali belih barv. Različne ravni fluorescence glede na senco. A 1,8g, kot npr. IPS IVOCOLOR ESSENCE, barva E 05 COPPER | 002578CO | KOM | IPS IVOCOLOR ESSENCE a 1,8g E 05 COPPER | 1
149 | Univerzalna paleta madežev in materialov za glazuro za označevanje in zasteklitev keramičnih materialov z visokim in nizkim taljenjem, ki spadajo v razpon CTE 9,5 in 16,6 x 10-6/K. Individualna svoboda pri prilagajanju restavracij zaradi izbranih barvnih kompozicij. Poenostavljeno ravnanje z inovativno formulacijo paste. Visok sijaj, dosegljiv pri temperaturah žganja do 710 ° C. Brez sijaja ne povzroča sivih ali belih barv. Različne ravni fluorescence glede na senco. A 1,8g, kot npr. IPS IVOCOLOR ESSENCE, barva E 06 HAZEL | 002578H | KOM | IPS IVOCOLOR ESSENCE a 1,8g E 06 HAZEL | 1
150 | Univerzalna paleta madežev in materialov za glazuro za označevanje in zasteklitev keramičnih materialov z visokim in nizkim taljenjem, ki spadajo v razpon CTE 9,5 in 16,6 x 10-6/K. Individualna svoboda pri prilagajanju restavracij zaradi izbranih barvnih kompozicij. Poenostavljeno ravnanje z inovativno formulacijo paste. Visok sijaj, dosegljiv pri temperaturah žganja do 710 ° C. Brez sijaja ne povzroča sivih ali belih barv. Različne ravni fluorescence glede na senco. A 1,8g, kot npr. IPS IVOCOLOR ESSENCE, barva E 07 OLIVE | 002578O | KOM | IPS IVOCOLOR ESSENCE a 1,8g E 07 OLIVE | 1
151 | Univerzalna paleta madežev in materialov za glazuro za označevanje in zasteklitev keramičnih materialov z visokim in nizkim taljenjem, ki spadajo v razpon CTE 9,5 in 16,6 x 10-6/K. Individualna svoboda pri prilagajanju restavracij zaradi izbranih barvnih kompozicij. Poenostavljeno ravnanje z inovativno formulacijo paste. Visok sijaj, dosegljiv pri temperaturah žganja do 710 ° C. Brez sijaja ne povzroča sivih ali belih barv. Različne ravni fluorescence glede na senco. A 1,8g, kot npr. IPS IVOCOLOR ESSENCE, barva E 08 KHAKI | 002578K | KOM | IPS IVOCOLOR ESSENCE a 1,8g E 08 KHAKI | 1
152 | Univerzalna paleta madežev in materialov za glazuro za označevanje in zasteklitev keramičnih materialov z visokim in nizkim taljenjem, ki spadajo v razpon CTE 9,5 in 16,6 x 10-6/K. Individualna svoboda pri prilagajanju restavracij zaradi izbranih barvnih kompozicij. Poenostavljeno ravnanje z inovativno formulacijo paste. Visok sijaj, dosegljiv pri temperaturah žganja do 710 ° C. Brez sijaja ne povzroča sivih ali belih barv. Različne ravni fluorescence glede na senco. A 1,8g, kot npr. IPS IVOCOLOR ESSENCE, barva E 09 TERRACOTTA | 002578TR | KOM | IPS IVOCOLOR ESSENCE a 1,8g E 09 TERRACOTTA | 1
153 | Univerzalna paleta madežev in materialov za glazuro za označevanje in zasteklitev keramičnih materialov z visokim in nizkim taljenjem, ki spadajo v razpon CTE 9,5 in 16,6 x 10-6/K. Individualna svoboda pri prilagajanju restavracij zaradi izbranih barvnih kompozicij. Poenostavljeno ravnanje z inovativno formulacijo paste. Visok sijaj, dosegljiv pri temperaturah žganja do 710 ° C. Brez sijaja ne povzroča sivih ali belih barv. Različne ravni fluorescence glede na senco. A 1,8g, kot npr. IPS IVOCOLOR ESSENCE, barva E 10 MAHAGONY | 002578M | KOM | IPS IVOCOLOR ESSENCE a 1,8g E 10 MAHAGONY | 1
154 | Univerzalna paleta madežev in materialov za glazuro za označevanje in zasteklitev keramičnih materialov z visokim in nizkim taljenjem, ki spadajo v razpon CTE 9,5 in 16,6 x 10-6/K. Individualna svoboda pri prilagajanju restavracij zaradi izbranih barvnih kompozicij. Poenostavljeno ravnanje z inovativno formulacijo paste. Visok sijaj, dosegljiv pri temperaturah žganja do 710 ° C. Brez sijaja ne povzroča sivih ali belih barv. Različne ravni fluorescence glede na senco. A 1,8g, kot npr. IPS IVOCOLOR ESSENCE, barva E 11 CAPPUCCINO | 002578CA | KOM | IPS IVOCOLOR ESSENCE a 1,8g E 11 CAPPUCCINO | 1
155 | Univerzalna paleta madežev in materialov za glazuro za označevanje in zasteklitev keramičnih materialov z visokim in nizkim taljenjem, ki spadajo v razpon CTE 9,5 in 16,6 x 10-6/K. Individualna svoboda pri prilagajanju restavracij zaradi izbranih barvnih kompozicij. Poenostavljeno ravnanje z inovativno formulacijo paste. Visok sijaj, dosegljiv pri temperaturah žganja do 710 ° C. Brez sijaja ne povzroča sivih ali belih barv. Različne ravni fluorescence glede na senco. A 1,8g, kot npr. IPS IVOCOLOR ESSENCE, barva E 12 ESPRESSO | 002578ES | KOM | IPS IVOCOLOR ESSENCE a 1,8g E 12 ESPRESSO | 1
156 | Univerzalna paleta madežev in materialov za glazuro za označevanje in zasteklitev keramičnih materialov z visokim in nizkim taljenjem, ki spadajo v razpon CTE 9,5 in 16,6 x 10-6/K. Individualna svoboda pri prilagajanju restavracij zaradi izbranih barvnih kompozicij. Poenostavljeno ravnanje z inovativno formulacijo paste. Visok sijaj, dosegljiv pri temperaturah žganja do 710 ° C. Brez sijaja ne povzroča sivih ali belih barv. Različne ravni fluorescence glede na senco. A 1,8g, kot npr. IPS IVOCOLOR ESSENCE, barva E 13 TERRA | 002578TER | KOM | IPS IVOCOLOR ESSENCE a 1,8g E 13 TERRA | 1
157 | Univerzalna paleta madežev in materialov za glazuro za označevanje in zasteklitev keramičnih materialov z visokim in nizkim taljenjem, ki spadajo v razpon CTE 9,5 in 16,6 x 10-6/K. Individualna svoboda pri prilagajanju restavracij zaradi izbranih barvnih kompozicij. Poenostavljeno ravnanje z inovativno formulacijo paste. Visok sijaj, dosegljiv pri temperaturah žganja do 710 ° C. Brez sijaja ne povzroča sivih ali belih barv. Različne ravni fluorescence glede na senco. A 1,8g, kot npr. IPS IVOCOLOR ESSENCE, barva E 14 PROFUNDO | 002578P | KOM | IPS IVOCOLOR ESSENCE a 1,8g E 14 PROFUNDO | 1
158 | Univerzalna paleta madežev in materialov za glazuro za označevanje in zasteklitev keramičnih materialov z visokim in nizkim taljenjem, ki spadajo v razpon CTE 9,5 in 16,6 x 10-6/K. Individualna svoboda pri prilagajanju restavracij zaradi izbranih barvnih kompozicij. Poenostavljeno ravnanje z inovativno formulacijo paste. Visok sijaj, dosegljiv pri temperaturah žganja do 710 ° C. Brez sijaja ne povzroča sivih ali belih barv. Različne ravni fluorescence glede na senco. A 1,8g, kot npr. IPS IVOCOLOR ESSENCE, barva E 15 OCEAN | 002578OC | KOM | IPS IVOCOLOR ESSENCE a 1,8g E 15 OCEAN | 1
159 | Univerzalna paleta madežev in materialov za glazuro za označevanje in zasteklitev keramičnih materialov z visokim in nizkim taljenjem, ki spadajo v razpon CTE 9,5 in 16,6 x 10-6/K. Individualna svoboda pri prilagajanju restavracij zaradi izbranih barvnih kompozicij. Poenostavljeno ravnanje z inovativno formulacijo paste. Visok sijaj, dosegljiv pri temperaturah žganja do 710 ° C. Brez sijaja ne povzroča sivih ali belih barv. Različne ravni fluorescence glede na senco. A 1,8g, kot npr. IPS IVOCOLOR ESSENCE, barva E 16 SAPPHIRE | 002578SA | KOM | IPS IVOCOLOR ESSENCE a 1,8g E 16 SAPPHIRE | 1
160 | Univerzalna paleta madežev in materialov za glazuro za označevanje in zasteklitev keramičnih materialov z visokim in nizkim taljenjem, ki spadajo v razpon CTE 9,5 in 16,6 x 10-6/K. Individualna svoboda pri prilagajanju restavracij zaradi izbranih barvnih kompozicij. Poenostavljeno ravnanje z inovativno formulacijo paste. Visok sijaj, dosegljiv pri temperaturah žganja do 710 ° C. Brez sijaja ne povzroča sivih ali belih barv. Različne ravni fluorescence glede na senco. A 1,8g, kot npr. IPS IVOCOLOR ESSENCE, barva E 17 ANTHRACITE | 002578ANT | KOM | IPS IVOCOLOR ESSENCE a 1,8g E 17 ANTHRACITE | 1
161 | Univerzalna paleta madežev in materialov za glazuro za označevanje in zasteklitev keramičnih materialov z visokim in nizkim taljenjem, ki spadajo v razpon CTE 9,5 in 16,6 x 10-6/K. Individualna svoboda pri prilagajanju restavracij zaradi izbranih barvnih kompozicij. Poenostavljeno ravnanje z inovativno formulacijo paste. Visok sijaj, dosegljiv pri temperaturah žganja do 710 ° C. Brez sijaja ne povzroča sivih ali belih barv. Različne ravni fluorescence glede na senco. A 1,8g, kot npr. IPS IVOCOLOR ESSENCE, barva E 18 BLACK | 002578BL | KOM | IPS IVOCOLOR ESSENCE a 1,8g E 18 BLACK | 1
162 | Univerzalna paleta madežev in materialov za glazuro za označevanje in zasteklitev keramičnih materialov z visokim in nizkim taljenjem, ki spadajo v razpon CTE 9,5 in 16,6 x 10-6/K. Individualna svoboda pri prilagajanju restavracij zaradi izbranih barvnih kompozicij. Poenostavljeno ravnanje z inovativno formulacijo paste. Visok sijaj, dosegljiv pri temperaturah žganja do 710 ° C. Brez sijaja ne povzroča sivih ali belih barv. Različne ravni fluorescence glede na senco. A 1,8g, kot npr. IPS IVOCOLOR ESSENCE, barva E 19 ROSE | 002578R | KOM | IPS IVOCOLOR ESSENCE a 1,8g E 19 ROSE | 1
163 | Univerzalna paleta madežev in materialov za glazuro za označevanje in zasteklitev keramičnih materialov z visokim in nizkim taljenjem, ki spadajo v razpon CTE 9,5 in 16,6 x 10-6/K. Individualna svoboda pri prilagajanju restavracij zaradi izbranih barvnih kompozicij. Poenostavljeno ravnanje z inovativno formulacijo paste. Visok sijaj, dosegljiv pri temperaturah žganja do 710 ° C. Brez sijaja ne povzroča sivih ali belih barv. Različne ravni fluorescence glede na senco. A 1,8g, kot npr. IPS IVOCOLOR ESSENCE, barva E 20 CORAL | 002578COR | KOM | IPS IVOCOLOR ESSENCE a 1,8g E 20 CORAL | 1
164 | Univerzalna paleta madežev in materialov za glazuro za označevanje in zasteklitev keramičnih materialov z visokim in nizkim taljenjem, ki spadajo v razpon CTE 9,5 in 16,6 x 10-6/K. Individualna svoboda pri prilagajanju restavracij zaradi izbranih barvnih kompozicij. Poenostavljeno ravnanje z inovativno formulacijo paste. Visok sijaj, dosegljiv pri temperaturah žganja do 710 ° C. Brez sijaja ne povzroča sivih ali belih barv. Različne ravni fluorescence glede na senco. A 1,8g, kot npr. IPS IVOCOLOR ESSENCE, barva E 21 BASIC RED | 002578BR | KOM | IPS IVOCOLOR ESSENCE a 1,8g E 21 BASIC RED | 1
165 | Univerzalna paleta madežev in materialov za glazuro za označevanje in zasteklitev keramičnih materialov z visokim in nizkim taljenjem, ki spadajo v razpon CTE 9,5 in 16,6 x 10-6/K. Individualna svoboda pri prilagajanju restavracij zaradi izbranih barvnih kompozicij. Poenostavljeno ravnanje z inovativno formulacijo paste. Visok sijaj, dosegljiv pri temperaturah žganja do 710 ° C. Brez sijaja ne povzroča sivih ali belih barv. Različne ravni fluorescence glede na senco. A 1,8g, kot npr. IPS IVOCOLOR ESSENCE, barva E 22 BASIC YELLOW | 002578BY | KOM | IPS IVOCOLOR ESSENCE a 1,8g E 22 BASIC YELLOW | 1
166 | Univerzalna paleta madežev in materialov za glazuro za označevanje in zasteklitev keramičnih materialov z visokim in nizkim taljenjem, ki spadajo v razpon CTE 9,5 in 16,6 x 10-6/K. Individualna svoboda pri prilagajanju restavracij zaradi izbranih barvnih kompozicij. Poenostavljeno ravnanje z inovativno formulacijo paste. Visok sijaj, dosegljiv pri temperaturah žganja do 710 ° C. Brez sijaja ne povzroča sivih ali belih barv. Različne ravni fluorescence glede na senco. A 1,8g, kot npr. IPS IVOCOLOR ESSENCE, barva BASSIC BLUE | 002578BB | KOM | IPS IVOCOLOR ESSENCE a 1,8g E BASIC BLUE | 1
167 | Litijevo - disilikatne steklene keramične pločevine za tehnologijo stiskanja. V primerih, ko je pripravljena zobna struktura obarvana ali pa so uporabljeni titanovi podporniki, prikrijejo temno ozadje za doseganje estetskih rezultatov. Vrednosti visoke trdnosti; Reprodukcija senc in naravna estetika ne glede na odtenek pripravljenega zoba. A 1X5 kos, kot npr. IPS E.MAX PRESS HO, barva 0 | 002578HO0 | PAK | IPS E.MAX PRESS HO 0 INGOT 1X5 KOS | 1
168 | Litijevo - disilikatne steklene keramične pločevine za tehnologijo stiskanja. V primerih, ko je pripravljena zobna struktura obarvana ali pa so uporabljeni titanovi podporniki, prikrijejo temno ozadje za doseganje estetskih rezultatov. Vrednosti visoke trdnosti; Reprodukcija senc in naravna estetika ne glede na odtenek pripravljenega zoba. A 1X5 kos, kot npr. IPS E.MAX PRESS HO, barva 1 | 002578HO1 | PAK | IPS E.MAX PRESS HO 1 INGOT 1X5 KOS | 1
169 | Litijevo - disilikatne steklene keramične pločevine za tehnologijo stiskanja. V primerih, ko je pripravljena zobna struktura obarvana ali pa so uporabljeni titanovi podporniki, prikrijejo temno ozadje za doseganje estetskih rezultatov. Vrednosti visoke trdnosti; Reprodukcija senc in naravna estetika ne glede na odtenek pripravljenega zoba. A 1X5 kos, kot npr. IPS E.MAX PRESS HO, barva 2 | 002578HO2 | PAK | IPS E.MAX PRESS HO 2 INGOT 1X5 KOS | 1
170 | Ingoti srednje motnosti se uporabljajo za izdelavo podkonstrukcij za vitalne ali rahlo obarvane zobe. Ustvarjajo idealno podlago za življenjske restavracije, dopolnjene s tehniko plastenja. A 1x5 kos, kot npr. IPS E.MAX PRESS MO, barva 0 | 002578MO0 | PAK | IPS E.MAX PRESS MO 0 INGOT 1X5 KOS | 1
171 | Ingoti srednje motnosti se uporabljajo za izdelavo podkonstrukcij za vitalne ali rahlo obarvane zobe. Ustvarjajo idealno podlago za življenjske restavracije, dopolnjene s tehniko plastenja. A 1x5 kos, kot npr. IPS E.MAX PRESS MO, barva 1 | 002578MO1 | PAK | IPS E.MAX PRESS MO 1 INGOT 1X5 KOS | 1
172 | Ingoti srednje motnosti se uporabljajo za izdelavo podkonstrukcij za vitalne ali rahlo obarvane zobe. Ustvarjajo idealno podlago za življenjske restavracije, dopolnjene s tehniko plastenja. A 1x5 kos, kot npr. IPS E.MAX PRESS MO, barva 2 | 002578MO2 | PAK | IPS E.MAX PRESS MO 2 INGOT 1X5 KOS | 1
173 | Ingoti srednje motnosti se uporabljajo za izdelavo podkonstrukcij za vitalne ali rahlo obarvane zobe. Ustvarjajo idealno podlago za življenjske restavracije, dopolnjene s tehniko plastenja. A 1x5 kos, kot npr. IPS E.MAX PRESS MO, barva 3 | 002578MO3 | PAK | IPS E.MAX PRESS MO 3 INGOT 1X5 KOS | 1
174 | Ingoti srednje motnosti se uporabljajo za izdelavo podkonstrukcij za vitalne ali rahlo obarvane zobe. Ustvarjajo idealno podlago za življenjske restavracije, dopolnjene s tehniko plastenja. A 1x5 kos, kot npr. IPS E.MAX PRESS MO, barva 4 | 002578MO4 | PAK | IPS E.MAX PRESS MO 4 INGOT 1X5 KOS | 1
175 | Delne krone in krone po celotni konturi so izdelane z ingoti z nizko prosojnostjo. Zlasti v sprednjem predelu je estetski videz restavracij maksimiziran z uporabo zmanjšane tehnike. A 1x5 kos, kot npr. IPS E.MAX PRESS LT, barva A1 | 002652A1 | PAK | IPS E.MAX PRESS LT INGOT 1X5 KOS A1 | 1
176 | Delne krone in krone po celotni konturi so izdelane z ingoti z nizko prosojnostjo. Zlasti v sprednjem predelu je estetski videz restavracij maksimiziran z uporabo zmanjšane tehnike. A 1x5 kos, kot npr. IPS E.MAX PRESS LT, barva A3 | 002652A3 | PAK | IPS E.MAX PRESS LT INGOT 1X5 KOS A3 | 1
177 | Delne krone in krone po celotni konturi so izdelane z ingoti z nizko prosojnostjo. Zlasti v sprednjem predelu je estetski videz restavracij maksimiziran z uporabo zmanjšane tehnike. A 1x5 kos, kot npr. IPS E.MAX PRESS LT, barva A3,5 | 002652A3,5 | PAK | IPS E.MAX PRESS LT INGOT 1X5 KOS A3,5 | 1
178 | Delne krone in krone po celotni konturi so izdelane z ingoti z nizko prosojnostjo. Zlasti v sprednjem predelu je estetski videz restavracij maksimiziran z uporabo zmanjšane tehnike. A 1x5 kos, kot npr. IPS E.MAX PRESS LT, barva A4 | 002652A4 | PAK | IPS E.MAX PRESS LT INGOT 1X5 KOS A4 | 1
179 | Delne krone in krone po celotni konturi so izdelane z ingoti z nizko prosojnostjo. Zlasti v sprednjem predelu je estetski videz restavracij maksimiziran z uporabo zmanjšane tehnike. A 1x5 kos, kot npr. IPS E.MAX PRESS LT, barva B1 | 002652B1 | PAK | IPS E.MAX PRESS LT INGOT 1X5 KOS B1 | 1
180 | Delne krone in krone po celotni konturi so izdelane z ingoti z nizko prosojnostjo. Zlasti v sprednjem predelu je estetski videz restavracij maksimiziran z uporabo zmanjšane tehnike. A 1x5 kos, kot npr. IPS E.MAX PRESS LT, barva B2 | 002652B2 | PAK | IPS E.MAX PRESS LT INGOT 1X5 KOS B2 | 1
181 | Delne krone in krone po celotni konturi so izdelane z ingoti z nizko prosojnostjo. Zlasti v sprednjem predelu je estetski videz restavracij maksimiziran z uporabo zmanjšane tehnike. A 1x5 kos, kot npr. IPS E.MAX PRESS LT, barva B3 | 002652B3 | PAK | IPS E.MAX PRESS LT INGOT 1X5 KOS B3 | 1
182 | Delne krone in krone po celotni konturi so izdelane z ingoti z nizko prosojnostjo. Zlasti v sprednjem predelu je estetski videz restavracij maksimiziran z uporabo zmanjšane tehnike. A 1x5 kos, kot npr. IPS E.MAX PRESS LT, barva B4 | 002652B4 | PAK | IPS E.MAX PRESS LT INGOT 1X5 KOS B4 | 1
183 | Delne krone in krone po celotni konturi so izdelane z ingoti z nizko prosojnostjo. Zlasti v sprednjem predelu je estetski videz restavracij maksimiziran z uporabo zmanjšane tehnike. A 1x5 kos, kot npr. IPS E.MAX PRESS LT, barva C1 | 002652C1 | PAK | IPS E.MAX PRESS LT INGOT 1X5 KOS C1 | 1
184 | Delne krone in krone po celotni konturi so izdelane z ingoti z nizko prosojnostjo. Zlasti v sprednjem predelu je estetski videz restavracij maksimiziran z uporabo zmanjšane tehnike. A 1x5 kos, kot npr. IPS E.MAX PRESS LT, barva C2 | 002652C2 | PAK | IPS E.MAX PRESS LT INGOT 1X5 KOS C2 | 1
185 | Delne krone in krone po celotni konturi so izdelane z ingoti z nizko prosojnostjo. Zlasti v sprednjem predelu je estetski videz restavracij maksimiziran z uporabo zmanjšane tehnike. A 1x5 kos, kot npr. IPS E.MAX PRESS LT, barva C4 | 002652C4 | PAK | IPS E.MAX PRESS LT INGOT 1X5 KOS C4 | 1
186 | Delne krone in krone po celotni konturi so izdelane z ingoti z nizko prosojnostjo. Zlasti v sprednjem predelu je estetski videz restavracij maksimiziran z uporabo zmanjšane tehnike. A 1x5 kos, kot npr. IPS E.MAX PRESS LT, barva D2 | 002652D2 | PAK | IPS E.MAX PRESS LT INGOT 1X5 KOS D2 | 1
187 | Delne krone in krone po celotni konturi so izdelane z ingoti z nizko prosojnostjo. Zlasti v sprednjem predelu je estetski videz restavracij maksimiziran z uporabo zmanjšane tehnike. A 1x5 kos, kot npr. IPS E.MAX PRESS LT, barva D3 | 002652D3 | PAK | IPS E.MAX PRESS LT INGOT 1X5 KOS D3 | 1
188 | Delne krone in krone po celotni konturi so izdelane z ingoti z nizko prosojnostjo. Zlasti v sprednjem predelu je estetski videz restavracij maksimiziran z uporabo zmanjšane tehnike. A 1x5 kos, kot npr. IPS E.MAX PRESS LT, barva D4 | 002652D4 | PAK | IPS E.MAX PRESS LT INGOT 1X5 KOS D4 | 1
189 | Ingoti z visoko prosojnostjo so primerni za izdelavo minimalno invazivnih restavracij s polno konturo, kot so vložki, vložki in furnirji. Za restavracije so značilni materiali za barvanje. A 1x5 kos, kot npr. IPS E.MAX PRESS HT, barva A1 | 002652A1 | PAK | IPS E.MAX PRESS HT INGOT 1X5 KOS A1 | 1
190 | Ingoti z visoko prosojnostjo so primerni za izdelavo minimalno invazivnih restavracij s polno konturo, kot so vložki, vložki in furnirji. Za restavracije so značilni materiali za barvanje. A 1x5 kos, kot npr. IPS E.MAX PRESS HT, barva A2 | 002654A2 | PAK | IPS E.MAX PRESS HT INGOT 1X5 KOS A2 | 1
191 | Ingoti z visoko prosojnostjo so primerni za izdelavo minimalno invazivnih restavracij s polno konturo, kot so vložki, vložki in furnirji. Za restavracije so značilni materiali za barvanje. A 1x5 kos, kot npr. IPS E.MAX PRESS HT, barva A3 | 002654A3 | PAK | IPS E.MAX PRESS HT INGOT 1X5 KOS A3 | 1
192 | Ingoti z visoko prosojnostjo so primerni za izdelavo minimalno invazivnih restavracij s polno konturo, kot so vložki, vložki in furnirji. Za restavracije so značilni materiali za barvanje. A 1x5 kos, kot npr. IPS E.MAX PRESS HT, barva A3,5 | 002654A35 | PAK | IPS E.MAX PRESS HT INGOT 1X5 KOS A3,5 | 1
193 | Ingoti z visoko prosojnostjo so primerni za izdelavo minimalno invazivnih restavracij s polno konturo, kot so vložki, vložki in furnirji. Za restavracije so značilni materiali za barvanje. A 1x5 kos, kot npr. IPS E.MAX PRESS HT, barva A4 | 002654A4 | PAK | IPS E.MAX PRESS HT INGOT 1X5 KOS A4 | 1
194 | Ingoti z visoko prosojnostjo so primerni za izdelavo minimalno invazivnih restavracij s polno konturo, kot so vložki, vložki in furnirji. Za restavracije so značilni materiali za barvanje. A 1x5 kos, kot npr. IPS E.MAX PRESS HT, barva B1 | 002654B1 | PAK | IPS E.MAX PRESS HT INGOT 1X5 KOS B1 | 1
195 | Ingoti z visoko prosojnostjo so primerni za izdelavo minimalno invazivnih restavracij s polno konturo, kot so vložki, vložki in furnirji. Za restavracije so značilni materiali za barvanje. A 1x5 kos, kot npr. IPS E.MAX PRESS HT, barva B2 | 002654B2 | PAK | IPS E.MAX PRESS HT INGOT 1X5 KOS B2 | 1
196 | Ingoti z visoko prosojnostjo so primerni za izdelavo minimalno invazivnih restavracij s polno konturo, kot so vložki, vložki in furnirji. Za restavracije so značilni materiali za barvanje. A 1x5 kos, kot npr. IPS E.MAX PRESS HT, barva B3 | 002654B3 | PAK | IPS E.MAX PRESS HT INGOT 1X5 KOS B3 | 1
197 | Ingoti z visoko prosojnostjo so primerni za izdelavo minimalno invazivnih restavracij s polno konturo, kot so vložki, vložki in furnirji. Za restavracije so značilni materiali za barvanje. A 1x5 kos, kot npr. IPS E.MAX PRESS HT, barva B4 | 002654B4 | PAK | IPS E.MAX PRESS HT INGOT 1X5 KOS B4 | 1
198 | Ingoti z visoko prosojnostjo so primerni za izdelavo minimalno invazivnih restavracij s polno konturo, kot so vložki, vložki in furnirji. Za restavracije so značilni materiali za barvanje. A 1x5 kos, kot npr. IPS E.MAX PRESS HT, barva C1 | 002654C1 | PAK | IPS E.MAX PRESS HT INGOT 1X5 KOS C1 | 1
199 | Ingoti z visoko prosojnostjo so primerni za izdelavo minimalno invazivnih restavracij s polno konturo, kot so vložki, vložki in furnirji. Za restavracije so značilni materiali za barvanje. A 1x5 kos, kot npr. IPS E.MAX PRESS HT, barva C2 | 002654C2 | PAK | IPS E.MAX PRESS HT INGOT 1X5 KOS C2 | 1
200 | Ingoti z visoko prosojnostjo so primerni za izdelavo minimalno invazivnih restavracij s polno konturo, kot so vložki, vložki in furnirji. Za restavracije so značilni materiali za barvanje. A 1x5 kos, kot npr. IPS E.MAX PRESS HT, barva C3 | 002654C3 | PAK | IPS E.MAX PRESS HT INGOT 1X5 KOS C3 | 1
201 | Ingoti z visoko prosojnostjo so primerni za izdelavo minimalno invazivnih restavracij s polno konturo, kot so vložki, vložki in furnirji. Za restavracije so značilni materiali za barvanje. A 1x5 kos, kot npr. IPS E.MAX PRESS HT, barva C4 | 002654C4 | PAK | IPS E.MAX PRESS HT INGOT 1X5 KOS C4 | 1
202 | Ingoti z visoko prosojnostjo so primerni za izdelavo minimalno invazivnih restavracij s polno konturo, kot so vložki, vložki in furnirji. Za restavracije so značilni materiali za barvanje. A 1x5 kos, kot npr. IPS E.MAX PRESS HT, barva D2 | 002654D2 | PAK | IPS E.MAX PRESS HT INGOT 1X5 KOS D2 | 1
203 | Ingoti z visoko prosojnostjo so primerni za izdelavo minimalno invazivnih restavracij s polno konturo, kot so vložki, vložki in furnirji. Za restavracije so značilni materiali za barvanje. A 1x5 kos, kot npr. IPS E.MAX PRESS HT, barva D3 | 002654D3 | PAK | IPS E.MAX PRESS HT INGOT 1X5 KOS D3 | 1
204 | Ingoti z visoko prosojnostjo so primerni za izdelavo minimalno invazivnih restavracij s polno konturo, kot so vložki, vložki in furnirji. Za restavracije so značilni materiali za barvanje. A 1x5 kos, kot npr. IPS E.MAX PRESS HT, barva D4 | 002654D4 | PAK | IPS E.MAX PRESS HT INGOT 1X5 KOS D4 | 1
205 | Steklokeramika iz nano-fluor-apatitnega stekla z nizko stopnjo taljenja, ki se uporablja za furniranje in označevanje restavracij, izdelanih s tehnologijo stiskanja in/ali CAD/CAM. Zaradi optimizirane kombinacije nizke temperature žganja (730 ° C) in CTE 9,5 x 10⁻⁶K⁻¹ (100-400 ° C) je material primeren za litijevo disilikatno steklokeramiko in ZrO₂. Primerna za enoslojni porcelan za litijevo disilikatno steklokeramiko in ZrO₂; natančno ujemanje barv in enako klinično vedenje - ne glede na okvir; nano-fluor-apatit za visoko estetske lastnosti. Visoka svetlobna prevodnost z večjo fluorescenco hkrati. Za enostavno in zanesljivo reprodukcijo sence ne glede na material, uporabljen za podkonstrukcijo, a 100g, kot npr. IPS E.MAX CERAM DENTIN, barva A1 | 002643A1 | KOM | IPS E.MAX CERAM DENTIN A1 | 1
206 | Steklokeramika iz nano-fluor-apatitnega stekla z nizko stopnjo taljenja, ki se uporablja za furniranje in označevanje restavracij, izdelanih s tehnologijo stiskanja in/ali CAD/CAM. Zaradi optimizirane kombinacije nizke temperature žganja (730 ° C) in CTE 9,5 x 10⁻⁶K⁻¹ (100-400 ° C) je material primeren za litijevo disilikatno steklokeramiko in ZrO₂. Primerna za enoslojni porcelan za litijevo disilikatno steklokeramiko in ZrO₂; natančno ujemanje barv in enako klinično vedenje - ne glede na okvir; nano-fluor-apatit za visoko estetske lastnosti. Visoka svetlobna prevodnost z večjo fluorescenco hkrati. Za enostavno in zanesljivo reprodukcijo sence ne glede na material, uporabljen za podkonstrukcijo, a 100g, kot npr. IPS E.MAX CERAM DENTIN, barva A2 | 002643A2 | KOM | IPS E.MAX CERAM DENTIN A2 | 1
207 | Steklokeramika iz nano-fluor-apatitnega stekla z nizko stopnjo taljenja, ki se uporablja za furniranje in označevanje restavracij, izdelanih s tehnologijo stiskanja in/ali CAD/CAM. Zaradi optimizirane kombinacije nizke temperature žganja (730 ° C) in CTE 9,5 x 10⁻⁶K⁻¹ (100-400 ° C) je material primeren za litijevo disilikatno steklokeramiko in ZrO₂. Primerna za enoslojni porcelan za litijevo disilikatno steklokeramiko in ZrO₂; natančno ujemanje barv in enako klinično vedenje - ne glede na okvir; nano-fluor-apatit za visoko estetske lastnosti. Visoka svetlobna prevodnost z večjo fluorescenco hkrati. Za enostavno in zanesljivo reprodukcijo sence ne glede na material, uporabljen za podkonstrukcijo, a 100g, kot npr. IPS E.MAX CERAM DENTIN, barva A3 | 002643A3 | KOM | IPS E.MAX CERAM DENTIN A3 | 1
208 | Steklokeramika iz nano-fluor-apatitnega stekla z nizko stopnjo taljenja, ki se uporablja za furniranje in označevanje restavracij, izdelanih s tehnologijo stiskanja in/ali CAD/CAM. Zaradi optimizirane kombinacije nizke temperature žganja (730 ° C) in CTE 9,5 x 10⁻⁶K⁻¹ (100-400 ° C) je material primeren za litijevo disilikatno steklokeramiko in ZrO₂. Primerna za enoslojni porcelan za litijevo disilikatno steklokeramiko in ZrO₂; natančno ujemanje barv in enako klinično vedenje - ne glede na okvir; nano-fluor-apatit za visoko estetske lastnosti. Visoka svetlobna prevodnost z večjo fluorescenco hkrati. Za enostavno in zanesljivo reprodukcijo sence ne glede na material, uporabljen za podkonstrukcijo, a 100g, kot npr. IPS E.MAX CERAM DENTIN, barva A3,5 | 002643A3,5 | KOM | IPS E.MAX CERAM DENTIN A3,5 | 1
209 | Steklokeramika iz nano-fluor-apatitnega stekla z nizko stopnjo taljenja, ki se uporablja za furniranje in označevanje restavracij, izdelanih s tehnologijo stiskanja in/ali CAD/CAM. Zaradi optimizirane kombinacije nizke temperature žganja (730 ° C) in CTE 9,5 x 10⁻⁶K⁻¹ (100-400 ° C) je material primeren za litijevo disilikatno steklokeramiko in ZrO₂. Primerna za enoslojni porcelan za litijevo disilikatno steklokeramiko in ZrO₂; natančno ujemanje barv in enako klinično vedenje - ne glede na okvir; nano-fluor-apatit za visoko estetske lastnosti. Visoka svetlobna prevodnost z večjo fluorescenco hkrati. Za enostavno in zanesljivo reprodukcijo sence ne glede na material, uporabljen za podkonstrukcijo, a 100g, kot npr. IPS E.MAX CERAM DENTIN, barva A4 | 002643A4 | KOM | IPS E.MAX CERAM DENTIN A4 | 1
210 | Steklokeramika iz nano-fluor-apatitnega stekla z nizko stopnjo taljenja, ki se uporablja za furniranje in označevanje restavracij, izdelanih s tehnologijo stiskanja in/ali CAD/CAM. Zaradi optimizirane kombinacije nizke temperature žganja (730 ° C) in CTE 9,5 x 10⁻⁶K⁻¹ (100-400 ° C) je material primeren za litijevo disilikatno steklokeramiko in ZrO₂. Primerna za enoslojni porcelan za litijevo disilikatno steklokeramiko in ZrO₂; natančno ujemanje barv in enako klinično vedenje - ne glede na okvir; nano-fluor-apatit za visoko estetske lastnosti. Visoka svetlobna prevodnost z večjo fluorescenco hkrati. Za enostavno in zanesljivo reprodukcijo sence ne glede na material, uporabljen za podkonstrukcijo, a 100g, kot npr. IPS E.MAX CERAM DENTIN, barva B1 | 002643B1 | KOM | IPS E.MAX CERAM DENTIN B1 | 1
211 | Steklokeramika iz nano-fluor-apatitnega stekla z nizko stopnjo taljenja, ki se uporablja za furniranje in označevanje restavracij, izdelanih s tehnologijo stiskanja in/ali CAD/CAM. Zaradi optimizirane kombinacije nizke temperature žganja (730 ° C) in CTE 9,5 x 10⁻⁶K⁻¹ (100-400 ° C) je material primeren za litijevo disilikatno steklokeramiko in ZrO₂. Primerna za enoslojni porcelan za litijevo disilikatno steklokeramiko in ZrO₂; natančno ujemanje barv in enako klinično vedenje - ne glede na okvir; nano-fluor-apatit za visoko estetske lastnosti. Visoka svetlobna prevodnost z večjo fluorescenco hkrati. Za enostavno in zanesljivo reprodukcijo sence ne glede na material, uporabljen za podkonstrukcijo, a 100g, kot npr. IPS E.MAX CERAM DENTIN, barva B2 | 002643B2 | KOM | IPS E.MAX CERAM DENTIN B2 | 1
212 | Steklokeramika iz nano-fluor-apatitnega stekla z nizko stopnjo taljenja, ki se uporablja za furniranje in označevanje restavracij, izdelanih s tehnologijo stiskanja in/ali CAD/CAM. Zaradi optimizirane kombinacije nizke temperature žganja (730 ° C) in CTE 9,5 x 10⁻⁶K⁻¹ (100-400 ° C) je material primeren za litijevo disilikatno steklokeramiko in ZrO₂. Primerna za enoslojni porcelan za litijevo disilikatno steklokeramiko in ZrO₂; natančno ujemanje barv in enako klinično vedenje - ne glede na okvir; nano-fluor-apatit za visoko estetske lastnosti. Visoka svetlobna prevodnost z večjo fluorescenco hkrati. Za enostavno in zanesljivo reprodukcijo sence ne glede na material, uporabljen za podkonstrukcijo, a 100g, kot npr. IPS E.MAX CERAM DENTIN, barva B3 | 002643B3 | KOM | IPS E.MAX CERAM DENTIN B3 | 1
213 | Steklokeramika iz nano-fluor-apatitnega stekla z nizko stopnjo taljenja, ki se uporablja za furniranje in označevanje restavracij, izdelanih s tehnologijo stiskanja in/ali CAD/CAM. Zaradi optimizirane kombinacije nizke temperature žganja (730 ° C) in CTE 9,5 x 10⁻⁶K⁻¹ (100-400 ° C) je material primeren za litijevo disilikatno steklokeramiko in ZrO₂. Primerna za enoslojni porcelan za litijevo disilikatno steklokeramiko in ZrO₂; natančno ujemanje barv in enako klinično vedenje - ne glede na okvir; nano-fluor-apatit za visoko estetske lastnosti. Visoka svetlobna prevodnost z večjo fluorescenco hkrati. Za enostavno in zanesljivo reprodukcijo sence ne glede na material, uporabljen za podkonstrukcijo, a 100g, kot npr. IPS E.MAX CERAM DENTIN, barva B4 | 002643B4 | KOM | IPS E.MAX CERAM DENTIN B4 | 1
214 | Steklokeramika iz nano-fluor-apatitnega stekla z nizko stopnjo taljenja, ki se uporablja za furniranje in označevanje restavracij, izdelanih s tehnologijo stiskanja in/ali CAD/CAM. Zaradi optimizirane kombinacije nizke temperature žganja (730 ° C) in CTE 9,5 x 10⁻⁶K⁻¹ (100-400 ° C) je material primeren za litijevo disilikatno steklokeramiko in ZrO₂. Primerna za enoslojni porcelan za litijevo disilikatno steklokeramiko in ZrO₂; natančno ujemanje barv in enako klinično vedenje - ne glede na okvir; nano-fluor-apatit za visoko estetske lastnosti. Visoka svetlobna prevodnost z večjo fluorescenco hkrati. Za enostavno in zanesljivo reprodukcijo sence ne glede na material, uporabljen za podkonstrukcijo, a 100g, kot npr. IPS E.MAX CERAM DENTIN, barva C1 | 002643C1 | KOM | IPS E.MAX CERAM DENTIN C1 | 1
215 | Steklokeramika iz nano-fluor-apatitnega stekla z nizko stopnjo taljenja, ki se uporablja za furniranje in označevanje restavracij, izdelanih s tehnologijo stiskanja in/ali CAD/CAM. Zaradi optimizirane kombinacije nizke temperature žganja (730 ° C) in CTE 9,5 x 10⁻⁶K⁻¹ (100-400 ° C) je material primeren za litijevo disilikatno steklokeramiko in ZrO₂. Primerna za enoslojni porcelan za litijevo disilikatno steklokeramiko in ZrO₂; natančno ujemanje barv in enako klinično vedenje - ne glede na okvir; nano-fluor-apatit za visoko estetske lastnosti. Visoka svetlobna prevodnost z večjo fluorescenco hkrati. Za enostavno in zanesljivo reprodukcijo sence ne glede na material, uporabljen za podkonstrukcijo, a 100g, kot npr. IPS E.MAX CERAM DENTIN, barva C2 | 002643C2 | KOM | IPS E.MAX CERAM DENTIN C2 | 1
216 | Steklokeramika iz nano-fluor-apatitnega stekla z nizko stopnjo taljenja, ki se uporablja za furniranje in označevanje restavracij, izdelanih s tehnologijo stiskanja in/ali CAD/CAM. Zaradi optimizirane kombinacije nizke temperature žganja (730 ° C) in CTE 9,5 x 10⁻⁶K⁻¹ (100-400 ° C) je material primeren za litijevo disilikatno steklokeramiko in ZrO₂. Primerna za enoslojni porcelan za litijevo disilikatno steklokeramiko in ZrO₂; natančno ujemanje barv in enako klinično vedenje - ne glede na okvir; nano-fluor-apatit za visoko estetske lastnosti. Visoka svetlobna prevodnost z večjo fluorescenco hkrati. Za enostavno in zanesljivo reprodukcijo sence ne glede na material, uporabljen za podkonstrukcijo, a 100g, kot npr. IPS E.MAX CERAM DENTIN, barva C3 | 002643C3 | KOM | IPS E.MAX CERAM DENTIN C3 | 1
217 | Steklokeramika iz nano-fluor-apatitnega stekla z nizko stopnjo taljenja, ki se uporablja za furniranje in označevanje restavracij, izdelanih s tehnologijo stiskanja in/ali CAD/CAM. Zaradi optimizirane kombinacije nizke temperature žganja (730 ° C) in CTE 9,5 x 10⁻⁶K⁻¹ (100-400 ° C) je material primeren za litijevo disilikatno steklokeramiko in ZrO₂. Primerna za enoslojni porcelan za litijevo disilikatno steklokeramiko in ZrO₂; natančno ujemanje barv in enako klinično vedenje - ne glede na okvir; nano-fluor-apatit za visoko estetske lastnosti. Visoka svetlobna prevodnost z večjo fluorescenco hkrati. Za enostavno in zanesljivo reprodukcijo sence ne glede na material, uporabljen za podkonstrukcijo, a 100g, kot npr. IPS E.MAX CERAM DENTIN, barva C4 | 002643C4 | KOM | IPS E.MAX CERAM DENTIN C4 | 1
218 | Steklokeramika iz nano-fluor-apatitnega stekla z nizko stopnjo taljenja, ki se uporablja za furniranje in označevanje restavracij, izdelanih s tehnologijo stiskanja in/ali CAD/CAM. Zaradi optimizirane kombinacije nizke temperature žganja (730 ° C) in CTE 9,5 x 10⁻⁶K⁻¹ (100-400 ° C) je material primeren za litijevo disilikatno steklokeramiko in ZrO₂. Primerna za enoslojni porcelan za litijevo disilikatno steklokeramiko in ZrO₂; natančno ujemanje barv in enako klinično vedenje - ne glede na okvir; nano-fluor-apatit za visoko estetske lastnosti. Visoka svetlobna prevodnost z večjo fluorescenco hkrati. Za enostavno in zanesljivo reprodukcijo sence ne glede na material, uporabljen za podkonstrukcijo, a 100g, kot npr. IPS E.MAX CERAM DENTIN, barva D2 | 002643D2 | KOM | IPS E.MAX CERAM DENTIN D2 | 1
219 | Steklokeramika iz nano-fluor-apatitnega stekla z nizko stopnjo taljenja, ki se uporablja za furniranje in označevanje restavracij, izdelanih s tehnologijo stiskanja in/ali CAD/CAM. Zaradi optimizirane kombinacije nizke temperature žganja (730 ° C) in CTE 9,5 x 10⁻⁶K⁻¹ (100-400 ° C) je material primeren za litijevo disilikatno steklokeramiko in ZrO₂. Primerna za enoslojni porcelan za litijevo disilikatno steklokeramiko in ZrO₂; natančno ujemanje barv in enako klinično vedenje - ne glede na okvir; nano-fluor-apatit za visoko estetske lastnosti. Visoka svetlobna prevodnost z večjo fluorescenco hkrati. Za enostavno in zanesljivo reprodukcijo sence ne glede na material, uporabljen za podkonstrukcijo, a 100g, kot npr. IPS E.MAX CERAM DENTIN, barva D3 | 002643D3 | KOM | IPS E.MAX CERAM DENTIN D3 | 1
220 | Steklokeramika iz nano-fluor-apatitnega stekla z nizko stopnjo taljenja, ki se uporablja za furniranje in označevanje restavracij, izdelanih s tehnologijo stiskanja in/ali CAD/CAM. Zaradi optimizirane kombinacije nizke temperature žganja (730 ° C) in CTE 9,5 x 10⁻⁶K⁻¹ (100-400 ° C) je material primeren za litijevo disilikatno steklokeramiko in ZrO₂. Primerna za enoslojni porcelan za litijevo disilikatno steklokeramiko in ZrO₂; natančno ujemanje barv in enako klinično vedenje - ne glede na okvir; nano-fluor-apatit za visoko estetske lastnosti. Visoka svetlobna prevodnost z večjo fluorescenco hkrati. Za enostavno in zanesljivo reprodukcijo sence ne glede na material, uporabljen za podkonstrukcijo, a 100g, kot npr. IPS E.MAX CERAM DENTIN, barva D4 | 002643D4 | KOM | IPS E.MAX CERAM DENTIN D4 | 1
221 | Globoke mase dentina z izboljšano naravno motnostjo fluorescence in dobro nasičenostjo barv se uporabljajo za intenziviranje barvitosti in prilagajanje gingive v pontičnem območju. Plastična keramika na osnovi nano fluorapatita (750 ° C) z nizko stopnjo topljenja za strukture litijevega disilikata in cirkonijevega oksida. 20g, kot npr. IPS E.MAX CERAM DEEP DENTIN, barva A1 | 002643CDDA1 | KOM | IPS E.MAX CERAM DEEP DENTIN A1 | 1
222 | Globoke mase dentina z izboljšano naravno motnostjo fluorescence in dobro nasičenostjo barv se uporabljajo za intenziviranje barvitosti in prilagajanje gingive v pontičnem območju. Plastična keramika na osnovi nano fluorapatita (750 ° C) z nizko stopnjo topljenja za strukture litijevega disilikata in cirkonijevega oksida. 20g, kot npr. IPS E.MAX CERAM DEEP DENTIN, barva A2 | 002643CDDA2 | KOM | IPS E.MAX CERAM DEEP DENTIN A2 | 1
223 | Globoke mase dentina z izboljšano naravno motnostjo fluorescence in dobro nasičenostjo barv se uporabljajo za intenziviranje barvitosti in prilagajanje gingive v pontičnem območju. Plastična keramika na osnovi nano fluorapatita (750 ° C) z nizko stopnjo topljenja za strukture litijevega disilikata in cirkonijevega oksida. 20g, kot npr. IPS E.MAX CERAM DEEP DENTIN, barva A3 | 002643CDDA3 | KOM | IPS E.MAX CERAM DEEP DENTIN A3 | 1
224 | Globoke mase dentina z izboljšano naravno motnostjo fluorescence in dobro nasičenostjo barv se uporabljajo za intenziviranje barvitosti in prilagajanje gingive v pontičnem območju. Plastična keramika na osnovi nano fluorapatita (750 ° C) z nizko stopnjo topljenja za strukture litijevega disilikata in cirkonijevega oksida. 20g, kot npr. IPS E.MAX CERAM DEEP DENTIN, barva A3,5 | 002643CDDA3,5 | KOM | IPS E.MAX CERAM DEEP DENTIN A3,5 | 1
225 | Globoke mase dentina z izboljšano naravno motnostjo fluorescence in dobro nasičenostjo barv se uporabljajo za intenziviranje barvitosti in prilagajanje gingive v pontičnem območju. Plastična keramika na osnovi nano fluorapatita (750 ° C) z nizko stopnjo topljenja za strukture litijevega disilikata in cirkonijevega oksida. 20g, kot npr. IPS E.MAX CERAM DEEP DENTIN, barva B2 | 002643CDDB2 | KOM | IPS E.MAX CERAM DEEP DENTIN B2 | 1
226 | Globoke mase dentina z izboljšano naravno motnostjo fluorescence in dobro nasičenostjo barv se uporabljajo za intenziviranje barvitosti in prilagajanje gingive v pontičnem območju. Plastična keramika na osnovi nano fluorapatita (750 ° C) z nizko stopnjo topljenja za strukture litijevega disilikata in cirkonijevega oksida. 20g, kot npr. IPS E.MAX CERAM DEEP DENTIN, barva B3 | 002643CDDB3 | KOM | IPS E.MAX CERAM DEEP DENTIN B3 | 1
227 | Globoke mase dentina z izboljšano naravno motnostjo fluorescence in dobro nasičenostjo barv se uporabljajo za intenziviranje barvitosti in prilagajanje gingive v pontičnem območju. Plastična keramika na osnovi nano fluorapatita (750 ° C) z nizko stopnjo topljenja za strukture litijevega disilikata in cirkonijevega oksida. 20g, kot npr. IPS E.MAX CERAM DEEP DENTIN, barva C2 | 002643CDDC2 | KOM | IPS E.MAX CERAM DEEP DENTIN C2 | 1
228 | Globoke mase dentina z izboljšano naravno motnostjo fluorescence in dobro nasičenostjo barv se uporabljajo za intenziviranje barvitosti in prilagajanje gingive v pontičnem območju. Plastična keramika na osnovi nano fluorapatita (750 ° C) z nizko stopnjo topljenja za strukture litijevega disilikata in cirkonijevega oksida. 20g, kot npr. IPS E.MAX CERAM DEEP DENTIN, barva D3 | 002643CDDD3 | KOM | IPS E.MAX CERAM DEEP DENTIN D3 | 1
229 | Porcelanski prah s svetlo fluorescenco in opalescenco, podobno naravnemu zobu. Visoka stabilnost in odlične lastnosti modeliranja omogočajo hitro in natančno stratifikacijo zareznih naravnih robov in okluzalnih površin. A 100g, kot npr. IPS E.MAX CERAM TRANSPA INCISAL, barva 1 | 002643CTI1 | KOM | IPS E.MAX CERAM TRANSPA INCISAL 1 | 1
230 | Porcelanski prah s svetlo fluorescenco in opalescenco, podobno naravnemu zobu. Visoka stabilnost in odlične lastnosti modeliranja omogočajo hitro in natančno stratifikacijo zareznih naravnih robov in okluzalnih površin. A 100g, kot npr. IPS E.MAX CERAM TRANSPA INCISAL, barva 2 | 002643CTI2 | KOM | IPS E.MAX CERAM TRANSPA INCISAL 2 | 1
231 | Porcelanski prah s svetlo fluorescenco in opalescenco, podobno naravnemu zobu. Visoka stabilnost in odlične lastnosti modeliranja omogočajo hitro in natančno stratifikacijo zareznih naravnih robov in okluzalnih površin. A 100g, kot npr. IPS E.MAX CERAM TRANSPA INCISAL, barva 3 | 002643CTI3 | KOM | IPS E.MAX CERAM TRANSPA INCISAL 3 | 1
232 | Porcelanski prah s svetlo fluorescenco in opalescenco, podobno naravnemu zobu. Visoka stabilnost in odlične lastnosti modeliranja omogočajo hitro in natančno stratifikacijo zareznih naravnih robov in okluzalnih površin. A 100g, kot npr. IPS E.MAX CERAM TRANSPA INCISAL, barva NEUTRAL | 002643CTIN | KOM | IPS E.MAX CERAM TRANSPA INCISAL NEUTRAL | 1
233 | Porcelanski prah s svetlo fluorescenco in opalescenco, podobno naravnemu zobu. Visoka stabilnost in odlične lastnosti modeliranja omogočajo hitro in natančno stratifikacijo zareznih naravnih robov in okluzalnih površin. A 100g, kot npr. IPS E.MAX CERAM TRANSPA INCISAL, barva CLEAR | 002643CTIC | KOM | IPS E.MAX CERAM TRANSPA INCISAL CLEAR | 1
234 | Premazni material na osnovi fosfata za metodo hitrega segrevanja. Zagotavlja visoko kakovostne, natančno prilegajoče rezultate tiskanja v kratkem času. A 50x100g + 1l, kot npr. IPS PRESS VEST SPEED VL. MASA + tekočina | 002659 | KPL | IPS PRESS VEST SPEED VL. MASA 50X100G + 1L | 1
235 | Prašek za notranje karakterizacije, za mešanje in za končno površinsko zunanjo karakterizacijo. Zelo fin prašek kaže različne stopnje fluorescence, odvisno od posameznega odtenka. A 5g, kot npr. IPS E. MAX CERAM ESSENCE, barva WHITE | 002647 | KOM | IPS E. MAX CERAM ESSENCE a 5g WHITE | 1
236 | Prašek za notranje karakterizacije, za mešanje in za končno površinsko zunanjo karakterizacijo. Zelo fin prašek kaže različne stopnje fluorescence, odvisno od posameznega odtenka. A 5g, kot npr. IPS E. MAX CERAM ESSENCE, barva CRÈME | 002647A | KOM | IPS E. MAX CERAM ESSENCE a 5g CRÈME | 1
237 | Prašek za notranje karakterizacije, za mešanje in za končno površinsko zunanjo karakterizacijo. Zelo fin prašek kaže različne stopnje fluorescence, odvisno od posameznega odtenka. A 5g, kot npr. IPS E. MAX CERAM ESSENCE, barva LEMON | 002647A1 | KOM | IPS E. MAX CERAM ESSENCE a 5g LEMON | 1
238 | Prašek za notranje karakterizacije, za mešanje in za končno površinsko zunanjo karakterizacijo. Zelo fin prašek kaže različne stopnje fluorescence, odvisno od posameznega odtenka. A 5g, kot npr. IPS E. MAX CERAM ESSENCE, barva SUNSET | 002647A2 | KOM | IPS E. MAX CERAM ESSENCE a 5g SUNSET | 1
239 | Prašek za notranje karakterizacije, za mešanje in za končno površinsko zunanjo karakterizacijo. Zelo fin prašek kaže različne stopnje fluorescence, odvisno od posameznega odtenka. A 5g, kot npr. IPS E. MAX CERAM ESSENCE, barva COPPER | 002647A3 | KOM | IPS E. MAX CERAM ESSENCE a 5g COPPER | 1
240 | Prašek za notranje karakterizacije, za mešanje in za končno površinsko zunanjo karakterizacijo. Zelo fin prašek kaže različne stopnje fluorescence, odvisno od posameznega odtenka. A 5g, kot npr. IPS E. MAX CERAM ESSENCE, barva HAZEL | 002647A4 | KOM | IPS E. MAX CERAM ESSENCE a 5g HAZEL | 1
241 | Prašek za notranje karakterizacije, za mešanje in za končno površinsko zunanjo karakterizacijo. Zelo fin prašek kaže različne stopnje fluorescence, odvisno od posameznega odtenka. A 5g, kot npr. IPS E. MAX CERAM ESSENCE, barva OLIVE | 002647A5 | KOM | IPS E. MAX CERAM ESSENCE a 5g OLIVE | 1
242 | Prašek za notranje karakterizacije, za mešanje in za končno površinsko zunanjo karakterizacijo. Zelo fin prašek kaže različne stopnje fluorescence, odvisno od posameznega odtenka. A 5g, kot npr. IPS E. MAX CERAM ESSENCE, barva KHAKI | 002647A6 | KOM | IPS E. MAX CERAM ESSENCE a 5g KHAKI | 1
243 | Prašek za notranje karakterizacije, za mešanje in za končno površinsko zunanjo karakterizacijo. Zelo fin prašek kaže različne stopnje fluorescence, odvisno od posameznega odtenka. A 5g, kot npr. IPS E. MAX CERAM ESSENCE, barva EMERALD | 002647A7 | KOM | IPS E. MAX CERAM ESSENCE a 5g EMERALD | 1
244 | Prašek za notranje karakterizacije, za mešanje in za končno površinsko zunanjo karakterizacijo. Zelo fin prašek kaže različne stopnje fluorescence, odvisno od posameznega odtenka. A 5g, kot npr. IPS E. MAX CERAM ESSENCE, barva TERRACOTTA | 002647A8 | KOM | IPS E. MAX CERAM ESSENCE a 5g TERRACOTTA | 1
245 | Prašek za notranje karakterizacije, za mešanje in za končno površinsko zunanjo karakterizacijo. Zelo fin prašek kaže različne stopnje fluorescence, odvisno od posameznega odtenka. A 5g, kot npr. IPS E. MAX CERAM ESSENCE, barva MAHAGONY | 002647A9 | KOM | IPS E. MAX CERAM ESSENCE a 5g MAHAGONY | 1
246 | Prašek za notranje karakterizacije, za mešanje in za končno površinsko zunanjo karakterizacijo. Zelo fin prašek kaže različne stopnje fluorescence, odvisno od posameznega odtenka. A 5g, kot npr. IPS E. MAX CERAM ESSENCE, barva CAPPUCCINO | 002647A10 | KOM | IPS E. MAX CERAM ESSENCE a 5g CAPPUCCINO | 1
247 | Prašek za notranje karakterizacije, za mešanje in za končno površinsko zunanjo karakterizacijo. Zelo fin prašek kaže različne stopnje fluorescence, odvisno od posameznega odtenka. A 5g, kot npr. IPS E. MAX CERAM ESSENCE, barva ESPRESSO | 002647A11 | KOM | IPS E. MAX CERAM ESSENCE a 5g ESPRESSO | 1
248 | Prašek za notranje karakterizacije, za mešanje in za končno površinsko zunanjo karakterizacijo. Zelo fin prašek kaže različne stopnje fluorescence, odvisno od posameznega odtenka. A 5g, kot npr. IPS E. MAX CERAM ESSENCE, barva TERRA | 002647A12 | KOM | IPS E. MAX CERAM ESSENCE a 5g TERRA | 1
249 | Prašek za notranje karakterizacije, za mešanje in za končno površinsko zunanjo karakterizacijo. Zelo fin prašek kaže različne stopnje fluorescence, odvisno od posameznega odtenka. A 5g, kot npr. IPS E. MAX CERAM ESSENCE, barva PROUNDO | 002647A13 | KOM | IPS E. MAX CERAM ESSENCE a 5g PROFUNDO | 1
250 | Prašek za notranje karakterizacije, za mešanje in za končno površinsko zunanjo karakterizacijo. Zelo fin prašek kaže različne stopnje fluorescence, odvisno od posameznega odtenka. A 5g, kot npr. IPS E. MAX CERAM ESSENCE, barva OCEAN | 002647A14 | KOM | IPS E. MAX CERAM ESSENCE a 5g OCEAN | 1
251 | Prašek za notranje karakterizacije, za mešanje in za končno površinsko zunanjo karakterizacijo. Zelo fin prašek kaže različne stopnje fluorescence, odvisno od posameznega odtenka. A 5g, kot npr. IPS E. MAX CERAM ESSENCE, barva SAPHIRE | 002647A15 | KOM | IPS E. MAX CERAM ESSENCE a 5g SAPHIRE | 1
252 | Prašek za notranje karakterizacije, za mešanje in za končno površinsko zunanjo karakterizacijo. Zelo fin prašek kaže različne stopnje fluorescence, odvisno od posameznega odtenka. A 5g, kot npr. IPS E. MAX CERAM ESSENCE, barva ANTHRACITE | 002647A16 | KOM | IPS E. MAX CERAM ESSENCE a 5g ANTHRACITE | 1
253 | Prašek za notranje karakterizacije, za mešanje in za končno površinsko zunanjo karakterizacijo. Zelo fin prašek kaže različne stopnje fluorescence, odvisno od posameznega odtenka. A 5g, kot npr. IPS E. MAX CERAM ESSENCE, barva BLACK | 002647A17 | KOM | IPS E. MAX CERAM ESSENCE a 5g BLACK | 1
254 | Prašek za notranje karakterizacije, za mešanje in za končno površinsko zunanjo karakterizacijo. Zelo fin prašek kaže različne stopnje fluorescence, odvisno od posameznega odtenka. A 5g, kot npr. IPS E. MAX CERAM ESSENCE, barva ROSE | 002647A18 | KOM | IPS E. MAX CERAM ESSENCE a 5g ROSE | 1
255 | Prašek za notranje karakterizacije, za mešanje in za končno površinsko zunanjo karakterizacijo. Zelo fin prašek kaže različne stopnje fluorescence, odvisno od posameznega odtenka. A 5g, kot npr. IPS E. MAX CERAM ESSENCE, barva BERRY | 002647A19 | KOM | IPS E. MAX CERAM ESSENCE a 5g BERRY | 1
256 | Prašek za notranje karakterizacije, za mešanje in za končno površinsko zunanjo karakterizacijo. Zelo fin prašek kaže različne stopnje fluorescence, odvisno od posameznega odtenka. A 5g, kot npr. IPS E. MAX CERAM ESSENCE, barva AUBERGINE | 002647A20 | KOM | IPS E. MAX CERAM ESSENCE a 5g AUBERGINE | 1
257 | Glazurna pasta se nanaša na vsa področja obnove, ki so bila furnirana. Materiali za fluorescenčno zasteklitev se uporabljajo na tistih delih restavracije, ki niso bili furnirani in se nanašajo na okvirne materiale, ki ne kažejo ali imajo zelo nizko fluorescenco in pri katerih je bila izvedena popolna ali delna anatomska redukcija. A 3g, kot npr. IPS E. MEX CERAM GLAZURNA PASTA | 002719 | KOM | IPS E.MAX CERAM GLAZURNA PASTA a 3G | 1
258 | Glazurna pasta se nanaša na vsa področja obnove, ki so bila furnirana. Materiali za fluorescenčno zasteklitev se uporabljajo na tistih delih restavracije, ki niso bili furnirani in se nanašajo na okvirne materiale, ki ne kažejo ali imajo zelo nizko fluorescenco in pri katerih je bila izvedena popolna ali delna anatomska redukcija. A 3g, kot npr. IPS E. MEX CERAM GLAZURNA PASTA FLUO | 002719A | KOM | IPS E.MAX CERAM GLAZURNA PASTA FLUO a 3g | 1
259 | Delne krone in krone po celotni konturi so izdelane z ingoti z nizko prosojnostjo. Zlasti v sprednjem predelu je estetski videz restavracij maksimiziran z uporabo zmanjšane tehnike. A 1x5 kos, kot npr. IPS E.MAX PRESS LT, barva D1 | 002653A | PAK | IPS E. MAX PRESS LT INGOT 1X5 KOS BARVA D1 | 1
260 | Delne krone in krone po celotni konturi so izdelane z ingoti z nizko prosojnostjo. Zlasti v sprednjem predelu je estetski videz restavracij maksimiziran z uporabo zmanjšane tehnike. Velike. A 1x3 kos, kot npr. IPS E.MAX PRESS LT L, barva BL1 | 002653 | PAK | IPS E. MAX PRESS LT L INGOT 1X3 KOS BL1 | 1
261 | Delne krone in krone po celotni konturi so izdelane z ingoti z nizko prosojnostjo. Zlasti v sprednjem predelu je estetski videz restavracij maksimiziran z uporabo zmanjšane tehnike. Velike. A 1x3 kos, kot npr. IPS E.MAX PRESS LT L, barva A1 | 002653A1 | PAK | IPS E. MAX PRESS LT L INGOT 1X3 KOS A1 | 1
262 | Delne krone in krone po celotni konturi so izdelane z ingoti z nizko prosojnostjo. Zlasti v sprednjem predelu je estetski videz restavracij maksimiziran z uporabo zmanjšane tehnike. Velike. A 1x3 kos, kot npr. IPS E.MAX PRESS LT L, barva A2 | 002653A2 | PAK | IPS E. MAX PRESS LT L INGOT 1X3 KOS A2 | 1
263 | Delne krone in krone po celotni konturi so izdelane z ingoti z nizko prosojnostjo. Zlasti v sprednjem predelu je estetski videz restavracij maksimiziran z uporabo zmanjšane tehnike. Velike. A 1x3 kos, kot npr. IPS E.MAX PRESS LT L, barva A3 | 002653A3 | PAK | IPS E. MAX PRESS LT L INGOT 1X3 KOS A3 | 1
264 | Delne krone in krone po celotni konturi so izdelane z ingoti z nizko prosojnostjo. Zlasti v sprednjem predelu je estetski videz restavracij maksimiziran z uporabo zmanjšane tehnike. Velike. A 1x3 kos, kot npr. IPS E.MAX PRESS LT L, barva A3,5 | 002653A3,5 | PAK | IPS E. MAX PRESS LT L INGOT 1X3 KOS A3,5 | 1
265 | Delne krone in krone po celotni konturi so izdelane z ingoti z nizko prosojnostjo. Zlasti v sprednjem predelu je estetski videz restavracij maksimiziran z uporabo zmanjšane tehnike. Velike. A 1x3 kos, kot npr. IPS E.MAX PRESS LT L, barva A4 | 002653A4 | PAK | IPS E. MAX PRESS LT L INGOT 1X3 KOS A4 | 1
266 | Delne krone in krone po celotni konturi so izdelane z ingoti z nizko prosojnostjo. Zlasti v sprednjem predelu je estetski videz restavracij maksimiziran z uporabo zmanjšane tehnike. Velike. A 1x3 kos, kot npr. IPS E.MAX PRESS LT L, barva B1 | 002653B1 | PAK | IPS E. MAX PRESS LT L INGOT 1X3 KOS B1 | 1
267 | Delne krone in krone po celotni konturi so izdelane z ingoti z nizko prosojnostjo. Zlasti v sprednjem predelu je estetski videz restavracij maksimiziran z uporabo zmanjšane tehnike. Velike. A 1x3 kos, kot npr. IPS E.MAX PRESS LT L, barva C2 | 002653C2 | PAK | IPS E. MAX PRESS LT L INGOT 1X3 KOS C2 | 1
268 | Delne krone in krone po celotni konturi so izdelane z ingoti z nizko prosojnostjo. Zlasti v sprednjem predelu je estetski videz restavracij maksimiziran z uporabo zmanjšane tehnike. Velike. A 1x3 kos, kot npr. IPS E.MAX PRESS LT L, barva D2 | 002653D2 | PAK | IPS E. MAX PRESS LT L INGOT 1X3 KOS D2 | 1
269 | Ingoti srednje motnosti se uporabljajo za izdelavo podkonstrukcij za vitalne ali rahlo obarvane zobe. Ustvarjajo idealno podlago za življenjske restavracije, dopolnjene s tehniko plastenja. Veliki, A 1x3 kos, kot npr. Porcelan IPS E. Max press MO L | 002656 | PAK | IPS E. MAX PRESS MO L INGOT 1X3 KOS | 1
270 | Ingoti za izdelavo večjih objektov, pri nanašanju prešane keramike direktno na kovinsko konstrukcijo, a 1X3 kos, kot npr. Porcelan IPS E. Max press Opaquer ingot, vse barve | 002658 | PAK | IPS E. MAX PRESS OPAQUER 1X3 KOS | 1
271 | Porcelanski prah z naravnimi fluorescencami, povečano motnostjo in nasičenostjo odtenkov zagotavlja, da je osnovni odtenek zoba dosežen, tudi če je prostor omejen, kar omogoča izdelavo restavracij, ki izražajo življenjske odtenke. Poleg tega se materiali uporabljajo za intenziviranje barvitosti in namestitev gingive v predelu ponta, da se doseže harmoničen prehod odtenka med gingivo in materničnim predelom. A 20 g, kot npr. IPS E.MAX CERAM DEEP DENTIN A-D, barva A1 | 002627A | KOM | IPS E. MAX CERAM DEEP DENTIN A-D A1 a 20g | 1
272 | Porcelanski prah z naravnimi fluorescencami, povečano motnostjo in nasičenostjo odtenkov zagotavlja, da je osnovni odtenek zoba dosežen, tudi če je prostor omejen, kar omogoča izdelavo restavracij, ki izražajo življenjske odtenke. Poleg tega se materiali uporabljajo za intenziviranje barvitosti in namestitev gingive v predelu ponta, da se doseže harmoničen prehod odtenka med gingivo in materničnim predelom. A 20 g, kot npr. IPS E.MAX CERAM DEEP DENTIN A-D, barva A2 | 002627A2 | KOM | IPS E. MAX CERAM DEEP DENTIN A-D A2 a 20g | 1
273 | Porcelanski prah z naravnimi fluorescencami, povečano motnostjo in nasičenostjo odtenkov zagotavlja, da je osnovni odtenek zoba dosežen, tudi če je prostor omejen, kar omogoča izdelavo restavracij, ki izražajo življenjske odtenke. Poleg tega se materiali uporabljajo za intenziviranje barvitosti in namestitev gingive v predelu ponta, da se doseže harmoničen prehod odtenka med gingivo in materničnim predelom. A 20 g, kot npr. IPS E.MAX CERAM DEEP DENTIN A-D, barva A3 | 002627A3 | KOM | IPS E. MAX CERAM DEEP DENTIN A-D A3 a 20g | 1
274 | Porcelanski prah z naravnimi fluorescencami, povečano motnostjo in nasičenostjo odtenkov zagotavlja, da je osnovni odtenek zoba dosežen, tudi če je prostor omejen, kar omogoča izdelavo restavracij, ki izražajo življenjske odtenke. Poleg tega se materiali uporabljajo za intenziviranje barvitosti in namestitev gingive v predelu ponta, da se doseže harmoničen prehod odtenka med gingivo in materničnim predelom. A 20 g, kot npr. IPS E.MAX CERAM DEEP DENTIN A-D, barva A3,5 | 002627A3,5 | KOM | IPS E. MAX CERAM DEEP DENTIN A-D A3,5 a 20g | 1
275 | Porcelanski prah z naravnimi fluorescencami, povečano motnostjo in nasičenostjo odtenkov zagotavlja, da je osnovni odtenek zoba dosežen, tudi če je prostor omejen, kar omogoča izdelavo restavracij, ki izražajo življenjske odtenke. Poleg tega se materiali uporabljajo za intenziviranje barvitosti in namestitev gingive v predelu ponta, da se doseže harmoničen prehod odtenka med gingivo in materničnim predelom. A 20 g, kot npr. IPS E.MAX CERAM DEEP DENTIN A-D, barva A4 | 002627A4 | KOM | IPS E. MAX CERAM DEEP DENTIN A-D A4 a 20g | 1
276 | Porcelanski prah z naravnimi fluorescencami, povečano motnostjo in nasičenostjo odtenkov zagotavlja, da je osnovni odtenek zoba dosežen, tudi če je prostor omejen, kar omogoča izdelavo restavracij, ki izražajo življenjske odtenke. Poleg tega se materiali uporabljajo za intenziviranje barvitosti in namestitev gingive v predelu ponta, da se doseže harmoničen prehod odtenka med gingivo in materničnim predelom. A 20 g, kot npr. IPS E.MAX CERAM DEEP DENTIN A-D, barva B1 | 002627B1 | KOM | IPS E. MAX CERAM DEEP DENTIN A-D B1 a 20g | 1
277 | Porcelanski prah z naravnimi fluorescencami, povečano motnostjo in nasičenostjo odtenkov zagotavlja, da je osnovni odtenek zoba dosežen, tudi če je prostor omejen, kar omogoča izdelavo restavracij, ki izražajo življenjske odtenke. Poleg tega se materiali uporabljajo za intenziviranje barvitosti in namestitev gingive v predelu ponta, da se doseže harmoničen prehod odtenka med gingivo in materničnim predelom. A 20 g, kot npr. IPS E.MAX CERAM DEEP DENTIN A-D, barva B2 | 002627B2 | KOM | IPS E. MAX CERAM DEEP DENTIN A-D B2 a 20g | 1
278 | Porcelanski prah z naravnimi fluorescencami, povečano motnostjo in nasičenostjo odtenkov zagotavlja, da je osnovni odtenek zoba dosežen, tudi če je prostor omejen, kar omogoča izdelavo restavracij, ki izražajo življenjske odtenke. Poleg tega se materiali uporabljajo za intenziviranje barvitosti in namestitev gingive v predelu ponta, da se doseže harmoničen prehod odtenka med gingivo in materničnim predelom. A 20 g, kot npr. IPS E.MAX CERAM DEEP DENTIN A-D, barva B3 | 002627B3 | KOM | IPS E. MAX CERAM DEEP DENTIN A-D B3 a 20g | 1
279 | Krema z naravnimi fluorescencami, povečano motnostjo in nasičenostjo odtenkov zagotavlja, da je osnovni odtenek zoba dosežen, tudi če je prostor omejen, kar omogoča izdelavo restavracij, ki izražajo življenjske odtenke. Poleg tega se materiali uporabljajo za intenziviranje barvitosti in namestitev gingive v predelu ponta, da se doseže harmoničen prehod odtenka med gingivo in materničnim predelom. A 20 g, kot npr. IPS E.MAX CERAM DEEP DENTIN A-D, barva B4 | 002627B4 | KOM | IPS E. MAX CERAM DEEP DENTIN A-D B4 a 20g | 1
280 | Porcelanski prah z naravnimi fluorescencami, povečano motnostjo in nasičenostjo odtenkov zagotavlja, da je osnovni odtenek zoba dosežen, tudi če je prostor omejen, kar omogoča izdelavo restavracij, ki izražajo življenjske odtenke. Poleg tega se materiali uporabljajo za intenziviranje barvitosti in namestitev gingive v predelu ponta, da se doseže harmoničen prehod odtenka med gingivo in materničnim predelom. A 20 g, kot npr. IPS E.MAX CERAM DEEP DENTIN A-D, barva C1 | 002627C1 | KOM | IPS E. MAX CERAM DEEP DENTIN A-D C1 a 20g | 1
281 | Porcelanski prah z naravnimi fluorescencami, povečano motnostjo in nasičenostjo odtenkov zagotavlja, da je osnovni odtenek zoba dosežen, tudi če je prostor omejen, kar omogoča izdelavo restavracij, ki izražajo življenjske odtenke. Poleg tega se materiali uporabljajo za intenziviranje barvitosti in namestitev gingive v predelu ponta, da se doseže harmoničen prehod odtenka med gingivo in materničnim predelom. A 20 g, kot npr. IPS E.MAX CERAM DEEP DENTIN A-D, barva C2 | 002627C2 | KOM | IPS E. MAX CERAM DEEP DENTIN A-D C2 a 20g | 1
282 | Porcelanski prah z naravnimi fluorescencami, povečano motnostjo in nasičenostjo odtenkov zagotavlja, da je osnovni odtenek zoba dosežen, tudi če je prostor omejen, kar omogoča izdelavo restavracij, ki izražajo življenjske odtenke. Poleg tega se materiali uporabljajo za intenziviranje barvitosti in namestitev gingive v predelu ponta, da se doseže harmoničen prehod odtenka med gingivo in materničnim predelom. A 20 g, kot npr. IPS E.MAX CERAM DEEP DENTIN A-D, barva C3 | 002627C3 | KOM | IPS E. MAX CERAM DEEP DENTIN A-D C3 a 20g | 1
283 | Porcelanski prah z naravnimi fluorescencami, povečano motnostjo in nasičenostjo odtenkov zagotavlja, da je osnovni odtenek zoba dosežen, tudi če je prostor omejen, kar omogoča izdelavo restavracij, ki izražajo življenjske odtenke. Poleg tega se materiali uporabljajo za intenziviranje barvitosti in namestitev gingive v predelu ponta, da se doseže harmoničen prehod odtenka med gingivo in materničnim predelom. A 20 g, kot npr. IPS E.MAX CERAM DEEP DENTIN A-D, barva C4 | 002627C4 | KOM | IPS E. MAX CERAM DEEP DENTIN A-D C4 a 20g | 1
284 | Porcelanski prah z naravnimi fluorescencami, povečano motnostjo in nasičenostjo odtenkov zagotavlja, da je osnovni odtenek zoba dosežen, tudi če je prostor omejen, kar omogoča izdelavo restavracij, ki izražajo življenjske odtenke. Poleg tega se materiali uporabljajo za intenziviranje barvitosti in namestitev gingive v predelu ponta, da se doseže harmoničen prehod odtenka med gingivo in materničnim predelom. A 20 g, kot npr. IPS E.MAX CERAM DEEP DENTIN A-D, barva D2 | 002627D2 | KOM | IPS E. MAX CERAM DEEP DENTIN A-D D2 a 20g | 1
285 | Porcelanski prah z naravnimi fluorescencami, povečano motnostjo in nasičenostjo odtenkov zagotavlja, da je osnovni odtenek zoba dosežen, tudi če je prostor omejen, kar omogoča izdelavo restavracij, ki izražajo življenjske odtenke. Poleg tega se materiali uporabljajo za intenziviranje barvitosti in namestitev gingive v predelu ponta, da se doseže harmoničen prehod odtenka med gingivo in materničnim predelom. A 20 g, kot npr. IPS E.MAX CERAM DEEP DENTIN A-D, barva D3 | 002627D3 | KOM | IPS E. MAX CERAM DEEP DENTIN A-D D3 a 20g | 1
286 | Porcelanski prah z naravnimi fluorescencami, povečano motnostjo in nasičenostjo odtenkov zagotavlja, da je osnovni odtenek zoba dosežen, tudi če je prostor omejen, kar omogoča izdelavo restavracij, ki izražajo življenjske odtenke. Poleg tega se materiali uporabljajo za intenziviranje barvitosti in namestitev gingive v predelu ponta, da se doseže harmoničen prehod odtenka med gingivo in materničnim predelom. A 20 g, kot npr. IPS E.MAX CERAM DEEP DENTIN A-D, barva D4 | 002627D4 | KOM | IPS E. MAX CERAM DEEP DENTIN A-D D4 a 20g | 1
287 | Glazurna tekočina za prešano keramiko, a 15ml, kot npr, Porcelan IPS E. max ceram glazurna tekočina | 002721 | KOM | IPS E. MAX CERAM GLAZURNA TEKOČINA a 15 ml | 1
288 | Porcelanski prah z naravnimi fluorescencami, povečano motnostjo in nasičenostjo odtenkov zagotavlja, da je osnovni odtenek zoba dosežen, tudi če je prostor omejen, kar omogoča izdelavo restavracij, ki izražajo življenjske odtenke. Poleg tega se materiali uporabljajo za intenziviranje barvitosti in namestitev gingive v predelu ponta, da se doseže harmoničen prehod odtenka med gingivo in materničnim predelom. Porcelanski prah za nanašanje v vratnem deliu zoba za izboljšanje estetike. A 20g, kot npr. Porcelan IPS E. Max Margin barva BL1 | 002657 | KOM | IPS E. MAX CERAM MARGIN a 20g BL1 | 1
289 | Porcelanski prah z naravnimi fluorescencami, povečano motnostjo in nasičenostjo odtenkov zagotavlja, da je osnovni odtenek zoba dosežen, tudi če je prostor omejen, kar omogoča izdelavo restavracij, ki izražajo življenjske odtenke. Poleg tega se materiali uporabljajo za intenziviranje barvitosti in namestitev gingive v predelu ponta, da se doseže harmoničen prehod odtenka med gingivo in materničnim predelom. Porcelanski prah za nanašanje v vratnem deliu zoba za izboljšanje estetike. A 20g, kot npr. Porcelan IPS E. Max Margin barva A1 | 002657A1 | KOM | IPS E. MAX CERAM MARGIN a 20g A1 | 1
290 | Porcelanski prah z naravnimi fluorescencami, povečano motnostjo in nasičenostjo odtenkov zagotavlja, da je osnovni odtenek zoba dosežen, tudi če je prostor omejen, kar omogoča izdelavo restavracij, ki izražajo življenjske odtenke. Poleg tega se materiali uporabljajo za intenziviranje barvitosti in namestitev gingive v predelu ponta, da se doseže harmoničen prehod odtenka med gingivo in materničnim predelom. Porcelanski prah za nanašanje v vratnem deliu zoba za izboljšanje estetike. A 20g, kot npr. Porcelan IPS E. Max Margin barva A2 | 002657A2 | KOM | IPS E. MAX CERAM MARGIN a 20g A2 | 1
291 | Porcelanski prah z naravnimi fluorescencami, povečano motnostjo in nasičenostjo odtenkov zagotavlja, da je osnovni odtenek zoba dosežen, tudi če je prostor omejen, kar omogoča izdelavo restavracij, ki izražajo življenjske odtenke. Poleg tega se materiali uporabljajo za intenziviranje barvitosti in namestitev gingive v predelu ponta, da se doseže harmoničen prehod odtenka med gingivo in materničnim predelom. Porcelanski prah za nanašanje v vratnem deliu zoba za izboljšanje estetike. A 20g, kot npr. Porcelan IPS E. Max Margin barva A3 | 002657A3 | KOM | IPS E. MAX CERAM MARGIN a 20g A3 | 1
292 | Porcelanski prah z naravnimi fluorescencami, povečano motnostjo in nasičenostjo odtenkov zagotavlja, da je osnovni odtenek zoba dosežen, tudi če je prostor omejen, kar omogoča izdelavo restavracij, ki izražajo življenjske odtenke. Poleg tega se materiali uporabljajo za intenziviranje barvitosti in namestitev gingive v predelu ponta, da se doseže harmoničen prehod odtenka med gingivo in materničnim predelom. Porcelanski prah za nanašanje v vratnem deliu zoba za izboljšanje estetike. A 20g, kot npr. Porcelan IPS E. Max Margin barva A3,5 | 002657A3,5 | KOM | IPS E. MAX CERAM MARGIN a 20g A3,5 | 1
293 | Porcelanski prah z naravnimi fluorescencami, povečano motnostjo in nasičenostjo odtenkov zagotavlja, da je osnovni odtenek zoba dosežen, tudi če je prostor omejen, kar omogoča izdelavo restavracij, ki izražajo življenjske odtenke. Poleg tega se materiali uporabljajo za intenziviranje barvitosti in namestitev gingive v predelu ponta, da se doseže harmoničen prehod odtenka med gingivo in materničnim predelom. Porcelanski prah za nanašanje v vratnem deliu zoba za izboljšanje estetike. A 20g, kot npr. Porcelan IPS E. Max Margin barva A4 | 002657A4 | KOM | IPS E. MAX CERAM MARGIN a 20g A4 | 1
294 | Porcelanski prah z naravnimi fluorescencami, povečano motnostjo in nasičenostjo odtenkov zagotavlja, da je osnovni odtenek zoba dosežen, tudi če je prostor omejen, kar omogoča izdelavo restavracij, ki izražajo življenjske odtenke. Poleg tega se materiali uporabljajo za intenziviranje barvitosti in namestitev gingive v predelu ponta, da se doseže harmoničen prehod odtenka med gingivo in materničnim predelom. Porcelanski prah za nanašanje v vratnem deliu zoba za izboljšanje estetike. A 20g, kot npr. Porcelan IPS E. Max Margin barva B1 | 002657B1 | KOM | IPS E. MAX CERAM MARGIN a 20g B1 | 1
295 | Porcelanski prah z naravnimi fluorescencami, povečano motnostjo in nasičenostjo odtenkov zagotavlja, da je osnovni odtenek zoba dosežen, tudi če je prostor omejen, kar omogoča izdelavo restavracij, ki izražajo življenjske odtenke. Poleg tega se materiali uporabljajo za intenziviranje barvitosti in namestitev gingive v predelu ponta, da se doseže harmoničen prehod odtenka med gingivo in materničnim predelom. Porcelanski prah za nanašanje v vratnem deliu zoba za izboljšanje estetike. A 20g, kot npr. Porcelan IPS E. Max Margin barva B2 | 002657B2 | KOM | IPS E. MAX CERAM MARGIN a 20g B2 | 1
296 | Porcelanski prah z naravnimi fluorescencami, povečano motnostjo in nasičenostjo odtenkov zagotavlja, da je osnovni odtenek zoba dosežen, tudi če je prostor omejen, kar omogoča izdelavo restavracij, ki izražajo življenjske odtenke. Poleg tega se materiali uporabljajo za intenziviranje barvitosti in namestitev gingive v predelu ponta, da se doseže harmoničen prehod odtenka med gingivo in materničnim predelom. Porcelanski prah za nanašanje v vratnem deliu zoba za izboljšanje estetike. A 20g, kot npr. Porcelan IPS E. Max Margin barva B3 | 002657B3 | KOM | IPS E. MAX CERAM MARGIN a 20g B3 | 1
297 | Porcelanski prah z naravnimi fluorescencami, povečano motnostjo in nasičenostjo odtenkov zagotavlja, da je osnovni odtenek zoba dosežen, tudi če je prostor omejen, kar omogoča izdelavo restavracij, ki izražajo življenjske odtenke. Poleg tega se materiali uporabljajo za intenziviranje barvitosti in namestitev gingive v predelu ponta, da se doseže harmoničen prehod odtenka med gingivo in materničnim predelom. Porcelanski prah za nanašanje v vratnem deliu zoba za izboljšanje estetike. A 20g, kot npr. Porcelan IPS E. Max Margin barva B4 | 002657B4 | KOM | IPS E. MAX CERAM MARGIN a 20g B4 | 1
298 | Porcelanski prah z naravnimi fluorescencami, povečano motnostjo in nasičenostjo odtenkov zagotavlja, da je osnovni odtenek zoba dosežen, tudi če je prostor omejen, kar omogoča izdelavo restavracij, ki izražajo življenjske odtenke. Poleg tega se materiali uporabljajo za intenziviranje barvitosti in namestitev gingive v predelu ponta, da se doseže harmoničen prehod odtenka med gingivo in materničnim predelom. Porcelanski prah za nanašanje v vratnem deliu zoba za izboljšanje estetike. A 20g, kot npr. Porcelan IPS E. Max Margin barva C1 | 002657C1 | KOM | IPS E. MAX CERAM MARGIN a 20g C1 | 1
299 | Porcelanski prah z naravnimi fluorescencami, povečano motnostjo in nasičenostjo odtenkov zagotavlja, da je osnovni odtenek zoba dosežen, tudi če je prostor omejen, kar omogoča izdelavo restavracij, ki izražajo življenjske odtenke. Poleg tega se materiali uporabljajo za intenziviranje barvitosti in namestitev gingive v predelu ponta, da se doseže harmoničen prehod odtenka med gingivo in materničnim predelom. Porcelanski prah za nanašanje v vratnem deliu zoba za izboljšanje estetike. A 20g, kot npr. Porcelan IPS E. Max Margin barva C2 | 002657C2 | KOM | IPS E. MAX CERAM MARGIN a 20g C2 | 1
300 | Porcelanski prah z naravnimi fluorescencami, povečano motnostjo in nasičenostjo odtenkov zagotavlja, da je osnovni odtenek zoba dosežen, tudi če je prostor omejen, kar omogoča izdelavo restavracij, ki izražajo življenjske odtenke. Poleg tega se materiali uporabljajo za intenziviranje barvitosti in namestitev gingive v predelu ponta, da se doseže harmoničen prehod odtenka med gingivo in materničnim predelom. Porcelanski prah za nanašanje v vratnem deliu zoba za izboljšanje estetike. A 20g, kot npr. Porcelan IPS E. Max Margin barva C3 | 002657C3 | KOM | IPS E. MAX CERAM MARGIN a 20g C3 | 1
301 | Porcelanski prah z naravnimi fluorescencami, povečano motnostjo in nasičenostjo odtenkov zagotavlja, da je osnovni odtenek zoba dosežen, tudi če je prostor omejen, kar omogoča izdelavo restavracij, ki izražajo življenjske odtenke. Poleg tega se materiali uporabljajo za intenziviranje barvitosti in namestitev gingive v predelu ponta, da se doseže harmoničen prehod odtenka med gingivo in materničnim predelom. Porcelanski prah za nanašanje v vratnem deliu zoba za izboljšanje estetike. A 20g, kot npr. Porcelan IPS E. Max Margin barva C4 | 002657C4 | KOM | IPS E. MAX CERAM MARGIN a 20g C4 | 1
302 | Porcelanski prah z naravnimi fluorescencami, povečano motnostjo in nasičenostjo odtenkov zagotavlja, da je osnovni odtenek zoba dosežen, tudi če je prostor omejen, kar omogoča izdelavo restavracij, ki izražajo življenjske odtenke. Poleg tega se materiali uporabljajo za intenziviranje barvitosti in namestitev gingive v predelu ponta, da se doseže harmoničen prehod odtenka med gingivo in materničnim predelom. Porcelanski prah za nanašanje v vratnem deliu zoba za izboljšanje estetike. A 20g, kot npr. Porcelan IPS E. Max Margin barva D2 | 002657D2 | KOM | IPS E. MAX CERAM MARGIN a 20g D2 | 1
303 | Porcelanski prah z naravnimi fluorescencami, povečano motnostjo in nasičenostjo odtenkov zagotavlja, da je osnovni odtenek zoba dosežen, tudi če je prostor omejen, kar omogoča izdelavo restavracij, ki izražajo življenjske odtenke. Poleg tega se materiali uporabljajo za intenziviranje barvitosti in namestitev gingive v predelu ponta, da se doseže harmoničen prehod odtenka med gingivo in materničnim predelom. Porcelanski prah za nanašanje v vratnem deliu zoba za izboljšanje estetike. A 20g, kot npr. Porcelan IPS E. Max Margin barva D3 | 002657D3 | KOM | IPS E. MAX CERAM MARGIN a 20g D3 | 1
304 | Porcelanski prah z naravnimi fluorescencami, povečano motnostjo in nasičenostjo odtenkov zagotavlja, da je osnovni odtenek zoba dosežen, tudi če je prostor omejen, kar omogoča izdelavo restavracij, ki izražajo življenjske odtenke. Poleg tega se materiali uporabljajo za intenziviranje barvitosti in namestitev gingive v predelu ponta, da se doseže harmoničen prehod odtenka med gingivo in materničnim predelom. Porcelanski prah za nanašanje v vratnem deliu zoba za izboljšanje estetike. A 20g, kot npr. Porcelan IPS E. Max Margin barva D4 | 002657D4 | KOM | IPS E. MAX CERAM MARGIN a 20g D4 | 1
305 | Keramika, ki vsebuje leucit in omogoča visoko odpornost proti abraziji, primerna za uporabo na plemenitih in neplemenitih kovinah, s konvencionalno tehniko nanašanja v plasteh, kot npr. IPS INLINE INCISAL I1, A 20g | 002604C | KOM | IPS INLINE INCISAL I1, 20g | 1
306 | Keramika, ki vsebuje leucit in omogoča visoko odpornost proti abraziji, primerna za uporabo na plemenitih in neplemenitih kovinah, s konvencionalno tehniko nanašanja v plasteh, kot npr. IPS INLINE INCISAL I2, A 20g | 002604D | KOM | IPS INLINE INCISAL I2, 20g | 1
307 | Keramika, ki vsebuje leucit in omogoča visoko odpornost proti abraziji, primerna za uporabo na plemenitih in neplemenitih kovinah, s konvencionalno tehniko nanašanja v plasteh, kot npr. IPS INLINE INCISAL I3, A 20g | 002604E | KOM | IPS INLINE INCISAL I3, 20g | 1
308 | Keramika, ki vsebuje leucit in omogoča visoko odpornost proti abraziji, primerna za uporabo na plemenitih in neplemenitih kovinah, s konvencionalno tehniko nanašanja v plasteh, kot npr. IPS INLINE TRANSPA INCISAL I1, A 20g | 002603D | KOM | IPS INLINE TRANSPA INCISAL I1, 20g | 1
309 | Keramika, ki vsebuje leucit in omogoča visoko odpornost proti abraziji, primerna za uporabo na plemenitih in neplemenitih kovinah, s konvencionalno tehniko nanašanja v plasteh, kot npr. IPS INLINE TRANSPA INCISAL I2, A 20g | 002603E | KOM | IPS INLINE TRANSPA INCISAL I2, 20g | 1
310 | Keramika, ki vsebuje leucit in omogoča visoko odpornost proti abraziji, primerna za uporabo na plemenitih in neplemenitih kovinah, s konvencionalno tehniko nanašanja v plasteh, kot npr. IPS INLINE TRANSPA INCISAL I3, A 20g | 002603F | KOM | IPS INLINE TRANSPA INCISAL I3, 20g | 1
[12 empty] | SKUPNA VREDNOST |  | 0 | 0 | 0
KPL = komplet
PAK = pakiranje
KOM = kos
M = meter
L = liter
KG = kilogram
NAVODILO ZA IZPOLNJEVANJE
Ponudnik mora ponuditi blago točno zahtevanih lastnosti, sicer bo njegova ponudba izločena kot nedopustna.
V stolpec 7 se OBVEZNO navede naziv ponujenega artikla ter blagovno znamko.
V stolpec 8 se OBVEZNO navede naziv proizvajalca ponujenega artikla.
V stolpec 9 se OBVEZNO navede gramatura oz. pakiranje ponujenega artikla.
V stolpec 10 se navede kataloška številka ponujenega artikla, v kolikor je ta na voljo.
V stolpec 11 se OBVEZNO navede cena ponujenega pakiranja artikla (€ brez DDV)
V stolpec 12 se OBVEZNO navede cena v EUR brez DDV za ponujeno blago, izračunana na zahtevano enoto mere, ki je navedena v stolpcu 4. Naročnik bo upošteval vrednost vpisane cene na enoto, zaokrožene na dva decimalna mesta.
V stolpec 13 se OBVEZNO navede stopnjo DDV.
V stolpec 14 se OBVEZNO navede cena v EUR z DDV za ponujeno blago, izračunana na zahtevano enoto mere, ki je navedena v stolpcu 4. Naročnik bo upošteval vrednost vpisane cene na enoto, zaokrožene na dva decimalna mesta.
V stolpec 15 se OBVEZNO navede končna vrednost (znesek okvirne letne količine x cena na zahtevano EM brez DDV)
V stolpec 16 se OBVEZNO navede končna vrednost DDV (stolpec 14 x stopnja DDV)
V stolpec 17 se OBVEZNO navede končna vrednost z DDV (znesek okvirne letne količine x cena na zahtevano EM z DDV)
Ponudba velja 6 mesecev od datuma za prejem ponudb.
Datum: |  |  |  |  | Žig: |  |  |  | Podpis:

## C16
NAROČNIK; ZDRAVSTVENI DOM NOVO MESTO, KANDIJSKA CESTA 4, 8000 NOVO MESTO
JN št.:
Predmet JN: DOBAVA SANITETNEGA, LABORATORIJSKEGA IN ZOBOZDRAVSTVENEGA MATERIALA
PONUDNIK:
C/16 ZOBOTEHNIKA - ZOBJE
1 | 2 | 3 | 4 | 5 | 6 | 7 | 8 | 9 | 10 | 11 | 12 | 13 | 14 | 15 | 16 | 17
Zap. št. | Opis blaga | Naročnikova šifra artikla | Enota mere (EM) | Naročnikov naziv artikla v programu naročanja | Ocenjena letna količina | Naziv ponujenega artikla | Proizvajalec | Gramatura artikla (pakiranje ponudnika) | Kataloška številka ponujenega artikla | Cena ponujenega pakiranja artikla (€ brez DDV) | Cena na zahtevano EM (€ brez DDV) | % DDV | Cena na zahtevano EM (€ z DDV) | Končna vrednost brez DDV (ocenjena letna količina x cena/EM) | Vrednost DDV | Končna vrednost z DDV (količina x cena/EM + DDV)
1. | Zobje akrilatni - troslojni po Chromaskop barvah, sprednji zgornji, a 6, kot npr. IVOSTAR | 002109 | GRT | ZOBJE IVOCLAR,PRIMODENT SOLO ZG. | 683
2. | Zobje akrilatni - troslojni po Chromaskop barvah, sprednji spodnji, a 6, kot npr. IVOSTAR | 002110 | GRT | ZOBJE IVOCLAR,PRIMODENT SOLO SP. | 683
3. | Zobje akrilatni - troslojni po Chromaskop barvah, zadnji zgornji, a 8, kot npr. GNATHOSTAR | 002115 | GRT | ZOBJE IVOCLAR, POLIDENT DIATOR.ZG. | 512
4. | Zobje akrilatni - troslojni po Chromaskop barvah, zadnji spodnji, a 8, kot npr. GNATHOSTAR | 002116 | GRT | ZOBJE IVOCLAR, POLIDENT DIATOR.SP. | 512
5. | Umetni zobje petslojni za totalne in delne zgornje in spodnje proteze z dovršenim naravnim videzom, dizajniranih in izdelanih po najvišjih standardih estetike kot VITA Physiodens (nadstandard), garnitura zob - SOLO a6 | 002676A | GRT | PHYSIODENS GARNITURA ZOB - SOLO a 6 | 8
6. | Umetni zobje petslojni za totalne in delne zgornje in spodnje proteze z dovršenim naravnim videzom, dizajniranih in izdelanih po najvišjih standardih estetike kot VITA Physiodens (nadstandard), garnitura zob - DIATORIČNA a8 | 002676B | GRT | PHYSIODENS GARNITURA ZOB - DIATORIČNA a 8 | 4
[12 empty] | SKUPNA VREDNOST |  | 0 | 0 | 0
KPL = komplet
PAK = pakiranje
KOM = kos
M = meter
L = liter
KG = kilogram
NAVODILO ZA IZPOLNJEVANJE
Ponudnik mora ponuditi blago točno zahtevanih lastnosti, sicer bo njegova ponudba izločena kot nedopustna.
V stolpec 7 se OBVEZNO navede naziv ponujenega artikla ter blagovno znamko.
V stolpec 8 se OBVEZNO navede naziv proizvajalca ponujenega artikla.
V stolpec 9 se OBVEZNO navede gramatura oz. pakiranje ponujenega artikla.
V stolpec 10 se navede kataloška številka ponujenega artikla, v kolikor je ta na voljo.
V stolpec 11 se OBVEZNO navede cena ponujenega pakiranja artikla (€ brez DDV)
V stolpec 12 se OBVEZNO navede cena v EUR brez DDV za ponujeno blago, izračunana na zahtevano enoto mere, ki je navedena v stolpcu 4. Naročnik bo upošteval vrednost vpisane cene na enoto, zaokrožene na dva decimalna mesta.
V stolpec 13 se OBVEZNO navede stopnjo DDV.
V stolpec 14 se OBVEZNO navede cena v EUR z DDV za ponujeno blago, izračunana na zahtevano enoto mere, ki je navedena v stolpcu 4. Naročnik bo upošteval vrednost vpisane cene na enoto, zaokrožene na dva decimalna mesta.
V stolpec 15 se OBVEZNO navede končna vrednost (znesek okvirne letne količine x cena na zahtevano EM brez DDV)
V stolpec 16 se OBVEZNO navede končna vrednost DDV (stolpec 14 x stopnja DDV)
V stolpec 17 se OBVEZNO navede končna vrednost z DDV (znesek okvirne letne količine x cena na zahtevano EM z DDV)
Ponudba velja 6 mesecev od datuma za prejem ponudb.
Datum: |  |  |  |  | Žig: |  |  |  | Podpis:

## C17
NAROČNIK; ZDRAVSTVENI DOM NOVO MESTO, KANDIJSKA CESTA 4, 8000 NOVO MESTO
JN št.:
Predmet JN: DOBAVA SANITETNEGA, LABORATORIJSKEGA IN ZOBOZDRAVSTVENEGA MATERIALA
PONUDNIK:
C/17 ZOBOTEHNIKA - BREDENT
1 | 2 | 3 | 4 | 5 | 6 | 7 | 8 | 9 | 10 | 11 | 12 | 13 | 14 | 15 | 16 | 17
Zap. št. | Opis blaga | Naročnikova šifra artikla | Enota mere (EM) | Naročnikov naziv artikla v programu naročanja | Ocenjena letna količina | Naziv ponujenega artikla | Proizvajalec | Gramatura artikla (pakiranje ponudnika) | Kataloška številka ponujenega artikla | Cena ponujenega pakiranja artikla (€ brez DDV) | Cena na zahtevano EM (€ brez DDV) | % DDV | Cena na zahtevano EM (€ z DDV) | Končna vrednost brez DDV (ocenjena letna količina x cena/EM) | Vrednost DDV | Končna vrednost z DDV (količina x cena/EM + DDV)
1 | BREDENT 430 0697 0, Ohišje kovinske matrice mmg VKS-OC 1,7 mm, A2 | 001540 | PAK | BREDENT VKS-OC METAL MATRICA 1,7 ohišje | 1
2 | BREDENT 430 0696 0, Ohišje kovinske matrice mmg VKS-OC 2,2 mm, A2 | 001540A | PAK | BREDENT VKS-OC METAL MATRICA 2,2 ohišje | 1
3 | BREDENT 430 0655 0, Matrica VKS-OC, 1,7 mm, zelena, A8 | 001574B | PAK | BREDENT MATRICA VKS-OC 1,7 ZELENA - pokrovček | 1
4 | BREDENT 430 0659 0, Matrica VKS-OC, 1,7 mm, rumena, A8 | 001574B | PAK | BREDENT MATRICA VKS-OC 1,7 RUMENA - pokrovček | 1
5 | BREDENT 430 0656 0, Matrica VKS-OC, 1,7 mm, rdeča, A8 | 001574C | PAK | BREDENT MATRICA VKS-OC 1,7 RDEČA - pokrovček | 1
6 | BREDENT 430 0544 0, Matrica VKS-OC, 2,2 mm,zelena, A8 | 001574D | PAK | BREDENT MATRICA VKS-OC 2,2 ZELENA - pokrovček | 1
7 | BREDENT 430 0545 0, Matrica VKS-OC, 2,2 mm, rumena, A8 | 001574E | PAK | BREDENT MATRICA VKS-OC 2,2 RUMENA - pokrovček | 1
8 | BREDENT 430 0546 0, Matrica VKS-OC, 2,2 mm, rdeča, A8 | 001574F | PAK | BREDENT MATRICA VKS-OC 2,2 RDEČA - pokrovček | 1
9 | BREDENT 430 OC10 4, Matrica VKS-OC supersnap, 1,7 mm, svetlo zelena, frikcija 4, A4 | 001574G | PAK | BREDENT MATRICA VKS-OC 1,7 SVETLO ZELENA, FRIKCIJA 5 - pokrovček | 1
10 | BREDENT 430 OC10 5, Matrica VKS-OC supersnap, 1,7 mm, svetlo rumena, frikcija 5, A4 | 001574H | PAK | BREDENT MATRICA VKS-OC 1,7 SVETLO RUMENA FRIKCIJA 6 - pokrovček | 1
11 | BREDENT 430 OC10 6, Matrica VKS-OC supersnap, 1,7 mm, svetlo rdeča, frikcija 6, A4 | 001574I | PAK | BREDENT MATRICA VKS-OC 1,7 SVETLO RDEČA FRIKCIJA 7 - pokrovček | 1
12 | BREDENT 430 OC10 7, Matrica VKS-OC supersnap, 1,7 mm, zelo svetlo zelena, frikcija 7, A4 | 001574J | PAK | BREDENT MATRICA VKS-OC 1,7 ZELO SVETLO ZELENA, FRIKCIJA 7 - pokrovček | 1
13 | BREDENT 430 OC20 4, Matrica VKS-OC supersnap, 2,2 mm, svetlo zelena, frikcija 4, A4 | 001574K | PAK | BREDENT MATRICA VKS-OC 2,2 SVETLO ZELENA, FRIKCIJA 4 - pokrovček | 1
14 | BREDENT 430 OC20 5, Matrica VKS-OC supersnap, 2,2 mm, svetlo rumena, frikcija 5, A4 | 001574L | PAK | BREDENT MATRICA VKS-OC 2,2 SVETLO RUMENA, FRIKCIJA 5 - pokrovček | 1
15 | BREDENT 430 OC20 6, Matrica VKS-OC supersnap, 2,2 mm, svetlo rdeča, frikcija 6, A4 | 001574M | PAK | BREDENT MATRICA VKS-OC 2,2 SVETLO RDEČA, FRIKCIJA 6 - pokrovček | 1
16 | BREDENT 430 0668 0, Matrica VKS-SG, 1,7 mm, zelena, A8 | 001571A | PAK | BREDENT MATRICA VKS-SG 1,7 ZELENA - stranska | 5
17 | BREDENT 430 0666 0, Matrica VKS-SG, 1,7 mm, rumena, A8 | 001571B | PAK | BREDENT MATRICA VKS-SG 1,7 RUMENA - stranska | 5
18 | BREDENT 430 0664 0, Matrica VKS-SG, 1,7 mm, rdeča, A8 | 001571C | PAK | BREDENT MATRICA VKS-SG 1,7 RDEČA - stranska | 5
19 | BREDENT 430 0541 0 Matrica VKS-SG, 2,2 mm, zelena, A8 | 001571D | PAK | BREDENT MATRICA VKS-SG 2,2 ZELENA - stranska | 10
20 | BREDENT 430 0542 0, Matrica VKS-SG, 2,2 mm, rumena, A8 | 001571E | PAK | BREDENT MATRICA VKS-SG 2,2 RUMENA - stranska | 10
21 | BREDENT 430 0543 0, Matrica VKS-SG, 2,2 mm, rdeča, A8 | 001571F | PAK | BREDENT MATRICA VKS-SG 2,2 RDEČA - stranska | 10
22 | BREDENT 430 SG10 4, Matrica VKS-SG supersnap, 1,7 mm, svetlo zelena, frikcija 4, A4 | 001630A | PAK | BREDENT MATRICA VKS-SG 1,7 SVETLO ZELENA FRIKCIJA 4 - stranska | 10
23 | BREDENT 430 SG10 5, Matrica VKS-SG supersnap, 1,7 mm, svetlo rumena, frikcija 5, A4 | 001630B | PAK | BREDENT MATRICA VKS-SG 1,7 SVETLO RUMENA FRIKCIJA 5 - stranska | 10
24 | BREDENT 430 SG10 6, Matrica VKS-SG supersnap, 1,7 mm, svetlo rdeča, frikcija 6, A4 | 001630C | PAK | BREDENT MATRICA VKS-SG 1,7 SVETLO RDEČA FRIKCIJA 6 - stranska | 10
25 | BREDENT 430 SG10 7, Matrica VKS-SG, supersnap,1,7 mm, zelo svetlo zelena, frikcija 7, A4 | 001630D | PAK | BREDENT MATRICA VKS-SG 1,7 ZELO SVETLO ZELENA FRIKCIJA 7 - stranska | 10
26 | BREDENT 430 SG10 8, Matrica VKS-SG supersnap, 1,7 mm, zelo svetlo rumena, frikcija 8, A4 | 001630E | PAK | BREDENT MATRICA VKS-SG 1,7 ZELO SVETLO RUMENA FRIKCIJA 8 - stranska | 10
27 | BREDENT 430 SG10 9, Matrica VKS-SG supersnap, 1,7 mm, zelo svetlo rdeča, frikcija 9, A4 | 001630F | PAK | BREDENT MATRICA VKS-SG 1,7 ZELO SVETLO RDEČA FRIKCIJA 9 - stranska | 10
28 | BREDENT 430 SG11 0, Matrica VKS-SG, supersnap, 1,7 mm, najsvetlejša zelena, frikcija 10, A4 | 001630G | PAK | BREDENT MATRICA VKS-SG 1,7 NAJSVETLEJŠA ZELENA FRIKCIJA 10 - stranska | 10
29 | BREDENT 430 SG20 4, Matrica VKS-SG supersnap, 2,2 mm, svetlo zelena, frikcija 4, A4 | 001630H | PAK | BREDENT MATRICA VKS-SG 2,2 SVETLO ZELENA FRIKCIJA 4 - stranska | 10
30 | BREDENT 430 SG20 5, Matrica VKS-SG supersnap, 2,2 mm, svetlo rumena, frikcija 5, A4 | 001630I | PAK | BREDENT MATRICA VKS-SG 2,2 SVETLO RUMEN FRIKCIJA 5 - stranska | 10
31 | BREDENT 430 SG20 6, Matrica VKS-SG supersnap, 2,2 mm, svetlo rdeča, frikcija 6, A4 | 001630J | PAK | BREDENT MATRICA VKS-SG 2,2 SVETLO RDEČA FRIKCIJA 6 - stranska | 10
32 | BREDENT 430 SG20 7, Matrica VKS-SG supersnap, 2,2 mm, zelo svetlo zelena, frikcija 7, A4 | 001630K | PAK | BREDENT MATRICA VKS-SG 2,2 ZELO SVETLO ZELENA FRIKCIJA 8 - stranska | 10
33 | BREDENT 430 SG20 8, Matrica VKS-SG supersnap, 2,2 mm, zelo svetlo rumena, frikcija 8, A4 | 001630L | PAK | BREDENT MATRICA VKS-SG 2,2 ZELO SVETLO RUMENA FRIKCIJA 9 - stranska | 10
34 | BREDENT 430 SG20 9, Matrica VKS-SG supersnap, 2,2 mm, zelo svetlo rdeča, frikcija 9, A4 | 001630M | PAK | BREDENT MATRICA VKS-SG 2,2 ZELO SVETLO RDEČA FRIKCIJA 10 - stranska | 10
35 | BREDENT 430 SG21 0, Matrica VKS-SG supersnap, 2,2 mm, najsvetlejša zelena, frikcija 10, A4 | 001630N | PAK | BREDENT MATRICA VKS-SG 2,2 NAJSVETLEJŠA ZELENA FRIKCIJA 10 - stranska | 10
36 | BREDENT 430 0676 0, Patrica VKS-OC/SG UNI, 1,7 mm, A8 | 001572B | PAK | BREDENT PATRICA VKS-OC/SG UNI 1,7 43006760 | 5
37 | BREDENT 430 0538 0, Patrica VKS-OC/SG UNI, 2,2 mm, A8 | 001572C | PAK | BREDENT PATRICA VKS-OC/SG UNI 2,2 43005380 | 5
38 | BREDENT 430 0670 0, Patrica VKS-SG, 1,7 mm, A8 | 001572D | PAK | BREDENT PATRICA VKS-SG 1,7 43006700 | 5
39 | BREDENT 430 0537 0, Patrica VKS-SG, 2,2 mm, A8 | 001572E | PAK | BREDENT PATRICA VKS-SG 2,2 43005370 | 5
40 | BREDENT 430 S735 3, Patrica VKS-SG/SV, 1,7 mm, A8 | 001572F | PAK | BREDENT PATRICA VKS-SG/SV 1,7 430S7354 | 5
41 | BREDENT 430 S735 4, Patrica VKS-SG/SV, 2,2 mm, A8 | 001572G | PAK | BREDENT PATRICA VKS-SG/SV 2,2 430S7354 | 5
42 | BREDENT 430 0734 5, Patrica VKS-OC, 1,7 mm 30 stopinj, A8 | 001572H | PAK | BREDENT PATRICA VKS-OC 1,7 30 stopinj 43007345 | 5
43 | BREDENT 430 0734 7, Patrica VKS-OC, 1,7 mm 60 stopinj, A8 | 001572I | PAK | BREDENT PATRICA VKS-OC 1,7 60 stopinj 43007347 | 5
44 | BREDENT 430 0539 0, Patrica VKS-OC, 2,2 mm, A8 | 001572J | PAK | BREDENT PATRICA VKS-OC 2,2 43005390 | 5
45 | BREDENT 430 0737 0, Patrica VS3, A8 | 001572K | PAK | BREDENT PATRICA VS3 43007370 | 5
46 | BREDENT 430 0737 4, Patrica VS3 SV, A8 | 001572L | PAK | BREDENT PATRICA VS3 SV 43007374 | 5
47 | BREDENT 430 0652 0, Podložka za matrice VKS-OC, za velikost fi 1,7 mm, modra, A8 | 001572M | PAK | BREDENT PODOŽKA ZA MATRICE VKS-OC 1,7 43006520 | 5
48 | BREDENT 430 0540 0, Podložka za matrice VKS-OC, za velikost fi 2,2 mm, modra, A12 | 001572N | PAK | BREDENT PODOŽKA ZA MATRICE VKS-OC 2,2 43005400 | 5
49 | BREDENT 430 0700 0 Patrica VKS-OC uni HL, 2,2 mm, A2 | 001655A | PAK | BREDENT VKS PATRICE UNI HL 2,2 | 50
50 | BREDENT 430 0701 0 Patrica VKS-OC uni HL, 1,7 mm, A2 | 001654B | PAK | BREDENT VKS PATRICE UNI HL 1,7 | 50
51 | BREDENT 430 0699 0, Ohišje titan matrice mmg VKS-OC, 1,7 mm, A2 | 001654C | PAK | BREDENT VKS-OC TITAN MATRICA 1,7 ohišje | 10
52 | BREDENT 430 0698 0, Ohišje titan matrice mmg VKS-OC, 2,2 mm, A2 | 001654D | PAK | BREDENT VKS-OC TITAN MATRICA 2,2 ohišje | 10
53 | BREDENT 430 0517 0, Matrica VS3, rdeča, A8 | 0017051 | PAK | BREDENT VARIO SOFT MATRICA RDEČA 43005170 | 2
54 | BREDENT 430 0518 0, Matrica VS3, rumena, A8 | 0017052 | PAK | BREDENT VARIO SOFT MATRICA RUMENA 43005180 | 2
55 | BREDENT 430 0519 0, Matrica VS3, zelena, A8 | 0017053 | PAK | BREDENT VARIO SOFT MATRICA ZELENA 43005190 | 2
56 | BREDENT 430 0563 0, Matrica VS3 SOFT, rdeča, A8 | 001705A1 | PAK | BREDENT VARIO SOFT VS 3 MATRICA SVETLO RDEČA (frikcijska) 43005630 | 1
57 | BREDENT 430 0564 0, Matrica VS3 SOFT, rumena, A8 | 001705A2 | PAK | BREDENT VARIO SOFT VS 3 MATRICA SVETLO RUMENA (frikcijska) 43005640 | 1
58 | BREDENT 430 0565 0, Matrica VS3 SOFT, zelena, A8 | 001705A3 | PAK | BREDENT VARIO SOFT VS 3 MATRICA SVETLO ZELENA (frikcijska) 43005650 | 1
59 | BREDENT 560 0001 0, Titan palica/gred VSP-F, A4 | 001710TF | PAK | BREDENT TITAN GRED VSP-F 56000010 | 2
60 | BREDENT 560 0002 0, Titan palica/gred VSP-FS/GS, A4 | 001710TFGS | PAK | BREDENT TITAN GRED VSP-FS/GS 56000020 | 2
61 | BREDENT 430 0639 0, Matrica frikcijska VARIO SOFT GRED F, zelena, A8 | 001701C | PAK | BREDENT VARIO SOFT GRED F MATRICE ZELENE, REF 43006390 | 1
62 | BREDENT 430 0641 0, Matrica frikcijska VARIO SOFT GRED F, rumena, A8 | 001701D | PAK | BREDENT MATRICA VARIO SOFT GRED F RUMENA, REF 43006410 | 1
63 | BREDENT 430 0643 0, Matrica frikcijska VARIO SOFT GRED F, rdeča, A8 | 001701E | PAK | BREDENT VARIO SOFT GRED F (FRIKCIJSKA) RDEČA, REF 43006430 | 1
64 | BREDENT 430 0632 0, Matrica frikcijska VSP-FS, zelena, A8 | 001710FSZ | PAK | BREDENT MATRICA VSP-FS ZELENA A8, REF 43006320 | 1
65 | BREDENT 430 0635 0, Matrica frikcijska VSP-FS, rumena, A8 | 001710FSRU | PAK | BREDENT MATRICA VSP-FS RUMENA A8, REF 43006350 | 2
66 | BREDENT 430 0637 0, Matrica frikcijska VPS-FS, rdeča, A8 | 001710FSRD | PAK | BREDENT MATRICA SOFT FS RDEČA A8, REF 43006370 | 2
67 | BREDENT 430 0627 0, Matrica VPS-GS, zelena, A8 | 001710GSZ | PAK | BREDENT MATRICA VARIO GS ZELENA A8, REF 43006270 | 1
68 | BREDENT 430 0629 0, Matrica VPS-GS, rumena, A8 | 001710GSRU | PAK | BREDENT MATRICA VARIO GS RUMENA A8, REF 43006290 | 1
69 | BREDENT 430 0631 0, Matrica VPS-GS, rdeča, A8 | 001710GSRD | PAK | BREDENT MATRICA VARIO-SOFT GRED GS RDEČA A8, REF 43006310 | 1
70 | BREDENT 430 0625 1, Matrica za dupliciranje VSP - F, bela, A8 | 001705C | PAK | BREDENT VARIO SOFT PROFILSTEG VSP, REF 43006251 | 1
71 | BREDENT 430 0625 0, Matrica za dupliciranje VSP - GS, bela, A8 | 001705B | PAK | BREDENT MATRICA VSP-GS BELA, REF 43006250 | 1
72 | BREDENT 430 0694 0, Smolnata palica/gred VSP-FS, modra, A4 | 001710A | PAK | BREDENT VPS STEG FS/GS - GRED MODRA (43006940) | 1
73 | BREDENT 430 0647 0, Smolnata palica/gred VSP-F, modra, A4 | 001710B | PAK | BREDENT VSP STEG F (43006470) | 1
74 | BREDENT 430 0737 6, Matrično ohišje, A8 | 0017051 | PAK | BREDENT MATRIČNO OHIŠJE 43007376 | 1
75 | BREDENT 430 0622 0, Insertion pin, A2 | 0017052 | PAK | BREDENT INSERTATION PIN 43006220 | 2
76 | BREDENT 430 0736 4, Matrix inserting instrument for Vario-Soft 3, zelen, A2 | 0017053 | PAK | BREDENT MATRIX INSERTING INSTRUMENT VS3 ZELEN 43007364 | 2
77 | BREDENT 430 0736 5, Matrix inserting instrument for Vario-Soft mini, rdeč, A2 | 0017054 | PAK | BREDENT MATRIX INSERTING INSTRUMENT VS MINI RDEČ 43007365 | 2
78 | BREDENT 430 0736 4, Matrix inserting instrument for Vario-Soft 3 mini sv, moder, A2 | 0017055 | PAK | BREDENT MATRIX INSERTING INSTRUMENT VS3 MINI SV MODER 43007364 | 2
79 | BREDENT 540 0103 1, Matrix adhesive assortment | 0017056 | KPL | BREDENT MATRIX ADHESIVE ASS 54001031 | 1
80 | BREDENT 540 0118 5, Assortment - DTK - adhezive (1 x 8 g double-mix cartige, DTK-adhezive, 10 x mixing cannula, 1x syringe piston, 1x disposable brush holder, 10 x disposable brush) | 0017057 | KPL | BREDENT ASS 54001031 | 1
81 | BREDENT 540 0022 0, Pi-Ku-Plast HP 36 resin, rdeč | 0017058 | KOS | BREDENT PI-KU- PLAST HP 36 RESIN RDEČ 54000220 | 1
82 | BREDENT 540 0021 9, Pi-Ku-Plast HP 36 resin, moder | 0017059 | KOS | BREDENT PI-KU- PLAST HP 36 RESIN MODER 54000219 | 1
83 | BREDENT 330 0114 4, Blok za mešanje, dimsnzij 35 x 50 x 10 mm, A10 | 0017060 | PAK | BREDENT BLOK ZA MEŠANJE 33001144 | 2
84 | BREDENT 330 0114 2 Čopiči za enkratno uporabo, A100 | 0017061 | PAK | BREDENT ČOPIČI 33001142 | 4
85 | BREDENT 330 0114 1, Držalo za čopiče, ukrivljeno, A12 | 0017062 | PAK | BREDENT DRŽALO ZA ČOPIČE UKRIVLJENO 33001141 | 4
86 | BREDENT 580 0001 8, Nastavki za apliciranje, A25 | 0017063 | PAK | BREDENT NASTAVKI ZA APLICIRANJE 58000018 | 2
87 | BREDENT 430 0677 0, Držalo za patrice VKS OC/SG, velikosti fi 1,7 mm | 0017064 | KOS | BREDENT DRŽALO ZA PATRICE VKS OC/SG 1,7 MM 43006770 | 2
88 | BREDENT 360 0113 0, Držalo za patrice VKS OC/SG, velikosti fi 2,2 mm | 0017065 | KOS | BREDENT DRŽALO ZA PATRICE VKS OC/SG 2,2 MM 36001130 | 2
89 | BREDENT 360 0116 0, Držalo za patrice VKS-OC univerzalno številka 2, velikosti fi 2,2 mm | 0017066 | KOS | BREDENT DRŽALO ZA PATRICE VKS OC/SG UNI ŠT. 2, 2,2 MM 36001160 | 2
90 | BREDENT 430 0270 0, Držalo za voščene ploščice 1,9 - 2,2 in voščene ploščice WSTG 1,9 - 2,2 | 0017067 | KOS | BREDENT DRŽALO ZA VOŠČENE PLOŠČICE 43002700 | 2
91 | BREDENT 430 0623 0, Držalo za patrice 1,6 | 0017068 | KOS | BREDENT DRŽALO ZA PATRICE 1,6 43006230 | 2
92 | BREDENT 360 0115 1, Držalo za patrice VKS-SG/SV univerzalno | 0017069 | KOS | BREDENT DRŽALO ZA PATRICE VKS-SG/SV UNIVERZALNO 36001151 | 2
93 | BREDENT 430 0548 0, Ključ za vstavitev matric VKS-OC premera 2,2 mm | 0017070 | KOS | BREDENT KLJUČ VKS-OC 2,2 43005480 | 2
94 | BREDENT 430 0621 0, Ključ za vstavitev matric VKS-OC/SG premera 1,7 mm | 0017071 | KOS | BREDENT KLJUČ VKS-OC/SG 1,7 43006210 | 2
95 | BREDENT 360 0116 1, Ključ za vstavitev matric VKS-OC RS premera 2,2 mm | 0017072 | KOS | BREDENT KLJUČ VKS-OC RS 2,2 36001161 | 2
96 | BREDENT 550 0000 8, Olje za rezkanje in vrtanje, A 20 ml | 0017073 | KOS | BREDENT OLJE ZA REZKANJE IN VRTANJE 55000008 | 2
97 | BREDENT 430 0662 0, Ključ za prenos kovinskih patric VKS-OC/SG, velikosti fi 1,7 mm, A8 | 0017074 | PAK | BREDENT KLUČ ZA PRENOS VKS-OC/SG 1,7 43006620 | 2
98 | BREDENT 430 0548 2, Ključ za prenos kovinskih patric VKS-OC/SG, velikosti fi 2,2 mm, A8 | 0017075 | PAK | BREDENT KLUČ ZA PRENOS VKS-OC/SG 2,2 43005482 | 2
[12 empty] | SKUPNA VREDNOST |  | 0 | 0 | 0
KPL = komplet
PAK = pakiranje
KOM = kos
M = meter
L = liter
KG = kilogram
NAVODILO ZA IZPOLNJEVANJE
Ponudnik mora ponuditi blago točno zahtevanih lastnosti, sicer bo njegova ponudba izločena kot nedopustna.
V stolpec 7 se OBVEZNO navede naziv ponujenega artikla ter blagovno znamko.
V stolpec 8 se OBVEZNO navede naziv proizvajalca ponujenega artikla.
V stolpec 9 se OBVEZNO navede gramatura oz. pakiranje ponujenega artikla.
V stolpec 10 se navede kataloška številka ponujenega artikla, v kolikor je ta na voljo.
V stolpec 11 se OBVEZNO navede cena ponujenega pakiranja artikla (€ brez DDV)
V stolpec 12 se OBVEZNO navede cena v EUR brez DDV za ponujeno blago, izračunana na zahtevano enoto mere, ki je navedena v stolpcu 4. Naročnik bo upošteval vrednost vpisane cene na enoto, zaokrožene na dva decimalna mesta.
V stolpec 13 se OBVEZNO navede stopnjo DDV.
V stolpec 14 se OBVEZNO navede cena v EUR z DDV za ponujeno blago, izračunana na zahtevano enoto mere, ki je navedena v stolpcu 4. Naročnik bo upošteval vrednost vpisane cene na enoto, zaokrožene na dva decimalna mesta.
V stolpec 15 se OBVEZNO navede končna vrednost (znesek okvirne letne količine x cena na zahtevano EM brez DDV)
V stolpec 16 se OBVEZNO navede končna vrednost DDV (stolpec 14 x stopnja DDV)
V stolpec 17 se OBVEZNO navede končna vrednost z DDV (znesek okvirne letne količine x cena na zahtevano EM z DDV)
Ponudba velja 6 mesecev od datuma za prejem ponudb.
Datum: |  |  |  |  | Žig: |  |  |  | Podpis: