## Uvodna stran
SKLOP | Naziv zavihka | ID agregata | Tip agregata | Okvirna količina agregatov | Avtomatski prepis podatkov iz kalulatorja (EUR brez DDV) | SKLOP 1 - skupna vrednost brez DDV | SKLOP 2 - skupna vrednost brez DDV | SKLOP 3 - skupna vrednost brez DDV | SKLOP 4 - skupna vrednost brez DDV | SKLOP 5 - skupna vrednost brez DDV | SKLOP 6 - skupna vrednost brez DDV | SKLOP 7 - skupna vrednost brez DDV
1 | 1 - KIRSCH 3,5 | 62950 | KIRSCH SE 3.5 LISE; 3.5 KVA, DIESEL ELEKTR. | 31 | 0 | 0
1 | 2 - KIRSCH 1,5 | 41178 | KIRSCH SE 1.5 KAS BENCINSKI ELEKTR. | 13 | 0 | 0
1 | 3 - KIRSCH 2,5 | 39596 | KIRSCH SE 2.5KAS | 107 | 0 | 0
1 | 4 - KIRSCH G2 DLPME | 72502 | KIRSCH G2 DLPME; 2,2 KVA, DIESEL | 6 | 0 | 0
3 | 5 - KIRSCH 8-44 DDPME | 71878 | KIRSCH SE 8-44 DDPME , DIESEL ELEKTR. | 1 | 0 |  |  | 0
2 | 6 - KIRSCH D 20-4DDME | 71877 | KIRSCH D 20-4DDME , DIESEL ELEKTR. | 4 | 0 |  | 0
6 | 7 - KIRSCH D300-4IWE | 69814, 71875 | KIRSCH D 300-4IWE, DIESEL ELEKTR. | 4 | 0 | [5 empty] | 0
5 | 8 - KIRSCH 125-4IWE | 71876, 72501 | KIRSCH D 125-4IWE, DIESEL ELEKTR. | 11 | 0 |  |  |  |  | 0
1 | 9 - KIRSCH SD 10 DLSE | 403264 | KIRSCH SD 10-DLSE , DIESEL ELEKTR. | 3 | 0 | 0
1 | 10 - KIRSCH NE-GDHAE | 39598 | KIRSCH NE GDHAE, KIRSCH D-12-4-DHAEIWFH | 1 | 0 | 0
1 | 11 - STUBELJ DE 7,0 ML | 76984 | STUBELJ 7,0 ML | 30 | 0 | 0
5 | 12 - STUBELJ 143V LDE 100KW | 79179 | STUBELJ LDE 143 V 100 KW | 2 | 0 |  |  |  |  | 0
2 | 13 - MATISA FM 3M-30R | 79284 | MATISA FM 3M-30R 24 KW | 2 | 0 |  | 0
2 | 14 - MATISA MIS2M-30R | 77633 | MATISA MIS2M-30R | 6 | 0 |  | 0
5 | 15 - MATISA JDM2 120R | 74710 | ELEKTRIČNI DIESEL JDM2-120 R | 1 | 0 |  |  |  |  | 0
7 | 16 - MATISA TIP P500 M | 65716 | MATISA TIP P500 M | 1 | 0 | [6 empty] | 0
1 | 17 - GENMAC 5700 LE | 70962 | GENMAC 5700 LE | 14 | 0 | 0
1 | 18 - DEE5,0 ML | 68792 | DEE 5,0 ML | 7 | 0 | 0
1 | 19 - SDMO DX-600E 5,2 KW | 73609 | SDMO DX-6000E 5,2 KW | 10 | 0 | 0
3 | 20 - NKT 40-48 30 KW T-H | 76141 | 30 KW NKT 40-48 THYSSEN-HENSCHEL,KASSEL | 1 | 0 |  |  | 0
3 | 21 - GP 40 IS2 | 75531 | GP 40 I/S2 | 5 | 0 |  |  | 0
3 | 22 - GP 60 IS2 | 74928 | GP 60 I/S2 | 3 | 0 |  |  | 0
1 | 23 - RAPID START 2000 28 VDC | 55712 | RAPID START 2000 28 VDC | 2 | 0 | 0
1 | 24 - R.K. 3,7-230 | 8440 | RADE KONČAR AD-3,7-230 | 1 | 0 | 0
1 | 25 - JET-EX5D | 72331 | JET-EX5D | 1 | 0 | 0
1 | 26 - BOSCH G 2400 S | 16710 | BOSCH G 2400 S | 7 | 0 | 0
5 | 27 - LDE 226 I | 74356 | LDE 226 I | 1 | 0 |  |  |  |  | 0
4 | 28 - LDE 66 I | 66959 | LDE 66 I | 1 | 0 |  |  |  | 0
5 | 29 - FM3- 160AD | 405590 | FM3 - 160AD | 1 | 0 |  |  |  |  | 0
4 | 30 - P80S | 415304 | P80S | 1 | 0 |  |  |  | 0
4 | 31 - DE4028.1 | 63362 | DE4028.1 | 1 | 0 |  |  |  | 0
6 | 32 - VM3 - 250AD | 411219 | VM3 - 250AD | 1 | 0 | [5 empty] | 0
6 | 33 - VOLVO_MARGEN | 411219 | VOLVO/MARGEN | 1 | 0 | [5 empty] | 0
6 | 34 - MAN_MB_ULJANIK_380kVA | 71574 | MAN MAYBACH MB | 1 | 0 | [5 empty] | 0
4 | 35 - VM 4185 | 51203 | VM 4185 | 1 | 0 |  |  |  | 0
5 | 36 - TORPEDO_RADE KONČAR_125kVA | 28438 | TORPEDO_RADE KONČAR | 3 | 0 |  |  |  |  | 0
7 | 37 -MERC_BENZ_ULJANIK_660kVA | 11777 | AGD 811 - 8V396 TC32 K 2698 | 1 | 0 | [6 empty] | 0
2 | 38 - PERKINS_LEROY SOMER | 46252 | PERKINS_LEROY SOMER | 1 | 0 |  | 0
3 | 39 - PERKINS_ CTM | 245732 | P60 | 1 | 0 |  |  | 0
2 | 40 - LDE 50WD | 414278 | LDE 50 WD | 1 | 0 |  | 0
5 | 41 - FAMOS_ULJANIK_120kVA | 3706 | AGD 351 - 2FP 624A-K3072 | 1 | 0 |  |  |  |  | 0
5 | 42 - TORPEDO_ULJANIK_185kVA | 28438 | ADS33134-B559Z-AT-K.4 | 1 | 0 |  |  |  |  | 0
3 | 43 - GUINAULT_GB60 | 72191 | GB 60/20V3 | 1 | 0 |  |  | 0
1 | 44 - GUINAULT_GB_3_2_V8 | 63328 | GB 3/2 (703A94620722) | 1 | 0 | 0
3 | 45 - GUINAULT_GB45 | 72191 | GB 45/20V5 | 1 | 0 |  |  | 0
4 | 46 - ITW GSE 4400 | 410130 | ITW GSE 4400 | 3 | 0 |  |  |  | 0
1 | 47- HONDA E300 | 21, 23, 26 | HONDA E 300W | 17 | 0 | 0
1 | 48 - HONDA E800 | 24.27 | HONDA E 800W | 6 | 0 | 0
1 | 49 - HONDA E1500 | 25 | HONDA E 1500W | 25 | 0 | 0
1 | 50 - HONDA E1900 | 3700, 3701 | HONDA E 1900W | 23 | 0 | 0
1 | 51 - HONDA E2200 | 18984 | HONDA E 2200 W | 1 | 0 | 0
1 | 52 - KERCHER 6 KW | 412635 | PGG 6/1 | 40 | 0 | 0
1 | 53 - GRUPPI ELETTROGENI SRL | 420131 | 3300IE | 8 | 0 | 0
1 | 54 - MATISA 5 KW | 404903 | MG7000M | 10 | 0 | 0
1 | 55 - MATISA 10 KW | 420132 | TM2M-12,5R | 9 | 0 | 0
2 | 56 - MATISA 20 KW | 419845 | BM2M-25R | 13 | 0 |  | 0
2 | 57 - STUBELJ 20 KW | 419845 | LDEM 14 P | 1 | 0 |  | 0
3 | 58 - MATISA 40 KW | 419846 | BM2M - 34R | 3 | 0 |  |  | 0
3 | 59 - STUBELJ 40 KW | 419846 | LDEM 40 I | 1 | 0 |  |  | 0
4 | 60 - MATISA 70 KW | 419847 | BM2M - 60R | 3 | 0 |  |  |  | 0
4 | 61 - STUBELJ 70 KW | 419847 | LDEM 66 I | 1 | 0 |  |  |  | 0
6 | 62 - MATISA 300 KW | 419907 | BM4-350ADPA | 5 | 0 | [5 empty] | 0
7 | 63 - MATISA 500 KW | 419908 | BM4-600ADPA | 2 | 0 | [6 empty] | 0
7 | 64 - MIDES 500 KW | 419908 | FE440 S1-SX | 2 | 0 | [6 empty] | 0
4 | 65 - HIPERBARIČNA KOMORA | 78934 | TDS FB 2200 | 1 | 0 |  |  |  | 0
1 | 66 - EISEMANN BSKA |  | 6 DE RSS CUBE | 1 | 0 | 0
1 | 67 - ENDERESS SV STOLP | 413903 | EFA 850 | 2 | 0 | 0
1 | 68 - DOMETIC | 408834 | TEC 300 EV | 2 | 0 | 0
4 | 69 - GIRAFFE | 11428 | ERICSSON LME | 1 | 0 |  |  |  | 0
5 | 70 - LDE 187 I | 413635 | LDE 187 I | 3 | 0 |  |  |  |  | 0
5 | 71 - STUBELJ 150 KW | 419906 | LDEM 187 LP | 4 | 0 |  |  |  |  | 0
5 | 72 - TEHNOLOGIKA SV STOLP | 413903 | / | 6 | 0 |  |  |  |  | 0
6 | 73 - VOLVO 250 KVA - NCKU | / | MARGEN 250kVA | 1 | 0 | [5 empty] | 0
7 | 74 - MTU 500 KVA ADPM - SIK | / | MTU 500 KVA ADPM | 1 | 0 | [6 empty] | 0
7 | 75 - SES MTU 500 KVA UPR ST | / | SES Scandinavian Engineering Systems - 500kVA | 1 | 0 | [6 empty] | 0
6 | 76 - JD 250 KVA - INTERNAT | / | SDMO J275K | 1 | 0 | [5 empty] | 0
1 | 77 - SEVER 3 KW | 8023 | / | 1 | 0 | 0
1 | 78 - AB-1-230 (AG-7 1,2 KW) | 8026 | / | 1 | 0 | 0
1 | 79 - AD-3,7-230 (DMB LDA-450) | 8440 | / | 2 | 0 | 0
1 | 80 - AG-1,5-230, SEVER G-C | 8626 | / | 1 | 0 | 0
1 | 81 - AG-3A | 8480 | / | 13 | 0 | 0
1 | 82 - AG-6 16 KW | 8441 | / | 1 | 0 | 0
1 | 83 - BEAN 1,5 KW | 19124 | / | 1 | 0 | 0
1 | 84 - GLD400 4,2KW(LOMBARDINI) | 38795 | / | 5 | 0 | 0
1 | 85 - KIRSCH CE – 2,5 KAS | 39596 | / | 19 | 0 | 0
1 | 86 - BOSCH 8KW | 39972 | / | 1 | 0 | 0
1 | 87 - HONDA GX-5000 S (5KW) | 43030 | / | 4 | 0 | 0
1 | 88 - HONDA EM 3000 SX (3KW) | 43031 | / | 1 | 0 | 0
1 | 89 - HONDA EU 20 | 80279 | / | 1 | 0 | 0
1 | 90 - HONDA SH 7500 | 83056 | / | 4 | 0 | 0
1 | 91 - UMO 8 (TOMOS) 1KW | 43189 | / | 1 | 0 | 0
1 | 92 - EISMANN BSKA 2,2V | 419769 | / | 2 | 0 | 0
1 | 93 - ADP-15-3X400 230 | 8442 | / | 5 | 0 | 0
1 | 94 - ROSENBAUER RS9 | 419770 | / | 1 | 0 | 0
1 | 95 - MATISA 7KW | 419968 | / | 100 | 0 | 0
2 | 96 - TEGRAD 30 KVA | 47426 | / | 5 | 0 |  | 0
2 | 97 - KIRSCH EP_LM 20-15 S, | 48703 | / | 6 | 0 |  | 0
2 | 98 - TEGRAD 40 KVA | 49230 | / | 1 | 0 |  | 0
2 | 99 - MATISA 40KVA | 403982 | / | 1 | 0 |  | 0
3 | 100 - TEMARK 60 KVA | 48926 | / | 3 | 0 |  |  | 0
4 | 101 - P90,F.G.WILSON, 90 KVA | 49517 | / | 1 | 0 |  |  |  | 0
4 | 102 - STUBELJ, LDE 143V, 100 | 79179 | / | 3 | 0 |  |  |  | 0
[6 empty] | 0 | 0 | 0 | 0 | 0 | 0 | 0

## 1 - KIRSCH 3,5
Povezava na prvo stran
AGREGAT:
IDENT | NAZIV | TIP | KOS
62950 | AGREGAT | KIRSCH SE 3.5 LISE; 3.5 KVA, DIESEL ELEKTR. | 31
TEHNIČNI PODATKI
| MOTOR - TIP/PROIZVAJALEC | GENERATOR-TIP/PROIZVAJALEC |  | KRMILNIK-TIP/PROIZVAJALEC
| LOMBARDINI 15 LD 350 | KIRSCH E4 AS 4KVA
A: SEZNAM REZERVNIH DELOV ZA PONUDBO:
| OPIS | Kataloška številka proizvajalca | Okvirna količina za 48 mesecev | EM | Proizvajalec ponujenega rezervnega dela | Cena/EM brez DDV | Skupna vrednost brez DDV
1 | ČRPALKA NIZKEGA PRITISKA ZA GORIVO |  | 4 | kos |  |  | 0
2 | INDIKATOR TEMPERATURE MOTORJA |  | 4 | kos |  |  | 0
3 | SENZOR TLAKA OLJA |  | 4 | kos |  |  | 0
4 | STIKALO VKLOP-IZKLOP |  | 4 | kos |  |  | 0
5 | ŠOBA VBRIZGA |  | 2 | kos |  |  | 0
6 | ZAGONSKO STIKALO |  | 4 | kos |  |  | 0
7 | TESNILO POKROVA VENTILOV |  | 4 | kpl |  |  | 0
8 | ZRAČNI FILTER (VLOŽEK) |  | 60 | kos |  |  | 0
9 | ELEKTROMAGNETNI VENTIL |  | 4 | kos |  |  | 0
10 | IZPUŠNA CEV |  | 8 | kos |  |  | 0
11 | KONTROLNIK MOTORJA |  | 8 | kos |  |  | 0
12 | OGREVALNA SVEČKA |  | 8 | kos |  |  | 0
13 | FILTER ZA GORIVO |  | 60 | kos |  |  | 0
14 | FILTER OLJA |  | 60 | kos |  |  | 0
15 | ZAGANJALNIK |  | 1 | kos |  |  | 0
16 | CEV ZA GORIVO |  | 4 | kos |  |  | 0
17 | V-METER |  | 2 | kos |  |  | 0
[5 empty] | SKUPAJ |  | 0
B: VREDNOST SERVISNE URE ZA POPRAVILA:
| OPIS |  | Količina | EM |  | Cena/EM brez DDV | Skupna vrednost brez DDV
| SERVISNA URA |  | 1 | h |  |  | 0
[5 empty] | SKUPAJ |  | 0
C: IZVEDBA REDNEGA SERVISA NA 150 UR ALI 1X LETNO:
Izvesti je potrebno: Vizualni pregled vseh sklopov, pregled puščanja spojev, stanja kontaktov in spojev električne instalacije, menjava vložka zračnega filtra, menjava olja, preverjanje delovanja motorja in generatorja.
| OPIS | Kataloška številka proizvajalca | Količina (za 1 servis) | EM | Proizvajalec ponujenega rezervnega dela | Cena/EM brez DDV | Skupna vrednost brez DDV
| ZRAČNI FILTER (VLOŽEK) |  |  | kos |  |  | 0
| OLJE (ustrezno standardu API SJ/CF, SAE 10W-40) |  |  | l |  |  | 0
| POTROŠNI MATERIAL |  |  | kpl |  |  | 0
| SERVISNE URE |  |  | h |  |  | 0
[5 empty] | SKUPAJ |  | 0
D: IZVEDBA REDNEGA SERVISA NA 300 UR:
Izvesti je potrebno: Vizualni pregled vseh sklopov, pregled puščanja spojev, stanja kontaktov in spojev električne instalacije, menjava vložka zračnega filtra, menjava olja, menjava filtra za olje, menjava filtra za gorivo, čiščenje hladilnih reber, preverjanje delovanja motorja in generatorja.
| OPIS | Kataloška številka proizvajalca | Količina (za 1 servis) | EM | Proizvajalec ponujenega rezervnega dela | Cena/EM brez DDV | Skupna vrednost brez DDV
| ZRAČNI FILTER (VLOŽEK) |  |  | kos |  |  | 0
| OLJE (ustrezno standardu API SJ/CF, SAE 10W-40) |  |  | l |  |  | 0
| FILTER OLJA |  | 2 | kos |  |  | 0
| FILTER ZA GORIVO |  |  | kos |  |  | 0
| POTROŠNI MATERIAL |  |  | kpl |  |  | 0
| SERVISNE URE |  |  | h |  |  | 0
[5 empty] | SKUPAJ |  | 0
E: IZVEDBA REDNEGA SERVISA NA 600 UR:
Izvesti je potrebno: Vizualni pregled vseh sklopov, pregled puščanja spojev, stanja kontaktov in spojev električne instalacije, menjava zračnega filtra, menjava olja, menjava filtra olja, menjava filtra za gorivo, čiščenje hladilnih reber, čiščenje šobe vbrizga, kontrola zračnosti ventilov, čiščenje rezervoarja za gorivo, preverjanje delovanja motorja in generatorja.
| OPIS | Kataloška številka proizvajalca | Količina (za 1 servis) | EM | Proizvajalec ponujenega rezervnega dela | Cena/EM brez DDV | Skupna vrednost brez DDV
| ZRAČNI FILTER (VLOŽEK) |  |  | kos |  |  | 0
| OLJE (ustrezno standardu API SJ/CF, SAE 10W-40) |  |  | l |  |  | 0
| FILTER OLJA |  |  | kos |  |  | 0
| FILTER ZA GORIVO |  |  | kos |  |  | 0
| TESNILO POKROVA VENTILOV |  |  | kpl |  |  | 0
| POTROŠNI MATERIAL |  |  | kpl |  |  | 0
| SERVISNE URE |  |  | h |  |  | 0
[5 empty] | SKUPAJ |  | 0
F: MERITVE VARNOSTI ELEKTRIČNE OPREME AGREGATA:
Izvesti je potrebno: Pregled stikalne omarice, mehansko in električno stanje vtičnic, zaščitnih kontaktov, zaščitnega stikala s pokrovom itd., stanje vijačnih in vtičnih povezav ter vseh spojev električne instalacije. Na vgrajenih delih in izolaciji vodnikov preveriti, da ni prišlo do termično pogojenih sprememb ali do poškodb površine zaradi morebitne prisotnosti kondenzirane vlage (korozijske poškodbe) oz. kakršnihkoli mehanskih in drugih poškodb. Kontrola zaščitnega vodnika, kontrola izolacijske upornosti in funkcionalni preizkus agregata.
| OPIS |  | Količina | EM |  | Cena/EM brez DDV | Skupna vrednost brez DDV
| MERITVE VARNOSTI ELEKTRIČNE OPREME AGREGATA |  | 1 | meritev |  |  | 0
[5 empty] | SKUPAJ |  | 0
SKUPNA OCENJENA CENA ZA 48 MESECEV - AVTOMATSKI SEŠTEVEK - NE SPREMINJAJ
|  |  | Okvirna količina | EM |  | Cena/EM brez DDV | Skupna vrednost brez DDV
| REZERVNI DELI |  | 1 | kpl |  | 0 | 0
| SERVIS NA 150 UR |  | 20 | kos |  | 0 | 0
| SERVIS NA 300 UR |  | 30 | kos |  | 0 | 0
| SERVIS NA 600 UR |  | 10 | kos |  | 0 | 0
| VREDNOST SERVISNE URE ZA POPRAVILA |  | 180 | h |  | 0 | 0
| MERITVE VARNOSTI EL. OPREME |  | 60 | kos |  | 0 | 0
[5 empty] | SKUPAJ (podatek za ocenjevanje): |  | 0

## 2 - KIRSCH 1,5
Povezava na prvo stran
AGREGAT:
IDENT | NAZIV | TIP | KOS
41178 | AGREGATI | KIRSCH SE 1.5 KAS BENCINSKI ELEKTR. | 13
TEHNIČNI PODATKI
| MOTOR - TIP/PROIZVAJALEC | GENERATOR-TIP/PROIZVAJALEC |  | KRMILNIK-TIP/PROIZVAJALEC
| KUBOTA GH 170 | KIRSCH E 1,5 AS 1,5 KVA
A: SEZNAM REZERVNIH DELOV ZA PONUDBO:
| OPIS | Kataloška številka proizvajalca | Okvirna količina za 48 mesecev | EM | Proizvajalec ponujenega rezervnega dela | Cena/EM brez DDV | Skupna vrednost brez DDV
1 | SENZOR TLAKA OLJA |  | 2 | kos |  |  | 0
2 | STIKALO VKLOP-IZKLOP |  | 2 | kos |  |  | 0
3 | VPLINJAČ |  | 2 | kos |  |  | 0
4 | ZRAČNI FILTER (VLOŽEK) |  | 12 | kos |  |  | 0
5 | TESNILO POKROVA VENTILOV |  | 2 | kpl |  |  | 0
6 | VISOKO NAPETOSTNI VŽIGALNI KABEL |  | 2 | kos |  |  | 0
7 | IZPUŠNA CEV |  | 2 | kos |  |  | 0
8 | SVEČKA VŽIGALNA |  | 12 | kos |  |  | 0
9 | FILTER ZA GORIVO |  | 12 | kos |  |  | 0
10 | CEV ZA GORIVO |  | 2 | kos |  |  | 0
11 | V-METER |  | 2 | kos |  |  | 0
[5 empty] | SKUPAJ |  | 0
B: VREDNOST SERVISNE URE ZA POPRAVILA:
| OPIS |  | Količina | EM |  | Cena/EM brez DDV | Skupna vrednost brez DDV
| SERVISNA URA |  | 1 | h |  |  | 0
[5 empty] | SKUPAJ |  | 0
C: IZVEDBA REDNEGA SERVISA NA 100 UR:
Izvesti je potrebno: Vizualni pregled vseh sklopov, pregled puščanja spojev, stanja kontaktov in spojev električne instalacije, čiščenje vložka zračnega filtra, pregled zračnosti elektrod na vžigalni svečki, menjava olja, preverjanje delovanja motorja in generatorja.
| OPIS | Kataloška številka | Količina (za 1 servis) | EM | Proizvajalec ponujenega rezervnega dela | Cena/EM brez DDV | Skupna vrednost brez DDV
| OLJE (ustrezno standardu API SJ, SAE 10W-40) |  |  | l |  |  | 0
| POTROŠNI MATERIAL |  |  | kpl |  |  | 0
| SERVISNE URE |  |  | h |  |  | 0
[5 empty] | SKUPAJ |  | 0
D: IZVEDBA REDNEGA SERVISA NA 200 UR:
Izvesti je potrebno: Vizualni pregled vseh sklopov, pregled puščanja spojev, stanja kontaktov in spojev električne instalacije, menjava vložka zračnega filtra, menjava olja, menjava vžigalne svečke, menjava filtra za gorivo, pregled zračnosti ventilov, čiščenje vplinjača, preverjanje delovanja motorja in generatorja.
| OPIS | Kataloška številka | Količina (za 1 servis) | EM | Proizvajalec ponujenega rezervnega dela | Cena/EM brez DDV | Skupna vrednost brez DDV
| ZRAČNI FILTER (VLOŽEK) |  |  | kos |  |  | 0
| OLJE (ustrezno standardu API SJ, SAE 10W-40) |  |  | l |  |  | 0
| SVEČKA VŽIGALNA |  |  | kos |  |  | 0
| FILTER ZA GORIVO |  |  | kos |  |  | 0
| TESNILO POKROVA VENTILOV |  |  | kpl |  |  | 0
| POTROŠNI MATERIAL |  |  | kpl |  |  | 0
| SERVISNE URE |  |  | h |  |  | 0
[5 empty] | SKUPAJ |  | 0
E: IZVEDBA REDNEGA SERVISA NA 600 UR:
Izvesti je potrebno: Vizualni pregled vseh sklopov, pregled puščanja spojev, stanja kontaktov in spojev električne instalacije, menjava vložka zračnega filtra, menjava olja, menjava vžigalne svečke, menjava filtra za gorivo, pregled zračnosti ventilov, čiščenje vplinjača, čiščenje posode za gorivo, čiščenje glave cilindra (izgorevalnega prostora), preverjanje delovanja motorja in generatorja.
| OPIS | Kataloška številka | Količina (za 1 servis) | EM | Proizvajalec ponujenega rezervnega dela | Cena/EM brez DDV | Skupna vrednost brez DDV
| ZRAČNI FILTER (VLOŽEK) |  |  | kos |  |  | 0
| OLJE (ustrezno standardu API SJ, SAE 10W-40) |  |  | kos |  |  | 0
| SVEČKA VŽIGALNA |  |  | kos |  |  | 0
| FILTER ZA GORIVO |  |  | l |  |  | 0
| TESNILO POKROVA VENTILOV |  |  | kpl |  |  | 0
| POTROŠNI MATERIAL |  |  | kpl |  |  | 0
| SERVISNE URE |  |  | h |  |  | 0
[5 empty] | SKUPAJ |  | 0
F: MERITVE VARNOSTI ELEKTRIČNE OPREME AGREGATA:
Izvesti je potrebno: Pregled stikalne omarice, mehansko in električno stanje vtičnic, zaščitnih kontaktov, zaščitnega stikala s pokrovom itd., stanje vijačnih in vtičnih povezav ter vseh spojev električne instalacije. Na vgrajenih delih in izolaciji vodnikov preveriti, da ni prišlo do termično pogojenih sprememb ali do poškodb površine zaradi morebitne prisotnosti kondenzirane vlage (korozijske poškodbe) oz. kakršnihkoli mehanskih in drugih poškodb. Kontrola zaščitnega vodnika, kontrola izolacijske upornosti in funkcionalni preizkus agregata.
| OPIS |  | Količina | EM |  | Cena/EM brez DDV | Skupna vrednost brez DDV
| MERITVE VARNOSTI ELEKTRIČNE OPREME AGREGATA |  | 1 | meritev |  |  | 0
[5 empty] | SKUPAJ |  | 0
SKUPNA OCENJENA CENA ZA 48 MESECEV - AVTOMATSKI SEŠTEVEK - NE SPREMINJAJ
|  |  | Okvirna količina | EM |  | Cena/EM brez DDV | Skupna vrednost brez DDV
| REZERVNI DELI |  | 1 | kpl |  | 0 | 0
| SERVIS NA 100 UR |  | 4 | kos |  | 0 | 0
| SERVIS NA 200 UR |  | 4 | kos |  | 0 | 0
| SERVIS NA 600 UR |  | 4 | kos |  | 0 | 0
| VREDNOST SERVISNE URE ZA POPRAVILA |  | 30 | h |  | 0 | 0
| MERITVE VARNOSTI EL. OPREME |  | 12 | kos |  | 0 | 0
[5 empty] | SKUPAJ (podatek za ocenjevanje: |  | 0

## 3 - KIRSCH 2,5
Povezava na prvo stran
AGREGAT:
IDENT | NAZIV | TIP | KOS
39596 | AGREGAT | KIRSCH SE 2.5KAS | 107
TEHNIČNI PODATKI
| MOTOR - TIP/PROIZVAJALEC | GENERATOR-TIP/PROIZVAJALEC |  | KRMILNIK-TIP/PROIZVAJALEC
| KUBOTA GH 280 | KIRSCH E 2,5 AS 2,5 KVA
A: SEZNAM REZERVNIH DELOV ZA PONUDBO:
| OPIS | Kataloška številka proizvajalca | Okvirna količina za 48 mesecev | EM | Proizvajalec ponujenega rezervnega dela | Cena/EM brez DDV | Skupna vrednost brez DDV
1 | SENZOR TLAKA OLJA |  | 10 | kos |  |  | 0
2 | STIKALO VKLOP-IZKLOP |  | 10 | kos |  |  | 0
3 | VPLINJAČ |  | 10 | kos |  |  | 0
4 | ZRAČNI FILTER (VLOŽEK) |  | 75 | kos |  |  | 0
5 | TESNILO POKROVA VENTILOV |  | 10 | kpl |  |  | 0
6 | VISOKO NAPETOSTNI VŽIGALNI KABEL |  | 8 | kos |  |  | 0
7 | IZPUŠNA CEV |  | 8 | kos |  |  | 0
8 | SVEČKA VŽIGALNA |  | 30 | kos |  |  | 0
9 | FILTER ZA GORIVO |  | 75 | kos |  |  | 0
10 | CEV ZA GORIVO |  | 10 | m |  |  | 0
11 | V-METER |  | 10 | kos |  |  | 0
[5 empty] | SKUPAJ |  | 0
B: VREDNOST SERVISNE URE ZA POPRAVILA:
| OPIS |  | Količina | EM |  | Cena/EM brez DDV | Skupna vrednost brez DDV
| SERVISNA URA |  | 1 | h |  |  | 0
[5 empty] | SKUPAJ |  | 0
C: IZVEDBA REDNEGA SERVISA NA 100 UR:
Izvesti je potrebno: Vizualni pregled vseh sklopov, pregled puščanja spojev, stanja kontaktov in spojev električne instalacije, čiščenje vložka zračnega filtra, pregled zračnosti elektrod na vžigalni svečki, preverjanje delovanja motorja in generatorja.
| OPIS | Kataloška številka | Količina (za 1 servis) | EM | Proizvajalec ponujenega rezervnega dela | Cena/EM brez DDV | Skupna vrednost brez DDV
| OLJE (ustrezno standardu API SJ/CF, MIL-L_2104C, ACEA A3-98;b3-98,MB229.1, SAE 10W-40) |  |  | l |  |  | 0
| POTROŠNI MATERIAL |  |  | kpl |  |  | 0
| SERVISNE URE |  |  | h |  |  | 0
[5 empty] | SKUPAJ |  | 0
D: IZVEDBA REDNEGA SERVISA NA 200 UR:
Izvesti je potrebno: Vizualni pregled vseh sklopov, pregled puščanja spojev, stanja kontaktov in spojev električne instalacije, menjava vložka zračnega filtra, menjava olja, menjava vžigalne svečke, menjava filtra za gorivo, pregled zračnosti ventilov, čiščenje vplinjača, preverjanje delovanja motorja in generatorja.
| OPIS | Kataloška številka | Količina (za 1 servis) | EM | Proizvajalec ponujenega rezervnega dela | Cena/EM brez DDV | Skupna vrednost brez DDV
| ZRAČNI FILTER (VLOŽEK) |  |  | kos |  |  | 0
| OLJE (ustrezno standardu API SJ/CF, MIL-L_2104C, ACEA A3-98;b3-98,MB229.1, SAE 10W-40) |  |  | l |  |  | 0
| SVEČKA VŽIGALNA |  |  | kos |  |  | 0
| FILTER ZA GORIVO |  |  | kos |  |  | 0
| TESNILO POKROVA VENTILOV |  |  | kpl |  |  | 0
| POTROŠNI MATERIAL |  |  | kpl |  |  | 0
| SERVISNE URE |  |  | h |  |  | 0
[5 empty] | SKUPAJ |  | 0
E: IZVEDBA REDNEGA SERVISA NA 600 UR:
Izvesti je potrebno: Vizualni pregled vseh sklopov, pregled puščanja spojev, stanja kontaktov in spojev električne instalacije, menjava vložka zračnega filtra, menjava olja, menjava vžigalne svečke, menjava filtra za gorivo, pregled zračnosti ventilov, čiščenje vplinjača, čiščenje posode za gorivo, čiščenje glave cilindra (izgorevalnega prostora), preverjanje delovanja motorja in generatorja.
| OPIS | Kataloška številka | Količina (za 1 servis) | EM | Proizvajalec ponujenega rezervnega dela | Cena/EM brez DDV | Skupna vrednost brez DDV
| ZRAČNI FILTER (VLOŽEK) |  |  | kos |  |  | 0
| OLJE (ustrezno standardu API SJ/CF, MIL-L_2104C, ACEA A3-98;b3-98,MB229.1, SAE 10W-40) |  |  | kos |  |  | 0
| SVEČKA VŽIGALNA |  |  | kos |  |  | 0
| FILTER ZA GORIVO |  |  | l |  |  | 0
| TESNILO POKROVA VENTILOV |  |  | kpl |  |  | 0
| POTROŠNI MATERIAL |  |  | kpl |  |  | 0
| SERVISNE URE |  |  | h |  |  | 0
[5 empty] | SKUPAJ |  | 0
F: MERITVE VARNOSTI ELEKTRIČNE OPREME AGREGATA:
Izvesti je potrebno: Pregled stikalne omarice, mehansko in električno stanje vtičnic, zaščitnih kontaktov, zaščitnega stikala s pokrovom itd., stanje vijačnih in vtičnih povezav ter vseh spojev električne instalacije. Na vgrajenih delih in izolaciji vodnikov preveriti, da ni prišlo do termično pogojenih sprememb ali do poškodb površine zaradi morebitne prisotnosti kondenzirane vlage (korozijske poškodbe) oz. kakršnihkoli mehanskih in drugih poškodb. Kontrola zaščitnega vodnika, kontrola izolacijske upornosti in funkcionalni preizkus agregata.
| OPIS |  | Količina | EM |  | Cena/EM brez DDV | Skupna vrednost brez DDV
| MERITVE VARNOSTI ELEKTRIČNE OPREME AGREGATA |  | 1 | meritev |  |  | 0
[5 empty] | SKUPAJ |  | 0
SKUPNA OCENJENA CENA ZA 48 MESECEV - AVTOMATSKI SEŠTEVEK - NE SPREMINJAJ
|  |  | Okvirna količina | EM |  | Cena/EM brez DDV | Skupna vrednost brez DDV
| REZERVNI DELI |  | 1 | kpl |  | 0 | 0
| SERVIS NA 100 UR |  | 40 | kos |  | 0 | 0
| SERVIS NA 200 UR |  | 25 | kos |  | 0 | 0
| SERVIS NA 600 UR |  | 10 | kos |  | 0 | 0
| VREDNOST SERVISNE URE ZA POPRAVILA |  | 180 | h |  | 0 | 0
| MERITVE VARNOSTI EL. OPREME |  | 75 | kos |  | 0 | 0
[5 empty] | SKUPAJ (podatek za ocenjevanje): |  | 0

## 4 - KIRSCH G2 DLPME
Povezava na prvo stran
AGREGAT:
IDENT | NAZIV | TIP | KOS
72502 | AGREGAT | KIRSCH G2 DLPME; 2,2 KVA, DIESEL | 6
TEHNIČNI PODATKI
| MOTOR - TIP/PROIZVAJALEC | GENERATOR-TIP/PROIZVAJALEC |  | KRMILNIK-TIP/PROIZVAJALEC
| LOMBARDINI 15 LD 315 | KIRSCH E AS 2,2KVA
A: SEZNAM REZERVNIH DELOV ZA PONUDBO:
| OPIS | Kataloška številka proizvajalca | Okvirna količina za 48 mesecev | EM | Proizvajalec ponujenega rezervnega dela | Cena/EM brez DDV | Skupna vrednost brez DDV
1 | ČRPALKA NIZKEGA PRITISKA ZA GORIVO |  | 2 | kos |  |  | 0
2 | INDIKATOR TEMPERATURE MOTORJA |  | 2 | kos |  |  | 0
3 | SENZOR TLAKA OLJA |  | 2 | kos |  |  | 0
4 | STIKALO VKLOP-IZKLOP |  | 2 | kos |  |  | 0
5 | ŠOBA VBRIZGA |  | 2 | kos |  |  | 0
6 | ZAGONSKO STIKALO |  | 2 | kos |  |  | 0
7 | TESNILO POKROVA VENTILOV |  | 4 | kpl |  |  | 0
8 | ZRAČNI FILTER (VLOŽEK) |  | 12 | kos |  |  | 0
9 | ELEKTROMAGNETNI VENTIL |  | 2 | kos |  |  | 0
10 | IZPUŠNA CEV |  | 2 | kos |  |  | 0
11 | OGREVALNA SVEČKA |  | 2 | kos |  |  | 0
12 | FILTER ZA GORIVO |  | 24 | kos |  |  | 0
13 | FILTER OLJA |  | 24 | kos |  |  | 0
14 | ZAGANJALNIK |  | 1 | kos |  |  | 0
15 | CEV ZA GORIVO |  | 2 | kos |  |  | 0
16 | V-METER |  | 2 | kos |  |  | 0
[5 empty] | SKUPAJ |  | 0
B: VREDNOST SERVISNE URE ZA POPRAVILA:
| OPIS |  | Količina | EM |  | Cena/EM brez DDV | Skupna vrednost brez DDV
| SERVISNA URA |  | 1 | h |  |  | 0
[5 empty] | SKUPAJ |  | 0
C: IZVEDBA REDNEGA SERVISA NA 150 UR ALI 1X LETNO:
Izvesti je potrebno: Vizualni pregled vseh sklopov, pregled puščanja spojev, stanja kontaktov in spojev električne instalacije, menjava vložka zračnega filtra, menjava olja, preverjanje delovanja motorja in generatorja.
| OPIS | Kataloška številka | Količina (za 1 servis) | EM | Proizvajalec ponujenega rezervnega dela | Cena/EM brez DDV | Skupna vrednost brez DDV
| FILTER OLJA |  |  | kos |  |  | 0
| OLJE (ustrezno standardu API SJ/CF, SAE 10W-40) |  |  | l |  |  | 0
| POTROŠNI MATERIAL |  |  | kpl |  |  | 0
| SERVISNE URE |  |  | h |  |  | 0
[5 empty] | SKUPAJ |  | 0
D: IZVEDBA REDNEGA SERVISA NA 300 UR:
Izvesti je potrebno: Vizualni pregled vseh sklopov, pregled puščanja spojev, stanja kontaktov in spojev električne instalacije, menjava vložka zračnega filtra, menjava olja, menjava filtra za gorivo, čiščenje hladilnih reber, preverjanje delovanja motorja in generatorja.
| OPIS | Kataloška številka | Količina (za 1 servis) | EM | Proizvajalec ponujenega rezervnega dela | Cena/EM brez DDV | Skupna vrednost brez DDV
| ZRAČNI FILTER (VLOŽEK) |  |  | kos |  |  | 0
| OLJE (ustrezno standardu API SJ/CF, SAE 10W-40) |  |  | l |  |  | 0
| FILTER ZA GORIVO |  |  | kos |  |  | 0
| FILTER OLJA |  |  | kos |  |  | 0
| POTROŠNI MATERIAL |  |  | kpl |  |  | 0
| SERVISNE URE |  |  | h |  |  | 0
[5 empty] | SKUPAJ |  | 0
E: IZVEDBA REDNEGA SERVISA NA 600 UR:
Izvesti je potrebno: Vizualni pregled vseh sklopov, pregled puščanja spojev, stanja kontaktov in spojev električne instalacije, menjava zračnega filtra, menjava olja, menjava filtra za gorivo, čiščenje hladilnih reber, čiščenje šobe vbrizga, kontrola zračnosti ventilov, čiščenje rezervoarja za gorivo, preverjanje delovanja motorja in generatorja.
| OPIS | Kataloška številka | Količina (za 1 servis) | EM | Proizvajalec ponujenega rezervnega dela | Cena/EM brez DDV | Skupna vrednost brez DDV
| ZRAČNI FILTER (VLOŽEK) |  |  | kos |  |  | 0
| OLJE (ustrezno standardu API SJ/CF, SAE 10W-40) |  |  | l |  |  | 0
| FILTER ZA GORIVO |  |  | kos |  |  | 0
| FILTER OLJA |  |  | kos |  |  | 0
| TESNILO POKROVA VENTILOV |  |  | kpl |  |  | 0
| POTROŠNI MATERIAL |  |  | kpl |  |  | 0
| SERVISNE URE |  |  | h |  |  | 0
[5 empty] | SKUPAJ |  | 0
F: MERITVE VARNOSTI ELEKTRIČNE OPREME AGREGATA:
Izvesti je potrebno: Pregled stikalne omarice, mehansko in električno stanje vtičnic, zaščitnih kontaktov, zaščitnega stikala s pokrovom itd., stanje vijačnih in vtičnih povezav ter vseh spojev električne instalacije. Na vgrajenih delih in izolaciji vodnikov preveriti, da ni prišlo do termično pogojenih sprememb ali do poškodb površine zaradi morebitne prisotnosti kondenzirane vlage (korozijske poškodbe) oz. kakršnihkoli mehanskih in drugih poškodb. Kontrola zaščitnega vodnika, kontrola izolacijske upornosti in funkcionalni preizkus agregata.
| OPIS |  | Količina | EM |  | Cena/EM brez DDV | Skupna vrednost brez DDV
| MERITVE VARNOSTI ELEKTRIČNE OPREME AGREGATA |  | 1 | meritev |  |  | 0
[5 empty] | SKUPAJ |  | 0
SKUPNA OCENJENA CENA ZA 48 MESECEV - AVTOMATSKI SEŠTEVEK - NE SPREMINJAJ
|  |  | Okvirna količina | EM |  | Cena/EM brez DDV | Skupna vrednost brez DDV
| REZERVNI DELI |  | 1 | kpl |  | 0 | 0
| SERVIS NA 150 UR |  | 6 | kos |  | 0 | 0
| SERVIS NA 300 UR |  | 3 | kos |  | 0 | 0
| SERVIS NA 600 UR |  | 3 | kos |  | 0 | 0
| VREDNOST SERVISNE URE ZA POPRAVILA |  | 50 | h |  | 0 | 0
| MERITVE VARNOSTI EL. OPREME |  | 24 | kos |  | 0 | 0
[5 empty] | SKUPAJ (podatek za ocenjevanje): |  | 0

## 5 - KIRSCH 8-44 DDPME
Povezava na prvo stran
AGREGAT:
IDENT | NAZIV | TIP | KOS
71878 | AGREGAT | KIRSCH SE 8-44 DDPME , DIESEL ELEKTR. | 1
TEHNIČNI PODATKI
| MOTOR - TIP/PROIZVAJALEC | GENERATOR-TIP/PROIZVAJALEC |  | KRMILNIK-TIP/PROIZVAJALEC
| DEUTZ BF 4 L 2011 | KIRSCH PME 50/25/80M
A: SEZNAM REZERVNIH DELOV ZA PONUDBO:
| OPIS | Kataloška številka proizvajalca | Količina (za 1 servis) | EM | Proizvajalec ponujenega rezervnega dela | Cena/EM brez DDV | Skupna vrednost brez DDV
1 | ČRPALKA NIZKEGA PRITISKA ZA GORIVO |  | 1 | kos |  |  | 0
2 | INDIKATOR TEMPERATURE MOTORJA |  | 1 | kos |  |  | 0
3 | SENZOR TLAKA OLJA |  | 1 | kos |  |  | 0
4 | STIKALO VKLOP-IZKLOP |  | 1 | kos |  |  | 0
5 | ŠOBA VBRIZGA |  | 2 | kos |  |  | 0
6 | ZAGONSKO STIKALO |  | 1 | kos |  |  | 0
7 | TESNILO POKROVA VENTILOV |  | 1 | kpl |  |  | 0
8 | ZRAČNI FILTER (VLOŽEK) |  | 4 | kos |  |  | 0
9 | ELEKTROMAGNETNI VENTIL |  | 1 | kos |  |  | 0
10 | KOMPENZATOR IZPUŠNIH CEVI |  | 1 | kos |  |  | 0
11 | OGREVALNA SVEČKA |  | 2 | kos |  |  | 0
12 | FILTER ZA GORIVO |  | 4 | kos |  |  | 0
13 | FILTER PREDČRPALKE ZA GORIVO |  | 4 | kos |  |  | 0
14 | FILTER OLJA |  | 4 | kos |  |  | 0
15 | ZAGANJALNIK |  | 1 | kos |  |  | 0
16 | KLINASTI JERMEN MOTORJA |  | 1 | kos |  |  | 0
17 | ZOBATI JERMEN |  | 1 | kos |  |  | 0
18 | V-METER |  | 1 | kos |  |  | 0
[5 empty] | SKUPAJ |  | 0
B: VREDNOST SERVISNE URE ZA POPRAVILA:
| OPIS |  | Količina | EM |  | Cena/EM brez DDV | Skupna vrednost brez DDV
| SERVISNA URA |  | 1 | h |  |  | 0
[5 empty] | SKUPAJ |  | 0
C: IZVEDBA REDNEGA SERVISA NA 500 UR:
Izvesti je potrebno: Vizualni pregled vseh sklopov, pregled puščanja spojev, preverjanje nivoja hladilne tekočine, stanja kontaktov in spojev električne instalacije, čiščenje zračnega filtra, menjava olja, menjava oljnega filtra, nastavitev in po potrebi menjava klinastega jermena, preverjanje delovanja motorja in generatorja.
| OPIS | Kataloška številka | Količina (za 1 servis) | EM | Proizvajalec ponujenega rezervnega dela | Cena/EM brez DDV | Skupna vrednost brez DDV
| OLJE (ustrezno standardu DQC II, ACEA E3-96/E5-02, API CG-4/CH-4 SAE 10W-40) |  |  | l |  |  | 0
| FILTER OLJA |  |  | kos |  |  | 0
| POTROŠNI MATERIAL |  |  | kpl |  |  | 0
| SERVISNE URE |  |  | h |  |  | 0
[5 empty] | SKUPAJ |  | 0
D: IZVEDBA REDNEGA SERVISA NA 1000 UR:
Izvesti je potrebno: Vizualni pregled vseh sklopov, pregled puščanja spojev, preverjanje nivoja hladilne tekočine, stanja kontaktov in spojev električne instalacije, menjava zračnega filtra, menjava olja, menjava oljnega filtra, menjava filtra goriva, menjava predfiltra črpalke za gorivo, nastavitev in po potrebi menjava klinastega jermena, nastavitev zračnosti ventilov, preverjanje zobatega jermena, preverjanje delovanja motorja in generatorja.
| OPIS | Kataloška številka | Količina (za 1 servis) | EM | Proizvajalec ponujenega rezervnega dela | Cena/EM brez DDV | Skupna vrednost brez DDV
| ZRAČNI FILTER (VLOŽEK) |  |  | kos |  |  | 0
| OLJE (ustrezno standardu DQC II, ACEA E3-96/E5-02, API CG-4/CH-4 SAE 10W-40) |  |  | l |  |  | 0
| FILTER OLJA |  |  | kos |  |  | 0
| FILTER ZA GORIVO |  |  | kos |  |  | 0
| FILTER PREDČRPALKE ZA GORIVO |  |  | kos |  |  | 0
| TESNILO POKROVA VENTILOV |  |  | kpl |  |  | 0
| POTROŠNI MATERIAL |  |  | kpl |  |  | 0
| SERVISNE URE |  |  | h |  |  | 0
[5 empty] | SKUPAJ |  | 0
E: MERITVE VARNOSTI ELEKTRIČNE OPREME AGREGATA:
Izvesti je potrebno: Pregled stikalne omarice, mehansko in električno stanje vtičnic, zaščitnih kontaktov, zaščitnega stikala s pokrovom itd., stanje vijačnih in vtičnih povezav ter vseh spojev električne instalacije. Na vgrajenih delih in izolaciji vodnikov preveriti, da ni prišlo do termično pogojenih sprememb ali do poškodb površine zaradi morebitne prisotnosti kondenzirane vlage (korozijske poškodbe) oz. kakršnihkoli mehanskih in drugih poškodb. Kontrola zaščitnega vodnika, kontrola izolacijske upornosti in funkcionalni preizkus agregata.
| OPIS |  | Količina | EM |  | Cena/EM brez DDV | Skupna vrednost brez DDV
| MERITVE VARNOSTI ELEKTRIČNE OPREME AGREGATA |  | 1 | meritev |  |  | 0
[5 empty] | SKUPAJ |  | 0
SKUPNA OCENJENA CENA ZA 48 MESECEV - AVTOMATSKI SEŠTEVEK - NE SPREMINJAJ
|  |  | Okvirna količina | EM |  | Cena/EM brez DDV | Skupna vrednost brez DDV
| REZERVNI DELI |  | 1 | kpl |  | 0 | 0
| SERVIS NA 500 UR |  | 3 | kos |  | 0 | 0
| SERVIS NA 1000 UR |  | 2 | kos |  | 0 | 0
| VREDNOST SERVISNE URE ZA POPRAVILA |  | 20 | h |  | 0 | 0
| MERITVE VARNOSTI EL. OPREME |  | 5 | kos |  | 0 | 0
[5 empty] | SKUPAJ (podatek za ocenjevanje): SKUPAJ (podatek za ocenjevanje): |  | 0

## 6 - KIRSCH D 20-4DDME
Povezava na prvo stran
AGREGAT:
IDENT | NAZIV | TIP | KOS
71877 | AGREGAT | KIRSCH D 20-4DDME , DIESEL ELEKTR. | 4
TEHNIČNI PODATKI
| MOTOR - TIP/PROIZVAJALEC | GENERATOR-TIP/PROIZVAJALEC |  | KRMILNIK-TIP/PROIZVAJALEC
| DEUTZ F3 M 2011 | MECC ALTE ECO 28-2L/4 25 KW
A: SEZNAM REZERVNIH DELOV ZA PONUDBO:
| OPIS | Kataloška številka proizvajalca | Okvirna količina za 48 mesecev | EM | Proizvajalec ponujenega rezervnega dela | Cena/EM brez DDV | Skupna vrednost brez DDV
1 | ČRPALKA NIZKEGA PRITISKA ZA GORIVO |  | 1 | kos |  |  | 0
2 | INDIKATOR TEMPERATURE MOTORJA |  | 2 | kos |  |  | 0
3 | SENZOR TLAKA OLJA |  | 2 | kos |  |  | 0
4 | STIKALO VKLOP-IZKLOP |  | 2 | kos |  |  | 0
5 | ŠOBA VBRIZGA |  | 4 | kos |  |  | 0
6 | ZAGONSKO STIKALO |  | 2 | kos |  |  | 0
7 | ZRAČNI FILTER (VLOŽEK) |  | 18 | kos |  |  | 0
8 | TESNILO POKROVA VENTILOV |  | 4 | kpl |  |  | 0
9 | ELEKTROMAGNETNI VENTIL |  | 2 | kos |  |  | 0
10 | KOMPENZATOR IZPUŠNIH CEVI |  | 2 | kos |  |  | 0
11 | OGREVALNA SVEČKA |  | 2 | kos |  |  | 0
12 | FILTER ZA GORIVO |  | 18 | kos |  |  | 0
13 | FILTER PREDČRPALKE ZA GORIVO |  | 18 | kos |  |  | 0
14 | FILTER OLJA |  | 18 | kos |  |  | 0
15 | KLINASTI JERMEN MOTORJA |  | 2 | kos |  |  | 0
16 | ZOBATI JERMEN |  | 2 | kos |  |  | 0
17 | V-METER |  | 2 | kos |  |  | 0
[5 empty] | SKUPAJ |  | 0
B: VREDNOST SERVISNE URE ZA POPRAVILA:
| OPIS |  | Količina | EM |  | Cena/EM brez DDV | Skupna vrednost brez DDV
| SERVISNA URA |  | 1 | h |  |  | 0
[5 empty] | SKUPAJ |  | 0
C: IZVEDBA REDNEGA SERVISA NA 500 UR:
Izvesti je potrebno: Vizualni pregled vseh sklopov, pregled puščanja spojev, preverjanje nivoja hladilne tekočine, stanja kontaktov in spojev električne instalacije, čiščenje zračnega filtra, menjava olja, menjava oljnega filtra, preverjanje in nastavitev klinastega jermena, preverjanje delovanja motorja in generatorja.
| OPIS | Kataloška številka | Količina (za 1 servis) | EM | Proizvajalec ponujenega rezervnega dela | Cena/EM brez DDV | Skupna vrednost brez DDV
| OLJE (ustrezno standardu ACEA E3-96, ACEA E2-96, API CF4, MIL L 2104E SAE 10W-40) |  |  | l |  |  | 0
| FILTER OLJA |  |  | kos |  |  | 0
| FILTER ZA GORIVO |  |  | kos |  |  | 0
| POTROŠNI MATERIAL |  |  | kpl |  |  | 0
| SERVISNE URE |  |  | h |  |  | 0
[5 empty] | SKUPAJ |  | 0
D: IZVEDBA REDNEGA SERVISA NA 1000 UR:
Izvesti je potrebno: Vizualni pregled vseh sklopov, pregled puščanja spojev, preverjanje nivoja hladilne tekočine, stanja kontaktov in spojev električne instalacije, menjava zračnega filtra, menjava olja, menjava oljnega filtra, menjava filtra goriva, menjava predfiltra črpalke za gorivo, preverjanje in nastavitev klinastega jermena, preverjanje zobatega jermena, preverjanje delovanja motorja in generatorja.
| OPIS | Kataloška številka | Količina (za 1 servis) | EM | Proizvajalec ponujenega rezervnega dela | Cena/EM brez DDV | Skupna vrednost brez DDV
| ZRAČNI FILTER (VLOŽEK) |  |  | kos |  |  | 0
| OLJE (ustrezno standardu ACEA E3-96, ACEA E2-96, API CF4, MIL L 2104E SAE 10W-40) |  |  | l |  |  | 0
| FILTER OLJA |  |  | kos |  |  | 0
| FILTER ZA GORIVO |  |  | kos |  |  | 0
| FILTER PREDČRPALKE ZA GORIVO |  |  | kos |  |  | 0
| TESNILO POKROVA VENTILOV |  |  | kpl |  |  | 0
| POTROŠNI MATERIAL |  |  | kpl |  |  | 0
| SERVISNE URE |  |  | h |  |  | 0
[5 empty] | SKUPAJ |  | 0
E: MERITVE VARNOSTI ELEKTRIČNE OPREME AGREGATA:
Izvesti je potrebno: Pregled stikalne omarice, mehansko in električno stanje vtičnic, zaščitnih kontaktov, zaščitnega stikala s pokrovom itd., stanje vijačnih in vtičnih povezav ter vseh spojev električne instalacije. Na vgrajenih delih in izolaciji vodnikov preveriti, da ni prišlo do termično pogojenih sprememb ali do poškodb površine zaradi morebitne prisotnosti kondenzirane vlage (korozijske poškodbe) oz. kakršnihkoli mehanskih in drugih poškodb. Kontrola zaščitnega vodnika, kontrola izolacijske upornosti in funkcionalni preizkus agregata.
| OPIS |  | Količina | EM |  | Cena/EM brez DDV | Skupna vrednost brez DDV
| MERITVE VARNOSTI ELEKTRIČNE OPREME AGREGATA |  | 1 | meritev |  |  | 0
[5 empty] | SKUPAJ |  | 0
SKUPNA OCENJENA CENA ZA 48 MESECEV - AVTOMATSKI SEŠTEVEK - NE SPREMINJAJ
|  |  | Okvirna količina | EM |  | Cena/EM brez DDV | Skupna vrednost brez DDV
| REZERVNI DELI |  | 1 | kpl |  | 0 | 0
| SERVIS NA 500 UR |  | 12 | kos |  | 0 | 0
| SERVIS NA 1000 UR |  | 6 | kos |  | 0 | 0
| VREDNOST SERVISNE URE ZA POPRAVILA |  | 80 | h |  | 0 | 0
| MERITVE VARNOSTI EL. OPREME |  | 18 | kos |  | 0 | 0
[5 empty] | SKUPAJ (podatek za ocenjevanje): |  | 0

## 7 - KIRSCH D300-4IWE
Povezava na prvo stran
AGREGAT:
IDENT | NAZIV | TIP | KOS
69814, 71875 | AGREGAT | KIRSCH D 300-4IWE, DIESEL ELEKTR. | 4
TEHNIČNI PODATKI
| MOTOR - TIP/PROIZVAJALEC | GENERATOR-TIP/PROIZVAJALEC |  | KRMILNIK-TIP/PROIZVAJALEC
| IVECO AIFO 8210 SRI 26 | MECC ALTE B16/B5 ECO 38-2L |  | ComAp InteliGen4 200
A: SEZNAM REZERVNIH DELOV ZA PONUDBO:
| OPIS | Kataloška številka proizvajalca | Okvirna količina za 48 mesecev | EM | Proizvajalec ponujenega rezervnega dela | Cena/EM brez DDV | Skupna vrednost brez DDV
1 | ČRPALKA NIZKEGA PRITISKA ZA GORIVO |  | 2 | kos |  |  | 0
2 | ROČNA ČRPALKA GORIVA |  | 2 | kos |  |  | 0
3 | SENZOR TLAKA OLJA |  | 2 | kos |  |  | 0
4 | SENZOR NIVOJA HLADILNE TEKOČINE |  | 2 | kos |  |  | 0
5 | STIKALO VKLOP-IZKLOP |  | 2 | kos |  |  | 0
6 | ŠOBA VBRIZGA |  | 1 | kos |  |  | 0
7 | VLOŽEK ŠOBE VBRIZGA |  | 4 | kos |  |  | 0
8 | TESNILO POKROVA VENTILOV |  | 4 | kos |  |  | 0
9 | VODNA ČRPALKA KOMPLETNA |  | 2 | kos |  |  | 0
10 | ZAGONSKO STIKALO |  | 2 | kos |  |  | 0
11 | ZRAČNI FILTER (VLOŽEK) |  | 15 | kos |  |  | 0
12 | ELEKTROMAGNETNI VENTIL |  | 2 | kos |  |  | 0
13 | HLADILNIK |  | 1 | kos |  |  | 0
14 | FILTER ZA GORIVO - VLOŽEK |  | 30 | kos |  |  | 0
15 | FILTER ZA GORIVO - NAVOJNI |  | 30 | kos |  |  | 0
16 | FILTER OLJA |  | 30 | kos |  |  | 0
17 | JERMEN SISTEMA (2 JERMENA NA GARN.) |  | 4 | kos |  |  | 0
18 | NAPENJALEC JERMENA KOMPLET |  | 4 | kos |  |  | 0
[5 empty] | SKUPAJ |  | 0
B: VREDNOST SERVISNE URE ZA POPRAVILA:
| OPIS |  | Količina | EM |  | Cena/EM brez DDV | Skupna vrednost brez DDV
| SERVISNA URA |  | 1 | h |  |  | 0
[5 empty] | SKUPAJ |  | 0
C: IZVEDBA REDNEGA SERVISA NA 300 UR ALI 1 x LETNO:
Izvesti je potrebno: Vizualni pregled vseh sklopov, pregled puščanja spojev, preverjanje nivoja hladilne tekočine, stanja kontaktov in spojev električne instalacije, menjava olja, menjava oljnega filtra, menjava filtra goriva, čiščenje zračnega filtra, kontrola in nastavitev klinastega jermena, preverjanje delovanja motorja in generatorja.
| OPIS | Kataloška številka | Količina (za 1 servis) | EM | Proizvajalec ponujenega rezervnega dela | Cena/EM brez DDV | Skupna vrednost brez DDV
| OLJE (ustrezno standardu ACEA E3-96, ACEA E2-96, API CF4, MIL L 2104E SAE 10W-40) |  |  | l |  |  | 0
| FILTER OLJA |  |  | kos |  |  | 0
| FILTER GORIVA - VLOŽEK |  |  | kos |  |  | 0
| FILTER GORIVA - NAVOJNI |  |  | kos |  |  | 0
| POTROŠNI MATERIAL |  |  | kpl |  |  | 0
| SERVISNE URE |  |  | h |  |  | 0
[5 empty] | SKUPAJ |  | 0
D: IZVEDBA REDNEGA SERVISA NA 900 UR:
Izvesti je potrebno: Vizualni pregled vseh sklopov, pregled puščanja spojev, preverjanje nivoja hladilne tekočine, stanja kontaktov in spojev električne instalacije, menjava olja, menjava oljnega filtra, menjava filtra goriva, menjava zračnega filtra, menjava klinastih jermenov, nastavitev vbrizgalnih šob, nastavitev ventilov, preverjanje delovanja motorja in generatorja.
| OPIS | Kataloška številka | Količina (za 1 servis) | EM | Proizvajalec ponujenega rezervnega dela | Cena/EM brez DDV | Skupna vrednost brez DDV
| ZRAČNI FILTER (VLOŽEK) |  |  | kos |  |  | 0
| OLJE (ustrezno standardu ACEA E3-96, ACEA E2-96, API CF4, MIL L 2104E SAE 10W-40) |  |  | l |  |  | 0
| FILTER OLJA |  |  | kos |  |  | 0
| FILTER GORIVA - VLOŽEK |  |  | kos |  |  | 0
| FILTER GORIVA - NAVOJNI |  |  | kos |  |  | 0
| JERMEN SISTEMA (2 JERMENA NA GARN.) |  |  | kpl |  |  | 0
| NAPENJALEC JERMENA KOMPLET |  |  | kpl |  |  | 0
| NASTAVITEV VBRIZGALNIH ŠOB |  |  | kpl |  |  | 0
| NASTAVITEV VENTILOV |  |  | kpl |  |  | 0
| TESNILO POKROVA VENTILOV |  |  | kpl |  |  | 0
| POTROŠNI MATERIAL |  |  | kpl |  |  | 0
| SERVISNE URE |  |  | h |  |  | 0
[5 empty] | SKUPAJ |  | 0
E: IZVEDBA REDNEGA SERVISA NA 1200 UR ALI NA 2 LETI:
Izvesti je potrebno: Vizualni pregled vseh sklopov, pregled puščanja spojev, preverjanje stanja kontaktov in spojev električne instalacije, menjava olja, menjava oljnega filtra, menjava filtra goriva, menjava hladilne tekočine, čiščenje zračnega filtra, kontrola in nastavitev jermenov, preverjanje delovanja motorja in generatorja.
| OPIS | Kataloška številka | Količina (za 1 servis) | EM | Proizvajalec ponujenega rezervnega dela | Cena/EM brez DDV | Skupna vrednost brez DDV
| OLJE (ustrezno standardu ACEA E3-96, ACEA E2-96, API CF4, MIL L 2104E SAE 10W-40) |  |  | l |  |  | 0
| FILTER OLJA |  |  | kos |  |  | 0
| FILTER GORIVA - VLOŽEK |  |  | kos |  |  | 0
| FILTER GORIVA - NAVOJNI |  |  | kos |  |  | 0
| HLADILNA TEKOČINA |  |  | l |  |  | 0
| POTROŠNI MATERIAL |  |  | kpl |  |  | 0
| SERVISNE URE |  |  | h |  |  | 0
[5 empty] | SKUPAJ |  | 0
F: MERITVE VARNOSTI ELEKTRIČNE OPREME AGREGATA:
Izvesti je potrebno: Pregled stikalne omarice, mehansko in električno stanje vtičnic, zaščitnih kontaktov, zaščitnega stikala s pokrovom itd., stanje vijačnih in vtičnih povezav ter vseh spojev električne instalacije. Na vgrajenih delih in izolaciji vodnikov preveriti, da ni prišlo do termično pogojenih sprememb ali do poškodb površine zaradi morebitne prisotnosti kondenzirane vlage (korozijske poškodbe) oz. kakršnihkoli mehanskih in drugih poškodb. Kontrola zaščitnega vodnika, kontrola izolacijske upornosti in funkcionalni preizkus agregata.
| OPIS |  | Količina | EM |  | Cena/EM brez DDV | Skupna vrednost brez DDV
| MERITVE VARNOSTI ELEKTRIČNE OPREME AGREGATA |  | 1 | meritev |  |  | 0
[5 empty] | SKUPAJ |  | 0
SKUPNA OCENJENA CENA ZA 48 MESECEV - AVTOMATSKI SEŠTEVEK - NE SPREMINJAJ
|  |  | Okvirna količina | EM |  | Cena/EM brez DDV | Skupna vrednost brez DDV
| REZERVNI DELI |  | 1 | kpl |  | 0 | 0
| SERVIS NA 300 UR |  | 20 | kos |  | 0 | 0
| SERVIS NA 900 UR |  | 6 | kos |  | 0 | 0
| SERVIS NA 1200 UR |  | 4 | kos |  | 0 | 0
| VREDNOST SERVISNE URE ZA POPRAVILA |  | 150 | h |  | 0 | 0
| MERITVE VARNOSTI EL. OPREME |  | 30 | kos |  | 0 | 0
[5 empty] | SKUPAJ (podatek za ocenjevanje): |  | 0

## 8 - KIRSCH 125-4IWE
Povezava na prvo stran
AGREGAT:
IDENT | NAZIV | TIP | KOS
71876, 72501 | AGREGAT | KIRSCH D 125-4IWE, DIESEL ELEKTR. | 11
TEHNIČNI PODATKI
| MOTOR - TIP/PROIZVAJALEC | GENERATOR-TIP/PROIZVAJALEC |  | KRMILNIK-TIP/PROIZVAJALEC
| IVECO NEF 67 TM3 | MECC ALTE B3 ECO 34-1/4L |  | ComAp InteliGen4 200
A: SEZNAM REZERVNIH DELOV ZA PONUDBO:
| OPIS | Kataloška številka proizvajalca | Okvirna količina za 48 mesecev | EM | Proizvajalec ponujenega rezervnega dela | Cena/EM brez DDV | Skupna vrednost brez DDV
1 | ČRPALKA NIZKEGA PRITISKA ZA GORIVO |  | 4 | kos |  |  | 0
2 | INDIKATOR TEMPERATURE MOTORJA |  | 4 | kos |  |  | 0
3 | SENZOR TLAKA OLJA |  | 4 | kos |  |  | 0
4 | STIKALO VKLOP-IZKLOP |  | 4 | kos |  |  | 0
5 | ŠOBA VBRIZGA |  | 6 | kos |  |  | 0
6 | VLOŽEK ŠOBE VBRIZGA |  | 6 | kos |  |  | 0
7 | TESNILO POKROVA VENTILOV |  | 6 | kos |  |  | 0
8 | VODNA ČRPALKA KOMPLETNA |  | 2 | kos |  |  | 0
9 | ZAGONSKO STIKALO |  | 2 | kos |  |  | 0
10 | KOMBINIRANO ZAŠČITNO STIKALO |  | 2 | kos |  |  | 0
11 | ZRAČNI FILTER (VLOŽEK) |  | 25 | kos |  |  | 0
12 | ELEKTROMAGNETNI VENTIL |  | 4 | kos |  |  | 0
15 | FILTER GORIVA |  | 50 | kos |  |  | 0
16 | FILTER OLJA |  | 50 | kos |  |  | 0
17 | JERMEN MOTORJA |  | 8 | kos |  |  | 0
18 | NAPENJALEC JERMENA |  | 8 | kos |  |  | 0
[5 empty] | SKUPAJ |  | 0
B: VREDNOST SERVISNE URE ZA POPRAVILA:
| OPIS |  | Količina (za 1 servis) | EM |  | Cena/EM brez DDV | Skupna vrednost brez DDV
| SERVISNA URA |  | 1 | h |  |  | 0
[5 empty] | SKUPAJ |  | 0
C: IZVEDBA REDNEGA SERVISA NA 600 UR ALI 1 x LETNO:
Izvesti je potrebno: Vizualni pregled vseh sklopov, pregled puščanja spojev, preverjanje nivoja hladilne tekočine, stanja kontaktov in spojev električne instalacije, menjava olja, menjava oljnega filtra, menjava filtra goriva, čiščenje zračnega filtra, kontrola in nastavitev jermenov, preverjanje delovanja motorja in generatorja.
| OPIS | Kataloška številka proizvajalca | Količina (za 1 servis) | EM | Proizvajalec ponujenega rezervnega dela | Cena/EM brez DDV | Skupna vrednost brez DDV
| OLJE (ustrezno standardu ACEA E3-96, ACEA E2-96, API CF4, MIL L 2104E SAE 10W-40) |  |  | l |  |  | 0
| FILTER OLJA |  |  | kos |  |  | 0
| FILTER GORIVA |  |  | kos |  |  | 0
| POTROŠNI MATERIAL |  |  | kpl |  |  | 0
| SERVISNE URE |  |  | h |  |  | 0
[5 empty] | SKUPAJ |  | 0
D: IZVEDBA REDNEGA SERVISA NA 1200 UR ALI NA 2 LETI:
Izvesti je potrebno: Vizualni pregled vseh sklopov, pregled puščanja spojev, preverjanje nivoja hladilne tekočine, stanja kontaktov in spojev električne instalacije, menjava olja, menjava oljnega filtra, menjava filtra goriva, menjava zračnega filtra, menjava jermena, menjava hladilne tekočine, čiščenje turbopolnilnika, preverjanje delovanja motorja in generatorja.
| OPIS | Kataloška številka proizvajalca | Količina (za 1 servis) | EM | Proizvajalec ponujenega rezervnega dela | Cena/EM brez DDV | Skupna vrednost brez DDV
| ZRAČNI FILTER (VLOŽEK) |  |  | kos |  |  | 0
| OLJE (ustrezno standardu ACEA E3-96, ACEA E2-96, API CF4, MIL L 2104E SAE 10W-40) |  |  | l |  |  | 0
| FILTER OLJA |  |  | kos |  |  | 0
| FILTER GORIVA |  |  | kos |  |  | 0
| JERMEN MOTORJA |  |  | kos |  |  | 0
| NAPENJALEC JERMENA KOMPLET |  |  | kpl |  |  | 0
| HLADILNA TEKOČINA |  |  | l |  |  | 0
| ČIŠČENJE TURBOPOLNILNIKA |  |  | kos |  |  | 0
| POTROŠNI MATERIAL |  |  | kpl |  |  | 0
| SERVISNE URE |  |  | h |  |  | 0
[5 empty] | SKUPAJ |  | 0
E: IZVEDBA REDNEGA SERVISA NA 1800 UR:
Izvesti je potrebno: Vizualni pregled vseh sklopov, pregled puščanja spojev, preverjanje nivoja hladilne tekočine, stanja kontaktov in spojev električne instalacije, menjava olja, menjava oljnega filtra, menjava filtra goriva, čiščenje zračnega filtra, kontrola in nastavitev jermenov, nastavitev vbrizgalnih šob, preverjanje delovanja motorja in generatorja.
| OPIS | Kataloška številka proizvajalca | Količina (za 1 servis) | EM | Proizvajalec ponujenega rezervnega dela | Cena/EM brez DDV | Skupna vrednost brez DDV
| OLJE (ustrezno standardu ACEA E3-96, ACEA E2-96, API CF4, MIL L 2104E SAE 10W-40) |  |  | l |  |  | 0
| FILTER OLJA |  |  | kos |  |  | 0
| FILTER GORIVA |  |  | kos |  |  | 0
| NASTAVITEV VBRIZGALNIH ŠOB |  |  | kpl |  |  | 0
| TESNILO POKROVA VENTILOV |  |  | kpl |  |  | 0
| POTROŠNI MATERIAL |  |  | kpl |  |  | 0
| SERVISNE URE |  |  | h |  |  | 0
[5 empty] | SKUPAJ |  | 0
F: MERITVE VARNOSTI ELEKTRIČNE OPREME AGREGATA:
Izvesti je potrebno: Pregled stikalne omarice, mehansko in električno stanje vtičnic, zaščitnih kontaktov, zaščitnega stikala s pokrovom itd., stanje vijačnih in vtičnih povezav ter vseh spojev električne instalacije. Na vgrajenih delih in izolaciji vodnikov preveriti, da ni prišlo do termično pogojenih sprememb ali do poškodb površine zaradi morebitne prisotnosti kondenzirane vlage (korozijske poškodbe) oz. kakršnihkoli mehanskih in drugih poškodb. Kontrola zaščitnega vodnika, kontrola izolacijske upornosti in funkcionalni preizkus agregata.
| OPIS |  | Količina | EM |  | Cena/EM brez DDV | Skupna vrednost brez DDV
| MERITVE VARNOSTI ELEKTRIČNE OPREME AGREGATA |  | 1 | meritev |  |  | 0
[5 empty] | SKUPAJ |  | 0
SKUPNA OCENJENA CENA ZA 48 MESECEV - AVTOMATSKI SEŠTEVEK - NE SPREMINJAJ
|  |  | Okvirna količina | EM |  | Cena/EM brez DDV | Skupna vrednost brez DDV
| REZERVNI DELI |  | 1 | kpl |  | 0 | 0
| SERVIS NA 600 UR |  | 34 | kos |  | 0 | 0
| SERVIS NA 1200 UR |  | 10 | kos |  | 0 | 0
| SERVIS NA 1800 UR |  | 6 | kos |  | 0 | 0
| VREDNOST SERVISNE URE ZA POPRAVILA |  | 200 | h |  | 0 | 0
| MERITVE VARNOSTI EL. OPREME |  | 50 | kos |  | 0 | 0
[5 empty] | SKUPAJ (podatek za ocenjevanje): |  | 0

## 9 - KIRSCH SD 10 DLSE
Povezava na prvo stran
AGREGAT:
IDENT | NAZIV | TIP | KOS
403264 | AGREGAT | KIRSCH SD 10-DLSE , DIESEL ELEKTR. | 3
TEHNIČNI PODATKI
| MOTOR - TIP/PROIZVAJALEC | GENERATOR-TIP/PROIZVAJALEC |  | KRMILNIK-TIP/PROIZVAJALEC
| LOMBARDINI LDW 903 FOCS | KIRSCH GTS-DWG 12
A: SEZNAM REZERVNIH DELOV ZA PONUDBO:
| OPIS | Kataloška številka proizvajalca | Okvirna količina za 48 mesecev | EM | Proizvajalec ponujenega rezervnega dela | Cena/EM brez DDV | Skupna vrednost brez DDV
1 | ČRPALKA NIZKEGA PRITISKA ZA GORIVO |  | 1 | kos |  |  | 0
2 | INDIKATOR TEMPERATURE MOTORJA |  | 1 | kos |  |  | 0
3 | MERILNIK NIVOJA GORIVA |  | 1 | kos |  |  | 0
4 | SENZOR TLAKA OLJA |  | 1 | kos |  |  | 0
5 | STIKALO VKLOP-IZKLOP |  | 1 | kos |  |  | 0
6 | ŠOBA VBRIZGA |  | 1 | kos |  |  | 0
7 | ZAGONSKO STIKALO |  | 1 | kos |  |  | 0
8 | ZRAČNI FILTER (VLOŽEK) |  | 6 | kos |  |  | 0
9 | TESNILO POKROVA VENTILOV |  | 2 | kpl |  |  | 0
10 | OLJNI FILTER |  | 12 | kos |  |  | 0
11 | FILTER GORIVA |  | 12 | kos |  |  | 0
12 | KLINASTI JERMEN |  | 1 | kos |  |  | 0
13 | CEVI ZA GORIVO |  | 1 | kpl |  |  | 0
14 | ELEKTROMAGNETNI VENTIL |  | 1 | kos |  |  | 0
15 | IZPUŠNA CEV |  | 1 | kos |  |  | 0
16 | OGREVALNA SVEČKA |  | 1 | kos |  |  | 0
17 | V-METER |  | 1 | kos |  |  | 0
[5 empty] | SKUPAJ |  | 0
B: VREDNOST SERVISNE URE ZA POPRAVILA:
| OPIS |  | Količina (za 1 servis) | EM |  | Cena/EM brez DDV | Skupna vrednost brez DDV
| SERVISNA URA |  | 1 | h |  |  | 0
[5 empty] | SKUPAJ |  | 0
C: IZVEDBA REDNEGA SERVISA NA 250 UR ALI 1X LETNO:
Izvesti je potrebno: Vizualni pregled vseh sklopov, pregled puščanja spojev, stanja kontaktov in spojev električne instalacije, čiščenje in kontrola zračnega filtra, menjava olja, menjava oljnega filtra, menjava filtra goriva, kontrola klinastega jermena, kontrola nivoja hladilne tekočine, preverjanje delovanja motorja in generatorja.
| OPIS | Kataloška številka proizvajalca | Količina (za 1 servis) | EM | Proizvajalec ponujenega rezervnega dela | Cena/EM brez DDV | Skupna vrednost brez DDV
| OLJNI FILTER |  |  | kos |  |  | 0
| OLJE (ustrezno standardu API SJ/CF, ACEA A3-96 B3-96 SAE 10W-40) |  |  | l |  |  | 0
| FILTER GORIVA |  |  | kos |  |  | 0
| POTROŠNI MATERIAL |  |  | kpl |  |  | 0
| SERVISNE URE |  |  | h |  |  | 0
[5 empty] | SKUPAJ |  | 0
D: IZVEDBA REDNEGA SERVISA NA 500 UR:
Izvesti je potrebno: Vizualni pregled vseh sklopov, pregled puščanja spojev, stanja kontaktov in spojev električne instalacije, čiščenje in kontrola zračnega filtra, menjava olja, menjava oljnega filtra, menjava filtra goriva, menjava klinastega jermena, nastavitev ventilov, preverjanje delovanja motorja in generatorja.
| OPIS | Kataloška številka proizvajalca | Količina (za 1 servis) | EM | Proizvajalec ponujenega rezervnega dela | Cena/EM brez DDV | Skupna vrednost brez DDV
| OLJNI FILTER |  |  | kos |  |  | 0
| OLJE (ustrezno standardu API SJ/CF, ACEA A3-96 B3-96 SAE 10W-40) |  |  | l |  |  | 0
| FILTER GORIVA |  |  | kos |  |  | 0
| KLINASTI JERMEN |  |  | kos |  |  | 0
| TESNILO POKROVA VENTILOV |  |  | kpl |  |  | 0
| POTROŠNI MATERIAL |  |  | kpl |  |  | 0
| SERVISNE URE |  |  | h |  |  | 0
[5 empty] | SKUPAJ |  | 0
E: IZVEDBA REDNEGA SERVISA NA 1000 UR ALI NA 2 LETI:
Izvesti je potrebno: Vizualni pregled vseh sklopov, pregled puščanja spojev, stanja kontaktov in spojev električne instalacije, čiščenje in kontrola zračnega filtra, menjava olja, menjava oljnega filtra, menjava filtra goriva, menjava klinastega jermena, menjava hladilne tekočine, menjava cevi za gorivo, menjava zračnega filtra, nastavitev ventilov, čiščenje in nastavitev vbrizgalnih šob, čiščenje notranjosti hladilnika, čiščenje rezervoarja za gorivo, preverjanje delovanja motorja in generatorja.
| OPIS | Kataloška številka proizvajalca | Količina (za 1 servis) | EM | Proizvajalec ponujenega rezervnega dela | Cena/EM brez DDV | Skupna vrednost brez DDV
| OLJNI FILTER |  |  | kos |  |  | 0
| OLJE (ustrezno standardu API SJ/CF, ACEA A3-96 B3-96 SAE 10W-40) |  |  | l |  |  | 0
| FILTER GORIVA |  |  | kos |  |  | 0
| KLINASTI JERMEN |  |  | kos |  |  | 0
| HLADILNA TEKOČINA |  |  | l |  |  | 0
| CEVI ZA GORIVO |  |  | kpl |  |  | 0
| ZRAČNI FILTER |  |  | kos |  |  | 0
| TESNILO POKROVA VENTILOV |  |  | kpl |  |  | 0
| POTROŠNI MATERIAL |  |  | kpl |  |  | 0
| SERVISNE URE |  |  | h |  |  | 0
[5 empty] | SKUPAJ |  | 0
F: MERITVE VARNOSTI ELEKTRIČNE OPREME AGREGATA:
Izvesti je potrebno: Pregled stikalne omarice, mehansko in električno stanje vtičnic, zaščitnih kontaktov, zaščitnega stikala s pokrovom itd., stanje vijačnih in vtičnih povezav ter vseh spojev električne instalacije. Na vgrajenih delih in izolaciji vodnikov preveriti, da ni prišlo do termično pogojenih sprememb ali do poškodb površine zaradi morebitne prisotnosti kondenzirane vlage (korozijske poškodbe) oz. kakršnihkoli mehanskih in drugih poškodb. Kontrola zaščitnega vodnika, kontrola izolacijske upornosti in funkcionalni preizkus agregata.
| OPIS |  | Količina | EM |  | Cena/EM brez DDV | Skupna vrednost brez DDV
| MERITVE VARNOSTI ELEKTRIČNE OPREME AGREGATA |  | 1 | meritev |  |  | 0
[5 empty] | SKUPAJ |  | 0
SKUPNA OCENJENA CENA ZA 48 MESECEV - AVTOMATSKI SEŠTEVEK - NE SPREMINJAJ
|  |  | Okvirna količina | EM |  | Cena/EM brez DDV | Skupna vrednost brez DDV
| REZERVNI DELI |  | 1 | kpl |  | 0 | 0
| SERVIS NA 250 UR |  | 9 | kos |  | 0 | 0
| SERVIS NA 500 UR |  | 2 | kos |  | 0 | 0
| SERVIS NA 1000 UR |  | 1 | kos |  | 0 | 0
| VREDNOST SERVISNE URE ZA POPRAVILA |  | 40 | h |  | 0 | 0
| MERITVE VARNOSTI EL. OPREME |  | 12 | kos |  | 0 | 0
[5 empty] | SKUPAJ (podatek za ocenjevanje): |  | 0

## 10 - KIRSCH NE-GDHAE
Povezava na prvo stran
AGREGAT:
IDENT | NAZIV | TIP | KOS
39598 | AGREGAT | KIRSCH NE GDHAE, KIRSCH D-12-4-DHAEIWFH | 1
TEHNIČNI PODATKI
| MOTOR - TIP/PROIZVAJALEC | GENERATOR-TIP/PROIZVAJALEC |  | KRMILNIK-TIP/PROIZVAJALEC
| HATZ 1D80C | KIRSCH D54293 TIER
A: SEZNAM REZERVNIH DELOV ZA PONUDBO:
| OPIS | Kataloška številka proizvajalca | Okvirna količina za 48 mesecev | EM | Proizvajalec ponujenega rezervnega dela | Cena/EM brez DDV | Skupna vrednost brez DDV
1 | ČRPALKA NIZKEGA PRITISKA ZA GORIVO |  | 1 | kos |  |  | 0
2 | INDIKATOR TEMPERATURE MOTORJA |  | 1 | kos |  |  | 0
3 | SENZOR TLAKA OLJA |  | 1 | kos |  |  | 0
4 | STIKALO VKLOP-IZKLOP |  | 1 | kos |  |  | 0
5 | ŠOBA VBRIZGA |  | 1 | kos |  |  | 0
6 | ZAGONSKO STIKALO |  | 1 | kos |  |  | 0
7 | ZRAČNI FILTER (VLOŽEK) |  | 2 | kos |  |  | 0
8 | TESNILO POKROVA VENTILOV |  | 1 | kpl |  |  | 0
9 | ELEKTROMAGNETNI VENTIL |  | 1 | kos |  |  | 0
10 | IZPUŠNA CEV |  | 1 | kos |  |  | 0
11 | OGREVALNA SVEČKA |  | 1 | kos |  |  | 0
12 | FILTER ZA GORIVO |  | 4 | kos |  |  | 0
13 | FILTER OLJA |  | 4 | kos |  |  | 0
14 | V-METER |  | 1 | kos |  |  | 0
[5 empty] | SKUPAJ |  | 0
B: VREDNOST SERVISNE URE ZA POPRAVILA:
| OPIS |  | Količina | EM |  | Cena/EM brez DDV | Skupna vrednost brez DDV
| SERVISNA URA |  | 1 | h |  |  | 0
[5 empty] | SKUPAJ |  | 0
C: IZVEDBA REDNEGA SERVISA NA 250 UR ALI 1X LETNO:
Izvesti je potrebno: Vizualni pregled vseh sklopov, pregled puščanja spojev, stanja kontaktov in spojev električne instalacije, čiščenje zračnega filtra, menjava olja, menjava oljnega filtra, kontrola zračnosti ventilov, čiščenje sistema zračnega hlajenja, čiščenje zaščitne mrežice na dušilci izpuha, preverjanje delovanja motorja in generatorja.
| OPIS | Kataloška številka proizvajalca | Količina (za 1 servis) | EM | Proizvajalec ponujenega rezervnega dela | Cena/EM brez DDV | Skupna vrednost brez DDV
| OLJE (ustrezno standardu ACEA B2/E2, API CD/CE/CF/CF-4/CG-4 ali boljše SAE 10W-40) |  |  | l |  |  | 0
| FILTER OLJA |  |  | kos |  |  | 0
| FILTER ZA GORIVO |  |  | kos |  |  | 0
| POTROŠNI MATERIAL |  |  | kpl |  |  | 0
| SERVISNE URE |  |  | h |  |  | 0
[5 empty] | SKUPAJ |  | 0
D: IZVEDBA REDNEGA SERVISA NA 500 UR:
Izvesti je potrebno: Vizualni pregled vseh sklopov, pregled puščanja spojev, stanja kontaktov in spojev električne instalacije, menjava vložka zračnega filtra, menjava olja, menjava filtra za olje, menjava filtra za gorivo, kontrola zračnosti ventilov, čiščenje sistema zračnega hlajenja, čiščenje zaščitne mrežice na dušilcu izpuha, preverjanje delovanja motorja in generatorja.
| OPIS | Kataloška številka | Količina (za 1 servis) | EM | Proizvajalec ponujenega rezervnega dela | Cena/EM brez DDV | Skupna vrednost brez DDV
| ZRAČNI FILTER (VLOŽEK) |  |  | kos |  |  | 0
| OLJE (ustrezno standardu ACEA B2/E2, API CD/CE/CF/CF-4/CG-4 ali boljše SAE 10W-40) |  |  | l |  |  | 0
| FILTER OLJA |  |  | kos |  |  | 0
| FILTER ZA GORIVO |  |  | kos |  |  | 0
| TESNILO POKROVA VENTILOV |  |  | kpl |  |  | 0
| POTROŠNI MATERIAL |  |  | kpl |  |  | 0
| SERVISNE URE |  |  | h |  |  | 0
[5 empty] | SKUPAJ |  | 0
E: MERITVE VARNOSTI ELEKTRIČNE OPREME AGREGATA:
Izvesti je potrebno: Pregled stikalne omarice, mehansko in električno stanje vtičnic, zaščitnih kontaktov, zaščitnega stikala s pokrovom itd., stanje vijačnih in vtičnih povezav ter vseh spojev električne instalacije. Na vgrajenih delih in izolaciji vodnikov preveriti, da ni prišlo do termično pogojenih sprememb ali do poškodb površine zaradi morebitne prisotnosti kondenzirane vlage (korozijske poškodbe) oz. kakršnihkoli mehanskih in drugih poškodb. Kontrola zaščitnega vodnika, kontrola izolacijske upornosti in funkcionalni preizkus agregata.
| OPIS |  | Količina | EM |  | Cena/EM brez DDV | Skupna vrednost brez DDV
| MERITVE VARNOSTI ELEKTRIČNE OPREME AGREGATA |  | 1 | meritev |  |  | 0
[5 empty] | SKUPAJ |  | 0
SKUPNA OCENJENA CENA ZA 48 MESECEV - AVTOMATSKI SEŠTEVEK - NE SPREMINJAJ
|  |  | Okvirna količina | EM |  | Cena/EM brez DDV | Skupna vrednost brez DDV
| REZERVNI DELI |  | 1 | kpl |  | 0 | 0
| SERVIS NA 250 UR |  | 3 | kos |  | 0 | 0
| SERVIS NA 500 UR |  | 1 | kos |  | 0 | 0
| VREDNOST SERVISNE URE ZA POPRAVILA |  | 20 | h |  | 0 | 0
| MERITVE VARNOSTI EL. OPREME |  | 4 | kos |  | 0 | 0
[5 empty] | SKUPAJ (podatek za ocenjevanje): |  | 0

## 11 - STUBELJ DE 7,0 ML
Povezava na prvo stran
AGREGAT:
IDENT | NAZIV | TIP | KOS
76984 | AGREGAT | STUBELJ 7,0 ML | 30
TEHNIČNI PODATKI
| MOTOR - TIP/PROIZVAJALEC | GENERATOR-TIP/PROIZVAJALEC |  | KRMILNIK-TIP/PROIZVAJALEC
| LOMBARDINI 15LD 400/B1 | SINCRO EK 2 LAT 7 KW
A: SEZNAM REZERVNIH DELOV ZA PONUDBO:
| OPIS | Kataloška številka proizvajalca | Okvirna količina za 48 mesecev | EM | Proizvajalec ponujenega rezervnega dela | Cena/EM brez DDV | Skupna vrednost brez DDV
1 | ČRPALKA NIZKEGA PRITISKA ZA GORIVO |  | 1 | kos |  |  | 0
2 | INDIKATOR TEMPERATURE MOTORJA |  | 2 | kos |  |  | 0
3 | SENZOR TLAKA OLJA |  | 2 | kos |  |  | 0
4 | STIKALO VKLOP-IZKLOP |  | 2 | kos |  |  | 0
5 | ŠOBA VBRIZGA |  | 4 | kos |  |  | 0
6 | ZAGONSKO STIKALO |  | 2 | kos |  |  | 0
7 | TESNILO POKROVA VENTILOV |  | 4 | kpl |  |  | 0
8 | ZRAČNI FILTER (VLOŽEK) |  | 14 | kos |  |  | 0
9 | ELEKTROMAGNETNI VENTIL |  | 2 | kos |  |  | 0
10 | IZPUŠNA CEV |  | 2 | kos |  |  | 0
11 | OGREVALNA SVEČKA |  | 2 | kos |  |  | 0
12 | FILTER ZA GORIVO |  | 8 | kos |  |  | 0
13 | FILTER OLJA |  | 8 | kos |  |  | 0
14 | ZAGANJALNIK |  | 1 | kos |  |  | 0
15 | CEV ZA GORIVO |  | 2 | m |  |  | 0
16 | V-METER |  | 2 | kos |  |  | 0
[5 empty] | SKUPAJ |  | 0
B: VREDNOST SERVISNE URE ZA POPRAVILA:
| OPIS |  | Količina | EM |  | Cena/EM brez DDV | Skupna vrednost brez DDV
| SERVISNA URA |  | 1 | h |  |  | 0
[5 empty] | SKUPAJ |  | 0
C: IZVEDBA REDNEGA SERVISA NA 150 UR ALI 1X LETNO:
Izvesti je potrebno: Vizualni pregled vseh sklopov, pregled puščanja spojev, stanja kontaktov in spojev električne instalacije, menjava vložka zračnega filtra, menjava olja, preverjanje delovanja motorja in generatorja.
| OPIS | Kataloška številka | Količina (za 1 servis) | EM | Proizvajalec ponujenega rezervnega dela | Cena/EM brez DDV | Skupna vrednost brez DDV
| ZRAČNI FILTER (VLOŽEK) |  |  | kos |  |  | 0
| OLJE (ustrezno standardu API SJ/CF, SAE 10W-40) |  |  | l |  |  | 0
| POTROŠNI MATERIAL |  |  | kpl |  |  | 0
| SERVISNE URE |  |  | h |  |  | 0
[5 empty] | SKUPAJ |  | 0
C: IZVEDBA REDNEGA SERVISA NA 300 UR:
Izvesti je potrebno: Vizualni pregled vseh sklopov, pregled puščanja spojev, stanja kontaktov in spojev električne instalacije, menjava vložka zračnega filtra, menjava olja, menjava filtra za olje, menjava filtra za gorivo, čiščenje hladilnih reber, preverjanje delovanja motorja in generatorja.
| OPIS | Kataloška številka | Količina (za 1 servis) | EM | Proizvajalec ponujenega rezervnega dela | Cena/EM brez DDV | Skupna vrednost brez DDV
| ZRAČNI FILTER (VLOŽEK) |  |  | kos |  |  | 0
| OLJE (ustrezno standardu API SJ/CF, SAE 10W-40) |  |  | l |  |  | 0
| FILTER OLJA |  |  | kos |  |  | 0
| FILTER ZA GORIVO |  |  | kos |  |  | 0
| POTROŠNI MATERIAL |  |  | kpl |  |  | 0
| SERVISNE URE |  |  | h |  |  | 0
[5 empty] | SKUPAJ |  | 0
C: IZVEDBA REDNEGA SERVISA NA 600 UR:
Izvesti je potrebno: Vizualni pregled vseh sklopov, pregled puščanja spojev, stanja kontaktov in spojev električne instalacije, menjava zračnega filtra, menjava olja, menjava filtra olja, menjava filtra za gorivo, čiščenje hladilnih reber, čiščenje šobe vbrizga, kontrola zračnosti ventilov, čiščenje rezervoarja za gorivo, preverjanje delovanja motorja in generatorja.
| OPIS | Kataloška številka | Količina (za 1 servis) | EM | Proizvajalec ponujenega rezervnega dela | Cena/EM brez DDV | Skupna vrednost brez DDV
| ZRAČNI FILTER (VLOŽEK) |  |  | kos |  |  | 0
| OLJE (ustrezno standardu API SJ/CF, SAE 10W-40) |  |  | l |  |  | 0
| FILTER OLJA |  |  | kos |  |  | 0
| FILTER ZA GORIVO |  |  | kos |  |  | 0
| TESNILO POKROVA VENTILOV |  |  | kpl |  |  | 0
| POTROŠNI MATERIAL |  |  | kpl |  |  | 0
| SERVISNE URE |  |  | h |  |  | 0
[5 empty] | SKUPAJ |  | 0
D: MERITVE VARNOSTI ELEKTRIČNE OPREME AGREGATA:
Izvesti je potrebno: Pregled stikalne omarice, mehansko in električno stanje vtičnic, zaščitnih kontaktov, zaščitnega stikala s pokrovom itd., stanje vijačnih in vtičnih povezav ter vseh spojev električne instalacije. Na vgrajenih delih in izolaciji vodnikov preveriti, da ni prišlo do termično pogojenih sprememb ali do poškodb površine zaradi morebitne prisotnosti kondenzirane vlage (korozijske poškodbe) oz. kakršnihkoli mehanskih in drugih poškodb. Kontrola zaščitnega vodnika, kontrola izolacijske upornosti in funkcionalni preizkus agregata.
| OPIS |  | Količina | EM |  | Cena/EM brez DDV | Skupna vrednost brez DDV
| MERITVE VARNOSTI ELEKTRIČNE OPREME AGREGATA |  | 1 | meritev |  |  | 0
[5 empty] | SKUPAJ |  | 0
SKUPNA OCENJENA CENA ZA 48 MESECEV - AVTOMATSKI SEŠTEVEK - NE SPREMINJAJ
|  |  | Okvirna količina | EM |  | Cena/EM brez DDV | Skupna vrednost brez DDV
| REZERVNI DELI |  | 1 | kpl |  | 0 | 0
| SERVIS NA 150 UR |  | 10 | kos |  | 0 | 0
| SERVIS NA 300 UR |  | 2 | kos |  | 0 | 0
| SERVIS NA 600 UR |  | 2 | kos |  | 0 | 0
| VREDNOST SERVISNE URE ZA POPRAVILA |  | 40 | h |  | 0 | 0
| MERITVE VARNOSTI EL. OPREME |  | 14 | kos |  | 0 | 0
[5 empty] | SKUPAJ (podatek za ocenjevanje): |  | 0

## 12 - STUBELJ 143V LDE 100KW
Povezava na prvo stran
AGREGAT:
IDENT | NAZIV | TIP | KOS
79179 | AGREGAT | STUBELJ LDE 143 V 100 KW | 2
TEHNIČNI PODATKI
| MOTOR - TIP/PROIZVAJALEC | GENERATOR-TIP/PROIZVAJALEC |  | KRMILNIK-TIP/PROIZVAJALEC
| VOLVO PENTA TAD 532 GE | SINCRO SK 250 SN4
A: SEZNAM REZERVNIH DELOV ZA PONUDBO:
| OPIS | Kataloška številka proizvajalca | Okvirna količina za 48 mesecev | EM | Proizvajalec ponujenega rezervnega dela | Cena/EM brez DDV | Skupna vrednost brez DDV
1 | ČRPALKA NIZKEGA PRITISKA ZA GORIVO |  | 1 | kos |  |  | 0
2 | INDIKATOR TEMPERATURE MOTORJA |  | 1 | kos |  |  | 0
3 | SENZOR TLAKA OLJA |  | 1 | kos |  |  | 0
4 | STIKALO VKLOP-IZKLOP |  | 1 | kos |  |  | 0
5 | ŠOBA VBRIZGA |  | 1 | kos |  |  | 0
6 | ZAGONSKO STIKALO |  | 1 | kos |  |  | 0
7 | ZRAČNI FILTER (VLOŽEK) |  | 4 | kos |  |  | 0
8 | TESNILO POKROVA VENTILOV |  | 2 | kos |  |  | 0
9 | FILTER ZA GORIVO |  | 8 | kos |  |  | 0
10 | FILTER OLJA |  | 8 | kos |  |  | 0
11 | KLINASTI JERMEN MOTORJA |  | 2 | kos |  |  | 0
12 | KLINASTI JERMEN HLAD. SISTEMA GENERATORJA |  | 2 | kos |  |  | 0
13 | MICRO JERMEN |  | 2 | kos |  |  | 0
14 | V-METER |  | 1 | kos |  |  | 0
[5 empty] | SKUPAJ |  | 0
B: VREDNOST SERVISNE URE ZA POPRAVILA:
| OPIS |  | Količina | EM |  | Cena/EM brez DDV | Skupna vrednost brez DDV
| SERVISNA URA |  | 1 | h |  |  | 0
[5 empty] | SKUPAJ |  | 0
C: IZVEDBA REDNEGA SERVISA NA 500 UR:
Izvesti je potrebno: Vizualni pregled vseh sklopov, pregled puščanja spojev, preverjanje nivoja hladilne tekočine, stanja kontaktov in spojev električne instalacije, preverjanje zračnega filtra, menjava olja, menjava oljnega filtra, nastavitev in preverjanje klinastega jermena, preverjanje delovanja motorja in generatorja.
| OPIS | Kataloška številka | Količina (za 1 servis) | EM | Proizvajalec ponujenega rezervnega dela | Cena/EM brez DDV | Skupna vrednost brez DDV
| OLJE (ustrezno standardu ACEA E7, E5, E3; API CI-4, CH-4, CG-4 SAE 15W-40) |  |  | l |  |  | 0
| FILTER OLJA |  |  | kos |  |  | 0
| FILTER ZA GORIVO |  | 1 | kos |  |  | 0
| POTROŠNI MATERIAL |  |  | kpl |  |  | 0
| SERVISNE URE |  |  | h |  |  | 0
[5 empty] | SKUPAJ |  | 0
D: IZVEDBA REDNEGA SERVISA NA 1000 UR:
Izvesti je potrebno: Vizualni pregled vseh sklopov, pregled puščanja spojev, preverjanje nivoja hladilne tekočine, stanja kontaktov in spojev električne instalacije, preverjanje zračnega filtra, menjava olja, menjava oljnega filtra, menjava filtra goriva, nastavitev in preverjanje klinastega jermena, preverjanje delovanja motorja in generatorja.
| OPIS | Kataloška številka | Količina (za 1 servis) | EM | Proizvajalec ponujenega rezervnega dela | Cena/EM brez DDV | Skupna vrednost brez DDV
| OLJE (ustrezno standardu ACEA E7, E5, E3; API CI-4, CH-4, CG-4 SAE 15W-40) |  |  | l |  |  | 0
| FILTER OLJA |  |  | kos |  |  | 0
| FILTER ZA GORIVO |  |  | kos |  |  | 0
| POTROŠNI MATERIAL |  |  | kpl |  |  | 0
| SERVISNE URE |  |  | h |  |  | 0
[5 empty] | SKUPAJ |  | 0
E: IZVEDBA REDNEGA SERVISA NA 1500 UR:
Izvesti je potrebno: Vizualni pregled vseh sklopov, pregled puščanja spojev, preverjanje nivoja hladilne tekočine, stanja kontaktov in spojev električne instalacije, preverjanje zračnega filtra, menjava olja, menjava oljnega filtra, nastavitev in preverjanje klinastega jermena, nastavitev zračnosti ventilov, preverjanje delovanja motorja in generatorja.
| OPIS | Kataloška številka | Količina (za 1 servis) | EM | Proizvajalec ponujenega rezervnega dela | Cena/EM brez DDV | Skupna vrednost brez DDV
| OLJE (ustrezno standardu ACEA E7, E5, E3; API CI-4, CH-4, CG-4 SAE 15W-40) |  |  | l |  |  | 0
| FILTER OLJA |  |  | kos |  |  | 0
| TESNILO POKROVA VENTILOV |  |  | kos |  |  | 0
| POTROŠNI MATERIAL |  |  | kpl |  |  | 0
| SERVISNE URE |  |  | h |  |  | 0
[5 empty] | SKUPAJ |  | 0
F: MERITVE VARNOSTI ELEKTRIČNE OPREME AGREGATA:
Izvesti je potrebno: Pregled stikalne omarice, mehansko in električno stanje vtičnic, zaščitnih kontaktov, zaščitnega stikala s pokrovom itd., stanje vijačnih in vtičnih povezav ter vseh spojev električne instalacije. Na vgrajenih delih in izolaciji vodnikov preveriti, da ni prišlo do termično pogojenih sprememb ali do poškodb površine zaradi morebitne prisotnosti kondenzirane vlage (korozijske poškodbe) oz. kakršnihkoli mehanskih in drugih poškodb. Kontrola zaščitnega vodnika, kontrola izolacijske upornosti in funkcionalni preizkus agregata.
| OPIS |  | Količina | EM |  | Cena/EM brez DDV | Skupna vrednost brez DDV
| MERITVE VARNOSTI ELEKTRIČNE OPREME AGREGATA |  | 1 | meritev |  |  | 0
[5 empty] | SKUPAJ |  | 0
SKUPNA OCENJENA CENA ZA 48 MESECEV - AVTOMATSKI SEŠTEVEK - NE SPREMINJAJ
|  |  | Okvirna količina | EM |  | Cena/EM brez DDV | Skupna vrednost brez DDV
| REZERVNI DELI |  | 1 | kpl |  | 0 | 0
| SERVIS NA 500 UR |  | 6 | kos |  | 0 | 0
| SERVIS NA 1000 UR |  | 1 | kos |  | 0 | 0
| SERVIS NA 1500 UR |  | 1 | kos |  | 0 | 0
| VREDNOST SERVISNE URE ZA POPRAVILA |  | 30 | h |  | 0 | 0
| MERITVE VARNOSTI EL. OPREME |  | 8 | kos |  | 0 | 0
[5 empty] | SKUPAJ (podatek za ocenjevanje): |  | 0

## 13 - MATISA FM 3M-30R
Povezava na prvo stran
AGREGAT:
IDENT | NAZIV | TIP | KOS
79284 | AGREGAT | MATISA FM 3M-30R 24 KW | 2
TEHNIČNI PODATKI
| MOTOR - TIP/PROIZVAJALEC | GENERATOR-TIP/PROIZVAJALEC |  | KRMILNIK-TIP/PROIZVAJALEC
| MITSUBISHI S4S-61SD | SK 160 LD 30 KV
A: SEZNAM REZERVNIH DELOV ZA PONUDBO:
| OPIS | Kataloška številka proizvajalca | Okvirna količina za 48 mesecev | EM | Proizvajalec ponujenega rezervnega dela | Cena/EM brez DDV | Skupna vrednost brez DDV
1 | ČRPALKA NIZKEGA PRITISKA ZA GORIVO |  | 1 | kos |  |  | 0
2 | INDIKATOR TEMPERATURE MOTORJA |  | 1 | kos |  |  | 0
3 | SENZOR TLAKA OLJA |  | 1 | kos |  |  | 0
4 | STIKALO VKLOP-IZKLOP |  | 1 | kos |  |  | 0
5 | ŠOBA VBRIZGA |  | 2 | kos |  |  | 0
6 | ZAGONSKO STIKALO |  | 1 | kos |  |  | 0
7 | ZRAČNI FILTER (VLOŽEK) |  | 10 | kos |  |  | 0
8 | TESNILO POKROVA VENTILOV |  | 2 | kpl |  |  | 0
9 | ELEKTROMAGNETNI VENTIL |  | 2 | kos |  |  | 0
10 | OGREVALNA SVEČKA |  | 2 | kos |  |  | 0
11 | FILTER ZA GORIVO |  | 10 | kos |  |  | 0
12 | FILTER OLJA |  | 10 | kos |  |  | 0
13 | KLINASTI JERMEN MOTORJA |  | 2 | kos |  |  | 0
14 | V-METER |  | 2 | kos |  |  | 0
[5 empty] | SKUPAJ |  | 0
B: VREDNOST SERVISNE URE ZA POPRAVILA:
| OPIS |  | Količina | EM |  | Cena/EM brez DDV | Skupna vrednost brez DDV
| SERVISNA URA |  | 1 | h |  |  | 0
[5 empty] | SKUPAJ |  | 0
C: IZVEDBA REDNEGA SERVISA NA 250 UR ALI 1X LETNO:
Izvesti je potrebno: Vizualni pregled vseh sklopov, pregled puščanja spojev, stanja kontaktov in spojev električne instalacije, čiščenje in kontrola zračnega filtra, menjava olja, menjava oljnega filtra, kontrola klinastega jermena, kontrola nivoja hladilne tekočine, preverjanje delovanja motorja in generatorja.
| OPIS | Kataloška številka | Količina (za 1 servis) | EM | Proizvajalec ponujenega rezervnega dela | Cena/EM brez DDV | Skupna vrednost brez DDV
| OLJNI FILTER |  |  | kos |  |  | 0
| OLJE (ustrezno standardu ACEA E2, API CF4 SAE 10W-40) |  |  | l |  |  | 0
| POTROŠNI MATERIAL |  |  | kpl |  |  | 0
| SERVISNE URE |  |  | h |  |  | 0
[5 empty] | SKUPAJ |  | 0
D: IZVEDBA REDNEGA SERVISA NA 500 UR:
Izvesti je potrebno: Vizualni pregled vseh sklopov, pregled puščanja spojev, stanja kontaktov in spojev električne instalacije, čiščenje in kontrola zračnega filtra, menjava olja, menjava oljnega filtra, menjava filtra goriva, kontrola klinastega jermena, preverjanje delovanja motorja in generatorja.
| OPIS | Kataloška številka | Količina (za 1 servis) | EM | Proizvajalec ponujenega rezervnega dela | Cena/EM brez DDV | Skupna vrednost brez DDV
| OLJNI FILTER |  |  | kos |  |  | 0
| OLJE (ustrezno standardu ACEA E2, API CF4 SAE 10W-40) |  |  | l |  |  | 0
| FILTER GORIVA |  |  | kos |  |  | 0
| POTROŠNI MATERIAL |  |  | kpl |  |  | 0
| SERVISNE URE |  |  | h |  |  | 0
[5 empty] | SKUPAJ |  | 0
E: IZVEDBA REDNEGA SERVISA NA 1000 UR ALI NA 2 LETI:
Izvesti je potrebno: Vizualni pregled vseh sklopov, pregled puščanja spojev, stanja kontaktov in spojev električne instalacije, čiščenje in kontrola zračnega filtra, menjava olja, menjava oljnega filtra, menjava filtra goriva, kontrola klinastega jermena, menjava hladilne tekočine (na 2 leti, neodvisno od št. ur), menjava zračnega filtra, nastavitev ventilov, čiščenje in nastavitev vbrizgalnih šob, čiščenje notranjosti hladilnika, čiščenje rezervoarja za gorivo, preverjanje delovanja motorja in generatorja.
| OPIS | Kataloška številka | Količina (za 1 servis) | EM | Proizvajalec ponujenega rezervnega dela | Cena/EM brez DDV | Skupna vrednost brez DDV
| OLJNI FILTER |  |  | kos |  |  | 0
| OLJE (ustrezno standardu ACEA E2, API CF4 SAE 10W-40) |  |  | l |  |  | 0
| FILTER GORIVA |  |  | kos |  |  | 0
| HLADILNA TEKOČINA |  |  | l |  |  | 0
| ZRAČNI FILTER |  |  | kos |  |  | 0
| TESNILO POKROVA VENTILOV |  |  | kpl |  |  | 0
| POTROŠNI MATERIAL |  |  | kpl |  |  | 0
| SERVISNE URE |  |  | h |  |  | 0
[5 empty] | SKUPAJ |  | 0
F: MERITVE VARNOSTI ELEKTRIČNE OPREME AGREGATA:
Izvesti je potrebno: Pregled stikalne omarice, mehansko in električno stanje vtičnic, zaščitnih kontaktov, zaščitnega stikala s pokrovom itd., stanje vijačnih in vtičnih povezav ter vseh spojev električne instalacije. Na vgrajenih delih in izolaciji vodnikov preveriti, da ni prišlo do termično pogojenih sprememb ali do poškodb površine zaradi morebitne prisotnosti kondenzirane vlage (korozijske poškodbe) oz. kakršnihkoli mehanskih in drugih poškodb. Kontrola zaščitnega vodnika, kontrola izolacijske upornosti in funkcionalni preizkus agregata.
| OPIS |  | Količina | EM |  | Cena/EM brez DDV | Skupna vrednost brez DDV
| MERITVE VARNOSTI ELEKTRIČNE OPREME AGREGATA |  | 1 | meritev |  |  | 0
[5 empty] | SKUPAJ |  | 0
SKUPNA OCENJENA CENA ZA 48 MESECEV - AVTOMATSKI SEŠTEVEK - NE SPREMINJAJ
|  |  | Okvirna količina | EM |  | Cena/EM brez DDV | Skupna vrednost brez DDV
| REZERVNI DELI |  | 1 | kpl |  | 0 | 0
| SERVIS NA 250 UR |  | 7 | kos |  | 0 | 0
| SERVIS NA 500 UR |  | 2 | kos |  | 0 | 0
| SERVIS NA 1000 UR |  | 1 | kos |  | 0 | 0
| VREDNOST SERVISNE URE ZA POPRAVILA |  | 40 | h |  | 0 | 0
| MERITVE VARNOSTI EL. OPREME |  | 10 | kos |  | 0 | 0
[5 empty] | SKUPAJ (podatek za ocenjevanje): |  | 0

## 14 - MATISA MIS2M-30R
Povezava na prvo stran
AGREGAT:
IDENT | NAZIV | TIP | KOS
77633 | AGREGAT | MATISA MIS2M-30R | 6
TEHNIČNI PODATKI
| MOTOR - TIP/PROIZVAJALEC | GENERATOR-TIP/PROIZVAJALEC |  | KRMILNIK-TIP/PROIZVAJALEC
| MITSUBISHI S4S-61SD | SK 160 LD 30 KV
A: SEZNAM REZERVNIH DELOV ZA PONUDBO:
| OPIS | Kataloška številka proizvajalca | Okvirna količina za 48 mesecev | EM | Proizvajalec ponujenega rezervnega dela | Cena/EM brez DDV | Skupna vrednost brez DDV
1 | ČRPALKA NIZKEGA PRITISKA ZA GORIVO |  | 2 | kos |  |  | 0
2 | INDIKATOR TEMPERATURE MOTORJA |  | 2 | kos |  |  | 0
3 | SENZOR TLAKA OLJA |  | 2 | kos |  |  | 0
4 | STIKALO VKLOP-IZKLOP |  | 2 | kos |  |  | 0
5 | ŠOBA VBRIZGA |  | 6 | kos |  |  | 0
6 | ZAGONSKO STIKALO |  | 2 | kos |  |  | 0
7 | ZRAČNI FILTER (VLOŽEK) |  | 15 | kos |  |  | 0
8 | TESNILO POKROVA VENTILOV |  | 2 | kpl |  |  | 0
9 | ELEKTROMAGNETNI VENTIL |  | 2 | kos |  |  | 0
10 | OGREVALNA SVEČKA |  | 2 | kos |  |  | 0
11 | FILTER ZA GORIVO |  | 30 | kos |  |  | 0
12 | FILTER OLJA |  | 30 | kos |  |  | 0
13 | KLINASTI JERMEN MOTORJA |  | 2 | kos |  |  | 0
14 | V-METER |  | 2 | kos |  |  | 0
[5 empty] | SKUPAJ |  | 0
B: VREDNOST SERVISNE URE ZA POPRAVILA:
| OPIS |  | Količina | EM |  | Cena/EM brez DDV | Skupna vrednost brez DDV
| SERVISNA URA |  | 1 | h |  |  | 0
[5 empty] | SKUPAJ |  | 0
C: IZVEDBA REDNEGA SERVISA NA 250 UR ALI 1X LETNO:
Izvesti je potrebno: Vizualni pregled vseh sklopov, pregled puščanja spojev, stanja kontaktov in spojev električne instalacije, čiščenje in kontrola zračnega filtra, menjava olja, menjava oljnega filtra, kontrola klinastega jermena, kontrola nivoja hladilne tekočine, preverjanje delovanja motorja in generatorja.
| OPIS | Kataloška številka | Količina (za 1 servis) | EM | Proizvajalec ponujenega rezervnega dela | Cena/EM brez DDV | Skupna vrednost brez DDV
| OLJNI FILTER |  |  | kos |  |  | 0
| OLJE (ustrezno standardu ACEA E2, API CF4 SAE 10W-40) |  |  | l |  |  | 0
| POTROŠNI MATERIAL |  |  | kpl |  |  | 0
| SERVISNE URE |  |  | h |  |  | 0
[5 empty] | SKUPAJ |  | 0
D: IZVEDBA REDNEGA SERVISA NA 500 UR:
Izvesti je potrebno: Vizualni pregled vseh sklopov, pregled puščanja spojev, stanja kontaktov in spojev električne instalacije, čiščenje in kontrola zračnega filtra, menjava olja, menjava oljnega filtra, menjava filtra goriva, kontrola klinastega jermena, preverjanje delovanja motorja in generatorja.
| OPIS | Kataloška številka | Količina (za 1 servis) | EM | Proizvajalec ponujenega rezervnega dela | Cena/EM brez DDV | Skupna vrednost brez DDV
| OLJNI FILTER |  |  | kos |  |  | 0
| OLJE (ustrezno standardu ACEA E2, API CF4 SAE 10W-40) |  |  | l |  |  | 0
| FILTER GORIVA |  |  | kos |  |  | 0
| POTROŠNI MATERIAL |  |  | kpl |  |  | 0
| SERVISNE URE |  |  | h |  |  | 0
[5 empty] | SKUPAJ |  | 0
E: IZVEDBA REDNEGA SERVISA NA 1000 UR ALI NA 2 LETI:
Izvesti je potrebno: Vizualni pregled vseh sklopov, pregled puščanja spojev, stanja kontaktov in spojev električne instalacije, čiščenje in kontrola zračnega filtra, menjava olja, menjava oljnega filtra, menjava filtra goriva, kontrola klinastega jermena, menjava hladilne tekočine (na 2 leti, neodvisno od št. ur), menjava zračnega filtra, nastavitev ventilov, čiščenje in nastavitev vbrizgalnih šob, čiščenje notranjosti hladilnika, čiščenje rezervoarja za gorivo, preverjanje delovanja motorja in generatorja.
| OPIS | Kataloška številka | Količina (za 1 servis) | EM | Proizvajalec ponujenega rezervnega dela | Cena/EM brez DDV | Skupna vrednost brez DDV
| OLJNI FILTER |  |  | kos |  |  | 0
| OLJE (ustrezno standardu ACEA E2, API CF4 SAE 10W-40) |  |  | l |  |  | 0
| FILTER GORIVA |  |  | kos |  |  | 0
| HLADILNA TEKOČINA |  |  | l |  |  | 0
| ZRAČNI FILTER |  |  | kos |  |  | 0
| TESNILO POKROVA VENTILOV |  |  | kpl |  |  | 0
| POTROŠNI MATERIAL |  |  | kpl |  |  | 0
| SERVISNE URE |  |  | h |  |  | 0
[5 empty] | SKUPAJ |  | 0
F: MERITVE VARNOSTI ELEKTRIČNE OPREME AGREGATA:
Izvesti je potrebno: Pregled stikalne omarice, mehansko in električno stanje vtičnic, zaščitnih kontaktov, zaščitnega stikala s pokrovom itd., stanje vijačnih in vtičnih povezav ter vseh spojev električne instalacije. Na vgrajenih delih in izolaciji vodnikov preveriti, da ni prišlo do termično pogojenih sprememb ali do poškodb površine zaradi morebitne prisotnosti kondenzirane vlage (korozijske poškodbe) oz. kakršnihkoli mehanskih in drugih poškodb. Kontrola zaščitnega vodnika, kontrola izolacijske upornosti in funkcionalni preizkus agregata.
| OPIS |  | Količina | EM |  | Cena/EM brez DDV | Skupna vrednost brez DDV
| MERITVE VARNOSTI ELEKTRIČNE OPREME AGREGATA |  | 1 | meritev |  |  | 0
[5 empty] | SKUPAJ |  | 0
SKUPNA OCENJENA CENA ZA 48 MESECEV - AVTOMATSKI SEŠTEVEK - NE SPREMINJAJ
|  |  | Okvirna količina | EM |  | Cena/EM brez DDV | Skupna vrednost brez DDV
| REZERVNI DELI |  | 1 | kpl |  | 0 | 0
| SERVIS NA 250 UR |  | 20 | kos |  | 0 | 0
| SERVIS NA 500 UR |  | 8 | kos |  | 0 | 0
| SERVIS NA 1000 UR |  | 2 | kos |  | 0 | 0
| VREDNOST SERVISNE URE ZA POPRAVILA |  | 90 | h |  | 0 | 0
| MERITVE VARNOSTI EL. OPREME |  | 30 | kos |  | 0 | 0
[5 empty] | SKUPAJ (podatek zaocenjevanje): |  | 0

## 15 - MATISA JDM2 120R
Povezava na prvo stran
AGREGAT:
IDENT | NAZIV | TIP | KOS
74710 | AGREGAT | ELEKTRIČNI DIESEL JDM2-120 R | 1
TEHNIČNI PODATKI
| MOTOR - TIP/PROIZVAJALEC | GENERATOR-TIP/PROIZVAJALEC |  | KRMILNIK-TIP/PROIZVAJALEC
| JOHN DEERE 6068 TF258 | MARELLI MJB 225 LA4
A: SEZNAM REZERVNIH DELOV ZA PONUDBO:
| OPIS | Kataloška številka proizvajalca | Okvirna količina za 48 mesecev | EM | Proizvajalec ponujenega rezervnega dela | Cena/EM brez DDV | Skupna vrednost brez DDV
1 | ČRPALKA NIZKEGA PRITISKA ZA GORIVO |  | 1 | kos |  |  | 0
2 | SENZOR TLAKA OLJA |  | 1 | kos |  |  | 0
3 | ALTERNATOR |  | 1 | kos |  |  | 0
4 | ZAGANJALNIK |  | 1 | kos |  |  | 0
5 | STIKALO VKLOP-IZKLOP |  | 1 | kos |  |  | 0
6 | ŠOBA VBRIZGA |  | 1 | kos |  |  | 0
7 | ZAGONSKO STIKALO |  | 1 | kos |  |  | 0
8 | ZRAČNI FILTER (VLOŽEK) |  | 10 | kos |  |  | 0
9 | TESNILO POKROVA VENTILOV |  | 4 | kos |  |  | 0
10 | ELEKTROMAGNETNI VENTIL |  | 2 | kos |  |  | 0
11 | OGREVALNA SVEČKA |  | 4 | kos |  |  | 0
12 | FILTER ZA GORIVO |  | 20 | kos |  |  | 0
13 | FILTER PREDČRPALKE ZA GORIVO |  | 20 | kos |  |  | 0
14 | FILTER OLJA |  | 20 | kos |  |  | 0
15 | KLINASTI JERMEN MOTORJA |  | 4 | kos |  |  | 0
[5 empty] | SKUPAJ |  | 0
B: VREDNOST SERVISNE URE ZA POPRAVILA:
| OPIS |  | Količina | EM |  | Cena/EM brez DDV | Skupna vrednost brez DDV
| SERVISNA URA |  | 1 | h |  |  | 0
[5 empty] | SKUPAJ |  | 0
C: IZVEDBA REDNEGA SERVISA NA 400 UR:
Izvesti je potrebno: Vizualni pregled vseh sklopov, pregled puščanja spojev, preverjanje nivoja hladilne tekočine, stanja kontaktov in spojev električne instalacije, čiščenje zračnega filtra, menjava olja, menjava oljnega filtra, preverjanje in nastavitev klinastega jermena, preverjanje delovanja motorja in generatorja.
| OPIS | Kataloška številka | Količina (za 1 servis) | EM | Proizvajalec ponujenega rezervnega dela | Cena/EM brez DDV | Skupna vrednost brez DDV
| OLJE (ustrezno standardu ACEA E2, E3; API CF-4, CG-4 SAE 10W-40) |  |  | l |  |  | 0
| FILTER OLJA |  |  | kos |  |  | 0
| FILTER ZA GORIVO |  |  | kos |  |  | 0
| POTROŠNI MATERIAL |  |  | kpl |  |  | 0
| SERVISNE URE |  |  | h |  |  | 0
[5 empty] | SKUPAJ |  | 0
D: IZVEDBA REDNEGA SERVISA NA 800 UR:
Izvesti je potrebno: Vizualni pregled vseh sklopov, pregled puščanja spojev, preverjanje nivoja hladilne tekočine, stanja kontaktov in spojev električne instalacije, menjava zračnega filtra, menjava olja, menjava oljnega filtra, menjava filtra goriva, menjava predfiltra črpalke za gorivo, preverjanje in nastavitev klinastega jermena, preverjanje delovanja motorja in generatorja.
| OPIS | Kataloška številka | Količina (za 1 servis) | EM | Proizvajalec ponujenega rezervnega dela | Cena/EM brez DDV | Skupna vrednost brez DDV
| ZRAČNI FILTER (VLOŽEK) |  |  | kos |  |  | 0
| OLJE (ustrezno standardu ACEA E2, E3; API CF-4, CG-4 SAE 10W-40) |  |  | l |  |  | 0
| FILTER OLJA |  |  | kos |  |  | 0
| FILTER ZA GORIVO |  |  | kos |  |  | 0
| FILTER PREDČRPALKE ZA GORIVO |  |  | kos |  |  | 0
| POTROŠNI MATERIAL |  |  | kpl |  |  | 0
| SERVISNE URE |  |  | h |  |  | 0
[5 empty] | SKUPAJ |  | 0
E: IZVEDBA REDNEGA SERVISA NA 1200 UR:
Izvesti je potrebno: Vizualni pregled vseh sklopov, pregled puščanja spojev, preverjanje nivoja hladilne tekočine, stanja kontaktov in spojev električne instalacije, čiščenje zračnega filtra, menjava olja, menjava oljnega filtra, čiščenje ventilov, preverjanje in nastavitev klinastega jermena, preverjanje delovanja motorja in generatorja.
| OPIS | Kataloška številka | Količina (za 1 servis) | EM | Proizvajalec ponujenega rezervnega dela | Cena/EM brez DDV | Skupna vrednost brez DDV
| OLJE (ustrezno standardu ACEA E2, E3; API CF-4, CG-4 SAE 10W-40) |  |  | l |  |  | 0
| FILTER OLJA |  |  | kos |  |  | 0
| FILTER ZA GORIVO |  |  | kos |  |  | 0
| ČIŠČENJE IN NASTAVITEV VENTILOV |  |  | kpl |  |  | 0
| TESNILO POKROVA VENTILOV |  |  | kos |  |  | 0
| POTROŠNI MATERIAL |  |  | kpl |  |  | 0
| SERVISNE URE |  |  | h |  |  | 0
[5 empty] | SKUPAJ |  | 0
F: IZVEDBA REDNEGA SERVISA NA 2000 UR:
Izvesti je potrebno: Vizualni pregled vseh sklopov, pregled puščanja spojev, preverjanje nivoja hladilne tekočine, stanja kontaktov in spojev električne instalacije, menjava zračnega filtra, menjava olja, menjava oljnega filtra, preverjanje in nastavitev klinastega jermena, menjava hladilne tekočine, preverjanje delovanja motorja in generatorja.
| OPIS | Kataloška številka | Količina (za 1 servis) | EM | Proizvajalec ponujenega rezervnega dela | Cena/EM brez DDV | Skupna vrednost brez DDV
| OLJE (ustrezno standardu ACEA E2, E3; API CF-4, CG-4 SAE 10W-40) |  |  | l |  |  | 0
| ZRAČNI FILTER (VLOŽEK) |  |  | kos |  |  | 0
| FILTER OLJA |  |  | kos |  |  | 0
| FILTER ZA GORIVO |  |  | kos |  |  | 0
| HLADILNA TEKOČINA |  |  | l |  |  | 0
| POTROŠNI MATERIAL |  |  | kpl |  |  | 0
| SERVISNE URE |  |  | h |  |  | 0
[5 empty] | SKUPAJ |  | 0
G: IZVEDBA REDNEGA SERVISA NA 2400 UR:
Izvesti je potrebno: Vizualni pregled vseh sklopov, pregled puščanja spojev, preverjanje nivoja hladilne tekočine, stanja kontaktov in spojev električne instalacije, menjava zračnega filtra, menjava olja, menjava oljnega filtra, menjava filtra goriva, menjava predfiltra črpalke za gorivo, čiščenje ventilov, preverjanje vbrizgalnih šob, preverjanje turbopolnilca, generalno preverjanje motorja in celotne opreme na motorju, preverjanje in nastavitev klinastega jermena, preverjanje delovanja motorja in generatorja.
| OPIS | Kataloška številka | Količina (za 1 servis) | EM | Proizvajalec ponujenega rezervnega dela | Cena/EM brez DDV | Skupna vrednost brez DDV
| ZRAČNI FILTER (VLOŽEK) |  |  | kos |  |  | 0
| OLJE (ustrezno standardu ACEA E2, E3; API CF-4, CG-4 SAE 10W-40) |  |  | l |  |  | 0
| FILTER OLJA |  |  | kos |  |  | 0
| FILTER ZA GORIVO |  |  | kos |  |  | 0
| FILTER PREDČRPALKE ZA GORIVO |  |  | kos |  |  | 0
| POTROŠNI MATERIAL |  |  | kpl |  |  | 0
| SERVISNE URE |  |  | h |  |  | 0
[5 empty] | SKUPAJ |  | 0
H: MERITVE VARNOSTI ELEKTRIČNE OPREME AGREGATA:
Izvesti je potrebno: Pregled stikalne omarice, mehansko in električno stanje vtičnic, zaščitnih kontaktov, zaščitnega stikala s pokrovom itd., stanje vijačnih in vtičnih povezav ter vseh spojev električne instalacije. Na vgrajenih delih in izolaciji vodnikov preveriti, da ni prišlo do termično pogojenih sprememb ali do poškodb površine zaradi morebitne prisotnosti kondenzirane vlage (korozijske poškodbe) oz. kakršnihkoli mehanskih in drugih poškodb. Kontrola zaščitnega vodnika, kontrola izolacijske upornosti in funkcionalni preizkus agregata.
| OPIS |  | Količina | EM |  | Cena/EM brez DDV | Skupna vrednost brez DDV
| MERITVE VARNOSTI ELEKTRIČNE OPREME AGREGATA |  | 1 | meritev |  |  | 0
[5 empty] | SKUPAJ |  | 0
SKUPNA OCENJENA CENA ZA 48 MESECEV - AVTOMATSKI SEŠTEVEK - NE SPREMINJAJ
|  |  | Okvirna količina | EM |  | Cena/EM brez DDV | Skupna vrednost brez DDV
| REZERVNI DELI |  | 1 | kpl |  | 0 | 0
| SERVIS NA 400 UR |  | 10 | kos |  | 0 | 0
| SERVIS NA 800 UR |  | 6 | kos |  | 0 | 0
| SERVIS NA 1200 UR |  | 4 | kos |  | 0 | 0
| SERVIS NA 2000 UR |  | 1 | kos |  | 0 | 0
| SERVIS NA 2400 UR |  | 0 | kos |  | 0 | 0
| VREDNOST SERVISNE URE ZA POPRAVILA |  | 100 | h |  | 0 | 0
| MERITVE VARNOSTI EL. OPREME |  | 20 | kos |  | 0 | 0
[5 empty] | SKUPAJ (podatek za ocenjevanje): |  | 0

## 16 - MATISA TIP P500 M
Povezava na prvo stran
AGREGAT:
IDENT | NAZIV | TIP | KOS
65716 | AGREGAT | MATISA TIP P500 M | 1
TEHNIČNI PODATKI
| MOTOR - TIP/PROIZVAJALEC | GENERATOR-TIP/PROIZVAJALEC |  | KRMILNIK-TIP/PROIZVAJALEC
| PERKINS 2806CE16TAG2 | MARELLI M 7B 250 SCH
A: SEZNAM REZERVNIH DELOV ZA PONUDBO:
| OPIS | Kataloška številka proizvajalca | Okvirna količina za 48 mesecev | EM | Proizvajalec ponujenega rezervnega dela | Cena/EM brez DDV | Skupna vrednost brez DDV
1 | ČRPALKA NIZKEGA PRITISKA ZA GORIVO |  | 1 | kos |  |  | 0
2 | TERMOSTAT HLADILNE TEKOČINE |  | 1 | kos |  |  | 0
3 | SENZOR TLAKA OLJA |  | 1 | kos |  |  | 0
4 | STIKALO VKLOP-IZKLOP |  | 1 | kos |  |  | 0
5 | TESNILO POKROVA VENTILOV KPL |  | 1 | kos |  |  | 0
6 | ŠOBA VBRIZGA |  | 2 | kos |  |  | 0
7 | ZRAČNI FILTER |  | 2 | kos |  |  | 0
8 | ELEKTROMAGNETNI VENTIL |  | 1 | kos |  |  | 0
9 | OGREVALNA SVEČKA |  | 1 | kos |  |  | 0
10 | FILTER ZA GORIVO |  | 4 | kos |  |  | 0
11 | PREDFILTER GORIVA |  | 4 | kos |  |  | 0
12 | FILTER ZA OLJE |  | 4 | kos |  |  | 0
13 | V-METER |  | 1 | kos |  |  | 0
[5 empty] | SKUPAJ |  | 0
B: VREDNOST SERVISNE URE ZA POPRAVILA:
| OPIS |  | Količina | EM |  | Cena/EM brez DDV | Skupna vrednost brez DDV
| SERVISNA URA |  | 1 | h |  |  | 0
[5 empty] | SKUPAJ |  | 0
C: IZVEDBA REDNEGA SERVISA NA 12 MESECEV:
Izvesti je potrebno: Vizualni pregled vseh sklopov, pregled puščanja spojev, stanja kontaktov in spojev električne instalacije, čiščenje in kontrola zračnega filtra, menjava olja, menjava oljnega filtra, kontrola klinastega jermena, kontrola nivoja hladilne tekočine, preverjanje delovanja motorja in generatorja.
| OPIS | Kataloška številka | Količina (za 1 servis) | EM | Proizvajalec ponujenega rezervnega dela | Cena/EM brez DDV | Skupna vrednost brez DDV
| OLJNI FILTER |  |  | kos |  |  | 0
| OLJE (ustrezno standardu API SJ/CF SAE 10W-40) |  |  | l |  |  | 0
| FILTER GORIVA |  |  | kos |  |  | 0
| ZRAČNI FILTER |  |  | kos |  |  | 0
| POTROŠNI MATERIAL | PM |  | kpl |  |  | 0
| SERVISNE URE | 1HD |  | h |  |  | 0
[5 empty] | SKUPAJ |  | 0
F: MERITVE VARNOSTI ELEKTRIČNE OPREME AGREGATA:
Izvesti je potrebno: Pregled stikalne omarice, mehansko in električno stanje vtičnic, zaščitnih kontaktov, zaščitnega stikala s pokrovom itd., stanje vijačnih in vtičnih povezav ter vseh spojev električne instalacije. Na vgrajenih delih in izolaciji vodnikov preveriti, da ni prišlo do termično pogojenih sprememb ali do poškodb površine zaradi morebitne prisotnosti kondenzirane vlage (korozijske poškodbe) oz. kakršnihkoli mehanskih in drugih poškodb. Kontrola zaščitnega vodnika, kontrola izolacijske upornosti in funkcionalni preizkus agregata.
| OPIS |  | Količina | EM |  | Cena/EM brez DDV | Skupna vrednost brez DDV
| MERITVE VARNOSTI ELEKTRIČNE OPREME AGREGATA |  | 1 | meritev |  |  | 0
[5 empty] | SKUPAJ |  | 0
SKUPNA OCENJENA CENA ZA 48 MESECEV - AVTOMATSKI SEŠTEVEK - NE SPREMINJAJ
|  |  | Okvirna količina | EM |  | Cena/EM brez DDV | Skupna vrednost brez DDV
| REZERVNI DELI |  | 1 | kpl |  | 0 | 0
| SERVIS NA 12 MESECEV |  | 4 | kos |  | 0 | 0
| VREDNOST SERVISNE URE ZA POPRAVILA |  | 16 | h |  | 0 | 0
| MERITVE VARNOSTI EL. OPREME |  | 4 | kos |  | 0 | 0
[5 empty] | SKUPAJ (podatek za ocenjevanje): (prepiše se ga tudi v Prilogo 2) |  | 0

## 17 - GENMAC 5700 LE
Povezava na prvo stran
AGREGAT:
IDENT | NAZIV | TIP | KOS
70962 | AGREGAT | GENMAC 5700 LE | 14
TEHNIČNI PODATKI
| MOTOR - TIP/PROIZVAJALEC | GENERATOR-TIP/PROIZVAJALEC |  | KRMILNIK-TIP/PROIZVAJALEC
| LOMBARDINI 15 LD 440 | SINCRO EK 2MCT
A: SEZNAM REZERVNIH DELOV ZA PONUDBO:
| OPIS | Kataloška številka proizvajalca | Okvirna količina za 48 mesecev | EM | Proizvajalec ponujenega rezervnega dela | Cena/EM brez DDV | Skupna vrednost brez DDV
1 | ČRPALKA NIZKEGA PRITISKA ZA GORIVO |  | 2 | kos |  |  | 0
2 | INDIKATOR TEMPERATURE MOTORJA |  | 2 | kos |  |  | 0
3 | SENZOR TLAKA OLJA |  | 2 | kos |  |  | 0
4 | STIKALO VKLOP-IZKLOP |  | 2 | kos |  |  | 0
5 | ŠOBA VBRIZGA |  | 4 | kos |  |  | 0
6 | TESNILO POKROVA VENTILOV |  | 2 | kpl |  |  | 0
7 | ZRAČNI FILTER (VLOŽEK) |  | 14 | kos |  |  | 0
8 | ELEKTROMAGNETNI VENTIL |  | 2 | kos |  |  | 0
9 | IZPUŠNA CEV |  | 2 | kos |  |  | 0
10 | OGREVALNA SVEČKA |  | 2 | kos |  |  | 0
11 | FILTER ZA GORIVO |  | 14 | kos |  |  | 0
12 | FILTER OLJA |  | 14 | kos |  |  | 0
13 | V-METER |  | 2 | kos |  |  | 0
[5 empty] | SKUPAJ |  | 0
B: VREDNOST SERVISNE URE ZA POPRAVILA:
| OPIS |  | Količina | EM |  | Cena/EM brez DDV | Skupna vrednost brez DDV
| SERVISNA URA |  | 1 | h |  |  | 0
[5 empty] | SKUPAJ |  | 0
C: IZVEDBA REDNEGA SERVISA NA 150 UR ALI 1X LETNO:
Izvesti je potrebno: Vizualni pregled vseh sklopov, pregled puščanja spojev, stanja kontaktov in spojev električne instalacije, menjava vložka zračnega filtra, menjava olja, preverjanje delovanja motorja in generatorja.
| OPIS | Kataloška številka | Količina (za 1 servis) | EM | Proizvajalec ponujenega rezervnega dela | Cena/EM brez DDV | Skupna vrednost brez DDV
| ZRAČNI FILTER (VLOŽEK) |  |  | kos |  |  | 0
| OLJE (ustrezno standardu API SJ/CF SAE 10W-40) |  |  | l |  |  | 0
| POTROŠNI MATERIAL |  |  | kpl |  |  | 0
| SERVISNE URE |  |  | h |  |  | 0
[5 empty] | SKUPAJ |  | 0
D: IZVEDBA REDNEGA SERVISA NA 300 UR:
Izvesti je potrebno: Vizualni pregled vseh sklopov, pregled puščanja spojev, stanja kontaktov in spojev električne instalacije, menjava vložka zračnega filtra, menjava olja, menjava filtra za olje, menjava filtra za gorivo, čiščenje hladilnih reber, preverjanje delovanja motorja in generatorja.
| OPIS | Kataloška številka | Količina (za 1 servis) | EM | Proizvajalec ponujenega rezervnega dela | Cena/EM brez DDV | Skupna vrednost brez DDV
| ZRAČNI FILTER (VLOŽEK) |  |  | kos |  |  | 0
| OLJE (ustrezno standardu API SJ/CF SAE 10W-40) |  |  | l |  |  | 0
| FILTER OLJA |  |  | kos |  |  | 0
| FILTER ZA GORIVO |  |  | kos |  |  | 0
| POTROŠNI MATERIAL |  |  | kpl |  |  | 0
| SERVISNE URE |  |  | h |  |  | 0
[5 empty] | SKUPAJ |  | 0
E: IZVEDBA REDNEGA SERVISA NA 600 UR:
Izvesti je potrebno: Vizualni pregled vseh sklopov, pregled puščanja spojev, stanja kontaktov in spojev električne instalacije, menjava zračnega filtra, menjava olja, menjava filtra olja, menjava filtra za gorivo, čiščenje hladilnih reber, čiščenje šobe vbrizga, kontrola zračnosti ventilov, čiščenje rezervoarja za gorivo, preverjanje delovanja motorja in generatorja.
| OPIS | Kataloška številka | Količina (za 1 servis) | EM | Proizvajalec ponujenega rezervnega dela | Cena/EM brez DDV | Skupna vrednost brez DDV
| ZRAČNI FILTER (VLOŽEK) |  |  | kos |  |  | 0
| OLJE (ustrezno standardu API SJ/CF SAE 10W-40) |  |  | l |  |  | 0
| FILTER OLJA |  |  | kos |  |  | 0
| FILTER ZA GORIVO |  |  | kos |  |  | 0
| TESNILO POKROVA VENTILOV |  |  | kpl |  |  | 0
| POTROŠNI MATERIAL |  |  | kpl |  |  | 0
| SERVISNE URE |  |  | h |  |  | 0
[5 empty] | SKUPAJ |  | 0
F: MERITVE VARNOSTI ELEKTRIČNE OPREME AGREGATA:
Izvesti je potrebno: Pregled stikalne omarice, mehansko in električno stanje vtičnic, zaščitnih kontaktov, zaščitnega stikala s pokrovom itd., stanje vijačnih in vtičnih povezav ter vseh spojev električne instalacije. Na vgrajenih delih in izolaciji vodnikov preveriti, da ni prišlo do termično pogojenih sprememb ali do poškodb površine zaradi morebitne prisotnosti kondenzirane vlage (korozijske poškodbe) oz. kakršnihkoli mehanskih in drugih poškodb. Kontrola zaščitnega vodnika, kontrola izolacijske upornosti in funkcionalni preizkus agregata.
| OPIS |  | Količina | EM |  | Cena/EM brez DDV | Skupna vrednost brez DDV
| MERITVE VARNOSTI ELEKTRIČNE OPREME AGREGATA |  | 1 | meritev |  |  | 0
[5 empty] | SKUPAJ |  | 0
SKUPNA OCENJENA CENA ZA 48 MESECEV - AVTOMATSKI SEŠTEVEK - NE SPREMINJAJ
|  |  | Okvirna količina | EM |  | Cena/EM brez DDV | Skupna vrednost brez DDV
| REZERVNI DELI |  | 1 | kpl |  | 0 | 0
| SERVIS NA 150 UR |  | 10 | kos |  | 0 | 0
| SERVIS NA 300 UR |  | 2 | kos |  | 0 | 0
| SERVIS NA 600 UR |  | 2 | kos |  | 0 | 0
| VREDNOST SERVISNE URE ZA POPRAVILA |  | 40 | h |  | 0 | 0
| MERITVE VARNOSTI EL. OPREME |  | 14 | kos |  | 0 | 0
[5 empty] | SKUPAJ (podatek za ocenjevanje): |  | 0

## 18 - DEE5,0 ML
Povezava na prvo stran
AGREGAT:
IDENT | NAZIV | TIP | KOS
68792 | AGREGAT | DEE 5,0 ML | 7
TEHNIČNI PODATKI
| MOTOR - TIP/PROIZVAJALEC | GENERATOR-TIP/PROIZVAJALEC |  | KRMILNIK-TIP/PROIZVAJALEC
| LOMBARDINI 15 LD 440 | SINCRO EK 2MCT
A: SEZNAM REZERVNIH DELOV ZA PONUDBO:
| OPIS | Kataloška številka proizvajalca | Okvirna količina za 48 mesecev | EM | Proizvajalec ponujenega rezervnega dela | Cena/EM brez DDV | Skupna vrednost brez DDV
1 | ČRPALKA NIZKEGA PRITISKA ZA GORIVO |  | 1 | kos |  |  | 0
2 | INDIKATOR TEMPERATURE MOTORJA |  | 1 | kos |  |  | 0
3 | SENZOR TLAKA OLJA |  | 2 | kos |  |  | 0
4 | STIKALO VKLOP-IZKLOP |  | 2 | kos |  |  | 0
5 | ŠOBA VBRIZGA |  | 2 | kos |  |  | 0
6 | TESNILO POKROVA VENTILOV |  | 2 | kpl |  |  | 0
7 | ZRAČNI FILTER (VLOŽEK) |  | 14 | kos |  |  | 0
8 | ELEKTROMAGNETNI VENTIL |  | 2 | kos |  |  | 0
9 | IZPUŠNA CEV |  | 2 | kos |  |  | 0
10 | OGREVALNA SVEČKA |  | 3 | kos |  |  | 0
11 | FILTER ZA GORIVO |  | 14 | kos |  |  | 0
12 | FILTER OLJA |  | 14 | kos |  |  | 0
13 | V-METER |  | 2 | kos |  |  | 0
[5 empty] | SKUPAJ |  | 0
B: VREDNOST SERVISNE URE ZA POPRAVILA:
| OPIS |  | Količina | EM |  | Cena/EM brez DDV | Skupna vrednost brez DDV
| SERVISNA URA |  | 1 | h |  |  | 0
[5 empty] | SKUPAJ |  | 0
C: IZVEDBA REDNEGA SERVISA NA 150 UR ALI 1X LETNO:
Izvesti je potrebno: Vizualni pregled vseh sklopov, pregled puščanja spojev, stanja kontaktov in spojev električne instalacije, menjava vložka zračnega filtra, menjava olja, preverjanje delovanja motorja in generatorja.
| OPIS | Kataloška številka | Količina (za 1 servis) | EM | Proizvajalec ponujenega rezervnega dela | Cena/EM brez DDV | Skupna vrednost brez DDV
| ZRAČNI FILTER (VLOŽEK) |  |  | kos |  |  | 0
| OLJE (ustrezno standardu API SJ/CF SAE 10W-40) |  |  | l |  |  | 0
| POTROŠNI MATERIAL |  |  | kpl |  |  | 0
| SERVISNE URE |  |  | h |  |  | 0
[5 empty] | SKUPAJ |  | 0
D: IZVEDBA REDNEGA SERVISA NA 300 UR:
Izvesti je potrebno: Vizualni pregled vseh sklopov, pregled puščanja spojev, stanja kontaktov in spojev električne instalacije, menjava vložka zračnega filtra, menjava olja, menjava filtra za olje, menjava filtra za gorivo, čiščenje hladilnih reber, preverjanje delovanja motorja in generatorja.
| OPIS | Kataloška številka | Količina (za 1 servis) | EM | Proizvajalec ponujenega rezervnega dela | Cena/EM brez DDV | Skupna vrednost brez DDV
| ZRAČNI FILTER (VLOŽEK) |  |  | kos |  |  | 0
| OLJE (ustrezno standardu API SJ/CF SAE 10W-40) |  |  | l |  |  | 0
| FILTER OLJA |  |  | kos |  |  | 0
| FILTER ZA GORIVO |  |  | kos |  |  | 0
| POTROŠNI MATERIAL |  |  | kpl |  |  | 0
| SERVISNE URE |  |  | h |  |  | 0
[5 empty] | SKUPAJ |  | 0
E: IZVEDBA REDNEGA SERVISA NA 600 UR:
Izvesti je potrebno: Vizualni pregled vseh sklopov, pregled puščanja spojev, stanja kontaktov in spojev električne instalacije, menjava zračnega filtra, menjava olja, menjava filtra olja, menjava filtra za gorivo, čiščenje hladilnih reber, čiščenje šobe vbrizga, kontrola zračnosti ventilov, čiščenje rezervoarja za gorivo, preverjanje delovanja motorja in generatorja.
| OPIS | Kataloška številka | Količina (za 1 servis) | EM | Proizvajalec ponujenega rezervnega dela | Cena/EM brez DDV | Skupna vrednost brez DDV
| ZRAČNI FILTER (VLOŽEK) |  |  | kos |  |  | 0
| OLJE (ustrezno standardu API SJ/CF SAE 10W-40) |  |  | l |  |  | 0
| FILTER OLJA |  |  | kos |  |  | 0
| FILTER ZA GORIVO |  |  | kos |  |  | 0
| TESNILO POKROVA VENTILOV |  |  | kpl |  |  | 0
| POTROŠNI MATERIAL |  |  | kpl |  |  | 0
| SERVISNE URE |  |  | h |  |  | 0
[5 empty] | SKUPAJ |  | 0
F: MERITVE VARNOSTI ELEKTRIČNE OPREME AGREGATA:
Izvesti je potrebno: Pregled stikalne omarice, mehansko in električno stanje vtičnic, zaščitnih kontaktov, zaščitnega stikala s pokrovom itd., stanje vijačnih in vtičnih povezav ter vseh spojev električne instalacije. Na vgrajenih delih in izolaciji vodnikov preveriti, da ni prišlo do termično pogojenih sprememb ali do poškodb površine zaradi morebitne prisotnosti kondenzirane vlage (korozijske poškodbe) oz. kakršnihkoli mehanskih in drugih poškodb. Kontrola zaščitnega vodnika, kontrola izolacijske upornosti in funkcionalni preizkus agregata.
| OPIS |  | Količina | EM |  | Cena/EM brez DDV | Skupna vrednost brez DDV
| MERITVE VARNOSTI ELEKTRIČNE OPREME AGREGATA |  | 1 | meritev |  |  | 0
[5 empty] | SKUPAJ |  | 0
SKUPNA OCENJENA CENA ZA 48 MESECEV - AVTOMATSKI SEŠTEVEK - NE SPREMINJAJ
|  |  | Okvirna količina | EM |  | Cena/EM brez DDV | Skupna vrednost brez DDV
| REZERVNI DELI |  | 1 | kpl |  | 0 | 0
| SERVIS NA 150 UR |  | 10 | kos |  | 0 | 0
| SERVIS NA 300 UR |  | 2 | kos |  | 0 | 0
| SERVIS NA 600 UR |  | 2 | kos |  | 0 | 0
| VREDNOST SERVISNE URE ZA POPRAVILA |  | 40 | h |  | 0 | 0
| MERITVE VARNOSTI EL. OPREME |  | 14 | kos |  | 0 | 0
[5 empty] | SKUPAJ (podatek za ocenjevanje): |  | 0

## 19 - SDMO DX-600E 5,2 KW
Povezava na prvo stran
AGREGAT:
IDENT | NAZIV | TIP | KOS
73609 | AGREGAT | SDMO DX-6000E 5,2 KW | 10
TEHNIČNI PODATKI
| MOTOR - TIP/PROIZVAJALEC | GENERATOR-TIP/PROIZVAJALEC |  | KRMILNIK-TIP/PROIZVAJALEC
| YANMAR L100 | SH 7500 TE
A: SEZNAM REZERVNIH DELOV ZA PONUDBO:
| OPIS | Kataloška številka proizvajalca | Okvirna količina za 48 mesecev | EM | Proizvajalec ponujenega rezervnega dela | Cena/EM brez DDV | Skupna vrednost brez DDV
1 | ČRPALKA NIZKEGA PRITISKA ZA GORIVO |  | 1 | kos |  |  | 0
2 | INDIKATOR TEMPERATURE MOTORJA |  | 2 | kos |  |  | 0
3 | SENZOR TLAKA OLJA |  | 2 | kos |  |  | 0
4 | STIKALO VKLOP-IZKLOP |  | 2 | kos |  |  | 0
5 | ŠOBA VBRIZGA |  | 2 | kos |  |  | 0
6 | TESNILO POKROVA VENTILOV |  | 2 | kpl |  |  | 0
7 | ZRAČNI FILTER (VLOŽEK) |  | 6 | kos |  |  | 0
8 | ELEKTROMAGNETNI VENTIL |  | 2 | kos |  |  | 0
9 | IZPUŠNA CEV |  | 2 | kos |  |  | 0
10 | OGREVALNA SVEČKA |  | 2 | kos |  |  | 0
11 | FILTER ZA GORIVO |  | 12 | kos |  |  | 0
12 | FILTER OLJA |  | 12 | kos |  |  | 0
13 | V-METER |  | 2 | kos |  |  | 0
[5 empty] | SKUPAJ |  | 0
B: VREDNOST SERVISNE URE ZA POPRAVILA:
| OPIS |  | Količina | EM |  | Cena/EM brez DDV | Skupna vrednost brez DDV
| SERVISNA URA |  | 1 | h |  |  | 0
[5 empty] | SKUPAJ |  | 0
C: IZVEDBA REDNEGA SERVISA NA 200 UR:
Izvesti je potrebno: Vizualni pregled vseh sklopov, pregled puščanja spojev, stanja kontaktov in spojev električne instalacije, čiščenje zračnega filtra, menjava olja, preverjanje delovanja motorja in generatorja.
| OPIS | Kataloška številka | Količina (za 1 servis) | EM | Proizvajalec ponujenega rezervnega dela | Cena/EM brez DDV | Skupna vrednost brez DDV
| OLJE (ustrezno standardu API CC ali boljše SAE 10W-40) |  |  | l |  |  | 0
| POTROŠNI MATERIAL |  |  | kpl |  |  | 0
| SERVISNE URE |  |  | h |  |  | 0
[5 empty] | SKUPAJ |  | 0
D: IZVEDBA REDNEGA SERVISA NA 400 UR:
Izvesti je potrebno: Vizualni pregled vseh sklopov, pregled puščanja spojev, stanja kontaktov in spojev električne instalacije, menjava vložka zračnega filtra, menjava olja, čiščenje oljnega filtra, menjava filtra za gorivo, čiščenje hladilnih reber, nastavitev zračnosti ventilov, preverjanje črpalke in šobe vbrizga, preverjanje delovanja motorja in generatorja.
| OPIS | Kataloška številka | Količina (za 1 servis) | EM | Proizvajalec ponujenega rezervnega dela | Cena/EM brez DDV | Skupna vrednost brez DDV
| ZRAČNI FILTER (VLOŽEK) |  |  | kos |  |  | 0
| OLJE (ustrezno standardu API CC ali boljše SAE 10W-40) |  |  | l |  |  | 0
| FILTER ZA GORIVO |  |  | kos |  |  | 0
| TESNILO POKROVA VENTILOV |  |  | kpl |  |  | 0
| POTROŠNI MATERIAL |  |  | kpl |  |  | 0
| SERVISNE URE |  |  | h |  |  | 0
[5 empty] | SKUPAJ |  | 0
E: MERITVE VARNOSTI ELEKTRIČNE OPREME AGREGATA:
Izvesti je potrebno: Pregled stikalne omarice, mehansko in električno stanje vtičnic, zaščitnih kontaktov, zaščitnega stikala s pokrovom itd., stanje vijačnih in vtičnih povezav ter vseh spojev električne instalacije. Na vgrajenih delih in izolaciji vodnikov preveriti, da ni prišlo do termično pogojenih sprememb ali do poškodb površine zaradi morebitne prisotnosti kondenzirane vlage (korozijske poškodbe) oz. kakršnihkoli mehanskih in drugih poškodb. Kontrola zaščitnega vodnika, kontrola izolacijske upornosti in funkcionalni preizkus agregata.
| OPIS |  | Količina | EM |  | Cena/EM brez DDV | Skupna vrednost brez DDV
| MERITVE VARNOSTI ELEKTRIČNE OPREME AGREGATA |  | 1 | meritev |  |  | 0
[5 empty] | SKUPAJ |  | 0
SKUPNA OCENJENA CENA ZA 48 MESECEV - AVTOMATSKI SEŠTEVEK - NE SPREMINJAJ
|  |  | Okvirna količina | EM |  | Cena/EM brez DDV | Skupna vrednost brez DDV
| REZERVNI DELI |  | 1 | kpl |  | 0 | 0
| SERVIS NA 200 UR |  | 9 | kos |  | 0 | 0
| SERVIS NA 400 UR |  | 3 | kos |  | 0 | 0
| VREDNOST SERVISNE URE ZA POPRAVILA |  | 40 | h |  | 0 | 0
| MERITVE VARNOSTI EL. OPREME |  | 12 | kos |  | 0 | 0
[5 empty] | SKUPAJ (podatek za ocenjevanje): |  | 0

## 20 - NKT 40-48 30 KW T-H
Povezava na prvo stran
AGREGAT:
IDENT | NAZIV | TIP | KOS
76141 | AGREGAT | 30 KW NKT 40-48 THYSSEN-HENSCHEL,KASSEL | 1
TEHNIČNI PODATKI
| MOTOR - TIP/PROIZVAJALEC | GENERATOR-TIP/PROIZVAJALEC |  | KRMILNIK-TIP/PROIZVAJALEC
| NKT 40-48 PILLER D-37520 | SEA 30 KW 220/400V
A: SEZNAM REZERVNIH DELOV ZA PONUDBO:
| OPIS | Kataloška številka proizvajalca | Okvirna količina za 48 mesecev | EM | Proizvajalec ponujenega rezervnega dela | Cena/EM brez DDV | Skupna vrednost brez DDV
1 | ČRPALKA NIZKEGA PRITISKA ZA GORIVO |  | 1 | kos |  |  | 0
2 | INDIKATOR TEMPERATURE MOTORJA |  | 1 | kos |  |  | 0
3 | SENZOR TLAKA OLJA |  | 1 | kos |  |  | 0
4 | STIKALO VKLOP-IZKLOP |  | 1 | kos |  |  | 0
5 | ŠOBA VBRIZGA |  | 1 | kos |  |  | 0
6 | ZAGONSKO STIKALO |  | 1 | kos |  |  | 0
7 | TESNILO POKROVA VENTILOV |  | 1 | kpl |  |  | 0
8 | ZRAČNI FILTER (VLOŽEK) |  | 2 | kos |  |  | 0
9 | ELEKTROMAGNETNI VENTIL |  | 1 | kos |  |  | 0
10 | IZPUŠNA CEV |  | 1 | kos |  |  | 0
11 | FILTER ZA GORIVO |  | 2 | kos |  |  | 0
12 | FILTER OLJA |  | 4 | kos |  |  | 0
13 | KLINASTI JERMEN MOTORJA |  | 1 | kos |  |  | 0
14 | V-METER |  | 1 | kos |  |  | 0
[5 empty] | SKUPAJ |  | 0
B: VREDNOST SERVISNE URE ZA POPRAVILA:
| OPIS |  | Količina | EM |  | Cena/EM brez DDV | Skupna vrednost brez DDV
| SERVISNA URA |  | 1 | h |  |  | 0
[5 empty] | SKUPAJ |  | 0
C: IZVEDBA REDNEGA SERVISA NA 200 UR:
Izvesti je potrebno: Vizualni pregled vseh sklopov, pregled puščanja spojev, preverjanje nivoja hladilne tekočine, stanja kontaktov in spojev električne instalacije, čiščenje zračnega filtra, menjava olja, menjava oljnega filtra, nastavitev in po potrebi menjava klinastega jermena, preverjanje delovanja motorja in generatorja.
| OPIS | Kataloška številka | Količina (za 1 servis) | EM | Proizvajalec ponujenega rezervnega dela | Cena/EM brez DDV | Skupna vrednost brez DDV
| OLJE (ustrezno standardu ACEA E2, API CF4SAE 10W-40) |  |  | l |  |  | 0
| FILTER OLJA |  |  | kos |  |  | 0
| POTROŠNI MATERIAL |  |  | kpl |  |  | 0
| SERVISNE URE |  |  | h |  |  | 0
[5 empty] | SKUPAJ |  | 0
D: IZVEDBA REDNEGA SERVISA NA 600 UR:
Izvesti je potrebno: Vizualni pregled vseh sklopov, pregled puščanja spojev, preverjanje nivoja hladilne tekočine, stanja kontaktov in spojev električne instalacije, menjava zračnega filtra, menjava olja, menjava oljnega filtra, menjava filtra goriva, nastavitev in po potrebi menjava klinastega jermena, nastavitev zračnosti ventilov, preverjanje zobatega jermena, preverjanje delovanja motorja in generatorja.
| OPIS | Kataloška številka | Količina (za 1 servis) | EM | Proizvajalec ponujenega rezervnega dela | Cena/EM brez DDV | Skupna vrednost brez DDV
| ZRAČNI FILTER (VLOŽEK) |  |  | kos |  |  | 0
| OLJE (ustrezno standardu ACEA E2, API CF4SAE 10W-40) |  |  | l |  |  | 0
| FILTER OLJA |  |  | kos |  |  | 0
| FILTER ZA GORIVO |  |  | kos |  |  | 0
| TESNILO POKROVA VENTILOV |  |  | kpl |  |  | 0
| POTROŠNI MATERIAL |  |  | kpl |  |  | 0
| SERVISNE URE |  |  | h |  |  | 0
[5 empty] | SKUPAJ |  | 0
E: MERITVE VARNOSTI ELEKTRIČNE OPREME AGREGATA:
Izvesti je potrebno: Pregled stikalne omarice, mehansko in električno stanje vtičnic, zaščitnih kontaktov, zaščitnega stikala s pokrovom itd., stanje vijačnih in vtičnih povezav ter vseh spojev električne instalacije. Na vgrajenih delih in izolaciji vodnikov preveriti, da ni prišlo do termično pogojenih sprememb ali do poškodb površine zaradi morebitne prisotnosti kondenzirane vlage (korozijske poškodbe) oz. kakršnihkoli mehanskih in drugih poškodb. Kontrola zaščitnega vodnika, kontrola izolacijske upornosti in funkcionalni preizkus agregata.
| OPIS |  | Količina | EM |  | Cena/EM brez DDV | Skupna vrednost brez DDV
| MERITVE VARNOSTI ELEKTRIČNE OPREME AGREGATA |  | 1 | meritev |  |  | 0
[5 empty] | SKUPAJ |  | 0
SKUPNA OCENJENA CENA ZA 48 MESECEV - AVTOMATSKI SEŠTEVEK - NE SPREMINJAJ
|  |  | Okvirna količina | EM |  | Cena/EM brez DDV | Skupna vrednost brez DDV
| REZERVNI DELI |  | 1 | kpl |  | 0 | 0
| SERVIS NA 200 UR |  | 3 | kos |  | 0 | 0
| SERVIS NA 600 UR |  | 1 | kos |  | 0 | 0
| VREDNOST SERVISNE URE ZA POPRAVILA |  | 15 | h |  | 0 | 0
| MERITVE VARNOSTI EL. OPREME |  | 4 | kos |  | 0 | 0
[5 empty] | SKUPAJ (podatek za ocenjevanje): |  | 0

## 21 - GP 40 IS2
Povezava na prvo stran
AGREGAT:
IDENT | NAZIV | TIP | KOS
75531 | AGREGAT | GP 40 I/S2 | 5
TEHNIČNI PODATKI
| MOTOR - TIP/PROIZVAJALEC | GENERATOR-TIP/PROIZVAJALEC | KRMILNIK | KRMILNIK-TIP/PROIZVAJALEC
| IVECO NEF45 AM1A | MECCALTE | BERNIN BE 24A
A: SEZNAM REZERVNIH DELOV ZA PONUDBO:
| OPIS | Kataloška številka proizvajalca | Okvirna količina za 48 mesecev | EM | Proizvajalec ponujenega rezervnega dela | Cena/EM brez DDV | Skupna vrednost brez DDV
1 | ČRPALKA NIZKEGA PRITISKA ZA GORIVO |  | 1 | kos |  |  | 0
2 | INDIKATOR TEMPERATURE MOTORJA |  | 1 | kos |  |  | 0
3 | SENZOR TLAKA OLJA |  | 1 | kos |  |  | 0
4 | STIKALO VKLOP-IZKLOP |  | 1 | kos |  |  | 0
5 | ŠOBA VBRIZGA |  | 2 | kos |  |  | 0
6 | VLOŽEK ŠOBE VBRIZGA |  | 2 | kos |  |  | 0
7 | TESNILO POKROVA VENTILOV |  | 2 | kos |  |  | 0
8 | VODNA ČRPALKA KOMPLETNA |  | 1 | kos |  |  | 0
9 | ZAGONSKO STIKALO |  | 1 | kos |  |  | 0
10 | ZRAČNI FILTER (VLOŽEK) |  | 10 | kos |  |  | 0
11 | ELEKTROMAGNETNI VENTIL |  | 2 | kos |  |  | 0
12 | FILTER GORIVA |  | 20 | kos |  |  | 0
13 | FILTER OLJA |  | 20 | kos |  |  | 0
14 | JERMEN MOTORJA |  | 2 | kos |  |  | 0
15 | NAPENJALEC JERMENA |  | 2 | kpl |  |  | 0
16 | V-METER |  | 1 | kos |  |  | 0
[5 empty] | SKUPAJ |  | 0
B: VREDNOST SERVISNE URE ZA POPRAVILA:
| OPIS |  | Količina | EM |  | Cena/EM brez DDV | Skupna vrednost brez DDV
| SERVISNA URA |  | 1 | h |  |  | 0
[5 empty] | SKUPAJ |  | 0
C: IZVEDBA REDNEGA SERVISA NA 600 UR ALI 1 x LETNO:
Izvesti je potrebno: Vizualni pregled vseh sklopov, pregled puščanja spojev, preverjanje nivoja hladilne tekočine, stanja kontaktov in spojev električne instalacije, menjava olja, menjava oljnega filtra, menjava filtra goriva, čiščenje zračnega filtra, kontrola in nastavitev jermenov, preverjanje delovanja motorja in generatorja.
| OPIS | Kataloška številka | Količina (za 1 servis) | EM | Proizvajalec ponujenega rezervnega dela | Cena/EM brez DDV | Skupna vrednost brez DDV
| OLJE (ustrezno standardu ACEA E3 - E5, API CF - CH4, MIL-L-2104F SAE 10W-40) |  |  | l |  |  | 0
| FILTER OLJA |  |  | kos |  |  | 0
| FILTER GORIVA |  |  | kos |  |  | 0
| POTROŠNI MATERIAL |  |  | kpl |  |  | 0
| SERVISNE URE |  |  | h |  |  | 0
[5 empty] | SKUPAJ |  | 0
D: IZVEDBA REDNEGA SERVISA NA 1200 UR:
Izvesti je potrebno: Vizualni pregled vseh sklopov, pregled puščanja spojev, preverjanje nivoja hladilne tekočine, stanja kontaktov in spojev električne instalacije, menjava olja, menjava oljnega filtra, menjava filtra goriva, menjava zračnega filtra, menjava jermena, menjava hladilne tekočine, preverjanje delovanja motorja in generatorja.
| OPIS | Kataloška številka | Količina (za 1 servis) | EM | Proizvajalec ponujenega rezervnega dela | Cena/EM brez DDV | Skupna vrednost brez DDV
| ZRAČNI FILTER (VLOŽEK) |  |  | kos |  |  | 0
| OLJE (ustrezno standardu ACEA E3 - E5, API CF - CH4, MIL-L-2104F SAE 10W-40) |  |  | l |  |  | 0
| FILTER OLJA |  |  | kos |  |  | 0
| FILTER GORIVA |  |  | kos |  |  | 0
| JERMEN MOTORJA |  |  | kos |  |  | 0
| NAPENJALEC JERMENA KOMPLET |  |  | kpl |  |  | 0
| HLADILNA TEKOČINA |  |  | l |  |  | 0
| ČIŠČENJE TURBOPOLNILNIKA |  |  | kos |  |  | 0
| POTROŠNI MATERIAL |  |  | kpl |  |  | 0
| SERVISNE URE |  |  | h |  |  | 0
[5 empty] | SKUPAJ |  | 0
E: IZVEDBA REDNEGA SERVISA NA 1800 UR:
Izvesti je potrebno: Vizualni pregled vseh sklopov, pregled puščanja spojev, preverjanje nivoja hladilne tekočine, stanja kontaktov in spojev električne instalacije, menjava olja, menjava oljnega filtra, menjava filtra goriva, čiščenje zračnega filtra, kontrola in nastavitev jermenov, nastavitev vbrizgalnih šob, preverjanje delovanja motorja in generatorja.
| OPIS | Kataloška številka | Količina (za 1 servis) | EM | Proizvajalec ponujenega rezervnega dela | Cena/EM brez DDV | Skupna vrednost brez DDV
| OLJE (ustrezno standardu ACEA E3 - E5, API CF - CH4, MIL-L-2104F SAE 10W-40) |  |  | l |  |  | 0
| FILTER OLJA |  |  | kos |  |  | 0
| FILTER GORIVA |  |  | kos |  |  | 0
| NASTAVITEV VBRIZGALNIH ŠOB |  |  | kpl |  |  | 0
| POTROŠNI MATERIAL |  |  | kpl |  |  | 0
| SERVISNE URE |  |  | h |  |  | 0
[5 empty] | SKUPAJ |  | 0
F: MERITVE VARNOSTI ELEKTRIČNE OPREME AGREGATA:
Izvesti je potrebno: Pregled stikalne omarice, mehansko in električno stanje vtičnic, zaščitnih kontaktov, zaščitnega stikala s pokrovom itd., stanje vijačnih in vtičnih povezav ter vseh spojev električne instalacije. Na vgrajenih delih in izolaciji vodnikov preveriti, da ni prišlo do termično pogojenih sprememb ali do poškodb površine zaradi morebitne prisotnosti kondenzirane vlage (korozijske poškodbe) oz. kakršnihkoli mehanskih in drugih poškodb. Kontrola zaščitnega vodnika, kontrola izolacijske upornosti in funkcionalni preizkus agregata.
| OPIS |  | Količina | EM |  | Cena/EM brez DDV | Skupna vrednost brez DDV
| MERITVE VARNOSTI ELEKTRIČNE OPREME AGREGATA |  | 1 | meritev |  |  | 0
[5 empty] | SKUPAJ |  | 0
SKUPNA OCENJENA CENA ZA 48 MESECEV - AVTOMATSKI SEŠTEVEK - NE SPREMINJAJ
|  |  | Okvirna količina | EM |  | Cena/EM brez DDV | Skupna vrednost brez DDV
| REZERVNI DELI |  | 1 | kpl |  | 0 | 0
| SERVIS NA 600 UR |  | 15 | kos |  | 0 | 0
| SERVIS NA 1200 UR |  | 3 | kos |  | 0 | 0
| SERVIS NA 1800 UR |  | 2 | kos |  | 0 | 0
| VREDNOST SERVISNE URE ZA POPRAVILA |  | 80 | h |  | 0 | 0
| MERITVE VARNOSTI EL. OPREME |  | 20 | kos |  | 0 | 0
[5 empty] | SKUPAJ (podatek za ocenjevanje): |  | 0

## 22 - GP 60 IS2
Povezava na prvo stran
AGREGAT:
IDENT | NAZIV | TIP | KOS
74928 | AGREGAT | GP 60 I/S2 | 3
TEHNIČNI PODATKI
| MOTOR - TIP/PROIZVAJALEC | GENERATOR-TIP/PROIZVAJALEC | KRMILNIK | KRMILNIK-TIP/PROIZVAJALEC
| IVECO NEF45 SM1 | MECCALTE ECO 32 2L/4 | BERNIN BE 24A
A: SEZNAM REZERVNIH DELOV ZA PONUDBO:
| OPIS | Kataloška številka proizvajalca | Okvirna količina za 48 mesecev | EM | Proizvajalec ponujenega rezervnega dela | Cena/EM brez DDV | Skupna vrednost brez DDV
1 | ČRPALKA NIZKEGA PRITISKA ZA GORIVO |  | 1 | kos |  |  | 0
2 | INDIKATOR TEMPERATURE MOTORJA |  | 1 | kos |  |  | 0
3 | SENZOR TLAKA OLJA |  | 1 | kos |  |  | 0
4 | STIKALO VKLOP-IZKLOP |  | 1 | kos |  |  | 0
5 | ŠOBA VBRIZGA |  | 1 | kos |  |  | 0
6 | VLOŽEK ŠOBE VBRIZGA |  | 2 | kos |  |  | 0
7 | TESNILO POKROVA VENTILOV |  | 2 | kos |  |  | 0
8 | VODNA ČRPALKA KOMPLETNA |  | 1 | kos |  |  | 0
9 | ZAGONSKO STIKALO |  | 1 | kos |  |  | 0
10 | ZRAČNI FILTER (VLOŽEK) |  | 6 | kos |  |  | 0
11 | ELEKTROMAGNETNI VENTIL |  | 1 | kos |  |  | 0
12 | FILTER GORIVA |  | 12 | kos |  |  | 0
13 | FILTER OLJA |  | 12 | kos |  |  | 0
14 | JERMEN MOTORJA |  | 2 | kos |  |  | 0
15 | NAPENJALEC JERMENA |  | 2 | kpl |  |  | 0
16 | V-METER |  | 1 | kos |  |  | 0
[5 empty] | SKUPAJ |  | 0
B: VREDNOST SERVISNE URE ZA POPRAVILA:
| OPIS |  | Količina | EM |  | Cena/EM brez DDV | Skupna vrednost brez DDV
| SERVISNA URA |  | 1 | h |  |  | 0
[5 empty] | SKUPAJ |  | 0
C: IZVEDBA REDNEGA SERVISA NA 600 UR ALI 1 x LETNO:
Izvesti je potrebno: Vizualni pregled vseh sklopov, pregled puščanja spojev, preverjanje nivoja hladilne tekočine, stanja kontaktov in spojev električne instalacije, menjava olja, menjava oljnega filtra, menjava filtra goriva, čiščenje zračnega filtra, kontrola in nastavitev jermenov, preverjanje delovanja motorja in generatorja.
| OPIS | Kataloška številka | Količina (za 1 servis) | EM | Proizvajalec ponujenega rezervnega dela | Cena/EM brez DDV | Skupna vrednost brez DDV
| OLJE (ustrezno standardu ACEA E3 - E5, API CF - CH4, MIL-L-2104F SAE 10W-40) |  |  | l |  |  | 0
| FILTER OLJA |  |  | kos |  |  | 0
| FILTER GORIVA |  |  | kos |  |  | 0
| POTROŠNI MATERIAL |  |  | kpl |  |  | 0
| SERVISNE URE |  |  | h |  |  | 0
[5 empty] | SKUPAJ |  | 0
D: IZVEDBA REDNEGA SERVISA NA 1200 UR:
Izvesti je potrebno: Vizualni pregled vseh sklopov, pregled puščanja spojev, preverjanje nivoja hladilne tekočine, stanja kontaktov in spojev električne instalacije, menjava olja, menjava oljnega filtra, menjava filtra goriva, menjava zračnega filtra, menjava jermena, menjava hladilne tekočine, čiščenje turbopolnilnika, preverjanje delovanja motorja in generatorja.
| OPIS | Kataloška številka | Količina (za 1 servis) | EM | Proizvajalec ponujenega rezervnega dela | Cena/EM brez DDV | Skupna vrednost brez DDV
| ZRAČNI FILTER (VLOŽEK) |  |  | kos |  |  | 0
| OLJE (ustrezno standardu ACEA E3 - E5, API CF - CH4, MIL-L-2104F SAE 10W-40) |  |  | l |  |  | 0
| FILTER OLJA |  |  | kos |  |  | 0
| FILTER GORIVA |  |  | kos |  |  | 0
| JERMEN MOTORJA |  |  | kos |  |  | 0
| NAPENJALEC JERMENA KOMPLET |  |  | kpl |  |  | 0
| HLADILNA TEKOČINA |  |  | l |  |  | 0
| ČIŠČENJE TURBOPOLNILNIKA |  |  | kos |  |  | 0
| POTROŠNI MATERIAL |  |  | kpl |  |  | 0
| SERVISNE URE |  |  | h |  |  | 0
[5 empty] | SKUPAJ |  | 0
E: IZVEDBA REDNEGA SERVISA NA 1800 UR:
Izvesti je potrebno: Vizualni pregled vseh sklopov, pregled puščanja spojev, preverjanje nivoja hladilne tekočine, stanja kontaktov in spojev električne instalacije, menjava olja, menjava oljnega filtra, menjava filtra goriva, čiščenje zračnega filtra, kontrola in nastavitev jermenov, nastavitev vbrizgalnih šob, preverjanje delovanja motorja in generatorja.
| OPIS | Kataloška številka | Količina (za 1 servis) | EM | Proizvajalec ponujenega rezervnega dela | Cena/EM brez DDV | Skupna vrednost brez DDV
| OLJE (ustrezno standardu ACEA E3 - E5, API CF - CH4, MIL-L-2104F SAE 10W-40) |  |  | l |  |  | 0
| FILTER OLJA |  |  | kos |  |  | 0
| FILTER GORIVA |  |  | kos |  |  | 0
| NASTAVITEV VBRIZGALNIH ŠOB |  |  | kpl |  |  | 0
| POTROŠNI MATERIAL |  |  | kpl |  |  | 0
| SERVISNE URE |  |  | h |  |  | 0
[5 empty] | SKUPAJ |  | 0
F: MERITVE VARNOSTI ELEKTRIČNE OPREME AGREGATA:
Izvesti je potrebno: Pregled stikalne omarice, mehansko in električno stanje vtičnic, zaščitnih kontaktov, zaščitnega stikala s pokrovom itd., stanje vijačnih in vtičnih povezav ter vseh spojev električne instalacije. Na vgrajenih delih in izolaciji vodnikov preveriti, da ni prišlo do termično pogojenih sprememb ali do poškodb površine zaradi morebitne prisotnosti kondenzirane vlage (korozijske poškodbe) oz. kakršnihkoli mehanskih in drugih poškodb. Kontrola zaščitnega vodnika, kontrola izolacijske upornosti in funkcionalni preizkus agregata.
| OPIS |  | Količina | EM |  | Cena/EM brez DDV | Skupna vrednost brez DDV
| MERITVE VARNOSTI ELEKTRIČNE OPREME AGREGATA |  | 1 | meritev |  |  | 0
[5 empty] | SKUPAJ |  | 0
SKUPNA OCENJENA CENA ZA 48 MESECEV - AVTOMATSKI SEŠTEVEK - NE SPREMINJAJ
|  |  | Okvirna količina | EM |  | Cena/EM brez DDV | Skupna vrednost brez DDV
| REZERVNI DELI |  | 1 | kpl |  | 0 | 0
| SERVIS NA 600 UR |  | 7 | kos |  | 0 | 0
| SERVIS NA 1200 UR |  | 3 | kos |  | 0 | 0
| SERVIS NA 1800 UR |  | 2 | kos |  | 0 | 0
| VREDNOST SERVISNE URE ZA POPRAVILA |  | 50 | h |  | 0 | 0
| MERITVE VARNOSTI EL. OPREME |  | 12 | kos |  | 0 | 0
[5 empty] | SKUPAJ (podatek za ocenjevanje): |  | 0

## 23 - RAPID START 2000 28 VDC
Povezava na prvo stran
AGREGAT:
IDENT | NAZIV | TIP | KOS
55712 | AGREGAT | RAPID START 2000 28 VDC | 2
TEHNIČNI PODATKI
| MOTOR - TIP/PROIZVAJALEC | GENERATOR-TIP/PROIZVAJALEC | KRMILNA ENOTA | KRMILNIK-TIP/PROIZVAJALEC
| DEUTZ MD 191 | LEECE NEVILLE 8SC3009 ZA | AP-1500-SC
A: SEZNAM REZERVNIH DELOV ZA PONUDBO:
| OPIS | Kataloška številka proizvajalca | Okvirna količina za 48 mesecev | EM | Proizvajalec ponujenega rezervnega dela | Cena/EM brez DDV | Skupna vrednost brez DDV
1 | ČRPALKA NIZKEGA PRITISKA ZA GORIVO |  | 1 | kos |  |  | 0
2 | INDIKATOR TEMPERATURE MOTORJA |  | 1 | kos |  |  | 0
3 | SENZOR TLAKA OLJA |  | 1 | kos |  |  | 0
4 | STIKALO VKLOP-IZKLOP |  | 1 | kos |  |  | 0
5 | ŠOBA VBRIZGA |  | 1 | kos |  |  | 0
6 | ZAGONSKO STIKALO |  | 1 | kos |  |  | 0
7 | TESNILO POKROVA VENTILOV |  | 1 | kos |  |  | 0
8 | ZRAČNI FILTER (VLOŽEK) |  | 8 | kos |  |  | 0
9 | ELEKTROMAGNETNI VENTIL |  | 1 | kos |  |  | 0
10 | IZPUŠNA CEV |  | 1 | kos |  |  | 0
11 | OGREVALNA SVEČKA |  | 1 | kos |  |  | 0
12 | FILTER ZA GORIVO |  | 8 | kos |  |  | 0
13 | FILTER OLJA |  | 8 | kos |  |  | 0
14 | KLINASTI JERMEN MOTORJA |  | 1 | kos |  |  | 0
15 | V-METER |  | 1 | kos |  |  | 0
[5 empty] | SKUPAJ |  | 0
B: VREDNOST SERVISNE URE ZA POPRAVILA:
| OPIS |  | Količina | EM |  | Cena/EM brez DDV | Skupna vrednost brez DDV
| SERVISNA URA |  | 1 | h |  |  | 0
[5 empty] | SKUPAJ |  | 0
C: IZVEDBA REDNEGA SERVISA NA 200 UR:
Izvesti je potrebno: Vizualni pregled vseh sklopov, pregled puščanja spojev, stanja kontaktov in spojev električne instalacije, menjava zračnega filtra, menjava olja, menjava oljnega filtra, menjava filtra goriva, čiščenje sistema hlajenja motorja, preverjanje delovanja motorja in generatorja.
| OPIS | Kataloška številka | Količina (za 1 servis) | EM | Proizvajalec ponujenega rezervnega dela | Cena/EM brez DDV | Skupna vrednost brez DDV
| ZRAČNI FILTER (VLOŽEK) |  |  | kos |  |  | 0
| OLJE (ustrezno standardu API SJ/CF, MIL-L-2104E SAE 15W-40) |  |  | l |  |  | 0
| FILTER OLJA |  |  | kos |  |  | 0
| FILTER GORIVA |  |  | kos |  |  | 0
| POTROŠNI MATERIAL |  |  | kpl |  |  | 0
| SERVISNE URE |  |  | h |  |  | 0
[5 empty] | SKUPAJ |  | 0
D: IZVEDBA REDNEGA SERVISA NA 300 UR:
Izvesti je potrebno: Nastavitev zračnosti ventilov, čiščenje in nastavitev vbrizgalnih šob, preverjanje delovanja motorja in generatorja.
| OPIS | Kataloška številka | Količina (za 1 servis) | EM | Proizvajalec ponujenega rezervnega dela | Cena/EM brez DDV | Skupna vrednost brez DDV
| TESNILO POKROVA VENTILOV |  |  | kos |  |  | 0
| NASTAVITEV VBRIZGALNIH ŠOB |  |  | kos |  |  | 0
| NASTAVITEV VENTILOV |  |  | kos |  |  | 0
| POTROŠNI MATERIAL |  |  | kpl |  |  | 0
| SERVISNE URE |  |  | h |  |  | 0
[5 empty] | SKUPAJ |  | 0
E: MERITVE VARNOSTI ELEKTRIČNE OPREME AGREGATA:
Izvesti je potrebno: Pregled stikalne omarice, mehansko in električno stanje vtičnic, zaščitnih kontaktov, zaščitnega stikala s pokrovom itd., stanje vijačnih in vtičnih povezav ter vseh spojev električne instalacije. Na vgrajenih delih in izolaciji vodnikov preveriti, da ni prišlo do termično pogojenih sprememb ali do poškodb površine zaradi morebitne prisotnosti kondenzirane vlage (korozijske poškodbe) oz. kakršnihkoli mehanskih in drugih poškodb. Kontrola zaščitnega vodnika, kontrola izolacijske upornosti in funkcionalni preizkus agregata.
| OPIS |  | Količina | EM |  | Cena/EM brez DDV | Skupna vrednost brez DDV
| MERITVE VARNOSTI ELEKTRIČNE OPREME AGREGATA |  | 1 | meritev |  |  | 0
[5 empty] | SKUPAJ |  | 0
SKUPNA OCENJENA CENA ZA 48 MESECEV - AVTOMATSKI SEŠTEVEK - NE SPREMINJAJ
|  |  | Okvirna količina | EM |  | Cena/EM brez DDV | Skupna vrednost brez DDV
| REZERVNI DELI |  | 1 | kpl |  | 0 | 0
| SERVIS NA 200 UR |  | 6 | kos |  | 0 | 0
| SERVIS NA 300 UR |  | 2 | kos |  | 0 | 0
| VREDNOST SERVISNE URE ZA POPRAVILA |  | 25 | h |  | 0 | 0
| MERITVE VARNOSTI EL. OPREME |  | 8 | kos |  | 0 | 0
[5 empty] | SKUPAJ (podatek za ocenjevanje): |  | 0

## 24 - R.K. 3,7-230
Povezava na prvo stran
AGREGAT:
IDENT | NAZIV | TIP | KOS
8440 | AGREGAT | RADE KONČAR AD-3,7-230 | 1
TEHNIČNI PODATKI
| MOTOR - TIP/PROIZVAJALEC | GENERATOR-TIP/PROIZVAJALEC |  | KRMILNIK-TIP/PROIZVAJALEC
| LOMBARDINI LDA 450 | R.K. 1 SG 132-2
A: SEZNAM REZERVNIH DELOV ZA PONUDBO:
| OPIS | Kataloška številka proizvajalca | Okvirna količina za 48 mesecev | EM | Proizvajalec ponujenega rezervnega dela | Cena/EM brez DDV | Skupna vrednost brez DDV
1 | ČRPALKA NIZKEGA PRITISKA ZA GORIVO |  | 1 | kos |  |  | 0
2 | INDIKATOR TEMPERATURE MOTORJA |  | 1 | kos |  |  | 0
3 | SENZOR TLAKA OLJA |  | 1 | kos |  |  | 0
4 | STIKALO VKLOP-IZKLOP |  | 1 | kos |  |  | 0
5 | TESNILO POKROVA VENTILOV |  | 1 | kos |  |  | 0
6 | ŠOBA VBRIZGA |  | 1 | kos |  |  | 0
7 | FILTER ZA GORIVO |  | 2 | kos |  |  | 0
8 | FILTER ZRAKA |  | 2 | kos |  |  | 0
9 | FILTER OLJA |  | 2 | kos |  |  | 0
10 | V-METER |  | 1 | kos |  |  | 0
11 | IZPUŠNA CEV |  | 1 | kos |  |  | 0
12 | OGREVALNA SVEČKA |  | 1 | kos |  |  | 0
[5 empty] | SKUPAJ |  | 0
B: VREDNOST SERVISNE URE ZA POPRAVILA:
| OPIS |  | Količina | EM |  | Cena/EM brez DDV | Skupna vrednost brez DDV
| SERVISNA URA |  | 1 | h |  |  | 0
[5 empty] | SKUPAJ |  | 0
C: IZVEDBA REDNEGA SERVISA NA 150 UR ALI 1X LETNO:
Izvesti je potrebno: Vizualni pregled vseh sklopov, pregled puščanja spojev, stanja kontaktov in spojev električne instalacije, menjava olja, čiščenje zračnega filtra, čiščenje filtra goriva, preverjanje delovanja motorja in generatorja.
| OPIS | Kataloška številka | Količina (za 1 servis) | EM | Proizvajalec ponujenega rezervnega dela | Cena/EM brez DDV | Skupna vrednost brez DDV
| OLJE (ustrezno standardu API SJ/CF, SAE 10W-40) |  |  | l |  |  | 0
| POTROŠNI MATERIAL |  |  | kpl |  |  | 0
| SERVISNE URE |  |  | h |  |  | 0
[5 empty] | SKUPAJ |  | 0
D: IZVEDBA REDNEGA SERVISA NA 450 UR:
Izvesti je potrebno: Vizualni pregled vseh sklopov, pregled puščanja spojev, stanja kontaktov in spojev električne instalacije, menjava olja, čiščenje zračnega filtra, menjava filtra za gorivo, preverjanje delovanja motorja in generatorja.
| OPIS | Kataloška številka | Količina (za 1 servis) | EM | Proizvajalec ponujenega rezervnega dela | Cena/EM brez DDV | Skupna vrednost brez DDV
| OLJE (ustrezno standardu API SJ/CF, SAE 10W-40) |  |  | l |  |  | 0
| FILTER ZA GORIVO |  |  | kos |  |  | 0
| FILTER OLJA |  |  | kos
| FILTER ZRAKA |  |  | kos
| POTROŠNI MATERIAL |  |  | kpl |  |  | 0
| SERVISNE URE |  |  | h |  |  | 0
[5 empty] | SKUPAJ |  | 0
E: IZVEDBA REDNEGA SERVISA NA 600 UR:
Izvesti je potrebno: Vizualni pregled vseh sklopov, pregled puščanja spojev, stanja kontaktov in spojev električne instalacije, menjava olja, čiščenje zračnega filtra, čiščenje filtra goriva, čiščenje hladilnih reber, čiščenje šobe vbrizga, kontrola zračnosti ventilov, čiščenje rezervoarja za gorivo, preverjanje delovanja motorja in generatorja.
| OPIS | Kataloška številka | Količina (za 1 servis) | EM | Proizvajalec ponujenega rezervnega dela | Cena/EM brez DDV | Skupna vrednost brez DDV
| OLJE (ustrezno standardu API SJ/CF, SAE 10W-40) |  |  | l |  |  | 0
| TESNILO POKROVA VENTILOV |  |  | kos |  |  | 0
| POTROŠNI MATERIAL |  |  | kpl |  |  | 0
| SERVISNE URE |  |  | h |  |  | 0
[5 empty] | SKUPAJ |  | 0
F: MERITVE VARNOSTI ELEKTRIČNE OPREME AGREGATA:
Izvesti je potrebno: Pregled stikalne omarice, mehansko in električno stanje vtičnic, zaščitnih kontaktov, zaščitnega stikala s pokrovom itd., stanje vijačnih in vtičnih povezav ter vseh spojev električne instalacije. Na vgrajenih delih in izolaciji vodnikov preveriti, da ni prišlo do termično pogojenih sprememb ali do poškodb površine zaradi morebitne prisotnosti kondenzirane vlage (korozijske poškodbe) oz. kakršnihkoli mehanskih in drugih poškodb. Kontrola zaščitnega vodnika, kontrola izolacijske upornosti in funkcionalni preizkus agregata.
| OPIS |  | Količina | EM |  | Cena/EM brez DDV | Skupna vrednost brez DDV
| MERITVE VARNOSTI ELEKTRIČNE OPREME AGREGATA |  | 1 | meritev |  |  | 0
[5 empty] | SKUPAJ |  | 0
SKUPNA OCENJENA CENA ZA 48 MESECEV - AVTOMATSKI SEŠTEVEK - NE SPREMINJAJ
|  |  | Okvirna količina | EM |  | Cena/EM brez DDV | Skupna vrednost brez DDV
| REZERVNI DELI |  | 1 | kpl |  | 0 | 0
| SERVIS NA 150 UR |  | 2 | kos |  | 0 | 0
| SERVIS NA 450 UR |  | 1 | kos |  | 0 | 0
| SERVIS NA 600 UR |  | 1 | kos |  | 0 | 0
| VREDNOST SERVISNE URE ZA POPRAVILA |  | 10 | h |  | 0 | 0
| MERITVE VARNOSTI EL. OPREME |  | 4 | kos |  | 0 | 0
[5 empty] | SKUPAJ (Podatek za ocenjevanje): SKUPAJ (podatek za ocenjevanje): |  | 0

## 25 - JET-EX5D
Povezava na prvo stran
AGREGAT:
IDENT | NAZIV | TIP | KOS
72331 | GROUND POWER UNIT | JET-EX5D | 1
TEHNIČNI PODATKI
| MOTOR - TIP/PROIZVAJALEC | GENERATOR-TIP/PROIZVAJALEC |  | KRMILNIK-TIP/PROIZVAJALEC
| CUMMINS B4.5-99C | HOBART 17,1KW
A: SEZNAM REZERVNIH DELOV ZA PONUDBO:
| OPIS | Kataloška številka proizvajalca | Okvirna količina za 48 mesecev | EM | Proizvajalec ponujenega rezervnega dela | Cena/EM brez DDV | Skupna vrednost brez DDV
1 | ČRPALKA NIZKEGA PRITISKA ZA GORIVO |  | 1 | kos |  |  | 0
2 | INDIKATOR TEMPERATURE MOTORJA |  | 1 | kos |  |  | 0
3 | SENZOR TLAKA OLJA |  | 1 | kos |  |  | 0
4 | STIKALO VKLOP-IZKLOP |  | 1 | kos |  |  | 0
5 | ŠOBA VBRIZGA |  | 1 | kos |  |  | 0
6 | ZAGONSKO STIKALO |  | 1 | kos |  |  | 0
7 | TESNILO POKROVA VENTILOV |  | 1 | kos |  |  | 0
8 | ZRAČNI FILTER (VLOŽEK) |  | 4 | kos |  |  | 0
9 | ELEKTROMAGNETNI VENTIL |  | 1 | kos |  |  | 0
10 | IZPUŠNA CEV |  | 1 | kos |  |  | 0
11 | OGREVALNA SVEČKA |  | 1 | kos |  |  | 0
12 | FILTER ZA GORIVO |  | 4 | kos |  |  | 0
13 | FILTER OLJA |  | 4 | kos |  |  | 0
14 | KLINASTI JERMEN MOTORJA |  | 1 | kos |  |  | 0
15 | V-METER |  | 1 | kos |  |  | 0
[5 empty] | SKUPAJ |  | 0
B: VREDNOST SERVISNE URE ZA POPRAVILA:
| OPIS |  | Količina | EM |  | Cena/EM brez DDV | Skupna vrednost brez DDV
| SERVISNA URA |  | 1 | h |  |  | 0
[5 empty] | SKUPAJ |  | 0
C: IZVEDBA REDNEGA SERVISA NA 250 UR ALI 1X LETNO:
Izvesti je potrebno: Vizualni pregled vseh sklopov, pregled puščanja spojev, stanja kontaktov in spojev električne instalacije, čiščenje in kontrola zračnega filtra, menjava olja, menjava oljnega filtra, kontrola klinastega jermena, kontrola nivoja hladilne tekočine, preverjanje delovanja motorja in generatorja.
| OPIS | Kataloška številka | Količina (za 1 servis) | EM | Proizvajalec ponujenega rezervnega dela | Cena/EM brez DDV | Skupna vrednost brez DDV
| OLJNI FILTER |  |  | kos |  |  | 0
| OLJE (ustrezno standardu API SG/CF SAE 15W-40) |  |  | l |  |  | 0
| POTROŠNI MATERIAL |  |  | kpl |  |  | 0
| SERVISNE URE |  |  | h |  |  | 0
[5 empty] | SKUPAJ |  | 0
D: IZVEDBA REDNEGA SERVISA NA 500 UR:
Izvesti je potrebno: Vizualni pregled vseh sklopov, pregled puščanja spojev, stanja kontaktov in spojev električne instalacije, menjava zračnega filtra, menjava olja, menjava oljnega filtra, menjava filtra goriva, kontrola klinastega jermena, preverjanje delovanja motorja in generatorja.
| OPIS | Kataloška številka | Količina (za 1 servis) | EM | Proizvajalec ponujenega rezervnega dela | Cena/EM brez DDV | Skupna vrednost brez DDV
| OLJNI FILTER |  |  | kos |  |  | 0
| OLJE (ustrezno standardu API SG/CF SAE 15W-40) |  |  | l |  |  | 0
| FILTER GORIVA |  |  | kos |  |  | 0
| ZRAČNI FILTER |  |  | kos |  |  | 0
| POTROŠNI MATERIAL |  |  | kpl |  |  | 0
| SERVISNE URE |  |  | h |  |  | 0
[5 empty] | SKUPAJ |  | 0
E: IZVEDBA REDNEGA SERVISA NA 1000 UR ALI NA 2 LETI:
Izvesti je potrebno: Vizualni pregled vseh sklopov, pregled puščanja spojev, stanja kontaktov in spojev električne instalacije, MENJAVA zračnega filtra, menjava olja, menjava oljnega filtra, menjava filtra goriva, kontrola klinastega jermena, menjava hladilne tekočine (na 2 leti, neodvisno od št. ur), menjava zračnega filtra, nastavitev ventilov, čiščenje in nastavitev vbrizgalnih šob, čiščenje notranjosti hladilnika, čiščenej rezervoarja za gorivo, preverjanje delovanja motorja in generatorja.
| OPIS | Kataloška številka | Količina (za 1 servis) | EM | Proizvajalec ponujenega rezervnega dela | Cena/EM brez DDV | Skupna vrednost brez DDV
| OLJNI FILTER |  |  | kos |  |  | 0
| OLJE (ustrezno standardu API SG/CF SAE 15W-40) |  |  | l |  |  | 0
| FILTER GORIVA |  |  | kos |  |  | 0
| HLADILNA TEKOČINA |  |  | l |  |  | 0
| ZRAČNI FILTER |  |  | kos |  |  | 0
| TESNILO POKROVA VENTILOV |  |  | kos |  |  | 0
| POTROŠNI MATERIAL |  |  | kpl |  |  | 0
| SERVISNE URE |  |  | h |  |  | 0
[5 empty] | SKUPAJ |  | 0
F: MERITVE VARNOSTI ELEKTRIČNE OPREME AGREGATA:
Izvesti je potrebno: Pregled stikalne omarice, mehansko in električno stanje vtičnic, zaščitnih kontaktov, zaščitnega stikala s pokrovom itd., stanje vijačnih in vtičnih povezav ter vseh spojev električne instalacije. Na vgrajenih delih in izolaciji vodnikov preveriti, da ni prišlo do termično pogojenih sprememb ali do poškodb površine zaradi morebitne prisotnosti kondenzirane vlage (korozijske poškodbe) oz. kakršnihkoli mehanskih in drugih poškodb. Kontrola zaščitnega vodnika, kontrola izolacijske upornosti in funkcionalni preizkus agregata.
| OPIS |  | Količina | EM |  | Cena/EM brez DDV | Skupna vrednost brez DDV
| MERITVE VARNOSTI ELEKTRIČNE OPREME AGREGATA |  | 1 | meritev |  |  | 0
[5 empty] | SKUPAJ |  | 0
SKUPNA OCENJENA CENA ZA 48 MESECEV - AVTOMATSKI SEŠTEVEK - NE SPREMINJAJ
|  |  | Okvirna količina | EM |  | Cena/EM brez DDV | Skupna vrednost brez DDV
| REZERVNI DELI |  | 1 | kpl |  | 0 | 0
| SERVIS NA 250 UR |  | 2 | kos |  | 0 | 0
| SERVIS NA 500 UR |  | 1 | kos |  | 0 | 0
| SERVIS NA 1000 UR |  | 1 | kos |  | 0 | 0
| VREDNOST SERVISNE URE ZA POPRAVILA |  | 15 | h |  | 0 | 0
| MERITVE VARNOSTI EL. OPREME |  | 4 | kos |  | 0 | 0
[5 empty] | SKUPAJ (podatek za ocenjevanje): |  | 0

## 26 - BOSCH G 2400 S
Povezava na prvo stran
AGREGAT:
IDENT | NAZIV | TIP | KOS
16710 | AGREGATI | BOSCH G 2400 S | 7
TEHNIČNI PODATKI
| MOTOR - TIP/PROIZVAJALEC | GENERATOR-TIP/PROIZVAJALEC |  | KRMILNIK-TIP/PROIZVAJALEC
| SUZUKI V160A | BOSCH G 2400 S
A: SEZNAM REZERVNIH DELOV ZA PONUDBO:
| OPIS | Kataloška številka proizvajalca | Okvirna količina za 48 mesecev | EM | Proizvajalec ponujenega rezervnega dela | Cena/EM brez DDV | Skupna vrednost brez DDV
1 | KONDENZATOR |  | 2 | kos |  |  | 0
2 | STIKALO VKLOP-IZKLOP |  | 2 | kos |  |  | 0
3 | VPLINJAČ |  | 2 | kos |  |  | 0
4 | V-METER |  | 2 | kos |  |  | 0
5 | ZRAČNI FILTER |  | 10 | kos |  |  | 0
6 | VISOKO NAPETOSTNI VŽIGALNI KABEL |  | 2 | kos |  |  | 0
7 | TESNILO POKROVA VENTILOV |  | 2 | kos |  |  | 0
8 | IZPUŠNA CEV |  | 2 | kos |  |  | 0
9 | FILTER OLJA |  | 10 | kos |  |  | 0
10 | SVEČKA VŽIGALNA |  | 6 | kos |  |  | 0
11 | FILTER ZA GORIVO |  | 10 | kos |  |  | 0
[5 empty] | SKUPAJ |  | 0
B: VREDNOST SERVISNE URE ZA POPRAVILA:
| OPIS |  | Količina | EM |  | Cena/EM brez DDV | Skupna vrednost brez DDV
| SERVISNA URA |  | 1 | h |  |  | 0
[5 empty] | SKUPAJ |  | 0
C: IZVEDBA REDNEGA SERVISA NA 150 UR:
Izvesti je potrebno: Vizualni pregled vseh sklopov, pregled puščanja spojev, stanja kontaktov in spojev električne instalacije, menjava olja, čiščenje vložka zračnega filtra, pregled zračnosti elektrod na vžigalni svečki, preverjanje delovanja motorja in generatorja.
| OPIS | Kataloška številka | Količina (za 1 servis) | EM | Proizvajalec ponujenega rezervnega dela | Cena/EM brez DDV | Skupna vrednost brez DDV
| OLJE (ustrezno standardu API SJ, SAE 10W-40) |  |  | l |  |  | 0
| FILTER OLJA |  |  | kos |  |  | 0
| POTROŠNI MATERIAL |  |  | kpl |  |  | 0
| SERVISNE URE |  |  | h |  |  | 0
[5 empty] | SKUPAJ |  | 0
D: IZVEDBA REDNEGA SERVISA NA 300 UR:
Izvesti je potrebno: Vizualni pregled vseh sklopov, pregled puščanja spojev, stanja kontaktov in spojev električne instalacije, menjava vložka zračnega filtra, menjava olja, menjava vžigalne svečke, menjava filtra za gorivo, pregled zračnosti ventilov, čiščenje vplinjača, preverjanje delovanja motorja in generatorja.
| OPIS | Kataloška številka | Količina (za 1 servis) | EM | Proizvajalec ponujenega rezervnega dela | Cena/EM brez DDV | Skupna vrednost brez DDV
| ZRAČNI FILTER (VLOŽEK) |  |  | kos |  |  | 0
| OLJE (ustrezno standardu API SJ, SAE 10W-40) |  |  | l |  |  | 0
| SVEČKA VŽIGALNA |  |  | kos |  |  | 0
| FILTER ZA GORIVO |  |  | kos |  |  | 0
| FILTER OLJA |  |  | kos |  |  | 0
| TESNILO POKROVA VENTILOV |  |  | kos |  |  | 0
| POTROŠNI MATERIAL |  |  | kpl |  |  | 0
| SERVISNE URE |  |  | h |  |  | 0
[5 empty] | SKUPAJ |  | 0
E: IZVEDBA REDNEGA SERVISA NA 600 UR:
Izvesti je potrebno: Vizualni pregled vseh sklopov, pregled puščanja spojev, stanja kontaktov in spojev električne instalacije, menjava vložka zračnega filtra, menjava olja, menjava vžigalne svečke, menjava filtra za gorivo, pregled zračnosti ventilov, čiščenje vplinjača, čiščenje posode za gorivo, čiščenje glave cilindra (izgorevalnega prostora), preverjanje delovanja motorja in generatorja.
| OPIS | Kataloška številka | Količina (za 1 servis) | EM | Proizvajalec ponujenega rezervnega dela | Cena/EM brez DDV | Skupna vrednost brez DDV
| ZRAČNI FILTER (VLOŽEK) |  |  | kos |  |  | 0
| OLJE (ustrezno standardu API SJ, SAE 10W-40) |  |  | l |  |  | 0
| SVEČKA VŽIGALNA |  |  | kos |  |  | 0
| FILTER ZA GORIVO |  |  | kos |  |  | 0
| TESNILO POKROVA VENTILOV |  |  | kos |  |  | 0
| POTROŠNI MATERIAL |  |  | kpl |  |  | 0
| SERVISNE URE |  |  | h |  |  | 0
[5 empty] | SKUPAJ |  | 0
F: MERITVE VARNOSTI ELEKTRIČNE OPREME AGREGATA:
Izvesti je potrebno: Pregled stikalne omarice, mehansko in električno stanje vtičnic, zaščitnih kontaktov, zaščitnega stikala s pokrovom itd., stanje vijačnih in vtičnih povezav ter vseh spojev električne instalacije. Na vgrajenih delih in izolaciji vodnikov preveriti, da ni prišlo do termično pogojenih sprememb ali do poškodb površine zaradi morebitne prisotnosti kondenzirane vlage (korozijske poškodbe) oz. kakršnihkoli mehanskih in drugih poškodb. Kontrola zaščitnega vodnika, kontrola izolacijske upornosti in funkcionalni preizkus agregata.
| OPIS |  | Količina | EM |  | Cena/EM brez DDV | Skupna vrednost brez DDV
| MERITVE VARNOSTI ELEKTRIČNE OPREME AGREGATA |  | 1 | meritev |  |  | 0
[5 empty] | SKUPAJ |  | 0
SKUPNA OCENJENA CENA ZA 48 MESECEV - AVTOMATSKI SEŠTEVEK - NE SPREMINJAJ
|  |  | Okvirna količina | EM |  | Cena/EM brez DDV | Skupna vrednost brez DDV
| REZERVNI DELI |  | 1 | kpl |  | 0 | 0
| SERVIS NA 150 UR |  | 6 | kos |  | 0 | 0
| SERVIS NA 300 UR |  | 3 | kos |  | 0 | 0
| SERVIS NA 600 UR |  | 1 | kos |  | 0 | 0
| VREDNOST SERVISNE URE ZA POPRAVILA |  | 25 | h |  | 0 | 0
| MERITVE VARNOSTI EL. OPREME |  | 10 | kos |  | 0 | 0
[5 empty] | SKUPAJ (podatek za ocenjevanje): |  | 0

## 27 - LDE 226 I
Povezava na prvo stran
AGREGAT:
IDENT | NAZIV | TIP | KOS
74356 | AGREGAT LDE 226 I | LDE 226 I | 1
TEHNIČNI PODATKI
| MOTOR - TIP | GENERATOR-TIP
| IVECO - F4AE0685A | SINCRO - SK 250 MM-4
A: SEZNAM REZERVNIH DELOV ZA PONUDBO:
| OPIS | Kataloška številka proizvajalca | Okvirna količina za 48 mesecev | EM | Proizvajalec ponujenega rezervnega dela | Cena/EM brez DDV | Skupna vrednost brez DDV
1 | ČRPALKA NIZKEGA PRITISKA ZA GORIVO |  | 1 | kos |  |  | 0
2 | INDIKATOR TEMPERATURE MOTORJA |  | 1 | kos |  |  | 0
3 | SENZOR TLAKA OLJA |  | 1 | kos |  |  | 0
4 | ŠOBA VBRIZGA |  | 1 | kos |  |  | 0
5 | ZRAČNI FILTER (VLOŽEK) |  | 2 | kos |  |  | 0
6 | TESNILO POKROVA VENTILOV |  | 1 | kpl |  |  | 0
7 | ELEKTROMAGNETNI VENTIL |  | 1 | kos |  |  | 0
8 | OGREVALNA SVEČKA |  | 1 | kos |  |  | 0
9 | FILTER ZA GORIVO |  | 4 | kos |  |  | 0
10 | FILTER PREDČRPALKE ZA GORIVO |  | 4 | kos |  |  | 0
11 | FILTER OLJA |  | 4 | kos |  |  | 0
12 | KLINASTI JERMEN MOTORJA |  | 1 | kos |  |  | 0
13 | ZOBATI JERMEN |  | 1 | kos |  |  | 0
[5 empty] | SKUPAJ |  | 0
B: VREDNOST SERVISNE URE ZA POPRAVILA:
| OPIS |  | Količina | EM |  | Cena/EM brez DDV | Skupna vrednost brez DDV
| SERVISNA URA |  | 1 | h |  |  | 0
[5 empty] | SKUPAJ |  | 0
C: IZVEDBA REDNEGA SERVISA NA 12 MESECEV:
Izvesti je potrebno: Vizualni pregled vseh sklopov, pregled puščanja spojev, preverjanje nivoja hladilne tekočine, stanja kontaktov in spojev električne instalacije, čiščenje zračnega filtra, menjava olja, menjava oljnega filtra, preverjanje in nastavitev klinastega jermena, preverjanje delovanja motorja in generatorja.
| OPIS | Kataloška številka | Količina (za 1 servis) | EM | Proizvajalec ponujenega rezervnega dela | Cena/EM brez DDV | Skupna vrednost brez DDV
| OLJE: ustrezno standardu ACEA E3-96, ACEA E2-96, API CF4, MIL L 2104E SAE 10W-40 |  |  | l |  |  | 0
| FILTER OLJA |  |  | kos |  |  | 0
| FILETER GORIVA |  |  | kos |  |  | 0
| POTROŠNJI MATERIAL | PM |  | kpl |  |  | 0
| SERVISNE URE | 1HD |  | h |  |  | 0
[5 empty] | SKUPAJ |  | 0
D: MERITVE VARNOSTI ELEKTRIČNE OPREME AGREGATA:
Izvesti je potrebno: Pregled stikalne omarice, mehansko in električno stanje vtičnic, zaščitnih kontaktov, zaščitnega stikala s pokrovom itd., stanje vijačnih in vtičnih povezav ter vseh spojev električne instalacije. Na vgrajenih delih in izolaciji vodnikov preveriti, da ni prišlo do termično pogojenih sprememb ali do poškodb površine zaradi morebitne prisotnosti kondenzirane vlage (korozijske poškodbe) oz. kakršnihkoli mehanskih in drugih poškodb. Kontrola zaščitnega vodnika, kontrola izolacijske upornosti in funkcionalni preizkus agregata. Izdaja potrdila o opravljenih meritvah in o brezhibnosti električne opreme agregata.
| OPIS |  | Količina | EM |  | Cena/EM brez DDV | Skupna vrednost brez DDV
| MERITVE VARNOSTI ELEKTRIČNE OPREME AGREGATA |  | 1 | meritev |  |  | 0
[5 empty] | SKUPAJ |  | 0
SKUPNA OCENJENA CENA ZA 48 MESECEV - AVTOMATSKI SEŠTEVEK - NE SPREMINJAJ
|  |  | Okvirna količina | EM |  | Cena/EM brez DDV | Skupna vrednost brez DDV
| REZERVNI DELI |  | 1 | kpl |  | 0 | 0
| SERVIS NA 12 MESECEV |  | 4 | kos |  | 0 | 0
| VREDNOST SERVISNE URE ZA POPRAVILA |  | 16 | h |  | 0 | 0
| MERITVE VARNOSTI EL. OPREME |  | 4 | kos |  | 0 | 0
[5 empty] | SKUPAJ (podatek za ocenjevanje): |  | 0

## 28 - LDE 66 I
Povezava na prvo stran
AGREGAT:
IDENT | NAZIV | TIP | KOS
66959 | AGREGAT LDE 66 I | LDE 66 I | 1
TEHNIČNI PODATKI
| MOTOR - TIP | GENERATOR-TIP
| IVECO - 8061 I 06.05 | SINCRO
A: SEZNAM REZERVNIH DELOV ZA PONUDBO:
| OPIS | Kataloška številka proizvajalca | Okvirna količina za 48 mesecev | EM | Proizvajalec ponujenega rezervnega dela | Cena/EM brez DDV | Skupna vrednost brez DDV
1 | ČRPALKA NIZKEGA PRITISKA ZA GORIVO |  | 1 | kos |  |  | 0
2 | INDIKATOR TEMPERATURE MOTORJA |  | 1 | kos |  |  | 0
3 | SENZOR TLAKA OLJA |  | 1 | kos |  |  | 0
4 | ŠOBA VBRIZGA |  | 1 | kos |  |  | 0
5 | ZRAČNI FILTER (VLOŽEK) |  | 2 | kos |  |  | 0
6 | TESNILO POKROVA VENTILOV |  | 1 | kos |  |  | 0
7 | ELEKTROMAGNETNI VENTIL |  | 1 | kos |  |  | 0
8 | OGREVALNA SVEČKA |  | 1 | kos |  |  | 0
9 | FILTER ZA GORIVO |  | 4 | kos |  |  | 0
10 | FILTER PREDČRPALKE ZA GORIVO |  | 4 | kos |  |  | 0
11 | FILTER OLJA |  | 4 | kos |  |  | 0
12 | KLINASTI JERMEN MOTORJA |  | 1 | kos |  |  | 0
13 | ZOBATI JERMEN |  | 1 | kos |  |  | 0
[5 empty] | SKUPAJ |  | 0
B: VREDNOST SERVISNE URE ZA POPRAVILA:
| OPIS |  | Količina | EM |  | Cena/EM brez DDV | Skupna vrednost brez DDV
| SERVISNA URA |  | 1 | h |  |  | 0
[5 empty] | SKUPAJ |  | 0
C: IZVEDBA REDNEGA SERVISA NA 12 MESECEV:
Izvesti je potrebno: Vizualni pregled vseh sklopov, pregled puščanja spojev, preverjanje nivoja hladilne tekočine, stanja kontaktov in spojev električne instalacije, menjava olja, menjava oljnega filtra, čiščenje zračnega filtra, kontrola in nastavitev klinastega jermena, preverjanje delovanja motorja in generatorja.
| OPIS | Kataloška številka | Količina (za 1 servis) | EM | Proizvajalec ponujenega rezervnega dela | Cena/EM brez DDV | Skupna vrednost brez DDV
| OLJE: ustrezno standardu ACEA E3-96, ACEA E2-96, API CF4, MIL L 2104E SAE 10W-40 |  |  | l |  |  | 0
| FILTER OLJA |  |  | kos |  |  | 0
| FILTER GORIVA |  |  | kos |  |  | 0
| POTROŠNJI MATERIAL | PM |  | kpl |  |  | 0
| SERVISNE URE | 1HD |  | h |  |  | 0
[5 empty] | SKUPAJ |  | 0
D: MERITVE VARNOSTI ELEKTRIČNE OPREME AGREGATA:
Izvesti je potrebno: Pregled stikalne omarice, mehansko in električno stanje vtičnic, zaščitnih kontaktov, zaščitnega stikala s pokrovom itd., stanje vijačnih in vtičnih povezav ter vseh spojev električne instalacije. Na vgrajenih delih in izolaciji vodnikov preveriti, da ni prišlo do termično pogojenih sprememb ali do poškodb površine zaradi morebitne prisotnosti kondenzirane vlage (korozijske poškodbe) oz. kakršnihkoli mehanskih in drugih poškodb. Kontrola zaščitnega vodnika, kontrola izolacijske upornosti in funkcionalni preizkus agregata. Izdaja potrdila o opravljenih meritvah in o brezhibnosti električne opreme agregata.
| OPIS |  | Količina | EM |  | Cena/EM brez DDV | Skupna vrednost brez DDV
| MERITVE VARNOSTI ELEKTRIČNE OPREME AGREGATA |  | 1 | meritev |  |  | 0
[5 empty] | SKUPAJ |  | 0
SKUPNA OCENJENA CENA ZA 48 MESECEV - AVTOMATSKI SEŠTEVEK - NE SPREMINJAJ
|  |  | Okvirna količina | EM |  | Cena/EM brez DDV | Skupna vrednost brez DDV
| REZERVNI DELI |  | 1 | kpl |  | 0 | 0
| SERVIS NA 12 MESECEV |  | 4 | kos |  | 0 | 0
| VREDNOST SERVISNE URE ZA POPRAVILA |  | 16 | h |  | 0 | 0
| MERITVE VARNOSTI EL. OPREME |  | 4 | kos |  | 0 | 0
[5 empty] | SKUPAJ (podatek za ocenjevanje): |  | 0

## 29 - FM3- 160AD
Povezava na prvo stran
AGREGAT:
IDENT | NAZIV | TIP | KOS
405590 | AGREGAT FM3 - 160AD | FM3 - 160AD | 1
TEHNIČNI PODATKI
| MOTOR - TIP | GENERATOR-TIP
| IVECO - NEF67TM3A.S500 | SINCRO - SK225 SM - 4
A: SEZNAM REZERVNIH DELOV ZA PONUDBO:
| OPIS | Kataloška številka proizvajalca | Okvirna količina za 48 mesecev | EM | Proizvajalec ponujenega rezervnega dela | Cena/EM brez DDV | Skupna vrednost brez DDV
1 | ČRPALKA NIZKEGA PRITISKA ZA GORIVO |  | 1 | kos |  |  | 0
2 | INDIKATOR TEMPERATURE MOTORJA |  | 1 | kos |  |  | 0
3 | SENZOR TLAKA OLJA |  | 1 | kos |  |  | 0
4 | ŠOBA VBRIZGA |  | 1 | kos |  |  | 0
5 | ZRAČNI FILTER (VLOŽEK) |  | 2 | kos |  |  | 0
6 | TESNILO POKROVA VENTILOV |  | 1 | kos |  |  | 0
7 | ELEKTROMAGNETNI VENTIL |  | 1 | kos |  |  | 0
8 | OGREVALNA SVEČKA |  | 1 | kos |  |  | 0
9 | FILTER ZA GORIVO |  | 4 | kos |  |  | 0
10 | FILTER PREDČRPALKE ZA GORIVO |  | 4 | kos |  |  | 0
11 | FILTER OLJA |  | 4 | kos |  |  | 0
12 | KLINASTI JERMEN MOTORJA |  | 1 | kos |  |  | 0
13 | ZOBATI JERMEN |  | 1 | kos |  |  | 0
[5 empty] | SKUPAJ |  | 0
B: VREDNOST SERVISNE URE ZA POPRAVILA:
| OPIS |  | Količina (za 1 servis) | EM |  | Cena/EM brez DDV | Skupna vrednost brez DDV
| SERVISNA URA |  | 1 | h |  |  | 0
[5 empty] | SKUPAJ |  | 0
C: IZVEDBA REDNEGA SERVISA NA 12 MESECEV:
Izvesti je potrebno: Vizualni pregled vseh sklopov, pregled puščanja spojev, preverjanje nivoja hladilne tekočine, stanja kontaktov in spojev električne instalacije, menjava olja, menjava oljnega filtra, čiščenje zračnega filtra, kontrola in nastavitev jermenov, preverjanje delovanja motorja in generatorja.
| OPIS | Kataloška številka proizvajalca | Količina (za 1 servis) | EM | Proizvajalec ponujenega rezervnega dela | Cena/EM brez DDV | Skupna vrednost brez DDV
| OLJE: ustrezno standardu ACEA E3-96, ACEA E2-96, API CF4, MIL L 2104E SAE 10W-40 |  |  | l |  |  | 0
| FILTER OLJA |  |  | kos |  |  | 0
| FILTER GORIVA |  |  | kos |  |  | 0
| POTROŠNJI MATERIAL | PM |  | kpl |  |  | 0
| SERVISNE URE | 1HD |  | h |  |  | 0
[5 empty] | SKUPAJ |  | 0
D: MERITVE VARNOSTI ELEKTRIČNE OPREME AGREGATA:
Izvesti je potrebno: Pregled stikalne omarice, mehansko in električno stanje vtičnic, zaščitnih kontaktov, zaščitnega stikala s pokrovom itd., stanje vijačnih in vtičnih povezav ter vseh spojev električne instalacije. Na vgrajenih delih in izolaciji vodnikov preveriti, da ni prišlo do termično pogojenih sprememb ali do poškodb površine zaradi morebitne prisotnosti kondenzirane vlage (korozijske poškodbe) oz. kakršnihkoli mehanskih in drugih poškodb. Kontrola zaščitnega vodnika, kontrola izolacijske upornosti in funkcionalni preizkus agregata. Izdaja potrdila o opravljenih meritvah in o brezhibnosti električne opreme agregata.
| OPIS |  | Količina | EM |  | Cena/EM brez DDV | Skupna vrednost brez DDV
| MERITVE VARNOSTI ELEKTRIČNE OPREME AGREGATA |  | 1 | meritev |  |  | 0
[5 empty] | SKUPAJ |  | 0
SKUPNA OCENJENA CENA ZA 48 MESECEV - AVTOMATSKI SEŠTEVEK - NE SPREMINJAJ
|  |  | Okvirna količina | EM |  | Cena/EM brez DDV | Skupna vrednost brez DDV
| REZERVNI DELI |  | 1 | kpl |  | 0 | 0
| SERVIS NA 12 MESECEV |  | 4 | kos |  | 0 | 0
| VREDNOST SERVISNE URE ZA POPRAVILA |  | 16 | h |  | 0 | 0
| MERITVE VARNOSTI EL. OPREME |  | 4 | kos |  | 0 | 0
[5 empty] | SKUPAJ (podatek za ocenjevanje): |  | 0

## 30 - P80S
Povezava na prvo stran
AGREGAT:
IDENT | NAZIV | TIP | KOS
415304 | AGREGAT P80S | P80S | 1
TEHNIČNI PODATKI
| MOTOR - TIP | GENERATOR-TIP
| PERKINS - 2516/1500 | MARELLI - MJB 225SA4 B
A: SEZNAM REZERVNIH DELOV ZA PONUDBO:
| OPIS | Kataloška številka proizvajalca | Okvirna količina za 48 mesecev | EM | Proizvajalec ponujenega rezervnega dela | Cena/EM brez DDV | Skupna vrednost brez DDV
1 | ČRPALKA ZA GORIVO ELEKTRIČNA |  | 1 | kos |  |  | 0
3 | SENZOR TLAKA OLJA |  | 1 | kos |  |  | 0
4 | ŠOBA VBRIZGA |  | 1 | kos |  |  | 0
5 | ZRAČNI FILTER PRIMARNI |  | 2 | kos |  |  | 0
6 | ZRAČNI FILTER SEKUNDARNI |  | 2 | kos |  |  | 0
7 | TESNILO POKROVA VENTILOV |  | 1 | kpl |  |  | 0
8 | ELEKTROMAGNETNI VENTIL |  | 1 | kos |  |  | 0
9 | OGREVALNA SVEČKA |  | 2 | kos |  |  | 0
10 | FILTER ZA GORIVO |  | 4 | kos |  |  | 0
11 | FILTER PREDČRPALKE ZA GORIVO |  | 4 | kos |  |  | 0
12 | FILTER OLJA |  | 4 | kos |  |  | 0
13 | KLINASTI JERMEN MOTORJA |  | 1 | kos |  |  | 0
[5 empty] | SKUPAJ |  | 0
B: VREDNOST SERVISNE URE ZA POPRAVILA:
| OPIS |  | Količina (za 1 servis) | EM |  | Cena/EM brez DDV | Skupna vrednost brez DDV
| SERVISNA URA |  | 1 | h |  |  | 0
[5 empty] | SKUPAJ |  | 0
C: IZVEDBA REDNEGA SERVISA NA 12 MESECEV:
Izvesti je potrebno: Vizualni pregled vseh sklopov, pregled puščanja spojev, stanja kontaktov in spojev električne instalacije, čiščenje in kontrola zračnega filtra, menjava olja, menjava oljnega filtra, kontrola klinastega jermena, kontrola nivoja hladilne tekočine, preverjanje delovanja motorja in generatorja.
| OPIS | Kataloška številka proizvajalca | Količina (za 1 servis) | EM | Proizvajalec ponujenega rezervnega dela | Cena/EM brez DDV | Skupna vrednost brez DDV
| OLJE: API CG - 4 ali API CH - 4 |  |  | l |  |  | 0
| FILTER OLJA |  |  | kos |  |  | 0
| FILTER GORIVA |  |  | kos |  |  | 0
| POTROŠNJI MATERIAL | PM |  | kpl |  |  | 0
| SERVISNE URE | 1HD |  | h |  |  | 0
[5 empty] | SKUPAJ |  | 0
D: MERITVE VARNOSTI ELEKTRIČNE OPREME AGREGATA:
Izvesti je potrebno: Pregled stikalne omarice, mehansko in električno stanje vtičnic, zaščitnih kontaktov, zaščitnega stikala s pokrovom itd., stanje vijačnih in vtičnih povezav ter vseh spojev električne instalacije. Na vgrajenih delih in izolaciji vodnikov preveriti, da ni prišlo do termično pogojenih sprememb ali do poškodb površine zaradi morebitne prisotnosti kondenzirane vlage (korozijske poškodbe) oz. kakršnihkoli mehanskih in drugih poškodb. Kontrola zaščitnega vodnika, kontrola izolacijske upornosti in funkcionalni preizkus agregata. Izdaja potrdila o opravljenih meritvah in o brezhibnosti električne opreme agregata.
| OPIS |  | Količina | EM |  | Cena/EM brez DDV | Skupna vrednost brez DDV
| MERITVE VARNOSTI ELEKTRIČNE OPREME AGREGATA |  | 1 | meritev |  |  | 0
[5 empty] | SKUPAJ |  | 0
SKUPNA OCENJENA CENA ZA 48 MESECEV - AVTOMATSKI SEŠTEVEK - NE SPREMINJAJ
|  |  | Okvirna količina | EM |  | Cena/EM brez DDV | Skupna vrednost brez DDV
| REZERVNI DELI |  | 1 | kpl |  | 0 | 0
| SERVIS NA 12 MESECEV |  | 4 | kos |  | 0 | 0
| VREDNOST SERVISNE URE ZA POPRAVILA |  | 16 | h |  | 0 | 0
| MERITVE VARNOSTI EL. OPREME |  | 4 | kos |  | 0 | 0
[5 empty] | SKUPAJ (podatek za ocenjevanje): |  | 0

## 31 - DE4028.1
Povezava na prvo stran
AGREGAT:
IDENT | NAZIV | TIP | KOS
63362 | AGREGAT DE4028.1 | DE4028.1 | 1
TEHNIČNI PODATKI
| MOTOR - TIP | GENERATOR-TIP
| DEUTZ BF4M 1012 | LEROY SOMER - TC 116144
A: SEZNAM REZERVNIH DELOV ZA PONUDBO:
| OPIS | Kataloška številka proizvajalca | Okvirna količina za 48 mesecev | EM | Proizvajalec ponujenega rezervnega dela | Cena/EM brez DDV | Skupna vrednost brez DDV
1 | ČRPALKA NIZKEGA PRITISKA ZA GORIVO |  | 1 | kos |  |  | 0
2 | INDIKATOR TEMPERATURE MOTORJA |  | 1 | kos |  |  | 0
3 | SENZOR TLAKA OLJA |  | 1 | kos |  |  | 0
4 | ŠOBA VBRIZGA |  | 1 | kos |  |  | 0
5 | ZRAČNI FILTER (VLOŽEK) |  | 2 | kos |  |  | 0
6 | TESNILO POKROVA VENTILOV |  | 1 | kpl |  |  | 0
7 | ELEKTROMAGNETNI VENTIL |  | 1 | kos |  |  | 0
8 | OGREVALNA SVEČKA |  | 1 | kos |  |  | 0
9 | FILTER ZA GORIVO |  | 4 | kos |  |  | 0
10 | FILTER PREDČRPALKE ZA GORIVO |  | 4 | kos |  |  | 0
11 | FILTER OLJA |  | 4 | kos |  |  | 0
12 | KLINASTI JERMEN MOTORJA |  | 1 | kos |  |  | 0
[5 empty] | SKUPAJ |  | 0
B: VREDNOST SERVISNE URE ZA POPRAVILA:
| OPIS |  | Količina | EM |  | Cena/EM brez DDV | Skupna vrednost brez DDV
| SERVISNA URA |  | 1 | h |  |  | 0
[5 empty] | SKUPAJ |  | 0
C: IZVEDBA REDNEGA SERVISA NA 12 MESECEV:
Izvesti je potrebno: Vizualni pregled vseh sklopov, pregled puščanja spojev, preverjanje nivoja hladilne tekočine, stanja kontaktov in spojev električne instalacije, čiščenje zračnega filtra, menjava olja, menjava oljnega filtra, preverjanje in nastavitev klinastega jermena, preverjanje delovanja motorja in generatorja.
| OPIS | Kataloška številka | Količina (za 1 servis) | EM | Proizvajalec ponujenega rezervnega dela | Cena/EM brez DDV | Skupna vrednost brez DDV
| OLJE: ustrezno standardu ACEA E2, E3; API CF-4, CG-4 SAE 10W-40 |  |  | l |  |  | 0
| FILTER OLJA |  |  | kos |  |  | 0
| FILTER GORIVA |  |  | kos |  |  | 0
| POTROŠNI MATERIAL | PM |  | kpl |  |  | 0
| SERVISNE URE | 1HD |  | h |  |  | 0
[5 empty] | SKUPAJ |  | 0
D: MERITVE VARNOSTI ELEKTRIČNE OPREME AGREGATA:
Izvesti je potrebno: Pregled stikalne omarice, mehansko in električno stanje vtičnic, zaščitnih kontaktov, zaščitnega stikala s pokrovom itd., stanje vijačnih in vtičnih povezav ter vseh spojev električne instalacije. Na vgrajenih delih in izolaciji vodnikov preveriti, da ni prišlo do termično pogojenih sprememb ali do poškodb površine zaradi morebitne prisotnosti kondenzirane vlage (korozijske poškodbe) oz. kakršnihkoli mehanskih in drugih poškodb. Kontrola zaščitnega vodnika, kontrola izolacijske upornosti in funkcionalni preizkus agregata. Izdaja potrdila o opravljenih meritvah in o brezhibnosti električne opreme agregata.
| OPIS |  | Količina | EM |  | Cena/EM brez DDV | Skupna vrednost brez DDV
| MERITVE VARNOSTI ELEKTRIČNE OPREME AGREGATA |  | 1 | meritev |  |  | 0
[5 empty] | SKUPAJ |  | 0
SKUPNA OCENJENA CENA ZA 48 MESECEV - AVTOMATSKI SEŠTEVEK - NE SPREMINJAJ
|  |  | Okvirna količina | EM |  | Cena/EM brez DDV | Skupna vrednost brez DDV
| REZERVNI DELI |  | 1 | kpl |  | 0 | 0
| SERVIS NA 12 MESECEV |  | 4 | kos |  | 0 | 0
| VREDNOST SERVISNE URE ZA POPRAVILA |  | 6 | h |  | 0 | 0
| MERITVE VARNOSTI EL. OPREME |  | 4 | kos |  | 0 | 0
[5 empty] | SKUPAJ (podatek za ocenjevanje): |  | 0

## 32 - VM3 - 250AD
Povezava na prvo stran
AGREGAT:
IDENT | NAZIV | TIP | KOS
411219 | AGREGAT VM3 - 250AD | VM3 - 250AD | 1
TEHNIČNI PODATKI
| MOTOR - TIP | GENERATOR-TIP
| VOLVO PENTA - TAD 734 GE | SINCRO - SK 250 LS-4
A: SEZNAM REZERVNIH DELOV ZA PONUDBO:
| OPIS | Kataloška številka proizvajalca | Okvirna količina za 48 mesecev | EM | Proizvajalec ponujenega rezervnega dela | Cena/EM brez DDV | Skupna vrednost brez DDV
1 | ČRPALKA NIZKEGA PRITISKA ZA GORIVO |  | 1 | kos |  |  | 0
2 | INDIKATOR TEMPERATURE MOTORJA |  | 1 | kos |  |  | 0
3 | SENZOR TLAKA OLJA |  | 1 | kos |  |  | 0
4 | ŠOBA VBRIZGA |  | 2 | kos |  |  | 0
5 | ZRAČNI FILTER (VLOŽEK) |  | 2 | kos |  |  | 0
6 | TESNILO POKROVA VENTILOV |  | 1 | kos |  |  | 0
7 | ELEKTROMAGNETNI VENTIL |  | 1 | kos |  |  | 0
8 | FILTER ZA GORIVO |  | 4 | kos |  |  | 0
9 | FILTER PREDČRPALKE ZA GORIVO |  | 4 | kos |  |  | 0
10 | FILTER OLJA |  | 4 | kos |  |  | 0
11 | KLINASTI JERMEN MOTORJA |  | 1 | kos |  |  | 0
12 | ZOBATI JERMEN |  | 1 | kos |  |  | 0
[5 empty] | SKUPAJ |  | 0
B: VREDNOST SERVISNE URE ZA POPRAVILA:
| OPIS |  | Količina | EM |  | Cena/EM brez DDV | Skupna vrednost brez DDV
| SERVISNA URA |  | 1 | h |  |  | 0
[5 empty] | SKUPAJ |  | 0
C: IZVEDBA REDNEGA SERVISA NA 12 MESECEV:
Izvesti je potrebno: Vizualni pregled vseh sklopov, pregled puščanja spojev, preverjanje nivoja hladilne tekočine, stanja kontaktov in spojev električne instalacije, preverjanje zračnega filtra, menjava olja, menjava oljnega filtra, nastavitev in preverjanje klinastega jermena, preverjanje delovanja motorja in generatorja.
| OPIS | Kataloška številka | Količina (za 1 servis) | EM | Proizvajalec ponujenega rezervnega dela | Cena/EM brez DDV | Skupna vrednost brez DDV
| OLJE: VDS-3, VDS-2, ali ACEA E7/E5/E3 ali API CI-4/CH-4/CG-4, DHD-1 |  |  | l |  |  | 0
| FILTER OLJA |  |  | kos |  |  | 0
| FILTER GORIVA |  |  | kos |  |  | 0
| POTROŠNI MATERIAL | PM |  | kpl |  |  | 0
| SERVISNE URE | 1HD |  | h |  |  | 0
[5 empty] | SKUPAJ |  | 0
D: MERITVE VARNOSTI ELEKTRIČNE OPREME AGREGATA:
Izvesti je potrebno: Pregled stikalne omarice, mehansko in električno stanje vtičnic, zaščitnih kontaktov, zaščitnega stikala s pokrovom itd., stanje vijačnih in vtičnih povezav ter vseh spojev električne instalacije. Na vgrajenih delih in izolaciji vodnikov preveriti, da ni prišlo do termično pogojenih sprememb ali do poškodb površine zaradi morebitne prisotnosti kondenzirane vlage (korozijske poškodbe) oz. kakršnihkoli mehanskih in drugih poškodb. Kontrola zaščitnega vodnika, kontrola izolacijske upornosti in funkcionalni preizkus agregata. Izdaja potrdila o opravljenih meritvah in o brezhibnosti električne opreme agregata.
| OPIS |  | Količina | EM |  | Cena/EM brez DDV | Skupna vrednost brez DDV
| MERITVE VARNOSTI ELEKTRIČNE OPREME AGREGATA |  | 1 | meritev |  |  | 0
[5 empty] | SKUPAJ |  | 0
SKUPNA OCENJENA CENA ZA 48 MESECEV - AVTOMATSKI SEŠTEVEK - NE SPREMINJAJ
|  |  | Okvirna količina | EM |  | Cena/EM brez DDV | Skupna vrednost brez DDV
| REZERVNI DELI |  | 1 | kpl |  | 0 | 0
| SERVIS NA 12 MESECEV |  | 4 | kos |  | 0 | 0
| VREDNOST SERVISNE URE ZA POPRAVILA |  | 16 | h |  | 0 | 0
| MERITVE VARNOSTI EL. OPREME |  | 4 | kos |  | 0 | 0
[5 empty] | SKUPAJ (podatek za ocenjevanje): |  | 0

## 33 - VOLVO_MARGEN
Povezava na prvo stran
AGREGAT:
IDENT | NAZIV | TIP | KOS
411219 | AGREGAT | VOLVO/MARGEN | 1
TEHNIČNI PODATKI
| MOTOR - TIP | GENERATOR-TIP
| VOLVO PENTA - TWD1210G - 2120267224 868372 | MARGEN/P300
A: SEZNAM REZERVNIH DELOV ZA PONUDBO:
| OPIS | Kataloška številka proizvajalca | Okvirna količina za 48 mesecev | EM | Proizvajalec ponujenega rezervnega dela | Cena/EM brez DDV | Skupna vrednost brez DDV
1 | ČRPALKA NIZKEGA PRITISKA ZA GORIVO |  | 1 | kos |  |  | 0
2 | INDIKATOR TEMPERATURE MOTORJA |  | 1 | kos |  |  | 0
3 | SENZOR TLAKA OLJA |  | 1 | kos |  |  | 0
4 | ŠOBA VBRIZGA |  | 2 | kos |  |  | 0
5 | ZRAČNI FILTER (VLOŽEK) |  | 2 | kos |  |  | 0
6 | TESNILO POKROVA VENTILOV |  | 1 | kpl |  |  | 0
7 | ELEKTROMAGNETNI VENTIL |  | 1 | kos |  |  | 0
8 | FILTER ZA GORIVO |  | 4 | kos |  |  | 0
9 | FILTER PREDČRPALKE ZA GORIVO |  | 4 | kos |  |  | 0
10 | FILTER OLJA |  | 4 | kos |  |  | 0
11 | KLINASTI JERMEN MOTORJA |  | 1 | kos |  |  | 0
12 | ZOBATI JERMEN |  | 1 | kos |  |  | 0
[5 empty] | SKUPAJ |  | 0
B: VREDNOST SERVISNE URE ZA POPRAVILA:
| OPIS |  | Količina | EM |  | Cena/EM brez DDV | Skupna vrednost brez DDV
| SERVISNA URA |  | 1 | h |  |  | 0
[5 empty] | SKUPAJ |  | 0
C: IZVEDBA REDNEGA SERVISA NA 12 MESECEV:
Izvesti je potrebno: Vizualni pregled vseh sklopov, pregled puščanja spojev, preverjanje nivoja hladilne tekočine, stanja kontaktov in spojev električne instalacije, preverjanje zračnega filtra, menjava olja, menjava oljnega filtra, nastavitev in preverjanje klinastega jermena, preverjanje delovanja motorja in generatorja.
| OPIS | Kataloška številka | Količina (za 1 servis) | EM | Proizvajalec ponujenega rezervnega dela | Cena/EM brez DDV | Skupna vrednost brez DDV
| OLJNI FILTER |  |  | kos | VOLVO PENTA |  | 0
| OLJE: VDS-2 ali ACEA E3/E2 ali API CF-4/CG-4 |  |  | l |  |  | 0
| FILTER OLJA |  |  | kos |  |  | 0
| FILTER GORIVA |  |  | kos |  |  | 0
| POTROŠNI MATERIAL | PM |  | kpl |  |  | 0
| SERVISNE URE | 1HD |  | h |  |  | 0
[5 empty] | SKUPAJ |  | 0
D: MERITVE VARNOSTI ELEKTRIČNE OPREME AGREGATA:
Izvesti je potrebno: Pregled stikalne omarice, mehansko in električno stanje vtičnic, zaščitnih kontaktov, zaščitnega stikala s pokrovom itd., stanje vijačnih in vtičnih povezav ter vseh spojev električne instalacije. Na vgrajenih delih in izolaciji vodnikov preveriti, da ni prišlo do termično pogojenih sprememb ali do poškodb površine zaradi morebitne prisotnosti kondenzirane vlage (korozijske poškodbe) oz. kakršnihkoli mehanskih in drugih poškodb. Kontrola zaščitnega vodnika, kontrola izolacijske upornosti in funkcionalni preizkus agregata. Izdaja potrdila o opravljenih meritvah in o brezhibnosti električne opreme agregata.
| OPIS |  | Količina | EM |  | Cena/EM brez DDV | Skupna vrednost brez DDV
| MERITVE VARNOSTI ELEKTRIČNE OPREME AGREGATA |  | 1 | meritev |  |  | 0
[5 empty] | SKUPAJ |  | 0
SKUPNA OCENJENA CENA ZA 48 MESECEV - AVTOMATSKI SEŠTEVEK - NE SPREMINJAJ
|  |  | Okvirna količina | EM |  | Cena/EM brez DDV | Skupna vrednost brez DDV
| REZERVNI DELI |  | 1 | kpl |  | 0 | 0
| SERVIS NA 12 MESECEV |  | 4 | kos |  | 0 | 0
| VREDNOST SERVISNE URE ZA POPRAVILA |  | 16 | h |  | 0 | 0
| MERITVE VARNOSTI EL. OPREME |  | 4 | kos |  | 0 | 0
[5 empty] | SKUPAJ (podatek za ocenjevanje): |  | 0

## 34 - MAN_MB_ULJANIK_380kVA
Povezava na prvo stran
AGREGAT:
IDENT | NAZIV | TIP | KOS
71574 | AGREGAT MAN MAYBACH MB | MAN MAYBACH MB | 1
TEHNIČNI PODATKI
| MOTOR - TIP | GENERATOR-TIP
| MAN MAYBACH MB - OV 396 | ULJANIK - AGD581-6V396TC31-1669
A: SEZNAM REZERVNIH DELOV ZA PONUDBO:
| OPIS | Kataloška številka proizvajalca | Okvirna količina za 48 mesecev | EM | Proizvajalec ponujenega rezervnega dela | Cena/EM brez DDV | Skupna vrednost brez DDV
1 | ČRPALKA NIZKEGA PRITISKA ZA GORIVO |  | 1 | kos |  |  | 0
2 | INDIKATOR TEMPERATURE MOTORJA |  | 1 | kos |  |  | 0
3 | SENZOR TLAKA OLJA |  | 1 | kos |  |  | 0
4 | ŠOBA VBRIZGA |  | 1 | kos |  |  | 0
5 | ZRAČNI FILTER (VLOŽEK) |  | 2 | kos |  |  | 0
6 | TESNILO POKROVA VENTILOV |  | 1 | kos |  |  | 0
7 | ELEKTROMAGNETNI VENTIL |  | 1 | kos |  |  | 0
8 | OGREVALNA SVEČKA |  | 1 | kos |  |  | 0
9 | FILTER ZA GORIVO |  | 4 | kos |  |  | 0
10 | FILTER PREDČRPALKE ZA GORIVO |  | 4 | kos |  |  | 0
11 | FILTER OLJA |  | 4 | kos |  |  | 0
12 | KLINASTI JERMEN MOTORJA |  | 1 | kos |  |  | 0
13 | ZOBATI JERMEN |  | 1 | kos |  |  | 0
[5 empty] | SKUPAJ |  | 0
B: VREDNOST SERVISNE URE ZA POPRAVILA:
| OPIS |  | Količina | EM |  | Cena/EM brez DDV | Skupna vrednost brez DDV
| SERVISNA URA |  | 1 | h |  |  | 0
[5 empty] | SKUPAJ |  | 0
C: IZVEDBA REDNEGA SERVISA NA 12 MESECEV:
Izvesti je potrebno: Vizualni pregled vseh sklopov, pregled puščanja spojev, preverjanje nivoja hladilne tekočine, stanja kontaktov in spojev električne instalacije, čiščenje zračnega filtra, menjava olja, menjava oljnega filtra, preverjanje in nastavitev klinastega jermena, preverjanje delovanja motorja in generatorja.
| OPIS | Kataloška številka | Količina (za 1 servis) | EM | Proizvajalec ponujenega rezervnega dela | Cena/EM brez DDV | Skupna vrednost brez DDV
| OLJE: API CG-4/CH-4 ali ACEA E2-96 |  |  | l |  |  | 0
| FILTER OLJA |  |  | kos |  |  | 0
| FILTER GORIVA |  |  | kos |  |  | 0
| POTROŠNI MATERIAL | PM |  | kpl |  |  | 0
| SERVISNE URE | 1HD |  | h |  |  | 0
[5 empty] | SKUPAJ |  | 0
D: MERITVE VARNOSTI ELEKTRIČNE OPREME AGREGATA:
Izvesti je potrebno: Pregled stikalne omarice, mehansko in električno stanje vtičnic, zaščitnih kontaktov, zaščitnega stikala s pokrovom itd., stanje vijačnih in vtičnih povezav ter vseh spojev električne instalacije. Na vgrajenih delih in izolaciji vodnikov preveriti, da ni prišlo do termično pogojenih sprememb ali do poškodb površine zaradi morebitne prisotnosti kondenzirane vlage (korozijske poškodbe) oz. kakršnihkoli mehanskih in drugih poškodb. Kontrola zaščitnega vodnika, kontrola izolacijske upornosti in funkcionalni preizkus agregata. Izdaja potrdila o opravljenih meritvah in o brezhibnosti električne opreme agregata.
| OPIS |  | Količina | EM |  | Cena/EM brez DDV | Skupna vrednost brez DDV
| MERITVE VARNOSTI ELEKTRIČNE OPREME AGREGATA |  | 1 | meritev |  |  | 0
[5 empty] | SKUPAJ |  | 0
SKUPNA OCENJENA CENA ZA 48 MESECEV - AVTOMATSKI SEŠTEVEK - NE SPREMINJAJ
|  |  | Okvirna količina | EM |  | Cena/EM brez DDV | Skupna vrednost brez DDV
| REZERVNI DELI |  | 1 | kpl |  | 0 | 0
| SERVIS NA 12 MESECEV |  | 4 | kos |  | 0 | 0
| VREDNOST SERVISNE URE ZA POPRAVILA |  | 16 | h |  | 0 | 0
| MERITVE VARNOSTI EL. OPREME |  | 4 | kos |  | 0 | 0
[5 empty] | SKUPAJ (podatek za ocenjevanje): |  | 0

## 35 - VM 4185
Povezava na prvo stran
AGREGAT:
IDENT | NAZIV | TIP | KOS
51203 | AGREGAT TEGRAD VM 4185 | VM 4185 | 1
TEHNIČNI PODATKI
| MOTOR - TIP | GENERATOR-TIP
VM MOTORI - SUN4105IE
A: SEZNAM REZERVNIH DELOV ZA PONUDBO:
| OPIS | Kataloška številka proizvajalca | Okvirna količina za 48 mesecev | EM | Proizvajalec ponujenega rezervnega dela | Cena/EM brez DDV | Skupna vrednost brez DDV
1 | ČRPALKA NIZKEGA PRITISKA ZA GORIVO |  | 1 | kos |  |  | 0
2 | INDIKATOR TEMPERATURE MOTORJA |  | 1 | kos |  |  | 0
3 | SENZOR TLAKA OLJA |  | 1 | kos |  |  | 0
4 | ŠOBA VBRIZGA |  | 1 | kos |  |  | 0
5 | ZRAČNI FILTER (VLOŽEK) |  | 2 | kos |  |  | 0
6 | TESNILO POKROVA VENTILOV |  | 1 | kos |  |  | 0
7 | ELEKTROMAGNETNI VENTIL |  | 1 | kos |  |  | 0
8 | OGREVALNA SVEČKA |  | 1 | kos |  |  | 0
9 | FILTER ZA GORIVO |  | 4 | kos |  |  | 0
10 | FILTER PREDČRPALKE ZA GORIVO |  | 4 | kos |  |  | 0
11 | FILTER OLJA |  | 4 | kos |  |  | 0
12 | KLINASTI JERMEN MOTORJA |  | 1 | kos |  |  | 0
13 | ZOBATI JERMEN |  | 1 | kos |  |  | 0
[5 empty] | SKUPAJ |  | 0
B: VREDNOST SERVISNE URE ZA POPRAVILA:
| OPIS |  | Količina | EM |  | Cena/EM brez DDV | Skupna vrednost brez DDV
| SERVISNA URA |  | 1 | h |  |  | 0
[5 empty] | SKUPAJ |  | 0
C: IZVEDBA REDNEGA SERVISA NA 12 MESECEV:
Izvesti je potrebno: Vizualni pregled vseh sklopov, pregled puščanja spojev, preverjanje nivoja hladilne tekočine, stanja kontaktov in spojev električne instalacije, čiščenje zračnega filtra, menjava olja, menjava oljnega filtra, preverjanje in nastavitev klinastega jermena, preverjanje delovanja motorja in generatorja.
| OPIS | Kataloška številka | Količina (za 1 servis) | EM | Proizvajalec ponujenega rezervnega dela | Cena/EM brez DDV | Skupna vrednost brez DDV
| OLJE: API CF/CG-4/CH-4/CI-4 ali ACEA A3/B4 |  |  | l |  |  | 0
| FILTER OLJA |  |  | kos |  |  | 0
| FILTER GORIVA |  |  | kos |  |  | 0
| POTROŠNI MATERIAL | PM |  | kpl |  |  | 0
| SERVISNE URE | 1HD |  | h |  |  | 0
[5 empty] | SKUPAJ |  | 0
D: MERITVE VARNOSTI ELEKTRIČNE OPREME AGREGATA:
Izvesti je potrebno: Pregled stikalne omarice, mehansko in električno stanje vtičnic, zaščitnih kontaktov, zaščitnega stikala s pokrovom itd., stanje vijačnih in vtičnih povezav ter vseh spojev električne instalacije. Na vgrajenih delih in izolaciji vodnikov preveriti, da ni prišlo do termično pogojenih sprememb ali do poškodb površine zaradi morebitne prisotnosti kondenzirane vlage (korozijske poškodbe) oz. kakršnihkoli mehanskih in drugih poškodb. Kontrola zaščitnega vodnika, kontrola izolacijske upornosti in funkcionalni preizkus agregata. Izdaja potrdila o opravljenih meritvah in o brezhibnosti električne opreme agregata.
| OPIS |  | Količina | EM |  | Cena/EM brez DDV | Skupna vrednost brez DDV
| MERITVE VARNOSTI ELEKTRIČNE OPREME AGREGATA |  | 1 | meritev |  |  | 0
[5 empty] | SKUPAJ |  | 0
SKUPNA OCENJENA CENA ZA 48 MESECEV - AVTOMATSKI SEŠTEVEK - NE SPREMINJAJ
|  |  | Okvirna količina | EM |  | Cena/EM brez DDV | Skupna vrednost brez DDV
| REZERVNI DELI |  | 1 | kpl |  | 0 | 0
| SERVIS NA 12 MESECEV |  | 4 | kos |  | 0 | 0
| VREDNOST SERVISNE URE ZA POPRAVILA |  | 6 | h |  | 0 | 0
| MERITVE VARNOSTI EL. OPREME |  | 4 | kos |  | 0 | 0
[5 empty] | SKUPAJ (podatek za ocenjevanje): |  | 0

## 36 - TORPEDO_RADE KONČAR_125kVA
Povezava na prvo stran
AGREGAT:
IDENT | NAZIV | TIP | KOS
28438 | AGREGAT TORPEDO - RADE KONČAR | TORPEDO_RADE KONČAR | 3
TEHNIČNI PODATKI
| MOTOR - TIP | GENERATOR-TIP
| TORPEDO - B558ZA | RADE KONČAR - 4S280 M65 - 4 - MC
A: SEZNAM REZERVNIH DELOV ZA PONUDBO:
| OPIS | Kataloška številka proizvajalca | Okvirna količina za 48 mesecev | EM | Proizvajalec ponujenega rezervnega dela | Cena/EM brez DDV | Skupna vrednost brez DDV
1 | ČRPALKA NIZKEGA PRITISKA ZA GORIVO |  | 1 | kos |  |  | 0
2 | INDIKATOR TEMPERATURE MOTORJA |  | 3 | kos |  |  | 0
3 | SENZOR TLAKA OLJA |  | 3 | kos |  |  | 0
4 | ŠOBA VBRIZGA |  | 2 | kos |  |  | 0
5 | ZAGONSKO STIKALO |  | 3 | kos |  |  | 0
6 | TESNILO POKROVA VENTILOV |  | 3 | kos |  |  | 0
7 | ELEKTROMAGNETNI VENTIL |  | 3 | kos |  |  | 0
8 | FILTER ZA GORIVO |  | 12 | kos |  |  | 0
9 | FILTER OLJA |  | 12 | kos |  |  | 0
10 | KLINASTI JERMEN MOTORJA |  | 3 | kos |  |  | 0
[5 empty] | SKUPAJ |  | 0
B: VREDNOST SERVISNE URE ZA POPRAVILA:
| OPIS |  | Količina | EM |  | Cena/EM brez DDV | Skupna vrednost brez DDV
| SERVISNA URA | 1HD | 1 | h |  |  | 0
[5 empty] | SKUPAJ |  | 0
C: IZVEDBA REDNEGA SERVISA NA 12 MESECEV:
Izvesti je potrebno: Vizualni pregled vseh sklopov, pregled puščanja spojev, preverjanje nivoja hladilne tekočine, stanja kontaktov in spojev električne instalacije, čiščenje zračnega filtra, menjava olja, menjava oljnega filtra, preverjanje in nastavitev klinastega jermena, preverjanje delovanja motorja in generatorja.
| OPIS | Kataloška številka | Količina (za 1 servis) | EM | Proizvajalec ponujenega rezervnega dela | Cena/EM brez DDV | Skupna vrednost brez DDV
| FILTER OLJA |  |  | kos | TORPEDO |  | 0
| OLJE: ustrezno standardu API SJ/CF SAE 10W-40 |  |  | l |  |  | 0
| FILTER ZA GORIVO |  |  | kos |  |  | 0
| FILTER OLJA |  |  | kos |  |  | 0
| POTROŠNI MATERIAL | PM |  | kpl |  |  | 0
| SERVISNE URE | 1HD |  | h |  |  | 0
[5 empty] | SKUPAJ |  | 0
D: MERITVE VARNOSTI ELEKTRIČNE OPREME AGREGATA:
Izvesti je potrebno: Pregled stikalne omarice, mehansko in električno stanje vtičnic, zaščitnih kontaktov, zaščitnega stikala s pokrovom itd., stanje vijačnih in vtičnih povezav ter vseh spojev električne instalacije. Na vgrajenih delih in izolaciji vodnikov preveriti, da ni prišlo do termično pogojenih sprememb ali do poškodb površine zaradi morebitne prisotnosti kondenzirane vlage (korozijske poškodbe) oz. kakršnihkoli mehanskih in drugih poškodb. Kontrola zaščitnega vodnika, kontrola izolacijske upornosti in funkcionalni preizkus agregata. Izdaja potrdila o opravljenih meritvah in o brezhibnosti električne opreme agregata.
| OPIS |  | Količina | EM |  | Cena/EM brez DDV | Skupna vrednost brez DDV
| MERITVE VARNOSTI ELEKTRIČNE OPREME AGREGATA |  | 1 | meritev |  |  | 0
[5 empty] | SKUPAJ |  | 0
SKUPNA OCENJENA CENA ZA 48 MESECEV - AVTOMATSKI SEŠTEVEK - NE SPREMINJAJ
|  |  | Okvirna količina | EM |  | Cena/EM brez DDV | Skupna vrednost brez DDV
| REZERVNI DELI |  | 1 | kpl |  | 0 | 0
| SERVIS NA 12 MESECEV |  | 12 | kos |  | 0 | 0
| VREDNOST SERVISNE URE ZA POPRAVILA |  | 60 | h |  | 0 | 0
| MERITVE VARNOSTI EL. OPREME |  | 12 | kos |  | 0 | 0
[5 empty] | SKUPAJ (podatek za ocenjevanje): |  | 0

## 37 -MERC_BENZ_ULJANIK_660kVA
Povezava na prvo stran
AGREGAT:
IDENT | NAZIV | TIP | KOS
11777 | AGREGAT MERCEDES BENZ_ULJANIK | AGD 811 - 8V396 TC32 K 2698 | 1
TEHNIČNI PODATKI
| MOTOR - TIP | GENERATOR-TIP
| MB - 8 V 396 | ULJANIK - S8 10 4 - K 1876
A: SEZNAM REZERVNIH DELOV ZA PONUDBO:
| OPIS | Kataloška številka proizvajalca | Okvirna količina za 48 mesecev | EM | Proizvajalec ponujenega rezervnega dela | Cena/EM brez DDV | Skupna vrednost brez DDV
1 | ČRPALKA NIZKEGA PRITISKA ZA GORIVO |  | 1 | kos |  |  | 0
2 | INDIKATOR TEMPERATURE MOTORJA |  | 1 | kos |  |  | 0
3 | SENZOR TLAKA OLJA |  | 1 | kos |  |  | 0
4 | ŠOBA VBRIZGA |  | 1 | kos |  |  | 0
5 | ZRAČNI FILTER (VLOŽEK) |  | 2 | kos |  |  | 0
6 | TESNILO POKROVA VENTILOV |  | 1 | kos |  |  | 0
7 | ELEKTROMAGNETNI VENTIL |  | 1 | kos |  |  | 0
8 | OGREVALNA SVEČKA |  | 1 | kos |  |  | 0
9 | FILTER ZA GORIVO |  | 4 | kos |  |  | 0
10 | FILTER PREDČRPALKE ZA GORIVO |  | 4 | kos |  |  | 0
11 | FILTER OLJA |  | 4 | kos |  |  | 0
12 | KLINASTI JERMEN MOTORJA |  | 1 | kos |  |  | 0
13 | ZOBATI JERMEN |  | 1 | kos |  |  | 0
[5 empty] | SKUPAJ |  | 0
B: VREDNOST SERVISNE URE ZA POPRAVILA:
| OPIS |  | Količina | EM |  | Cena/EM brez DDV | Skupna vrednost brez DDV
| SERVISNA URA |  | 1 | h |  |  | 0
[5 empty] | SKUPAJ |  | 0
C: IZVEDBA REDNEGA SERVISA NA 12 MESECEV:
Izvesti je potrebno: Vizualni pregled vseh sklopov, pregled puščanja spojev, preverjanje nivoja hladilne tekočine, stanja kontaktov in spojev električne instalacije, čiščenje zračnega filtra, menjava olja, menjava oljnega filtra, preverjanje in nastavitev klinastega jermena, preverjanje delovanja motorja in generatorja.
| OPIS | Kataloška številka | Količina (za 1 servis) | EM | Proizvajalec ponujenega rezervnega dela | Cena/EM brez DDV | Skupna vrednost brez DDV
| OLJE: API CG-4/CH-4 ali ACEA E2-96 |  |  | l |  |  | 0
| FILTER OLJA |  |  | kos |  |  | 0
| FILTER GORIVA |  |  | kos |  |  | 0
| POTROŠNI MATERIAL | PM |  | kpl |  |  | 0
| SERVISNE URE | 1HD |  | h |  |  | 0
[5 empty] | SKUPAJ |  | 0
D: MERITVE VARNOSTI ELEKTRIČNE OPREME AGREGATA:
Izvesti je potrebno: Pregled stikalne omarice, mehansko in električno stanje vtičnic, zaščitnih kontaktov, zaščitnega stikala s pokrovom itd., stanje vijačnih in vtičnih povezav ter vseh spojev električne instalacije. Na vgrajenih delih in izolaciji vodnikov preveriti, da ni prišlo do termično pogojenih sprememb ali do poškodb površine zaradi morebitne prisotnosti kondenzirane vlage (korozijske poškodbe) oz. kakršnihkoli mehanskih in drugih poškodb. Kontrola zaščitnega vodnika, kontrola izolacijske upornosti in funkcionalni preizkus agregata. Izdaja potrdila o opravljenih meritvah in o brezhibnosti električne opreme agregata.
| OPIS |  | Količina | EM |  | Cena/EM brez DDV | Skupna vrednost brez DDV
| MERITVE VARNOSTI ELEKTRIČNE OPREME AGREGATA |  | 1 | meritev |  |  | 0
[5 empty] | SKUPAJ |  | 0
SKUPNA OCENJENA CENA ZA 48 MESECEV - AVTOMATSKI SEŠTEVEK - NE SPREMINJAJ
|  |  | Okvirna količina | EM |  | Cena/EM brez DDV | Skupna vrednost brez DDV
| REZERVNI DELI |  | 1 | kpl |  | 0 | 0
| SERVIS NA 12 MESECEV |  | 4 | kos |  | 0 | 0
| VREDNOST SERVISNE URE ZA POPRAVILA |  | 16 | h |  | 0 | 0
| MERITVE VARNOSTI EL. OPREME |  | 4 | kos |  | 0 | 0
[5 empty] | SKUPAJ (podatek za ocenjevanje): |  | 0

## 38 - PERKINS_LEROY SOMER
Povezava na prvo stran
AGREGAT:
IDENT | NAZIV | TIP | KOS
46252 | AGREGAT PERKINS_LEROY SOMER | PERKINS_LEROY SOMER | 1
TEHNIČNI PODATKI
| MOTOR - TIP | GENERATOR-TIP
| PERKINS - D3.152.4 | LEROY SOMER - LSA 41.2 M6A C1
A: SEZNAM REZERVNIH DELOV ZA PONUDBO:
| OPIS | Kataloška številka proizvajalca | Okvirna količina za 48 mesecev | EM | Proizvajalec ponujenega rezervnega dela | Cena/EM brez DDV | Skupna vrednost brez DDV
1 | ČRPALKA NIZKEGA PRITISKA ZA GORIVO |  | 1 | kos |  |  | 0
3 | SENZOR TLAKA OLJA |  | 1 | kos |  |  | 0
4 | ŠOBA VBRIZGA |  | 1 | kos |  |  | 0
5 | ZRAČNI FILTER (VLOŽEK) |  | 2 | kos |  |  | 0
6 | TESNILO POKROVA VENTILOV |  | 1 | kos |  |  | 0
8 | OGREVALNA SVEČKA |  | 1 | kos |  |  | 0
9 | FILTER ZA GORIVO |  | 4 | kos |  |  | 0
11 | FILTER OLJA |  | 4 | kos |  |  | 0
12 | KLINASTI JERMEN MOTORJA |  | 2 | kos |  |  | 0
[5 empty] | SKUPAJ |  | 0
B: VREDNOST SERVISNE URE ZA POPRAVILA:
| OPIS |  | Količina | EM |  | Cena/EM brez DDV | Skupna vrednost brez DDV
| SERVISNA URA |  | 1 | h |  |  | 0
[5 empty] | SKUPAJ |  | 0
C: IZVEDBA REDNEGA SERVISA NA 12 MESECEV:
Izvesti je potrebno: Vizualni pregled vseh sklopov, pregled puščanja spojev, preverjanje nivoja hladilne tekočine, stanja kontaktov in spojev električne instalacije, čiščenje zračnega filtra, menjava olja, menjava oljnega filtra, preverjanje in nastavitev klinastega jermena, preverjanje delovanja motorja in generatorja.
| OPIS | Kataloška številka | Količina (za 1 servis) | EM | Proizvajalec ponujenega rezervnega dela | Cena/EM brez DDV | Skupna vrednost brez DDV
| OLJE: API CD/SE ali CCMC D4 |  |  | l |  |  | 0
| FILTER OLJA |  |  | kos |  |  | 0
| FILTER GORIVA |  |  | kos |  |  | 0
| POTROŠNI MATERIAL | PM |  | kpl |  |  | 0
| SERVISNE URE | 1HD |  | h |  |  | 0
[5 empty] | SKUPAJ |  | 0
D: MERITVE VARNOSTI ELEKTRIČNE OPREME AGREGATA:
Izvesti je potrebno: Pregled stikalne omarice, mehansko in električno stanje vtičnic, zaščitnih kontaktov, zaščitnega stikala s pokrovom itd., stanje vijačnih in vtičnih povezav ter vseh spojev električne instalacije. Na vgrajenih delih in izolaciji vodnikov preveriti, da ni prišlo do termično pogojenih sprememb ali do poškodb površine zaradi morebitne prisotnosti kondenzirane vlage (korozijske poškodbe) oz. kakršnihkoli mehanskih in drugih poškodb. Kontrola zaščitnega vodnika, kontrola izolacijske upornosti in funkcionalni preizkus agregata. Izdaja potrdila o opravljenih meritvah in o brezhibnosti električne opreme agregata.
| OPIS |  | Količina | EM |  | Cena/EM brez DDV | Skupna vrednost brez DDV
| MERITVE VARNOSTI ELEKTRIČNE OPREME AGREGATA |  | 1 | meritev |  |  | 0
[5 empty] | SKUPAJ |  | 0
SKUPNA OCENJENA CENA ZA 48 MESECEV - AVTOMATSKI SEŠTEVEK - NE SPREMINJAJ
|  |  | Okvirna količina | EM |  | Cena/EM brez DDV | Skupna vrednost brez DDV
| REZERVNI DELI |  | 1 | kpl |  | 0 | 0
| SERVIS NA 12 MESECEV |  | 4 | kos |  | 0 | 0
| VREDNOST SERVISNE URE ZA POPRAVILA |  | 16 | h |  | 0 | 0
| MERITVE VARNOSTI EL. OPREME |  | 4 | kos |  | 0 | 0
[5 empty] | SKUPAJ (podatek za ocenjevanje): |  | 0

## 39 - PERKINS_ CTM
Povezava na prvo stran
AGREGAT:
IDENT | NAZIV | TIP | KOS
245732 | AGREGAT PERKINS_CTM | P60 | 1
TEHNIČNI PODATKI
| MOTOR - TIP | GENERATOR-TIP
| PERKINS - P60 | STANFORD - UC0224E16
A: SEZNAM REZERVNIH DELOV ZA PONUDBO:
| OPIS | Kataloška številka proizvajalca | Okvirna količina za 48 mesecev | EM | Proizvajalec ponujenega rezervnega dela | Cena/EM brez DDV | Skupna vrednost brez DDV
1 | ČRPALKA NIZKEGA PRITISKA ZA GORIVO |  | 1 | kos |  |  | 0
2 | SENZOR TLAKA OLJA |  | 1 | kos |  |  | 0
3 | ŠOBA VBRIZGA |  | 1 | kos |  |  | 0
4 | ZRAČNI FILTER (VLOŽEK) |  | 2 | kpl |  |  | 0
5 | TESNILO POKROVA VENTILOV |  | 1 | kos |  |  | 0
6 | ELEKTROMAGNETNI VENTIL |  | 1 | kos |  |  | 0
7 | OGREVALNA SVEČKA |  | 1 | kos |  |  | 0
8 | FILTER ZA GORIVO |  | 4 | kos |  |  | 0
9 | FILTER OLJA |  | 4 | kos |  |  | 0
10 | KLINASTI JERMEN MOTORJA |  | 1 | kos |  |  | 0
[5 empty] | SKUPAJ |  | 0
B: VREDNOST SERVISNE URE ZA POPRAVILA:
| OPIS |  | Količina | EM |  | Cena/EM brez DDV | Skupna vrednost brez DDV
| SERVISNA URA |  | 1 | h |  |  | 0
[5 empty] | SKUPAJ |  | 0
C: IZVEDBA REDNEGA SERVISA NA 12 MESECEV:
Izvesti je potrebno: Vizualni pregled vseh sklopov, pregled puščanja spojev, preverjanje nivoja hladilne tekočine, stanja kontaktov in spojev električne instalacije, čiščenje zračnega filtra, menjava olja, menjava oljnega filtra, preverjanje in nastavitev klinastega jermena, preverjanje delovanja motorja in generatorja.
| OPIS | Kataloška številka | Količina (za 1 servis) | EM | Proizvajalec ponujenega rezervnega dela | Cena/EM brez DDV | Skupna vrednost brez DDV
| OLJE: API CD/SE ali CCMC D4 |  |  | l |  |  | 0
| FILTER OLJA |  |  | kos |  |  | 0
| FILTER GORIVA |  |  | kos |  |  | 0
| POTROŠNI MATERIAL | PM |  | kpl |  |  | 0
| SERVISNE URE | 1HD |  | h |  |  | 0
[5 empty] | SKUPAJ |  | 0
D: MERITVE VARNOSTI ELEKTRIČNE OPREME AGREGATA:
Izvesti je potrebno: Pregled stikalne omarice, mehansko in električno stanje vtičnic, zaščitnih kontaktov, zaščitnega stikala s pokrovom itd., stanje vijačnih in vtičnih povezav ter vseh spojev električne instalacije. Na vgrajenih delih in izolaciji vodnikov preveriti, da ni prišlo do termično pogojenih sprememb ali do poškodb površine zaradi morebitne prisotnosti kondenzirane vlage (korozijske poškodbe) oz. kakršnihkoli mehanskih in drugih poškodb. Kontrola zaščitnega vodnika, kontrola izolacijske upornosti in funkcionalni preizkus agregata. Izdaja potrdila o opravljenih meritvah in o brezhibnosti električne opreme agregata.
| OPIS |  | Količina | EM |  | Cena/EM brez DDV | Skupna vrednost brez DDV
| MERITVE VARNOSTI ELEKTRIČNE OPREME AGREGATA |  | 1 | meritev |  |  | 0
[5 empty] | SKUPAJ |  | 0
SKUPNA OCENJENA CENA ZA 48 MESECEV - AVTOMATSKI SEŠTEVEK - NE SPREMINJAJ
|  |  | Okvirna količina | EM |  | Cena/EM brez DDV | Skupna vrednost brez DDV
| REZERVNI DELI |  | 1 | kpl |  | 0 | 0
| SERVIS NA 12 MESECEV |  | 4 | kos |  | 0 | 0
| VREDNOST SERVISNE URE ZA POPRAVILA |  | 16 | h |  | 0 | 0
| MERITVE VARNOSTI EL. OPREME |  | 4 | kos |  | 0 | 0
[5 empty] | SKUPAJ (podatek za ocenjevanje): |  | 0

## 40 - LDE 50WD
Povezava na prvo stran
AGREGAT:
IDENT | NAZIV | TIP | KOS
414278 | AGREGAT LDE 50 WD | LDE 50 WD | 1
TEHNIČNI PODATKI
| MOTOR - TIP | GENERATOR-TIP
| D226B- 3D | LINZ ELECTRIC - PR018L F/4
A: SEZNAM REZERVNIH DELOV ZA PONUDBO:
| OPIS | Kataloška številka proizvajalca | Okvirna količina za 48 mesecev | EM | Proizvajalec ponujenega rezervnega dela | Cena/EM brez DDV | Skupna vrednost brez DDV
1 | ČRPALKA NIZKEGA PRITISKA ZA GORIVO |  | 1 | kos |  |  | 0
2 | INDIKATOR TEMPERATURE MOTORJA |  | 1 | kos |  |  | 0
3 | SENZOR TLAKA OLJA |  | 1 | kos |  |  | 0
4 | ŠOBA VBRIZGA |  | 1 | kos |  |  | 0
5 | ZRAČNI FILTER (VLOŽEK) |  | 2 | kos |  |  | 0
6 | TESNILO POKROVA VENTILOV |  | 1 | kos |  |  | 0
7 | ELEKTROMAGNETNI VENTIL |  | 1 | kos |  |  | 0
8 | OGREVALNA SVEČKA |  | 1 | kos |  |  | 0
9 | FILTER ZA GORIVO |  | 4 | kos |  |  | 0
10 | FILTER OLJA |  | 4 | kos |  |  | 0
11 | KLINASTI JERMEN MOTORJA |  | 1 | kos |  |  | 0
[5 empty] | SKUPAJ |  | 0
B: VREDNOST SERVISNE URE ZA POPRAVILA:
| OPIS |  | Količina | EM |  | Cena/EM brez DDV | Skupna vrednost brez DDV
| SERVISNA URA |  | 1 | h |  |  | 0
[5 empty] | SKUPAJ |  | 0
C: IZVEDBA REDNEGA SERVISA NA 12 MESECEV:
Izvesti je potrebno: Vizualni pregled vseh sklopov, pregled puščanja spojev, preverjanje nivoja hladilne tekočine, stanja kontaktov in spojev električne instalacije, čiščenje zračnega filtra, menjava olja, menjava oljnega filtra, preverjanje in nastavitev klinastega jermena, preverjanje delovanja motorja in generatorja.
| OPIS | Kataloška številka | Količina (za 1 servis) | EM | Proizvajalec ponujenega rezervnega dela | Cena/EM brez DDV | Skupna vrednost brez DDV
| OLJE: API CC/CD/CD-II/CE |  |  | l |  |  | 0
| FILTER OLJA |  |  | kos |  |  | 0
| FILTER GORIVA |  |  | kos |  |  | 0
| POTROŠNI MATERIAL | PM |  | kpl |  |  | 0
| SERVISNE URE | 1HD |  | h |  |  | 0
[5 empty] | SKUPAJ |  | 0
D: MERITVE VARNOSTI ELEKTRIČNE OPREME AGREGATA:
Izvesti je potrebno: Pregled stikalne omarice, mehansko in električno stanje vtičnic, zaščitnih kontaktov, zaščitnega stikala s pokrovom itd., stanje vijačnih in vtičnih povezav ter vseh spojev električne instalacije. Na vgrajenih delih in izolaciji vodnikov preveriti, da ni prišlo do termično pogojenih sprememb ali do poškodb površine zaradi morebitne prisotnosti kondenzirane vlage (korozijske poškodbe) oz. kakršnihkoli mehanskih in drugih poškodb. Kontrola zaščitnega vodnika, kontrola izolacijske upornosti in funkcionalni preizkus agregata. Izdaja potrdila o opravljenih meritvah in o brezhibnosti električne opreme agregata.
| OPIS |  | Količina | EM |  | Cena/EM brez DDV | Skupna vrednost brez DDV
| MERITVE VARNOSTI ELEKTRIČNE OPREME AGREGATA |  | 1 | meritev |  |  | 0
[5 empty] | SKUPAJ |  | 0
SKUPNA OCENJENA CENA ZA 48 MESECEV - AVTOMATSKI SEŠTEVEK - NE SPREMINJAJ
|  |  | Okvirna količina | EM |  | Cena/EM brez DDV | Skupna vrednost brez DDV
| REZERVNI DELI |  | 1 | kpl |  | 0 | 0
| SERVIS NA 12 MESECEV |  | 4 | kos |  | 0 | 0
| VREDNOST SERVISNE URE ZA POPRAVILA |  | 16 | h |  | 0 | 0
| MERITVE VARNOSTI EL. OPREME |  | 4 | kos |  | 0 | 0
[5 empty] | SKUPAJ (podatek za ocenjevanje): |  | 0

## 41 - FAMOS_ULJANIK_120kVA
Povezava na prvo stran
AGREGAT:
IDENT | NAZIV | TIP | KOS
3706 | AGREGAT TORPEDO ULJANIK | AGD 351 - 2FP 624A-K3072 | 1
TEHNIČNI PODATKI
| MOTOR - TIP | GENERATOR-TIP
| FAMOS 6 VALJNI | ULJANIK - S3 04 4 - K 2469
A: SEZNAM REZERVNIH DELOV ZA PONUDBO:
| OPIS | Kataloška številka proizvajalca | Okvirna količina za 48 mesecev | EM | Proizvajalec ponujenega rezervnega dela | Cena/EM brez DDV | Skupna vrednost brez DDV
1 | ČRPALKA NIZKEGA PRITISKA ZA GORIVO |  | 1 | kos |  |  | 0
2 | INDIKATOR TEMPERATURE MOTORJA |  | 1 | kos |  |  | 0
3 | SENZOR TLAKA OLJA |  | 1 | kos |  |  | 0
4 | FILTER ZRAKA |  | 2 | kos |  |  | 0
5 | ŠOBA VBRIZGA |  | 1 | kos |  |  | 0
6 | ZAGONSKO STIKALO |  | 1 | kos |  |  | 0
7 | TESNILO POKROVA VENTILOV |  | 1 | kos |  |  | 0
8 | ELEKTROMAGNETNI VENTIL |  | 1 | kos |  |  | 0
9 | FILTER ZA GORIVO |  | 4 | kos |  |  | 0
10 | FILTER OLJA |  | 4 | kos |  |  | 0
11 | KLINASTI JERMEN MOTORJA |  | 1 | kos |  |  | 0
[5 empty] | SKUPAJ |  | 0
B: VREDNOST SERVISNE URE ZA POPRAVILA:
| OPIS |  | Količina | EM |  | Cena/EM brez DDV | Skupna vrednost brez DDV
| SERVISNA URA |  | 1 | h |  |  | 0
[5 empty] | SKUPAJ |  | 0
C: IZVEDBA REDNEGA SERVISA NA 12 MESECEV:
Izvesti je potrebno: Vizualni pregled vseh sklopov, pregled puščanja spojev, stanja kontaktov in spojev električne instalacije, čiščenje in kontrola zračnega filtra, menjava olja, menjava oljnega filtra, kontrola klinastega jermena, kontrola nivoja hladilne tekočine, preverjanje delovanja motorja in generatorja.
| OPIS | Kataloška številka | Količina (za 1 servis) | EM | Proizvajalec ponujenega rezervnega dela | Cena/EM brez DDV | Skupna vrednost brez DDV
| FILTER OLJA |  |  | kos |  |  | 0
| OLJE: ustrezno standardu API SJ/CF SAE 10W-40 |  |  | l |  |  | 0
| FILTER GORIVA |  |  | kos |  |  | 0
| POTROŠNI MATERIAL | PM |  | kpl |  |  | 0
| SERVISNE URE | 1HD |  | h |  |  | 0
[5 empty] | SKUPAJ |  | 0
D: MERITVE VARNOSTI ELEKTRIČNE OPREME AGREGATA:
Izvesti je potrebno: Pregled stikalne omarice, mehansko in električno stanje vtičnic, zaščitnih kontaktov, zaščitnega stikala s pokrovom itd., stanje vijačnih in vtičnih povezav ter vseh spojev električne instalacije. Na vgrajenih delih in izolaciji vodnikov preveriti, da ni prišlo do termično pogojenih sprememb ali do poškodb površine zaradi morebitne prisotnosti kondenzirane vlage (korozijske poškodbe) oz. kakršnihkoli mehanskih in drugih poškodb. Kontrola zaščitnega vodnika, kontrola izolacijske upornosti in funkcionalni preizkus agregata. Izdaja potrdila o opravljenih meritvah in o brezhibnosti električne opreme agregata.
| OPIS |  | Količina | EM |  | Cena/EM brez DDV | Skupna vrednost brez DDV
| MERITVE VARNOSTI ELEKTRIČNE OPREME AGREGATA |  | 1 | meritev |  |  | 0
[5 empty] | SKUPAJ |  | 0
SKUPNA OCENJENA CENA ZA 48 MESECEV - AVTOMATSKI SEŠTEVEK - NE SPREMINJAJ
|  |  | Okvirna količina | EM |  | Cena/EM brez DDV | Skupna vrednost brez DDV
| REZERVNI DELI |  | 1 | kpl |  | 0 | 0
| SERVIS NA 12 MESECEV |  | 4 | kos |  | 0 | 0
| VREDNOST SERVISNE URE ZA POPRAVILA |  | 16 | h |  | 0 | 0
| MERITVE VARNOSTI EL. OPREME |  | 4 | kos |  | 0 | 0
[5 empty] | SKUPAJ (podatek za ocenjevanje): |  | 0

## 42 - TORPEDO_ULJANIK_185kVA
Povezava na prvo stran
AGREGAT:
IDENT | NAZIV | TIP | KOS
28438 | AGREGAT TORPEDO ULJANIK | ADS33134-B559Z-AT-K.4 | 1
TEHNIČNI PODATKI
| MOTOR - TIP | GENERATOR-TIP
| TORPEDO - ADS 33134- B559Z-AT-K 4782 | ULJANIK - S3 313 4 - K4760
A: SEZNAM REZERVNIH DELOV ZA PONUDBO:
| OPIS | Kataloška številka proizvajalca | Okvirna količina za 48 mesecev | EM | Proizvajalec ponujenega rezervnega dela | Cena/EM brez DDV | Skupna vrednost brez DDV
1 | ČRPALKA NIZKEGA PRITISKA ZA GORIVO |  | 1 | kos |  |  | 0
2 | INDIKATOR TEMPERATURE MOTORJA |  | 1 | kos |  |  | 0
3 | SENZOR TLAKA OLJA |  | 1 | kos |  |  | 0
4 | ŠOBA VBRIZGA |  | 1 | kos |  |  | 0
5 | ZAGONSKO STIKALO |  | 1 | kos |  |  | 0
6 | TESNILO POKROVA VENTILOV |  | 1 | kos |  |  | 0
7 | ELEKTROMAGNETNI VENTIL |  | 1 | kos |  |  | 0
8 | FILTER ZA GORIVO |  | 4 | kos |  |  | 0
9 | FILTER OLJA |  | 4 | kos |  |  | 0
10 | KLINASTI JERMEN MOTORJA |  | 1 | kos |  |  | 0
[5 empty] | SKUPAJ |  | 0
B: VREDNOST SERVISNE URE ZA POPRAVILA:
| OPIS |  | Količina | EM |  | Cena/EM brez DDV | Skupna vrednost brez DDV
| SERVISNA URA |  | 1 | h |  |  | 0
[5 empty] | SKUPAJ |  | 0
C: IZVEDBA REDNEGA SERVISA NA 12 MESECEV:
Izvesti je potrebno: Vizualni pregled vseh sklopov, pregled puščanja spojev, stanja kontaktov in spojev električne instalacije, čiščenje in kontrola zračnega filtra, menjava olja, menjava oljnega filtra, kontrola klinastega jermena, kontrola nivoja hladilne tekočine, preverjanje delovanja motorja in generatorja.
| OPIS | Kataloška številka | Količina (za 1 servis) | EM | Proizvajalec ponujenega rezervnega dela | Cena/EM brez DDV | Skupna vrednost brez DDV
| OLJNI FILTER |  |  | kos |  |  | 0
| OLJE (ustrezno standardu API SJ/CF SAE 10W-40) |  |  | l |  |  | 0
| FILTER GORIVA |  |  | kos |  |  | 0
| POTROŠNI MATERIAL | PM |  | kpl |  |  | 0
| SERVISNE URE | 1HD |  | h |  |  | 0
[5 empty] | SKUPAJ |  | 0
D: MERITVE VARNOSTI ELEKTRIČNE OPREME AGREGATA:
Izvesti je potrebno: Pregled stikalne omarice, mehansko in električno stanje vtičnic, zaščitnih kontaktov, zaščitnega stikala s pokrovom itd., stanje vijačnih in vtičnih povezav ter vseh spojev električne instalacije. Na vgrajenih delih in izolaciji vodnikov preveriti, da ni prišlo do termično pogojenih sprememb ali do poškodb površine zaradi morebitne prisotnosti kondenzirane vlage (korozijske poškodbe) oz. kakršnihkoli mehanskih in drugih poškodb. Kontrola zaščitnega vodnika, kontrola izolacijske upornosti in funkcionalni preizkus agregata. Izdaja potrdila o opravljenih meritvah in o brezhibnosti električne opreme agregata.
| OPIS |  | Količina | EM |  | Cena/EM brez DDV | Skupna vrednost brez DDV
| MERITVE VARNOSTI ELEKTRIČNE OPREME AGREGATA |  | 1 | meritev |  |  | 0
[5 empty] | SKUPAJ |  | 0
SKUPNA OCENJENA CENA ZA 48 MESECEV - AVTOMATSKI SEŠTEVEK - NE SPREMINJAJ
|  |  | Okvirna količina | EM |  | Cena/EM brez DDV | Skupna vrednost brez DDV
| REZERVNI DELI |  | 1 | kpl |  | 0 | 0
| SERVIS NA 12 MESECEV |  | 4 | kos |  | 0 | 0
| VREDNOST SERVISNE URE ZA POPRAVILA |  | 16 | h |  | 0 | 0
| MERITVE VARNOSTI EL. OPREME |  | 4 | kos |  | 0 | 0
[5 empty] | SKUPAJ (podatek za ocenjevanje): |  | 0

## 43 - GUINAULT_GB60
Povezava na prvo stran
AGREGAT:
IDENT | NAZIV | TIP | KOS
72191 | AGREGAT GINAULT GPU | GB 60/20V3 | 1
TEHNIČNI PODATKI
| MOTOR - TIP | GENERATOR-TIP
| DEUTZ BF4L2011 | GUINAULT AB 180
A: SEZNAM REZERVNIH DELOV ZA PONUDBO:
| OPIS | Kataloška številka proizvajalca | Okvirna količina za 48 mesecev | EM | Proizvajalec ponujenega rezervnega dela | Cena/EM brez DDV | Skupna vrednost brez DDV
1 | ČRPALKA NIZKEGA PRITISKA ZA GORIVO |  | 1 | kos |  |  | 0
2 | INDIKATOR TEMPERATURE MOTORJA |  | 1 | kos |  |  | 0
3 | SENZOR TLAKA OLJA |  | 1 | kos |  |  | 0
4 | ŠOBA VBRIZGA |  | 1 | kos |  |  | 0
5 | TESNILO POKROVA VENTILOV |  | 1 | kos |  |  | 0
6 | ZRAČNI FILTER (VLOŽEK) |  | 2 | kos |  |  | 0
7 | ELEKTROMAGNETNI VENTIL |  | 1 | kos |  |  | 0
8 | FILTER ZA GORIVO |  | 4 | kos |  |  | 0
9 | FILTER PREDČRPALKE ZA GORIVO |  | 4 | kos |  |  | 0
10 | FILTER OLJA |  | 4 | kos |  |  | 0
11 | ZAGANJALNIK |  | 1 | kos |  |  | 0
12 | KLINASTI JERMEN MOTORJA |  | 1 | kos |  |  | 0
13 | ZOBATI JERMEN |  | 1 | kos |  |  | 0
[5 empty] | SKUPAJ |  | 0
B: VREDNOST SERVISNE URE ZA POPRAVILA:
| OPIS |  | Količina | EM |  | Cena/EM brez DDV | Skupna vrednost brez DDV
| SERVISNA URA |  | 1 | h |  |  | 0
[5 empty] | SKUPAJ |  | 0
C: IZVEDBA REDNEGA SERVISA NA 12 MESECEV:
Izvesti je potrebno: Vizualni pregled vseh sklopov, pregled puščanja spojev, stanja kontaktov in spojev električne instalacije, čiščenje in kontrola zračnega filtra, menjava olja, menjava oljnega filtra, kontrola klinastega jermena, kontrola nivoja hladilne tekočine, preverjanje delovanja motorja in generatorja.
| OPIS | Kataloška številka | Količina (za 1 servis) | EM | Proizvajalec ponujenega rezervnega dela | Cena/EM brez DDV | Skupna vrednost brez DDV
| OLJNI FILTER |  |  | kos | DEUTZ |  | 0
| OLJE (ustrezno standardu DQC II, ACEA E3-96/E5-02, API CG-4/CH-4 SAE 10W-40) |  |  | l |  |  | 0
| FILTER GORIVA |  |  | kos |  |  | 0
| FILTER OLJA |  |  | kos |  |  | 0
| POTROŠNI MATERIAL | PM |  | kpl |  |  | 0
| SERVISNE URE | 1HD |  | h |  |  | 0
[5 empty] | SKUPAJ |  | 0
D: MERITVE VARNOSTI ELEKTRIČNE OPREME AGREGATA:
Izvesti je potrebno: Pregled stikalne omarice, mehansko in električno stanje vtičnic, zaščitnih kontaktov, zaščitnega stikala s pokrovom itd., stanje vijačnih in vtičnih povezav ter vseh spojev električne instalacije. Na vgrajenih delih in izolaciji vodnikov preveriti, da ni prišlo do termično pogojenih sprememb ali do poškodb površine zaradi morebitne prisotnosti kondenzirane vlage (korozijske poškodbe) oz. kakršnihkoli mehanskih in drugih poškodb. Kontrola zaščitnega vodnika, kontrola izolacijske upornosti in funkcionalni preizkus agregata. Izdaja potrdila o opravljenih meritvah in o brezhibnosti električne opreme agregata.
| OPIS |  | Količina | EM |  | Cena/EM brez DDV | Skupna vrednost brez DDV
| MERITVE VARNOSTI ELEKTRIČNE OPREME AGREGATA |  | 1 | meritev |  |  | 0
[5 empty] | SKUPAJ |  | 0
SKUPNA OCENJENA CENA ZA 48 MESECEV - AVTOMATSKI SEŠTEVEK - NE SPREMINJAJ
|  |  | Okvirna količina | EM |  | Cena/EM brez DDV | Skupna vrednost brez DDV
| REZERVNI DELI |  | 1 | kpl |  | 0 | 0
| SERVIS NA 12 MESECEV |  | 4 | kos |  | 0 | 0
| VREDNOST SERVISNE URE ZA POPRAVILA |  | 16 | h |  | 0 | 0
| MERITVE VARNOSTI EL. OPREME |  | 4 | kos |  | 0 | 0
[5 empty] | SKUPAJ (podatek za ocenjevanje): |  | 0

## 44 - GUINAULT_GB_3_2_V8
Povezava na prvo stran
AGREGAT:
IDENT | NAZIV | TIP | KOS
63328 | AGREGAT GINAULT GPU | GB 3/2 (703A94620722) | 1
TEHNIČNI PODATKI
| MOTOR - TIP | GENERATOR-TIP
| KOHLER KD 440 | GUINAULT AB 100 BRUSHLESS
A: SEZNAM REZERVNIH DELOV ZA PONUDBO:
| OPIS | Kataloška številka proizvajalca | Okvirna količina za 48 mesecev | EM | Proizvajalec ponujenega rezervnega dela | Cena/EM brez DDV | Skupna vrednost brez DDV
1 | ČRPALKA NIZKEGA PRITISKA ZA GORIVO |  | 1 | kos |  |  | 0
2 | INDIKATOR TEMPERATURE MOTORJA |  | 1 | kos |  |  | 0
3 | SENZOR TLAKA OLJA |  | 1 | kos |  |  | 0
4 | ŠOBA VBRIZGA |  | 1 | kos |  |  | 0
5 | ZAGONSKO STIKALO |  | 1 | kos |  |  | 0
6 | TESNILO POKROVA VENTILOV |  | 1 | kos |  |  | 0
7 | ELEKTROMAGNETNI VENTIL |  | 1 | kos |  |  | 0
8 | FILTER ZRAKA |  | 2 | kos |  |  | 0
9 | FILTER ZA GORIVO |  | 4 | kos |  |  | 0
10 | FILTER OLJA |  | 4 | kos |  |  | 0
11 | KLINASTI JERMEN MOTORJA |  | 1 | kos |  |  | 0
12 | ZRAČNI FILTER |  | 1 | kos |  |  | 0
[5 empty] | SKUPAJ |  | 0
B: VREDNOST SERVISNE URE ZA POPRAVILA:
| OPIS |  | Količina | EM |  | Cena/EM brez DDV | Skupna vrednost brez DDV
| SERVISNA URA |  | 1 | h |  |  | 0
[5 empty] | SKUPAJ |  | 0
C: IZVEDBA REDNEGA SERVISA NA 12 MESECEV:
Izvesti je potrebno: Vizualni pregled vseh sklopov, pregled puščanja spojev, stanja kontaktov in spojev električne instalacije, čiščenje in kontrola zračnega filtra, menjava olja, menjava oljnega filtra, kontrola klinastega jermena, kontrola nivoja hladilne tekočine, preverjanje delovanja motorja in generatorja.
| OPIS | Kataloška številka | Količina (za 1 servis) | EM | Proizvajalec ponujenega rezervnega dela | Cena/EM brez DDV | Skupna vrednost brez DDV
| OLJNI FILTER |  |  | kos |  |  | 0
| OLJE (ustrezno standardu API CF - 4, ACEA E2/B2, MIL - L - 46152, SAE 15W-40) |  |  | l |  |  | 0
| FILTER GORIVA |  |  | kos |  |  | 0
| POTROŠNI MATERIAL | PM |  | kpl |  |  | 0
| SERVISNE URE | 1HD |  | h |  |  | 0
[5 empty] | SKUPAJ |  | 0
D: MERITVE VARNOSTI ELEKTRIČNE OPREME AGREGATA:
Izvesti je potrebno: Pregled stikalne omarice, mehansko in električno stanje vtičnic, zaščitnih kontaktov, zaščitnega stikala s pokrovom itd., stanje vijačnih in vtičnih povezav ter vseh spojev električne instalacije. Na vgrajenih delih in izolaciji vodnikov preveriti, da ni prišlo do termično pogojenih sprememb ali do poškodb površine zaradi morebitne prisotnosti kondenzirane vlage (korozijske poškodbe) oz. kakršnihkoli mehanskih in drugih poškodb. Kontrola zaščitnega vodnika, kontrola izolacijske upornosti in funkcionalni preizkus agregata. Izdaja potrdila o opravljenih meritvah in o brezhibnosti električne opreme agregata.
| OPIS |  | Količina | EM |  | Cena/EM brez DDV | Skupna vrednost brez DDV
| MERITVE VARNOSTI ELEKTRIČNE OPREME AGREGATA |  | 1 | meritev |  |  | 0
[5 empty] | SKUPAJ |  | 0
SKUPNA OCENJENA CENA ZA 48 MESECEV - AVTOMATSKI SEŠTEVEK - NE SPREMINJAJ
|  |  | Okvirna količina | EM |  | Cena/EM brez DDV | Skupna vrednost brez DDV
| REZERVNI DELI |  | 1 | kpl |  | 0 | 0
| SERVIS NA 12 MESECEV |  | 4 | kos |  | 0 | 0
| VREDNOST SERVISNE URE ZA POPRAVILA |  | 16 | h |  | 0 | 0
| MERITVE VARNOSTI EL. OPREME |  | 4 | kos |  | 0 | 0
[5 empty] | SKUPAJ (podatek za ocenjevanje): |  | 0

## 45 - GUINAULT_GB45
Povezava na prvo stran
AGREGAT:
IDENT | NAZIV | TIP | KOS
72191 | AGREGAT GINAULT GPU | GB 45/20V5 | 1
TEHNIČNI PODATKI
| MOTOR - TIP | GENERATOR-TIP
| DEUTZ TD2011L04I | GUINAULT AB 180
A: SEZNAM REZERVNIH DELOV ZA PONUDBO:
| OPIS | Kataloška številka proizvajalca | Okvirna količina za 48 mesecev | EM | Proizvajalec ponujenega rezervnega dela | Cena/EM brez DDV | Skupna vrednost brez DDV
1 | ČRPALKA NIZKEGA PRITISKA ZA GORIVO |  | 1 | kos |  |  | 0
2 | INDIKATOR TEMPERATURE MOTORJA |  | 1 | kos |  |  | 0
3 | SENZOR TLAKA OLJA |  | 1 | kos |  |  | 0
4 | ŠOBA VBRIZGA |  | 1 | kos |  |  | 0
5 | TESNILO POKROVA VENTILOV |  | 1 | kos |  |  | 0
6 | ZRAČNI FILTER (VLOŽEK) |  | 2 | kos |  |  | 0
7 | ELEKTROMAGNETNI VENTIL |  | 1 | kos |  |  | 0
8 | FILTER ZA GORIVO |  | 4 | kos |  |  | 0
9 | FILTER PREDČRPALKE ZA GORIVO |  | 4 | kos |  |  | 0
10 | FILTER OLJA |  | 4 | kos |  |  | 0
11 | ZAGANJALNIK |  | 1 | kos |  |  | 0
12 | KLINASTI JERMEN MOTORJA |  | 1 | kos |  |  | 0
13 | ZOBATI JERMEN |  | 1 | kos |  |  | 0
[5 empty] | SKUPAJ |  | 0
B: VREDNOST SERVISNE URE ZA POPRAVILA:
| OPIS |  | Količina | EM |  | Cena/EM brez DDV | Skupna vrednost brez DDV
| SERVISNA URA |  | 1 | h |  |  | 0
[5 empty] | SKUPAJ |  | 0
C: IZVEDBA REDNEGA SERVISA NA 12 MESECEV:
Izvesti je potrebno: Vizualni pregled vseh sklopov, pregled puščanja spojev, stanja kontaktov in spojev električne instalacije, čiščenje in kontrola zračnega filtra, menjava olja, menjava oljnega filtra, kontrola klinastega jermena, kontrola nivoja hladilne tekočine, preverjanje delovanja motorja in generatorja.
| OPIS | Kataloška številka | Količina (za 1 servis) | EM | Proizvajalec ponujenega rezervnega dela | Cena/EM brez DDV | Skupna vrednost brez DDV
| OLJNI FILTER |  |  | kos |  |  | 0
| OLJE (ustrezno standardu DQC II, ACEA E3-96/E5-02, API CG-4/CH-4 SAE 10W-40) |  |  | l |  |  | 0
| FILTER GORIVA |  |  | kos |  |  | 0
| POTROŠNI MATERIAL | PM |  | kpl |  |  | 0
| SERVISNE URE | 1HD |  | h |  |  | 0
[5 empty] | SKUPAJ |  | 0
D: MERITVE VARNOSTI ELEKTRIČNE OPREME AGREGATA:
Izvesti je potrebno: Pregled stikalne omarice, mehansko in električno stanje vtičnic, zaščitnih kontaktov, zaščitnega stikala s pokrovom itd., stanje vijačnih in vtičnih povezav ter vseh spojev električne instalacije. Na vgrajenih delih in izolaciji vodnikov preveriti, da ni prišlo do termično pogojenih sprememb ali do poškodb površine zaradi morebitne prisotnosti kondenzirane vlage (korozijske poškodbe) oz. kakršnihkoli mehanskih in drugih poškodb. Kontrola zaščitnega vodnika, kontrola izolacijske upornosti in funkcionalni preizkus agregata. Izdaja potrdila o opravljenih meritvah in o brezhibnosti električne opreme agregata.
| OPIS |  | Količina | EM |  | Cena/EM brez DDV | Skupna vrednost brez DDV
| MERITVE VARNOSTI ELEKTRIČNE OPREME AGREGATA |  | 1 | meritev |  |  | 0
[5 empty] | SKUPAJ |  | 0
SKUPNA OCENJENA CENA ZA 48 MESECEV - AVTOMATSKI SEŠTEVEK - NE SPREMINJAJ
|  |  | Okvirna količina | EM |  | Cena/EM brez DDV | Skupna vrednost brez DDV
| REZERVNI DELI |  | 1 | kpl |  | 0 | 0
| SERVIS NA 12 MESECEV |  | 12 | kos |  | 0 | 0
| VREDNOST SERVISNE URE ZA POPRAVILA |  | 60 | h |  | 0 | 0
| MERITVE VARNOSTI EL. OPREME |  | 12 | kos |  | 0 | 0
[5 empty] | SKUPAJ (podatek za ocenjevanje): |  | 0

## 46 - ITW GSE 4400
Povezava na prvo stran
AGREGAT:
IDENT | NAZIV | TIP | KOS
410130 | AGREGAT Ground Power Unit 90 KVA | ITW GSE 4400 | 3
TEHNIČNI PODATKI
| MOTOR - TIP/PROIZVAJALEC | GENERATOR-TIP/PROIZVAJALEC |  | KRMILNIK-TIP/PROIZVAJALEC
| Cummins QSB-4.5 | ACE4490528TT3-EX
A: SEZNAM REZERVNIH DELOV ZA PONUDBO:
| OPIS | Kataloška številka proizvajalca | Okvirna količina za 48 mesecev | EM | Proizvajalec ponujenega rezervnega dela | Cena/EM brez DDV | Skupna vrednost brez DDV
1 | FILTER OLJA by PASS |  | 12 | kos |  |  | 0
2 | FILTER OLJA |  | 12 | kos |  |  | 0
3 | FILTER GORIVA |  | 12 | kos |  |  | 0
4 | FILTER ZRAKA |  | 6 | kos |  |  | 0
5 | JERMEN VENTILATORJA MOTORJA |  | 2 | kos |  |  | 0
6 | JERMEN ALTERNATORJA MOTORJA |  | 2 | kos |  |  | 0
7 | TERMOSTAT S TESNILI |  | 1 | kos |  |  | 0
8 | INJKTOR S TESNILI |  | 1 | kos |  |  | 0
9 | ČRPALKA GORIVA |  | 1 | kos |  |  | 0
10 | ČRPALKA VODE |  | 1 | kos |  |  | 0
11 | ČRPALKA OLJA |  | 1 | kos |  |  | 0
12 | TESNILO GLAVE MOTORJA |  | 1 | kos |  |  | 0
13 | SENZOR PRITISKA OLJA |  | 1 | kos |  |  | 0
[5 empty] | SKUPAJ |  | 0
B: VREDNOST SERVISNE URE ZA POPRAVILA:
| OPIS |  | Količina | EM |  | Cena/EM brez DDV | Skupna vrednost brez DDV
| SERVISNA URA |  | 1 | h |  |  | 0
[5 empty] | SKUPAJ |  | 0
C: IZVEDBA REDNEGA SERVISA 1 X NA LETO:
Izvesti je potrebno: Vizualni pregled vseh sklopov in kontrola vseh tekočin, pregled puščanja spojev, stanja kontaktov in spojev električne instalacije, preverjanje zračnega filtra, menjava olja, menjava oljnega filtra, menjava filtrov goriva, preverjanje specifične teže in PH vrednosti hladilne tekočine oz. po potrebi menjava hladilne tekočine, preverjanje stanja in napetosti jermenov alternatorja in ventilatorja, preverjanje amortizerjev, preverjanje delovanja motorja in sistema.
| OPIS | Kataloška številka | Količina (za 1 servis) | EM | Proizvajalec ponujenega rezervnega dela | Cena/EM brez DDV | Skupna vrednost brez DDV
| OLJE (ustrezno standardu API CG-4, CH-4 SAE 10W-40) |  |  | l |  |  | 0
| FILTER OLJA |  |  | kos |  |  | 0
| PREDFILTER GORIVA |  |  | kos |  |  | 0
| FILTER ZA GORIVO |  |  | kos |  |  | 0
| POTROŠNI MATERIAL |  |  | kpl |  |  | 0
| SERVISNE URE |  |  | h |  |  | 0
[5 empty] | SKUPAJ |  | 0
D: MERITVE VARNOSTI ELEKTRIČNE OPREME AGREGATA:
Izvesti je potrebno: Pregled stikalne omarice, mehansko in električno stanje vtičnic, zaščitnih kontaktov, zaščitnega stikala s pokrovom itd., stanje vijačnih in vtičnih povezav ter vseh spojev električne instalacije. Na vgrajenih delih in izolaciji vodnikov preveriti, da ni prišlo do termično pogojenih sprememb ali do poškodb površine zaradi morebitne prisotnosti kondenzirane vlage (korozijske poškodbe) oz. kakršnihkoli mehanskih in drugih poškodb. Kontrola zaščitnega vodnika, kontrola izolacijske upornosti in funkcionalni preizkus agregata. Izdaja potrdila o opravljenih meritvah in o brezhibnosti električne opreme agregata.
| OPIS |  | Količina | EM |  | Cena/EM brez DDV | Skupna vrednost brez DDV
| MERITVE VARNOSTI ELEKTRIČNE OPREME AGREGATA |  | 1 | meritev |  |  | 0
[5 empty] | SKUPAJ |  | 0
SKUPNA OCENJENA CENA ZA 48 MESECEV - AVTOMATSKI SEŠTEVEK - NE SPREMINJAJ
|  |  | Okvirna količina | EM |  | Cena/EM brez DDV | Skupna vrednost brez DDV
| REZERVNI DELI |  | 1 | kpl |  | 0 | 0
| SERVIS NA 500 UR |  | 12 | kos |  | 0 | 0
| VREDNOST SERVISNE URE ZA POPRAVILA |  | 50 | h |  | 0 | 0
| MERITVE VARNOSTI EL. OPREME |  | 12 | kos |  | 0 | 0
[5 empty] | SKUPAJ (podatek za ocenjevanje): |  | 0

## 47- HONDA E300
Povezava na prvo stran
AGREGAT:
IDENT | NAZIV | TIP | KOS
21, 23, 26 | AGREGAT | HONDA E 300W | 17
TEHNIČNI PODATKI
| MOTOR - TIP/PROIZVAJALEC | GENERATOR-TIP/PROIZVAJALEC |  | KRMILNIK-TIP/PROIZVAJALEC
| HONDA GE | EG 300
A: SEZNAM REZERVNIH DELOV ZA PONUDBO:
| OPIS | Kataloška številka proizvajalca | Okvirna količina za 48 mesecev | EM | Proizvajalec ponujenega rezervnega dela | Cena/EM brez DDV | Skupna vrednost brez DDV
1 | KONDENZATOR |  | 2 | kos |  |  | 0
2 | STIKALO VKLOP-IZKLOP |  | 2 | kos |  |  | 0
3 | VPLINJAČ |  | 2 | kos |  |  | 0
4 | V-METER |  | 2 | kos |  |  | 0
5 | ZRAČNI FILTER |  | 6 | kos |  |  | 0
6 | VISOKO NAPETOSTNI VŽIGALNI KABEL |  | 2 | kos |  |  | 0
7 | TESNILO POKROVA VENTILOV |  | 2 | kos |  |  | 0
8 | IZPUŠNA CEV |  | 2 | kos |  |  | 0
9 | SVEČKA VŽIGALNA |  | 6 | kos |  |  | 0
10 | FILTER GORIVA |  | 6 | kos |  |  | 0
[5 empty] | SKUPAJ |  | 0
B: VREDNOST SERVISNE URE ZA POPRAVILA:
| OPIS |  | Količina | EM |  | Cena/EM brez DDV | Skupna vrednost brez DDV
| SERVISNA URA |  | 1 | h |  |  | 0
[5 empty] | SKUPAJ |  | 0
C: IZVEDBA REDNEGA SERVISA NA 150 UR:
Izvesti je potrebno: Vizualni pregled vseh sklopov, pregled puščanja spojev, stanja kontaktov in spojev električne instalacije, menjava olja, čiščenje vložka zračnega filtra, pregled zračnosti elektrod na vžigalni svečki, preverjanje delovanja motorja in generatorja.
| OPIS | Kataloška številka proizvajalca | Količina (za 1 servis) | EM | Proizvajalec ponujenega rezervnega dela | Cena/EM brez DDV | Skupna vrednost brez DDV
| OLJE (ustrezno standardu API SJ, SAE 10W-40) |  |  | l |  |  | 0
| POTROŠNI MATERIAL |  |  | kpl |  |  | 0
| SERVISNE URE |  |  | h |  |  | 0
[5 empty] | SKUPAJ |  | 0
D: IZVEDBA REDNEGA SERVISA NA 300 UR:
Izvesti je potrebno: Vizualni pregled vseh sklopov, pregled puščanja spojev, stanja kontaktov in spojev električne instalacije, menjava vložka zračnega filtra, menjava olja, menjava vžigalne svečke, menjava filtra za gorivo, pregled zračnosti ventilov, čiščenje vplinjača, preverjanje delovanja motorja in generatorja.
| OPIS | Kataloška številka proizvajalca | Količina (za 1 servis) | EM | Proizvajalec ponujenega rezervnega dela | Cena/EM brez DDV | Skupna vrednost brez DDV
| ZRAČNI FILTER |  |  | kos |  |  | 0
| OLJE (ustrezno standardu API SJ, SAE 10W-40) |  |  | l |  |  | 0
| SVEČKA VŽIGALNA |  |  | kos |  |  | 0
| FILTER ZA GORIVO |  |  | kos |  |  | 0
| POTROŠNI MATERIAL |  |  | kpl |  |  | 0
| SERVISNE URE |  |  | h |  |  | 0
[5 empty] | SKUPAJ |  | 0
E: IZVEDBA REDNEGA SERVISA NA 600 UR:
Izvesti je potrebno: Vizualni pregled vseh sklopov, pregled puščanja spojev, stanja kontaktov in spojev električne instalacije, menjava vložka zračnega filtra, menjava olja, menjava vžigalne svečke, menjava filtra za gorivo, pregled zračnosti ventilov, čiščenje vplinjača, čiščenje posode za gorivo, čiščenje glave cilindra (izgorevalnega prostora), preverjanje delovanja motorja in generatorja.
| OPIS | Kataloška številka proizvajalca | Količina (za 1 servis) | EM | Proizvajalec ponujenega rezervnega dela | Cena/EM brez DDV | Skupna vrednost brez DDV
| ZRAČNI FILTER |  |  | kos |  |  | 0
| OLJE (ustrezno standardu API SJ, SAE 10W-40) |  |  | l |  |  | 0
| SVEČKA VŽIGALNA |  |  | kos |  |  | 0
| FILTER ZA GORIVO |  |  | kos |  |  | 0
| TESNILO POKROVA VENTILOV |  |  | kos |  |  | 0
| POTROŠNI MATERIAL |  |  | kpl |  |  | 0
| SERVISNE URE |  |  | h |  |  | 0
[5 empty] | SKUPAJ |  | 0
F: MERITVE VARNOSTI ELEKTRIČNE OPREME AGREGATA:
Izvesti je potrebno: Pregled stikalne omarice, mehansko in električno stanje vtičnic, zaščitnih kontaktov, zaščitnega stikala s pokrovom itd., stanje vijačnih in vtičnih povezav ter vseh spojev električne instalacije. Na vgrajenih delih in izolaciji vodnikov preveriti, da ni prišlo do termično pogojenih sprememb ali do poškodb površine zaradi morebitne prisotnosti kondenzirane vlage (korozijske poškodbe) oz. kakršnihkoli mehanskih in drugih poškodb. Kontrola zaščitnega vodnika, kontrola izolacijske upornosti in funkcionalni preizkus agregata.
| OPIS |  | Količina | EM |  | Cena/EM brez DDV | Skupna vrednost brez DDV
| MERITVE VARNOSTI ELEKTRIČNE OPREME AGREGATA |  | 1 | meritev |  |  | 0
[5 empty] | SKUPAJ |  | 0
SKUPNA OCENJENA CENA ZA 48 MESECEV - AVTOMATSKI SEŠTEVEK - NE SPREMINJAJ
|  |  | Okvirna količina | EM |  | Cena/EM brez DDV | Skupna vrednost brez DDV
| REZERVNI DELI |  | 1 | kpl |  | 0 | 0
| SERVIS NA 150 UR |  | 6 | kos |  | 0 | 0
| SERVIS NA 300 UR |  | 4 | kos |  | 0 | 0
| SERVIS NA 600 UR |  | 2 | kos |  | 0 | 0
| VREDNOST SERVISNE URE ZA POPRAVILA |  | 25 | h |  | 0 | 0
| MERITVE VARNOSTI EL. OPREME |  | 12 | kos |  | 0 | 0
[5 empty] | SKUPAJ (podatek za ocenjevanje): |  | 0

## 48 - HONDA E800
Povezava na prvo stran
AGREGAT:
IDENT | NAZIV | TIP | KOS
24.27 | AGREGAT | HONDA E 800W | 6
TEHNIČNI PODATKI
| MOTOR - TIP/PROIZVAJALEC | GENERATOR-TIP/PROIZVAJALEC |  | KRMILNIK-TIP/PROIZVAJALEC
| HONDA GE | EG 800
A: SEZNAM REZERVNIH DELOV ZA PONUDBO:
| OPIS | Kataloška številka proizvajalca | Okvirna količina za 48 mesecev | EM | Proizvajalec ponujenega rezervnega dela | Cena/EM brez DDV | Skupna vrednost brez DDV
1 | KONDENZATOR |  | 1 | kos |  |  | 0
2 | STIKALO VKLOP-IZKLOP |  | 1 | kos |  |  | 0
3 | VPLINJAČ |  | 1 | kos |  |  | 0
4 | V-METER |  | 1 | kos |  |  | 0
5 | ZRAČNI FILTER |  | 3 | kos |  |  | 0
6 | VISOKO NAPETOSTNI VŽIGALNI KABEL |  | 1 | kos |  |  | 0
7 | TESNILO POKROVA VENTILOV |  | 1 | kos |  |  | 0
8 | IZPUŠNA CEV |  | 1 | kos |  |  | 0
9 | SVEČKA VŽIGALNA |  | 3 | kos |  |  | 0
11 | FILTER GORIVA |  | 3 |  |  |  | 0
[5 empty] | SKUPAJ |  | 0
B: VREDNOST SERVISNE URE ZA POPRAVILA:
| OPIS |  | Količina | EM |  | Cena/EM brez DDV | Skupna vrednost brez DDV
| SERVISNA URA |  | 1 | h |  |  | 0
[5 empty] | SKUPAJ |  | 0
C: IZVEDBA REDNEGA SERVISA NA 150 UR:
Izvesti je potrebno: Vizualni pregled vseh sklopov, pregled puščanja spojev, stanja kontaktov in spojev električne instalacije, menjava olja, čiščenje vložka zračnega filtra, pregled zračnosti elektrod na vžigalni svečki, preverjanje delovanja motorja in generatorja.
| OPIS | Kataloška številka proizvajalca | Količina (za 1 servis) | EM | Proizvajalec ponujenega rezervnega dela | Cena/EM brez DDV | Skupna vrednost brez DDV
| OLJE (ustrezno standardu API SJ, SAE 10W-40) |  |  | l |  |  | 0
| POTROŠNI MATERIAL |  |  | kpl |  |  | 0
| SERVISNE URE |  |  | h |  |  | 0
[5 empty] | SKUPAJ |  | 0
D: IZVEDBA REDNEGA SERVISA NA 300 UR:
Izvesti je potrebno: Vizualni pregled vseh sklopov, pregled puščanja spojev, stanja kontaktov in spojev električne instalacije, menjava vložka zračnega filtra, menjava olja, menjava vžigalne svečke, menjava filtra za gorivo, pregled zračnosti ventilov, čiščenje vplinjača, preverjanje delovanja motorja in generatorja.
| OPIS | Kataloška številka proizvajalca | Količina (za 1 servis) | EM | Proizvajalec ponujenega rezervnega dela | Cena/EM brez DDV | Skupna vrednost brez DDV
| ZRAČNI FILTER |  |  | kos |  |  | 0
| OLJE (ustrezno standardu API SJ, SAE 10W-40) |  |  | l |  |  | 0
| SVEČKA VŽIGALNA |  |  | kos |  |  | 0
| FILTER ZA GORIVO |  |  | kos |  |  | 0
| TESNILO POKROVA VENTILOV |  |  | kos |  |  | 0
| POTROŠNI MATERIAL |  |  | kpl |  |  | 0
| SERVISNE URE |  |  | h |  |  | 0
[5 empty] | SKUPAJ |  | 0
E: IZVEDBA REDNEGA SERVISA NA 600 UR:
Izvesti je potrebno: Vizualni pregled vseh sklopov, pregled puščanja spojev, stanja kontaktov in spojev električne instalacije, menjava vložka zračnega filtra, menjava olja, menjava vžigalne svečke, menjava filtra za gorivo, pregled zračnosti ventilov, čiščenje vplinjača, čiščenje posode za gorivo, čiščenje glave cilindra (izgorevalnega prostora), preverjanje delovanja motorja in generatorja.
| OPIS | Kataloška številka proizvajalca | Količina (za 1 servis) | EM | Proizvajalec ponujenega rezervnega dela | Cena/EM brez DDV | Skupna vrednost brez DDV
| ZRAČNI FILTER (VLOŽEK) |  |  | kos |  |  | 0
| OLJE (ustrezno standardu API SJ, SAE 10W-40) |  |  | l |  |  | 0
| SVEČKA VŽIGALNA |  |  | kos |  |  | 0
| FILTER ZA GORIVO |  |  | kos |  |  | 0
| TESNILO POKROVA VENTILOV |  |  | kos |  |  | 0
| POTROŠNI MATERIAL |  |  | kpl |  |  | 0
| SERVISNE URE |  |  | h |  |  | 0
[5 empty] | SKUPAJ |  | 0
F: MERITVE VARNOSTI ELEKTRIČNE OPREME AGREGATA:
Izvesti je potrebno: Pregled stikalne omarice, mehansko in električno stanje vtičnic, zaščitnih kontaktov, zaščitnega stikala s pokrovom itd., stanje vijačnih in vtičnih povezav ter vseh spojev električne instalacije. Na vgrajenih delih in izolaciji vodnikov preveriti, da ni prišlo do termično pogojenih sprememb ali do poškodb površine zaradi morebitne prisotnosti kondenzirane vlage (korozijske poškodbe) oz. kakršnihkoli mehanskih in drugih poškodb. Kontrola zaščitnega vodnika, kontrola izolacijske upornosti in funkcionalni preizkus agregata.
| OPIS |  | Količina | EM |  | Cena/EM brez DDV | Skupna vrednost brez DDV
| MERITVE VARNOSTI ELEKTRIČNE OPREME AGREGATA |  | 1 | meritev |  |  | 0
[5 empty] | SKUPAJ |  | 0
SKUPNA OCENJENA CENA ZA 48 MESECEV - AVTOMATSKI SEŠTEVEK - NE SPREMINJAJ
|  |  | Okvirna količina | EM |  | Cena/EM brez DDV | Skupna vrednost brez DDV
| REZERVNI DELI |  | 1 | kpl |  | 0 | 0
| SERVIS NA 150 UR |  | 4 | kos |  | 0 | 0
| SERVIS NA 300 UR |  | 2 | kos |  | 0 | 0
| SERVIS NA 600 UR |  | 1 | kos |  | 0 | 0
| VREDNOST SERVISNE URE ZA POPRAVILA |  | 20 | h |  | 0 | 0
| MERITVE VARNOSTI EL. OPREME |  | 7 | kos |  | 0 | 0
[5 empty] | SKUPAJ (podatek za ocenjevanje): |  | 0

## 49 - HONDA E1500
Povezava na prvo stran
AGREGAT:
IDENT | NAZIV | TIP | KOS
25 | AGREGAT | HONDA E 1500W | 25
TEHNIČNI PODATKI
| MOTOR - TIP/PROIZVAJALEC | GENERATOR-TIP/PROIZVAJALEC |  | KRMILNIK-TIP/PROIZVAJALEC
| HONDA GE | EG 1500
A: SEZNAM REZERVNIH DELOV ZA PONUDBO:
| OPIS | Kataloška številka proizvajalca | Okvirna količina za 48 mesecev | EM | Proizvajalec ponujenega rezervnega dela | Cena/EM brez DDV | Skupna vrednost brez DDV
1 | KONDENZATOR |  | 2 | kos |  |  | 0
2 | STIKALO VKLOP-IZKLOP |  | 2 | kos |  |  | 0
3 | VPLINJAČ |  | 2 | kos |  |  | 0
4 | V-METER |  | 2 | kos |  |  | 0
5 | ZRAČNI FILTER |  | 8 | kos |  |  | 0
6 | VISOKO NAPETOSTNI VŽIGALNI KABEL |  | 2 | kos |  |  | 0
7 | TESNILO POKROVA VENTILOV |  | 2 | kos |  |  | 0
8 | IZPUŠNA CEV |  | 2 | kos |  |  | 0
9 | SVEČKA VŽIGALNA |  | 6 | kos |  |  | 0
10 | FILTER GORIVA |  | 8 | kos |  |  | 0
[5 empty] | SKUPAJ |  | 0
B: VREDNOST SERVISNE URE ZA POPRAVILA:
| OPIS |  | Količina | EM |  | Cena/EM brez DDV | Skupna vrednost brez DDV
| SERVISNA URA |  | 1 | h |  |  | 0
[5 empty] | SKUPAJ |  | 0
C: IZVEDBA REDNEGA SERVISA NA 150 UR:
Izvesti je potrebno: Vizualni pregled vseh sklopov, pregled puščanja spojev, stanja kontaktov in spojev električne instalacije, menjava olja, čiščenje vložka zračnega filtra, pregled zračnosti elektrod na vžigalni svečki, preverjanje delovanja motorja in generatorja.
| OPIS | Kataloška številka proizvajalca | Količina | EM | Proizvajalec ponujenega rezervnega dela | Cena/EM brez DDV | Skupna vrednost brez DDV
| OLJE (ustrezno standardu API SJ, SAE 10W-40) |  |  | l |  |  | 0
| POTROŠNI MATERIAL |  |  | kpl |  |  | 0
| SERVISNE URE |  |  | h |  |  | 0
[5 empty] | SKUPAJ |  | 0
D: IZVEDBA REDNEGA SERVISA NA 300 UR:
Izvesti je potrebno: Vizualni pregled vseh sklopov, pregled puščanja spojev, stanja kontaktov in spojev električne instalacije, menjava vložka zračnega filtra, menjava olja, menjava vžigalne svečke, menjava filtra za gorivo, pregled zračnosti ventilov, čiščenje vplinjača, preverjanje delovanja motorja in generatorja.
| OPIS | Kataloška številka proizvajalca | Količina | EM | Proizvajalec ponujenega rezervnega dela | Cena/EM brez DDV | Skupna vrednost brez DDV
| ZRAČNI FILTER |  |  | kos |  |  | 0
| OLJE (ustrezno standardu API SJ, SAE 10W-40) |  |  | l |  |  | 0
| SVEČKA VŽIGALNA |  |  | kos |  |  | 0
| FILTER ZA GORIVO |  |  | kos |  |  | 0
| POTROŠNI MATERIAL |  |  | kpl |  |  | 0
| SERVISNE URE |  |  | h |  |  | 0
[5 empty] | SKUPAJ |  | 0
E: IZVEDBA REDNEGA SERVISA NA 600 UR:
Izvesti je potrebno: Vizualni pregled vseh sklopov, pregled puščanja spojev, stanja kontaktov in spojev električne instalacije, menjava vložka zračnega filtra, menjava olja, menjava vžigalne svečke, menjava filtra za gorivo, pregled zračnosti ventilov, čiščenje vplinjača, čiščenje posode za gorivo, čiščenje glave cilindra (izgorevalnega prostora), preverjanje delovanja motorja in generatorja.
| OPIS | Kataloška številka proizvajalca | Količina | EM | Proizvajalec ponujenega rezervnega dela | Cena/EM brez DDV | Skupna vrednost brez DDV
| ZRAČNI FILTER |  |  | kos |  |  | 0
| OLJE (ustrezno standardu API SJ, SAE 10W-40) |  |  | l |  |  | 0
| SVEČKA VŽIGALNA |  |  | kos |  |  | 0
| FILTER ZA GORIVO |  |  | kos |  |  | 0
| TESNILO POKROVA VENTILOV |  |  | kos |  |  | 0
| POTROŠNI MATERIAL |  |  | kpl |  |  | 0
| SERVISNE URE |  |  | h |  |  | 0
[5 empty] | SKUPAJ |  | 0
F: MERITVE VARNOSTI ELEKTRIČNE OPREME AGREGATA:
Izvesti je potrebno: Pregled stikalne omarice, mehansko in električno stanje vtičnic, zaščitnih kontaktov, zaščitnega stikala s pokrovom itd., stanje vijačnih in vtičnih povezav ter vseh spojev električne instalacije. Na vgrajenih delih in izolaciji vodnikov preveriti, da ni prišlo do termično pogojenih sprememb ali do poškodb površine zaradi morebitne prisotnosti kondenzirane vlage (korozijske poškodbe) oz. kakršnihkoli mehanskih in drugih poškodb. Kontrola zaščitnega vodnika, kontrola izolacijske upornosti in funkcionalni preizkus agregata.
| OPIS |  | Količina | EM |  | Cena/EM brez DDV | Skupna vrednost brez DDV
| MERITVE VARNOSTI ELEKTRIČNE OPREME AGREGATA |  | 1 | meritev |  |  | 0
[5 empty] | SKUPAJ |  | 0
SKUPNA OCENJENA CENA ZA 48 MESECEV - AVTOMATSKI SEŠTEVEK - NE SPREMINJAJ
|  |  | Okvirna količina | EM |  | Cena/EM brez DDV | Skupna vrednost brez DDV
| REZERVNI DELI |  | 1 | kpl |  | 0 | 0
| SERVIS NA 150 UR |  | 8 | kos |  | 0 | 0
| SERVIS NA 300 UR |  | 5 | kos |  | 0 | 0
| SERVIS NA 600 UR |  | 3 | kos |  | 0 | 0
| VREDNOST SERVISNE URE ZA POPRAVILA |  | 30 | h |  | 0 | 0
| MERITVE VARNOSTI EL. OPREME |  | 16 | kos |  | 0 | 0
[5 empty] | SKUPAJ (podatek za ocenjevanje): (prepiše se ga tudi v Prilogo 2) |  | 0

## 50 - HONDA E1900
Povezava na prvo stran
AGREGAT:
IDENT | NAZIV | TIP | KOS
3700, 3701 | AGREGAT | HONDA E 1900W | 23
TEHNIČNI PODATKI
| MOTOR - TIP/PROIZVAJALEC | GENERATOR-TIP/PROIZVAJALEC |  | KRMILNIK-TIP/PROIZVAJALEC
| HONDA GE | E 1900
A: SEZNAM REZERVNIH DELOV ZA PONUDBO:
| OPIS | Kataloška številka proizvajalca | Okvirna količina za 48 mesecev | EM | Proizvajalec ponujenega rezervnega dela | Cena/EM brez DDV | Skupna vrednost brez DDV
1 | KONDENZATOR |  | 2 | kos |  |  | 0
2 | STIKALO VKLOP-IZKLOP |  | 2 | kos |  |  | 0
3 | VPLINJAČ |  | 2 | kos |  |  | 0
4 | V-METER |  | 2 | kos |  |  | 0
5 | ZRAČNI FILTER |  | 8 | kos |  |  | 0
6 | VISOKO NAPETOSTNI VŽIGALNI KABEL |  | 2 | kos |  |  | 0
7 | TESNILO POKROVA VENTILOV |  | 2 | kos |  |  | 0
8 | IZPUŠNA CEV |  | 2 | kos |  |  | 0
9 | SVEČKA VŽIGALNA |  | 5 | kos |  |  | 0
10 | FILTER GORIVA |  | 8 | kos |  |  | 0
[5 empty] | SKUPAJ |  | 0
B: VREDNOST SERVISNE URE ZA POPRAVILA:
| OPIS |  | Količina | EM |  | Cena/EM brez DDV | Skupna vrednost brez DDV
| SERVISNA URA |  | 1 | h |  |  | 0
[5 empty] | SKUPAJ |  | 0
C: IZVEDBA REDNEGA SERVISA NA 150 UR:
Izvesti je potrebno: Vizualni pregled vseh sklopov, pregled puščanja spojev, stanja kontaktov in spojev električne instalacije, menjava olja, čiščenje vložka zračnega filtra, pregled zračnosti elektrod na vžigalni svečki, preverjanje delovanja motorja in generatorja.
| OPIS | Kataloška številka proizvajalca | Količina | EM | Proizvajalec ponujenega rezervnega dela | Cena/EM brez DDV | Skupna vrednost brez DDV
| OLJE (ustrezno standardu API SJ, SAE 10W-40) |  |  | l |  |  | 0
| POTROŠNI MATERIAL |  |  | kpl |  |  | 0
| SERVISNE URE |  |  | h |  |  | 0
[5 empty] | SKUPAJ |  | 0
D: IZVEDBA REDNEGA SERVISA NA 300 UR:
Izvesti je potrebno: Vizualni pregled vseh sklopov, pregled puščanja spojev, stanja kontaktov in spojev električne instalacije, menjava vložka zračnega filtra, menjava olja, menjava vžigalne svečke, menjava filtra za gorivo, pregled zračnosti ventilov, čiščenje vplinjača, preverjanje delovanja motorja in generatorja.
| OPIS | Kataloška številka proizvajalca | Količina | EM | Proizvajalec ponujenega rezervnega dela | Cena/EM brez DDV | Skupna vrednost brez DDV
| ZRAČNI FILTER |  |  | kos |  |  | 0
| OLJE (ustrezno standardu API SJ, SAE 10W-40) |  |  | l |  |  | 0
| SVEČKA VŽIGALNA |  |  | kos |  |  | 0
| FILTER ZA GORIVO |  |  | kos |  |  | 0
| POTROŠNI MATERIAL |  |  | kpl |  |  | 0
| SERVISNE URE |  |  | h |  |  | 0
[5 empty] | SKUPAJ |  | 0
E: IZVEDBA REDNEGA SERVISA NA 600 UR:
Izvesti je potrebno: Vizualni pregled vseh sklopov, pregled puščanja spojev, stanja kontaktov in spojev električne instalacije, menjava vložka zračnega filtra, menjava olja, menjava vžigalne svečke, menjava filtra za gorivo, pregled zračnosti ventilov, čiščenje vplinjača, čiščenje posode za gorivo, čiščenje glave cilindra (izgorevalnega prostora), preverjanje delovanja motorja in generatorja.
| OPIS | Kataloška številka proizvajalca | Količina | EM | Proizvajalec ponujenega rezervnega dela | Cena/EM brez DDV | Skupna vrednost brez DDV
| ZRAČNI FILTER |  |  | kos |  |  | 0
| OLJE (ustrezno standardu API SJ, SAE 10W-40) |  |  | l |  |  | 0
| SVEČKA VŽIGALNA |  |  | kos |  |  | 0
| FILTER ZA GORIVO |  |  | kos |  |  | 0
| TESNILO POKROVA VENTILOV |  |  | kos |  |  | 0
| POTROŠNI MATERIAL |  |  | kpl |  |  | 0
| SERVISNE URE |  |  | h |  |  | 0
[5 empty] | SKUPAJ |  | 0
F: MERITVE VARNOSTI ELEKTRIČNE OPREME AGREGATA:
Izvesti je potrebno: Pregled stikalne omarice, mehansko in električno stanje vtičnic, zaščitnih kontaktov, zaščitnega stikala s pokrovom itd., stanje vijačnih in vtičnih povezav ter vseh spojev električne instalacije. Na vgrajenih delih in izolaciji vodnikov preveriti, da ni prišlo do termično pogojenih sprememb ali do poškodb površine zaradi morebitne prisotnosti kondenzirane vlage (korozijske poškodbe) oz. kakršnihkoli mehanskih in drugih poškodb. Kontrola zaščitnega vodnika, kontrola izolacijske upornosti in funkcionalni preizkus agregata.
| OPIS |  | Količina | EM |  | Cena/EM brez DDV | Skupna vrednost brez DDV
| MERITVE VARNOSTI ELEKTRIČNE OPREME AGREGATA |  | 1 | meritev |  |  | 0
[5 empty] | SKUPAJ |  | 0
SKUPNA OCENJENA CENA ZA 48 MESECEV - AVTOMATSKI SEŠTEVEK - NE SPREMINJAJ
|  |  | Okvirna količina | EM |  | Cena/EM brez DDV | Skupna vrednost brez DDV
| REZERVNI DELI |  | 1 | kpl |  | 0 | 0
| SERVIS NA 150 UR |  | 8 | kos |  | 0 | 0
| SERVIS NA 300 UR |  | 5 | kos |  | 0 | 0
| SERVIS NA 600 UR |  | 3 | kos |  | 0 | 0
| VREDNOST SERVISNE URE ZA POPRAVILA |  | 30 | h |  | 0 | 0
| MERITVE VARNOSTI EL. OPREME |  | 16 | kos |  | 0 | 0
[5 empty] | SKUPAJ (podatek za ocenjevanje): (prepiše se ga tudi v Prilogo 2) |  | 0

## 51 - HONDA E2200
Povezava na prvo stran
AGREGAT:
IDENT | NAZIV | TIP | KOS
18984 | AGREGAT | HONDA E 2200 W | 1
TEHNIČNI PODATKI
| MOTOR - TIP/PROIZVAJALEC | GENERATOR-TIP/PROIZVAJALEC |  | KRMILNIK-TIP/PROIZVAJALEC
| HONDA GE | E 2200
A: SEZNAM REZERVNIH DELOV ZA PONUDBO:
| OPIS | Kataloška številka proizvajalca | Okvirna količina za 48 mesecev | EM | Proizvajalec ponujenega rezervnega dela | Cena/EM brez DDV | Skupna vrednost brez DDV
1 | KONDENZATOR |  | 1 | kos |  |  | 0
2 | STIKALO VKLOP-IZKLOP |  | 1 | kos |  |  | 0
3 | VPLINJAČ |  | 1 | kos |  |  | 0
4 | V-METER |  | 1 | kos |  |  | 0
5 | ZRAČNI FILTER |  | 2 | kos |  |  | 0
6 | VISOKO NAPETOSTNI VŽIGALNI KABEL |  | 1 | kos |  |  | 0
7 | TESNILO POKROVA VENTILOV |  | 1 | kos |  |  | 0
8 | IZPUŠNA CEV |  | 1 | kos |  |  | 0
9 | SVEČKA VŽIGALNA |  | 2 | kos |  |  | 0
10 | FILTER GORIVA |  | 2 | kos |  |  | 0
[5 empty] | SKUPAJ |  | 0
B: VREDNOST SERVISNE URE ZA POPRAVILA:
| OPIS |  | Količina | EM |  | Cena/EM brez DDV | Skupna vrednost brez DDV
| SERVISNA URA |  | 1 | h |  |  | 0
[5 empty] | SKUPAJ |  | 0
C: IZVEDBA REDNEGA SERVISA NA 150 UR:
Izvesti je potrebno: Vizualni pregled vseh sklopov, pregled puščanja spojev, stanja kontaktov in spojev električne instalacije, menjava olja, čiščenje vložka zračnega filtra, pregled zračnosti elektrod na vžigalni svečki, preverjanje delovanja motorja in generatorja.
| OPIS | Kataloška številka proizvajalca | Količina | EM | Proizvajalec ponujenega rezervnega dela | Cena/EM brez DDV | Skupna vrednost brez DDV
| OLJE (ustrezno standardu API SJ, SAE 10W-40) |  |  | l |  |  | 0
| POTROŠNI MATERIAL |  |  | kpl |  |  | 0
| SERVISNE URE |  |  | h |  |  | 0
[5 empty] | SKUPAJ |  | 0
D: IZVEDBA REDNEGA SERVISA NA 300 UR:
Izvesti je potrebno: Vizualni pregled vseh sklopov, pregled puščanja spojev, stanja kontaktov in spojev električne instalacije, menjava vložka zračnega filtra, menjava olja, menjava vžigalne svečke, menjava filtra za gorivo, pregled zračnosti ventilov, čiščenje vplinjača, preverjanje delovanja motorja in generatorja.
| OPIS | Kataloška številka proizvajalca | Količina | EM | Proizvajalec ponujenega rezervnega dela | Cena/EM brez DDV | Skupna vrednost brez DDV
| ZRAČNI FILTER |  |  | kos |  |  | 0
| OLJE (ustrezno standardu API SJ, SAE 10W-40) |  |  | l |  |  | 0
| SVEČKA VŽIGALNA |  |  | kos |  |  | 0
| FILTER ZA GORIVO |  |  | kos |  |  | 0
| POTROŠNI MATERIAL |  |  | kpl |  |  | 0
| SERVISNE URE |  |  | h |  |  | 0
[5 empty] | SKUPAJ |  | 0
E: IZVEDBA REDNEGA SERVISA NA 600 UR:
Izvesti je potrebno: Vizualni pregled vseh sklopov, pregled puščanja spojev, stanja kontaktov in spojev električne instalacije, menjava vložka zračnega filtra, menjava olja, menjava vžigalne svečke, menjava filtra za gorivo, pregled zračnosti ventilov, čiščenje vplinjača, čiščenje posode za gorivo, čiščenje glave cilindra (izgorevalnega prostora), preverjanje delovanja motorja in generatorja.
| OPIS | Kataloška številka proizvajalca | Količina | EM | Proizvajalec ponujenega rezervnega dela | Cena/EM brez DDV | Skupna vrednost brez DDV
| ZRAČNI FILTER |  |  | kos |  |  | 0
| OLJE (ustrezno standardu API SJ, SAE 10W-40) |  |  | l |  |  | 0
| SVEČKA VŽIGALNA |  |  | kos |  |  | 0
| FILTER ZA GORIVO |  |  | kos |  |  | 0
| TESNILO POKROVA VENTILOV |  |  | kos |  |  | 0
| POTROŠNI MATERIAL |  |  | kpl |  |  | 0
| SERVISNE URE |  |  | h |  |  | 0
[5 empty] | SKUPAJ |  | 0
F: MERITVE VARNOSTI ELEKTRIČNE OPREME AGREGATA:
Izvesti je potrebno: Pregled stikalne omarice, mehansko in električno stanje vtičnic, zaščitnih kontaktov, zaščitnega stikala s pokrovom itd., stanje vijačnih in vtičnih povezav ter vseh spojev električne instalacije. Na vgrajenih delih in izolaciji vodnikov preveriti, da ni prišlo do termično pogojenih sprememb ali do poškodb površine zaradi morebitne prisotnosti kondenzirane vlage (korozijske poškodbe) oz. kakršnihkoli mehanskih in drugih poškodb. Kontrola zaščitnega vodnika, kontrola izolacijske upornosti in funkcionalni preizkus agregata.
| OPIS |  | Količina | EM |  | Cena/EM brez DDV | Skupna vrednost brez DDV
| MERITVE VARNOSTI ELEKTRIČNE OPREME AGREGATA |  | 1 | meritev |  |  | 0
[5 empty] | SKUPAJ |  | 0
SKUPNA OCENJENA CENA ZA 48 MESECEV - AVTOMATSKI SEŠTEVEK - NE SPREMINJAJ
|  |  | Okvirna količina | EM |  | Cena/EM brez DDV | Skupna vrednost brez DDV
| REZERVNI DELI |  | 1 | kpl |  | 0 | 0
| SERVIS NA 150 UR |  | 2 | kos |  | 0 | 0
| SERVIS NA 300 UR |  | 1 | kos |  | 0 | 0
| SERVIS NA 600 UR |  | 1 | kos |  | 0 | 0
| VREDNOST SERVISNE URE ZA POPRAVILA |  | 8 | h |  | 0 | 0
| MERITVE VARNOSTI EL. OPREME |  | 4 | kos |  | 0 | 0
[5 empty] | SKUPAJ (podatek za ocenjevanje): (prepiše se ga tudi v Prilogo 2) |  | 0

## 52 - KERCHER 6 KW
Povezava na prvo stran
AGREGAT:
IDENT | NAZIV | TIP | KOS
412635 | AGREGAT | PGG 6/1 | 40
TEHNIČNI PODATKI
| MOTOR - TIP/PROIZVAJALEC | GENERATOR-TIP/PROIZVAJALEC |  | KRMILNIK-TIP/PROIZVAJALEC
| KERCHER 5,5 KW | 230V AC/50Hz
A: SEZNAM REZERVNIH DELOV ZA PONUDBO:
| OPIS | Kataloška številka proizvajalca | Okvirna količina za 48 mesecev | EM | Proizvajalec ponujenega rezervnega dela | Cena/EM brez DDV | Skupna vrednost brez DDV
1 | KONDENZATOR |  | 4 | kos |  |  | 0
2 | STIKALO VKLOP-IZKLOP |  | 4 | kos |  |  | 0
3 | VPLINJAČ |  | 4 | kos |  |  | 0
4 | V-METER |  | 4 | kos |  |  | 0
5 | ZRAČNI FILTER |  | 16 | kos |  |  | 0
6 | VISOKO NAPETOSTNI VŽIGALNI KABEL |  | 4 | kos |  |  | 0
7 | TESNILO POKROVA VENTILOV |  | 4 | kos |  |  | 0
8 | IZPUŠNA CEV |  | 4 | kos |  |  | 0
9 | SVEČKA VŽIGALNA |  | 10 | kos |  |  | 0
10 | FILTER GORIVA |  | 16 | kos |  |  | 0
[5 empty] | SKUPAJ |  | 0
B: VREDNOST SERVISNE URE ZA POPRAVILA:
| OPIS |  | Količina | EM |  | Cena/EM brez DDV | Skupna vrednost brez DDV
| SERVISNA URA |  | 1 | h |  |  | 0
[5 empty] | SKUPAJ |  | 0
C: IZVEDBA REDNEGA SERVISA NA 150 UR:
Izvesti je potrebno: Vizualni pregled vseh sklopov, pregled puščanja spojev, stanja kontaktov in spojev električne instalacije, menjava olja, čiščenje vložka zračnega filtra, pregled zračnosti elektrod na vžigalni svečki, preverjanje delovanja motorja in generatorja.
| OPIS | Kataloška številka proizvajalca | Količina | EM | Proizvajalec ponujenega rezervnega dela | Cena/EM brez DDV | Skupna vrednost brez DDV
| OLJE (ustrezno standardu API SJ, SAE 10W-40) |  |  | l |  |  | 0
| POTROŠNI MATERIAL |  |  | kpl |  |  | 0
| SERVISNE URE |  |  | h |  |  | 0
[5 empty] | SKUPAJ |  | 0
D: IZVEDBA REDNEGA SERVISA NA 300 UR:
Izvesti je potrebno: Vizualni pregled vseh sklopov, pregled puščanja spojev, stanja kontaktov in spojev električne instalacije, menjava vložka zračnega filtra, menjava olja, menjava vžigalne svečke, menjava filtra za gorivo, pregled zračnosti ventilov, čiščenje vplinjača, preverjanje delovanja motorja in generatorja.
| OPIS | Kataloška številka proizvajalca | Količina | EM | Proizvajalec ponujenega rezervnega dela | Cena/EM brez DDV | Skupna vrednost brez DDV
| ZRAČNI FILTER |  |  | kos |  |  | 0
| OLJE (ustrezno standardu API SJ, SAE 10W-40) |  |  | l |  |  | 0
| SVEČKA VŽIGALNA |  |  | kos |  |  | 0
| FILTER ZA GORIVO |  |  | kos |  |  | 0
| POTROŠNI MATERIAL |  |  | kpl |  |  | 0
| SERVISNE URE |  |  | h |  |  | 0
[5 empty] | SKUPAJ |  | 0
E: IZVEDBA REDNEGA SERVISA NA 600 UR:
Izvesti je potrebno: Vizualni pregled vseh sklopov, pregled puščanja spojev, stanja kontaktov in spojev električne instalacije, menjava vložka zračnega filtra, menjava olja, menjava vžigalne svečke, menjava filtra za gorivo, pregled zračnosti ventilov, čiščenje vplinjača, čiščenje posode za gorivo, čiščenje glave cilindra (izgorevalnega prostora), preverjanje delovanja motorja in generatorja.
| OPIS | Kataloška številka proizvajalca | Količina | EM | Proizvajalec ponujenega rezervnega dela | Cena/EM brez DDV | Skupna vrednost brez DDV
| ZRAČNI FILTER |  |  | kos |  |  | 0
| OLJE (ustrezno standardu API SJ, SAE 10W-40) |  |  | l |  |  | 0
| SVEČKA VŽIGALNA |  |  | kos |  |  | 0
| FILTER ZA GORIVO |  |  | kos |  |  | 0
| TESNILO POKROVA VENTILOV |  |  | kos |  |  | 0
| POTROŠNI MATERIAL |  |  | kpl |  |  | 0
| SERVISNE URE |  |  | h |  |  | 0
[5 empty] | SKUPAJ |  | 0
F: MERITVE VARNOSTI ELEKTRIČNE OPREME AGREGATA:
Izvesti je potrebno: Pregled stikalne omarice, mehansko in električno stanje vtičnic, zaščitnih kontaktov, zaščitnega stikala s pokrovom itd., stanje vijačnih in vtičnih povezav ter vseh spojev električne instalacije. Na vgrajenih delih in izolaciji vodnikov preveriti, da ni prišlo do termično pogojenih sprememb ali do poškodb površine zaradi morebitne prisotnosti kondenzirane vlage (korozijske poškodbe) oz. kakršnihkoli mehanskih in drugih poškodb. Kontrola zaščitnega vodnika, kontrola izolacijske upornosti in funkcionalni preizkus agregata.
| OPIS |  | Količina | EM |  | Cena/EM brez DDV | Skupna vrednost brez DDV
| MERITVE VARNOSTI ELEKTRIČNE OPREME AGREGATA |  | 1 | meritev |  |  | 0
[5 empty] | SKUPAJ |  | 0
SKUPNA OCENJENA CENA ZA 48 MESECEV - AVTOMATSKI SEŠTEVEK - NE SPREMINJAJ
|  |  | Okvirna količina | EM |  | Cena/EM brez DDV | Skupna vrednost brez DDV
| REZERVNI DELI |  | 1 | kpl |  | 0 | 0
| SERVIS NA 150 UR |  | 24 | kos |  | 0 | 0
| SERVIS NA 300 UR |  | 4 | kos |  | 0 | 0
| SERVIS NA 600 UR |  | 2 | kos |  | 0 | 0
| VREDNOST SERVISNE URE ZA POPRAVILA |  | 75 | h |  | 0 | 0
| MERITVE VARNOSTI EL. OPREME |  | 30 | kos |  | 0 | 0
[5 empty] | SKUPAJ (podatek za ocenjevanje): (prepiše se ga tudi v Prilogo 2) |  | 0

## 53 - GRUPPI ELETTROGENI SRL
Povezava na prvo stran
AGREGAT:
IDENT | NAZIV | TIP | KOS
420131 | AGREGAT | 3300IE | 8
TEHNIČNI PODATKI
| MOTOR - TIP/PROIZVAJALEC | GENERATOR-TIP/PROIZVAJALEC |  | KRMILNIK-TIP/PROIZVAJALEC
| GRUPPI ELETTROGENI SRL | 230V AC/50Hz
A: SEZNAM REZERVNIH DELOV ZA PONUDBO:
| OPIS | Kataloška številka proizvajalca | Okvirna količina za 48 mesecev | EM | Proizvajalec ponujenega rezervnega dela | Cena/EM brez DDV | Skupna vrednost brez DDV
1 | KONDENZATOR |  | 2 | kos |  |  | 0
2 | STIKALO VKLOP-IZKLOP |  | 2 | kos |  |  | 0
3 | VPLINJAČ |  | 2 | kos |  |  | 0
4 | V-METER |  | 2 | kos |  |  | 0
5 | ZRAČNI FILTER |  | 15 | kos |  |  | 0
6 | VISOKO NAPETOSTNI VŽIGALNI KABEL |  | 2 | kos |  |  | 0
7 | TESNILO POKROVA VENTILOV |  | 2 | kos |  |  | 0
8 | IZPUŠNA CEV |  | 2 | kos |  |  | 0
9 | SVEČKA VŽIGALNA |  | 10 | kos |  |  | 0
10 | FILTER GORIVA |  | 15 | kos |  |  | 0
[5 empty] | SKUPAJ |  | 0
B: VREDNOST SERVISNE URE ZA POPRAVILA:
| OPIS |  | Količina | EM |  | Cena/EM brez DDV | Skupna vrednost brez DDV
| SERVISNA URA |  | 1 | h |  |  | 0
[5 empty] | SKUPAJ |  | 0
C: IZVEDBA REDNEGA SERVISA NA 150 UR:
Izvesti je potrebno: Vizualni pregled vseh sklopov, pregled puščanja spojev, stanja kontaktov in spojev električne instalacije, menjava olja, čiščenje vložka zračnega filtra, pregled zračnosti elektrod na vžigalni svečki, preverjanje delovanja motorja in generatorja.
| OPIS | Kataloška številka proizvajalca | Količina (za 1 servis) | EM | Proizvajalec ponujenega rezervnega dela | Cena/EM brez DDV | Skupna vrednost brez DDV
| OLJE (ustrezno standardu API SJ, SAE 10W-40) |  |  | l |  |  | 0
| POTROŠNI MATERIAL |  |  | kpl |  |  | 0
| SERVISNE URE |  |  | h |  |  | 0
[5 empty] | SKUPAJ |  | 0
D: IZVEDBA REDNEGA SERVISA NA 300 UR:
Izvesti je potrebno: Vizualni pregled vseh sklopov, pregled puščanja spojev, stanja kontaktov in spojev električne instalacije, menjava vložka zračnega filtra, menjava olja, menjava vžigalne svečke, menjava filtra za gorivo, pregled zračnosti ventilov, čiščenje vplinjača, preverjanje delovanja motorja in generatorja.
| OPIS | Kataloška številka proizvajalca | Količina (za 1 servis) | EM | Proizvajalec ponujenega rezervnega dela | Cena/EM brez DDV | Skupna vrednost brez DDV
| ZRAČNI FILTER (VLOŽEK) |  |  | kos |  |  | 0
| OLJE (ustrezno standardu API SJ, SAE 10W-40) |  |  | l |  |  | 0
| SVEČKA VŽIGALNA |  |  | kos |  |  | 0
| FILTER ZA GORIVO |  |  | kos |  |  | 0
| TESNILO POKROVA VENTILOV |  |  | kos |  |  | 0
| POTROŠNI MATERIAL |  |  | kpl |  |  | 0
| SERVISNE URE |  |  | h |  |  | 0
[5 empty] | SKUPAJ |  | 0
E: IZVEDBA REDNEGA SERVISA NA 600 UR:
Izvesti je potrebno: Vizualni pregled vseh sklopov, pregled puščanja spojev, stanja kontaktov in spojev električne instalacije, menjava vložka zračnega filtra, menjava olja, menjava vžigalne svečke, menjava filtra za gorivo, pregled zračnosti ventilov, čiščenje vplinjača, čiščenje posode za gorivo, čiščenje glave cilindra (izgorevalnega prostora), preverjanje delovanja motorja in generatorja.
| OPIS | Kataloška številka proizvajalca | Količina (za 1 servis) | EM | Proizvajalec ponujenega rezervnega dela | Cena/EM brez DDV | Skupna vrednost brez DDV
| ZRAČNI FILTER (VLOŽEK) |  |  | kos |  |  | 0
| OLJE (ustrezno standardu API SJ, SAE 10W-40) |  |  | l |  |  | 0
| SVEČKA VŽIGALNA |  |  | kos |  |  | 0
| FILTER ZA GORIVO |  |  | kos |  |  | 0
| TESNILO POKROVA VENTILOV |  |  | kos |  |  | 0
| POTROŠNI MATERIAL |  |  | kpl |  |  | 0
| SERVISNE URE |  |  | h |  |  | 0
[5 empty] | SKUPAJ |  | 0
F: MERITVE VARNOSTI ELEKTRIČNE OPREME AGREGATA:
Izvesti je potrebno: Pregled stikalne omarice, mehansko in električno stanje vtičnic, zaščitnih kontaktov, zaščitnega stikala s pokrovom itd., stanje vijačnih in vtičnih povezav ter vseh spojev električne instalacije. Na vgrajenih delih in izolaciji vodnikov preveriti, da ni prišlo do termično pogojenih sprememb ali do poškodb površine zaradi morebitne prisotnosti kondenzirane vlage (korozijske poškodbe) oz. kakršnihkoli mehanskih in drugih poškodb. Kontrola zaščitnega vodnika, kontrola izolacijske upornosti in funkcionalni preizkus agregata.
| OPIS |  | Količina | EM |  | Cena/EM brez DDV | Skupna vrednost brez DDV
| MERITVE VARNOSTI ELEKTRIČNE OPREME AGREGATA |  | 1 | meritev |  |  | 0
[5 empty] | SKUPAJ |  | 0
SKUPNA OCENJENA CENA ZA 48 MESECEV - AVTOMATSKI SEŠTEVEK - NE SPREMINJAJ
|  |  | Okvirna količina | EM |  | Cena/EM brez DDV | Skupna vrednost brez DDV
| REZERVNI DELI |  | 1 | kpl |  | 0 | 0
| SERVIS NA 150 UR |  | 10 | kos |  | 0 | 0
| SERVIS NA 300 UR |  | 3 | kos |  | 0 | 0
| SERVIS NA 600 UR |  | 2 | kos |  | 0 | 0
| VREDNOST SERVISNE URE ZA POPRAVILA |  | 40 | h |  | 0 | 0
| MERITVE VARNOSTI EL. OPREME |  | 15 | kos |  | 0 | 0
[5 empty] | SKUPAJ (podatek za ocenjevanje): (prepiše se ga tudi v Prilogo 2) |  | 0

## 54 - MATISA 5 KW
Povezava na prvo stran
AGREGAT:
IDENT | NAZIV | TIP | KOS
404903 | AGREGAT | MG7000M | 10
TEHNIČNI PODATKI
| MOTOR - TIP/PROIZVAJALEC | GENERATOR-TIP/PROIZVAJALEC |  | KRMILNIK-TIP/PROIZVAJALEC
230V AC/50Hz
A: SEZNAM REZERVNIH DELOV ZA PONUDBO:
| OPIS | Kataloška številka proizvajalca | Okvirna količina za 48 mesecev | EM | Proizvajalec ponujenega rezervnega dela | Cena/EM brez DDV | Skupna vrednost brez DDV
1 | ČRPALKA NIZKEGA PRITISKA ZA GORIVO |  | 2 | kos |  |  | 0
2 | SENZOR TLAKA OLJA |  | 2 | kos |  |  | 0
3 | STIKALO VKLOP-IZKLOP |  | 2 | kos |  |  | 0
4 | ŠOBA VBRIZGA |  | 4 | kos |  |  | 0
5 | TESNILO POKROVA VENTILOV |  | 2 | kpl |  |  | 0
6 | ZRAČNI FILTER (VLOŽEK) |  | 14 | kos |  |  | 0
7 | ELEKTROMAGNETNI VENTIL |  | 2 | kos |  |  | 0
8 | IZPUŠNA CEV |  | 4 | kos |  |  | 0
9 | OGREVALNA SVEČKA |  | 4 | kos |  |  | 0
10 | FILTER ZA GORIVO |  | 14 | kos |  |  | 0
11 | FILTER OLJA |  | 14 | kos |  |  | 0
[5 empty] | SKUPAJ |  | 0
B: VREDNOST SERVISNE URE ZA POPRAVILA:
| OPIS |  | Količina | EM |  | Cena/EM brez DDV | Skupna vrednost brez DDV
| SERVISNA URA |  | 1 | h |  |  | 0
[5 empty] | SKUPAJ |  | 0
C: IZVEDBA REDNEGA SERVISA NA 300 UR ALI 1X LETNO:
Izvesti je potrebno: Vizualni pregled vseh sklopov, pregled puščanja spojev, stanja kontaktov in spojev električne instalacije, menjava vložka zračnega filtra, menjava olja, menjava filtra za olje, menjava filtra za gorivo, čiščenje hladilnih reber, preverjanje delovanja motorja in generatorja.
| OPIS | Kataloška številka | Količina (za 1 servis) | EM | Proizvajalec ponujenega rezervnega dela | Cena/EM brez DDV | Skupna vrednost brez DDV
| ZRAČNI FILTER (VLOŽEK) |  |  | kos |  |  | 0
| OLJE (ustrezno standardu API SJ/CF SAE 10W-40) |  |  | l |  |  | 0
| FILTER OLJA |  |  | kos |  |  | 0
| FILTER ZA GORIVO |  |  | kos |  |  | 0
| POTROŠNI MATERIAL |  |  | kpl |  |  | 0
| SERVISNE URE |  |  | h |  |  | 0
[5 empty] | SKUPAJ |  | 0
D: IZVEDBA REDNEGA SERVISA NA 600 UR:
Izvesti je potrebno: Vizualni pregled vseh sklopov, pregled puščanja spojev, stanja kontaktov in spojev električne instalacije, menjava zračnega filtra, menjava olja, menjava filtra olja, menjava filtra za gorivo, čiščenje hladilnih reber, čiščenje šobe vbrizga, kontrola zračnosti ventilov, čiščenje rezervoarja za gorivo, preverjanje delovanja motorja in generatorja.
| OPIS | Kataloška številka | Količina (za 1 servis) | EM | Proizvajalec ponujenega rezervnega dela | Cena/EM brez DDV | Skupna vrednost brez DDV
| ZRAČNI FILTER (VLOŽEK) |  |  | kos |  |  | 0
| OLJE (ustrezno standardu API SJ/CF SAE 10W-40) |  |  | l |  |  | 0
| FILTER OLJA |  |  | kos |  |  | 0
| FILTER ZA GORIVO |  |  | kos |  |  | 0
| TESNILO POKROVA VENTILOV |  |  | kpl |  |  | 0
| POTROŠNI MATERIAL |  |  | kpl |  |  | 0
| SERVISNE URE |  |  | h |  |  | 0
[5 empty] | SKUPAJ |  | 0
E: MERITVE VARNOSTI ELEKTRIČNE OPREME AGREGATA:
Izvesti je potrebno: Pregled stikalne omarice, mehansko in električno stanje vtičnic, zaščitnih kontaktov, zaščitnega stikala s pokrovom itd., stanje vijačnih in vtičnih povezav ter vseh spojev električne instalacije. Na vgrajenih delih in izolaciji vodnikov preveriti, da ni prišlo do termično pogojenih sprememb ali do poškodb površine zaradi morebitne prisotnosti kondenzirane vlage (korozijske poškodbe) oz. kakršnihkoli mehanskih in drugih poškodb. Kontrola zaščitnega vodnika, kontrola izolacijske upornosti in funkcionalni preizkus agregata.
| OPIS |  | Količina | EM |  | Cena/EM brez DDV | Skupna vrednost brez DDV
| MERITVE VARNOSTI ELEKTRIČNE OPREME AGREGATA |  | 1 | meritev |  |  | 0
[5 empty] | SKUPAJ |  | 0
SKUPNA OCENJENA CENA ZA 48 MESECEV - AVTOMATSKI SEŠTEVEK - NE SPREMINJAJ
|  |  | Okvirna količina | EM |  | Cena/EM brez DDV | Skupna vrednost brez DDV
| REZERVNI DELI |  | 1 | kpl |  | 0 | 0
| SERVIS NA 300 UR |  | 10 | kos |  | 0 | 0
| SERVIS NA 600 UR |  | 4 | kos |  | 0 | 0
| VREDNOST SERVISNE URE ZA POPRAVILA |  | 50 | h |  | 0 | 0
| MERITVE VARNOSTI EL. OPREME |  | 14 | kos |  | 0 | 0
[5 empty] | SKUPAJ (podatek za ocenjevanje): (prepiše se ga tudi v Prilogo 2) |  | 0

## 55 - MATISA 10 KW
Povezava na prvo stran
AGREGAT:
IDENT | NAZIV | TIP | KOS
420132 | AGREGAT | TM2M-12,5R | 9
TEHNIČNI PODATKI
| MOTOR - TIP/PROIZVAJALEC | GENERATOR-TIP/PROIZVAJALEC |  | KRMILNIK-TIP/PROIZVAJALEC
292FAE
A: SEZNAM REZERVNIH DELOV ZA PONUDBO:
| OPIS | Kataloška številka proizvajalca | Okvirna količina za 48 mesecev | EM | Proizvajalec ponujenega rezervnega dela | Cena/EM brez DDV | Skupna vrednost brez DDV
1 | ČRPALKA NIZKEGA PRITISKA ZA GORIVO |  | 2 | kos |  |  | 0
2 | SENZOR TLAKA OLJA |  | 2 | kos |  |  | 0
3 | STIKALO VKLOP-IZKLOP |  | 2 | kos |  |  | 0
4 | ŠOBA VBRIZGA |  | 4 | kos |  |  | 0
5 | ZAGONSKO STIKALO |  | 2 | kos |  |  | 0
6 | ZRAČNI FILTER (VLOŽEK) |  | 18 | kos |  |  | 0
7 | TESNILO POKROVA VENTILOV |  | 4 | kpl |  |  | 0
8 | OLJNI FILTER |  | 36 | kos |  |  | 0
9 | FILTER GORIVA |  | 36 | kos |  |  | 0
10 | KLINASTI JERMEN |  | 4 | kos |  |  | 0
11 | CEVI ZA GORIVO |  | 2 | kpl |  |  | 0
12 | ELEKTROMAGNETNI VENTIL |  | 2 | kos |  |  | 0
13 | IZPUŠNA CEV |  | 2 | kos |  |  | 0
14 | OGREVALNA SVEČKA |  | 4 | kos |  |  | 0
[5 empty] | SKUPAJ |  | 0
B: VREDNOST SERVISNE URE ZA POPRAVILA:
| OPIS |  | Količina | EM |  | Cena/EM brez DDV | Skupna vrednost brez DDV
| SERVISNA URA |  |  | h |  |  | 0
[5 empty] | SKUPAJ |  | 0
C: IZVEDBA REDNEGA SERVISA NA 300 UR ALI 1X LETNO:
Izvesti je potrebno: Vizualni pregled vseh sklopov, pregled puščanja spojev, stanja kontaktov in spojev električne instalacije, čiščenje in kontrola zračnega filtra, menjava olja, menjava oljnega filtra, menjava filtra goriva, kontrola klinastega jermena, kontrola nivoja hladilne tekočine, preverjanje delovanja motorja in generatorja.
| OPIS | Kataloška številka proizvajalca | Količina (za 1 servis) | EM | Proizvajalec ponujenega rezervnega dela | Cena/EM brez DDV | Skupna vrednost brez DDV
| OLJNI FILTER |  |  | kos |  |  | 0
| OLJE (ustrezno standardu API SJ/CF, ACEA A3-96 B3-96 SAE 10W-40) |  |  | l |  |  | 0
| FILTER GORIVA |  |  | kos |  |  | 0
| POTROŠNI MATERIAL |  |  | kpl |  |  | 0
| SERVISNE URE |  |  | h |  |  | 0
[5 empty] | SKUPAJ |  | 0
C: IZVEDBA REDNEGA SERVISA NA 600 UR:
Izvesti je potrebno: Vizualni pregled vseh sklopov, pregled puščanja spojev, stanja kontaktov in spojev električne instalacije, čiščenje in kontrola zračnega filtra, menjava olja, menjava oljnega filtra, menjava filtra goriva, menjava klinastega jermena, nastavitev ventilov, preverjanje delovanja motorja in generatorja.
| OPIS | Kataloška številka proizvajalca | Količina (za 1 servis) | EM | Proizvajalec ponujenega rezervnega dela | Cena/EM brez DDV | Skupna vrednost brez DDV
| OLJNI FILTER |  |  | kos |  |  | 0
| OLJE (ustrezno standardu API SJ/CF, ACEA A3-96 B3-96 SAE 10W-40) |  |  | l |  |  | 0
| ZRAČNI FILTER (VLOŽEK) |  |  | kos |  |  | 0
| FILTER GORIVA |  |  | kos |  |  | 0
| KLINASTI JERMEN |  |  | kos |  |  | 0
| TESNILO POKROVA VENTILOV |  |  | kpl |  |  | 0
| POTROŠNI MATERIAL |  |  | kpl |  |  | 0
| SERVISNE URE |  |  | h |  |  | 0
[5 empty] | SKUPAJ |  | 0
D: IZVEDBA REDNEGA SERVISA NA 1200 UR ALI NA 2 LETI:
Izvesti je potrebno: Vizualni pregled vseh sklopov, pregled puščanja spojev, stanja kontaktov in spojev električne instalacije, čiščenje in kontrola zračnega filtra, menjava olja, menjava oljnega filtra, menjava filtra goriva, menjava klinastega jermena, menjava hladilne tekočine, menjava cevi za gorivo, menjava zračnega filtra, nastavitev ventilov, čiščenje in nastavitev vbrizgalnih šob, čiščenje notranjosti hladilnika, čiščenje rezervoarja za gorivo, preverjanje delovanja motorja in generatorja.
| OPIS | Kataloška številka proizvajalca | Količina (za 1 servis) | EM | Proizvajalec ponujenega rezervnega dela | Cena/EM brez DDV | Skupna vrednost brez DDV
| OLJNI FILTER |  |  | kos |  |  | 0
| OLJE (ustrezno standardu API SJ/CF, ACEA A3-96 B3-96 SAE 10W-40) |  |  | l |  |  | 0
| FILTER GORIVA |  |  | kos |  |  | 0
| KLINASTI JERMEN |  |  | kos |  |  | 0
| HLADILNA TEKOČINA |  |  | l |  |  | 0
| CEVI ZA GORIVO |  |  | kpl |  |  | 0
| ZRAČNI FILTER |  |  | kos |  |  | 0
| TESNILO POKROVA VENTILOV |  |  | kpl |  |  | 0
| POTROŠNI MATERIAL |  |  | kpl |  |  | 0
| SERVISNE URE |  |  | h |  |  | 0
[5 empty] | SKUPAJ |  | 0
E: MERITVE VARNOSTI ELEKTRIČNE OPREME AGREGATA:
Izvesti je potrebno: Pregled stikalne omarice, mehansko in električno stanje vtičnic, zaščitnih kontaktov, zaščitnega stikala s pokrovom itd., stanje vijačnih in vtičnih povezav ter vseh spojev električne instalacije. Na vgrajenih delih in izolaciji vodnikov preveriti, da ni prišlo do termično pogojenih sprememb ali do poškodb površine zaradi morebitne prisotnosti kondenzirane vlage (korozijske poškodbe) oz. kakršnihkoli mehanskih in drugih poškodb. Kontrola zaščitnega vodnika, kontrola izolacijske upornosti in funkcionalni preizkus agregata.
| OPIS |  | Količina | EM |  | Cena/EM brez DDV | Skupna vrednost brez DDV
| MERITVE VARNOSTI ELEKTRIČNE OPREME AGREGATA |  | 1 | meritev |  |  | 0
[5 empty] | SKUPAJ |  | 0
SKUPNA OCENJENA CENA ZA 48 MESECEV - AVTOMATSKI SEŠTEVEK - NE SPREMINJAJ
|  |  | Okvirna količina | EM |  | Cena/EM brez DDV | Skupna vrednost brez DDV
| REZERVNI DELI |  | 1 | kpl |  | 0 | 0
| SERVIS NA 300 UR |  | 30 | kos |  | 0 | 0
| SERVIS NA 600 UR |  | 4 | kos |  | 0 | 0
| SERVIS NA 1200 UR |  | 2 | kos |  | 0 | 0
| VREDNOST SERVISNE URE ZA POPRAVILA |  | 120 | h |  | 0 | 0
| MERITVE VARNOSTI EL. OPREME |  | 36 | kos |  | 0 | 0
[5 empty] | SKUPAJ (podatek za ocenjevanje): (prepiše se ga tudi v Prilogo 2) |  | 0

## 56 - MATISA 20 KW
Povezava na prvo stran
AGREGAT:
IDENT | NAZIV | TIP | KOS
419845 | AGREGAT | BM2M-25R | 13
TEHNIČNI PODATKI
| MOTOR - TIP/PROIZVAJALEC | GENERATOR-TIP/PROIZVAJALEC |  | KRMILNIK-TIP/PROIZVAJALEC
| BAUDOUIN 4M06G35/5 | MARANELLO GENERATORS V40
A: SEZNAM REZERVNIH DELOV ZA PONUDBO:
| OPIS | Kataloška številka proizvajalca | Okvirna količina za 48 mesecev | EM | Proizvajalec ponujenega rezervnega dela | Cena/EM brez DDV | Skupna vrednost brez DDV
1 | ČRPALKA NIZKEGA PRITISKA ZA GORIVO |  | 2 | kos |  |  | 0
2 | SENZOR TLAKA OLJA |  | 2 | kos |  |  | 0
3 | STIKALO VKLOP-IZKLOP |  | 2 | kos |  |  | 0
4 | ŠOBA VBRIZGA |  | 4 | kos |  |  | 0
5 | ZAGONSKO STIKALO |  | 2 | kos |  |  | 0
6 | ZRAČNI FILTER (VLOŽEK) |  | 26 | kos |  |  | 0
7 | TESNILO POKROVA VENTILOV |  | 5 | kpl |  |  | 0
8 | OLJNI FILTER |  | 52 | kos |  |  | 0
9 | FILTER GORIVA |  | 52 | kos |  |  | 0
10 | KLINASTI JERMEN |  | 5 | kos |  |  | 0
11 | CEVI ZA GORIVO |  | 2 | kpl |  |  | 0
12 | ELEKTROMAGNETNI VENTIL |  | 2 | kos |  |  | 0
13 | IZPUŠNA CEV |  | 2 | kos |  |  | 0
14 | OGREVALNA SVEČKA |  | 5 | kos |  |  | 0
[5 empty] | SKUPAJ |  | 0
B: VREDNOST SERVISNE URE ZA POPRAVILA:
| OPIS |  | Količina | EM |  | Cena/EM brez DDV | Skupna vrednost brez DDV
| SERVISNA URA |  | 1 | h |  |  | 0
[5 empty] | SKUPAJ |  | 0
C: IZVEDBA REDNEGA SERVISA NA 300 UR ALI 1X LETNO:
Izvesti je potrebno: Vizualni pregled vseh sklopov, pregled puščanja spojev, stanja kontaktov in spojev električne instalacije, čiščenje in kontrola zračnega filtra, menjava olja, menjava oljnega filtra, menjava filtra goriva, kontrola klinastega jermena, kontrola nivoja hladilne tekočine, preverjanje delovanja motorja in generatorja.
| OPIS | Kataloška številka proizvajalca | Količina (za 1 servis) | EM | Proizvajalec ponujenega rezervnega dela | Cena/EM brez DDV | Skupna vrednost brez DDV
| OLJNI FILTER |  |  | kos |  |  | 0
| OLJE (ustrezno standardu API SJ/CF, ACEA A3-96 B3-96 SAE 10W-40) |  |  | l |  |  | 0
| FILTER GORIVA |  |  | kos |  |  | 0
| POTROŠNI MATERIAL |  |  | kpl |  |  | 0
| SERVISNE URE |  |  | h |  |  | 0
[5 empty] | SKUPAJ |  | 0
D: IZVEDBA REDNEGA SERVISA NA 600 UR:
Izvesti je potrebno: Vizualni pregled vseh sklopov, pregled puščanja spojev, stanja kontaktov in spojev električne instalacije, čiščenje in kontrola zračnega filtra, menjava olja, menjava oljnega filtra, menjava filtra goriva, menjava klinastega jermena, nastavitev ventilov, preverjanje delovanja motorja in generatorja.
| OPIS | Kataloška številka proizvajalca | Količina (za 1 servis) | EM | Proizvajalec ponujenega rezervnega dela | Cena/EM brez DDV | Skupna vrednost brez DDV
| OLJNI FILTER |  |  | kos |  |  | 0
| OLJE (ustrezno standardu API SJ/CF, ACEA A3-96 B3-96 SAE 10W-40) |  |  | l |  |  | 0
| ZRAČNI FILTER (VLOŽEK) |  |  | kos |  |  | 0
| FILTER GORIVA |  |  | kos |  |  | 0
| KLINASTI JERMEN |  |  | kos |  |  | 0
| TESNILO POKROVA VENTILOV |  |  | kpl |  |  | 0
| POTROŠNI MATERIAL |  |  | kpl |  |  | 0
| SERVISNE URE |  |  | h |  |  | 0
[5 empty] | SKUPAJ |  | 0
E: IZVEDBA REDNEGA SERVISA NA 1200 UR ALI NA 2 LETI:
Izvesti je potrebno: Vizualni pregled vseh sklopov, pregled puščanja spojev, stanja kontaktov in spojev električne instalacije, čiščenje in kontrola zračnega filtra, menjava olja, menjava oljnega filtra, menjava filtra goriva, menjava klinastega jermena, menjava hladilne tekočine, menjava cevi za gorivo, menjava zračnega filtra, nastavitev ventilov, čiščenje in nastavitev vbrizgalnih šob, čiščenje notranjosti hladilnika, čiščenje rezervoarja za gorivo, preverjanje delovanja motorja in generatorja.
| OPIS | Kataloška številka proizvajalca | Količina (za 1 servis) | EM | Proizvajalec ponujenega rezervnega dela | Cena/EM brez DDV | Skupna vrednost brez DDV
| OLJNI FILTER |  |  | kos |  |  | 0
| OLJE (ustrezno standardu API SJ/CF, ACEA A3-96 B3-96 SAE 10W-40) |  |  | l |  |  | 0
| FILTER GORIVA |  |  | kos |  |  | 0
| KLINASTI JERMEN |  |  | kos |  |  | 0
| HLADILNA TEKOČINA |  |  | l |  |  | 0
| CEVI ZA GORIVO |  |  | kpl |  |  | 0
| ZRAČNI FILTER |  |  | kos |  |  | 0
| TESNILO POKROVA VENTILOV |  |  | kpl |  |  | 0
| POTROŠNI MATERIAL |  |  | kpl |  |  | 0
| SERVISNE URE |  |  | h |  |  | 0
[5 empty] | SKUPAJ |  | 0
F: MERITVE VARNOSTI ELEKTRIČNE OPREME AGREGATA:
Izvesti je potrebno: Pregled stikalne omarice, mehansko in električno stanje vtičnic, zaščitnih kontaktov, zaščitnega stikala s pokrovom itd., stanje vijačnih in vtičnih povezav ter vseh spojev električne instalacije. Na vgrajenih delih in izolaciji vodnikov preveriti, da ni prišlo do termično pogojenih sprememb ali do poškodb površine zaradi morebitne prisotnosti kondenzirane vlage (korozijske poškodbe) oz. kakršnihkoli mehanskih in drugih poškodb. Kontrola zaščitnega vodnika, kontrola izolacijske upornosti in funkcionalni preizkus agregata.
| OPIS |  | Količina | EM |  | Cena/EM brez DDV | Skupna vrednost brez DDV
| MERITVE VARNOSTI ELEKTRIČNE OPREME AGREGATA |  | 1 | meritev |  |  | 0
[5 empty] | SKUPAJ |  | 0
SKUPNA OCENJENA CENA ZA 48 MESECEV - AVTOMATSKI SEŠTEVEK - NE SPREMINJAJ
|  |  | Okvirna količina | EM |  | Cena/EM brez DDV | Skupna vrednost brez DDV
| REZERVNI DELI |  | 1 | kpl |  | 0 | 0
| SERVIS NA 300 UR |  | 46 | kos |  | 0 | 0
| SERVIS NA 600 UR |  | 4 | kos |  | 0 | 0
| SERVIS NA 1200 UR |  | 2 | kos |  | 0 | 0
| VREDNOST SERVISNE URE ZA POPRAVILA |  | 160 | h |  | 0 | 0
| MERITVE VARNOSTI EL. OPREME |  | 52 | kos |  | 0 | 0
[5 empty] | SKUPAJ (podatek za ocenjevanje): (prepiše se ga tudi v Prilogo 2) |  | 0

## 57 - STUBELJ 20 KW
Povezava na prvo stran
AGREGAT:
IDENT | NAZIV | TIP | KOS
419845 | AGREGAT | LDEM 14 P | 1
TEHNIČNI PODATKI
| MOTOR - TIP/PROIZVAJALEC | GENERATOR-TIP/PROIZVAJALEC |  | KRMILNIK-TIP/PROIZVAJALEC
| PERKINS 403A-15 | Mecc alte
A: SEZNAM REZERVNIH DELOV ZA PONUDBO:
| OPIS | Kataloška številka proizvajalca | Okvirna količina za 48 mesecev | EM | Proizvajalec ponujenega rezervnega dela | Cena/EM brez DDV | Skupna vrednost brez DDV
1 | ČRPALKA NIZKEGA PRITISKA ZA GORIVO |  | 1 | kos |  |  | 0
2 | SENZOR TLAKA OLJA |  | 1 | kos |  |  | 0
3 | STIKALO VKLOP-IZKLOP |  | 1 | kos |  |  | 0
4 | ŠOBA VBRIZGA |  | 2 | kos |  |  | 0
5 | ZAGONSKO STIKALO |  | 1 | kos |  |  | 0
6 | ZRAČNI FILTER (VLOŽEK) |  | 2 | kos |  |  | 0
7 | TESNILO POKROVA VENTILOV |  | 1 | kpl |  |  | 0
8 | OLJNI FILTER |  | 4 | kos |  |  | 0
9 | FILTER GORIVA |  | 4 | kos |  |  | 0
10 | KLINASTI JERMEN |  | 1 | kos |  |  | 0
11 | CEVI ZA GORIVO |  | 1 | kpl |  |  | 0
12 | ELEKTROMAGNETNI VENTIL |  | 1 | kos |  |  | 0
13 | IZPUŠNA CEV |  | 1 | kos |  |  | 0
14 | OGREVALNA SVEČKA |  | 1 | kos |  |  | 0
[5 empty] | SKUPAJ |  | 0
B: VREDNOST SERVISNE URE ZA POPRAVILA:
| OPIS |  | Količina (za 1 servis) | EM |  | Cena/EM brez DDV | Skupna vrednost brez DDV
| SERVISNA URA |  | 1 | h |  |  | 0
[5 empty] | SKUPAJ |  | 0
C: IZVEDBA REDNEGA SERVISA NA 300 UR ALI 1X LETNO:
Izvesti je potrebno: Vizualni pregled vseh sklopov, pregled puščanja spojev, stanja kontaktov in spojev električne instalacije, čiščenje in kontrola zračnega filtra, menjava olja, menjava oljnega filtra, menjava filtra goriva, kontrola klinastega jermena, kontrola nivoja hladilne tekočine, preverjanje delovanja motorja in generatorja.
| OPIS | Kataloška številka proizvajalca | Količina | EM | Proizvajalec ponujenega rezervnega dela | Cena/EM brez DDV | Skupna vrednost brez DDV
| OLJNI FILTER |  |  | kos |  |  | 0
| OLJE (ustrezno standardu API SJ/CF, ACEA A3-96 B3-96 SAE 10W-40) |  |  | l |  |  | 0
| FILTER GORIVA |  |  | kos |  |  | 0
| POTROŠNI MATERIAL |  |  | kpl |  |  | 0
| SERVISNE URE |  |  | h |  |  | 0
[5 empty] | SKUPAJ |  | 0
D: IZVEDBA REDNEGA SERVISA NA 600 UR:
Izvesti je potrebno: Vizualni pregled vseh sklopov, pregled puščanja spojev, stanja kontaktov in spojev električne instalacije, čiščenje in kontrola zračnega filtra, menjava olja, menjava oljnega filtra, menjava filtra goriva, menjava klinastega jermena, nastavitev ventilov, preverjanje delovanja motorja in generatorja.
| OPIS | Kataloška številka proizvajalca | Količina (za 1 servis) | EM | Proizvajalec ponujenega rezervnega dela | Cena/EM brez DDV | Skupna vrednost brez DDV
| OLJNI FILTER |  |  | kos |  |  | 0
| OLJE (ustrezno standardu API SJ/CF, ACEA A3-96 B3-96 SAE 10W-40) |  |  | l |  |  | 0
| ZRAČNI FILTER (VLOŽEK) |  |  | kos |  |  | 0
| FILTER GORIVA |  |  | kos |  |  | 0
| KLINASTI JERMEN |  |  | kos |  |  | 0
| TESNILO POKROVA VENTILOV |  |  | kpl |  |  | 0
| POTROŠNI MATERIAL |  |  | kpl |  |  | 0
| SERVISNE URE |  |  | h |  |  | 0
[5 empty] | SKUPAJ |  | 0
E: IZVEDBA REDNEGA SERVISA NA 1200 UR ALI NA 2 LETI:
Izvesti je potrebno: Vizualni pregled vseh sklopov, pregled puščanja spojev, stanja kontaktov in spojev električne instalacije, čiščenje in kontrola zračnega filtra, menjava olja, menjava oljnega filtra, menjava filtra goriva, menjava klinastega jermena, menjava hladilne tekočine, menjava cevi za gorivo, menjava zračnega filtra, nastavitev ventilov, čiščenje in nastavitev vbrizgalnih šob, čiščenje notranjosti hladilnika, čiščenje rezervoarja za gorivo, preverjanje delovanja motorja in generatorja.
| OPIS | Kataloška številka proizvajalca | Količina (za 1 servis) | EM | Proizvajalec ponujenega rezervnega dela | Cena/EM brez DDV | Skupna vrednost brez DDV
| OLJNI FILTER |  |  | kos |  |  | 0
| OLJE (ustrezno standardu API SJ/CF, ACEA A3-96 B3-96 SAE 10W-40) |  |  | l |  |  | 0
| FILTER GORIVA |  |  | kos |  |  | 0
| KLINASTI JERMEN |  |  | kos |  |  | 0
| HLADILNA TEKOČINA |  |  | l |  |  | 0
| CEVI ZA GORIVO |  |  | kpl |  |  | 0
| ZRAČNI FILTER |  |  | kos |  |  | 0
| TESNILO POKROVA VENTILOV |  |  | kpl |  |  | 0
| POTROŠNI MATERIAL |  |  | kpl |  |  | 0
| SERVISNE URE |  |  | h |  |  | 0
[5 empty] | SKUPAJ |  | 0
F: MERITVE VARNOSTI ELEKTRIČNE OPREME AGREGATA:
Izvesti je potrebno: Pregled stikalne omarice, mehansko in električno stanje vtičnic, zaščitnih kontaktov, zaščitnega stikala s pokrovom itd., stanje vijačnih in vtičnih povezav ter vseh spojev električne instalacije. Na vgrajenih delih in izolaciji vodnikov preveriti, da ni prišlo do termično pogojenih sprememb ali do poškodb površine zaradi morebitne prisotnosti kondenzirane vlage (korozijske poškodbe) oz. kakršnihkoli mehanskih in drugih poškodb. Kontrola zaščitnega vodnika, kontrola izolacijske upornosti in funkcionalni preizkus agregata.
| OPIS |  | Količina | EM |  | Cena/EM brez DDV | Skupna vrednost brez DDV
| MERITVE VARNOSTI ELEKTRIČNE OPREME AGREGATA |  | 1 | meritev |  |  | 0
[5 empty] | SKUPAJ |  | 0
SKUPNA OCENJENA CENA ZA 48 MESECEV - AVTOMATSKI SEŠTEVEK - NE SPREMINJAJ
|  |  | Okvirna količina | EM |  | Cena/EM brez DDV | Skupna vrednost brez DDV
| REZERVNI DELI |  | 1 | kpl |  | 0 | 0
| SERVIS NA 300 UR |  | 4 | kos |  | 0 | 0
| SERVIS NA 600 UR |  | 1 | kos |  | 0 | 0
| SERVIS NA 1200 UR |  | 0 | kos |  | 0 | 0
| VREDNOST SERVISNE URE ZA POPRAVILA |  | 16 | h |  | 0 | 0
| MERITVE VARNOSTI EL. OPREME |  | 5 | kos |  | 0 | 0
[5 empty] | SKUPAJ (podatek za ocenjevanje): (prepiše se ga tudi v Prilogo 2) |  | 0

## 58 - MATISA 40 KW
Povezava na prvo stran
AGREGAT:
IDENT | NAZIV | TIP | KOS
419846 | AGREGAT | BM2M - 34R | 3
TEHNIČNI PODATKI
| MOTOR - TIP/PROIZVAJALEC | GENERATOR-TIP/PROIZVAJALEC |  | KRMILNIK-TIP/PROIZVAJALEC
| BAUDOUIN 4M06G8D0/S | C.GEN MYI184H
A: SEZNAM REZERVNIH DELOV ZA PONUDBO:
| OPIS | Kataloška številka proizvajalca | Okvirna količina za 48 mesecev | EM | Proizvajalec ponujenega rezervnega dela | Cena/EM brez DDV | Skupna vrednost brez DDV
1 | ČRPALKA NIZKEGA PRITISKA ZA GORIVO |  | 1 | kos |  |  | 0
2 | SENZOR TLAKA OLJA |  | 1 | kos |  |  | 0
3 | STIKALO VKLOP-IZKLOP |  | 1 | kos |  |  | 0
4 | ŠOBA VBRIZGA |  | 2 | kos |  |  | 0
5 | ZAGONSKO STIKALO |  | 1 | kos |  |  | 0
6 | ZRAČNI FILTER (VLOŽEK) |  | 12 | kos |  |  | 0
7 | TESNILO POKROVA VENTILOV |  | 4 | kpl |  |  | 0
8 | OLJNI FILTER |  | 24 | kos |  |  | 0
9 | FILTER GORIVA |  | 24 | kos |  |  | 0
10 | KLINASTI JERMEN |  | 2 | kos |  |  | 0
11 | CEVI ZA GORIVO |  | 1 | kpl |  |  | 0
12 | ELEKTROMAGNETNI VENTIL |  | 1 | kos |  |  | 0
13 | IZPUŠNA CEV |  | 1 | kos |  |  | 0
14 | OGREVALNA SVEČKA |  | 2 | kos |  |  | 0
[5 empty] | SKUPAJ |  | 0
B: VREDNOST SERVISNE URE ZA POPRAVILA:
| OPIS |  | Količina (za 1 servis) | EM |  | Cena/EM brez DDV | Skupna vrednost brez DDV
| SERVISNA URA |  | 1 | h |  |  | 0
[5 empty] | SKUPAJ |  | 0
C: IZVEDBA REDNEGA SERVISA NA 300 UR ALI 1X LETNO:
Izvesti je potrebno: Vizualni pregled vseh sklopov, pregled puščanja spojev, stanja kontaktov in spojev električne instalacije, čiščenje in kontrola zračnega filtra, menjava olja, menjava oljnega filtra, menjava filtra goriva, kontrola klinastega jermena, kontrola nivoja hladilne tekočine, preverjanje delovanja motorja in generatorja.
| OPIS | Kataloška številka proizvajalca | Količina | EM | Proizvajalec ponujenega rezervnega dela | Cena/EM brez DDV | Skupna vrednost brez DDV
| OLJNI FILTER |  |  | kos |  |  | 0
| OLJE (ustrezno standardu API SJ/CF, ACEA A3-96 B3-96 SAE 10W-40) |  |  | l |  |  | 0
| FILTER GORIVA |  |  | kos |  |  | 0
| POTROŠNI MATERIAL |  |  | kpl |  |  | 0
| SERVISNE URE |  |  | h |  |  | 0
[5 empty] | SKUPAJ |  | 0
D: IZVEDBA REDNEGA SERVISA NA 600 UR:
Izvesti je potrebno: Vizualni pregled vseh sklopov, pregled puščanja spojev, stanja kontaktov in spojev električne instalacije, čiščenje in kontrola zračnega filtra, menjava olja, menjava oljnega filtra, menjava filtra goriva, menjava klinastega jermena, nastavitev ventilov, preverjanje delovanja motorja in generatorja.
| OPIS | Kataloška številka proizvajalca | Količina (za 1 servis) | EM | Proizvajalec ponujenega rezervnega dela | Cena/EM brez DDV | Skupna vrednost brez DDV
| OLJNI FILTER |  |  | kos |  |  | 0
| OLJE (ustrezno standardu API SJ/CF, ACEA A3-96 B3-96 SAE 10W-40) |  |  | l |  |  | 0
| ZRAČNI FILTER (VLOŽEK) |  |  | kos |  |  | 0
| FILTER GORIVA |  |  | kos |  |  | 0
| KLINASTI JERMEN |  |  | kos |  |  | 0
| TESNILO POKROVA VENTILOV |  |  | kpl |  |  | 0
| POTROŠNI MATERIAL |  |  | kpl |  |  | 0
| SERVISNE URE |  |  | h |  |  | 0
[5 empty] | SKUPAJ |  | 0
E: IZVEDBA REDNEGA SERVISA NA 1200 UR ALI NA 2 LETI:
Izvesti je potrebno: Vizualni pregled vseh sklopov, pregled puščanja spojev, stanja kontaktov in spojev električne instalacije, čiščenje in kontrola zračnega filtra, menjava olja, menjava oljnega filtra, menjava filtra goriva, menjava klinastega jermena, menjava hladilne tekočine, menjava cevi za gorivo, menjava zračnega filtra, nastavitev ventilov, čiščenje in nastavitev vbrizgalnih šob, čiščenje notranjosti hladilnika, čiščenje rezervoarja za gorivo, preverjanje delovanja motorja in generatorja.
| OPIS | Kataloška številka proizvajalca | Količina (za 1 servis) | EM | Proizvajalec ponujenega rezervnega dela | Cena/EM brez DDV | Skupna vrednost brez DDV
| OLJNI FILTER |  |  | kos |  |  | 0
| OLJE (ustrezno standardu API SJ/CF, ACEA A3-96 B3-96 SAE 10W-40) |  |  | l |  |  | 0
| FILTER GORIVA |  |  | kos |  |  | 0
| KLINASTI JERMEN |  |  | kos |  |  | 0
| HLADILNA TEKOČINA |  |  | l |  |  | 0
| CEVI ZA GORIVO |  |  | kpl |  |  | 0
| ZRAČNI FILTER |  |  | kos |  |  | 0
| TESNILO POKROVA VENTILOV |  |  | kpl |  |  | 0
| POTROŠNI MATERIAL |  |  | kpl |  |  | 0
| SERVISNE URE |  |  | h |  |  | 0
[5 empty] | SKUPAJ |  | 0
F: MERITVE VARNOSTI ELEKTRIČNE OPREME AGREGATA:
Izvesti je potrebno: Pregled stikalne omarice, mehansko in električno stanje vtičnic, zaščitnih kontaktov, zaščitnega stikala s pokrovom itd., stanje vijačnih in vtičnih povezav ter vseh spojev električne instalacije. Na vgrajenih delih in izolaciji vodnikov preveriti, da ni prišlo do termično pogojenih sprememb ali do poškodb površine zaradi morebitne prisotnosti kondenzirane vlage (korozijske poškodbe) oz. kakršnihkoli mehanskih in drugih poškodb. Kontrola zaščitnega vodnika, kontrola izolacijske upornosti in funkcionalni preizkus agregata.
| OPIS |  | Količina | EM |  | Cena/EM brez DDV | Skupna vrednost brez DDV
| MERITVE VARNOSTI ELEKTRIČNE OPREME AGREGATA |  | 1 | meritev |  |  | 0
[5 empty] | SKUPAJ |  | 0
SKUPNA OCENJENA CENA ZA 48 MESECEV - AVTOMATSKI SEŠTEVEK - NE SPREMINJAJ
|  |  | Okvirna količina | EM |  | Cena/EM brez DDV | Skupna vrednost brez DDV
| REZERVNI DELI |  | 1 | kpl |  | 0 | 0
| SERVIS NA 300 UR |  | 20 | kos |  | 0 | 0
| SERVIS NA 600 UR |  | 3 | kos |  | 0 | 0
| SERVIS NA 1200 UR |  | 1 | kos |  | 0 | 0
| VREDNOST SERVISNE URE ZA POPRAVILA |  | 80 | h |  | 0 | 0
| MERITVE VARNOSTI EL. OPREME |  | 24 | kos |  | 0 | 0
[5 empty] | SKUPAJ (podatek za ocenjevanje): (prepiše se ga tudi v Prilogo 2) |  | 0

## 59 - STUBELJ 40 KW
Povezava na prvo stran
AGREGAT:
IDENT | NAZIV | TIP | KOS
419846 | AGREGAT | LDEM 40 I | 1
TEHNIČNI PODATKI
| MOTOR - TIP/PROIZVAJALEC | GENERATOR-TIP/PROIZVAJALEC |  | KRMILNIK-TIP/PROIZVAJALEC
| IVECO NEF45AM1A.S500 | Mecc alte ECP322S4
A: SEZNAM REZERVNIH DELOV ZA PONUDBO:
| OPIS | Kataloška številka proizvajalca | Okvirna količina za 48 mesecev | EM | Proizvajalec ponujenega rezervnega dela | Cena/EM brez DDV | Skupna vrednost brez DDV
1 | ČRPALKA NIZKEGA PRITISKA ZA GORIVO |  | 1 | kos |  |  | 0
2 | SENZOR TLAKA OLJA |  | 2 | kos |  |  | 0
3 | STIKALO VKLOP-IZKLOP |  | 1 | kos |  |  | 0
4 | ŠOBA VBRIZGA |  | 1 | kos |  |  | 0
5 | ZAGONSKO STIKALO |  | 1 | kos |  |  | 0
6 | ZRAČNI FILTER (VLOŽEK) |  | 4 | kos |  |  | 0
7 | TESNILO POKROVA VENTILOV |  | 2 | kpl |  |  | 0
8 | OLJNI FILTER |  | 8 | kos |  |  | 0
9 | FILTER GORIVA |  | 8 | kos |  |  | 0
10 | KLINASTI JERMEN |  | 2 | kos |  |  | 0
11 | CEVI ZA GORIVO |  | 1 | kpl |  |  | 0
12 | ELEKTROMAGNETNI VENTIL |  | 1 | kos |  |  | 0
13 | IZPUŠNA CEV |  | 1 | kos |  |  | 0
14 | OGREVALNA SVEČKA |  | 2 | kos |  |  | 0
[5 empty] | SKUPAJ |  | 0
B: VREDNOST SERVISNE URE ZA POPRAVILA:
| OPIS |  | Količina (za 1 servis) | EM |  | Cena/EM brez DDV | Skupna vrednost brez DDV
| SERVISNA URA |  | 1 | h |  |  | 0
[5 empty] | SKUPAJ |  | 0
C: IZVEDBA REDNEGA SERVISA NA 300 UR ALI 1X LETNO:
Izvesti je potrebno: Vizualni pregled vseh sklopov, pregled puščanja spojev, stanja kontaktov in spojev električne instalacije, čiščenje in kontrola zračnega filtra, menjava olja, menjava oljnega filtra, menjava filtra goriva, kontrola klinastega jermena, kontrola nivoja hladilne tekočine, preverjanje delovanja motorja in generatorja.
| OPIS | Kataloška številka proizvajalca | Količina | EM | Proizvajalec ponujenega rezervnega dela | Cena/EM brez DDV | Skupna vrednost brez DDV
| OLJNI FILTER |  |  | kos |  |  | 0
| OLJE (ustrezno standardu API SJ/CF, ACEA A3-96 B3-96 SAE 10W-40) |  |  | l |  |  | 0
| FILTER GORIVA |  |  | kos |  |  | 0
| POTROŠNI MATERIAL |  |  | kpl |  |  | 0
| SERVISNE URE |  |  | h |  |  | 0
[5 empty] | SKUPAJ |  | 0
D: IZVEDBA REDNEGA SERVISA NA 600 UR:
Izvesti je potrebno: Vizualni pregled vseh sklopov, pregled puščanja spojev, stanja kontaktov in spojev električne instalacije, čiščenje in kontrola zračnega filtra, menjava olja, menjava oljnega filtra, menjava filtra goriva, menjava klinastega jermena, nastavitev ventilov, preverjanje delovanja motorja in generatorja.
| OPIS | Kataloška številka proizvajalca | Količina (za 1 servis) | EM | Proizvajalec ponujenega rezervnega dela | Cena/EM brez DDV | Skupna vrednost brez DDV
| OLJNI FILTER |  |  | kos |  |  | 0
| OLJE (ustrezno standardu API SJ/CF, ACEA A3-96 B3-96 SAE 10W-40) |  |  | l |  |  | 0
| ZRAČNI FILTER (VLOŽEK) |  |  | kos |  |  | 0
| FILTER GORIVA |  |  | kos |  |  | 0
| KLINASTI JERMEN |  |  | kos |  |  | 0
| TESNILO POKROVA VENTILOV |  |  | kpl |  |  | 0
| POTROŠNI MATERIAL |  |  | kpl |  |  | 0
| SERVISNE URE |  |  | h |  |  | 0
[5 empty] | SKUPAJ |  | 0
E IZVEDBA REDNEGA SERVISA NA 1200 UR ALI NA 2 LETI:
Izvesti je potrebno: Vizualni pregled vseh sklopov, pregled puščanja spojev, stanja kontaktov in spojev električne instalacije, čiščenje in kontrola zračnega filtra, menjava olja, menjava oljnega filtra, menjava filtra goriva, menjava klinastega jermena, menjava hladilne tekočine, menjava cevi za gorivo, menjava zračnega filtra, nastavitev ventilov, čiščenje in nastavitev vbrizgalnih šob, čiščenje notranjosti hladilnika, čiščenje rezervoarja za gorivo, preverjanje delovanja motorja in generatorja.
| OPIS | Kataloška številka proizvajalca | Količina (za 1 servis) | EM | Proizvajalec ponujenega rezervnega dela | Cena/EM brez DDV | Skupna vrednost brez DDV
| OLJNI FILTER |  |  | kos |  |  | 0
| OLJE (ustrezno standardu API SJ/CF, ACEA A3-96 B3-96 SAE 10W-40) |  |  | l |  |  | 0
| FILTER GORIVA |  |  | kos |  |  | 0
| KLINASTI JERMEN |  |  | kos |  |  | 0
| HLADILNA TEKOČINA |  |  | l |  |  | 0
| CEVI ZA GORIVO |  |  | kpl |  |  | 0
| ZRAČNI FILTER |  |  | kos |  |  | 0
| TESNILO POKROVA VENTILOV |  |  | kpl |  |  | 0
| POTROŠNI MATERIAL |  |  | kpl |  |  | 0
| SERVISNE URE |  |  | h |  |  | 0
[5 empty] | SKUPAJ |  | 0
F: MERITVE VARNOSTI ELEKTRIČNE OPREME AGREGATA:
Izvesti je potrebno: Pregled stikalne omarice, mehansko in električno stanje vtičnic, zaščitnih kontaktov, zaščitnega stikala s pokrovom itd., stanje vijačnih in vtičnih povezav ter vseh spojev električne instalacije. Na vgrajenih delih in izolaciji vodnikov preveriti, da ni prišlo do termično pogojenih sprememb ali do poškodb površine zaradi morebitne prisotnosti kondenzirane vlage (korozijske poškodbe) oz. kakršnihkoli mehanskih in drugih poškodb. Kontrola zaščitnega vodnika, kontrola izolacijske upornosti in funkcionalni preizkus agregata.
| OPIS |  | Količina | EM |  | Cena/EM brez DDV | Skupna vrednost brez DDV
| MERITVE VARNOSTI ELEKTRIČNE OPREME AGREGATA |  | 1 | meritev |  |  | 0
[5 empty] | SKUPAJ |  | 0
SKUPNA OCENJENA CENA ZA 48 MESECEV - AVTOMATSKI SEŠTEVEK - NE SPREMINJAJ
|  |  | Okvirna količina | EM |  | Cena/EM brez DDV | Skupna vrednost brez DDV
| REZERVNI DELI |  | 1 | kpl |  | 0 | 0
| SERVIS NA 3000 UR |  | 6 | kos |  | 0 | 0
| SERVIS NA 600 UR |  | 2 | kos |  | 0 | 0
| SERVIS NA 1200 UR |  | 0 | kos |  | 0 | 0
| VREDNOST SERVISNE URE ZA POPRAVILA |  | 25 | h |  | 0 | 0
| MERITVE VARNOSTI EL. OPREME |  | 8 | kos |  | 0 | 0
[5 empty] | SKUPAJ (podatek za ocenjevanje): (prepiše se ga tudi v Prilogo 2) |  | 0

## 60 - MATISA 70 KW
Povezava na prvo stran
AGREGAT:
IDENT | NAZIV | TIP | KOS
419847 | AGREGAT | BM2M - 60R | 3
TEHNIČNI PODATKI
| MOTOR - TIP/PROIZVAJALEC | GENERATOR-TIP/PROIZVAJALEC |  | KRMILNIK-TIP/PROIZVAJALEC
| BAUDOUIN 4M10G2D0/S | C.GEN MYI224E
A: SEZNAM REZERVNIH DELOV ZA PONUDBO:
| OPIS | Kataloška številka proizvajalca | Okvirna količina za 48 mesecev | EM | Proizvajalec ponujenega rezervnega dela | Cena/EM brez DDV | Skupna vrednost brez DDV
1 | ČRPALKA NIZKEGA PRITISKA ZA GORIVO |  | 1 | kos |  |  | 0
2 | SENZOR TLAKA OLJA |  | 1 | kos |  |  | 0
3 | STIKALO VKLOP-IZKLOP |  | 1 | kos |  |  | 0
4 | ŠOBA VBRIZGA |  | 2 | kos |  |  | 0
5 | ZAGONSKO STIKALO |  | 1 | kos |  |  | 0
6 | ZRAČNI FILTER (VLOŽEK) |  | 12 | kos |  |  | 0
7 | TESNILO POKROVA VENTILOV |  | 4 | kpl |  |  | 0
8 | OLJNI FILTER |  | 24 | kos |  |  | 0
9 | FILTER GORIVA |  | 24 | kos |  |  | 0
10 | KLINASTI JERMEN |  | 2 | kos |  |  | 0
11 | CEVI ZA GORIVO |  | 1 | kpl |  |  | 0
12 | ELEKTROMAGNETNI VENTIL |  | 1 | kos |  |  | 0
13 | IZPUŠNA CEV |  | 1 | kos |  |  | 0
14 | OGREVALNA SVEČKA |  | 2 | kos |  |  | 0
[5 empty] | SKUPAJ |  | 0
B: VREDNOST SERVISNE URE ZA POPRAVILA:
| OPIS |  | Količina (za 1 servis) | EM |  | Cena/EM brez DDV | Skupna vrednost brez DDV
| SERVISNA URA |  | 1 | h |  |  | 0
[5 empty] | SKUPAJ |  | 0
C: IZVEDBA REDNEGA SERVISA NA 300 UR ALI 1X LETNO:
Izvesti je potrebno: Vizualni pregled vseh sklopov, pregled puščanja spojev, stanja kontaktov in spojev električne instalacije, čiščenje in kontrola zračnega filtra, menjava olja, menjava oljnega filtra, menjava filtra goriva, kontrola klinastega jermena, kontrola nivoja hladilne tekočine, preverjanje delovanja motorja in generatorja.
| OPIS | Kataloška številka proizvajalca | Količina | EM | Proizvajalec ponujenega rezervnega dela | Cena/EM brez DDV | Skupna vrednost brez DDV
| OLJNI FILTER |  |  | kos |  |  | 0
| OLJE (ustrezno standardu API SJ/CF, ACEA A3-96 B3-96 SAE 10W-40) |  |  | l |  |  | 0
| FILTER GORIVA |  |  | kos |  |  | 0
| POTROŠNI MATERIAL |  |  | kpl |  |  | 0
| SERVISNE URE |  |  | h |  |  | 0
[5 empty] | SKUPAJ |  | 0
C: IZVEDBA REDNEGA SERVISA NA 600 UR:
Izvesti je potrebno: Vizualni pregled vseh sklopov, pregled puščanja spojev, stanja kontaktov in spojev električne instalacije, čiščenje in kontrola zračnega filtra, menjava olja, menjava oljnega filtra, menjava filtra goriva, menjava klinastega jermena, nastavitev ventilov, preverjanje delovanja motorja in generatorja.
| OPIS | Kataloška številka proizvajalca | Količina (za 1 servis) | EM | Proizvajalec ponujenega rezervnega dela | Cena/EM brez DDV | Skupna vrednost brez DDV
| OLJNI FILTER |  |  | kos |  |  | 0
| OLJE (ustrezno standardu API SJ/CF, ACEA A3-96 B3-96 SAE 10W-40) |  |  | l |  |  | 0
| ZRAČNI FILTER (VLOŽEK) |  |  | kos |  |  | 0
| FILTER GORIVA |  |  | kos |  |  | 0
| KLINASTI JERMEN |  |  | kos |  |  | 0
| TESNILO POKROVA VENTILOV |  |  | kpl |  |  | 0
| POTROŠNI MATERIAL |  |  | kpl |  |  | 0
| SERVISNE URE |  |  | h |  |  | 0
[5 empty] | SKUPAJ |  | 0
D: IZVEDBA REDNEGA SERVISA NA 1200 UR ALI NA 2 LETI:
Izvesti je potrebno: Vizualni pregled vseh sklopov, pregled puščanja spojev, stanja kontaktov in spojev električne instalacije, čiščenje in kontrola zračnega filtra, menjava olja, menjava oljnega filtra, menjava filtra goriva, menjava klinastega jermena, menjava hladilne tekočine, menjava cevi za gorivo, menjava zračnega filtra, nastavitev ventilov, čiščenje in nastavitev vbrizgalnih šob, čiščenje notranjosti hladilnika, čiščenje rezervoarja za gorivo, preverjanje delovanja motorja in generatorja.
| OPIS | Kataloška številka proizvajalca | Količina (za 1 servis) | EM | Proizvajalec ponujenega rezervnega dela | Cena/EM brez DDV | Skupna vrednost brez DDV
| OLJNI FILTER |  |  | kos |  |  | 0
| OLJE (ustrezno standardu API SJ/CF, ACEA A3-96 B3-96 SAE 10W-40) |  |  | l |  |  | 0
| FILTER GORIVA |  |  | kos |  |  | 0
| KLINASTI JERMEN |  |  | kos |  |  | 0
| HLADILNA TEKOČINA |  |  | l |  |  | 0
| CEVI ZA GORIVO |  |  | kpl |  |  | 0
| ZRAČNI FILTER |  |  | kos |  |  | 0
| TESNILO POKROVA VENTILOV |  |  | kpl |  |  | 0
| POTROŠNI MATERIAL |  |  | kpl |  |  | 0
| SERVISNE URE |  |  | h |  |  | 0
[5 empty] | SKUPAJ |  | 0
E: MERITVE VARNOSTI ELEKTRIČNE OPREME AGREGATA:
Izvesti je potrebno: Pregled stikalne omarice, mehansko in električno stanje vtičnic, zaščitnih kontaktov, zaščitnega stikala s pokrovom itd., stanje vijačnih in vtičnih povezav ter vseh spojev električne instalacije. Na vgrajenih delih in izolaciji vodnikov preveriti, da ni prišlo do termično pogojenih sprememb ali do poškodb površine zaradi morebitne prisotnosti kondenzirane vlage (korozijske poškodbe) oz. kakršnihkoli mehanskih in drugih poškodb. Kontrola zaščitnega vodnika, kontrola izolacijske upornosti in funkcionalni preizkus agregata.
| OPIS |  | Količina | EM |  | Cena/EM brez DDV | Skupna vrednost brez DDV
| MERITVE VARNOSTI ELEKTRIČNE OPREME AGREGATA |  | 1 | meritev |  |  | 0
[5 empty] | SKUPAJ |  | 0
SKUPNA OCENJENA CENA ZA 48 MESECEV - AVTOMATSKI SEŠTEVEK - NE SPREMINJAJ
|  |  | Okvirna količina | EM |  | Cena/EM brez DDV | Skupna vrednost brez DDV
| REZERVNI DELI |  | 1 | kpl |  | 0 | 0
| SERVIS NA 300 UR |  | 20 | kos |  | 0 | 0
| SERVIS NA 600 UR |  | 3 | kos |  | 0 | 0
| SERVIS NA 1200 UR |  | 1 | kos |  | 0 | 0
| VREDNOST SERVISNE URE ZA POPRAVILA |  | 80 | h |  | 0 | 0
| MERITVE VARNOSTI EL. OPREME |  | 24 | kos |  | 0 | 0
[5 empty] | SKUPAJ (podatek za ocenjevanje): (prepiše se ga tudi v Prilogo 2) |  | 0

## 61 - STUBELJ 70 KW
Povezava na prvo stran
AGREGAT:
IDENT | NAZIV | TIP | KOS
419847 | AGREGAT | LDEM 66 I | 1
TEHNIČNI PODATKI
| MOTOR - TIP/PROIZVAJALEC | GENERATOR-TIP/PROIZVAJALEC |  | KRMILNIK-TIP/PROIZVAJALEC
| IVECO NEF45SM1A.S500 | Mecc alte ECP322M4
A: SEZNAM REZERVNIH DELOV ZA PONUDBO:
| OPIS | Kataloška številka proizvajalca | Okvirna količina za 48 mesecev | EM | Proizvajalec ponujenega rezervnega dela | Cena/EM brez DDV | Skupna vrednost brez DDV
1 | ČRPALKA NIZKEGA PRITISKA ZA GORIVO |  | 1 | kos |  |  | 0
2 | SENZOR TLAKA OLJA |  | 2 | kos |  |  | 0
3 | STIKALO VKLOP-IZKLOP |  | 1 | kos |  |  | 0
4 | ŠOBA VBRIZGA |  | 1 | kos |  |  | 0
5 | ZAGONSKO STIKALO |  | 1 | kos |  |  | 0
6 | ZRAČNI FILTER (VLOŽEK) |  | 4 | kos |  |  | 0
7 | TESNILO POKROVA VENTILOV |  | 2 | kpl |  |  | 0
8 | OLJNI FILTER |  | 8 | kos |  |  | 0
9 | FILTER GORIVA |  | 8 | kos |  |  | 0
10 | KLINASTI JERMEN |  | 2 | kos |  |  | 0
11 | CEVI ZA GORIVO |  | 1 | kpl |  |  | 0
12 | ELEKTROMAGNETNI VENTIL |  | 1 | kos |  |  | 0
13 | IZPUŠNA CEV |  | 1 | kos |  |  | 0
14 | OGREVALNA SVEČKA |  | 2 | kos |  |  | 0
[5 empty] | SKUPAJ |  | 0
B: VREDNOST SERVISNE URE ZA POPRAVILA:
| OPIS |  | Količina (za 1 servis) | EM |  | Cena/EM brez DDV | Skupna vrednost brez DDV
| SERVISNA URA |  | 1 | h |  |  | 0
[5 empty] | SKUPAJ |  | 0
C: IZVEDBA REDNEGA SERVISA NA 300 UR ALI 1X LETNO:
Izvesti je potrebno: Vizualni pregled vseh sklopov, pregled puščanja spojev, stanja kontaktov in spojev električne instalacije, čiščenje in kontrola zračnega filtra, menjava olja, menjava oljnega filtra, menjava filtra goriva, kontrola klinastega jermena, kontrola nivoja hladilne tekočine, preverjanje delovanja motorja in generatorja.
| OPIS | Kataloška številka proizvajalca | Količina | EM | Proizvajalec ponujenega rezervnega dela | Cena/EM brez DDV | Skupna vrednost brez DDV
| OLJNI FILTER |  |  | kos |  |  | 0
| OLJE (ustrezno standardu API SJ/CF, ACEA A3-96 B3-96 SAE 10W-40) |  |  | l |  |  | 0
| FILTER GORIVA |  |  | kos |  |  | 0
| POTROŠNI MATERIAL |  |  | kpl |  |  | 0
| SERVISNE URE |  |  | h |  |  | 0
[5 empty] | SKUPAJ |  | 0
D: IZVEDBA REDNEGA SERVISA NA 600 UR:
Izvesti je potrebno: Vizualni pregled vseh sklopov, pregled puščanja spojev, stanja kontaktov in spojev električne instalacije, čiščenje in kontrola zračnega filtra, menjava olja, menjava oljnega filtra, menjava filtra goriva, menjava klinastega jermena, nastavitev ventilov, preverjanje delovanja motorja in generatorja.
| OPIS | Kataloška številka proizvajalca | Količina (za 1 servis) | EM | Proizvajalec ponujenega rezervnega dela | Cena/EM brez DDV | Skupna vrednost brez DDV
| OLJNI FILTER |  |  | kos |  |  | 0
| OLJE (ustrezno standardu API SJ/CF, ACEA A3-96 B3-96 SAE 10W-40) |  |  | l |  |  | 0
| FILTER GORIVA |  |  | kos |  |  | 0
| KLINASTI JERMEN |  |  | kos |  |  | 0
| TESNILO POKROVA VENTILOV |  |  | kpl |  |  | 0
| POTROŠNI MATERIAL |  |  | kpl |  |  | 0
| SERVISNE URE |  |  | h |  |  | 0
[5 empty] | SKUPAJ |  | 0
E: IZVEDBA REDNEGA SERVISA NA 1200 UR ALI NA 2 LETI:
Izvesti je potrebno: Vizualni pregled vseh sklopov, pregled puščanja spojev, stanja kontaktov in spojev električne instalacije, čiščenje in kontrola zračnega filtra, menjava olja, menjava oljnega filtra, menjava filtra goriva, menjava klinastega jermena, menjava hladilne tekočine, menjava cevi za gorivo, menjava zračnega filtra, nastavitev ventilov, čiščenje in nastavitev vbrizgalnih šob, čiščenje notranjosti hladilnika, čiščenje rezervoarja za gorivo, preverjanje delovanja motorja in generatorja.
| OPIS | Kataloška številka proizvajalca | Količina (za 1 servis) | EM | Proizvajalec ponujenega rezervnega dela | Cena/EM brez DDV | Skupna vrednost brez DDV
| OLJNI FILTER |  |  | kos |  |  | 0
| OLJE (ustrezno standardu API SJ/CF, ACEA A3-96 B3-96 SAE 10W-40) |  |  | l |  |  | 0
| FILTER GORIVA |  |  | kos |  |  | 0
| KLINASTI JERMEN |  |  | kos |  |  | 0
| HLADILNA TEKOČINA |  |  | l |  |  | 0
| CEVI ZA GORIVO |  |  | kpl |  |  | 0
| ZRAČNI FILTER |  |  | kos |  |  | 0
| TESNILO POKROVA VENTILOV |  |  | kpl |  |  | 0
| POTROŠNI MATERIAL |  |  | kpl |  |  | 0
| SERVISNE URE |  |  | h |  |  | 0
[5 empty] | SKUPAJ |  | 0
F MERITVE VARNOSTI ELEKTRIČNE OPREME AGREGATA:
Izvesti je potrebno: Pregled stikalne omarice, mehansko in električno stanje vtičnic, zaščitnih kontaktov, zaščitnega stikala s pokrovom itd., stanje vijačnih in vtičnih povezav ter vseh spojev električne instalacije. Na vgrajenih delih in izolaciji vodnikov preveriti, da ni prišlo do termično pogojenih sprememb ali do poškodb površine zaradi morebitne prisotnosti kondenzirane vlage (korozijske poškodbe) oz. kakršnihkoli mehanskih in drugih poškodb. Kontrola zaščitnega vodnika, kontrola izolacijske upornosti in funkcionalni preizkus agregata.
| OPIS |  | Količina | EM |  | Cena/EM brez DDV | Skupna vrednost brez DDV
| MERITVE VARNOSTI ELEKTRIČNE OPREME AGREGATA |  | 1 | meritev |  |  | 0
[5 empty] | SKUPAJ |  | 0
SKUPNA OCENJENA CENA ZA 48 MESECEV - AVTOMATSKI SEŠTEVEK - NE SPREMINJAJ
|  |  | Okvirna količina | EM |  | Cena/EM brez DDV | Skupna vrednost brez DDV
| REZERVNI DELI |  | 1 | kpl |  | 0 | 0
| SERVIS NA 300 UR |  | 6 | kos |  | 0 | 0
| SERVIS NA 600 UR |  | 2 | kos |  | 0 | 0
| SERVIS NA 1200 UR |  | 0 | kos |  | 0 | 0
| VREDNOST SERVISNE URE ZA POPRAVILA |  | 25 | h |  | 0 | 0
| MERITVE VARNOSTI EL. OPREME |  | 8 | kos |  | 0 | 0
[5 empty] | SKUPAJ (podatek za ocenjevanje): (prepiše se ga tudi v Prilogo 2) |  | 0

## 62 - MATISA 300 KW
Povezava na prvo stran
AGREGAT:
IDENT | NAZIV | TIP | KOS
419907 | AGREGAT | BM4-350ADPA | 5
TEHNIČNI PODATKI
| MOTOR - TIP/PROIZVAJALEC | GENERATOR-TIP/PROIZVAJALEC |  | KRMILNIK-TIP/PROIZVAJALEC
| BAUDOUIN 6M21G2D0/S | C.GEN MYI4FS
A: SEZNAM REZERVNIH DELOV ZA PONUDBO:
| OPIS | Kataloška številka proizvajalca | Okvirna količina za 48 mesecev | EM | Proizvajalec ponujenega rezervnega dela | Cena/EM brez DDV | Skupna vrednost brez DDV
1 | ČRPALKA NIZKEGA PRITISKA ZA GORIVO |  | 2 | kos |  |  | 0
2 | ROČNA ČRPALKA GORIVA |  | 2 | kos |  |  | 0
3 | SENZOR TLAKA OLJA |  | 2 | kos |  |  | 0
4 | SENZOR NIVOJA HLADILNE TEKOČINE |  | 2 | kos |  |  | 0
5 | STIKALO VKLOP-IZKLOP |  | 2 | kos |  |  | 0
6 | ŠOBA VBRIZGA |  | 4 | kos |  |  | 0
7 | VLOŽEK ŠOBE VBRIZGA |  | 4 | kos |  |  | 0
8 | TESNILO POKROVA VENTILOV |  | 4 | kos |  |  | 0
9 | VODNA ČRPALKA KOMPLETNA |  | 2 | kos |  |  | 0
10 | ZAGONSKO STIKALO |  | 2 | kos |  |  | 0
11 | ZRAČNI FILTER (VLOŽEK) |  | 12 | kos |  |  | 0
12 | ELEKTROMAGNETNI VENTIL |  | 2 | kos |  |  | 0
13 | HLADILNIK |  | 1 | kos |  |  | 0
14 | FILTER ZA GORIVO |  | 24 | kos |  |  | 0
15 | FILTER OLJA |  | 24 | kos |  |  | 0
16 | JERMEN SISTEMA |  | 5 | kos |  |  | 0
17 | NAPENJALEC JERMENA KOMPLET |  | 5 | kos |  |  | 0
[5 empty] | SKUPAJ |  | 0
B: VREDNOST SERVISNE URE ZA POPRAVILA:
| OPIS |  | Količina | EM |  | Cena/EM brez DDV | Skupna vrednost brez DDV
| SERVISNA URA |  | 1 | h |  |  | 0
[5 empty] | SKUPAJ |  | 0
C: IZVEDBA REDNEGA SERVISA NA 300 UR ALI 1 x LETNO:
Izvesti je potrebno: Vizualni pregled vseh sklopov, pregled puščanja spojev, preverjanje nivoja hladilne tekočine, stanja kontaktov in spojev električne instalacije, menjava olja, menjava oljnega filtra, menjava filtra goriva, čiščenje zračnega filtra, kontrola in nastavitev klinastega jermena, preverjanje delovanja motorja in generatorja.
| OPIS | Kataloška številka | Količina | EM | Proizvajalec ponujenega rezervnega dela | Cena/EM brez DDV | Skupna vrednost brez DDV
| OLJE (ustrezno standardu ACEA E3-96, ACEA E2-96, API CF4, MIL L 2104E SAE 10W-40) |  |  | l |  |  | 0
| FILTER OLJA |  |  | kos |  |  | 0
| FILTER GORIVA |  |  | kos |  |  | 0
| POTROŠNI MATERIAL |  |  | kpl |  |  | 0
| SERVISNE URE |  |  | h |  |  | 0
[5 empty] | SKUPAJ |  | 0
D: IZVEDBA REDNEGA SERVISA NA 900 UR:
Izvesti je potrebno: Vizualni pregled vseh sklopov, pregled puščanja spojev, preverjanje nivoja hladilne tekočine, stanja kontaktov in spojev električne instalacije, menjava olja, menjava oljnega filtra, menjava filtra goriva, menjava zračnega filtra, menjava klinastih jermenov, nastavitev vbrizgalnih šob, nastavitev ventilov, preverjanje delovanja motorja in generatorja.
| OPIS | Kataloška številka | Količina | EM | Proizvajalec ponujenega rezervnega dela | Cena/EM brez DDV | Skupna vrednost brez DDV
| ZRAČNI FILTER (VLOŽEK) |  |  | kos |  |  | 0
| OLJE (ustrezno standardu ACEA E3-96, ACEA E2-96, API CF4, MIL L 2104E SAE 10W-40) |  |  | l |  |  | 0
| FILTER OLJA |  |  | kos |  |  | 0
| FILTER GORIVA |  |  | kos |  |  | 0
| JERMEN SISTEMA |  |  | kpl |  |  | 0
| NAPENJALEC JERMENA KOMPLET |  |  | kpl |  |  | 0
| NASTAVITEV VBRIZGALNIH ŠOB |  |  | kpl |  |  | 0
| NASTAVITEV VENTILOV |  |  | kpl |  |  | 0
| TESNILO POKROVA VENTILOV |  |  | kpl |  |  | 0
| POTROŠNI MATERIAL |  |  | kpl |  |  | 0
| SERVISNE URE |  |  | h |  |  | 0
[5 empty] | SKUPAJ |  | 0
E: IZVEDBA REDNEGA SERVISA NA 1200 UR ALI NA 2 LETI:
Izvesti je potrebno: Vizualni pregled vseh sklopov, pregled puščanja spojev, preverjanje stanja kontaktov in spojev električne instalacije, menjava olja, menjava oljnega filtra, menjava filtra goriva, menjava hladilne tekočine, čiščenje zračnega filtra, kontrola in nastavitev jermenov, preverjanje delovanja motorja in generatorja.
| OPIS | Kataloška številka | Količina | EM | Proizvajalec ponujenega rezervnega dela | Cena/EM brez DDV | Skupna vrednost brez DDV
| OLJE (ustrezno standardu ACEA E3-96, ACEA E2-96, API CF4, MIL L 2104E SAE 10W-40) |  |  | l |  |  | 0
| FILTER OLJA |  |  | kos |  |  | 0
| FILTER GORIVA |  |  | kos |  |  | 0
| HLADILNA TEKOČINA |  |  | l |  |  | 0
| POTROŠNI MATERIAL |  |  | kpl |  |  | 0
| SERVISNE URE |  |  | h |  |  | 0
[5 empty] | SKUPAJ |  | 0
F: MERITVE VARNOSTI ELEKTRIČNE OPREME AGREGATA:
Izvesti je potrebno: Pregled stikalne omarice, mehansko in električno stanje vtičnic, zaščitnih kontaktov, zaščitnega stikala s pokrovom itd., stanje vijačnih in vtičnih povezav ter vseh spojev električne instalacije. Na vgrajenih delih in izolaciji vodnikov preveriti, da ni prišlo do termično pogojenih sprememb ali do poškodb površine zaradi morebitne prisotnosti kondenzirane vlage (korozijske poškodbe) oz. kakršnihkoli mehanskih in drugih poškodb. Kontrola zaščitnega vodnika, kontrola izolacijske upornosti in funkcionalni preizkus agregata.
| OPIS |  | Količina | EM |  | Cena/EM brez DDV | Skupna vrednost brez DDV
| MERITVE VARNOSTI ELEKTRIČNE OPREME AGREGATA |  | 1 | meritev |  |  | 0
[5 empty] | SKUPAJ |  | 0
SKUPNA OCENJENA CENA ZA 48 MESECEV - AVTOMATSKI SEŠTEVEK - NE SPREMINJAJ
|  |  | Okvirna količina | EM |  | Cena/EM brez DDV | Skupna vrednost brez DDV
| REZERVNI DELI |  | 1 | kpl |  | 0 | 0
| SERVIS NA 300 UR |  | 18 | kos |  | 0 | 0
| SERVIS NA 900 UR |  | 4 | kos |  | 0 | 0
| SERVIS NA 1200 UR |  | 2 | kos |  | 0 | 0
| VREDNOST SERVISNE URE ZA POPRAVILA |  | 160 | h |  | 0 | 0
| MERITVE VARNOSTI EL. OPREME |  | 24 | kos |  | 0 | 0
[5 empty] | SKUPAJ (podatek za ocenjevanje): (prepiše se ga tudi v Prilogo 2) |  | 0

## 63 - MATISA 500 KW
Povezava na prvo stran
AGREGAT:
IDENT | NAZIV | TIP | KOS
419908 | AGREGAT | BM4-600ADPA | 2
TEHNIČNI PODATKI
| MOTOR - TIP/PROIZVAJALEC | GENERATOR-TIP/PROIZVAJALEC |  | KRMILNIK-TIP/PROIZVAJALEC
| BAUDOUIN 8M21G660/5 | C.GEN MYI5E
A: SEZNAM REZERVNIH DELOV ZA PONUDBO:
| OPIS | Kataloška številka proizvajalca | Okvirna količina za 48 mesecev | EM | Proizvajalec ponujenega rezervnega dela | Cena/EM brez DDV | Skupna vrednost brez DDV
1 | ČRPALKA NIZKEGA PRITISKA ZA GORIVO |  | 1 | kos |  |  | 0
2 | ROČNA ČRPALKA GORIVA |  | 1 | kos |  |  | 0
3 | SENZOR TLAKA OLJA |  | 2 | kos |  |  | 0
4 | SENZOR NIVOJA HLADILNE TEKOČINE |  | 2 | kos |  |  | 0
5 | STIKALO VKLOP-IZKLOP |  | 2 | kos |  |  | 0
6 | ŠOBA VBRIZGA |  | 2 | kos |  |  | 0
7 | VLOŽEK ŠOBE VBRIZGA |  | 2 | kos |  |  | 0
8 | TESNILO POKROVA VENTILOV |  | 2 | kos |  |  | 0
9 | VODNA ČRPALKA KOMPLETNA |  | 1 | kos |  |  | 0
10 | ZAGONSKO STIKALO |  | 1 | kos |  |  | 0
11 | ZRAČNI FILTER |  | 9 | kos |  |  | 0
12 | ELEKTROMAGNETNI VENTIL |  | 2 | kos |  |  | 0
13 | HLADILNIK |  | 1 | kos |  |  | 0
14 | FILTER ZA GORIVO |  | 18 | kos |  |  | 0
15 | FILTER OLJA |  | 18 | kos |  |  | 0
16 | JERMEN SISTEMA |  | 2 | kos |  |  | 0
17 | NAPENJALEC JERMENA KOMPLET |  | 2 | kos |  |  | 0
[5 empty] | SKUPAJ |  | 0
B: VREDNOST SERVISNE URE ZA POPRAVILA:
| OPIS |  | Količina | EM |  | Cena/EM brez DDV | Skupna vrednost brez DDV
| SERVISNA URA |  | 1 | h |  |  | 0
[5 empty] | SKUPAJ |  | 0
C: IZVEDBA REDNEGA SERVISA NA 300 UR ALI 1 x LETNO:
Izvesti je potrebno: Vizualni pregled vseh sklopov, pregled puščanja spojev, preverjanje nivoja hladilne tekočine, stanja kontaktov in spojev električne instalacije, menjava olja, menjava oljnega filtra, menjava filtra goriva, čiščenje zračnega filtra, kontrola in nastavitev klinastega jermena, preverjanje delovanja motorja in generatorja.
| OPIS | Kataloška številka | Količina | EM | Proizvajalec ponujenega rezervnega dela | Cena/EM brez DDV | Skupna vrednost brez DDV
| OLJE (ustrezno standardu ACEA E3-96, ACEA E2-96, API CF4, MIL L 2104E SAE 10W-40) |  |  | l |  |  | 0
| FILTER OLJA |  |  | kos |  |  | 0
| FILTER GORIVA |  |  | kos |  |  | 0
| POTROŠNI MATERIAL |  |  | kpl |  |  | 0
| SERVISNE URE |  |  | h |  |  | 0
[5 empty] | SKUPAJ |  | 0
D: IZVEDBA REDNEGA SERVISA NA 900 UR:
Izvesti je potrebno: Vizualni pregled vseh sklopov, pregled puščanja spojev, preverjanje nivoja hladilne tekočine, stanja kontaktov in spojev električne instalacije, menjava olja, menjava oljnega filtra, menjava filtra goriva, menjava zračnega filtra, menjava klinastih jermenov, nastavitev vbrizgalnih šob, nastavitev ventilov, preverjanje delovanja motorja in generatorja.
| OPIS | Kataloška številka | Količina | EM | Proizvajalec ponujenega rezervnega dela | Cena/EM brez DDV | Skupna vrednost brez DDV
| ZRAČNI FILTER |  |  | kos |  |  | 0
| OLJE (ustrezno standardu ACEA E3-96, ACEA E2-96, API CF4, MIL L 2104E SAE 10W-40) |  |  | l |  |  | 0
| FILTER OLJA |  |  | kos |  |  | 0
| FILTER GORIVA |  |  | kos |  |  | 0
| JERMEN SISTEMA |  |  | kpl |  |  | 0
| NAPENJALEC JERMENA KOMPLET |  |  | kpl |  |  | 0
| NASTAVITEV VBRIZGALNIH ŠOB |  |  | kpl |  |  | 0
| NASTAVITEV VENTILOV |  |  | kpl |  |  | 0
| TESNILO POKROVA VENTILOV |  |  | kpl |  |  | 0
| POTROŠNI MATERIAL |  |  | kpl |  |  | 0
| SERVISNE URE |  |  | h |  |  | 0
[5 empty] | SKUPAJ |  | 0
E: IZVEDBA REDNEGA SERVISA NA 1200 UR ALI NA 2 LETI:
Izvesti je potrebno: Vizualni pregled vseh sklopov, pregled puščanja spojev, preverjanje stanja kontaktov in spojev električne instalacije, menjava olja, menjava oljnega filtra, menjava filtra goriva, menjava hladilne tekočine, čiščenje zračnega filtra, kontrola in nastavitev jermenov, preverjanje delovanja motorja in generatorja.
| OPIS | Kataloška številka | Količina | EM | Proizvajalec ponujenega rezervnega dela | Cena/EM brez DDV | Skupna vrednost brez DDV
| OLJE (ustrezno standardu ACEA E3-96, ACEA E2-96, API CF4, MIL L 2104E SAE 10W-40) |  |  | l |  |  | 0
| FILTER OLJA |  |  | kos |  |  | 0
| FILTER GORIVA |  |  | kos |  |  | 0
| HLADILNA TEKOČINA |  |  | l |  |  | 0
| POTROŠNI MATERIAL |  |  | kpl |  |  | 0
| SERVISNE URE |  |  | h |  |  | 0
[5 empty] | SKUPAJ |  | 0
F: MERITVE VARNOSTI ELEKTRIČNE OPREME AGREGATA:
Izvesti je potrebno: Pregled stikalne omarice, mehansko in električno stanje vtičnic, zaščitnih kontaktov, zaščitnega stikala s pokrovom itd., stanje vijačnih in vtičnih povezav ter vseh spojev električne instalacije. Na vgrajenih delih in izolaciji vodnikov preveriti, da ni prišlo do termično pogojenih sprememb ali do poškodb površine zaradi morebitne prisotnosti kondenzirane vlage (korozijske poškodbe) oz. kakršnihkoli mehanskih in drugih poškodb. Kontrola zaščitnega vodnika, kontrola izolacijske upornosti in funkcionalni preizkus agregata.
| OPIS |  | Količina | EM |  | Cena/EM brez DDV | Skupna vrednost brez DDV
| MERITVE VARNOSTI ELEKTRIČNE OPREME AGREGATA |  | 1 | meritev |  |  | 0
[5 empty] | SKUPAJ |  | 0
SKUPNA OCENJENA CENA ZA 48 MESECEV - AVTOMATSKI SEŠTEVEK - NE SPREMINJAJ
|  |  | Okvirna količina | EM |  | Cena/EM brez DDV | Skupna vrednost brez DDV
| REZERVNI DELI |  | 1 | kpl |  | 0 | 0
| SERVIS NA 300 UR |  | 12 | kos |  | 0 | 0
| SERVIS NA 900 UR |  | 4 | kos |  | 0 | 0
| SERVIS NA 1200 UR |  | 2 | kos |  | 0 | 0
| VREDNOST SERVISNE URE ZA POPRAVILA |  | 100 | h |  | 0 | 0
| MERITVE VARNOSTI EL. OPREME |  | 18 | kos |  | 0 | 0
[5 empty] | SKUPAJ (podatek za ocenjevanje): (prepiše se ga tudi v Prilogo 2) |  | 0

## 64 - MIDES 500 KW
Povezava na prvo stran
AGREGAT:
IDENT | NAZIV | TIP | KOS
419908 | AGREGAT | FE440 S1-SX | 2
TEHNIČNI PODATKI
| MOTOR - TIP/PROIZVAJALEC | GENERATOR-TIP/PROIZVAJALEC |  | KRMILNIK-TIP/PROIZVAJALEC
| SCANIA DC 13 072A | Mecc alte ECO40 1S4 |  | ComAp InteliGen4 200
A: SEZNAM REZERVNIH DELOV ZA PONUDBO:
| OPIS | Kataloška številka proizvajalca | Okvirna količina za 48 mesecev | EM | Proizvajalec ponujenega rezervnega dela | Cena/EM brez DDV | Skupna vrednost brez DDV
1 | ČRPALKA NIZKEGA PRITISKA ZA GORIVO |  | 1 | kos |  |  | 0
2 | ROČNA ČRPALKA GORIVA |  | 1 | kos |  |  | 0
3 | SENZOR TLAKA OLJA |  | 2 | kos |  |  | 0
4 | SENZOR NIVOJA HLADILNE TEKOČINE |  | 2 | kos |  |  | 0
5 | STIKALO VKLOP-IZKLOP |  | 2 | kos |  |  | 0
6 | ŠOBA VBRIZGA |  | 2 | kos |  |  | 0
7 | VLOŽEK ŠOBE VBRIZGA |  | 2 | kos |  |  | 0
8 | TESNILO POKROVA VENTILOV |  | 2 | kos |  |  | 0
9 | VODNA ČRPALKA KOMPLETNA |  | 1 | kos |  |  | 0
10 | ZAGONSKO STIKALO |  | 1 | kos |  |  | 0
11 | ZRAČNI FILTER |  | 4 | kos |  |  | 0
12 | ELEKTROMAGNETNI VENTIL |  | 2 | kos |  |  | 0
13 | HLADILNIK |  | 1 | kos |  |  | 0
14 | FILTER ZA GORIVO |  | 8 | kos |  |  | 0
15 | FILTER OLJA |  | 8 | kos |  |  | 0
16 | JERMEN SISTEMA |  | 2 | kos |  |  | 0
17 | NAPENJALEC JERMENA KOMPLET |  | 2 | kos |  |  | 0
[5 empty] | SKUPAJ |  | 0
B: VREDNOST SERVISNE URE ZA POPRAVILA:
| OPIS |  | Količina | EM |  | Cena/EM brez DDV | Skupna vrednost brez DDV
| SERVISNA URA |  | 1 | h |  |  | 0
[5 empty] | SKUPAJ |  | 0
C: IZVEDBA REDNEGA SERVISA NA 12 MESECEV:
Izvesti je potrebno: Vizualni pregled vseh sklopov, pregled puščanja spojev, stanja kontaktov in spojev električne instalacije, čiščenje in kontrola zračnega filtra, menjava olja, menjava oljnega filtra, kontrola klinastega jermena, kontrola nivoja hladilne tekočine, preverjanje delovanja motorja in generatorja.
| OPIS | Kataloška številka | Količina (za 1 servis) | EM | Proizvajalec ponujenega rezervnega dela | Cena/EM brez DDV | Skupna vrednost brez DDV
| OLJNI FILTER |  |  | kos |  |  | 0
| OLJE (ustrezno standardu API SJ/CF SAE 10W-40) |  |  | l |  |  | 0
| FILTER GORIVA |  |  | kos |  |  | 0
| ZRAČNI FILTER |  |  | kos |  |  | 0
| POTROŠNI MATERIAL | PM |  | kpl |  |  | 0
| SERVISNE URE | 1HD |  | h |  |  | 0
[5 empty] | SKUPAJ |  | 0
D: MERITVE VARNOSTI ELEKTRIČNE OPREME AGREGATA:
Izvesti je potrebno: Pregled stikalne omarice, mehansko in električno stanje vtičnic, zaščitnih kontaktov, zaščitnega stikala s pokrovom itd., stanje vijačnih in vtičnih povezav ter vseh spojev električne instalacije. Na vgrajenih delih in izolaciji vodnikov preveriti, da ni prišlo do termično pogojenih sprememb ali do poškodb površine zaradi morebitne prisotnosti kondenzirane vlage (korozijske poškodbe) oz. kakršnihkoli mehanskih in drugih poškodb. Kontrola zaščitnega vodnika, kontrola izolacijske upornosti in funkcionalni preizkus agregata.
| OPIS |  | Količina | EM |  | Cena/EM brez DDV | Skupna vrednost brez DDV
| MERITVE VARNOSTI ELEKTRIČNE OPREME AGREGATA |  | 1 | meritev |  |  | 0
[5 empty] | SKUPAJ |  | 0
SKUPNA OCENJENA CENA ZA 48 MESECEV - AVTOMATSKI SEŠTEVEK - NE SPREMINJAJ
|  |  | Okvirna količina | EM |  | Cena/EM brez DDV | Skupna vrednost brez DDV
| REZERVNI DELI |  | 1 | kpl |  | 0 | 0
| SERVIS NA 12 MESECEV |  | 8 | kos |  | 0 | 0
| VREDNOST SERVISNE URE ZA POPRAVILA |  | 32 | h |  | 0 | 0
| MERITVE VARNOSTI EL. OPREME |  | 8 | kos |  | 0 | 0
[5 empty] | SKUPAJ (podatek za ocenjevanje): (prepiše se ga tudi v Prilogo 2) |  | 0

## 65 - HIPERBARIČNA KOMORA
Povezava na prvo stran
AGREGAT:
IDENT | NAZIV | TIP | KOS
78934 | AGREGAT HIPERBARIČNA KOMORA | TDS FB 2200 | 1
TEHNIČNI PODATKI
| MOTOR - TIP | GENERATOR-TIP
CUMMINS
A: SEZNAM REZERVNIH DELOV ZA PONUDBO:
| OPIS | Kataloška številka proizvajalca | Okvirna količina za 48 mesecev | EM | Proizvajalec ponujenega rezervnega dela | Cena/EM brez DDV | Skupna vrednost brez DDV
1 | ČRPALKA NIZKEGA PRITISKA ZA GORIVO |  | 1 | kos |  |  | 0
2 | SENZOR TLAKA OLJA |  | 1 | kos |  |  | 0
3 | ŠOBA VBRIZGA |  | 1 | kos |  |  | 0
4 | ZRAČNI FILTER (VLOŽEK) |  | 2 | kos |  |  | 0
5 | TESNILO POKROVA VENTILOV |  | 1 | kos |  |  | 0
6 | OGREVALNA SVEČKA |  | 1 | kos |  |  | 0
7 | FILTER ZA GORIVO |  | 4 | kos |  |  | 0
8 | FILTER OLJA |  | 4 | kos |  |  | 0
9 | KLINASTI JERMEN MOTORJA |  | 1 | kos |  |  | 0
[5 empty] | SKUPAJ |  | 0
B: VREDNOST SERVISNE URE ZA POPRAVILA:
| OPIS |  | Količina | EM |  | Cena/EM brez DDV | Skupna vrednost brez DDV
| SERVISNA URA |  | 1 | h |  |  | 0
[5 empty] | SKUPAJ |  | 0
C: IZVEDBA REDNEGA SERVISA NA 12 MESECEV:
Izvesti je potrebno: Vizualni pregled vseh sklopov, pregled puščanja spojev, preverjanje nivoja hladilne tekočine, stanja kontaktov in spojev električne instalacije, čiščenje zračnega filtra, menjava olja, menjava oljnega filtra, preverjanje in nastavitev klinastega jermena, preverjanje delovanja motorja in generatorja.
| OPIS | Kataloška številka | Količina (za 1 servis) | EM | Proizvajalec ponujenega rezervnega dela | Cena/EM brez DDV | Skupna vrednost brez DDV
| OLJE: API CD/SE ali CCMC D4 |  |  | l |  |  | 0
| FILTER OLJA |  |  | kos |  |  | 0
| FILTER ZA GORIVO |  |  | kos |  |  | 0
| POTROŠNI MATERIAL | PM |  | kpl |  |  | 0
| SERVISNE URE | 1HD |  | h |  |  | 0
[5 empty] | SKUPAJ |  | 0
D: MERITVE VARNOSTI ELEKTRIČNE OPREME AGREGATA:
Izvesti je potrebno: Pregled stikalne omarice, mehansko in električno stanje vtičnic, zaščitnih kontaktov, zaščitnega stikala s pokrovom itd., stanje vijačnih in vtičnih povezav ter vseh spojev električne instalacije. Na vgrajenih delih in izolaciji vodnikov preveriti, da ni prišlo do termično pogojenih sprememb ali do poškodb površine zaradi morebitne prisotnosti kondenzirane vlage (korozijske poškodbe) oz. kakršnihkoli mehanskih in drugih poškodb. Kontrola zaščitnega vodnika, kontrola izolacijske upornosti in funkcionalni preizkus agregata. Izdaja potrdila o opravljenih meritvah in o brezhibnosti električne opreme agregata.
| OPIS |  | Količina | EM |  | Cena/EM brez DDV | Skupna vrednost brez DDV
| MERITVE VARNOSTI ELEKTRIČNE OPREME AGREGATA |  | 1 | meritev |  |  | 0
[5 empty] | SKUPAJ |  | 0
SKUPNA OCENJENA CENA ZA 48 MESECEV - AVTOMATSKI SEŠTEVEK - NE SPREMINJAJ
|  |  | Okvirna količina | EM |  | Cena/EM brez DDV | Skupna vrednost brez DDV
| REZERVNI DELI |  | 1 | kpl |  | 0 | 0
| SERVIS NA 12 MESECEV |  | 4 | kos |  | 0 | 0
| VREDNOST SERVISNE URE ZA POPRAVILA |  | 6 | h |  | 0 | 0
| MERITVE VARNOSTI EL. OPREME |  | 4 | kos |  | 0 | 0
[5 empty] | SKUPAJ (podatek za ocenjevanje): (prepiše se ga tudi v Prilogo 2) |  | 0

## 66 - EISEMANN BSKA
Povezava na prvo stran
AGREGAT:
IDENT | NAZIV | TIP | KOS
| EISEMANN BSK | 6 DE RSS CUBE | 1
TEHNIČNI PODATKI
| MOTOR - TIP | GENERATOR-TIP
A: SEZNAM REZERVNIH DELOV ZA PONUDBO:
| OPIS | Kataloška številka proizvajalca | Okvirna količina za 48 mesecev | EM | Proizvajalec ponujenega rezervnega dela | Cena/EM brez DDV | Skupna vrednost brez DDV
1 | ČRPALKA NIZKEGA PRITISKA ZA GORIVO |  | 1 | kos |  |  | 0
2 | SENZOR TLAKA OLJA |  | 1 | kos |  |  | 0
3 | ŠOBA VBRIZGA |  | 1 | kos |  |  | 0
4 | ZRAČNI FILTER |  | 2 | kos |  |  | 0
5 | TESNILO POKROVA VENTILOV |  | 1 | kos |  |  | 0
6 | OGREVALNA SVEČKA |  | 1 | kos |  |  | 0
7 | FILTER ZA GORIVO |  | 4 | kos |  |  | 0
8 | FILTER OLJA |  | 4 | kos |  |  | 0
9 | KLINASTI JERMEN MOTORJA |  | 1 | kos |  |  | 0
[5 empty] | SKUPAJ |  | 0
B: VREDNOST SERVISNE URE ZA POPRAVILA:
| OPIS |  | Količina | EM |  | Cena/EM brez DDV | Skupna vrednost brez DDV
| SERVISNA URA |  | 1 | h |  |  | 0
[5 empty] | SKUPAJ |  | 0
C: IZVEDBA REDNEGA SERVISA NA 12 MESECEV:
Izvesti je potrebno: Vizualni pregled vseh sklopov, pregled puščanja spojev, preverjanje nivoja hladilne tekočine, stanja kontaktov in spojev električne instalacije, čiščenje zračnega filtra, menjava olja, menjava oljnega filtra, preverjanje in nastavitev klinastega jermena, preverjanje delovanja motorja in generatorja.
| OPIS | Kataloška številka | Količina (za 1 servis) | EM | Proizvajalec ponujenega rezervnega dela | Cena/EM brez DDV | Skupna vrednost brez DDV
| OLJE: API CD/SE ali CCMC D4 |  |  | l |  |  | 0
| FILTER OLJA |  |  | kos |  |  | 0
| FILTER ZA GORIVO |  |  | kos |  |  | 0
| POTROŠNI MATERIAL | PM |  | kpl |  |  | 0
| SERVISNE URE | 1HD |  | h |  |  | 0
[5 empty] | SKUPAJ |  | 0
D: MERITVE VARNOSTI ELEKTRIČNE OPREME AGREGATA:
Izvesti je potrebno: Pregled stikalne omarice, mehansko in električno stanje vtičnic, zaščitnih kontaktov, zaščitnega stikala s pokrovom itd., stanje vijačnih in vtičnih povezav ter vseh spojev električne instalacije. Na vgrajenih delih in izolaciji vodnikov preveriti, da ni prišlo do termično pogojenih sprememb ali do poškodb površine zaradi morebitne prisotnosti kondenzirane vlage (korozijske poškodbe) oz. kakršnihkoli mehanskih in drugih poškodb. Kontrola zaščitnega vodnika, kontrola izolacijske upornosti in funkcionalni preizkus agregata. Izdaja potrdila o opravljenih meritvah in o brezhibnosti električne opreme agregata.
| OPIS |  | Količina | EM |  | Cena/EM brez DDV | Skupna vrednost brez DDV
| MERITVE VARNOSTI ELEKTRIČNE OPREME AGREGATA |  | 1 | meritev |  |  | 0
[5 empty] | SKUPAJ |  | 0
SKUPNA OCENJENA CENA ZA 48 MESECEV - AVTOMATSKI SEŠTEVEK - NE SPREMINJAJ
|  |  | Okvirna količina | EM |  | Cena/EM brez DDV | Skupna vrednost brez DDV
| REZERVNI DELI |  | 1 | kpl |  | 0 | 0
| SERVIS NA 12 MESECEV |  | 4 | kos |  | 0 | 0
| VREDNOST SERVISNE URE ZA POPRAVILA |  | 6 | h |  | 0 | 0
| MERITVE VARNOSTI EL. OPREME |  | 4 | kos |  | 0 | 0
[5 empty] | SKUPAJ (podatek za ocenjevanje): (prepiše se ga tudi v Prilogo 2) |  | 0

## 67 - ENDERESS SV STOLP
Povezava na prvo stran
AGREGAT:
IDENT | NAZIV | TIP | KOS
413903 | AGREGAT ENDERESS SVETILNI STOLP | EFA 850 | 2
TEHNIČNI PODATKI
| MOTOR - TIP/PROIZVAJALEC | GENERATOR-TIP/PROIZVAJALEC |  | KRMILNIK-TIP/PROIZVAJALEC
KUBOTA 1J952
A: SEZNAM REZERVNIH DELOV ZA PONUDBO:
| OPIS | Kataloška številka proizvajalca | Okvirna količina za 48 mesecev | EM | Proizvajalec ponujenega rezervnega dela | Cena/EM brez DDV | Skupna vrednost brez DDV
1 | KONDENZATOR |  | 1 | kos |  |  | 0
2 | STIKALO VKLOP-IZKLOP |  | 1 | kos |  |  | 0
3 | VPLINJAČ |  | 1 | kos |  |  | 0
4 | V-METER |  | 1 | kos |  |  | 0
5 | ZRAČNI FILTER |  | 4 | kos |  |  | 0
6 | VISOKO NAPETOSTNI VŽIGALNI KABEL |  | 1 | kos |  |  | 0
7 | TESNILO POKROVA VENTILOV |  | 1 | kos |  |  | 0
8 | IZPUŠNA CEV |  | 1 | kos |  |  | 0
9 | SVEČKA VŽIGALNA |  | 4 | kos |  |  | 0
10 | FILTER GORIVA |  | 4 | kos |  |  | 0
[5 empty] | SKUPAJ |  | 0
B: VREDNOST SERVISNE URE ZA POPRAVILA:
| OPIS |  | Količina | EM |  | Cena/EM brez DDV | Skupna vrednost brez DDV
| SERVISNA URA |  | 1 | h |  |  | 0
[5 empty] | SKUPAJ |  | 0
C: IZVEDBA REDNEGA SERVISA NA 150 UR:
Izvesti je potrebno: Vizualni pregled vseh sklopov, pregled puščanja spojev, stanja kontaktov in spojev električne instalacije, menjava olja, čiščenje vložka zračnega filtra, pregled zračnosti elektrod na vžigalni svečki, preverjanje delovanja motorja in generatorja.
| OPIS | Kataloška številka proizvajalca | Količina | EM | Proizvajalec ponujenega rezervnega dela | Cena/EM brez DDV | Skupna vrednost brez DDV
| OLJE (ustrezno standardu API SJ, SAE 10W-40) |  |  | l |  |  | 0
| POTROŠNI MATERIAL |  |  | kpl |  |  | 0
| SERVISNE URE |  |  | h |  |  | 0
[5 empty] | SKUPAJ |  | 0
D: IZVEDBA REDNEGA SERVISA NA 300 UR:
Izvesti je potrebno: Vizualni pregled vseh sklopov, pregled puščanja spojev, stanja kontaktov in spojev električne instalacije, menjava vložka zračnega filtra, menjava olja, menjava vžigalne svečke, menjava filtra za gorivo, pregled zračnosti ventilov, čiščenje vplinjača, preverjanje delovanja motorja in generatorja.
| OPIS | Kataloška številka proizvajalca | Količina | EM | Proizvajalec ponujenega rezervnega dela | Cena/EM brez DDV | Skupna vrednost brez DDV
| ZRAČNI FILTER |  |  | kos |  |  | 0
| OLJE (ustrezno standardu API SJ, SAE 10W-40) |  |  | l |  |  | 0
| SVEČKA VŽIGALNA |  |  | kos |  |  | 0
| FILTER GORIVA |  |  | kos |  |  | 0
| POTROŠNI MATERIAL |  |  | kpl |  |  | 0
| SERVISNE URE |  |  | h |  |  | 0
[5 empty] | SKUPAJ |  | 0
E: IZVEDBA REDNEGA SERVISA NA 600 UR:
Izvesti je potrebno: Vizualni pregled vseh sklopov, pregled puščanja spojev, stanja kontaktov in spojev električne instalacije, menjava vložka zračnega filtra, menjava olja, menjava vžigalne svečke, menjava filtra za gorivo, pregled zračnosti ventilov, čiščenje vplinjača, čiščenje posode za gorivo, čiščenje glave cilindra (izgorevalnega prostora), preverjanje delovanja motorja in generatorja.
| OPIS | Kataloška številka proizvajalca | Količina | EM | Proizvajalec ponujenega rezervnega dela | Cena/EM brez DDV | Skupna vrednost brez DDV
| ZRAČNI FILTER |  |  | kos |  |  | 0
| OLJE (ustrezno standardu API SJ, SAE 10W-40) |  |  | l |  |  | 0
| SVEČKA VŽIGALNA |  |  | kos |  |  | 0
| FILTER GORIVA |  |  | kos |  |  | 0
| TESNILO POKROVA VENTILOV |  |  | kos |  |  | 0
| POTROŠNI MATERIAL |  |  | kpl |  |  | 0
| SERVISNE URE |  |  | h |  |  | 0
[5 empty] | SKUPAJ |  | 0
F: MERITVE VARNOSTI ELEKTRIČNE OPREME AGREGATA:
Izvesti je potrebno: Pregled stikalne omarice, mehansko in električno stanje vtičnic, zaščitnih kontaktov, zaščitnega stikala s pokrovom itd., stanje vijačnih in vtičnih povezav ter vseh spojev električne instalacije. Na vgrajenih delih in izolaciji vodnikov preveriti, da ni prišlo do termično pogojenih sprememb ali do poškodb površine zaradi morebitne prisotnosti kondenzirane vlage (korozijske poškodbe) oz. kakršnihkoli mehanskih in drugih poškodb. Kontrola zaščitnega vodnika, kontrola izolacijske upornosti in funkcionalni preizkus agregata.
| OPIS |  | Količina | EM |  | Cena/EM brez DDV | Skupna vrednost brez DDV
| MERITVE VARNOSTI ELEKTRIČNE OPREME AGREGATA |  | 1 | meritev |  |  | 0
[5 empty] | SKUPAJ |  | 0
SKUPNA OCENJENA CENA ZA 48 MESECEV - AVTOMATSKI SEŠTEVEK - NE SPREMINJAJ
|  |  | Okvirna količina | EM |  | Cena/EM brez DDV | Skupna vrednost brez DDV
| REZERVNI DELI |  | 1 | kpl |  | 0 | 0
| SERVIS NA 150 UR |  | 4 | kos |  | 0 | 0
| SERVIS NA 300 UR |  | 3 | kos |  | 0 | 0
| SERVIS NA 600 UR |  | 1 | kos |  | 0 | 0
| VREDNOST SERVISNE URE ZA POPRAVILA |  | 20 | h |  | 0 | 0
| MERITVE VARNOSTI EL. OPREME |  | 8 | kos |  | 0 | 0
[5 empty] | SKUPAJ (podatek za ocenjevanje): (prepiše se ga tudi v Prilogo 2) |  | 0

## 68 - DOMETIC
Povezava na prvo stran
AGREGAT:
IDENT | NAZIV | TIP | KOS
408834 | AGREGAT DOMETIC | TEC 300 EV | 2
TEHNIČNI PODATKI
| MOTOR - TIP/PROIZVAJALEC | GENERATOR-TIP/PROIZVAJALEC |  | KRMILNIK-TIP/PROIZVAJALEC
HATZ
A: SEZNAM REZERVNIH DELOV ZA PONUDBO:
| OPIS | Kataloška številka proizvajalca | Okvirna količina za 48 mesecev | EM | Proizvajalec ponujenega rezervnega dela | Cena/EM brez DDV | Skupna vrednost brez DDV
1 | KONDENZATOR |  | 1 | kos |  |  | 0
2 | STIKALO VKLOP-IZKLOP |  | 1 | kos |  |  | 0
3 | VPLINJAČ |  | 1 | kos |  |  | 0
4 | V-METER |  | 1 | kos |  |  | 0
5 | ZRAČNI FILTER |  | 4 | kos |  |  | 0
6 | VISOKO NAPETOSTNI VŽIGALNI KABEL |  | 1 | kos |  |  | 0
7 | TESNILO POKROVA VENTILOV |  | 1 | kos |  |  | 0
8 | IZPUŠNA CEV |  | 1 | kos |  |  | 0
9 | SVEČKA VŽIGALNA |  | 4 | kos |  |  | 0
10 | FILTER ZA GORIVO |  | 4 | kos |  |  | 0
[5 empty] | SKUPAJ |  | 0
B: VREDNOST SERVISNE URE ZA POPRAVILA:
| OPIS |  | Količina | EM |  | Cena/EM brez DDV | Skupna vrednost brez DDV
| SERVISNA URA |  | 1 | h |  |  | 0
[5 empty] | SKUPAJ |  | 0
C: IZVEDBA REDNEGA SERVISA NA 150 UR:
Izvesti je potrebno: Vizualni pregled vseh sklopov, pregled puščanja spojev, stanja kontaktov in spojev električne instalacije, menjava olja, čiščenje vložka zračnega filtra, pregled zračnosti elektrod na vžigalni svečki, preverjanje delovanja motorja in generatorja.
| OPIS | Kataloška številka proizvajalca | Količina | EM | Proizvajalec ponujenega rezervnega dela | Cena/EM brez DDV | Skupna vrednost brez DDV
| OLJE (ustrezno standardu API SJ, SAE 10W-40) |  |  | l |  |  | 0
| POTROŠNI MATERIAL |  |  | kpl |  |  | 0
| SERVISNE URE |  |  | h |  |  | 0
[5 empty] | SKUPAJ |  | 0
C: IZVEDBA REDNEGA SERVISA NA 300 UR:
Izvesti je potrebno: Vizualni pregled vseh sklopov, pregled puščanja spojev, stanja kontaktov in spojev električne instalacije, menjava vložka zračnega filtra, menjava olja, menjava vžigalne svečke, menjava filtra za gorivo, pregled zračnosti ventilov, čiščenje vplinjača, preverjanje delovanja motorja in generatorja.
| OPIS | Kataloška številka proizvajalca | Količina | EM | Proizvajalec ponujenega rezervnega dela | Cena/EM brez DDV | Skupna vrednost brez DDV
| ZRAČNI FILTER |  |  | kos |  |  | 0
| OLJE (ustrezno standardu API SJ, SAE 10W-40) |  |  | l |  |  | 0
| SVEČKA VŽIGALNA |  |  | kos |  |  | 0
| FILTER ZA GORIVO |  |  | kos |  |  | 0
| POTROŠNI MATERIAL |  |  | kpl |  |  | 0
| SERVISNE URE |  |  | h |  |  | 0
[5 empty] | SKUPAJ |  | 0
C: IZVEDBA REDNEGA SERVISA NA 600 UR:
Izvesti je potrebno: Vizualni pregled vseh sklopov, pregled puščanja spojev, stanja kontaktov in spojev električne instalacije, menjava vložka zračnega filtra, menjava olja, menjava vžigalne svečke, menjava filtra za gorivo, pregled zračnosti ventilov, čiščenje vplinjača, čiščenje posode za gorivo, čiščenje glave cilindra (izgorevalnega prostora), preverjanje delovanja motorja in generatorja.
| OPIS | Kataloška številka proizvajalca | Količina | EM | Proizvajalec ponujenega rezervnega dela | Cena/EM brez DDV | Skupna vrednost brez DDV
| ZRAČNI FILTER |  |  | kos |  |  | 0
| OLJE (ustrezno standardu API SJ, SAE 10W-40) |  |  | l |  |  | 0
| SVEČKA VŽIGALNA |  |  | kos |  |  | 0
| FILTER ZA GORIVO |  |  | kos |  |  | 0
| TESNILO POKROVA VENTILOV |  |  | kos |  |  | 0
| POTROŠNI MATERIAL |  |  | kpl |  |  | 0
| SERVISNE URE |  |  | h |  |  | 0
[5 empty] | SKUPAJ |  | 0
D: MERITVE VARNOSTI ELEKTRIČNE OPREME AGREGATA:
Izvesti je potrebno: Pregled stikalne omarice, mehansko in električno stanje vtičnic, zaščitnih kontaktov, zaščitnega stikala s pokrovom itd., stanje vijačnih in vtičnih povezav ter vseh spojev električne instalacije. Na vgrajenih delih in izolaciji vodnikov preveriti, da ni prišlo do termično pogojenih sprememb ali do poškodb površine zaradi morebitne prisotnosti kondenzirane vlage (korozijske poškodbe) oz. kakršnihkoli mehanskih in drugih poškodb. Kontrola zaščitnega vodnika, kontrola izolacijske upornosti in funkcionalni preizkus agregata.
| OPIS |  | Količina | EM |  | Cena/EM brez DDV | Skupna vrednost brez DDV
| MERITVE VARNOSTI ELEKTRIČNE OPREME AGREGATA |  | 1 | meritev |  |  | 0
[5 empty] | SKUPAJ |  | 0
SKUPNA OCENJENA CENA ZA 48 MESECEV - AVTOMATSKI SEŠTEVEK - NE SPREMINJAJ
|  |  | Okvirna količina | EM |  | Cena/EM brez DDV | Skupna vrednost brez DDV
| REZERVNI DELI |  | 1 | kpl |  | 0 | 0
| SERVIS NA 150 UR |  | 4 | kos |  | 0 | 0
| SERVIS NA 300 UR |  | 3 | kos |  | 0 | 0
| SERVIS NA 600 UR |  | 1 | kos |  | 0 | 0
| VREDNOST SERVISNE URE ZA POPRAVILA |  | 20 | h |  | 0 | 0
| MERITVE VARNOSTI EL. OPREME |  | 8 | kos |  | 0 | 0
[5 empty] | SKUPAJ (podatek za ocenjevanje): (prepiše se ga tudi v Prilogo 2) |  | 0

## 69 - GIRAFFE
Povezava na prvo stran
AGREGAT:
IDENT | NAZIV | TIP | KOS
11428 | AGREGAT RADAR GIRAFE | ERICSSON LME | 1
TEHNIČNI PODATKI
| MOTOR - TIP/PROIZVAJALEC | GENERATOR-TIP/PROIZVAJALEC |  | KRMILNIK-TIP/PROIZVAJALEC
IVECO NEF45SM1A.S500
A: SEZNAM REZERVNIH DELOV ZA PONUDBO:
| OPIS | Kataloška številka proizvajalca | Okvirna količina za 48 mesecev | EM | Proizvajalec ponujenega rezervnega dela | Cena/EM brez DDV | Skupna vrednost brez DDV
1 | ČRPALKA NIZKEGA PRITISKA ZA GORIVO |  | 1 | kos |  |  | 0
2 | INDIKATOR TEMPERATURE MOTORJA |  | 1 | kos |  |  | 0
3 | SENZOR TLAKA OLJA |  | 1 | kos |  |  | 0
4 | ŠOBA VBRIZGA |  | 2 | kos |  |  | 0
5 | ZRAČNI FILTER (VLOŽEK) |  | 2 | kos |  |  | 0
6 | TESNILO POKROVA VENTILOV |  | 1 | kos |  |  | 0
7 | ELEKTROMAGNETNI VENTIL |  | 1 | kos |  |  | 0
8 | OGREVALNA SVEČKA |  | 2 | kos |  |  | 0
9 | FILTER ZA GORIVO |  | 4 | kos |  |  | 0
10 | FILTER PREDČRPALKE ZA GORIVO |  | 4 | kos |  |  | 0
11 | FILTER OLJA |  | 4 | kos |  |  | 0
12 | KLINASTI JERMEN MOTORJA |  | 1 | kos |  |  | 0
13 | ZOBATI JERMEN |  | 1 | kos |  |  | 0
[5 empty] | SKUPAJ |  | 0
B: VREDNOST SERVISNE URE ZA POPRAVILA:
| OPIS |  | Količina | EM |  | Cena/EM brez DDV | Skupna vrednost brez DDV
| SERVISNA URA |  | 1 | h |  |  | 0
[5 empty] | SKUPAJ |  | 0
C: IZVEDBA REDNEGA SERVISA NA 12 MESECEV:
Izvesti je potrebno: Vizualni pregled vseh sklopov, pregled puščanja spojev, preverjanje nivoja hladilne tekočine, stanja kontaktov in spojev električne instalacije, menjava olja, menjava oljnega filtra, čiščenje zračnega filtra, kontrola in nastavitev klinastega jermena, preverjanje delovanja motorja in generatorja.
| OPIS | Kataloška številka | Količina (za 1 servis) | EM | Proizvajalec ponujenega rezervnega dela | Cena/EM brez DDV | Skupna vrednost brez DDV
| OLJE: ustrezno standardu ACEA E3-96, ACEA E2-96, API CF4, MIL L 2104E SAE 10W-40 |  |  | l |  |  | 0
| FILTER OLJA |  |  | kos |  |  | 0
| POTROŠNJI MATERIAL | PM |  | kpl |  |  | 0
| SERVISNE URE | 1HD |  | h |  |  | 0
[5 empty] | SKUPAJ |  | 0
D: MERITVE VARNOSTI ELEKTRIČNE OPREME AGREGATA:
Izvesti je potrebno: Pregled stikalne omarice, mehansko in električno stanje vtičnic, zaščitnih kontaktov, zaščitnega stikala s pokrovom itd., stanje vijačnih in vtičnih povezav ter vseh spojev električne instalacije. Na vgrajenih delih in izolaciji vodnikov preveriti, da ni prišlo do termično pogojenih sprememb ali do poškodb površine zaradi morebitne prisotnosti kondenzirane vlage (korozijske poškodbe) oz. kakršnihkoli mehanskih in drugih poškodb. Kontrola zaščitnega vodnika, kontrola izolacijske upornosti in funkcionalni preizkus agregata. Izdaja potrdila o opravljenih meritvah in o brezhibnosti električne opreme agregata.
| OPIS |  | Količina | EM |  | Cena/EM brez DDV | Skupna vrednost brez DDV
| MERITVE VARNOSTI ELEKTRIČNE OPREME AGREGATA |  | 1 | meritev |  |  | 0
[5 empty] | SKUPAJ |  | 0
SKUPNA OCENJENA CENA ZA 48 MESECEV - AVTOMATSKI SEŠTEVEK - NE SPREMINJAJ
|  |  | Okvirna količina | EM |  | Cena/EM brez DDV | Skupna vrednost brez DDV
| REZERVNI DELI |  | 1 | kpl |  | 0 | 0
| SERVIS NA 12 MESECEV |  | 4 | kos |  | 0 | 0
| VREDNOST SERVISNE URE ZA POPRAVILA |  | 12 | h |  | 0 | 0
| MERITVE VARNOSTI EL. OPREME |  | 4 | kos |  | 0 | 0
[5 empty] | SKUPAJ (podatek za ocenjevanje): (prepiše se ga tudi v Prilogo 2) |  | 0

## 70 - LDE 187 I
Povezava na prvo stran
AGREGAT:
IDENT | NAZIV | TIP | KOS
413635 | AGREGAT | LDE 187 I | 3
TEHNIČNI PODATKI
| MOTOR - TIP/PROIZVAJALEC | GENERATOR-TIP/PROIZVAJALEC |  | KRMILNIK-TIP/PROIZVAJALEC
| IVECO NEF 67 TM4.S500 | MARELLI MOTORI MXB-E 250 SA4
A: SEZNAM REZERVNIH DELOV ZA PONUDBO:
| OPIS | Kataloška številka proizvajalca | Okvirna količina za 48 mesecev | EM | Proizvajalec ponujenega rezervnega dela | Cena/EM brez DDV | Skupna vrednost brez DDV
1 | ČRPALKA NIZKEGA PRITISKA ZA GORIVO |  | 1 | kos |  |  | 0
2 | SENZOR TLAKA OLJA |  | 2 | kos |  |  | 0
3 | STIKALO VKLOP-IZKLOP |  | 1 | kos |  |  | 0
4 | ŠOBA VBRIZGA |  | 4 | kos |  |  | 0
5 | VLOŽEK ŠOBE VBRIZGA |  | 4 | kos |  |  | 0
6 | TESNILO POKROVA VENTILOV |  | 4 | kos |  |  | 0
7 | VODNA ČRPALKA KOMPLETNA |  | 1 | kos |  |  | 0
8 | ZAGONSKO STIKALO |  | 1 | kos |  |  | 0
9 | KOMBINIRANO ZAŠČITNO STIKALO |  | 1 | kos |  |  | 0
10 | ZRAČNI FILTER (VLOŽEK) |  | 8 | kos |  |  | 0
11 | ELEKTROMAGNETNI VENTIL |  | 4 | kos |  |  | 0
12 | FILTER GORIVA |  | 16 | kos |  |  | 0
13 | FILTER OLJA |  | 16 | kos |  |  | 0
14 | JERMEN MOTORJA |  | 2 | kos |  |  | 0
15 | NAPENJALEC JERMENA |  | 2 | kos |  |  | 0
[5 empty] | SKUPAJ |  | 0
B: VREDNOST SERVISNE URE ZA POPRAVILA:
| OPIS |  | Količina (za 1 servis) | EM |  | Cena/EM brez DDV | Skupna vrednost brez DDV
| SERVISNA URA |  | 1 | h |  |  | 0
[5 empty] | SKUPAJ |  | 0
C: IZVEDBA REDNEGA SERVISA NA 600 UR ALI 1 x LETNO:
Izvesti je potrebno: Vizualni pregled vseh sklopov, pregled puščanja spojev, preverjanje nivoja hladilne tekočine, stanja kontaktov in spojev električne instalacije, menjava olja, menjava oljnega filtra, menjava filtra goriva, čiščenje zračnega filtra, kontrola in nastavitev jermenov, preverjanje delovanja motorja in generatorja.
| OPIS | Kataloška številka proizvajalca | Količina (za 1 servis) | EM | Proizvajalec ponujenega rezervnega dela | Cena/EM brez DDV | Skupna vrednost brez DDV
| OLJE (ustrezno standardu ACEA E3-96, ACEA E2-96, API CF4, MIL L 2104E SAE 10W-40) |  |  | l |  |  | 0
| FILTER OLJA |  |  | kos |  |  | 0
| FILTER GORIVA |  |  | kos |  |  | 0
| POTROŠNI MATERIAL |  |  | kpl |  |  | 0
| SERVISNE URE |  |  | h |  |  | 0
[5 empty] | SKUPAJ |  | 0
D: IZVEDBA REDNEGA SERVISA NA 1200 UR ALI NA 2 LETI:
Izvesti je potrebno: Vizualni pregled vseh sklopov, pregled puščanja spojev, preverjanje nivoja hladilne tekočine, stanja kontaktov in spojev električne instalacije, menjava olja, menjava oljnega filtra, menjava filtra goriva, menjava zračnega filtra, menjava jermena, menjava hladilne tekočine, čiščenje turbopolnilnika, preverjanje delovanja motorja in generatorja.
| OPIS | Kataloška številka proizvajalca | Količina (za 1 servis) | EM | Proizvajalec ponujenega rezervnega dela | Cena/EM brez DDV | Skupna vrednost brez DDV
| ZRAČNI FILTER (VLOŽEK) |  |  | kos |  |  | 0
| OLJE (ustrezno standardu ACEA E3-96, ACEA E2-96, API CF4, MIL L 2104E SAE 10W-40) |  |  | l |  |  | 0
| FILTER OLJA |  |  | kos |  |  | 0
| FILTER GORIVA |  |  | kos |  |  | 0
| JERMEN MOTORJA |  |  | kos |  |  | 0
| NAPENJALEC JERMENA KOMPLET |  |  | kpl |  |  | 0
| HLADILNA TEKOČINA |  |  | l |  |  | 0
| ČIŠČENJE TURBOPOLNILNIKA |  |  | kos |  |  | 0
| POTROŠNI MATERIAL |  |  | kpl |  |  | 0
| SERVISNE URE |  |  | h |  |  | 0
[5 empty] | SKUPAJ |  | 0
E: IZVEDBA REDNEGA SERVISA NA 1800 UR:
Izvesti je potrebno: Vizualni pregled vseh sklopov, pregled puščanja spojev, preverjanje nivoja hladilne tekočine, stanja kontaktov in spojev električne instalacije, menjava olja, menjava oljnega filtra, menjava filtra goriva, čiščenje zračnega filtra, kontrola in nastavitev jermenov, nastavitev vbrizgalnih šob, preverjanje delovanja motorja in generatorja.
| OPIS | Kataloška številka proizvajalca | Količina (za 1 servis) | EM | Proizvajalec ponujenega rezervnega dela | Cena/EM brez DDV | Skupna vrednost brez DDV
| OLJE (ustrezno standardu ACEA E3-96, ACEA E2-96, API CF4, MIL L 2104E SAE 10W-40) |  |  | l |  |  | 0
| FILTER OLJA |  |  | kos |  |  | 0
| FILTER GORIVA |  |  | kos |  |  | 0
| NASTAVITEV VBRIZGALNIH ŠOB |  |  | kpl |  |  | 0
| TESNILO POKROVA VENTILOV |  |  | kpl |  |  | 0
| POTROŠNI MATERIAL |  |  | kpl |  |  | 0
| SERVISNE URE |  |  | h |  |  | 0
[5 empty] | SKUPAJ |  | 0
F: MERITVE VARNOSTI ELEKTRIČNE OPREME AGREGATA:
Izvesti je potrebno: Pregled stikalne omarice, mehansko in električno stanje vtičnic, zaščitnih kontaktov, zaščitnega stikala s pokrovom itd., stanje vijačnih in vtičnih povezav ter vseh spojev električne instalacije. Na vgrajenih delih in izolaciji vodnikov preveriti, da ni prišlo do termično pogojenih sprememb ali do poškodb površine zaradi morebitne prisotnosti kondenzirane vlage (korozijske poškodbe) oz. kakršnihkoli mehanskih in drugih poškodb. Kontrola zaščitnega vodnika, kontrola izolacijske upornosti in funkcionalni preizkus agregata.
| OPIS |  | Količina | EM |  | Cena/EM brez DDV | Skupna vrednost brez DDV
| MERITVE VARNOSTI ELEKTRIČNE OPREME AGREGATA |  | 1 | meritev |  |  | 0
[5 empty] | SKUPAJ |  | 0
SKUPNA OCENJENA CENA ZA 48 MESECEV - AVTOMATSKI SEŠTEVEK - NE SPREMINJAJ
|  |  | Okvirna količina | EM |  | Cena/EM brez DDV | Skupna vrednost brez DDV
| REZERVNI DELI |  | 1 | kpl |  | 0 | 0
| SERVIS NA 600 UR |  | 13 | kos |  | 0 | 0
| SERVIS NA 1200 UR |  | 2 | kos |  | 0 | 0
| SERVIS NA 1800 UR |  | 1 | kos |  | 0 | 0
| VREDNOST SERVISNE URE ZA POPRAVILA |  | 70 | h |  | 0 | 0
| MERITVE VARNOSTI EL. OPREME |  | 16 | kos |  | 0 | 0
[5 empty] | SKUPAJ (podatek za ocenjevanje): (prepiše se ga tudi v Prilogo 2) |  | 0

## 71 - STUBELJ 150 KW
Povezava na prvo stran
AGREGAT:
IDENT | NAZIV | TIP | KOS
419906 | AGREGAT | LDEM 187 LP | 4
TEHNIČNI PODATKI
| MOTOR - TIP/PROIZVAJALEC | GENERATOR-TIP/PROIZVAJALEC |  | KRMILNIK-TIP/PROIZVAJALEC
| LP665G2/G3-3/LISTER PETTER | WEG GTA251AIHE B15T |  | D 500
A: SEZNAM REZERVNIH DELOV ZA PONUDBO:
| OPIS | Kataloška številka proizvajalca | Okvirna količina za 48 mesecev | EM | Proizvajalec ponujenega rezervnega dela | Cena/EM brez DDV | Skupna vrednost brez DDV
1 | ČRPALKA NIZKEGA PRITISKA ZA GORIVO |  | 1 | kos |  |  | 0
2 | SENZOR TLAKA OLJA |  | 2 | kos |  |  | 0
3 | STIKALO VKLOP-IZKLOP |  | 1 | kos |  |  | 0
4 | ŠOBA VBRIZGA |  | 4 | kos |  |  | 0
5 | VLOŽEK ŠOBE VBRIZGA |  | 4 | kos |  |  | 0
6 | TESNILO POKROVA VENTILOV |  | 4 | kos |  |  | 0
7 | VODNA ČRPALKA KOMPLETNA |  | 1 | kos |  |  | 0
8 | ZAGONSKO STIKALO |  | 1 | kos |  |  | 0
9 | KOMBINIRANO ZAŠČITNO STIKALO |  | 1 | kos |  |  | 0
10 | ZRAČNI FILTER (VLOŽEK) |  | 12 | kos |  |  | 0
11 | ELEKTROMAGNETNI VENTIL |  | 4 | kos |  |  | 0
12 | FILTER GORIVA |  | 24 | kos |  |  | 0
13 | FILTER OLJA |  | 24 | kos |  |  | 0
14 | JERMEN MOTORJA |  | 2 | kos |  |  | 0
15 | NAPENJALEC JERMENA |  | 2 | kos |  |  | 0
[5 empty] | SKUPAJ |  | 0
B: VREDNOST SERVISNE URE ZA POPRAVILA:
| OPIS |  | Količina (za 1 servis) | EM |  | Cena/EM brez DDV | Skupna vrednost brez DDV
| SERVISNA URA |  | 1 | h |  |  | 0
[5 empty] | SKUPAJ |  | 0
C: IZVEDBA REDNEGA SERVISA NA 600 UR ALI 1 x LETNO:
Izvesti je potrebno: Vizualni pregled vseh sklopov, pregled puščanja spojev, preverjanje nivoja hladilne tekočine, stanja kontaktov in spojev električne instalacije, menjava olja, menjava oljnega filtra, menjava filtra goriva, čiščenje zračnega filtra, kontrola in nastavitev jermenov, preverjanje delovanja motorja in generatorja.
| OPIS | Kataloška številka proizvajalca | Količina (za 1 servis) | EM | Proizvajalec ponujenega rezervnega dela | Cena/EM brez DDV | Skupna vrednost brez DDV
| OLJE (ustrezno standardu ACEA E3-96, ACEA E2-96, API CF4, MIL L 2104E SAE 10W-40) |  |  | l |  |  | 0
| FILTER OLJA |  |  | kos |  |  | 0
| FILTER GORIVA |  |  | kos |  |  | 0
| POTROŠNI MATERIAL |  |  | kpl |  |  | 0
| SERVISNE URE |  |  | h |  |  | 0
[5 empty] | SKUPAJ |  | 0
D: IZVEDBA REDNEGA SERVISA NA 1200 UR ALI NA 2 LETI:
Izvesti je potrebno: Vizualni pregled vseh sklopov, pregled puščanja spojev, preverjanje nivoja hladilne tekočine, stanja kontaktov in spojev električne instalacije, menjava olja, menjava oljnega filtra, menjava filtra goriva, menjava zračnega filtra, menjava jermena, menjava hladilne tekočine, čiščenje turbopolnilnika, preverjanje delovanja motorja in generatorja.
| OPIS | Kataloška številka proizvajalca | Količina (za 1 servis) | EM | Proizvajalec ponujenega rezervnega dela | Cena/EM brez DDV | Skupna vrednost brez DDV
| ZRAČNI FILTER (VLOŽEK) |  |  | kos |  |  | 0
| OLJE (ustrezno standardu ACEA E3-96, ACEA E2-96, API CF4, MIL L 2104E SAE 10W-40) |  |  | l |  |  | 0
| FILTER OLJA |  |  | kos |  |  | 0
| FILTER GORIVA |  |  | kos |  |  | 0
| JERMEN MOTORJA |  |  | kos |  |  | 0
| NAPENJALEC JERMENA KOMPLET |  |  | kpl |  |  | 0
| HLADILNA TEKOČINA |  |  | l |  |  | 0
| ČIŠČENJE TURBOPOLNILNIKA |  |  | kos |  |  | 0
| POTROŠNI MATERIAL |  |  | kpl |  |  | 0
| SERVISNE URE |  |  | h |  |  | 0
[5 empty] | SKUPAJ |  | 0
E: IZVEDBA REDNEGA SERVISA NA 1800 UR:
Izvesti je potrebno: Vizualni pregled vseh sklopov, pregled puščanja spojev, preverjanje nivoja hladilne tekočine, stanja kontaktov in spojev električne instalacije, menjava olja, menjava oljnega filtra, menjava filtra goriva, čiščenje zračnega filtra, kontrola in nastavitev jermenov, nastavitev vbrizgalnih šob, preverjanje delovanja motorja in generatorja.
| OPIS | Kataloška številka proizvajalca | Količina (za 1 servis) | EM | Proizvajalec ponujenega rezervnega dela | Cena/EM brez DDV | Skupna vrednost brez DDV
| OLJE (ustrezno standardu ACEA E3-96, ACEA E2-96, API CF4, MIL L 2104E SAE 10W-40) |  |  | l |  |  | 0
| FILTER OLJA |  |  | kos |  |  | 0
| FILTER GORIVA |  |  | kos |  |  | 0
| NASTAVITEV VBRIZGALNIH ŠOB |  |  | kpl |  |  | 0
| TESNILO POKROVA VENTILOV |  |  | kpl |  |  | 0
| POTROŠNI MATERIAL |  |  | kpl |  |  | 0
| SERVISNE URE |  |  | h |  |  | 0
[5 empty] | SKUPAJ |  | 0
F: MERITVE VARNOSTI ELEKTRIČNE OPREME AGREGATA:
Izvesti je potrebno: Pregled stikalne omarice, mehansko in električno stanje vtičnic, zaščitnih kontaktov, zaščitnega stikala s pokrovom itd., stanje vijačnih in vtičnih povezav ter vseh spojev električne instalacije. Na vgrajenih delih in izolaciji vodnikov preveriti, da ni prišlo do termično pogojenih sprememb ali do poškodb površine zaradi morebitne prisotnosti kondenzirane vlage (korozijske poškodbe) oz. kakršnihkoli mehanskih in drugih poškodb. Kontrola zaščitnega vodnika, kontrola izolacijske upornosti in funkcionalni preizkus agregata.
| OPIS |  | Količina | EM |  | Cena/EM brez DDV | Skupna vrednost brez DDV
| MERITVE VARNOSTI ELEKTRIČNE OPREME AGREGATA |  | 1 | meritev |  |  | 0
[5 empty] | SKUPAJ |  | 0
SKUPNA OCENJENA CENA ZA 48 MESECEV - AVTOMATSKI SEŠTEVEK - NE SPREMINJAJ
|  |  | Okvirna količina | EM |  | Cena/EM brez DDV | Skupna vrednost brez DDV
| REZERVNI DELI |  | 1 | kpl |  | 0 | 0
| SERVIS NA 600 UR |  | 22 | kos |  | 0 | 0
| SERVIS NA 1200 UR |  | 1 | kos |  | 0 | 0
| SERVIS NA 1800 UR |  | 1 | kos |  | 0 | 0
| VREDNOST SERVISNE URE ZA POPRAVILA |  | 100 | h |  | 0 | 0
| MERITVE VARNOSTI EL. OPREME |  | 24 | kos |  | 0 | 0
[5 empty] | SKUPAJ (podatek za ocenjevanje): (prepiše se ga tudi v Prilogo 2) |  | 0

## 72 - TEHNOLOGIKA SV STOLP
Povezava na prvo stran
AGREGAT:
IDENT | NAZIV | TIP | KOS
413903 | AGREGAT SVETLOBNI STOLP 8 M |  | 6
TEHNIČNI PODATKI
| MOTOR - TIP/PROIZVAJALEC | GENERATOR-TIP/PROIZVAJALEC |  | KRMILNIK-TIP/PROIZVAJALEC
A: SEZNAM REZERVNIH DELOV ZA PONUDBO:
| OPIS | Kataloška številka proizvajalca | Okvirna količina za 48 mesecev | EM | Proizvajalec ponujenega rezervnega dela | Cena/EM brez DDV | Skupna vrednost brez DDV
1 | ČRPALKA NIZKEGA PRITISKA ZA GORIVO |  | 1 | kos |  |  | 0
2 | SENZOR TLAKA OLJA |  | 2 | kos |  |  | 0
3 | STIKALO VKLOP-IZKLOP |  | 5 | kos |  |  | 0
4 | ŠOBA VBRIZGA |  | 5 | kos |  |  | 0
5 | VLOŽEK ŠOBE VBRIZGA |  | 5 | kos |  |  | 0
6 | TESNILO POKROVA VENTILOV |  | 5 | kos |  |  | 0
7 | VODNA ČRPALKA KOMPLETNA |  | 1 | kos |  |  | 0
8 | ZAGONSKO STIKALO |  | 2 | kos |  |  | 0
9 | KOMBINIRANO ZAŠČITNO STIKALO |  | 2 | kos |  |  | 0
10 | ZRAČNI FILTER (VLOŽEK) |  | 12 | kos |  |  | 0
11 | ELEKTROMAGNETNI VENTIL |  | 4 | kos |  |  | 0
12 | FILTER GORIVA |  | 26 | kos |  |  | 0
13 | FILTER OLJA |  | 26 | kos |  |  | 0
14 | JERMEN MOTORJA |  | 2 | kos |  |  | 0
15 | NAPENJALEC JERMENA |  | 2 | kos |  |  | 0
[5 empty] | SKUPAJ |  | 0
B: VREDNOST SERVISNE URE ZA POPRAVILA:
| OPIS |  | Količina (za 1 servis) | EM |  | Cena/EM brez DDV | Skupna vrednost brez DDV
| SERVISNA URA |  | 1 | h |  |  | 0
[5 empty] | SKUPAJ |  | 0
C: IZVEDBA REDNEGA SERVISA NA 600 UR ALI 1 x LETNO:
Izvesti je potrebno: Vizualni pregled vseh sklopov, pregled puščanja spojev, preverjanje nivoja hladilne tekočine, stanja kontaktov in spojev električne instalacije, menjava olja, menjava oljnega filtra, menjava filtra goriva, čiščenje zračnega filtra, kontrola in nastavitev jermenov, preverjanje delovanja motorja in generatorja.
| OPIS | Kataloška številka proizvajalca | Količina (za 1 servis) | EM | Proizvajalec ponujenega rezervnega dela | Cena/EM brez DDV | Skupna vrednost brez DDV
| OLJE (ustrezno standardu ACEA E3-96, ACEA E2-96, API CF4, MIL L 2104E SAE 10W-40) |  |  | l |  |  | 0
| FILTER OLJA |  |  | kos |  |  | 0
| FILTER GORIVA |  |  | kos |  |  | 0
| POTROŠNI MATERIAL |  |  | kpl |  |  | 0
| SERVISNE URE |  |  | h |  |  | 0
[5 empty] | SKUPAJ |  | 0
D: IZVEDBA REDNEGA SERVISA NA 1200 UR ALI NA 2 LETI:
Izvesti je potrebno: Vizualni pregled vseh sklopov, pregled puščanja spojev, preverjanje nivoja hladilne tekočine, stanja kontaktov in spojev električne instalacije, menjava olja, menjava oljnega filtra, menjava filtra goriva, menjava zračnega filtra, menjava jermena, menjava hladilne tekočine, čiščenje turbopolnilnika, preverjanje delovanja motorja in generatorja.
| OPIS | Kataloška številka proizvajalca | Količina (za 1 servis) | EM | Proizvajalec ponujenega rezervnega dela | Cena/EM brez DDV | Skupna vrednost brez DDV
| ZRAČNI FILTER (VLOŽEK) |  |  | kos |  |  | 0
| OLJE (ustrezno standardu ACEA E3-96, ACEA E2-96, API CF4, MIL L 2104E SAE 10W-40) |  |  | l |  |  | 0
| FILTER OLJA |  |  | kos |  |  | 0
| FILTER GORIVA |  |  | kos |  |  | 0
| JERMEN MOTORJA |  |  | kos |  |  | 0
| NAPENJALEC JERMENA KOMPLET |  |  | kpl |  |  | 0
| HLADILNA TEKOČINA |  |  | l |  |  | 0
| ČIŠČENJE TURBOPOLNILNIKA |  |  | kos |  |  | 0
| POTROŠNI MATERIAL |  |  | kpl |  |  | 0
| SERVISNE URE |  |  | h |  |  | 0
[5 empty] | SKUPAJ |  | 0
E: IZVEDBA REDNEGA SERVISA NA 1800 UR:
Izvesti je potrebno: Vizualni pregled vseh sklopov, pregled puščanja spojev, preverjanje nivoja hladilne tekočine, stanja kontaktov in spojev električne instalacije, menjava olja, menjava oljnega filtra, menjava filtra goriva, čiščenje zračnega filtra, kontrola in nastavitev jermenov, nastavitev vbrizgalnih šob, preverjanje delovanja motorja in generatorja.
| OPIS | Kataloška številka proizvajalca | Količina (za 1 servis) | EM | Proizvajalec ponujenega rezervnega dela | Cena/EM brez DDV | Skupna vrednost brez DDV
| OLJE (ustrezno standardu ACEA E3-96, ACEA E2-96, API CF4, MIL L 2104E SAE 10W-40) |  |  | l |  |  | 0
| FILTER OLJA |  |  | kos |  |  | 0
| FILTER GORIVA |  |  | kos |  |  | 0
| NASTAVITEV VBRIZGALNIH ŠOB |  |  | kpl |  |  | 0
| TESNILO POKROVA VENTILOV |  |  | kpl |  |  | 0
| POTROŠNI MATERIAL |  |  | kpl |  |  | 0
| SERVISNE URE |  |  | h |  |  | 0
[5 empty] | SKUPAJ |  | 0
F: MERITVE VARNOSTI ELEKTRIČNE OPREME AGREGATA:
Izvesti je potrebno: Pregled stikalne omarice, mehansko in električno stanje vtičnic, zaščitnih kontaktov, zaščitnega stikala s pokrovom itd., stanje vijačnih in vtičnih povezav ter vseh spojev električne instalacije. Na vgrajenih delih in izolaciji vodnikov preveriti, da ni prišlo do termično pogojenih sprememb ali do poškodb površine zaradi morebitne prisotnosti kondenzirane vlage (korozijske poškodbe) oz. kakršnihkoli mehanskih in drugih poškodb. Kontrola zaščitnega vodnika, kontrola izolacijske upornosti in funkcionalni preizkus agregata.
| OPIS |  | Količina | EM |  | Cena/EM brez DDV | Skupna vrednost brez DDV
| MERITVE VARNOSTI ELEKTRIČNE OPREME AGREGATA |  | 1 | meritev |  |  | 0
[5 empty] | SKUPAJ |  | 0
SKUPNA OCENJENA CENA ZA 48 MESECEV - AVTOMATSKI SEŠTEVEK - NE SPREMINJAJ
|  |  | Okvirna količina | EM |  | Cena/EM brez DDV | Skupna vrednost brez DDV
| REZERVNI DELI |  | 1 | kpl |  | 0 | 0
| SERVIS NA 600 UR |  | 20 | kos |  | 0 | 0
| SERVIS NA 1200 UR |  | 4 | kos |  | 0 | 0
| SERVIS NA 1800 UR |  | 2 | kos |  | 0 | 0
| VREDNOST SERVISNE URE ZA POPRAVILA |  | 100 | h |  | 0 | 0
| MERITVE VARNOSTI EL. OPREME |  | 26 | kos |  | 0 | 0
[5 empty] | SKUPAJ (podatek za ocenjevanje): (prepiše se ga tudi v Prilogo 2) |  | 0

## 73 - VOLVO 250 KVA - NCKU
Povezava na prvo stran
AGREGAT:
IDENT | NAZIV | TIP | KOS
| AGREGAT | MARGEN 250kVA | 1
TEHNIČNI PODATKI
| MOTOR - TIP/PROIZVAJALEC | GENERATOR-TIP/PROIZVAJALEC |  | KRMILNIK-TIP/PROIZVAJALEC
| VOLVO PENTA TAD740GE | MARELLI M88 250 LB4 |  | ComAp InteliGen4 200
A: SEZNAM REZERVNIH DELOV ZA PONUDBO:
| OPIS | Kataloška številka proizvajalca | Okvirna količina za 48 mesecev | EM | Proizvajalec ponujenega rezervnega dela | Cena/EM brez DDV | Skupna vrednost brez DDV
1 | FILTER OLJA by PASS |  | 1 | kos |  |  | 0
2 | FILTER OLJA |  | 1 | kos |  |  | 0
3 | FILTER GORIVA |  | 1 | kos |  |  | 0
4 | FILTER ZRAKA |  | 1 | kos |  |  | 0
5 | FILTER HLADILNE TEKOČINE |  | 1 | kos |  |  | 0
6 | JERMEN VENTILATORJA MOTORJA |  | 1 | kos |  |  | 0
7 | JERMEN ALTERNATORJA MOTORJA |  | 1 | kos |  |  | 0
8 | TERMOSTAT S TESNILI |  | 1 | kos |  |  | 0
9 | INJKTOR S TESNILI |  | 1 | kos |  |  | 0
10 | ČRPALKA GORIVA |  | 1 | kos |  |  | 0
11 | ČRPALKA VODE |  | 1 | kos |  |  | 0
12 | ČRPALKA OLJA |  | 1 | kos |  |  | 0
13 | TESNILO GLAVE MOTORJA |  | 1 | kos |  |  | 0
14 | SENZOR PRITISKA OLJA (meritev + zaščita) |  | 1 | kos |  |  | 0
15 | SENZOR TEMPERATURE HLADILNE TEKOČINE (meritev + zaščita) |  | 1 | kos |  |  | 0
16 | GRELEC MOTORJA |  | 1 | kos |  |  | 0
17 | REGULATOR NAPETOSTI (AVR) |  | 1 | kos |  |  | 0
18 | DIODE SET |  | 1 | kos |  |  | 0
19 | ZADNJI LEŽAJ |  | 1 | kos |  |  | 0
[5 empty] | SKUPAJ |  | 0
B: VREDNOST SERVISNE URE ZA POPRAVILA:
| OPIS |  | Količina | EM |  | Cena/EM brez DDV | Skupna vrednost brez DDV
| SERVISNA URA |  | 1 | h |  |  | 0
[5 empty] | SKUPAJ |  | 0
C: IZVEDBA REDNEGA SERVISA 1 X NA LETO:
Izvesti je potrebno: Vizualni pregled vseh sklopov in kontrola vseh tekočin, pregled puščanja spojev, stanja kontaktov in spojev električne instalacije, preverjanje zračnega filtra, menjava olja, menjava oljnega filtra, menjava filtrov goriva, preverjanje specifične teže in PH vrednosti hladilne tekočine oz. po potrebi menjava hladilne tekočine, preverjanje stanja in napetosti jermenov alternatorja in ventilatorja, preverjanje amortizerjev, preverjanje delovanja motorja in sistema.
| OPIS | Kataloška številka | Količina (za 1 servis) | EM | Proizvajalec ponujenega rezervnega dela | Cena/EM brez DDV | Skupna vrednost brez DDV
| OLJE (ustrezno standardu API CG-4, CH-4 SAE 10W-40) |  |  | l |  |  | 0
| FILTER OLJA |  |  | kos |  |  | 0
| PREDFILTER GORIVA |  |  | kos |  |  | 0
| FILTER ZA GORIVO |  |  | kos |  |  | 0
| HLADILNA TEKOČINA |  |  | l |  |  | 0
| EKOLOŠKO UNIČENJE ODPADNEGA OLJA (izdaja evidenčnega lista) |  |  | l |  |  | 0
| EKOLOŠKO UNIČENJE HLADILNE TEKOČINE (izdaja evidenčnega lista) |  |  | l |  |  | 0
| POTROŠNI MATERIAL |  |  | kpl |  |  | 0
| SERVISNE URE |  |  | h |  |  | 0
[5 empty] | SKUPAJ |  | 0
D: MERITVE VARNOSTI ELEKTRIČNE OPREME AGREGATA:
Izvesti je potrebno: Pregled stikalne omarice, mehansko in električno stanje vtičnic, zaščitnih kontaktov, zaščitnega stikala s pokrovom itd., stanje vijačnih in vtičnih povezav ter vseh spojev električne instalacije. Na vgrajenih delih in izolaciji vodnikov preveriti, da ni prišlo do termično pogojenih sprememb ali do poškodb površine zaradi morebitne prisotnosti kondenzirane vlage (korozijske poškodbe) oz. kakršnihkoli mehanskih in drugih poškodb. Kontrola zaščitnega vodnika, kontrola izolacijske upornosti in funkcionalni preizkus agregata. Izdaja potrdila o opravljenih meritvah in o brezhibnosti električne opreme agregata.
| OPIS |  | Količina | EM |  | Cena/EM brez DDV | Skupna vrednost brez DDV
| MERITVE VARNOSTI ELEKTRIČNE OPREME AGREGATA |  | 1 | meritev |  |  | 0
[5 empty] | SKUPAJ |  | 0
SKUPNA OCENJENA CENA ZA 48 MESECEV - AVTOMATSKI SEŠTEVEK - NE SPREMINJAJ
|  |  | Okvirna količina | EM |  | Cena/EM brez DDV | Skupna vrednost brez DDV
| REZERVNI DELI |  | 1 | kpl |  | 0 | 0
| SERVIS NA 12 MESECEV |  | 4 | kos |  | 0 | 0
| VREDNOST SERVISNE URE ZA POPRAVILA |  | 20 | h |  | 0 | 0
| MERITVE VARNOSTI EL. OPREME |  | 4 | kos |  | 0 | 0
[5 empty] | SKUPAJ (podatek za ocenjevanje): (prepiše se ga tudi v Prilogo 2) |  | 0

## 74 - MTU 500 KVA ADPM - SIK
Povezava na prvo stran
AGREGAT:
IDENT | NAZIV | TIP | KOS
| AGREGAT | MTU 500 KVA ADPM | 1
TEHNIČNI PODATKI
| MOTOR - TIP/PROIZVAJALEC | GENERATOR-TIP/PROIZVAJALEC |  | KRMILNIK-TIP/PROIZVAJALEC
| MTUM4-500ADPM |  |  | ComAp InteliGen4 200
A: SEZNAM REZERVNIH DELOV ZA PONUDBO:
| OPIS | Kataloška številka proizvajalca | Okvirna količina za 48 mesecev | EM | Proizvajalec ponujenega rezervnega dela | Cena/EM brez DDV | Skupna vrednost brez DDV
1 | ELEKTRIČNI ZAGANJAČ |  | 1 | kos |  |  | 0
2 | FILTER GORIVA |  | 1 | kos |  |  | 0
3 | PREDFILTER GORIVA |  | 1 | kos |  |  | 0
4 | FILTER OLJA |  | 1 | kos |  |  | 0
5 | ZRAČNI FILTER |  | 1 | kos |  |  | 0
6 | GRELEC MOTORJA |  | 1 | kos |  |  | 0
7 | ALTERNATOR |  | 1 | kos |  |  | 0
8 | SENZOR PRITISKA OLJA (meritev + zaščita) |  | 1 | kos |  |  | 0
9 | SENZOR TEMPERATURE HLADILNE TEKOČINE (meritev + zaščita) |  | 1 | kos |  |  | 0
10 | SENZOR OBRATOV MOTORJA |  | 1 | kos |  |  | 0
11 | SENZOR KOLIČINE HLADILNE TEKOČINE |  | 1 | kos |  |  | 0
12 | ČRPALKA GORIVA |  | 1 | kos |  |  | 0
13 | TERMOSTAT HLADILNE TEKOČINE |  | 1 | kos |  |  | 0
14 | TESNILO GLAVE MOTORJA |  | 1 | kos |  |  | 0
15 | INJEKTOR (šoba) S TESNILOM |  | 1 | kos |  |  | 0
16 | REGULATOR NAPETOSTI (AVR) |  | 1 | kos |  |  | 0
17 | MOST Z DIODAMI |  | 1 | kos |  |  | 0
18 | ZADNJI LEŽAJ |  | 1 | kos |  |  | 0
[5 empty] | SKUPAJ |  | 0
B: VREDNOST SERVISNE URE ZA POPRAVILA:
| OPIS |  | Količina | EM |  | Cena/EM brez DDV | Skupna vrednost brez DDV
| SERVISNA URA |  | 1 | h |  |  | 0
[5 empty] | SKUPAJ |  | 0
C: IZVEDBA REDNEGA SERVISA 1 X NA LETO:
Izvesti je potrebno: Vizualni pregled vseh sklopov in kontrola vseh tekočin, pregled puščanja spojev, stanja kontaktov in spojev električne instalacije, preverjanje zračnega filtra, menjava olja, menjava oljnega filtra, menjava filtrov goriva, preverjanje specifične teže in PH vrednosti hladilne tekočine oz. po potrebi menjava hladilne tekočine, preverjanje stanja in napetosti jermenov alternatorja in ventilatorja, preverjanje amortizerjev, preverjanje delovanja motorja in sistema.
| OPIS | Kataloška številka | Količina (za 1 servis) | EM | Proizvajalec ponujenega rezervnega dela | Cena/EM brez DDV | Skupna vrednost brez DDV
| OLJE (ustrezno standardu API CG-4, CH-4 SAE 10W-40) |  |  | l |  |  | 0
| FILTER OLJA |  |  | kos |  |  | 0
| PREDFILTER GORIVA |  |  | kos |  |  | 0
| FILTER ZA GORIVO |  |  | kos |  |  | 0
| HLADILNA TEKOČINA |  |  | l |  |  | 0
| EKOLOŠKO UNIČENJE ODPADNEGA OLJA (izdaja evidenčnega lista) |  |  | l |  |  | 0
| EKOLOŠKO UNIČENJE HLADILNE TEKOČINE (izdaja evidenčnega lista) |  |  | l |  |  | 0
| POTROŠNI MATERIAL |  |  | kpl |  |  | 0
| SERVISNE URE |  |  | h |  |  | 0
[5 empty] | SKUPAJ |  | 0
D: MERITVE VARNOSTI ELEKTRIČNE OPREME AGREGATA:
Izvesti je potrebno: Pregled stikalne omarice, mehansko in električno stanje vtičnic, zaščitnih kontaktov, zaščitnega stikala s pokrovom itd., stanje vijačnih in vtičnih povezav ter vseh spojev električne instalacije. Na vgrajenih delih in izolaciji vodnikov preveriti, da ni prišlo do termično pogojenih sprememb ali do poškodb površine zaradi morebitne prisotnosti kondenzirane vlage (korozijske poškodbe) oz. kakršnihkoli mehanskih in drugih poškodb. Kontrola zaščitnega vodnika, kontrola izolacijske upornosti in funkcionalni preizkus agregata. Izdaja potrdila o opravljenih meritvah in o brezhibnosti električne opreme agregata.
| OPIS |  | Količina | EM |  | Cena/EM brez DDV | Skupna vrednost brez DDV
| MERITVE VARNOSTI ELEKTRIČNE OPREME AGREGATA |  | 1 | meritev |  |  | 0
[5 empty] | SKUPAJ |  | 0
SKUPNA OCENJENA CENA ZA 48 MESECEV - AVTOMATSKI SEŠTEVEK - NE SPREMINJAJ
|  |  | Okvirna količina | EM |  | Cena/EM brez DDV | Skupna vrednost brez DDV
| REZERVNI DELI |  | 1 | kpl |  | 0 | 0
| SERVIS NA 12 MESECEV |  | 4 | kos |  | 0 | 0
| VREDNOST SERVISNE URE ZA POPRAVILA |  | 20 | h |  | 0 | 0
| MERITVE VARNOSTI EL. OPREME |  | 4 | kos |  | 0 | 0
[5 empty] | SKUPAJ (podatek za ocenjevanje): (prepiše se ga tudi v Prilogo 2) |  | 0

## 75 - SES MTU 500 KVA UPR ST
Povezava na prvo stran
AGREGAT:
IDENT | NAZIV | TIP | KOS
| AGREGAT | SES Scandinavian Engineering Systems - 500kVA | 1
TEHNIČNI PODATKI
| MOTOR - TIP/PROIZVAJALEC | GENERATOR-TIP/PROIZVAJALEC |  | KRMILNIK-TIP/PROIZVAJALEC
| MTU Mercedes Benz 12 V183 TB32L | STANFORD MC 634 G2 |  | ComAp InteliGen4 200
A: SEZNAM REZERVNIH DELOV ZA PONUDBO:
| OPIS | Kataloška številka proizvajalca | Okvirna količina za 48 mesecev | EM | Proizvajalec ponujenega rezervnega dela | Cena/EM brez DDV | Skupna vrednost brez DDV
1 | FILTER OLJA by PASS |  | 1 | kos |  |  | 0
2 | FILTER OLJA |  | 1 | kos |  |  | 0
3 | FILTER GORIVA |  | 1 | kos |  |  | 0
4 | FILTER ZRAKA |  | 1 | kos |  |  | 0
5 | JERMEN VENTILATORJA MOTORJA |  | 1 | kos |  |  | 0
6 | JERMEN ALTERNATORJA MOTORJA |  | 1 | kos |  |  | 0
7 | TERMOSTAT S TESNILI |  | 1 | kos |  |  | 0
8 | INJEKTOR S TESNILI |  | 1 | kos |  |  | 0
9 | ČRPALKA GORIVA |  | 1 | kos |  |  | 0
10 | ČRPALKA VODE |  | 1 | kos |  |  | 0
11 | ČRPALKA OLJA |  | 1 | kos |  |  | 0
12 | TESNILO GLAVE MOTORJA |  | 1 | kos |  |  | 0
13 | SENZOR PRITISKA OLJA (meritev + zaščita) |  | 1 | kos |  |  | 0
14 | SENZORTEMPERATURE HLADILNE TEKOČINE (meritev + zaščita) |  | 1 | kos |  |  | 0
[5 empty] | SKUPAJ |  | 0
B: VREDNOST SERVISNE URE ZA POPRAVILA:
| OPIS |  | Količina | EM |  | Cena/EM brez DDV | Skupna vrednost brez DDV
| SERVISNA URA |  | 1 | h |  |  | 0
[5 empty] | SKUPAJ |  | 0
C: IZVEDBA REDNEGA SERVISA NA 12 MESECEV:
Izvesti je potrebno: Vizualni pregled vseh sklopov in kontrola vseh tekočin, pregled puščanja spojev, stanja kontaktov in spojev električne instalacije, preverjanje zračnega filtra, menjava olja, menjava oljnega filtra, menjava filtrov goriva, preverjanje specifične teže in PH vrednosti hladilne tekočine oz. po potrebi menjava hladilne tekočine, preverjanje stanja in napetosti jermenov alternatorja in ventilatorja, preverjanje amortizerjev, preverjanje delovanja motorja in sistema.
| OPIS | Kataloška številka | Količina (za 1 servis) | EM | Proizvajalec ponujenega rezervnega dela | Cena/EM brez DDV | Skupna vrednost brez DDV
| OLJE (ustrezno standardu API CG-4, CH-4 SAE 10W-40) |  |  | l |  |  | 0
| FILTER OLJA |  |  | kos |  |  | 0
| PREDFILTER GORIVA |  |  | kos |  |  | 0
| FILTER ZA GORIVO |  |  | kos |  |  | 0
| HLADILNA TEKOČINA |  |  | l |  |  | 0
| POTROŠNI MATERIAL |  |  | kpl |  |  | 0
| SERVISNE URE |  |  | h |  |  | 0
[5 empty] | SKUPAJ |  | 0
D: MERITVE VARNOSTI ELEKTRIČNE OPREME AGREGATA:
Izvesti je potrebno: Pregled stikalne omarice, mehansko in električno stanje vtičnic, zaščitnih kontaktov, zaščitnega stikala s pokrovom itd., stanje vijačnih in vtičnih povezav ter vseh spojev električne instalacije. Na vgrajenih delih in izolaciji vodnikov preveriti, da ni prišlo do termično pogojenih sprememb ali do poškodb površine zaradi morebitne prisotnosti kondenzirane vlage (korozijske poškodbe) oz. kakršnihkoli mehanskih in drugih poškodb. Kontrola zaščitnega vodnika, kontrola izolacijske upornosti in funkcionalni preizkus agregata. Izdaja potrdila o opravljenih meritvah in o brezhibnosti električne opreme agregata.
| OPIS |  | Količina | EM |  | Cena/EM brez DDV | Skupna vrednost brez DDV
| MERITVE VARNOSTI ELEKTRIČNE OPREME AGREGATA |  | 1 | meritev |  |  | 0
[5 empty] | SKUPAJ |  | 0
SKUPNA OCENJENA CENA ZA 48 MESECEV - AVTOMATSKI SEŠTEVEK - NE SPREMINJAJ
|  |  | Okvirna količina | EM |  | Cena/EM brez DDV | Skupna vrednost brez DDV
| REZERVNI DELI |  | 1 | kpl |  | 0 | 0
| SERVIS NA 12 MESECEV |  | 4 | kos |  | 0 | 0
| VREDNOST SERVISNE URE ZA POPRAVILA |  | 20 | h |  | 0 | 0
| MERITVE VARNOSTI EL. OPREME |  | 4 | kos |  | 0 | 0
[5 empty] | SKUPAJ (podatek za ocenjevanje): (prepiše se ga tudi v Prilogo 2) |  | 0

## 76 - JD 250 KVA - INTERNAT
Povezava na prvo stran
AGREGAT:
IDENT | NAZIV | TIP | KOS
| AGREGAT | SDMO J275K | 1
TEHNIČNI PODATKI
| MOTOR - TIP/PROIZVAJALEC | GENERATOR-TIP/PROIZVAJALEC |  | KRMILNIK-TIP/PROIZVAJALEC
| JOHN DEERE 6081HF001 | Leroy Somer LSA 46.2L6 J 6/4 |  | ComAp InteliGen4 200
A: SEZNAM REZERVNIH DELOV ZA PONUDBO:
| OPIS | Kataloška številka proizvajalca | Okvirna količina za 48 mesecev | EM | Proizvajalec ponujenega rezervnega dela | Cena/EM brez DDV | Skupna vrednost brez DDV
1 | ELEMENT FILTRA OLJA |  | 1 | kos |  |  | 0
2 | PRIMARNI FILTER GORIVA |  | 1 | kos |  |  | 0
3 | ELEMENT FILTRA GORIVA |  | 1 | kos |  |  | 0
4 | FILTER ZRAKA |  | 1 | kos |  |  | 0
5 | TERMOSTAT S TESNILI |  | 1 | kos |  |  | 0
6 | ČRPALKA VODE S TESNILI |  | 1 | kos |  |  | 0
7 | ČRPALKA OLJA S TESNILI |  | 1 | kos |  |  | 0
8 | ČRPALKA GORIVA |  | 1 | kos |  |  | 0
9 | INJEKTOR GORIVA |  | 1 | kos |  |  | 0
10 | TESNILO GLAVE MOTORJA |  | 1 | kos |  |  | 0
11 | ELEKTRIČNI ZAGANJAČ |  | 1 | kos |  |  | 0
12 | ALTERNATOR MOTORJA |  | 1 | kos |  |  | 0
13 | JERMEN ALTERNATORJA |  | 1 | kos |  |  | 0
14 | SENZOR PRITISKA OLJA (meritev+ zaščita) |  | 1 | kos |  |  | 0
15 | SENZOR TEMPERATURE HLADILNE TEKOČINE (meritev + zaščita) |  | 1 | kos |  |  | 0
16 | GRELEC MOTORJA |  | 1 | kos |  |  | 0
17 | REGULATOR NAPETOSTI (AVR) |  | 1 | kos |  |  | 0
18 | DIODE, SET |  | 1 | kos |  |  | 0
19 | ZADNJI LEŽAJ |  | 1 | kos |  |  | 0
20 |  |  |  |  | SKUPAJ |  | 0
B: VREDNOST SERVISNE URE ZA POPRAVILA:
| OPIS |  | Količina | EM |  | Cena/EM brez DDV | Skupna vrednost brez DDV
| SERVISNA URA |  | 1 | h |  |  | 0
[5 empty] | SKUPAJ |  | 0
C: IZVEDBA REDNEGA SERVISA NA 12 MESECEV:
Izvesti je potrebno: Vizualni pregled vseh sklopov in kontrola vseh tekočin, pregled puščanja spojev, stanja kontaktov in spojev električne instalacije, preverjanje zračnega filtra, menjava olja, menjava oljnega filtra, menjava filtrov goriva, preverjanje specifične teže in PH vrednosti hladilne tekočine oz. po potrebi menjava hladilne tekočine, preverjanje stanja in napetosti jermenov alternatorja in ventilatorja, preverjanje amortizerjev, preverjanje delovanja motorja in sistema.
| OPIS | Kataloška številka | Količina (za 1 servis) | EM | Proizvajalec ponujenega rezervnega dela | Cena/EM brez DDV | Skupna vrednost brez DDV
| OLJE (ustrezno standardu API CG-4, CH-4 SAE 10W-40) |  |  | l |  |  | 0
| FILTER OLJA |  |  | kos |  |  | 0
| PREDFILTER GORIVA |  |  | kos |  |  | 0
| FILTER ZA GORIVO |  |  | kos |  |  | 0
| HLADILNA TEKOČINA |  |  | l |  |  | 0
| EKOLOŠKO UNIČENJE ODPADNEGA OLJA (izdaja evidenčnega lista) |  |  | l |  |  | 0
| EKOLOŠKO UNIČENJE HLADILNE TEKOČINE (izdaja evidenčnega lista) |  |  | l |  |  | 0
| POTROŠNI MATERIAL |  |  | kpl |  |  | 0
| SERVISNE URE |  |  | h |  |  | 0
[5 empty] | SKUPAJ |  | 0
D: MERITVE VARNOSTI ELEKTRIČNE OPREME AGREGATA:
Izvesti je potrebno: Pregled stikalne omarice, mehansko in električno stanje vtičnic, zaščitnih kontaktov, zaščitnega stikala s pokrovom itd., stanje vijačnih in vtičnih povezav ter vseh spojev električne instalacije. Na vgrajenih delih in izolaciji vodnikov preveriti, da ni prišlo do termično pogojenih sprememb ali do poškodb površine zaradi morebitne prisotnosti kondenzirane vlage (korozijske poškodbe) oz. kakršnihkoli mehanskih in drugih poškodb. Kontrola zaščitnega vodnika, kontrola izolacijske upornosti in funkcionalni preizkus agregata. Izdaja potrdila o opravljenih meritvah in o brezhibnosti električne opreme agregata.
| OPIS |  | Količina | EM |  | Cena/EM brez DDV | Skupna vrednost brez DDV
| MERITVE VARNOSTI ELEKTRIČNE OPREME AGREGATA |  | 1 | meritev |  |  | 0
[5 empty] | SKUPAJ |  | 0
SKUPNA OCENJENA CENA ZA 48 MESECEV - AVTOMATSKI SEŠTEVEK - NE SPREMINJAJ
|  |  | Okvirna količina | EM |  | Cena/EM brez DDV | Skupna vrednost brez DDV
| REZERVNI DELI |  | 1 | kpl |  | 0 | 0
| SERVIS NA 12 MESECEV |  | 4 | kos |  | 0 | 0
| VREDNOST SERVISNE URE ZA POPRAVILA |  | 20 | h |  | 0 | 0
| MERITVE VARNOSTI EL. OPREME |  | 4 | kos |  | 0 | 0
[5 empty] | SKUPAJ (podatek za ocenjevanje): (prepiše se ga tudi v Prilogo 2) |  | 0

## 77 - SEVER 3 KW
Povezava na prvo stran
AGREGAT:
IDENT | NAZIV | TIP | KOS
8023 | SEVER 3 KW |  | 1
A: SEZNAM REZERVNIH DELOV ZA PONUDBO:
| OPIS | Kataloška številka proizvajalca | Okvirna količina za 1 servis | EM | Proizvajalec ponujenega rezervnega dela | Cena/EM brez DDV | Skupna vrednost brez DDV
1 | ČRPALKA NIZKEGA PRITISKA ZA GORIVO |  | 1 | kos |  |  | 0
2 | SENZOR TLAKA OLJA |  | 1 | kos |  |  | 0
3 | ŠOBA VBRIZGA |  | 1 | kos |  |  | 0
4 | ZRAČNI FILTER (VLOŽEK) |  | 2 | kos |  |  | 0
5 | TESNILO POKROVA VENTILOV |  | 1 | kos |  |  | 0
6 | OGREVALNA SVEČKA |  | 1 | kos |  |  | 0
7 | FILTER ZA GORIVO |  | 4 | kos |  |  | 0
8 | FILTER OLJA |  | 4 | kos |  |  | 0
[5 empty] | SKUPAJ |  | 0
B: VREDNOST SERVISNE URE ZA POPRAVILA:
| OPIS |  | Količina | EM |  | Cena/EM brez DDV | Skupna vrednost brez DDV
| SERVISNA URA |  | 1 | h |  |  | 0
[5 empty] | SKUPAJ |  | 0
C: IZVEDBA REDNEGA SERVISA NA 12 MESECEV:
Izvesti je potrebno: Vizualni pregled vseh sklopov, pregled puščanja spojev, preverjanje nivoja hladilne tekočine, stanja kontaktov in spojev električne instalacije, čiščenje zračnega filtra, menjava olja, menjava oljnega filtra, preverjanje in nastavitev klinastega jermena, preverjanje delovanja motorja in generatorja.
| OPIS | Kataloška številka | Količina (za 1 servis) | EM | Proizvajalec ponujenega rezervnega dela | Cena/EM brez DDV | Skupna vrednost brez DDV
| OLJE: API CD/SE ali CCMC D4 |  |  | l |  |  | 0
| FILTER OLJA |  |  | kos |  |  | 0
| FILTER ZA GORIVO |  |  | kos |  |  | 0
| POTROŠNI MATERIAL | PM |  | kpl |  |  | 0
| SERVISNE URE | 1HD |  | h |  |  | 0
[5 empty] | SKUPAJ |  | 0
D: MERITVE VARNOSTI ELEKTRIČNE OPREME AGREGATA:
Izvesti je potrebno: Pregled stikalne omarice, mehansko in električno stanje vtičnic, zaščitnih kontaktov, zaščitnega stikala s pokrovom itd., stanje vijačnih in vtičnih povezav ter vseh spojev električne instalacije. Na vgrajenih delih in izolaciji vodnikov preveriti, da ni prišlo do termično pogojenih sprememb ali do poškodb površine zaradi morebitne prisotnosti kondenzirane vlage (korozijske poškodbe) oz. kakršnihkoli mehanskih in drugih poškodb. Kontrola zaščitnega vodnika, kontrola izolacijske upornosti in funkcionalni preizkus agregata. Izdaja potrdila o opravljenih meritvah in o brezhibnosti električne opreme agregata.
| OPIS |  | Količina | EM |  | Cena/EM brez DDV | Skupna vrednost brez DDV
| MERITVE VARNOSTI ELEKTRIČNE OPREME AGREGATA |  | 1 | meritev |  |  | 0
[5 empty] | SKUPAJ |  | 0
SKUPNA OCENJENA CENA ZA 48 MESECEV - AVTOMATSKI SEŠTEVEK - NE SPREMINJAJ
|  |  | Okvirna količina | EM |  | Cena/EM brez DDV | Skupna vrednost brez DDV
| REZERVNI DELI |  | 1 | kpl |  | 0 | 0
| SERVIS NA 12 MESECEV |  | 4 | kos |  | 0 | 0
| VREDNOST SERVISNE URE ZA POPRAVILA |  | 6 | h |  | 0 | 0
| MERITVE VARNOSTI EL. OPREME |  | 4 | kos |  | 0 | 0
[5 empty] | SKUPAJ (podatek za ocenjevanje): (prepiše se ga tudi v Prilogo 2) |  | 0

## 78 - AB-1-230 (AG-7 1,2 KW)
Povezava na prvo stran
AGREGAT:
IDENT | NAZIV | TIP | KOS
8026 | AB-1-230 (AG-7/1,2 KW) |  | 1
A: SEZNAM REZERVNIH DELOV ZA PONUDBO:
| OPIS | Kataloška številka proizvajalca | Okvirna količina za 1 servis | EM | Proizvajalec ponujenega rezervnega dela | Cena/EM brez DDV | Skupna vrednost brez DDV
1 | ČRPALKA NIZKEGA PRITISKA ZA GORIVO |  | 1 | kos |  |  | 0
2 | SENZOR TLAKA OLJA |  | 1 | kos |  |  | 0
3 | ŠOBA VBRIZGA |  | 1 | kos |  |  | 0
4 | ZRAČNI FILTER (VLOŽEK) |  | 2 | kos |  |  | 0
5 | TESNILO POKROVA VENTILOV |  | 1 | kos |  |  | 0
6 | OGREVALNA SVEČKA |  | 1 | kos |  |  | 0
7 | FILTER ZA GORIVO |  | 4 | kos |  |  | 0
8 | FILTER OLJA |  | 4 | kos |  |  | 0
[5 empty] | SKUPAJ |  | 0
B: VREDNOST SERVISNE URE ZA POPRAVILA:
| OPIS |  | Količina | EM |  | Cena/EM brez DDV | Skupna vrednost brez DDV
| SERVISNA URA |  | 1 | h |  |  | 0
[5 empty] | SKUPAJ |  | 0
C: IZVEDBA REDNEGA SERVISA NA 12 MESECEV:
Izvesti je potrebno: Vizualni pregled vseh sklopov, pregled puščanja spojev, preverjanje nivoja hladilne tekočine, stanja kontaktov in spojev električne instalacije, čiščenje zračnega filtra, menjava olja, menjava oljnega filtra, preverjanje in nastavitev klinastega jermena, preverjanje delovanja motorja in generatorja.
| OPIS | Kataloška številka | Količina (za 1 servis) | EM | Proizvajalec ponujenega rezervnega dela | Cena/EM brez DDV | Skupna vrednost brez DDV
| OLJE: API CD/SE ali CCMC D4 |  |  | l |  |  | 0
| FILTER OLJA |  |  | kos |  |  | 0
| FILTER ZA GORIVO |  |  | kos |  |  | 0
| POTROŠNI MATERIAL | PM |  | kpl |  |  | 0
| SERVISNE URE | 1HD |  | h |  |  | 0
[5 empty] | SKUPAJ |  | 0
D: MERITVE VARNOSTI ELEKTRIČNE OPREME AGREGATA:
Izvesti je potrebno: Pregled stikalne omarice, mehansko in električno stanje vtičnic, zaščitnih kontaktov, zaščitnega stikala s pokrovom itd., stanje vijačnih in vtičnih povezav ter vseh spojev električne instalacije. Na vgrajenih delih in izolaciji vodnikov preveriti, da ni prišlo do termično pogojenih sprememb ali do poškodb površine zaradi morebitne prisotnosti kondenzirane vlage (korozijske poškodbe) oz. kakršnihkoli mehanskih in drugih poškodb. Kontrola zaščitnega vodnika, kontrola izolacijske upornosti in funkcionalni preizkus agregata. Izdaja potrdila o opravljenih meritvah in o brezhibnosti električne opreme agregata.
| OPIS |  | Količina | EM |  | Cena/EM brez DDV | Skupna vrednost brez DDV
| MERITVE VARNOSTI ELEKTRIČNE OPREME AGREGATA |  | 1 | meritev |  |  | 0
[5 empty] | SKUPAJ |  | 0
SKUPNA OCENJENA CENA ZA 48 MESECEV - AVTOMATSKI SEŠTEVEK - NE SPREMINJAJ
|  |  | Okvirna količina | EM |  | Cena/EM brez DDV | Skupna vrednost brez DDV
| REZERVNI DELI |  | 1 | kpl |  | 0 | 0
| SERVIS NA 12 MESECEV |  | 4 | kos |  | 0 | 0
| VREDNOST SERVISNE URE ZA POPRAVILA |  | 6 | h |  | 0 | 0
| MERITVE VARNOSTI EL. OPREME |  | 4 | kos |  | 0 | 0
[5 empty] | SKUPAJ (podatek za ocenjevanje): (prepiše se ga tudi v Prilogo 2) |  | 0

## 79 - AD-3,7-230 (DMB LDA-450)
Povezava na prvo stran
AGREGAT:
IDENT | NAZIV | TIP | KOS
8440 | AD-3,7-230 (DMB LDA-450) |  | 2
A: SEZNAM REZERVNIH DELOV ZA PONUDBO:
| OPIS | Kataloška številka proizvajalca | Okvirna količina za 1 servis | EM | Proizvajalec ponujenega rezervnega dela | Cena/EM brez DDV | Skupna vrednost brez DDV
1 | ČRPALKA NIZKEGA PRITISKA ZA GORIVO |  | 1 | kos |  |  | 0
2 | SENZOR TLAKA OLJA |  | 1 | kos |  |  | 0
3 | ŠOBA VBRIZGA |  | 1 | kos |  |  | 0
4 | ZRAČNI FILTER (VLOŽEK) |  | 2 | kos |  |  | 0
5 | TESNILO POKROVA VENTILOV |  | 1 | kos |  |  | 0
6 | OGREVALNA SVEČKA |  | 1 | kos |  |  | 0
7 | FILTER ZA GORIVO |  | 4 | kos |  |  | 0
8 | FILTER OLJA |  | 4 | kos |  |  | 0
[5 empty] | SKUPAJ |  | 0
B: VREDNOST SERVISNE URE ZA POPRAVILA:
| OPIS |  | Količina | EM |  | Cena/EM brez DDV | Skupna vrednost brez DDV
| SERVISNA URA |  | 1 | h |  |  | 0
[5 empty] | SKUPAJ |  | 0
C: IZVEDBA REDNEGA SERVISA NA 12 MESECEV:
Izvesti je potrebno: Vizualni pregled vseh sklopov, pregled puščanja spojev, preverjanje nivoja hladilne tekočine, stanja kontaktov in spojev električne instalacije, čiščenje zračnega filtra, menjava olja, menjava oljnega filtra, preverjanje in nastavitev klinastega jermena, preverjanje delovanja motorja in generatorja.
| OPIS | Kataloška številka | Količina (za 1 servis) | EM | Proizvajalec ponujenega rezervnega dela | Cena/EM brez DDV | Skupna vrednost brez DDV
| OLJE: API CD/SE ali CCMC D4 |  |  | l |  |  | 0
| FILTER OLJA |  |  | kos |  |  | 0
| FILTER ZA GORIVO |  |  | kos |  |  | 0
| POTROŠNI MATERIAL | PM |  | kpl |  |  | 0
| SERVISNE URE | 1HD |  | h |  |  | 0
[5 empty] | SKUPAJ |  | 0
D: MERITVE VARNOSTI ELEKTRIČNE OPREME AGREGATA:
Izvesti je potrebno: Pregled stikalne omarice, mehansko in električno stanje vtičnic, zaščitnih kontaktov, zaščitnega stikala s pokrovom itd., stanje vijačnih in vtičnih povezav ter vseh spojev električne instalacije. Na vgrajenih delih in izolaciji vodnikov preveriti, da ni prišlo do termično pogojenih sprememb ali do poškodb površine zaradi morebitne prisotnosti kondenzirane vlage (korozijske poškodbe) oz. kakršnihkoli mehanskih in drugih poškodb. Kontrola zaščitnega vodnika, kontrola izolacijske upornosti in funkcionalni preizkus agregata. Izdaja potrdila o opravljenih meritvah in o brezhibnosti električne opreme agregata.
| OPIS |  | Količina | EM |  | Cena/EM brez DDV | Skupna vrednost brez DDV
| MERITVE VARNOSTI ELEKTRIČNE OPREME AGREGATA |  | 1 | meritev |  |  | 0
[5 empty] | SKUPAJ |  | 0
SKUPNA OCENJENA CENA ZA 48 MESECEV - AVTOMATSKI SEŠTEVEK - NE SPREMINJAJ
|  |  | Okvirna količina | EM |  | Cena/EM brez DDV | Skupna vrednost brez DDV
| REZERVNI DELI |  | 1 | kpl |  | 0 | 0
| SERVIS NA 12 MESECEV |  | 4 | kos |  | 0 | 0
| VREDNOST SERVISNE URE ZA POPRAVILA |  | 6 | h |  | 0 | 0
| MERITVE VARNOSTI EL. OPREME |  | 4 | kos |  | 0 | 0
[5 empty] | SKUPAJ (podatek za ocenjevanje): (prepiše se ga tudi v Prilogo 2) |  | 0

## 80 - AG-1,5-230, SEVER G-C
Povezava na prvo stran
AGREGAT:
IDENT | NAZIV | TIP | KOS
8626 | AG-1,5-230, SEVER G-C |  | 1
A: SEZNAM REZERVNIH DELOV ZA PONUDBO:
| OPIS | Kataloška številka proizvajalca | Okvirna količina za 1 servis | EM | Proizvajalec ponujenega rezervnega dela | Cena/EM brez DDV | Skupna vrednost brez DDV
1 | ČRPALKA NIZKEGA PRITISKA ZA GORIVO |  | 1 | kos |  |  | 0
2 | SENZOR TLAKA OLJA |  | 1 | kos |  |  | 0
3 | ŠOBA VBRIZGA |  | 1 | kos |  |  | 0
4 | ZRAČNI FILTER (VLOŽEK) |  | 2 | kos |  |  | 0
5 | TESNILO POKROVA VENTILOV |  | 1 | kos |  |  | 0
6 | OGREVALNA SVEČKA |  | 1 | kos |  |  | 0
7 | FILTER ZA GORIVO |  | 4 | kos |  |  | 0
8 | FILTER OLJA |  | 4 | kos |  |  | 0
[5 empty] | SKUPAJ |  | 0
B: VREDNOST SERVISNE URE ZA POPRAVILA:
| OPIS |  | Količina | EM |  | Cena/EM brez DDV | Skupna vrednost brez DDV
| SERVISNA URA |  | 1 | h |  |  | 0
[5 empty] | SKUPAJ |  | 0
C: IZVEDBA REDNEGA SERVISA NA 12 MESECEV:
Izvesti je potrebno: Vizualni pregled vseh sklopov, pregled puščanja spojev, preverjanje nivoja hladilne tekočine, stanja kontaktov in spojev električne instalacije, čiščenje zračnega filtra, menjava olja, menjava oljnega filtra, preverjanje in nastavitev klinastega jermena, preverjanje delovanja motorja in generatorja.
| OPIS | Kataloška številka | Količina (za 1 servis) | EM | Proizvajalec ponujenega rezervnega dela | Cena/EM brez DDV | Skupna vrednost brez DDV
| OLJE: API CD/SE ali CCMC D4 |  |  | l |  |  | 0
| FILTER OLJA |  |  | kos |  |  | 0
| FILTER ZA GORIVO |  |  | kos |  |  | 0
| POTROŠNI MATERIAL | PM |  | kpl |  |  | 0
| SERVISNE URE | 1HD |  | h |  |  | 0
[5 empty] | SKUPAJ |  | 0
D: MERITVE VARNOSTI ELEKTRIČNE OPREME AGREGATA:
Izvesti je potrebno: Pregled stikalne omarice, mehansko in električno stanje vtičnic, zaščitnih kontaktov, zaščitnega stikala s pokrovom itd., stanje vijačnih in vtičnih povezav ter vseh spojev električne instalacije. Na vgrajenih delih in izolaciji vodnikov preveriti, da ni prišlo do termično pogojenih sprememb ali do poškodb površine zaradi morebitne prisotnosti kondenzirane vlage (korozijske poškodbe) oz. kakršnihkoli mehanskih in drugih poškodb. Kontrola zaščitnega vodnika, kontrola izolacijske upornosti in funkcionalni preizkus agregata. Izdaja potrdila o opravljenih meritvah in o brezhibnosti električne opreme agregata.
| OPIS |  | Količina | EM |  | Cena/EM brez DDV | Skupna vrednost brez DDV
| MERITVE VARNOSTI ELEKTRIČNE OPREME AGREGATA |  | 1 | meritev |  |  | 0
[5 empty] | SKUPAJ |  | 0
SKUPNA OCENJENA CENA ZA 48 MESECEV - AVTOMATSKI SEŠTEVEK - NE SPREMINJAJ
|  |  | Okvirna količina | EM |  | Cena/EM brez DDV | Skupna vrednost brez DDV
| REZERVNI DELI |  | 1 | kpl |  | 0 | 0
| SERVIS NA 12 MESECEV |  | 4 | kos |  | 0 | 0
| VREDNOST SERVISNE URE ZA POPRAVILA |  | 6 | h |  | 0 | 0
| MERITVE VARNOSTI EL. OPREME |  | 4 | kos |  | 0 | 0
[5 empty] | SKUPAJ (podatek za ocenjevanje): (prepiše se ga tudi v Prilogo 2) |  | 0

## 81 - AG-3A
Povezava na prvo stran
AGREGAT:
IDENT | NAZIV | TIP | KOS
8480 | AG-3A |  | 13
A: SEZNAM REZERVNIH DELOV ZA PONUDBO:
| OPIS | Kataloška številka proizvajalca | Okvirna količina za 1 servis | EM | Proizvajalec ponujenega rezervnega dela | Cena/EM brez DDV | Skupna vrednost brez DDV
1 | ČRPALKA NIZKEGA PRITISKA ZA GORIVO |  | 1 | kos |  |  | 0
2 | SENZOR TLAKA OLJA |  | 1 | kos |  |  | 0
3 | ŠOBA VBRIZGA |  | 1 | kos |  |  | 0
4 | ZRAČNI FILTER (VLOŽEK) |  | 2 | kos |  |  | 0
5 | TESNILO POKROVA VENTILOV |  | 1 | kos |  |  | 0
6 | OGREVALNA SVEČKA |  | 1 | kos |  |  | 0
7 | FILTER ZA GORIVO |  | 4 | kos |  |  | 0
8 | FILTER OLJA |  | 4 | kos |  |  | 0
[5 empty] | SKUPAJ |  | 0
B: VREDNOST SERVISNE URE ZA POPRAVILA:
| OPIS |  | Količina | EM |  | Cena/EM brez DDV | Skupna vrednost brez DDV
| SERVISNA URA |  | 1 | h |  |  | 0
[5 empty] | SKUPAJ |  | 0
C: IZVEDBA REDNEGA SERVISA NA 12 MESECEV:
Izvesti je potrebno: Vizualni pregled vseh sklopov, pregled puščanja spojev, preverjanje nivoja hladilne tekočine, stanja kontaktov in spojev električne instalacije, čiščenje zračnega filtra, menjava olja, menjava oljnega filtra, preverjanje in nastavitev klinastega jermena, preverjanje delovanja motorja in generatorja.
| OPIS | Kataloška številka | Količina (za 1 servis) | EM | Proizvajalec ponujenega rezervnega dela | Cena/EM brez DDV | Skupna vrednost brez DDV
| OLJE: API CD/SE ali CCMC D4 |  |  | l |  |  | 0
| FILTER OLJA |  |  | kos |  |  | 0
| FILTER ZA GORIVO |  |  | kos |  |  | 0
| POTROŠNI MATERIAL | PM |  | kpl |  |  | 0
| SERVISNE URE | 1HD |  | h |  |  | 0
[5 empty] | SKUPAJ |  | 0
D: MERITVE VARNOSTI ELEKTRIČNE OPREME AGREGATA:
Izvesti je potrebno: Pregled stikalne omarice, mehansko in električno stanje vtičnic, zaščitnih kontaktov, zaščitnega stikala s pokrovom itd., stanje vijačnih in vtičnih povezav ter vseh spojev električne instalacije. Na vgrajenih delih in izolaciji vodnikov preveriti, da ni prišlo do termično pogojenih sprememb ali do poškodb površine zaradi morebitne prisotnosti kondenzirane vlage (korozijske poškodbe) oz. kakršnihkoli mehanskih in drugih poškodb. Kontrola zaščitnega vodnika, kontrola izolacijske upornosti in funkcionalni preizkus agregata. Izdaja potrdila o opravljenih meritvah in o brezhibnosti električne opreme agregata.
| OPIS |  | Količina | EM |  | Cena/EM brez DDV | Skupna vrednost brez DDV
| MERITVE VARNOSTI ELEKTRIČNE OPREME AGREGATA |  | 1 | meritev |  |  | 0
[5 empty] | SKUPAJ |  | 0
SKUPNA OCENJENA CENA ZA 48 MESECEV - AVTOMATSKI SEŠTEVEK - NE SPREMINJAJ
|  |  | Okvirna količina | EM |  | Cena/EM brez DDV | Skupna vrednost brez DDV
| REZERVNI DELI |  | 1 | kpl |  | 0 | 0
| SERVIS NA 12 MESECEV |  | 4 | kos |  | 0 | 0
| VREDNOST SERVISNE URE ZA POPRAVILA |  | 6 | h |  | 0 | 0
| MERITVE VARNOSTI EL. OPREME |  | 4 | kos |  | 0 | 0
[5 empty] | SKUPAJ (podatek za ocenjevanje): (prepiše se ga tudi v Prilogo 2) |  | 0

## 82 - AG-6 16 KW
Povezava na prvo stran
AGREGAT:
IDENT | NAZIV | TIP | KOS
8441 | AG-6/16 KW |  | 1
A: SEZNAM REZERVNIH DELOV ZA PONUDBO:
| OPIS | Kataloška številka proizvajalca | Okvirna količina za 1 servis | EM | Proizvajalec ponujenega rezervnega dela | Cena/EM brez DDV | Skupna vrednost brez DDV
1 | ČRPALKA NIZKEGA PRITISKA ZA GORIVO |  | 1 | kos |  |  | 0
2 | SENZOR TLAKA OLJA |  | 1 | kos |  |  | 0
3 | ŠOBA VBRIZGA |  | 1 | kos |  |  | 0
4 | ZRAČNI FILTER (VLOŽEK) |  | 2 | kos |  |  | 0
5 | TESNILO POKROVA VENTILOV |  | 1 | kos |  |  | 0
6 | OGREVALNA SVEČKA |  | 1 | kos |  |  | 0
7 | FILTER ZA GORIVO |  | 4 | kos |  |  | 0
8 | FILTER OLJA |  | 4 | kos |  |  | 0
[5 empty] | SKUPAJ |  | 0
B: VREDNOST SERVISNE URE ZA POPRAVILA:
| OPIS |  | Količina | EM |  | Cena/EM brez DDV | Skupna vrednost brez DDV
| SERVISNA URA |  | 1 | h |  |  | 0
[5 empty] | SKUPAJ |  | 0
C: IZVEDBA REDNEGA SERVISA NA 12 MESECEV:
Izvesti je potrebno: Vizualni pregled vseh sklopov, pregled puščanja spojev, preverjanje nivoja hladilne tekočine, stanja kontaktov in spojev električne instalacije, čiščenje zračnega filtra, menjava olja, menjava oljnega filtra, preverjanje in nastavitev klinastega jermena, preverjanje delovanja motorja in generatorja.
| OPIS | Kataloška številka | Količina (za 1 servis) | EM | Proizvajalec ponujenega rezervnega dela | Cena/EM brez DDV | Skupna vrednost brez DDV
| OLJE: API CD/SE ali CCMC D4 |  |  | l |  |  | 0
| FILTER OLJA |  |  | kos |  |  | 0
| FILTER ZA GORIVO |  |  | kos |  |  | 0
| POTROŠNI MATERIAL | PM |  | kpl |  |  | 0
| SERVISNE URE | 1HD |  | h |  |  | 0
[5 empty] | SKUPAJ |  | 0
D: MERITVE VARNOSTI ELEKTRIČNE OPREME AGREGATA:
Izvesti je potrebno: Pregled stikalne omarice, mehansko in električno stanje vtičnic, zaščitnih kontaktov, zaščitnega stikala s pokrovom itd., stanje vijačnih in vtičnih povezav ter vseh spojev električne instalacije. Na vgrajenih delih in izolaciji vodnikov preveriti, da ni prišlo do termično pogojenih sprememb ali do poškodb površine zaradi morebitne prisotnosti kondenzirane vlage (korozijske poškodbe) oz. kakršnihkoli mehanskih in drugih poškodb. Kontrola zaščitnega vodnika, kontrola izolacijske upornosti in funkcionalni preizkus agregata. Izdaja potrdila o opravljenih meritvah in o brezhibnosti električne opreme agregata.
| OPIS |  | Količina | EM |  | Cena/EM brez DDV | Skupna vrednost brez DDV
| MERITVE VARNOSTI ELEKTRIČNE OPREME AGREGATA |  | 1 | meritev |  |  | 0
[5 empty] | SKUPAJ |  | 0
SKUPNA OCENJENA CENA ZA 48 MESECEV - AVTOMATSKI SEŠTEVEK - NE SPREMINJAJ
|  |  | Okvirna količina | EM |  | Cena/EM brez DDV | Skupna vrednost brez DDV
| REZERVNI DELI |  | 1 | kpl |  | 0 | 0
| SERVIS NA 12 MESECEV |  | 4 | kos |  | 0 | 0
| VREDNOST SERVISNE URE ZA POPRAVILA |  | 6 | h |  | 0 | 0
| MERITVE VARNOSTI EL. OPREME |  | 4 | kos |  | 0 | 0
[5 empty] | SKUPAJ (podatek za ocenjevanje): (prepiše se ga tudi v Prilogo 2) |  | 0

## 83 - BEAN 1,5 KW
Povezava na prvo stran
AGREGAT:
IDENT | NAZIV | TIP | KOS
19124 | BEAN 1,5 KW |  | 1
A: SEZNAM REZERVNIH DELOV ZA PONUDBO:
| OPIS | Kataloška številka proizvajalca | Okvirna količina za 1 servis | EM | Proizvajalec ponujenega rezervnega dela | Cena/EM brez DDV | Skupna vrednost brez DDV
1 | ČRPALKA NIZKEGA PRITISKA ZA GORIVO |  | 1 | kos |  |  | 0
2 | SENZOR TLAKA OLJA |  | 1 | kos |  |  | 0
3 | ŠOBA VBRIZGA |  | 1 | kos |  |  | 0
4 | ZRAČNI FILTER (VLOŽEK) |  | 2 | kos |  |  | 0
5 | TESNILO POKROVA VENTILOV |  | 1 | kos |  |  | 0
6 | OGREVALNA SVEČKA |  | 1 | kos |  |  | 0
7 | FILTER ZA GORIVO |  | 4 | kos |  |  | 0
8 | FILTER OLJA |  | 4 | kos |  |  | 0
[5 empty] | SKUPAJ |  | 0
B: VREDNOST SERVISNE URE ZA POPRAVILA:
| OPIS |  | Količina | EM |  | Cena/EM brez DDV | Skupna vrednost brez DDV
| SERVISNA URA |  | 1 | h |  |  | 0
[5 empty] | SKUPAJ |  | 0
C: IZVEDBA REDNEGA SERVISA NA 12 MESECEV:
Izvesti je potrebno: Vizualni pregled vseh sklopov, pregled puščanja spojev, preverjanje nivoja hladilne tekočine, stanja kontaktov in spojev električne instalacije, čiščenje zračnega filtra, menjava olja, menjava oljnega filtra, preverjanje in nastavitev klinastega jermena, preverjanje delovanja motorja in generatorja.
| OPIS | Kataloška številka | Količina (za 1 servis) | EM | Proizvajalec ponujenega rezervnega dela | Cena/EM brez DDV | Skupna vrednost brez DDV
| OLJE: API CD/SE ali CCMC D4 |  |  | l |  |  | 0
| FILTER OLJA |  |  | kos |  |  | 0
| FILTER ZA GORIVO |  |  | kos |  |  | 0
| POTROŠNI MATERIAL | PM |  | kpl |  |  | 0
| SERVISNE URE | 1HD |  | h |  |  | 0
[5 empty] | SKUPAJ |  | 0
D: MERITVE VARNOSTI ELEKTRIČNE OPREME AGREGATA:
Izvesti je potrebno: Pregled stikalne omarice, mehansko in električno stanje vtičnic, zaščitnih kontaktov, zaščitnega stikala s pokrovom itd., stanje vijačnih in vtičnih povezav ter vseh spojev električne instalacije. Na vgrajenih delih in izolaciji vodnikov preveriti, da ni prišlo do termično pogojenih sprememb ali do poškodb površine zaradi morebitne prisotnosti kondenzirane vlage (korozijske poškodbe) oz. kakršnihkoli mehanskih in drugih poškodb. Kontrola zaščitnega vodnika, kontrola izolacijske upornosti in funkcionalni preizkus agregata. Izdaja potrdila o opravljenih meritvah in o brezhibnosti električne opreme agregata.
| OPIS |  | Količina | EM |  | Cena/EM brez DDV | Skupna vrednost brez DDV
| MERITVE VARNOSTI ELEKTRIČNE OPREME AGREGATA |  | 1 | meritev |  |  | 0
[5 empty] | SKUPAJ |  | 0
SKUPNA OCENJENA CENA ZA 48 MESECEV - AVTOMATSKI SEŠTEVEK - NE SPREMINJAJ
|  |  | Okvirna količina | EM |  | Cena/EM brez DDV | Skupna vrednost brez DDV
| REZERVNI DELI |  | 1 | kpl |  | 0 | 0
| SERVIS NA 12 MESECEV |  | 4 | kos |  | 0 | 0
| VREDNOST SERVISNE URE ZA POPRAVILA |  | 6 | h |  | 0 | 0
| MERITVE VARNOSTI EL. OPREME |  | 4 | kos |  | 0 | 0
[5 empty] | SKUPAJ (podatek za ocenjevanje): (prepiše se ga tudi v Prilogo 2) |  | 0

## 84 - GLD400 4,2KW(LOMBARDINI)
Povezava na prvo stran
AGREGAT:
IDENT | NAZIV | TIP | KOS
38795 | GLD 400 4,2 KW (LOMBARDINI) |  | 5
A: SEZNAM REZERVNIH DELOV ZA PONUDBO:
| OPIS | Kataloška številka proizvajalca | Okvirna količina za 1 servis | EM | Proizvajalec ponujenega rezervnega dela | Cena/EM brez DDV | Skupna vrednost brez DDV
1 | ČRPALKA NIZKEGA PRITISKA ZA GORIVO |  | 1 | kos |  |  | 0
2 | SENZOR TLAKA OLJA |  | 1 | kos |  |  | 0
3 | ŠOBA VBRIZGA |  | 1 | kos |  |  | 0
4 | ZRAČNI FILTER (VLOŽEK) |  | 2 | kos |  |  | 0
5 | TESNILO POKROVA VENTILOV |  | 1 | kos |  |  | 0
6 | OGREVALNA SVEČKA |  | 1 | kos |  |  | 0
7 | FILTER ZA GORIVO |  | 4 | kos |  |  | 0
8 | FILTER OLJA |  | 4 | kos |  |  | 0
[5 empty] | SKUPAJ |  | 0
B: VREDNOST SERVISNE URE ZA POPRAVILA:
| OPIS |  | Količina | EM |  | Cena/EM brez DDV | Skupna vrednost brez DDV
| SERVISNA URA |  | 1 | h |  |  | 0
[5 empty] | SKUPAJ |  | 0
C: IZVEDBA REDNEGA SERVISA NA 12 MESECEV:
Izvesti je potrebno: Vizualni pregled vseh sklopov, pregled puščanja spojev, preverjanje nivoja hladilne tekočine, stanja kontaktov in spojev električne instalacije, čiščenje zračnega filtra, menjava olja, menjava oljnega filtra, preverjanje in nastavitev klinastega jermena, preverjanje delovanja motorja in generatorja.
| OPIS | Kataloška številka | Količina (za 1 servis) | EM | Proizvajalec ponujenega rezervnega dela | Cena/EM brez DDV | Skupna vrednost brez DDV
| OLJE: API CD/SE ali CCMC D4 |  |  | l |  |  | 0
| FILTER OLJA |  |  | kos |  |  | 0
| FILTER ZA GORIVO |  |  | kos |  |  | 0
| POTROŠNI MATERIAL | PM |  | kpl |  |  | 0
| SERVISNE URE | 1HD |  | h |  |  | 0
[5 empty] | SKUPAJ |  | 0
D: MERITVE VARNOSTI ELEKTRIČNE OPREME AGREGATA:
Izvesti je potrebno: Pregled stikalne omarice, mehansko in električno stanje vtičnic, zaščitnih kontaktov, zaščitnega stikala s pokrovom itd., stanje vijačnih in vtičnih povezav ter vseh spojev električne instalacije. Na vgrajenih delih in izolaciji vodnikov preveriti, da ni prišlo do termično pogojenih sprememb ali do poškodb površine zaradi morebitne prisotnosti kondenzirane vlage (korozijske poškodbe) oz. kakršnihkoli mehanskih in drugih poškodb. Kontrola zaščitnega vodnika, kontrola izolacijske upornosti in funkcionalni preizkus agregata. Izdaja potrdila o opravljenih meritvah in o brezhibnosti električne opreme agregata.
| OPIS |  | Količina | EM |  | Cena/EM brez DDV | Skupna vrednost brez DDV
| MERITVE VARNOSTI ELEKTRIČNE OPREME AGREGATA |  | 1 | meritev |  |  | 0
[5 empty] | SKUPAJ |  | 0
SKUPNA OCENJENA CENA ZA 48 MESECEV - AVTOMATSKI SEŠTEVEK - NE SPREMINJAJ
|  |  | Okvirna količina | EM |  | Cena/EM brez DDV | Skupna vrednost brez DDV
| REZERVNI DELI |  | 1 | kpl |  | 0 | 0
| SERVIS NA 12 MESECEV |  | 4 | kos |  | 0 | 0
| VREDNOST SERVISNE URE ZA POPRAVILA |  | 6 | h |  | 0 | 0
| MERITVE VARNOSTI EL. OPREME |  | 4 | kos |  | 0 | 0
[5 empty] | SKUPAJ (podatek za ocenjevanje): (prepiše se ga tudi v Prilogo 2) |  | 0

## 85 - KIRSCH CE – 2,5 KAS
Povezava na prvo stran
AGREGAT:
IDENT | NAZIV | TIP | KOS
39596 | KIRSCH CE – 2,5 KAS |  | 19
A: SEZNAM REZERVNIH DELOV ZA PONUDBO:
| OPIS | Kataloška številka proizvajalca | Okvirna količina za 1 servis | EM | Proizvajalec ponujenega rezervnega dela | Cena/EM brez DDV | Skupna vrednost brez DDV
1 | ČRPALKA NIZKEGA PRITISKA ZA GORIVO |  | 1 | kos |  |  | 0
2 | SENZOR TLAKA OLJA |  | 1 | kos |  |  | 0
3 | ŠOBA VBRIZGA |  | 1 | kos |  |  | 0
4 | ZRAČNI FILTER (VLOŽEK) |  | 2 | kos |  |  | 0
5 | TESNILO POKROVA VENTILOV |  | 1 | kos |  |  | 0
6 | OGREVALNA SVEČKA |  | 1 | kos |  |  | 0
7 | FILTER ZA GORIVO |  | 4 | kos |  |  | 0
8 | FILTER OLJA |  | 4 | kos |  |  | 0
[5 empty] | SKUPAJ |  | 0
B: VREDNOST SERVISNE URE ZA POPRAVILA:
| OPIS |  | Količina | EM |  | Cena/EM brez DDV | Skupna vrednost brez DDV
| SERVISNA URA |  | 1 | h |  |  | 0
[5 empty] | SKUPAJ |  | 0
C: IZVEDBA REDNEGA SERVISA NA 12 MESECEV:
Izvesti je potrebno: Vizualni pregled vseh sklopov, pregled puščanja spojev, preverjanje nivoja hladilne tekočine, stanja kontaktov in spojev električne instalacije, čiščenje zračnega filtra, menjava olja, menjava oljnega filtra, preverjanje in nastavitev klinastega jermena, preverjanje delovanja motorja in generatorja.
| OPIS | Kataloška številka | Količina (za 1 servis) | EM | Proizvajalec ponujenega rezervnega dela | Cena/EM brez DDV | Skupna vrednost brez DDV
| OLJE: API CD/SE ali CCMC D4 |  |  | l |  |  | 0
| FILTER OLJA |  |  | kos |  |  | 0
| FILTER ZA GORIVO |  |  | kos |  |  | 0
| POTROŠNI MATERIAL | PM |  | kpl |  |  | 0
| SERVISNE URE | 1HD |  | h |  |  | 0
[5 empty] | SKUPAJ |  | 0
D: MERITVE VARNOSTI ELEKTRIČNE OPREME AGREGATA:
Izvesti je potrebno: Pregled stikalne omarice, mehansko in električno stanje vtičnic, zaščitnih kontaktov, zaščitnega stikala s pokrovom itd., stanje vijačnih in vtičnih povezav ter vseh spojev električne instalacije. Na vgrajenih delih in izolaciji vodnikov preveriti, da ni prišlo do termično pogojenih sprememb ali do poškodb površine zaradi morebitne prisotnosti kondenzirane vlage (korozijske poškodbe) oz. kakršnihkoli mehanskih in drugih poškodb. Kontrola zaščitnega vodnika, kontrola izolacijske upornosti in funkcionalni preizkus agregata. Izdaja potrdila o opravljenih meritvah in o brezhibnosti električne opreme agregata.
| OPIS |  | Količina | EM |  | Cena/EM brez DDV | Skupna vrednost brez DDV
| MERITVE VARNOSTI ELEKTRIČNE OPREME AGREGATA |  | 1 | meritev |  |  | 0
[5 empty] | SKUPAJ |  | 0
SKUPNA OCENJENA CENA ZA 48 MESECEV - AVTOMATSKI SEŠTEVEK - NE SPREMINJAJ
|  |  | Okvirna količina | EM |  | Cena/EM brez DDV | Skupna vrednost brez DDV
| REZERVNI DELI |  | 1 | kpl |  | 0 | 0
| SERVIS NA 12 MESECEV |  | 4 | kos |  | 0 | 0
| VREDNOST SERVISNE URE ZA POPRAVILA |  | 6 | h |  | 0 | 0
| MERITVE VARNOSTI EL. OPREME |  | 4 | kos |  | 0 | 0
[5 empty] | SKUPAJ (podatek za ocenjevanje): (prepiše se ga tudi v Prilogo 2) |  | 0

## 86 - BOSCH 8KW
Povezava na prvo stran
AGREGAT:
IDENT | NAZIV | TIP | KOS
39972 | BOSCH 8KW |  | 1
A: SEZNAM REZERVNIH DELOV ZA PONUDBO:
| OPIS | Kataloška številka proizvajalca | Okvirna količina za 1 servis | EM | Proizvajalec ponujenega rezervnega dela | Cena/EM brez DDV | Skupna vrednost brez DDV
1 | ČRPALKA NIZKEGA PRITISKA ZA GORIVO |  | 1 | kos |  |  | 0
2 | SENZOR TLAKA OLJA |  | 1 | kos |  |  | 0
3 | ŠOBA VBRIZGA |  | 1 | kos |  |  | 0
4 | ZRAČNI FILTER (VLOŽEK) |  | 2 | kos |  |  | 0
5 | TESNILO POKROVA VENTILOV |  | 1 | kos |  |  | 0
6 | OGREVALNA SVEČKA |  | 1 | kos |  |  | 0
7 | FILTER ZA GORIVO |  | 4 | kos |  |  | 0
8 | FILTER OLJA |  | 4 | kos |  |  | 0
[5 empty] | SKUPAJ |  | 0
B: VREDNOST SERVISNE URE ZA POPRAVILA:
| OPIS |  | Količina | EM |  | Cena/EM brez DDV | Skupna vrednost brez DDV
| SERVISNA URA |  | 1 | h |  |  | 0
[5 empty] | SKUPAJ |  | 0
C: IZVEDBA REDNEGA SERVISA NA 12 MESECEV:
Izvesti je potrebno: Vizualni pregled vseh sklopov, pregled puščanja spojev, preverjanje nivoja hladilne tekočine, stanja kontaktov in spojev električne instalacije, čiščenje zračnega filtra, menjava olja, menjava oljnega filtra, preverjanje in nastavitev klinastega jermena, preverjanje delovanja motorja in generatorja.
| OPIS | Kataloška številka | Količina (za 1 servis) | EM | Proizvajalec ponujenega rezervnega dela | Cena/EM brez DDV | Skupna vrednost brez DDV
| OLJE: API CD/SE ali CCMC D4 |  |  | l |  |  | 0
| FILTER OLJA |  |  | kos |  |  | 0
| FILTER ZA GORIVO |  |  | kos |  |  | 0
| POTROŠNI MATERIAL | PM |  | kpl |  |  | 0
| SERVISNE URE | 1HD |  | h |  |  | 0
[5 empty] | SKUPAJ |  | 0
D: MERITVE VARNOSTI ELEKTRIČNE OPREME AGREGATA:
Izvesti je potrebno: Pregled stikalne omarice, mehansko in električno stanje vtičnic, zaščitnih kontaktov, zaščitnega stikala s pokrovom itd., stanje vijačnih in vtičnih povezav ter vseh spojev električne instalacije. Na vgrajenih delih in izolaciji vodnikov preveriti, da ni prišlo do termično pogojenih sprememb ali do poškodb površine zaradi morebitne prisotnosti kondenzirane vlage (korozijske poškodbe) oz. kakršnihkoli mehanskih in drugih poškodb. Kontrola zaščitnega vodnika, kontrola izolacijske upornosti in funkcionalni preizkus agregata. Izdaja potrdila o opravljenih meritvah in o brezhibnosti električne opreme agregata.
| OPIS |  | Količina | EM |  | Cena/EM brez DDV | Skupna vrednost brez DDV
| MERITVE VARNOSTI ELEKTRIČNE OPREME AGREGATA |  | 1 | meritev |  |  | 0
[5 empty] | SKUPAJ |  | 0
SKUPNA OCENJENA CENA ZA 48 MESECEV - AVTOMATSKI SEŠTEVEK - NE SPREMINJAJ
|  |  | Okvirna količina | EM |  | Cena/EM brez DDV | Skupna vrednost brez DDV
| REZERVNI DELI |  | 1 | kpl |  | 0 | 0
| SERVIS NA 12 MESECEV |  | 4 | kos |  | 0 | 0
| VREDNOST SERVISNE URE ZA POPRAVILA |  | 6 | h |  | 0 | 0
| MERITVE VARNOSTI EL. OPREME |  | 4 | kos |  | 0 | 0
[5 empty] | SKUPAJ (podatek za ocenjevanje): (prepiše se ga tudi v Prilogo 2) |  | 0

## 87 - HONDA GX-5000 S (5KW)
Povezava na prvo stran
AGREGAT:
IDENT | NAZIV | TIP | KOS
43030 | HONDA GX-5000 S (5KW) |  | 4
A: SEZNAM REZERVNIH DELOV ZA PONUDBO:
| OPIS | Kataloška številka proizvajalca | Okvirna količina za 1 servis | EM | Proizvajalec ponujenega rezervnega dela | Cena/EM brez DDV | Skupna vrednost brez DDV
1 | ČRPALKA NIZKEGA PRITISKA ZA GORIVO |  | 1 | kos |  |  | 0
2 | SENZOR TLAKA OLJA |  | 1 | kos |  |  | 0
3 | ŠOBA VBRIZGA |  | 1 | kos |  |  | 0
4 | ZRAČNI FILTER (VLOŽEK) |  | 2 | kos |  |  | 0
5 | TESNILO POKROVA VENTILOV |  | 1 | kos |  |  | 0
6 | OGREVALNA SVEČKA |  | 1 | kos |  |  | 0
7 | FILTER ZA GORIVO |  | 4 | kos |  |  | 0
8 | FILTER OLJA |  | 4 | kos |  |  | 0
[5 empty] | SKUPAJ |  | 0
B: VREDNOST SERVISNE URE ZA POPRAVILA:
| OPIS |  | Količina | EM |  | Cena/EM brez DDV | Skupna vrednost brez DDV
| SERVISNA URA |  | 1 | h |  |  | 0
[5 empty] | SKUPAJ |  | 0
C: IZVEDBA REDNEGA SERVISA NA 12 MESECEV:
Izvesti je potrebno: Vizualni pregled vseh sklopov, pregled puščanja spojev, preverjanje nivoja hladilne tekočine, stanja kontaktov in spojev električne instalacije, čiščenje zračnega filtra, menjava olja, menjava oljnega filtra, preverjanje in nastavitev klinastega jermena, preverjanje delovanja motorja in generatorja.
| OPIS | Kataloška številka | Količina (za 1 servis) | EM | Proizvajalec ponujenega rezervnega dela | Cena/EM brez DDV | Skupna vrednost brez DDV
| OLJE: API CD/SE ali CCMC D4 |  |  | l |  |  | 0
| FILTER OLJA |  |  | kos |  |  | 0
| FILTER ZA GORIVO |  |  | kos |  |  | 0
| POTROŠNI MATERIAL | PM |  | kpl |  |  | 0
| SERVISNE URE | 1HD |  | h |  |  | 0
[5 empty] | SKUPAJ |  | 0
D: MERITVE VARNOSTI ELEKTRIČNE OPREME AGREGATA:
Izvesti je potrebno: Pregled stikalne omarice, mehansko in električno stanje vtičnic, zaščitnih kontaktov, zaščitnega stikala s pokrovom itd., stanje vijačnih in vtičnih povezav ter vseh spojev električne instalacije. Na vgrajenih delih in izolaciji vodnikov preveriti, da ni prišlo do termično pogojenih sprememb ali do poškodb površine zaradi morebitne prisotnosti kondenzirane vlage (korozijske poškodbe) oz. kakršnihkoli mehanskih in drugih poškodb. Kontrola zaščitnega vodnika, kontrola izolacijske upornosti in funkcionalni preizkus agregata. Izdaja potrdila o opravljenih meritvah in o brezhibnosti električne opreme agregata.
| OPIS |  | Količina | EM |  | Cena/EM brez DDV | Skupna vrednost brez DDV
| MERITVE VARNOSTI ELEKTRIČNE OPREME AGREGATA |  | 1 | meritev |  |  | 0
[5 empty] | SKUPAJ |  | 0
SKUPNA OCENJENA CENA ZA 48 MESECEV - AVTOMATSKI SEŠTEVEK - NE SPREMINJAJ
|  |  | Okvirna količina | EM |  | Cena/EM brez DDV | Skupna vrednost brez DDV
| REZERVNI DELI |  | 1 | kpl |  | 0 | 0
| SERVIS NA 12 MESECEV |  | 4 | kos |  | 0 | 0
| VREDNOST SERVISNE URE ZA POPRAVILA |  | 6 | h |  | 0 | 0
| MERITVE VARNOSTI EL. OPREME |  | 4 | kos |  | 0 | 0
[5 empty] | SKUPAJ (podatek za ocenjevanje): (prepiše se ga tudi v Prilogo 2) |  | 0

## 88 - HONDA EM 3000 SX (3KW)
Povezava na prvo stran
AGREGAT:
IDENT | NAZIV | TIP | KOS
43031 | HONDA EM 3000 SX (3KW) |  | 1
A: SEZNAM REZERVNIH DELOV ZA PONUDBO:
| OPIS | Kataloška številka proizvajalca | Okvirna količina za 1 servis | EM | Proizvajalec ponujenega rezervnega dela | Cena/EM brez DDV | Skupna vrednost brez DDV
1 | ČRPALKA NIZKEGA PRITISKA ZA GORIVO |  | 1 | kos |  |  | 0
2 | SENZOR TLAKA OLJA |  | 1 | kos |  |  | 0
3 | ŠOBA VBRIZGA |  | 1 | kos |  |  | 0
4 | ZRAČNI FILTER (VLOŽEK) |  | 2 | kos |  |  | 0
5 | TESNILO POKROVA VENTILOV |  | 1 | kos |  |  | 0
6 | OGREVALNA SVEČKA |  | 1 | kos |  |  | 0
7 | FILTER ZA GORIVO |  | 4 | kos |  |  | 0
8 | FILTER OLJA |  | 4 | kos |  |  | 0
[5 empty] | SKUPAJ |  | 0
B: VREDNOST SERVISNE URE ZA POPRAVILA:
| OPIS |  | Količina | EM |  | Cena/EM brez DDV | Skupna vrednost brez DDV
| SERVISNA URA |  | 1 | h |  |  | 0
[5 empty] | SKUPAJ |  | 0
C: IZVEDBA REDNEGA SERVISA NA 12 MESECEV:
Izvesti je potrebno: Vizualni pregled vseh sklopov, pregled puščanja spojev, preverjanje nivoja hladilne tekočine, stanja kontaktov in spojev električne instalacije, čiščenje zračnega filtra, menjava olja, menjava oljnega filtra, preverjanje in nastavitev klinastega jermena, preverjanje delovanja motorja in generatorja.
| OPIS | Kataloška številka | Količina (za 1 servis) | EM | Proizvajalec ponujenega rezervnega dela | Cena/EM brez DDV | Skupna vrednost brez DDV
| OLJE: API CD/SE ali CCMC D4 |  |  | l |  |  | 0
| FILTER OLJA |  |  | kos |  |  | 0
| FILTER ZA GORIVO |  |  | kos |  |  | 0
| POTROŠNI MATERIAL | PM |  | kpl |  |  | 0
| SERVISNE URE | 1HD |  | h |  |  | 0
[5 empty] | SKUPAJ |  | 0
D: MERITVE VARNOSTI ELEKTRIČNE OPREME AGREGATA:
Izvesti je potrebno: Pregled stikalne omarice, mehansko in električno stanje vtičnic, zaščitnih kontaktov, zaščitnega stikala s pokrovom itd., stanje vijačnih in vtičnih povezav ter vseh spojev električne instalacije. Na vgrajenih delih in izolaciji vodnikov preveriti, da ni prišlo do termično pogojenih sprememb ali do poškodb površine zaradi morebitne prisotnosti kondenzirane vlage (korozijske poškodbe) oz. kakršnihkoli mehanskih in drugih poškodb. Kontrola zaščitnega vodnika, kontrola izolacijske upornosti in funkcionalni preizkus agregata. Izdaja potrdila o opravljenih meritvah in o brezhibnosti električne opreme agregata.
| OPIS |  | Količina | EM |  | Cena/EM brez DDV | Skupna vrednost brez DDV
| MERITVE VARNOSTI ELEKTRIČNE OPREME AGREGATA |  | 1 | meritev |  |  | 0
[5 empty] | SKUPAJ |  | 0
SKUPNA OCENJENA CENA ZA 48 MESECEV - AVTOMATSKI SEŠTEVEK - NE SPREMINJAJ
|  |  | Okvirna količina | EM |  | Cena/EM brez DDV | Skupna vrednost brez DDV
| REZERVNI DELI |  | 1 | kpl |  | 0 | 0
| SERVIS NA 12 MESECEV |  | 4 | kos |  | 0 | 0
| VREDNOST SERVISNE URE ZA POPRAVILA |  | 6 | h |  | 0 | 0
| MERITVE VARNOSTI EL. OPREME |  | 4 | kos |  | 0 | 0
[5 empty] | SKUPAJ (podatek za ocenjevanje): (prepiše se ga tudi v Prilogo 2) |  | 0

## 89 - HONDA EU 20
Povezava na prvo stran
AGREGAT:
IDENT | NAZIV | TIP | KOS
80279 | HONDA EU 20 |  | 1
A: SEZNAM REZERVNIH DELOV ZA PONUDBO:
| OPIS | Kataloška številka proizvajalca | Okvirna količina za 1 servis | EM | Proizvajalec ponujenega rezervnega dela | Cena/EM brez DDV | Skupna vrednost brez DDV
1 | ČRPALKA NIZKEGA PRITISKA ZA GORIVO |  | 1 | kos |  |  | 0
2 | SENZOR TLAKA OLJA |  | 1 | kos |  |  | 0
3 | ŠOBA VBRIZGA |  | 1 | kos |  |  | 0
4 | ZRAČNI FILTER (VLOŽEK) |  | 2 | kos |  |  | 0
5 | TESNILO POKROVA VENTILOV |  | 1 | kos |  |  | 0
6 | OGREVALNA SVEČKA |  | 1 | kos |  |  | 0
7 | FILTER ZA GORIVO |  | 4 | kos |  |  | 0
8 | FILTER OLJA |  | 4 | kos |  |  | 0
[5 empty] | SKUPAJ |  | 0
B: VREDNOST SERVISNE URE ZA POPRAVILA:
| OPIS |  | Količina | EM |  | Cena/EM brez DDV | Skupna vrednost brez DDV
| SERVISNA URA |  | 1 | h |  |  | 0
[5 empty] | SKUPAJ |  | 0
C: IZVEDBA REDNEGA SERVISA NA 12 MESECEV:
Izvesti je potrebno: Vizualni pregled vseh sklopov, pregled puščanja spojev, preverjanje nivoja hladilne tekočine, stanja kontaktov in spojev električne instalacije, čiščenje zračnega filtra, menjava olja, menjava oljnega filtra, preverjanje in nastavitev klinastega jermena, preverjanje delovanja motorja in generatorja.
| OPIS | Kataloška številka | Količina (za 1 servis) | EM | Proizvajalec ponujenega rezervnega dela | Cena/EM brez DDV | Skupna vrednost brez DDV
| OLJE: API CD/SE ali CCMC D4 |  |  | l |  |  | 0
| FILTER OLJA |  |  | kos |  |  | 0
| FILTER ZA GORIVO |  |  | kos |  |  | 0
| POTROŠNI MATERIAL | PM |  | kpl |  |  | 0
| SERVISNE URE | 1HD |  | h |  |  | 0
[5 empty] | SKUPAJ |  | 0
D: MERITVE VARNOSTI ELEKTRIČNE OPREME AGREGATA:
Izvesti je potrebno: Pregled stikalne omarice, mehansko in električno stanje vtičnic, zaščitnih kontaktov, zaščitnega stikala s pokrovom itd., stanje vijačnih in vtičnih povezav ter vseh spojev električne instalacije. Na vgrajenih delih in izolaciji vodnikov preveriti, da ni prišlo do termično pogojenih sprememb ali do poškodb površine zaradi morebitne prisotnosti kondenzirane vlage (korozijske poškodbe) oz. kakršnihkoli mehanskih in drugih poškodb. Kontrola zaščitnega vodnika, kontrola izolacijske upornosti in funkcionalni preizkus agregata. Izdaja potrdila o opravljenih meritvah in o brezhibnosti električne opreme agregata.
| OPIS |  | Količina | EM |  | Cena/EM brez DDV | Skupna vrednost brez DDV
| MERITVE VARNOSTI ELEKTRIČNE OPREME AGREGATA |  | 1 | meritev |  |  | 0
[5 empty] | SKUPAJ |  | 0
SKUPNA OCENJENA CENA ZA 48 MESECEV - AVTOMATSKI SEŠTEVEK - NE SPREMINJAJ
|  |  | Okvirna količina | EM |  | Cena/EM brez DDV | Skupna vrednost brez DDV
| REZERVNI DELI |  | 1 | kpl |  | 0 | 0
| SERVIS NA 12 MESECEV |  | 4 | kos |  | 0 | 0
| VREDNOST SERVISNE URE ZA POPRAVILA |  | 6 | h |  | 0 | 0
| MERITVE VARNOSTI EL. OPREME |  | 4 | kos |  | 0 | 0
[5 empty] | SKUPAJ (podatek za ocenjevanje): (prepiše se ga tudi v Prilogo 2) |  | 0

## 90 - HONDA SH 7500
Povezava na prvo stran
AGREGAT:
IDENT | NAZIV | TIP | KOS
83056 | HONDA SH 7500 |  | 4
A: SEZNAM REZERVNIH DELOV ZA PONUDBO:
| OPIS | Kataloška številka proizvajalca | Okvirna količina za 1 servis | EM | Proizvajalec ponujenega rezervnega dela | Cena/EM brez DDV | Skupna vrednost brez DDV
1 | ČRPALKA NIZKEGA PRITISKA ZA GORIVO |  | 1 | kos |  |  | 0
2 | SENZOR TLAKA OLJA |  | 1 | kos |  |  | 0
3 | ŠOBA VBRIZGA |  | 1 | kos |  |  | 0
4 | ZRAČNI FILTER (VLOŽEK) |  | 2 | kos |  |  | 0
5 | TESNILO POKROVA VENTILOV |  | 1 | kos |  |  | 0
6 | OGREVALNA SVEČKA |  | 1 | kos |  |  | 0
7 | FILTER ZA GORIVO |  | 4 | kos |  |  | 0
8 | FILTER OLJA |  | 4 | kos |  |  | 0
[5 empty] | SKUPAJ |  | 0
B: VREDNOST SERVISNE URE ZA POPRAVILA:
| OPIS |  | Količina | EM |  | Cena/EM brez DDV | Skupna vrednost brez DDV
| SERVISNA URA |  | 1 | h |  |  | 0
[5 empty] | SKUPAJ |  | 0
C: IZVEDBA REDNEGA SERVISA NA 12 MESECEV:
Izvesti je potrebno: Vizualni pregled vseh sklopov, pregled puščanja spojev, preverjanje nivoja hladilne tekočine, stanja kontaktov in spojev električne instalacije, čiščenje zračnega filtra, menjava olja, menjava oljnega filtra, preverjanje in nastavitev klinastega jermena, preverjanje delovanja motorja in generatorja.
| OPIS | Kataloška številka | Količina (za 1 servis) | EM | Proizvajalec ponujenega rezervnega dela | Cena/EM brez DDV | Skupna vrednost brez DDV
| OLJE: API CD/SE ali CCMC D4 |  |  | l |  |  | 0
| FILTER OLJA |  |  | kos |  |  | 0
| FILTER ZA GORIVO |  |  | kos |  |  | 0
| POTROŠNI MATERIAL | PM |  | kpl |  |  | 0
| SERVISNE URE | 1HD |  | h |  |  | 0
[5 empty] | SKUPAJ |  | 0
D: MERITVE VARNOSTI ELEKTRIČNE OPREME AGREGATA:
Izvesti je potrebno: Pregled stikalne omarice, mehansko in električno stanje vtičnic, zaščitnih kontaktov, zaščitnega stikala s pokrovom itd., stanje vijačnih in vtičnih povezav ter vseh spojev električne instalacije. Na vgrajenih delih in izolaciji vodnikov preveriti, da ni prišlo do termično pogojenih sprememb ali do poškodb površine zaradi morebitne prisotnosti kondenzirane vlage (korozijske poškodbe) oz. kakršnihkoli mehanskih in drugih poškodb. Kontrola zaščitnega vodnika, kontrola izolacijske upornosti in funkcionalni preizkus agregata. Izdaja potrdila o opravljenih meritvah in o brezhibnosti električne opreme agregata.
| OPIS |  | Količina | EM |  | Cena/EM brez DDV | Skupna vrednost brez DDV
| MERITVE VARNOSTI ELEKTRIČNE OPREME AGREGATA |  | 1 | meritev |  |  | 0
[5 empty] | SKUPAJ |  | 0
SKUPNA OCENJENA CENA ZA 48 MESECEV - AVTOMATSKI SEŠTEVEK - NE SPREMINJAJ
|  |  | Okvirna količina | EM |  | Cena/EM brez DDV | Skupna vrednost brez DDV
| REZERVNI DELI |  | 1 | kpl |  | 0 | 0
| SERVIS NA 12 MESECEV |  | 4 | kos |  | 0 | 0
| VREDNOST SERVISNE URE ZA POPRAVILA |  | 6 | h |  | 0 | 0
| MERITVE VARNOSTI EL. OPREME |  | 4 | kos |  | 0 | 0
[5 empty] | SKUPAJ (podatek za ocenjevanje): (prepiše se ga tudi v Prilogo 2) |  | 0

## 91 - UMO 8 (TOMOS) 1KW
Povezava na prvo stran
AGREGAT:
IDENT | NAZIV | TIP | KOS
43189 | UMO 8 (TOMOS) 1KW |  | 1
A: SEZNAM REZERVNIH DELOV ZA PONUDBO:
| OPIS | Kataloška številka proizvajalca | Okvirna količina za 1 servis | EM | Proizvajalec ponujenega rezervnega dela | Cena/EM brez DDV | Skupna vrednost brez DDV
1 | ČRPALKA NIZKEGA PRITISKA ZA GORIVO |  | 1 | kos |  |  | 0
2 | SENZOR TLAKA OLJA |  | 1 | kos |  |  | 0
3 | ŠOBA VBRIZGA |  | 1 | kos |  |  | 0
4 | ZRAČNI FILTER (VLOŽEK) |  | 2 | kos |  |  | 0
5 | TESNILO POKROVA VENTILOV |  | 1 | kos |  |  | 0
6 | OGREVALNA SVEČKA |  | 1 | kos |  |  | 0
7 | FILTER ZA GORIVO |  | 4 | kos |  |  | 0
8 | FILTER OLJA |  | 4 | kos |  |  | 0
[5 empty] | SKUPAJ |  | 0
B: VREDNOST SERVISNE URE ZA POPRAVILA:
| OPIS |  | Količina | EM |  | Cena/EM brez DDV | Skupna vrednost brez DDV
| SERVISNA URA |  | 1 | h |  |  | 0
[5 empty] | SKUPAJ |  | 0
C: IZVEDBA REDNEGA SERVISA NA 12 MESECEV:
Izvesti je potrebno: Vizualni pregled vseh sklopov, pregled puščanja spojev, preverjanje nivoja hladilne tekočine, stanja kontaktov in spojev električne instalacije, čiščenje zračnega filtra, menjava olja, menjava oljnega filtra, preverjanje in nastavitev klinastega jermena, preverjanje delovanja motorja in generatorja.
| OPIS | Kataloška številka | Količina (za 1 servis) | EM | Proizvajalec ponujenega rezervnega dela | Cena/EM brez DDV | Skupna vrednost brez DDV
| OLJE: API CD/SE ali CCMC D4 |  |  | l |  |  | 0
| FILTER OLJA |  |  | kos |  |  | 0
| FILTER ZA GORIVO |  |  | kos |  |  | 0
| POTROŠNI MATERIAL | PM |  | kpl |  |  | 0
| SERVISNE URE | 1HD |  | h |  |  | 0
[5 empty] | SKUPAJ |  | 0
D: MERITVE VARNOSTI ELEKTRIČNE OPREME AGREGATA:
Izvesti je potrebno: Pregled stikalne omarice, mehansko in električno stanje vtičnic, zaščitnih kontaktov, zaščitnega stikala s pokrovom itd., stanje vijačnih in vtičnih povezav ter vseh spojev električne instalacije. Na vgrajenih delih in izolaciji vodnikov preveriti, da ni prišlo do termično pogojenih sprememb ali do poškodb površine zaradi morebitne prisotnosti kondenzirane vlage (korozijske poškodbe) oz. kakršnihkoli mehanskih in drugih poškodb. Kontrola zaščitnega vodnika, kontrola izolacijske upornosti in funkcionalni preizkus agregata. Izdaja potrdila o opravljenih meritvah in o brezhibnosti električne opreme agregata.
| OPIS |  | Količina | EM |  | Cena/EM brez DDV | Skupna vrednost brez DDV
| MERITVE VARNOSTI ELEKTRIČNE OPREME AGREGATA |  | 1 | meritev |  |  | 0
[5 empty] | SKUPAJ |  | 0
SKUPNA OCENJENA CENA ZA 48 MESECEV - AVTOMATSKI SEŠTEVEK - NE SPREMINJAJ
|  |  | Okvirna količina | EM |  | Cena/EM brez DDV | Skupna vrednost brez DDV
| REZERVNI DELI |  | 1 | kpl |  | 0 | 0
| SERVIS NA 12 MESECEV |  | 4 | kos |  | 0 | 0
| VREDNOST SERVISNE URE ZA POPRAVILA |  | 6 | h |  | 0 | 0
| MERITVE VARNOSTI EL. OPREME |  | 4 | kos |  | 0 | 0
[5 empty] | SKUPAJ (podatek za ocenjevanje): (prepiše se ga tudi v Prilogo 2) |  | 0

## 92 - EISMANN BSKA 2,2V
Povezava na prvo stran
AGREGAT:
IDENT | NAZIV | TIP | KOS
419769 | EISMANN BSKA 2,2V |  | 2
A: SEZNAM REZERVNIH DELOV ZA PONUDBO:
| OPIS | Kataloška številka proizvajalca | Okvirna količina za 1 servis | EM | Proizvajalec ponujenega rezervnega dela | Cena/EM brez DDV | Skupna vrednost brez DDV
1 | ČRPALKA NIZKEGA PRITISKA ZA GORIVO |  | 1 | kos |  |  | 0
2 | SENZOR TLAKA OLJA |  | 1 | kos |  |  | 0
3 | ŠOBA VBRIZGA |  | 1 | kos |  |  | 0
4 | ZRAČNI FILTER (VLOŽEK) |  | 2 | kos |  |  | 0
5 | TESNILO POKROVA VENTILOV |  | 1 | kos |  |  | 0
6 | OGREVALNA SVEČKA |  | 1 | kos |  |  | 0
7 | FILTER ZA GORIVO |  | 4 | kos |  |  | 0
8 | FILTER OLJA |  | 4 | kos |  |  | 0
[5 empty] | SKUPAJ |  | 0
B: VREDNOST SERVISNE URE ZA POPRAVILA:
| OPIS |  | Količina | EM |  | Cena/EM brez DDV | Skupna vrednost brez DDV
| SERVISNA URA |  | 1 | h |  |  | 0
[5 empty] | SKUPAJ |  | 0
C: IZVEDBA REDNEGA SERVISA NA 12 MESECEV:
Izvesti je potrebno: Vizualni pregled vseh sklopov, pregled puščanja spojev, preverjanje nivoja hladilne tekočine, stanja kontaktov in spojev električne instalacije, čiščenje zračnega filtra, menjava olja, menjava oljnega filtra, preverjanje in nastavitev klinastega jermena, preverjanje delovanja motorja in generatorja.
| OPIS | Kataloška številka | Količina (za 1 servis) | EM | Proizvajalec ponujenega rezervnega dela | Cena/EM brez DDV | Skupna vrednost brez DDV
| OLJE: API CD/SE ali CCMC D4 |  |  | l |  |  | 0
| FILTER OLJA |  |  | kos |  |  | 0
| FILTER ZA GORIVO |  |  | kos |  |  | 0
| POTROŠNI MATERIAL | PM |  | kpl |  |  | 0
| SERVISNE URE | 1HD |  | h |  |  | 0
[5 empty] | SKUPAJ |  | 0
D: MERITVE VARNOSTI ELEKTRIČNE OPREME AGREGATA:
Izvesti je potrebno: Pregled stikalne omarice, mehansko in električno stanje vtičnic, zaščitnih kontaktov, zaščitnega stikala s pokrovom itd., stanje vijačnih in vtičnih povezav ter vseh spojev električne instalacije. Na vgrajenih delih in izolaciji vodnikov preveriti, da ni prišlo do termično pogojenih sprememb ali do poškodb površine zaradi morebitne prisotnosti kondenzirane vlage (korozijske poškodbe) oz. kakršnihkoli mehanskih in drugih poškodb. Kontrola zaščitnega vodnika, kontrola izolacijske upornosti in funkcionalni preizkus agregata. Izdaja potrdila o opravljenih meritvah in o brezhibnosti električne opreme agregata.
| OPIS |  | Količina | EM |  | Cena/EM brez DDV | Skupna vrednost brez DDV
| MERITVE VARNOSTI ELEKTRIČNE OPREME AGREGATA |  | 1 | meritev |  |  | 0
[5 empty] | SKUPAJ |  | 0
SKUPNA OCENJENA CENA ZA 48 MESECEV - AVTOMATSKI SEŠTEVEK - NE SPREMINJAJ
|  |  | Okvirna količina | EM |  | Cena/EM brez DDV | Skupna vrednost brez DDV
| REZERVNI DELI |  | 1 | kpl |  | 0 | 0
| SERVIS NA 12 MESECEV |  | 4 | kos |  | 0 | 0
| VREDNOST SERVISNE URE ZA POPRAVILA |  | 6 | h |  | 0 | 0
| MERITVE VARNOSTI EL. OPREME |  | 4 | kos |  | 0 | 0
[5 empty] | SKUPAJ (podatek za ocenjevanje): (prepiše se ga tudi v Prilogo 2) |  | 0

## 93 - ADP-15-3X400 230
Povezava na prvo stran
AGREGAT:
IDENT | NAZIV | TIP | KOS
8442 | ADP-15-3X400/230 |  | 5
A: SEZNAM REZERVNIH DELOV ZA PONUDBO:
| OPIS | Kataloška številka proizvajalca | Okvirna količina za 1 servis | EM | Proizvajalec ponujenega rezervnega dela | Cena/EM brez DDV | Skupna vrednost brez DDV
1 | ČRPALKA NIZKEGA PRITISKA ZA GORIVO |  | 1 | kos |  |  | 0
2 | SENZOR TLAKA OLJA |  | 1 | kos |  |  | 0
3 | ŠOBA VBRIZGA |  | 1 | kos |  |  | 0
4 | ZRAČNI FILTER (VLOŽEK) |  | 2 | kos |  |  | 0
5 | TESNILO POKROVA VENTILOV |  | 1 | kos |  |  | 0
6 | OGREVALNA SVEČKA |  | 1 | kos |  |  | 0
7 | FILTER ZA GORIVO |  | 4 | kos |  |  | 0
8 | FILTER OLJA |  | 4 | kos |  |  | 0
[5 empty] | SKUPAJ |  | 0
B: VREDNOST SERVISNE URE ZA POPRAVILA:
| OPIS |  | Količina | EM |  | Cena/EM brez DDV | Skupna vrednost brez DDV
| SERVISNA URA |  | 1 | h |  |  | 0
[5 empty] | SKUPAJ |  | 0
C: IZVEDBA REDNEGA SERVISA NA 12 MESECEV:
Izvesti je potrebno: Vizualni pregled vseh sklopov, pregled puščanja spojev, preverjanje nivoja hladilne tekočine, stanja kontaktov in spojev električne instalacije, čiščenje zračnega filtra, menjava olja, menjava oljnega filtra, preverjanje in nastavitev klinastega jermena, preverjanje delovanja motorja in generatorja.
| OPIS | Kataloška številka | Količina (za 1 servis) | EM | Proizvajalec ponujenega rezervnega dela | Cena/EM brez DDV | Skupna vrednost brez DDV
| OLJE: API CD/SE ali CCMC D4 |  |  | l |  |  | 0
| FILTER OLJA |  |  | kos |  |  | 0
| FILTER ZA GORIVO |  |  | kos |  |  | 0
| POTROŠNI MATERIAL | PM |  | kpl |  |  | 0
| SERVISNE URE | 1HD |  | h |  |  | 0
[5 empty] | SKUPAJ |  | 0
D: MERITVE VARNOSTI ELEKTRIČNE OPREME AGREGATA:
Izvesti je potrebno: Pregled stikalne omarice, mehansko in električno stanje vtičnic, zaščitnih kontaktov, zaščitnega stikala s pokrovom itd., stanje vijačnih in vtičnih povezav ter vseh spojev električne instalacije. Na vgrajenih delih in izolaciji vodnikov preveriti, da ni prišlo do termično pogojenih sprememb ali do poškodb površine zaradi morebitne prisotnosti kondenzirane vlage (korozijske poškodbe) oz. kakršnihkoli mehanskih in drugih poškodb. Kontrola zaščitnega vodnika, kontrola izolacijske upornosti in funkcionalni preizkus agregata. Izdaja potrdila o opravljenih meritvah in o brezhibnosti električne opreme agregata.
| OPIS |  | Količina | EM |  | Cena/EM brez DDV | Skupna vrednost brez DDV
| MERITVE VARNOSTI ELEKTRIČNE OPREME AGREGATA |  | 1 | meritev |  |  | 0
[5 empty] | SKUPAJ |  | 0
SKUPNA OCENJENA CENA ZA 48 MESECEV - AVTOMATSKI SEŠTEVEK - NE SPREMINJAJ
|  |  | Okvirna količina | EM |  | Cena/EM brez DDV | Skupna vrednost brez DDV
| REZERVNI DELI |  | 1 | kpl |  | 0 | 0
| SERVIS NA 12 MESECEV |  | 4 | kos |  | 0 | 0
| VREDNOST SERVISNE URE ZA POPRAVILA |  | 6 | h |  | 0 | 0
| MERITVE VARNOSTI EL. OPREME |  | 4 | kos |  | 0 | 0
[5 empty] | SKUPAJ (podatek za ocenjevanje): (prepiše se ga tudi v Prilogo 2) |  | 0

## 94 - ROSENBAUER RS9
Povezava na prvo stran
AGREGAT:
IDENT | NAZIV | TIP | KOS
419770 | ROSENBAUER RS9 |  | 1
A: SEZNAM REZERVNIH DELOV ZA PONUDBO:
| OPIS | Kataloška številka proizvajalca | Okvirna količina za 1 servis | EM | Proizvajalec ponujenega rezervnega dela | Cena/EM brez DDV | Skupna vrednost brez DDV
1 | ČRPALKA NIZKEGA PRITISKA ZA GORIVO |  | 1 | kos |  |  | 0
2 | SENZOR TLAKA OLJA |  | 1 | kos |  |  | 0
3 | ŠOBA VBRIZGA |  | 1 | kos |  |  | 0
4 | ZRAČNI FILTER (VLOŽEK) |  | 2 | kos |  |  | 0
5 | TESNILO POKROVA VENTILOV |  | 1 | kos |  |  | 0
6 | OGREVALNA SVEČKA |  | 1 | kos |  |  | 0
7 | FILTER ZA GORIVO |  | 4 | kos |  |  | 0
8 | FILTER OLJA |  | 4 | kos |  |  | 0
[5 empty] | SKUPAJ |  | 0
B: VREDNOST SERVISNE URE ZA POPRAVILA:
| OPIS |  | Količina | EM |  | Cena/EM brez DDV | Skupna vrednost brez DDV
| SERVISNA URA |  | 1 | h |  |  | 0
[5 empty] | SKUPAJ |  | 0
C: IZVEDBA REDNEGA SERVISA NA 12 MESECEV:
Izvesti je potrebno: Vizualni pregled vseh sklopov, pregled puščanja spojev, preverjanje nivoja hladilne tekočine, stanja kontaktov in spojev električne instalacije, čiščenje zračnega filtra, menjava olja, menjava oljnega filtra, preverjanje in nastavitev klinastega jermena, preverjanje delovanja motorja in generatorja.
| OPIS | Kataloška številka | Količina (za 1 servis) | EM | Proizvajalec ponujenega rezervnega dela | Cena/EM brez DDV | Skupna vrednost brez DDV
| OLJE: API CD/SE ali CCMC D4 |  |  | l |  |  | 0
| FILTER OLJA |  |  | kos |  |  | 0
| FILTER ZA GORIVO |  |  | kos |  |  | 0
| POTROŠNI MATERIAL | PM |  | kpl |  |  | 0
| SERVISNE URE | 1HD |  | h |  |  | 0
[5 empty] | SKUPAJ |  | 0
D: MERITVE VARNOSTI ELEKTRIČNE OPREME AGREGATA:
Izvesti je potrebno: Pregled stikalne omarice, mehansko in električno stanje vtičnic, zaščitnih kontaktov, zaščitnega stikala s pokrovom itd., stanje vijačnih in vtičnih povezav ter vseh spojev električne instalacije. Na vgrajenih delih in izolaciji vodnikov preveriti, da ni prišlo do termično pogojenih sprememb ali do poškodb površine zaradi morebitne prisotnosti kondenzirane vlage (korozijske poškodbe) oz. kakršnihkoli mehanskih in drugih poškodb. Kontrola zaščitnega vodnika, kontrola izolacijske upornosti in funkcionalni preizkus agregata. Izdaja potrdila o opravljenih meritvah in o brezhibnosti električne opreme agregata.
| OPIS |  | Količina | EM |  | Cena/EM brez DDV | Skupna vrednost brez DDV
| MERITVE VARNOSTI ELEKTRIČNE OPREME AGREGATA |  | 1 | meritev |  |  | 0
[5 empty] | SKUPAJ |  | 0
SKUPNA OCENJENA CENA ZA 48 MESECEV - AVTOMATSKI SEŠTEVEK - NE SPREMINJAJ
|  |  | Okvirna količina | EM |  | Cena/EM brez DDV | Skupna vrednost brez DDV
| REZERVNI DELI |  | 1 | kpl |  | 0 | 0
| SERVIS NA 12 MESECEV |  | 4 | kos |  | 0 | 0
| VREDNOST SERVISNE URE ZA POPRAVILA |  | 6 | h |  | 0 | 0
| MERITVE VARNOSTI EL. OPREME |  | 4 | kos |  | 0 | 0
[5 empty] | SKUPAJ (podatek za ocenjevanje): (prepiše se ga tudi v Prilogo 2) |  | 0

## 95 - MATISA 7KW
Povezava na prvo stran
AGREGAT:
IDENT | NAZIV | TIP | KOS
419968 | MATISA 7KW |  | 100
A: SEZNAM REZERVNIH DELOV ZA PONUDBO:
| OPIS | Kataloška številka proizvajalca | Okvirna količina za 1 servis | EM | Proizvajalec ponujenega rezervnega dela | Cena/EM brez DDV | Skupna vrednost brez DDV
1 | ČRPALKA NIZKEGA PRITISKA ZA GORIVO |  | 1 | kos |  |  | 0
2 | SENZOR TLAKA OLJA |  | 1 | kos |  |  | 0
3 | ŠOBA VBRIZGA |  | 1 | kos |  |  | 0
4 | ZRAČNI FILTER (VLOŽEK) |  | 2 | kos |  |  | 0
5 | TESNILO POKROVA VENTILOV |  | 1 | kos |  |  | 0
6 | OGREVALNA SVEČKA |  | 1 | kos |  |  | 0
7 | FILTER ZA GORIVO |  | 4 | kos |  |  | 0
8 | FILTER OLJA |  | 4 | kos |  |  | 0
[5 empty] | SKUPAJ |  | 0
B: VREDNOST SERVISNE URE ZA POPRAVILA:
| OPIS |  | Količina | EM |  | Cena/EM brez DDV | Skupna vrednost brez DDV
| SERVISNA URA |  | 1 | h |  |  | 0
[5 empty] | SKUPAJ |  | 0
C: IZVEDBA REDNEGA SERVISA NA 12 MESECEV:
Izvesti je potrebno: Vizualni pregled vseh sklopov, pregled puščanja spojev, preverjanje nivoja hladilne tekočine, stanja kontaktov in spojev električne instalacije, čiščenje zračnega filtra, menjava olja, menjava oljnega filtra, preverjanje in nastavitev klinastega jermena, preverjanje delovanja motorja in generatorja.
| OPIS | Kataloška številka | Količina (za 1 servis) | EM | Proizvajalec ponujenega rezervnega dela | Cena/EM brez DDV | Skupna vrednost brez DDV
| OLJE: API CD/SE ali CCMC D4 |  |  | l |  |  | 0
| FILTER OLJA |  |  | kos |  |  | 0
| FILTER ZA GORIVO |  |  | kos |  |  | 0
| POTROŠNI MATERIAL | PM |  | kpl |  |  | 0
| SERVISNE URE | 1HD |  | h |  |  | 0
[5 empty] | SKUPAJ |  | 0
D: MERITVE VARNOSTI ELEKTRIČNE OPREME AGREGATA:
Izvesti je potrebno: Pregled stikalne omarice, mehansko in električno stanje vtičnic, zaščitnih kontaktov, zaščitnega stikala s pokrovom itd., stanje vijačnih in vtičnih povezav ter vseh spojev električne instalacije. Na vgrajenih delih in izolaciji vodnikov preveriti, da ni prišlo do termično pogojenih sprememb ali do poškodb površine zaradi morebitne prisotnosti kondenzirane vlage (korozijske poškodbe) oz. kakršnihkoli mehanskih in drugih poškodb. Kontrola zaščitnega vodnika, kontrola izolacijske upornosti in funkcionalni preizkus agregata. Izdaja potrdila o opravljenih meritvah in o brezhibnosti električne opreme agregata.
| OPIS |  | Količina | EM |  | Cena/EM brez DDV | Skupna vrednost brez DDV
| MERITVE VARNOSTI ELEKTRIČNE OPREME AGREGATA |  | 1 | meritev |  |  | 0
[5 empty] | SKUPAJ |  | 0
SKUPNA OCENJENA CENA ZA 48 MESECEV - AVTOMATSKI SEŠTEVEK - NE SPREMINJAJ
|  |  | Okvirna količina | EM |  | Cena/EM brez DDV | Skupna vrednost brez DDV
| REZERVNI DELI |  | 1 | kpl |  | 0 | 0
| SERVIS NA 12 MESECEV |  | 4 | kos |  | 0 | 0
| VREDNOST SERVISNE URE ZA POPRAVILA |  | 6 | h |  | 0 | 0
| MERITVE VARNOSTI EL. OPREME |  | 4 | kos |  | 0 | 0
[5 empty] | SKUPAJ (podatek za ocenjevanje): (prepiše se ga tudi v Prilogo 2) |  | 0

## 96 - TEGRAD 30 KVA
Povezava na prvo stran
AGREGAT:
IDENT | NAZIV | TIP | KOS
47426 | TEGRAD 30 KVA |  | 5
A: SEZNAM REZERVNIH DELOV ZA PONUDBO:
| OPIS | Kataloška številka proizvajalca | Okvirna količina za 1 servis | EM | Proizvajalec ponujenega rezervnega dela | Cena/EM brez DDV | Skupna vrednost brez DDV
1 | ČRPALKA NIZKEGA PRITISKA ZA GORIVO |  | 1 | kos |  |  | 0
2 | SENZOR TLAKA OLJA |  | 1 | kos |  |  | 0
3 | ŠOBA VBRIZGA |  | 1 | kos |  |  | 0
4 | ZRAČNI FILTER (VLOŽEK) |  | 2 | kos |  |  | 0
5 | TESNILO POKROVA VENTILOV |  | 1 | kos |  |  | 0
6 | OGREVALNA SVEČKA |  | 1 | kos |  |  | 0
7 | FILTER ZA GORIVO |  | 4 | kos |  |  | 0
8 | FILTER OLJA |  | 4 | kos |  |  | 0
[5 empty] | SKUPAJ |  | 0
B: VREDNOST SERVISNE URE ZA POPRAVILA:
| OPIS |  | Količina | EM |  | Cena/EM brez DDV | Skupna vrednost brez DDV
| SERVISNA URA |  | 1 | h |  |  | 0
[5 empty] | SKUPAJ |  | 0
C: IZVEDBA REDNEGA SERVISA NA 12 MESECEV:
Izvesti je potrebno: Vizualni pregled vseh sklopov, pregled puščanja spojev, preverjanje nivoja hladilne tekočine, stanja kontaktov in spojev električne instalacije, čiščenje zračnega filtra, menjava olja, menjava oljnega filtra, preverjanje in nastavitev klinastega jermena, preverjanje delovanja motorja in generatorja.
| OPIS | Kataloška številka | Količina (za 1 servis) | EM | Proizvajalec ponujenega rezervnega dela | Cena/EM brez DDV | Skupna vrednost brez DDV
| OLJE: API CD/SE ali CCMC D4 |  |  | l |  |  | 0
| FILTER OLJA |  |  | kos |  |  | 0
| FILTER ZA GORIVO |  |  | kos |  |  | 0
| POTROŠNI MATERIAL | PM |  | kpl |  |  | 0
| SERVISNE URE | 1HD |  | h |  |  | 0
[5 empty] | SKUPAJ |  | 0
D: MERITVE VARNOSTI ELEKTRIČNE OPREME AGREGATA:
Izvesti je potrebno: Pregled stikalne omarice, mehansko in električno stanje vtičnic, zaščitnih kontaktov, zaščitnega stikala s pokrovom itd., stanje vijačnih in vtičnih povezav ter vseh spojev električne instalacije. Na vgrajenih delih in izolaciji vodnikov preveriti, da ni prišlo do termično pogojenih sprememb ali do poškodb površine zaradi morebitne prisotnosti kondenzirane vlage (korozijske poškodbe) oz. kakršnihkoli mehanskih in drugih poškodb. Kontrola zaščitnega vodnika, kontrola izolacijske upornosti in funkcionalni preizkus agregata. Izdaja potrdila o opravljenih meritvah in o brezhibnosti električne opreme agregata.
| OPIS |  | Količina | EM |  | Cena/EM brez DDV | Skupna vrednost brez DDV
| MERITVE VARNOSTI ELEKTRIČNE OPREME AGREGATA |  | 1 | meritev |  |  | 0
[5 empty] | SKUPAJ |  | 0
SKUPNA OCENJENA CENA ZA 48 MESECEV - AVTOMATSKI SEŠTEVEK - NE SPREMINJAJ
|  |  | Okvirna količina | EM |  | Cena/EM brez DDV | Skupna vrednost brez DDV
| REZERVNI DELI |  | 1 | kpl |  | 0 | 0
| SERVIS NA 12 MESECEV |  | 4 | kos |  | 0 | 0
| VREDNOST SERVISNE URE ZA POPRAVILA |  | 6 | h |  | 0 | 0
| MERITVE VARNOSTI EL. OPREME |  | 4 | kos |  | 0 | 0
[5 empty] | SKUPAJ (podatek za ocenjevanje): (prepiše se ga tudi v Prilogo 2) |  | 0

## 97 - KIRSCH EP_LM 20-15 S,
Povezava na prvo stran
AGREGAT:
IDENT | NAZIV | TIP | KOS
48703 | KIRSCH EP_LM 20-15 S, 20 KVA |  | 6
A: SEZNAM REZERVNIH DELOV ZA PONUDBO:
| OPIS | Kataloška številka proizvajalca | Okvirna količina za 1 servis | EM | Proizvajalec ponujenega rezervnega dela | Cena/EM brez DDV | Skupna vrednost brez DDV
1 | ČRPALKA NIZKEGA PRITISKA ZA GORIVO |  | 1 | kos |  |  | 0
2 | SENZOR TLAKA OLJA |  | 1 | kos |  |  | 0
3 | ŠOBA VBRIZGA |  | 1 | kos |  |  | 0
4 | ZRAČNI FILTER (VLOŽEK) |  | 2 | kos |  |  | 0
5 | TESNILO POKROVA VENTILOV |  | 1 | kos |  |  | 0
6 | OGREVALNA SVEČKA |  | 1 | kos |  |  | 0
7 | FILTER ZA GORIVO |  | 4 | kos |  |  | 0
8 | FILTER OLJA |  | 4 | kos |  |  | 0
[5 empty] | SKUPAJ |  | 0
B: VREDNOST SERVISNE URE ZA POPRAVILA:
| OPIS |  | Količina | EM |  | Cena/EM brez DDV | Skupna vrednost brez DDV
| SERVISNA URA |  | 1 | h |  |  | 0
[5 empty] | SKUPAJ |  | 0
C: IZVEDBA REDNEGA SERVISA NA 12 MESECEV:
Izvesti je potrebno: Vizualni pregled vseh sklopov, pregled puščanja spojev, preverjanje nivoja hladilne tekočine, stanja kontaktov in spojev električne instalacije, čiščenje zračnega filtra, menjava olja, menjava oljnega filtra, preverjanje in nastavitev klinastega jermena, preverjanje delovanja motorja in generatorja.
| OPIS | Kataloška številka | Količina (za 1 servis) | EM | Proizvajalec ponujenega rezervnega dela | Cena/EM brez DDV | Skupna vrednost brez DDV
| OLJE: API CD/SE ali CCMC D4 |  |  | l |  |  | 0
| FILTER OLJA |  |  | kos |  |  | 0
| FILTER ZA GORIVO |  |  | kos |  |  | 0
| POTROŠNI MATERIAL | PM |  | kpl |  |  | 0
| SERVISNE URE | 1HD |  | h |  |  | 0
[5 empty] | SKUPAJ |  | 0
D: MERITVE VARNOSTI ELEKTRIČNE OPREME AGREGATA:
Izvesti je potrebno: Pregled stikalne omarice, mehansko in električno stanje vtičnic, zaščitnih kontaktov, zaščitnega stikala s pokrovom itd., stanje vijačnih in vtičnih povezav ter vseh spojev električne instalacije. Na vgrajenih delih in izolaciji vodnikov preveriti, da ni prišlo do termično pogojenih sprememb ali do poškodb površine zaradi morebitne prisotnosti kondenzirane vlage (korozijske poškodbe) oz. kakršnihkoli mehanskih in drugih poškodb. Kontrola zaščitnega vodnika, kontrola izolacijske upornosti in funkcionalni preizkus agregata. Izdaja potrdila o opravljenih meritvah in o brezhibnosti električne opreme agregata.
| OPIS |  | Količina | EM |  | Cena/EM brez DDV | Skupna vrednost brez DDV
| MERITVE VARNOSTI ELEKTRIČNE OPREME AGREGATA |  | 1 | meritev |  |  | 0
[5 empty] | SKUPAJ |  | 0
SKUPNA OCENJENA CENA ZA 48 MESECEV - AVTOMATSKI SEŠTEVEK - NE SPREMINJAJ
|  |  | Okvirna količina | EM |  | Cena/EM brez DDV | Skupna vrednost brez DDV
| REZERVNI DELI |  | 1 | kpl |  | 0 | 0
| SERVIS NA 12 MESECEV |  | 4 | kos |  | 0 | 0
| VREDNOST SERVISNE URE ZA POPRAVILA |  | 6 | h |  | 0 | 0
| MERITVE VARNOSTI EL. OPREME |  | 4 | kos |  | 0 | 0
[5 empty] | SKUPAJ (podatek za ocenjevanje): (prepiše se ga tudi v Prilogo 2) |  | 0

## 98 - TEGRAD 40 KVA
Povezava na prvo stran
AGREGAT:
IDENT | NAZIV | TIP | KOS
49230 | TEGRAD 40 KVA |  | 1
A: SEZNAM REZERVNIH DELOV ZA PONUDBO:
| OPIS | Kataloška številka proizvajalca | Okvirna količina za 1 servis | EM | Proizvajalec ponujenega rezervnega dela | Cena/EM brez DDV | Skupna vrednost brez DDV
1 | ČRPALKA NIZKEGA PRITISKA ZA GORIVO |  | 1 | kos |  |  | 0
2 | SENZOR TLAKA OLJA |  | 1 | kos |  |  | 0
3 | ŠOBA VBRIZGA |  | 1 | kos |  |  | 0
4 | ZRAČNI FILTER (VLOŽEK) |  | 2 | kos |  |  | 0
5 | TESNILO POKROVA VENTILOV |  | 1 | kos |  |  | 0
6 | OGREVALNA SVEČKA |  | 1 | kos |  |  | 0
7 | FILTER ZA GORIVO |  | 4 | kos |  |  | 0
8 | FILTER OLJA |  | 4 | kos |  |  | 0
[5 empty] | SKUPAJ |  | 0
B: VREDNOST SERVISNE URE ZA POPRAVILA:
| OPIS |  | Količina | EM |  | Cena/EM brez DDV | Skupna vrednost brez DDV
| SERVISNA URA |  | 1 | h |  |  | 0
[5 empty] | SKUPAJ |  | 0
C: IZVEDBA REDNEGA SERVISA NA 12 MESECEV:
Izvesti je potrebno: Vizualni pregled vseh sklopov, pregled puščanja spojev, preverjanje nivoja hladilne tekočine, stanja kontaktov in spojev električne instalacije, čiščenje zračnega filtra, menjava olja, menjava oljnega filtra, preverjanje in nastavitev klinastega jermena, preverjanje delovanja motorja in generatorja.
| OPIS | Kataloška številka | Količina (za 1 servis) | EM | Proizvajalec ponujenega rezervnega dela | Cena/EM brez DDV | Skupna vrednost brez DDV
| OLJE: API CD/SE ali CCMC D4 |  |  | l |  |  | 0
| FILTER OLJA |  |  | kos |  |  | 0
| FILTER ZA GORIVO |  |  | kos |  |  | 0
| POTROŠNI MATERIAL | PM |  | kpl |  |  | 0
| SERVISNE URE | 1HD |  | h |  |  | 0
[5 empty] | SKUPAJ |  | 0
D: MERITVE VARNOSTI ELEKTRIČNE OPREME AGREGATA:
Izvesti je potrebno: Pregled stikalne omarice, mehansko in električno stanje vtičnic, zaščitnih kontaktov, zaščitnega stikala s pokrovom itd., stanje vijačnih in vtičnih povezav ter vseh spojev električne instalacije. Na vgrajenih delih in izolaciji vodnikov preveriti, da ni prišlo do termično pogojenih sprememb ali do poškodb površine zaradi morebitne prisotnosti kondenzirane vlage (korozijske poškodbe) oz. kakršnihkoli mehanskih in drugih poškodb. Kontrola zaščitnega vodnika, kontrola izolacijske upornosti in funkcionalni preizkus agregata. Izdaja potrdila o opravljenih meritvah in o brezhibnosti električne opreme agregata.
| OPIS |  | Količina | EM |  | Cena/EM brez DDV | Skupna vrednost brez DDV
| MERITVE VARNOSTI ELEKTRIČNE OPREME AGREGATA |  | 1 | meritev |  |  | 0
[5 empty] | SKUPAJ |  | 0
SKUPNA OCENJENA CENA ZA 48 MESECEV - AVTOMATSKI SEŠTEVEK - NE SPREMINJAJ
|  |  | Okvirna količina | EM |  | Cena/EM brez DDV | Skupna vrednost brez DDV
| REZERVNI DELI |  | 1 | kpl |  | 0 | 0
| SERVIS NA 12 MESECEV |  | 4 | kos |  | 0 | 0
| VREDNOST SERVISNE URE ZA POPRAVILA |  | 6 | h |  | 0 | 0
| MERITVE VARNOSTI EL. OPREME |  | 4 | kos |  | 0 | 0
[5 empty] | SKUPAJ (podatek za ocenjevanje): (prepiše se ga tudi v Prilogo 2) |  | 0

## 99 - MATISA 40KVA
Povezava na prvo stran
AGREGAT:
IDENT | NAZIV | TIP | KOS
403982 | MATISA 40KVA |  | 1
A: SEZNAM REZERVNIH DELOV ZA PONUDBO:
| OPIS | Kataloška številka proizvajalca | Okvirna količina za 1 servis | EM | Proizvajalec ponujenega rezervnega dela | Cena/EM brez DDV | Skupna vrednost brez DDV
1 | ČRPALKA NIZKEGA PRITISKA ZA GORIVO |  | 1 | kos |  |  | 0
2 | SENZOR TLAKA OLJA |  | 1 | kos |  |  | 0
3 | ŠOBA VBRIZGA |  | 1 | kos |  |  | 0
4 | ZRAČNI FILTER (VLOŽEK) |  | 2 | kos |  |  | 0
5 | TESNILO POKROVA VENTILOV |  | 1 | kos |  |  | 0
6 | OGREVALNA SVEČKA |  | 1 | kos |  |  | 0
7 | FILTER ZA GORIVO |  | 4 | kos |  |  | 0
8 | FILTER OLJA |  | 4 | kos |  |  | 0
[5 empty] | SKUPAJ |  | 0
B: VREDNOST SERVISNE URE ZA POPRAVILA:
| OPIS |  | Količina | EM |  | Cena/EM brez DDV | Skupna vrednost brez DDV
| SERVISNA URA |  | 1 | h |  |  | 0
[5 empty] | SKUPAJ |  | 0
C: IZVEDBA REDNEGA SERVISA NA 12 MESECEV:
Izvesti je potrebno: Vizualni pregled vseh sklopov, pregled puščanja spojev, preverjanje nivoja hladilne tekočine, stanja kontaktov in spojev električne instalacije, čiščenje zračnega filtra, menjava olja, menjava oljnega filtra, preverjanje in nastavitev klinastega jermena, preverjanje delovanja motorja in generatorja.
| OPIS | Kataloška številka | Količina (za 1 servis) | EM | Proizvajalec ponujenega rezervnega dela | Cena/EM brez DDV | Skupna vrednost brez DDV
| OLJE: API CD/SE ali CCMC D4 |  |  | l |  |  | 0
| FILTER OLJA |  |  | kos |  |  | 0
| FILTER ZA GORIVO |  |  | kos |  |  | 0
| POTROŠNI MATERIAL | PM |  | kpl |  |  | 0
| SERVISNE URE | 1HD |  | h |  |  | 0
[5 empty] | SKUPAJ |  | 0
D: MERITVE VARNOSTI ELEKTRIČNE OPREME AGREGATA:
Izvesti je potrebno: Pregled stikalne omarice, mehansko in električno stanje vtičnic, zaščitnih kontaktov, zaščitnega stikala s pokrovom itd., stanje vijačnih in vtičnih povezav ter vseh spojev električne instalacije. Na vgrajenih delih in izolaciji vodnikov preveriti, da ni prišlo do termično pogojenih sprememb ali do poškodb površine zaradi morebitne prisotnosti kondenzirane vlage (korozijske poškodbe) oz. kakršnihkoli mehanskih in drugih poškodb. Kontrola zaščitnega vodnika, kontrola izolacijske upornosti in funkcionalni preizkus agregata. Izdaja potrdila o opravljenih meritvah in o brezhibnosti električne opreme agregata.
| OPIS |  | Količina | EM |  | Cena/EM brez DDV | Skupna vrednost brez DDV
| MERITVE VARNOSTI ELEKTRIČNE OPREME AGREGATA |  | 1 | meritev |  |  | 0
[5 empty] | SKUPAJ |  | 0
SKUPNA OCENJENA CENA ZA 48 MESECEV - AVTOMATSKI SEŠTEVEK - NE SPREMINJAJ
|  |  | Okvirna količina | EM |  | Cena/EM brez DDV | Skupna vrednost brez DDV
| REZERVNI DELI |  | 1 | kpl |  | 0 | 0
| SERVIS NA 12 MESECEV |  | 4 | kos |  | 0 | 0
| VREDNOST SERVISNE URE ZA POPRAVILA |  | 6 | h |  | 0 | 0
| MERITVE VARNOSTI EL. OPREME |  | 4 | kos |  | 0 | 0
[5 empty] | SKUPAJ (podatek za ocenjevanje): (prepiše se ga tudi v Prilogo 2) |  | 0

## 100 - TEMARK 60 KVA
Povezava na prvo stran
AGREGAT:
IDENT | NAZIV | TIP | KOS
48926 | TEMARK 60 KVA |  | 3
A: SEZNAM REZERVNIH DELOV ZA PONUDBO:
| OPIS | Kataloška številka proizvajalca | Okvirna količina za 1 servis | EM | Proizvajalec ponujenega rezervnega dela | Cena/EM brez DDV | Skupna vrednost brez DDV
1 | ČRPALKA NIZKEGA PRITISKA ZA GORIVO |  | 1 | kos |  |  | 0
2 | SENZOR TLAKA OLJA |  | 1 | kos |  |  | 0
3 | ŠOBA VBRIZGA |  | 1 | kos |  |  | 0
4 | ZRAČNI FILTER (VLOŽEK) |  | 2 | kos |  |  | 0
5 | TESNILO POKROVA VENTILOV |  | 1 | kos |  |  | 0
6 | OGREVALNA SVEČKA |  | 1 | kos |  |  | 0
7 | FILTER ZA GORIVO |  | 4 | kos |  |  | 0
8 | FILTER OLJA |  | 4 | kos |  |  | 0
[5 empty] | SKUPAJ |  | 0
B: VREDNOST SERVISNE URE ZA POPRAVILA:
| OPIS |  | Količina | EM |  | Cena/EM brez DDV | Skupna vrednost brez DDV
| SERVISNA URA |  | 1 | h |  |  | 0
[5 empty] | SKUPAJ |  | 0
C: IZVEDBA REDNEGA SERVISA NA 12 MESECEV:
Izvesti je potrebno: Vizualni pregled vseh sklopov, pregled puščanja spojev, preverjanje nivoja hladilne tekočine, stanja kontaktov in spojev električne instalacije, čiščenje zračnega filtra, menjava olja, menjava oljnega filtra, preverjanje in nastavitev klinastega jermena, preverjanje delovanja motorja in generatorja.
| OPIS | Kataloška številka | Količina (za 1 servis) | EM | Proizvajalec ponujenega rezervnega dela | Cena/EM brez DDV | Skupna vrednost brez DDV
| OLJE: API CD/SE ali CCMC D4 |  |  | l |  |  | 0
| FILTER OLJA |  |  | kos |  |  | 0
| FILTER ZA GORIVO |  |  | kos |  |  | 0
| POTROŠNI MATERIAL | PM |  | kpl |  |  | 0
| SERVISNE URE | 1HD |  | h |  |  | 0
[5 empty] | SKUPAJ |  | 0
D: MERITVE VARNOSTI ELEKTRIČNE OPREME AGREGATA:
Izvesti je potrebno: Pregled stikalne omarice, mehansko in električno stanje vtičnic, zaščitnih kontaktov, zaščitnega stikala s pokrovom itd., stanje vijačnih in vtičnih povezav ter vseh spojev električne instalacije. Na vgrajenih delih in izolaciji vodnikov preveriti, da ni prišlo do termično pogojenih sprememb ali do poškodb površine zaradi morebitne prisotnosti kondenzirane vlage (korozijske poškodbe) oz. kakršnihkoli mehanskih in drugih poškodb. Kontrola zaščitnega vodnika, kontrola izolacijske upornosti in funkcionalni preizkus agregata. Izdaja potrdila o opravljenih meritvah in o brezhibnosti električne opreme agregata.
| OPIS |  | Količina | EM |  | Cena/EM brez DDV | Skupna vrednost brez DDV
| MERITVE VARNOSTI ELEKTRIČNE OPREME AGREGATA |  | 1 | meritev |  |  | 0
[5 empty] | SKUPAJ |  | 0
SKUPNA OCENJENA CENA ZA 48 MESECEV - AVTOMATSKI SEŠTEVEK - NE SPREMINJAJ
|  |  | Okvirna količina | EM |  | Cena/EM brez DDV | Skupna vrednost brez DDV
| REZERVNI DELI |  | 1 | kpl |  | 0 | 0
| SERVIS NA 12 MESECEV |  | 4 | kos |  | 0 | 0
| VREDNOST SERVISNE URE ZA POPRAVILA |  | 6 | h |  | 0 | 0
| MERITVE VARNOSTI EL. OPREME |  | 4 | kos |  | 0 | 0
[5 empty] | SKUPAJ (podatek za ocenjevanje): (prepiše se ga tudi v Prilogo 2) |  | 0

## 101 - P90,F.G.WILSON, 90 KVA
Povezava na prvo stran
AGREGAT:
IDENT | NAZIV | TIP | KOS
49517 | P90,F.G.WILSON, 90 KVA |  | 1
A: SEZNAM REZERVNIH DELOV ZA PONUDBO:
| OPIS | Kataloška številka proizvajalca | Okvirna količina za 1 servis | EM | Proizvajalec ponujenega rezervnega dela | Cena/EM brez DDV | Skupna vrednost brez DDV
1 | ČRPALKA NIZKEGA PRITISKA ZA GORIVO |  | 1 | kos |  |  | 0
2 | SENZOR TLAKA OLJA |  | 1 | kos |  |  | 0
3 | ŠOBA VBRIZGA |  | 1 | kos |  |  | 0
4 | ZRAČNI FILTER (VLOŽEK) |  | 2 | kos |  |  | 0
5 | TESNILO POKROVA VENTILOV |  | 1 | kos |  |  | 0
6 | OGREVALNA SVEČKA |  | 1 | kos |  |  | 0
7 | FILTER ZA GORIVO |  | 4 | kos |  |  | 0
8 | FILTER OLJA |  | 4 | kos |  |  | 0
[5 empty] | SKUPAJ |  | 0
B: VREDNOST SERVISNE URE ZA POPRAVILA:
| OPIS |  | Količina | EM |  | Cena/EM brez DDV | Skupna vrednost brez DDV
| SERVISNA URA |  | 1 | h |  |  | 0
[5 empty] | SKUPAJ |  | 0
C: IZVEDBA REDNEGA SERVISA NA 12 MESECEV:
Izvesti je potrebno: Vizualni pregled vseh sklopov, pregled puščanja spojev, preverjanje nivoja hladilne tekočine, stanja kontaktov in spojev električne instalacije, čiščenje zračnega filtra, menjava olja, menjava oljnega filtra, preverjanje in nastavitev klinastega jermena, preverjanje delovanja motorja in generatorja.
| OPIS | Kataloška številka | Količina (za 1 servis) | EM | Proizvajalec ponujenega rezervnega dela | Cena/EM brez DDV | Skupna vrednost brez DDV
| OLJE: API CD/SE ali CCMC D4 |  |  | l |  |  | 0
| FILTER OLJA |  |  | kos |  |  | 0
| FILTER ZA GORIVO |  |  | kos |  |  | 0
| POTROŠNI MATERIAL | PM |  | kpl |  |  | 0
| SERVISNE URE | 1HD |  | h |  |  | 0
[5 empty] | SKUPAJ |  | 0
D: MERITVE VARNOSTI ELEKTRIČNE OPREME AGREGATA:
Izvesti je potrebno: Pregled stikalne omarice, mehansko in električno stanje vtičnic, zaščitnih kontaktov, zaščitnega stikala s pokrovom itd., stanje vijačnih in vtičnih povezav ter vseh spojev električne instalacije. Na vgrajenih delih in izolaciji vodnikov preveriti, da ni prišlo do termično pogojenih sprememb ali do poškodb površine zaradi morebitne prisotnosti kondenzirane vlage (korozijske poškodbe) oz. kakršnihkoli mehanskih in drugih poškodb. Kontrola zaščitnega vodnika, kontrola izolacijske upornosti in funkcionalni preizkus agregata. Izdaja potrdila o opravljenih meritvah in o brezhibnosti električne opreme agregata.
| OPIS |  | Količina | EM |  | Cena/EM brez DDV | Skupna vrednost brez DDV
| MERITVE VARNOSTI ELEKTRIČNE OPREME AGREGATA |  | 1 | meritev |  |  | 0
[5 empty] | SKUPAJ |  | 0
SKUPNA OCENJENA CENA ZA 48 MESECEV - AVTOMATSKI SEŠTEVEK - NE SPREMINJAJ
|  |  | Okvirna količina | EM |  | Cena/EM brez DDV | Skupna vrednost brez DDV
| REZERVNI DELI |  | 1 | kpl |  | 0 | 0
| SERVIS NA 12 MESECEV |  | 4 | kos |  | 0 | 0
| VREDNOST SERVISNE URE ZA POPRAVILA |  | 6 | h |  | 0 | 0
| MERITVE VARNOSTI EL. OPREME |  | 4 | kos |  | 0 | 0
[5 empty] | SKUPAJ (podatek za ocenjevanje): (prepiše se ga tudi v Prilogo 2) |  | 0

## 102 - STUBELJ, LDE 143V, 100
Povezava na prvo stran
AGREGAT:
IDENT | NAZIV | TIP | KOS
79179 | STUBELJ, LDE 143V, 100KW |  | 3
A: SEZNAM REZERVNIH DELOV ZA PONUDBO:
| OPIS | Kataloška številka proizvajalca | Okvirna količina za 1 servis | EM | Proizvajalec ponujenega rezervnega dela | Cena/EM brez DDV | Skupna vrednost brez DDV
1 | ČRPALKA NIZKEGA PRITISKA ZA GORIVO |  | 1 | kos |  |  | 0
2 | SENZOR TLAKA OLJA |  | 1 | kos |  |  | 0
3 | ŠOBA VBRIZGA |  | 1 | kos |  |  | 0
4 | ZRAČNI FILTER (VLOŽEK) |  | 2 | kos |  |  | 0
5 | TESNILO POKROVA VENTILOV |  | 1 | kos |  |  | 0
6 | OGREVALNA SVEČKA |  | 1 | kos |  |  | 0
7 | FILTER ZA GORIVO |  | 4 | kos |  |  | 0
8 | FILTER OLJA |  | 4 | kos |  |  | 0
[5 empty] | SKUPAJ |  | 0
B: VREDNOST SERVISNE URE ZA POPRAVILA:
| OPIS |  | Količina | EM |  | Cena/EM brez DDV | Skupna vrednost brez DDV
| SERVISNA URA |  | 1 | h |  |  | 0
[5 empty] | SKUPAJ |  | 0
C: IZVEDBA REDNEGA SERVISA NA 12 MESECEV:
Izvesti je potrebno: Vizualni pregled vseh sklopov, pregled puščanja spojev, preverjanje nivoja hladilne tekočine, stanja kontaktov in spojev električne instalacije, čiščenje zračnega filtra, menjava olja, menjava oljnega filtra, preverjanje in nastavitev klinastega jermena, preverjanje delovanja motorja in generatorja.
| OPIS | Kataloška številka | Količina (za 1 servis) | EM | Proizvajalec ponujenega rezervnega dela | Cena/EM brez DDV | Skupna vrednost brez DDV
| OLJE: API CD/SE ali CCMC D4 |  |  | l |  |  | 0
| FILTER OLJA |  |  | kos |  |  | 0
| FILTER ZA GORIVO |  |  | kos |  |  | 0
| POTROŠNI MATERIAL | PM |  | kpl |  |  | 0
| SERVISNE URE | 1HD |  | h |  |  | 0
[5 empty] | SKUPAJ |  | 0
D: MERITVE VARNOSTI ELEKTRIČNE OPREME AGREGATA:
Izvesti je potrebno: Pregled stikalne omarice, mehansko in električno stanje vtičnic, zaščitnih kontaktov, zaščitnega stikala s pokrovom itd., stanje vijačnih in vtičnih povezav ter vseh spojev električne instalacije. Na vgrajenih delih in izolaciji vodnikov preveriti, da ni prišlo do termično pogojenih sprememb ali do poškodb površine zaradi morebitne prisotnosti kondenzirane vlage (korozijske poškodbe) oz. kakršnihkoli mehanskih in drugih poškodb. Kontrola zaščitnega vodnika, kontrola izolacijske upornosti in funkcionalni preizkus agregata. Izdaja potrdila o opravljenih meritvah in o brezhibnosti električne opreme agregata.
| OPIS |  | Količina | EM |  | Cena/EM brez DDV | Skupna vrednost brez DDV
| MERITVE VARNOSTI ELEKTRIČNE OPREME AGREGATA |  | 1 | meritev |  |  | 0
[5 empty] | SKUPAJ |  | 0
SKUPNA OCENJENA CENA ZA 48 MESECEV - AVTOMATSKI SEŠTEVEK - NE SPREMINJAJ
|  |  | Okvirna količina | EM |  | Cena/EM brez DDV | Skupna vrednost brez DDV
| REZERVNI DELI |  | 1 | kpl |  | 0 | 0
| SERVIS NA 12 MESECEV |  | 4 | kos |  | 0 | 0
| VREDNOST SERVISNE URE ZA POPRAVILA |  | 6 | h |  | 0 | 0
| MERITVE VARNOSTI EL. OPREME |  | 4 | kos |  | 0 | 0
[5 empty] | SKUPAJ (podatek za ocenjevanje): (prepiše se ga tudi v Prilogo 2) |  | 0