## Rekapitulacija
zap.št. | podroben opis postavke za dobavo in montažo |  | GARAŽA | ZD DOMŽALE | SKUPNO | skupna cena
REKAPITULACIJA
3/2.4 | INFORMACIJSKO KOMUNIKACIJSKE INŠTALACIJE
3.1 | STRUKTURIRAN SISTEM OŽIČENJA |  | 0 | 0 | 0 | 0
3.2 | SISTEM AOiJP |  | 0 | 0 | 0 | 0
3.3 | SISTEM KONTROLE PRISTOPA |  | 0 | 0 | 0 | 0
3.4 | SISTEM PROTIVLOMNE ZAŠČITE |  | 0 | 0 | 0 | 0
3.5 | SISTEM VIDEO NADZORA |  | 0 | 0 | 0 | 0
3.6 | SISTEM OZVOČENJA |  | 0 | 0 | 0 | 0
3.7 | SISTEM ELEKTRIČNI UR |  | 0 | 0 | 0 | 0
3.8 | KLICNE NAPRAVE - BOLNIŠKA SIGNALIZACIJA |  | 0 | 0 | 0 | 0
3.9 | PARKIRNI SISTEM |  | 0 | 0 | 0 | 0
3.10 | Antenski sistem UKW |  | 0 | 0 | 0 | 0
3.11 | OJAČITEV GSM SIGNALA |  | 0 | 0 | 0 | 0
3.12 | DOKUMENTACIJA |  | 0 | 0 | 0 | 0
3/2.4 | INFORMACIJSKO KOMUNIKACIJSKE INŠTALACIJE | € | 0 | 0 | 0 | 0
OPOMBA:
* Ocena stroškov je projektantska in informativna. Točno ceno bo investitor dobil na podlagi zbranih ponudb izvajalcev in dobaviteljev opreme (po PZI načrtu).
SESTAVNI DEL POPISOV DEL SO TUDI SPLOŠNA NAVODILA, KATERIH ZAHTEVE JE POTREBNO UPOŠTEVATI V FAZI IZDELAVE PONUDBE IN KASNEJE TUDI V FAZI IZVEDBE DEL.
* Gradbena dela niso upoštevana v popisih del.
* DDV ni zajet v ceni.
1 | V rekapitulaciji so vsi teksti "polinkani" iz popisa, razen opomb in naslova
2 | Za oštevilčenje naslovov se uporabijo standardne oz predpisane oznake (4 elektro, 5 strojne instalacije)

## UVOD
zap.št. | podroben opis postavke za dobavo in montažo
3/2.4 | POPIS DEL IN MATERIALA
INFORMACIJSKO KOMUNIKACIJSKE INŠTALACIJE
SPLOŠNI OPIS
Izvajalec je dolžan pred pričetkom izvajanja instalacije načrt pregledati in nadzornemu inženirju podati pripombe na morebitne najdene nepravilnosti. Pri izvajanju del se mora sproti usklajevati z izvajalci ostalih instalacij. Prestavitve zaradi morebitnega neuskaljevanje gredo na račun izvajalca. Vsa dobavljena oprema mora biti 1.kvalitete. Vsi elementi del morajo biti izdelani strokovno in kvalitetno po detajlih in iz materiala kot je navedeno v opisu.
Ves vgrajeni material mora po kvaliteti ustrezati veljavnim tehničnim predpisom in normam. Vse vgrajene naprave in stroji morajo biti certificirane za evropsko tržišče in imeti CE oznako. Vsi stroji in naprave morajo biti opremljeni s tablicami z oznako proizvajalca, tipom in nominalnimi karakteristikami tako za strojni kot elektro del, če ta obstaja. V kolikor je tablica na nedostopnem mestu je potrebno neuničljivo kopijo tablice namestiti na vidno mesto na stroju ali napravi.
Po končanih delih mora vsa originalna navodila in garancijske liste (v kolikor so prva oz. druga v tujem jeziku, ta prevedana v slovenščino) predati investitorju.
V času preizkusa mora sistem obratovati z predvidenimi zahtevami glede pretoka, tlaka in temperatur.
Preizkus delovanja z opravljenimi meritvami mora biti izveden v poletnem in zimskem obratovalnem obdobju.
Podroben tehnični opis opreme in elementov z jasno navedenimi robnimi pogoji je podan v nadaljevanju. Negativna odstopanja od razpisanih tehničnih zmogljivosti, učinkovitosti in kakovosti strojne opreme, materiala in del niso sprejemljiva, saj se razpisane obravnavajo kot najmanjše potrebne.
ENOTNA CENA MORA VSEBOVATI:
- vsa potrebna pripravljalna dela
- vse potrebne transporte, notranje in zunanje
- vse potrebne manipulativne stroške in zavarovanja do predaje investitorju
- vse potrebno delo
- vsa potrebna pomožna sredstva za vgrajevanje na objektu kot so lestve, odri in podobno
- usklajevanje z osnovnim načrtom in posvetovanje s projektantom, nadzornikom, investitorjem, naročnikom…
- terminsko usklajevanje del z ostalimi izvajalci na objektu
- čiščenje prostorov po končanih delih in odvoz odpadnega meteriala na stalno mestno deponijo
- plačilo komunalnega prispevka za stalno mestno deponijo odpadnega materiala
- vsa potrebna higijensko tehnična preventivna zaščita delavcev na gradbišču
- izdelavo vseh potrebnih detajlov in dopolnilnih del, katera je potrebno izvesti za dokončanje posameznih del,
tudi če potrebni detajli niso podrobno obdelani v načrtu navedeni in opisani v popisu del, in so ta dopolnila nujna za pravilno funkcioniranje posameznih sistemov in elementov objekta.
- skladiščenje materiala na gradbišču
- preizkušanje kvalitete za vse materiale, ki se vgrajujejo in dokazovanje kvalitete z atesti
- ves potreben glavni, pomožni, pritrdilni in vezni material
- požarnovarno tesnenje prebojev pri prehodu instalacije skozi meje požarnih sektorjev ali celic
- popravilo eventuelno povzročene škode ostalim izvajalcem na gradbišču
- merjenje na objektu pred pričetkom izdelave ali vgrajevanja posameznih elementov
- vse potrebne zaščitne premaze
- izdelava tehnoloških risb za proizvodnjo s potrebnimi detajli
- izdelava ustreznih delavniških risb in o potrebi enopolnih in vezalnih shem glede na dejansko dobavljeno opremo!
- izdelava in izrez odprtin za vgradnjo inštalacijskih in drugih elementov
- izdelava vseh izračunov vezanih na izdelavo elementov, potrebnih za doseganje predpisanih zahtev
- meritve električnih inštalacij po posameznih sklopih, izdaja zapisnikov, atestov in potrdil
- pridobitev certifikatov pooblaščenih organizacij za posamezne sklope
- sprotno beleženje vseh sprememb nastalih med izvedbo z vrisovanjem v PZI načrt ter obveščanje odgovornega projektanta (OP) o njih s pridobitvijo soglasij nanje in priprava podatkov za izdelavo PID dokumentacije
- podučitev pooblaščene osebe določene s strani investitorja
- preizkus inštalacije, programiranje in nastavitev sistema, vnos uporabnikov, zagon in testiranje sistema
Priprava gradbiļŤa se izvede na ae saniran teren in zajema:
Priprava gradbiļŤa se izvede na ae saniran teren in zajema:
Priprava gradbiļŤa se izvede na ae saniran teren in zajema:
Priprava gradbiļŤa se izvede na ae saniran teren in zajema:
Priprava gradbiļŤa se izvede na ae saniran teren in zajema:
Priprava gradbiļŤa se izvede na ae saniran teren in zajema:
Priprava gradbiļŤa se izvede na ae saniran teren in zajema:
Priprava gradbiļŤa se izvede na ae saniran teren in zajema:
Priprava gradbiļŤa se izvede na ae saniran teren in zajema:
Priprava gradbiļŤa se izvede na ae saniran teren in zajema:
Priprava gradbiļŤa se izvede na ae saniran teren in zajema:
Priprava gradbiļŤa se izvede na ae saniran teren in zajema:
Priprava gradbiļŤa se izvede na ae saniran teren in zajema:
Priprava gradbiļŤa se izvede na ae saniran teren in zajema:
Priprava gradbiļŤa se izvede na ae saniran teren in zajema:
Priprava gradbiļŤa se izvede na ae saniran teren in zajema:
Priprava gradbiļŤa se izvede na ae saniran teren in zajema:
Priprava gradbiļŤa se izvede na ae saniran teren in zajema:
Priprava gradbiļŤa se izvede na ae saniran teren in zajema:
Priprava gradbiļŤa se izvede na ae saniran teren in zajema:
Priprava gradbiļŤa se izvede na ae saniran teren in zajema:
Priprava gradbiļŤa se izvede na ae saniran teren in zajema:
Priprava gradbiļŤa se izvede na ae saniran teren in zajema:
Priprava gradbiļŤa se izvede na ae saniran teren in zajema:
Priprava gradbiļŤa se izvede na ae saniran teren in zajema:
Priprava gradbiļŤa se izvede na ae saniran teren in zajema:
Priprava gradbiļŤa se izvede na ae saniran teren in zajema:
Priprava gradbiļŤa se izvede na ae saniran teren in zajema:
Priprava gradbiļŤa se izvede na ae saniran teren in zajema:
Priprava gradbiļŤa se izvede na ae saniran teren in zajema:
Priprava gradbiļŤa se izvede na ae saniran teren in zajema:
Priprava gradbiļŤa se izvede na ae saniran teren in zajema:
Priprava gradbiļŤa se izvede na ae saniran teren in zajema:
Priprava gradbiļŤa se izvede na ae saniran teren in zajema:
Priprava gradbiļŤa se izvede na ae saniran teren in zajema:
Priprava gradbiļŤa se izvede na ae saniran teren in zajema:
Priprava gradbiļŤa se izvede na ae saniran teren in zajema:
Priprava gradbiļŤa se izvede na ae saniran teren in zajema:
Priprava gradbiļŤa se izvede na ae saniran teren in zajema:
Priprava gradbiļŤa se izvede na ae saniran teren in zajema:
Priprava gradbiļŤa se izvede na ae saniran teren in zajema:
Priprava gradbiļŤa se izvede na ae saniran teren in zajema:
Priprava gradbiļŤa se izvede na ae saniran teren in zajema:
Priprava gradbiļŤa se izvede na ae saniran teren in zajema:
Priprava gradbiļŤa se izvede na ae saniran teren in zajema:
Priprava gradbiļŤa se izvede na ae saniran teren in zajema:
Priprava gradbiļŤa se izvede na ae saniran teren in zajema:
Priprava gradbiļŤa se izvede na ae saniran teren in zajema:
Priprava gradbiļŤa se izvede na ae saniran teren in zajema:
Priprava gradbiļŤa se izvede na ae saniran teren in zajema:
Priprava gradbiļŤa se izvede na ae saniran teren in zajema:
Priprava gradbiļŤa se izvede na ae saniran teren in zajema:
Priprava gradbiļŤa se izvede na ae saniran teren in zajema:
Priprava gradbiļŤa se izvede na ae saniran teren in zajema:
Priprava gradbiļŤa se izvede na ae saniran teren in zajema:
Priprava gradbiļŤa se izvede na ae saniran teren in zajema:
Priprava gradbiļŤa se izvede na ae saniran teren in zajema:
Priprava gradbiļŤa se izvede na ae saniran teren in zajema:
Priprava gradbiļŤa se izvede na ae saniran teren in zajema:
Priprava gradbiļŤa se izvede na ae saniran teren in zajema:
Priprava gradbiļŤa se izvede na ae saniran teren in zajema:
Priprava gradbiļŤa se izvede na ae saniran teren in zajema:
Priprava gradbiļŤa se izvede na ae saniran teren in zajema:
Priprava gradbiļŤa se izvede na ae saniran teren in zajema:
Priprava gradbiļŤa se izvede na ae saniran teren in zajema:
Priprava gradbiļŤa se izvede na ae saniran teren in zajema:
Priprava gradbiļŤa se izvede na ae saniran teren in zajema:
Priprava gradbiļŤa se izvede na ae saniran teren in zajema:
Priprava gradbiļŤa se izvede na ae saniran teren in zajema:
Priprava gradbiļŤa se izvede na ae saniran teren in zajema:
Priprava gradbiļŤa se izvede na ae saniran teren in zajema:
Priprava gradbiļŤa se izvede na ae saniran teren in zajema:
Priprava gradbiļŤa se izvede na ae saniran teren in zajema:
Priprava gradbiļŤa se izvede na ae saniran teren in zajema:
Priprava gradbiļŤa se izvede na ae saniran teren in zajema:
Priprava gradbiļŤa se izvede na ae saniran teren in zajema:
Priprava gradbiļŤa se izvede na ae saniran teren in zajema:
Priprava gradbiļŤa se izvede na ae saniran teren in zajema:
Priprava gradbiļŤa se izvede na ae saniran teren in zajema:
Priprava gradbiļŤa se izvede na ae saniran teren in zajema:
Priprava gradbiļŤa se izvede na ae saniran teren in zajema:
Priprava gradbiļŤa se izvede na ae saniran teren in zajema:
Priprava gradbiļŤa se izvede na ae saniran teren in zajema:
Priprava gradbiļŤa se izvede na ae saniran teren in zajema:
Priprava gradbiļŤa se izvede na ae saniran teren in zajema:
Priprava gradbiļŤa se izvede na ae saniran teren in zajema:
Priprava gradbiļŤa se izvede na ae saniran teren in zajema:
Priprava gradbiļŤa se izvede na ae saniran teren in zajema:
Priprava gradbiļŤa se izvede na ae saniran teren in zajema:
Priprava gradbiļŤa se izvede na ae saniran teren in zajema:
Priprava gradbiļŤa se izvede na ae saniran teren in zajema:
Priprava gradbiļŤa se izvede na ae saniran teren in zajema:
Priprava gradbiļŤa se izvede na ae saniran teren in zajema:
Priprava gradbiļŤa se izvede na ae saniran teren in zajema:
Priprava gradbiļŤa se izvede na ae saniran teren in zajema:
Priprava gradbiļŤa se izvede na ae saniran teren in zajema:
Priprava gradbiļŤa se izvede na ae saniran teren in zajema:
Priprava gradbiļŤa se izvede na ae saniran teren in zajema:
Priprava gradbiļŤa se izvede na ae saniran teren in zajema:
Priprava gradbiļŤa se izvede na ae saniran teren in zajema:
Priprava gradbiļŤa se izvede na ae saniran teren in zajema:
Priprava gradbiļŤa se izvede na ae saniran teren in zajema:
Priprava gradbiļŤa se izvede na ae saniran teren in zajema:
Priprava gradbiļŤa se izvede na ae saniran teren in zajema:
Priprava gradbiļŤa se izvede na ae saniran teren in zajema:
Priprava gradbiļŤa se izvede na ae saniran teren in zajema:
Priprava gradbiļŤa se izvede na ae saniran teren in zajema:
Priprava gradbiļŤa se izvede na ae saniran teren in zajema:
Priprava gradbiļŤa se izvede na ae saniran teren in zajema:
Priprava gradbiļŤa se izvede na ae saniran teren in zajema:
Priprava gradbiļŤa se izvede na ae saniran teren in zajema:
Priprava gradbiļŤa se izvede na ae saniran teren in zajema:
Priprava gradbiļŤa se izvede na ae saniran teren in zajema:
Priprava gradbiļŤa se izvede na ae saniran teren in zajema:
Priprava gradbiļŤa se izvede na ae saniran teren in zajema:
Priprava gradbiļŤa se izvede na ae saniran teren in zajema:
Priprava gradbiļŤa se izvede na ae saniran teren in zajema:
Priprava gradbiļŤa se izvede na ae saniran teren in zajema:
Priprava gradbiļŤa se izvede na ae saniran teren in zajema:
Priprava gradbiļŤa se izvede na ae saniran teren in zajema:
Priprava gradbiļŤa se izvede na ae saniran teren in zajema:
Priprava gradbiļŤa se izvede na ae saniran teren in zajema:
Priprava gradbiļŤa se izvede na ae saniran teren in zajema:
Priprava gradbiļŤa se izvede na ae saniran teren in zajema:
Priprava gradbiļŤa se izvede na ae saniran teren in zajema:
Priprava gradbiļŤa se izvede na ae saniran teren in zajema:
Priprava gradbiļŤa se izvede na ae saniran teren in zajema:
Priprava gradbiļŤa se izvede na ae saniran teren in zajema:
Priprava gradbiļŤa se izvede na ae saniran teren in zajema:
Priprava gradbiļŤa se izvede na ae saniran teren in zajema:
Priprava gradbiļŤa se izvede na ae saniran teren in zajema:
Priprava gradbiļŤa se izvede na ae saniran teren in zajema:
Priprava gradbiļŤa se izvede na ae saniran teren in zajema:
Priprava gradbiļŤa se izvede na ae saniran teren in zajema:
Priprava gradbiļŤa se izvede na ae saniran teren in zajema:
Priprava gradbiļŤa se izvede na ae saniran teren in zajema:
Priprava gradbiļŤa se izvede na ae saniran teren in zajema:
Priprava gradbiļŤa se izvede na ae saniran teren in zajema:
Priprava gradbiļŤa se izvede na ae saniran teren in zajema:
Priprava gradbiļŤa se izvede na ae saniran teren in zajema:
Priprava gradbiļŤa se izvede na ae saniran teren in zajema:
Priprava gradbiļŤa se izvede na ae saniran teren in zajema:
Priprava gradbiļŤa se izvede na ae saniran teren in zajema:
Priprava gradbiļŤa se izvede na ae saniran teren in zajema:
Priprava gradbiļŤa se izvede na ae saniran teren in zajema:
Priprava gradbiļŤa se izvede na ae saniran teren in zajema:
Priprava gradbiļŤa se izvede na ae saniran teren in zajema:
Priprava gradbiļŤa se izvede na ae saniran teren in zajema:
Priprava gradbiļŤa se izvede na ae saniran teren in zajema:
Priprava gradbiļŤa se izvede na ae saniran teren in zajema:
Priprava gradbiļŤa se izvede na ae saniran teren in zajema:
Priprava gradbiļŤa se izvede na ae saniran teren in zajema:
Priprava gradbiļŤa se izvede na ae saniran teren in zajema:
Priprava gradbiļŤa se izvede na ae saniran teren in zajema:
Priprava gradbiļŤa se izvede na ae saniran teren in zajema:
Priprava gradbiļŤa se izvede na ae saniran teren in zajema:
Priprava gradbiļŤa se izvede na ae saniran teren in zajema:
Priprava gradbiļŤa se izvede na ae saniran teren in zajema:
Priprava gradbiļŤa se izvede na ae saniran teren in zajema:
Priprava gradbiļŤa se izvede na ae saniran teren in zajema:
Priprava gradbiļŤa se izvede na ae saniran teren in zajema:
Priprava gradbiļŤa se izvede na ae saniran teren in zajema:
Priprava gradbiļŤa se izvede na ae saniran teren in zajema:
Priprava gradbiļŤa se izvede na ae saniran teren in zajema:
Priprava gradbiļŤa se izvede na ae saniran teren in zajema:
Priprava gradbiļŤa se izvede na ae saniran teren in zajema:
Priprava gradbiļŤa se izvede na ae saniran teren in zajema:
Priprava gradbiļŤa se izvede na ae saniran teren in zajema:
Priprava gradbiļŤa se izvede na ae saniran teren in zajema:
Priprava gradbiļŤa se izvede na ae saniran teren in zajema:
Priprava gradbiļŤa se izvede na ae saniran teren in zajema:
Priprava gradbiļŤa se izvede na ae saniran teren in zajema:
Priprava gradbiļŤa se izvede na ae saniran teren in zajema:
Priprava gradbiļŤa se izvede na ae saniran teren in zajema:
Priprava gradbiļŤa se izvede na ae saniran teren in zajema:
Priprava gradbiļŤa se izvede na ae saniran teren in zajema:
Priprava gradbiļŤa se izvede na ae saniran teren in zajema:
Priprava gradbiļŤa se izvede na ae saniran teren in zajema:
Priprava gradbiļŤa se izvede na ae saniran teren in zajema:
Priprava gradbiļŤa se izvede na ae saniran teren in zajema:
Priprava gradbiļŤa se izvede na ae saniran teren in zajema:
Priprava gradbiļŤa se izvede na ae saniran teren in zajema:
Priprava gradbiļŤa se izvede na ae saniran teren in zajema:
Priprava gradbiļŤa se izvede na ae saniran teren in zajema:
Priprava gradbiļŤa se izvede na ae saniran teren in zajema:
Priprava gradbiļŤa se izvede na ae saniran teren in zajema:
Priprava gradbiļŤa se izvede na ae saniran teren in zajema:
Priprava gradbiļŤa se izvede na ae saniran teren in zajema:
Priprava gradbiļŤa se izvede na ae saniran teren in zajema:
Priprava gradbiļŤa se izvede na ae saniran teren in zajema:
Priprava gradbiļŤa se izvede na ae saniran teren in zajema:
Priprava gradbiļŤa se izvede na ae saniran teren in zajema:
Priprava gradbiļŤa se izvede na ae saniran teren in zajema:
Priprava gradbiļŤa se izvede na ae saniran teren in zajema:
Priprava gradbiļŤa se izvede na ae saniran teren in zajema:
Priprava gradbiļŤa se izvede na ae saniran teren in zajema:
Priprava gradbiļŤa se izvede na ae saniran teren in zajema:
Priprava gradbiļŤa se izvede na ae saniran teren in zajema:
Priprava gradbiļŤa se izvede na ae saniran teren in zajema:
Priprava gradbiļŤa se izvede na ae saniran teren in zajema:
Priprava gradbiļŤa se izvede na ae saniran teren in zajema:
Priprava gradbiļŤa se izvede na ae saniran teren in zajema:
Priprava gradbiļŤa se izvede na ae saniran teren in zajema:
Priprava gradbiļŤa se izvede na ae saniran teren in zajema:
Priprava gradbiļŤa se izvede na ae saniran teren in zajema:
Priprava gradbiļŤa se izvede na ae saniran teren in zajema:
Priprava gradbiļŤa se izvede na ae saniran teren in zajema:
Priprava gradbiļŤa se izvede na ae saniran teren in zajema:
Priprava gradbiļŤa se izvede na ae saniran teren in zajema:
Priprava gradbiļŤa se izvede na ae saniran teren in zajema:
Priprava gradbiļŤa se izvede na ae saniran teren in zajema:
Priprava gradbiļŤa se izvede na ae saniran teren in zajema:
Priprava gradbiļŤa se izvede na ae saniran teren in zajema:
Priprava gradbiļŤa se izvede na ae saniran teren in zajema:
Priprava gradbiļŤa se izvede na ae saniran teren in zajema:
Priprava gradbiļŤa se izvede na ae saniran teren in zajema:
Priprava gradbiļŤa se izvede na ae saniran teren in zajema:
Priprava gradbiļŤa se izvede na ae saniran teren in zajema:
Priprava gradbiļŤa se izvede na ae saniran teren in zajema:
Priprava gradbiļŤa se izvede na ae saniran teren in zajema:
Priprava gradbiļŤa se izvede na ae saniran teren in zajema:
Priprava gradbiļŤa se izvede na ae saniran teren in zajema:
Priprava gradbiļŤa se izvede na ae saniran teren in zajema:
Priprava gradbiļŤa se izvede na ae saniran teren in zajema:
Priprava gradbiļŤa se izvede na ae saniran teren in zajema:
Priprava gradbiļŤa se izvede na ae saniran teren in zajema:
Priprava gradbiļŤa se izvede na ae saniran teren in zajema:
Priprava gradbiļŤa se izvede na ae saniran teren in zajema:
Priprava gradbiļŤa se izvede na ae saniran teren in zajema:
Priprava gradbiļŤa se izvede na ae saniran teren in zajema:
Priprava gradbiļŤa se izvede na ae saniran teren in zajema:
Priprava gradbiļŤa se izvede na ae saniran teren in zajema:
Priprava gradbiļŤa se izvede na ae saniran teren in zajema:
Priprava gradbiļŤa se izvede na ae saniran teren in zajema:
Priprava gradbiļŤa se izvede na ae saniran teren in zajema:
Priprava gradbiļŤa se izvede na ae saniran teren in zajema:
Priprava gradbiļŤa se izvede na ae saniran teren in zajema:
Priprava gradbiļŤa se izvede na ae saniran teren in zajema:
Priprava gradbiļŤa se izvede na ae saniran teren in zajema:
Priprava gradbiļŤa se izvede na ae saniran teren in zajema:
Priprava gradbiļŤa se izvede na ae saniran teren in zajema:
Priprava gradbiļŤa se izvede na ae saniran teren in zajema:
Priprava gradbiļŤa se izvede na ae saniran teren in zajema:
Priprava gradbiļŤa se izvede na ae saniran teren in zajema:
Priprava gradbiļŤa se izvede na ae saniran teren in zajema:
Priprava gradbiļŤa se izvede na ae saniran teren in zajema:
Priprava gradbiļŤa se izvede na ae saniran teren in zajema:
Priprava gradbiļŤa se izvede na ae saniran teren in zajema:
Priprava gradbiļŤa se izvede na ae saniran teren in zajema:
Priprava gradbiļŤa se izvede na ae saniran teren in zajema:
Priprava gradbiļŤa se izvede na ae saniran teren in zajema:
Priprava gradbiļŤa se izvede na ae saniran teren in zajema:
Priprava gradbiļŤa se izvede na ae saniran teren in zajema:
Priprava gradbiļŤa se izvede na ae saniran teren in zajema:
Priprava gradbiļŤa se izvede na ae saniran teren in zajema:
Priprava gradbiļŤa se izvede na ae saniran teren in zajema:
Priprava gradbiļŤa se izvede na ae saniran teren in zajema:
Priprava gradbiļŤa se izvede na ae saniran teren in zajema:
Priprava gradbiļŤa se izvede na ae saniran teren in zajema:
Priprava gradbiļŤa se izvede na ae saniran teren in zajema:
Priprava gradbiļŤa se izvede na ae saniran teren in zajema:
Priprava gradbiļŤa se izvede na ae saniran teren in zajema:
Priprava gradbiļŤa se izvede na ae saniran teren in zajema:
Priprava gradbiļŤa se izvede na ae saniran teren in zajema:
Priprava gradbiļŤa se izvede na ae saniran teren in zajema:
Priprava gradbiļŤa se izvede na ae saniran teren in zajema:
Priprava gradbiļŤa se izvede na ae saniran teren in zajema:
Priprava gradbiļŤa se izvede na ae saniran teren in zajema:
Priprava gradbiļŤa se izvede na ae saniran teren in zajema:
Priprava gradbiļŤa se izvede na ae saniran teren in zajema:
Priprava gradbiļŤa se izvede na ae saniran teren in zajema:
Priprava gradbiļŤa se izvede na ae saniran teren in zajema:
Priprava gradbiļŤa se izvede na ae saniran teren in zajema:
Priprava gradbiļŤa se izvede na ae saniran teren in zajema:
Priprava gradbiļŤa se izvede na ae saniran teren in zajema:
Priprava gradbiļŤa se izvede na ae saniran teren in zajema:
Priprava gradbiļŤa se izvede na ae saniran teren in zajema:
Priprava gradbiļŤa se izvede na ae saniran teren in zajema:
Priprava gradbiļŤa se izvede na ae saniran teren in zajema:
Priprava gradbiļŤa se izvede na ae saniran teren in zajema:
Priprava gradbiļŤa se izvede na ae saniran teren in zajema:
Priprava gradbiļŤa se izvede na ae saniran teren in zajema:
Priprava gradbiļŤa se izvede na ae saniran teren in zajema:
Priprava gradbiļŤa se izvede na ae saniran teren in zajema:
Priprava gradbiļŤa se izvede na ae saniran teren in zajema:
Priprava gradbiļŤa se izvede na ae saniran teren in zajema:
Priprava gradbiļŤa se izvede na ae saniran teren in zajema:
Priprava gradbiļŤa se izvede na ae saniran teren in zajema:
Priprava gradbiļŤa se izvede na ae saniran teren in zajema:
Priprava gradbiļŤa se izvede na ae saniran teren in zajema:
Priprava gradbiļŤa se izvede na ae saniran teren in zajema:

## popis IKI
pozicija | opis postavke | enota | GARAŽA |  | ZD DOMŽALE |  | SKUPNO |  | SKUPAJ | Cena/EM | cena skupaj
|  |  | kol | € | kol | € | kol | € | kol
6 | 50 | 4 | [6 empty] | 6 | 9 | 11
3.1 | STRUKTURIRAN SISTEM OŽIČENJA
SPLOŠNO
Programska in aktivna podatkovna oprema (vključno z WIFI baznimi postajami) za potrebe poslovne LAN mreže nista predmet tega popisa materiala. Izbere in dobavi ju investitor oziroma uporabnik.
Programska in aktivna podatkovna oprema za potrebe tehnološke mreže CNS nista predmet tega popisa materiala.
Parapetni instalacijski kanali s pripadajočo opremo in pritrdilnim materialom, so zajeti v popisu materiala električnih instalacij in opreme.
Vse komunikacijske vtičnice in priključke na priključnih panelih v komunikacijskih omarah je potrebno označiti v skladu z oznakami v tlorisnih načrtih. V nasprotnem primeru je izvajalec dolžan spremembe oziroma odstopanja vnesti v PID.
Vsa oprema mora biti od enega proizvajalca. Za vso opremo je potrebno pridobiti 20 letno sistemsko garancijo, podano s strani proizvajalca vgrajene opreme, ANSI/EIA/TIA-568-C: 2009, Cat.6a; ISO/IEC 11801 Ed.3; 2010, Class Ea
v popisu SSO je vštet kabel za medicinske pline
Pri formiranju cene za posamezno postavko glej tudi splošni opis uvodnega dela popisa.
Skladno s standardom SIST EN 50575 in priporočili morajo za bolnišnice imeti kabli lastnosti ob požaru najmanj - B2ca, s1, d1, a1
Elementi komunikacijskih vtičnic morajo biti usklajeni s stikalnim programom ostalih stensko montiranih inštalacijskih elementov – energetske vtičnice, stikala svetilke itd, npr TEM Čadež
01 | Glavno komunikacijsko vozlišče KV-1, v sestavi:
| 19" SM optični delilnik za 24xLC/LC, 1U | kos |  |  | 1 |  |  |  | 1
| pritrditveni komplet za optični delilnik | kos |  |  | 1 |  |  |  | 1
| SM spojnik LC/LC DUPLEX, | kos |  |  | 7 |  |  |  | 7
| splice kaseta za 12 zvarov, | kos |  |  | 1 |  |  |  | 1
| pokrov kasete, | kos |  |  | 1 |  |  |  | 1
| priključni panel STP, kat.6a, 24xRJ45, 19", 1U | kos |  |  | 9 |  |  |  | 9
| pritrditveni komplet za priključni panel, | kos |  |  | 9 |  |  |  | 9
| 19" urejevalnik kablov 1U, | kos |  |  | 6 |  |  |  | 6
| par stranski urejevalnik kablov | kos |  |  | 10 |  |  |  | 10
| 19" polica, globine 800mm, nosilnost do 80kg | kos |  |  | 1 |  |  |  | 1
| prevezovalni kabel UTP, kat.6a, z AMP | kos |  |  | 120 |  |  |  | 120
konektorji RJ45/RJ45, sive barve, raznih dolžin,
| prevezovalni kabel UTP, kat.6a, z AMP | kos |  |  | 120 |  |  |  | 120
konektorji RJ45/RJ45, rdeče barve, raznih dolžin,
| optični SM priključni kabel 9/125, LC/LC | kos |  |  | 6 |  |  |  | 6
duplex, različnih dolžin,
| omrežni panel 9x230V, s stikalom in | kos |  |  | 1 |  |  |  | 1
prenapetostno zaščito, napajan preko UPS, 1U
| ozemljitveni komplet za omaro | kos |  |  | 1 |  |  |  | 1
| komunikacijska omara 19"/46U, 80x100cm, | kos |  |  | 1 |  |  |  | 1
s kovinskim okvirjem brez stranic in vrat, ožičeno in povezano
|  | kpl |  | 0 | 1 | 0 |  | 0 | 1 | 0 | 0
02 | Etažno komunikacijsko vozlišče KV-server..., v sestavi:
| priključni panel STP, kat.6a, 24xRJ45, 19", 1U | kos |  |  | 2 |  |  |  | 2
| pritrditveni komplet za priključni panel, | kos |  |  | 2 |  |  |  | 2
| 19" urejevalnik kablov 1U, | kos |  |  | 2 |  |  |  | 2
| par stranski urejevalnik kablov | kos |  |  | 5 |  |  |  | 5
| 19" polica, globine 800mm, nosilnost do 80kg | kos |  |  | 2 |  |  |  | 2
konektorji RJ45/RJ45, rdeče barve, raznih dolžin,
| priključni kabel UTP, kat.6a, z AMP | kos |  |  | 10 |  |  |  | 10
| omrežni panel 9x230V, s stikalom in | kos |  |  | 1 |  |  |  | 1
prenapetostno zaščito, napajan preko UPS, 1U
| ozemljitveni komplet za omaro | kos |  |  | 1 |  |  |  | 1
| komunikacijska omara 19"/46U, 80x80cm, | kos |  |  | 1 |  |  |  | 1
s kovinskim okvirjem brez stranic in vrat, ožičeno in povezano
|  | kpl |  | 0 | 1 | 0 |  | 0 | 1 | 0 | 0
03 | Etažno komunikacijsko vozlišče KV-2..., v sestavi:
| 19" SM optični delilnik za 24xLC/LC, 1U | kos |  |  | 1 |  |  |  | 1
| pritrditveni komplet za optični delilnik | kos |  |  | 1 |  |  |  | 1
| SM spojnik LC/LC DUPLEX, | kos |  |  | 2 |  |  |  | 2
| splice kaseta za 12 zvarov, | kos |  |  | 1 |  |  |  | 1
| pokrov kasete, | kos |  |  | 1 |  |  |  | 1
| priključni panel STP, kat.6a, 24xRJ45, 19", 1U | kos |  |  | 16 |  |  |  | 16
| pritrditveni komplet za priključni panel, | kos |  |  | 16 |  |  |  | 16
| 19" urejevalnik kablov 1U, | kos |  |  | 9 |  |  |  | 9
| par stranski urejevalnik kablov | kos |  |  | 15 |  |  |  | 15
| 19" polica, globine 800mm, nosilnost do 80kg | kos |  |  | 1 |  |  |  | 1
| prevezovalni kabel UTP, kat.6a, z AMP | kos |  |  | 263 |  |  |  | 263
konektorji RJ45/RJ45, sive barve, raznih dolžin,
| prevezovalni kabel UTP, kat.6a, z AMP | kos |  |  | 263 |  |  |  | 263
konektorji RJ45/RJ45, rdeče barve, raznih dolžin,
| priključni kabel UTP, kat.6a, z AMP | kos |  |  | 1 |  |  |  | 1
konektorji RJ45/RJ45, rdeče barve, raznih dolžin,
| optični SM priključni kabel 9/125, LC/LC | kos |  |  | 2 |  |  |  | 2
| omrežni panel 9x230V, s stikalom in | kos |  |  | 1 |  |  |  | 1
prenapetostno zaščito, napajan preko UPS, 1U
| ozemljitveni komplet za omaro | kos |  |  | 1 |  |  |  | 1
| komunikacijska omara 19"/46U, 80x80cm, | kos |  |  | 1 |  |  |  | 1
s kovinskim okvirjem brez stranic in vrat, ožičeno in povezano
|  | kpl |  | 0 | 1 | 0 |  | 0 | 1 | 0 | 0
04 | Etažno komunikacijsko vozlišče KV-3..., v sestavi:
| 19" SM optični delilnik za 24xLC/LC, 1U | kos |  |  | 1 |  |  |  | 1
| pritrditveni komplet za optični delilnik | kos |  |  | 1 |  |  |  | 1
| SM spojnik LC/LC DUPLEX, | kos |  |  | 2 |  |  |  | 2
| splice kaseta za 12 zvarov, | kos |  |  | 1 |  |  |  | 1
| pokrov kasete, | kos |  |  | 1 |  |  |  | 1
| priključni panel STP, kat.6a, 24xRJ45, 19", 1U | kos |  |  | 14 |  |  |  | 14
| pritrditveni komplet za priključni panel, | kos |  |  | 14 |  |  |  | 14
| 19" urejevalnik kablov 1U, | kos |  |  | 8 |  |  |  | 8
| par stranski urejevalnik kablov | kos |  |  | 13 |  |  |  | 13
| 19" polica, globine 800mm, nosilnost do 80kg | kos |  |  | 1 |  |  |  | 1
| prevezovalni kabel UTP, kat.6a, z AMP | kos |  |  | 233 |  |  |  | 233
konektorji RJ45/RJ45, sive barve, raznih dolžin,
| prevezovalni kabel UTP, kat.6a, z AMP | kos |  |  | 233 |  |  |  | 233
konektorji RJ45/RJ45, rdeče barve, raznih dolžin,
| optični SM priključni kabel 9/125, LC/LC | kos |  |  | 2 |  |  |  | 2
| omrežni panel 9x230V, s stikalom in | kos |  |  | 1 |  |  |  | 1
prenapetostno zaščito, napajan preko UPS, 1U
| ozemljitveni komplet za omaro | kos |  |  | 1 |  |  |  | 1
| komunikacijska omara 19"/46U, 80x80cm, | kos |  |  | 1 |  |  |  | 1
s kovinskim okvirjem brez stranic in vrat, ožičeno in povezano
|  | kpl |  | 0 | 1 | 0 |  | 0 | 1 | 0 | 0
05 | Etažno komunikacijsko vozlišče KV-G..., v sestavi:
| 19" SM optični delilnik za 24xLC/LC, 1U | kos | 1 | [5 empty] | 1
| pritrditveni komplet za optični delilnik | kos | 1 | [5 empty] | 1
| SM spojnik LC/LC DUPLEX, | kos | 2 | [5 empty] | 2
| splice kaseta za 12 zvarov, | kos | 1 | [5 empty] | 1
| pokrov kasete, | kos | 1 | [5 empty] | 1
| priključni panel STP, kat.6a, 24xRJ45, 19", 1U | kos | 5 | [5 empty] | 5
| pritrditveni komplet za priključni panel, | kos | 5 | [5 empty] | 5
| 19" urejevalnik kablov 1U, | kos | 8 | [5 empty] | 8
| par stranski urejevalnik kablov | kos | 4 | [5 empty] | 4
| 19" polica, globine 800mm, nosilnost do 80kg | kos | 5 | [5 empty] | 5
| prevezovalni kabel UTP, kat.6a, z AMP | kos | 78 | [5 empty] | 78
konektorji RJ45/RJ45, sive barve, raznih dolžin,
| prevezovalni kabel UTP, kat.6a, z AMP | kos | 78 | [5 empty] | 78
konektorji RJ45/RJ45, rdeče barve, raznih dolžin,
| optični SM priključni kabel 9/125, LC/LC | kos | 2 | [5 empty] | 2
| omrežni panel 9x230V, s stikalom in | kos | 1 | [5 empty] | 1
prenapetostno zaščito, napajan preko UPS, 1U
| ozemljitveni komplet za omaro | kos | 1 | [5 empty] | 1
| komunikacijska omara 19"/32U, 60x60cm, | kos | 1 | [5 empty] | 1
s kovinskim okvirjem brez stranic in vrat, ožičeno in povezano
|  | kpl | 1 | 0 |  | 0 |  | 0 | 1 |  | 0
06 | Enojna komunikacijska vtičnica, UTP, 1xRJ45, kat.6a, nadometne izvedbe, s protiprašno zaščito, komplet z okvirjem, npr Tem Čatež | kos | 6 | 0 | 59 | 0 |  | 0 | 65 | 0 | 0
07 | Dvojna komunikacijska vtičnica, UTP, 2xRJ45, kat.6a, s protiprašno zaščito, komplet z dozo in okvirjem za vgradnjo v parapetni kanal ali talno dozo, npr Tem Čatež | kos |  | 0 | 255 | 0 |  | 0 | 255 |  | 0
08 | Dvojna komunikacijska vtičnica, UTP, 2xRJ45, kat.6a, nadometne izvedbe, s protiprašno zaščito, komplet z okvirjem, npr Tem Čatež | kos | 10 | 0 | 11 | 0 |  | 0 | 21 |  | 0
09 | Optični kabel za notranje polaganje, pretežno položen na kabelski polici in delno uvlečen v instalacijsko cev
| 4xSM 9/125/250μm, OS2 | m | 130 | 0 | 40 | 0 |  | 0 | 170 |  | 0
10 | Večparni TK kabel, delno položen na kabelski polici in delno uvlečen v instalacijsko cev
| U/FTP 4x2x23AWG, kat.6a, LSHF | m | 3250 | 0 | 7300 | 0 |  | 0 | 10550 |  | 0
11 | Zaključevanje (varjenje) optičnih kablov oz. vlaken
| Varjenje 4-žilnega optičnega kabla, obojestransko | kos | 1 | 0 | 3 | 0 |  | 0 | 4 |  | 0
12 | Meritve optičnih kablov z OTDR, izdaja merilnih listin
| Meritve 4-žilnega optičnega kabla | kos | 1 | 0 | 3 | 0 |  | 0 | 4 |  | 0
13 | Meritve S/FTP kabelskih povezav, izdaja merilnih listin | kos | 32 | 0 | 643 | 0 |  |  | 675 |  | 0
14 | Ozemljitev komunikacijskih vozlišč, kabelskih polic in instalacijskih kanalov z ozemljitvenim vodnikom, uvlečenim v instalacijsko cev
| H07V-K 16mm2 | m | 30 | 0 | 170 | 0 |  |  | 200 |  | 0
15 | "Instalacijska trda plastična cev brez halogenov, samogasna, položena nadometno, komplet z razvodnimi dozami, pritrdilnim materialom. Kot. npr.: Prizmaflex"
| raznih dimenzij | m | 100 | 0 | 2500 | 0 |  | 0 | 2600 |  | 0
16 | Instalacijska trda plastična, gibljiva, samogasna rebrasta cev brez halogenov, z drsečim slojem, položena v lahke predelne stene (npr. knauf), komplet z dozami in pritrdilnim materialom Kot. npr.: Prizmaflex
| za predelne stene - raznih dimenzij | m |  | 0 | 2000 | 0 |  | 0 | 2000 |  | 0
17 | Instalacijska trda plastična gibljiva, rebrasta cev položena podometno ali vložena v beton, komplet z razvodnimi dozami in pritrdilnim materialom
| raznih dimenzij | m | 100 | 0 | 500 | 0 |  | 0 | 600 |  | 0
18 | Kabelska polica iz perforirane pocinkane pločevine, komplet s kovinskim pokrovom, spojnim in pritrdilnim materialom, konzolami ali obešali, fazonskimi kosi, zidnimi čepi in vijaki
| PK 50/30 | m | 310 | 0 |  | 0 |  | 0 | 310 |  | 0
| PK 100/60 | m |  | 0 | 90 | 0 |  | 0 | 90 |  | 0
| PK 200/60 | m | 320 | 0 | 110 | 0 |  | 0 | 430 |  | 0
| PK 300/60 | m | 150 | 0 | 260 | 0 |  | 0 | 410 |  | 0
19 | Kabelska polica iz perforirane pocinkane pločevine, položena vertikalno ali v tehničnem podu, komplet s kovinskim pokrovom, spojnim in pritrdilnim materialom, fazonskimi kosi, zidnimi čepi in vijaki
| PK 300/60 | m | 10 | 0 | 20 | 0 |  | 0 | 30 |  | 0
20 | Kronsko vrtanje prebojev, premer 20cm v AB stene debeline 20-30 cm | kos | 2 | 0 |  | 0 |  | 0 | 2 |  | 0
3.1 | STRUKTURIRAN SISTEM OŽIČENJA | Skupaj |  | 0 |  | 0 |  | 0 |  |  | 0
3.2 | SISTEM AOiJP
Pri formiranju cene za posamezno postavko glej tudi splošni opis uvodnega dela popisa.
Skladno s standardom SIST EN 50575 in priporočili morajo za bolnišnice imeti kabli lastnosti ob požaru najmanj - B2ca, s1, d1, a1
01 | Adresna ODT centralna naprava za 2x FDnet adresni zanki, max.252 adresnih elementov. Možnost povezave centralne naprave v mrežo central FCnet. Spomin za 1000 dogodkov. Ethernet priključek RJ45. Možnost oddaljenega dostopa in upravljanja sistema preko Ethernet mreže. Možna integracija na varnostne nadzorne sisteme preko BACnet protokola. V kompletu z upravljalno prikazovalno enoto (grafični LCD display z 8 vrsticami), napajalnikom 24V/150W in s konfortnim ohišjem za AKU max.2x27Ah. Siemens Sinteso FC 2020-AA ali enakovredna. | kpl | 1 | 0 |  | 0 |  | 0 | 1 |  | 0
02 | Modularna centralna naprava za skupno 1512 adres, z integriranim modulom za 4x FDnet adresne zanke, z možnostjo širitve do 28 adresnih zank. Omogoča vgradnjo 5 dodatnih linijskih modulov. Možnost povezave centralne naprave v mrežo central FCnet. Spomin za 2000 dogodkov. Ethernet priključek RJ45. Možnost oddaljenega dostopa in upravljanja sistema preko Ethernet mreže. Možna integracija na varnostne nadzorne sisteme preko BACnet protokola. V kompletu z upravljalno prikazovalno enoto (grafični LCD display z 8 vrsticami), napajalnikom 24V/150W in ohišjem za AKU max.2x45Ah; Siemens Sinteso FC 2060-AA ali enakovredna. | kpl |  | 0 | 1 | 0 |  | 0 | 1 |  | 0
03 | Področni prikazovalnik za nadzor in pregled nad posameznimi področji sistema javljanja požara. Povezava v adresno zanko FDnet. V kompletu z upravljalno prikazovalno enoto (LCD display s 6 vrsticami). Siemens Sinteso FT 2011-A1 ali enakovreden. | kpl |  | 0 | 2 | 0 |  | 0 | 2 |  | 0
04 | Linijski modula za 4 FDnet adresne zanke, max.252 adresnih elementov | kos |  | 0 | 1 | 0 |  | 0 | 1 |  | 0
05 | Razširitveni modul za podvojitev število adresnih zank Fdnet (iz 2 na 4 oz. iz 4 na 8); max.število adresnih elementov priključenih na centralni napravi ostane enako; FCI 2003-A1. | kos |  | 0 | 1 | 0 |  | 0 | 1 |  | 0
06 | Mrežna kartica SAFEDLINK za povezavo centralnih naprav FC20 v mrežo FC20; FN 2001-A1. | kos | 1 | 0 | 3 | 0 |  | 0 | 4 |  | 0
07 | Napajalnik 150W, v skladu z EN54, v kompletu s kovinskim ohišjem in AKU baterijami 2x45Ah. | kos | 2 | 0 | 3 | 0 |  | 0 | 5 |  | 0
08 | AKU baterija 12V, 27Ah; | kos | 2 | 0 |  | 0 |  | 0 | 2 |  | 0
09 | AKU baterija 12V, 45Ah; | kos |  | 0 | 2 | 0 |  | 0 | 2 |  | 0
10 | Kombinirani, nevronski javljalnik z vgrajeno ASA tehnologijo in vgrajenim izolatorjem zanke, serija S-Line; FDOOT 241-9. | kos | 102 | 0 | 346 | 0 |  | 0 | 448 |  | 0
11 | Podnožje javljalnikov za adresibilne javljalnike Sinteso; FDB 221. | kos | 102 | 0 | 346 | 0 |  | 0 | 448 |  | 0
12 | Dodatno podnožje za javljalnike Sinteso; FDB 291. | kos | 102 | 0 |  | 0 |  | 0 | 102 |  | 0
13 | Zaščitna, protiprašna kapa; FDZ 291. | kos | 102 | 0 | 346 | 0 |  | 0 | 448 |  | 0
14 | Označevanje javljalnikov, komplet z označevalnimi ploščicami za zapisne lističe; FDBZ 291. | kos | 102 | 0 | 346 | 0 |  | 0 | 448 |  | 0
15 | Ročni javljalnik Sinteso v ohišju rdeče barve in steklom, direktni način proženja, zaščita IP67; FDM 226-RG. | kos | 10 | 0 | 11 | 0 |  | 0 | 21 |  | 0
16 | Štirikanalni vhodno/izhodni modul (4x izhod /4x vhodi) Sinteso, relejski izhodi 4A; FDCIO 222. | kos | 26 | 0 | 21 | 0 |  | 0 | 47 |  | 0
17 | Ohišje za modul, IP 65; FDCH 221. | kos | 20 | 0 | 18 | 0 |  | 0 | 38 |  | 0
18 | Montažni, spojni zatič za letev DIN 35 Rail; TS 35. | kos | 25 | 0 |  | 0 |  | 0 | 25 |  | 0
19 | Adresna alarmna sirena z bliskavico rdeče barve, za v podnožje FDB221, povezava v FDnet, glasnost 80-99 dBA; FDS 229-R. | kos | 6 | 0 | 18 | 0 |  | 0 | 24 |  | 0
20 | Podnožje javljalnikov za adresibilne sirene Sinteso; FDB 221. | kos | 6 | 0 | 18 | 0 |  | 0 | 24 |  | 0
21 | Paralelni svetlobni indikator, komplet s podnožjem | kos |  | 0 | 222 | 0 |  | 0 | 222 |  | 0
22 | Ohišje vzorčne komore z vzorčevalnimi cevmi, v kompletu z optičnim javljalnikom FDO 241 in podnožjem FDB 221. | kos |  | 0 | 10 | 0 |  | 0 | 10 |  | 0
23 | Označevanje javljalnikov, alarmnih siren in modulov po SIST 1013, velikosti 125x125mm. | kos | 142 | 0 | 399 | 0 |  | 0 | 541 |  | 0
SISTEM DETEKCIJE CO
24 | kabel, za povezavo plinskih detektorjev JH(St)H 4x2x0,8 BD, LSZH | m | 120 | 0 | 10 | 0 |  | 0 | 130 |  | 0
25 | Sirena z bliskavico | kos | 4 | 0 | 1 | 0 |  | 0 | 5 |  | 0
26 | CO detektor z relejskim vmesnikom (3 izhodi), povezava na adresni vmesnik sistema javljanja požara; G55-103/503. | kos | 11 | 0 | 1 | 0 |  | 0 | 12 |  | 0
27 | Opozorilni tablo, enostranski, z audio signalizacijo (85db) z napisom ˝POZOR PLIN zapusti prostor˝; OPT2600. | kos | 8 | 0 | 1 | 0 |  | 0 | 9 |  | 0
INSTALACIJSKI MATERIAL
28 | Kabli položeni delno na kabelske police in pretežno uvlečeni v instalacijske cevi
| JH(St)H 1x2x1mm Bd, z rdečo barvo plašča | m | 1350 | 0 | 2100 | 0 |  | 0 | 3450 |  | 0
| JH(St)H 2x2x0,8mm Bd, z rdečo barvo plašča | m | 570 | 0 | 950 | 0 |  | 0 | 1520 |  | 0
| FG16OM16-2x1,5 mm2 | m | 600 | 0 | 390 | 0 |  | 0 | 990 |  | 0
29 | Ognjeodporni TK kabel položen na ognjeodporne objemke in delno uvlečen v instalacijske cevi položene podometno
| JE-H(St)H 1x2x1mm FE180/E30 | m | 440 | 0 | 520 | 0 |  | 0 | 960 |  | 0
30 | Zatesnitev prehodov kablov med požarnimi sektorji z ognjeodporno peno ali maso | kg | 10 | 0 | 20 | 0 |  | 0 | 30 |  | 0
31 | "Instalacijska trda plastična cev brez halogenov, samogasna, položena nadometno, komplet z razvodnimi dozami, pritrdilnim materialom. Kot. npr.: Prizmaflex"
| ø 16 | m | 1500 | 0 | 1700 | 0 |  | 0 | 3200 |  | 0
32 | Instalacijska trda plastična, gibljiva, samogasna rebrasta cev brez halogenov, z drsečim slojem, položena v lahke predelne stene (npr. knauf), komplet z dozami in pritrdilnim materialom Kot. npr.: Prizmaflex
| ø 16 | m | 0 | 0 | 400 | 0 |  | 0 | 400 |  | 0
33 | Instalacijska trda plastična gibljiva, rebrasta cev, z drsečim slojem, položena v liti beton ali tlak, komplet z dozami in pritrdilnim materialom. Kot. npr.: Frankische
| ø 16 | m | 500 | 0 | 100 | 0 |  | 0 | 600 |  | 0
34 | Plastična cev, položena nadometno na ognjeodpornih objemkah, pritrjena na ≤1.2m, obremenitev ≤10kg/m, ali ≤2.5kg/objemko BETAfixss RES E30/E90 Halogen Free:
| ø16mm | m | 400 | 0 | 500 | 0 |  | 0 | 900 |  | 0
35 | Enostavne požarno odporne objemke Betafixss F8, E30/E90, komplet z vijaki MMS-MS 7.5x50mm | kos | 550 | 0 | 650 | 0 |  | 0 | 1200 |  | 0
36 | Plastična nadometna razvodna doza; BETAfixss VT E30/E90 Halogen Free:
| VT O 125x125x75mm | kos | 1 | 0 | 4 | 0 |  | 0 | 5 |  | 0
37 | Gumijasta uvodnica za razvodno dozo VT; BETAfixss GDD:
| GDD M20 SET ø7-10mm | kos | 25 | 0 | 25 | 0 |  | 0 | 50 |  | 0
38 | Priključni modul za montažo v razvodno dozo VT; BETAfixss SRE:
| SRE 4 s 4-imi priključnimi sponkami | kos | 1 | 0 | 4 | 0 |  | 0 | 5 |  | 0
3.2 | SISTEM AOiJP | Skupaj |  | 0 |  | 0 |  | 0 |  |  | 0
3.3 | SISTEM KONTROLE PRISTOPA
Pri formiranju cene za posamezno postavko glej tudi splošni opis uvodnega dela popisa.
Skladno s standardom SIST EN 50575 in priporočili morajo za bolnišnice imeti kabli lastnosti ob požaru najmanj - B2ca, s1, d1, a1
01 | Prima Alpha4 4 kanalna centrala kontrole pristopa TCP/IP za 4 vrata in do osem RS485 čitalcev kartic, en rele in tranzistorski izhod na vrata, Request To Exit in Door Monitoring vhod, sabotažni vhod in aux vhod, 60 W napajanje, izhod za polnjenje rezervne baterije, montaža na DIN-letev 12+3, v skladu z IEC 60839-11-1:2013 (RAZRED 4 - Visoko tveganje) ali enakovredno | kos | 5 | 0 | 42 | 0 |  | 0 | 47 |  | 0
02 | Prima ohišje 2 vrstici (24din) z napajanjem 14.4 VDC - 60W | kos | 5 | 0 | 42 | 0 |  | 0 | 47 |  | 0
03 | Prima paket baterija, nosilec in kabel 12VDC 2,1Ah, VDS certifikat | kos | 5 | 0 | 42 | 0 |  | 0 | 47 |  | 0
04 | Prima Nexus M MIFARE čitalec EST® Grade 4 - H149 x W54 x D15 mm - črne barve | kos | 14 | 0 | 179 | 0 |  | 0 | 193 |  | 0
05 | Prima Nexus M USB Namizni bralnik USB MIFARE®, 13,56MHz, z funkcija branja/pisanja in vpisa, vrata USB napajanje, s kablom 1,8 m, EST® | kos |  | 0 | 1 | 0 |  | 0 | 1 |  | 0
06 | Prima Nova PRO programska oprema za nadzor dostopa za do 500 online ali offline ter 5000 uporabnikov (kartice / oznake) in registracijo delovnega časa | kos |  | 0 | 1 | 0 |  | 0 | 1 |  | 0
07 | Prima dodatni administrator | kos |  | 0 | 1 | 0 |  | 0 | 1 |  | 0
08 | Prima scripting module Scripting module omogoča funkcionalnosti PLC kontrolerja (programmable logic controller) | kos |  | 0 | 1 | 0 |  | 0 | 1 |  | 0
09 | Prima - Mifare Desfire kartica bela ali Tag črne barve s serijsko številko | kpl |  | 0 | 300 | 0 |  | 0 | 300 |  | 0
10 | Geze TZ 320 BSN -evakuacijski terminal za vrata - podometna montaža Krmiljenje s tipko za nujne primere, stikalo na ključ s polcilindrom iz evro profila, znak za izhod v sili, osvetljen, napajanje 24 V DC, izhodni tok maks. 600 mA, napajalna napetost 230 V AC, delovna napetost 24 V DC, vklj. trojni okvir | kpl |  | 0 | 2 | 0 |  | 0 | 2 |  | 0
11 | Reg. delovnega časa Zone Touch IP65 s HID Multiclass BLE čitalcem ali enakovredno | kos |  | 0 | 2 | 0 |  | 0 | 2 |  | 0
12 | TLINE 2 HT XLF SEMAFOR, ZELENA, RDEČA,LED, 12/24V ACDC IP66 z pritrdilnim drogom za signalizacijo reševalnih vozil ali enakovredno. | kos |  | 0 | 1 | 0 |  | 0 | 1 |  | 0
13 | Povezava kontrole pristopa na garažna vrata, zunanjo zapornico in semafor ter nastavitev delovanja.. | kpl |  | 0 | 1 | 0 |  | 0 | 1 |  | 0
DOMOFONI
14 | Modularen SIP domofonski sistem 2N IP Verso z 1 tipko in HD kamero, IR nočni vid, široki kot 120 st, 30 slik/sek, HD kvaliteta zvoka, kovinski odlitek, stopnja odpornosti IP54, IK8 antivandal, EU certifikati, možnost avtomatizacije procesov, SIPs, 802.1x, detekcije zvoka in slike, ONVIF in RTSP integracije, upravljanje preko https, PoE, ali enakovredno | kos |  | 0 | 8 | 0 |  | 0 | 8 |  | 0
15 | Indukcijska zanka vgrajena za 2N IP Verso | kos |  | 0 | 8 | 0 |  | 0 | 8 |  | 0
16 | 2N IndoorView, notranja enota z zaslonom na dotik 7", + namizno stojalo | kos |  | 0 | 2 | 0 |  | 0 | 2 |  | 0
17 | Mobile video: licenca za eno mobilno napravo za eno leto | kos |  | 0 | 2 | 0 |  | 0 | 2 |  | 0
ELEKTRIČNI PRIJEMNIKI - ZAPAHI
18 | Električni prijemnik mora biti vgrajen v opremi vrat !
INSTALACIJSKI MATERIAL
19 | Večparni TK kabel, delno položen na kabelski polici in delno uvlečen v instalacijsko cev
| S/FTP 4x2x23AWG, kat.6a, LSHF | m | 70 | 0 | 150 | 0 |  | 0 | 220 | 0 | 0
| S/FTP 4x2x23AWG, kat.6, LSHF | m | 210 | 0 | 3200 | 0 |  | 0 | 3410 |  | 0
| JY(St)Y 5x2x0,8mm | m | 210 | 0 | 3300 | 0 |  | 0 | 3510 |  | 0
20 | "Instalacijska trda plastična cev brez halogenov, samogasna, položena nadometno, komplet z razvodnimi dozami, pritrdilnim materialom. Kot. npr.: Prizmaflex"
| raznih dimenzij | m | 200 | 0 | 1500 | 0 |  | 0 | 1700 |  | 0
21 | Instalacijska trda plastična, gibljiva, samogasna rebrasta cev brez halogenov, z drsečim slojem, položena v lahke predelne stene (npr. knauf), komplet z dozami in pritrdilnim materialom Kot. npr.: Prizmaflex
| raznih dimenzij | m | 0 | 0 | 1250 | 0 |  | 0 | 1250 |  | 0
22 | Instalacijska trda plastična gibljiva, rebrasta cev, z drsečim slojem, položena v liti beton ali tlak, komplet z dozami in pritrdilnim materialom. Kot. npr.: Frankische
| raznih dimenzij | m | 50 | 0 | 250 | 0 |  | 0 | 300 |  | 0
3.3 | SISTEM KONTROLE PRISTOPA | Skupaj |  | 0 |  | 0 |  | 0 |  |  | 0
3.4 | SISTEM PROTIVLOMNE ZAŠČITE
Pri formiranju cene za posamezno postavko glej tudi splošni opis uvodnega dela popisa.
Skladno s standardom SIST EN 50575 in priporočili morajo za bolnišnice imeti kabli lastnosti ob požaru najmanj - B2ca, s1, d1, a1
01 | Intrunet SPC5330 Grade 3 centralna naprava za protivlomno varovanje, 8 področji, razširljiva do 128 področji; 1x zanka oz. 2x linija na X-Bus vodilu dolžine max. 12.400m (razdalja med X-Bus elementi do 400m), omogoča formiranje 16 particij, možnost priklopa do 16 tipkovnic, 32 čitalcev kartic (16 vrat), spomin za 10.000 alarmnih dogodkov in 10.000 dogodkov kontrole pristopa, 256 uporabniških kod, integriran WEB server za ethernet IP povezavo; kpl. z napajalnikom in kovinskim ohišjem za Aku 12V/17Ah s tamper zaščito; varnostni razred po EN50131-1: GRADE 3 ali enakovredno | kpl |  | 0 | 1 | 0 |  | 0 | 1 |  | 0
02 | 3G/GSM komunikator za povezavo na dežurni varnostni center, podpira vse splošne protokole ter EDP in FlexC ali enakovredno | kpl |  | 0 | 1 | 0 |  | 0 | 1 |  | 0
03 | SPCK620.100 SiPlus LCD večparticijska tipkovnica z večjim grafičnim prikazovalnikom 128x64 točk, s funkcijskimi tipkami in z LED indikacijskimi lučkami ali enakovredno | kpl |  | 0 | 4 | 0 |  | 0 | 4 |  | 0
04 | Adresibilni dodatni napajalnik 12V/2,6A v ohišju s tamper zaščito, integriran razširitveni modul za dodatnih 8 področji in 2 relejskima izhodoma; prostor za AKU baterije 12V/17Ah; varnostni razred po EN50131-1: GRADE 3 ali enakovredno | kpl |  | 0 | 2 | 0 |  | 0 | 2 |  | 0
05 | PDM-IXA12T MAGIC ANTIMASK kombinirani PIR/MW (infrardeči + mikrovalovni) detektor gibanja, ART antimasking sistem za zanesljivo protisabotažno zaščito, polje pokritja 12 m, vgrajena patentirana zrcalna leča za zanesljivejšo detekcijo in imunost na zunanje vplive, frekvenca mikrovalovnega zaznavanja je 10.525 GHz, medsebojno povezujoča multikriterijska analiza signala Machtec omogoča izredno zanesljivo delovanja, brez mrtvih con pod senzorjem, majhna poraba energije 6.3 mA, Eol koncept in enostavna montaža, v skladu s standardi EN50131-2-4 varnostni razred GRADE 3 ali enakovredno | kpl |  | 0 | 11 | 0 |  | 0 | 11 |  | 0
06 | Univerzalna montažna konzola za stensko ali stropno montiranje. Primerna za PDM-I12, PDM-I12T, PDM-I18 and PDM-I18T. V nosilcu so tudi vodniki za kable. Dimenzija (Š x V x G):47 x 53 x 44 | kpl |  | 0 | 11 | 0 |  | 0 | 11 |  | 0
INSTALACIJSKI MATERIAL
07 | Večparni TK kabel, delno položen na kabelski polici in delno uvlečen v instalacijsko cev
| FTP Cat 6A | m |  | 0 | 60 | 0 |  | 0 | 60 |  | 0
| FG16OM16-3x1,5 mm2 | m |  | 0 | 30 | 0 |  | 0 | 30 |  | 0
| LiIH(St)H 2x0,5mm2+4x0,22mm2 | m |  | 0 | 250 | 0 |  | 0 | 250 |  | 0
08 | "Instalacijska trda plastična cev brez halogenov, samogasna, položena nadometno, komplet z razvodnimi dozami, pritrdilnim materialom. Kot. npr.: Prizmaflex"
| raznih dimenzij | m |  | 0 | 50 | 0 |  | 0 | 50 |  | 0
09 | Instalacijska trda plastična, gibljiva, samogasna rebrasta cev brez halogenov, z drsečim slojem, položena v lahke predelne stene (npr. knauf), komplet z dozami in pritrdilnim materialom Kot. npr.: Prizmaflex
| raznih dimenzij | m |  | 0 | 50 | 0 |  | 0 | 50 |  | 0
3.4 | SISTEM PROTIVLOMNE ZAŠČITE | Skupaj |  | 0 |  | 0 |  | 0 |  |  | 0
3.5 | SISTEM VIDEO NADZORA
Pri formiranju cene za posamezno postavko glej tudi splošni opis uvodnega dela popisa.
Skladno s standardom SIST EN 50575 in priporočili morajo za bolnišnice imeti kabli lastnosti ob požaru najmanj - B2ca, s1, d1, a1
Patch panel so v popisu SSO
01 | NUUO CT-8000RP-EU 128 kanalni IP video snemalnik prepustnost snemanja 250Mbps do 550Mbps, podpira do 12 megapixel kamere, Podpora za RAID 0,1,5,10 diskovna polja (izvlečni 8 x SATA II max. 80TB). 2xRJ45 Gigabit porta, Linux CPU:Intel Core i5, RAM: 4Gx2. Rack varianta snemalnika. Redundantno napajanje. Brez vgrajenih diskov. Client, Web client, Mobile client, (brez licenc za kamere). | kos |  | 0 | 1 | 0 |  | 0 | 1 |  | 0
02 | Licenca Enterprise za 16 IP kamer za Cristal snemalnik | kos |  | 0 | 1 | 0 |  | 0 | 1 |  | 0
03 | WD PURPLE PRO 10TB SATA3, 6Gb/s, 7200, 256MB | kos |  | 0 | 2 | 0 |  | 0 | 2 |  | 0
04 | Ubiquiti stikalo 24x RJ45 16x PoE 2x SFP USW-24-POE Unifi Gen2 | kos | 1 | 0 | 3 | 0 |  | 0 | 4 |  | 0
05 | Ubiquiti stikalo Giga 08x RJ45 8x PoE US-8-150W Unifi | kos |  | 0 | 1 | 0 |  | 0 | 1 |  | 0
06 | DS-2CD 2383G2-I , IP camera HiK 8 megapixel, AcuSense , H.265 ,H.265,H.264 ,H.264, Dome Outdoor, 1/2,8" Progressive CMOS, 3840 x 2160 @20fps, 2,8 mm lens (102") , auto-iris IR cut , 0.005 Lux@F1.2, 0 Lux@IR, ICR, do 30m IR Range , 120 db WDR, slot za SD kartico do 256 Gb, IP67 outdoor, IK10 ,3-axis , DC12V/PoE, Onvif | kos | 10 | 0 | 19 | 0 |  | 0 | 29 |  | 0
07 | Hikvision 8MP IP Bullet Camera DS-2CD1083G0-I | kos |  | 0 | 9 | 0 |  | 0 | 9 |  | 0
08 | DS-1273ZJ-130-TRL-stenski | kos | 10 | 0 | 28 | 0 |  | 0 | 38 |  | 0
INSTALACIJSKI MATERIAL
09 | Večparni TK kabel, delno položen na kabelski polici in delno uvlečen v instalacijsko cev
| U/FTP 4x2x23AWG, kat.6a, LSHF | m | 380 | 0 | 1400 | 0 |  | 0 | 1780 |  | 0
10 | "Instalacijska trda plastična cev brez halogenov, samogasna, položena nadometno, komplet z razvodnimi dozami, pritrdilnim materialom. Kot. npr.: Prizmaflex"
| raznih dimenzij | m | 50 | 0 | 350 | 0 |  | 0 | 400 |  | 0
11 | Instalacijska trda plastična gibljiva, rebrasta cev, z drsečim slojem, položena v liti beton ali tlak, komplet z dozami in pritrdilnim materialom. Kot. npr.: Frankische
| raznih dimenzij | m | 50 | 0 | 350 | 0 |  | 0 | 400 |  | 0
3.5 | SISTEM VIDEO NADZORA | Skupaj |  | 0 |  | 0 |  | 0 |  |  | 0
3.6 | SISTEM OZVOČENJA
Pri formiranju cene za posamezno postavko glej tudi splošni opis uvodnega dela popisa.
Skladno s standardom SIST EN 50575 in priporočili morajo za bolnišnice imeti kabli lastnosti ob požaru najmanj - B2ca, s1, d1, a1
Elementi sesterskega klica morajo biti usklajeni s stikalnim programom ostalih stensko montiranih inštalacijskih elementov – energetske vtičnice, stikala svetilke itd, npr TEM Čadež
01 | Centralna naprava ozvočenja,sestavljena iz - SNK1100 S- klicna naprava z vhodom za aktivne klicne pulte z indikacijo vklopa in zasedenosti sistema, 7x priključek RJ-45 , AUX vhod z regulatorjem glasnosti za zunanji glasbeni program, gong signal za prednajavo obvestil z možnostjo izklopa, matrika z DIP stikali za določitev smeri klica mikrofona ( 1-10 + vsi), ohišje 3HE za 19" rack, napajanje 230V ali enakovredno
SNN1121/4 -4x avdio ojačevalnik 50W/100V v ohišju 3HE, vhod za signale iz klicne centrale, 4 x izhod 50W/100V, ohišje 3HE/100V, napajanje 230V
SPU1200-enota s stikalom za glavni vklop in razdelilcem 230V
Internetni radio z USB/mp-3 predvajalnikom
Rack onmarica 10HE/500 , 19", s steklenimi vrati s ključavnico.
|  | kpl |  | 0 | 1 | 0 |  | 0 | 1 |  | 0
02 | SN01340/M namizni klicni mikrofon s tipko za vklop govora, tipko za generalni poziv, signalizacijo prosto, zasedeno, mikrofonom na gibljivem vratu, 2,5m kabla z RJ-45 konektorjem. (SEA) ali enakovredno | kpl |  | 0 | 10 | 0 |  | 0 | 10 |  | 0
03 | SNZ2105 vgradni stropni zvočnik 5W/100V, bele barve, vgradna odprtin 193 mm, zunanji premer 210 mm, SPL 94/max.104 dB, 60 Hz-20kHz (SEA) ali enakovredno | kos |  | 0 | 27 | 0 |  | 0 | 27 |  | 0
04 | SNA1040T - lokalni regulator glasnosti za dozo Fi 60 ali modulno vgradnjo, s priključno dozo za TEM program, beli ali enakovredno | kos |  | 0 | 7 | 0 |  | 0 | 7 |  | 0
05 | Vtičnica RJ-45 za dozo Fi 60 ali parapetni kanal | kos |  | 0 | 10 | 0 |  | 0 | 10 |  | 0
INSTALACIJSKI MATERIAL
06 | Kabli položeni pretežno na kabelske police in delno uvlečeni v instalacijske cevi
| FTP Cat 6A kabel za mikrofone | m |  | 0 | 650 | 0 |  | 0 | 650 |  | 0
| FG16OM16-2x1,5 mm2 kabel za zvočnike | m |  | 0 | 380 | 0 |  | 0 | 380 |  | 0
07 | "Instalacijska trda plastična cev brez halogenov, samogasna, položena nadometno, komplet z razvodnimi dozami, pritrdilnim materialom. Kot. npr.: Prizmaflex"
| PN raznih dimenzij | m |  | 0 | 150 | 0 |  | 0 | 150 |  | 0
08 | Instalacijska trda plastična, gibljiva, samogasna rebrasta cev brez halogenov, z drsečim slojem, položena v lahke predelne stene (npr. knauf), komplet z dozami in pritrdilnim materialom Kot. npr.: Prizmaflex
| raznih dimenzij | m |  | 0 | 150 | 0 |  | 0 | 150 |  | 0
3.6 | SISTEM OZVOČENJA |  |  | 0 |  | 0 |  | 0 |  |  | 0
3.7 | SISTEM ELEKTRIČNI UR
Pri formiranju cene za posamezno postavko glej tudi splošni opis uvodnega dela popisa.
Skladno s standardom SIST EN 50575 in priporočili morajo za bolnišnice imeti kabli lastnosti ob požaru najmanj - B2ca, s1, d1, a1
01 | Matična ura,2 časovni liniji, 4 ppreklopni kontaktii,19" RACK , ETC 24R ali enakovredno | kos |  | 0 | 1 | 0 |  | 0 | 1 |  | 0
02 | Sprejemnik točnega časa DCF 4500 za ETC matično uro , komplet z montažo ali enakovredno | kos |  | 0 | 1 | 0 |  | 0 | 1 |  | 0
03 | Enostranska minutna el. relejna ura z analognim prikazom, komplet z montažo priborom in montažo kot npr.VME3 ali enakovredno | kos |  | 0 | 80 | 0 |  | 0 | 80 |  | 0
04 | Enostranska sekundna el. relejna ura z analognim prikazom, komplet z montažo priborom in montažo kot npr.VME3 ali enakovredno | kos |  | 0 | 4 | 0 |  | 0 | 4 |  | 0
05 | Enostranska rdeča LED ura, komplet z montažo priborom in montažo, tip ECO-DC.57.4.R.N.S.MBL ali enakovredno | kos |  | 0 | 6 | 0 |  | 0 | 6 |  | 0
06 | Kabli položeni pretežno na kabelske police in delno uvlečeni v instalacijske cevi
| FTP Cat 6A kabel anteno | m |  | 0 | 60 | 0 |  | 0 | 60 |  | 0
| FG16OM16-3x1,5 mm2 | m |  | 0 | 250 | 0 |  | 0 | 250 |  | 0
| J-H(St)H 4x2x0,8 | m |  | 0 | 1050 | 0 |  | 0 | 1050 |  | 0
07 | "Instalacijska trda plastična cev brez halogenov, samogasna, položena nadometno, komplet z razvodnimi dozami, pritrdilnim materialom. Kot. npr.: Prizmaflex"
| PN raznih dimenzij | m |  | 0 | 300 | 0 |  | 0 | 300 |  | 0
08 | "Instalacijska trda plastična cev brez halogenov, samogasna, položena nadometno, komplet z razvodnimi dozami, pritrdilnim materialom. Kot. npr.: Prizmaflex"
| raznih dimenzij | m |  | 0 | 350 | 0 |  | 0 | 350 |  | 0
3.7 | SISTEM ELEKTRIČNI UR |  |  | 0 |  | 0 |  | 0 |  |  | 0
3.8 | KLICNE NAPRAVE - BOLNIŠKA SIGNALIZACIJA
Pri formiranju cene za posamezno postavko glej tudi splošni opis uvodnega dela popisa.
Skladno s standardom SIST EN 50575 in priporočili morajo za bolnišnice imeti kabli lastnosti ob požaru najmanj - B2ca, s1, d1, a1
Elementi sesterskega klica morajo biti usklajeni s stikalnim programom ostalih stensko montiranih inštalacijskih elementov – energetske vtičnice, stikala svetilke itd, npr TEM Čadež
01 | "Prikazovalnik Prikazovalnik prikazuje aktivirane klice z opremljene z naslednjimi informacijami: skupina oziroma oddelek, vrsta (kategorija) klica, oznaka prostora in lokacija aktiviranega klica v prostoru. Prikazuje vse aktivirane klice ravrščene po prioriteti in kronološkem zaporedju. Vrste (kategorije) klica se na prikazovalniku ločijo vizualno in akustično. Prikazovalnik ima možnost programskega selekcioniranja (filtriranja) posameznih vrst (kategorij) klicev. Funkcijske lastnosti: - listanje in obdelava prikazaih klicev - sprejem/shranjevanje klicev - filter za različne kategorije klicev - prikaz aktiviranih prisotnosti oddelka, če ni aktiviran noben klic - selektiven prikaz in posredovanje vseh morebitnih napak - nadzor sistemskih elementov dotičnega oddelka (do 85 LON elementov) - vklop/izklop združevanj med oddelki in skupinami - proženje dveh signalnih svetilk prisotnosti - vhoda za dve zunanji prisotnosti - 1 vhod za telefonski klic (samo pri izvedbi brez govorne komunikacije) - 1 izhod za prikaz napake (samo pri izvedbi brez govorne komunikacije) - izhod za zunanje brnalo - izvajanje prednastavljenih povezav med oddelki in skupinami - vgrajeno brnalo za opozarjanje na klic - tronivojsko nastavljanje glasnosti brnala za opozarjanje na klic v okviru dotičnega oddelka - seznam: prisotnosti, sporočil, shranjenih klicev, napak - izpolnjuje zahteve standarda DIN VDE 0834 del 1 in del 2 Sestava: - osvetljen dvovrstični alfanumerični LC prikazovalnik, - 16 znakov velikosti 8mm na vrstico - tipka prisotnosti zelena (Prisotnost 1) s pomirjevalnim svetlobnim indikatorjem - tipka prisotnosti rumena (Prisotnost 2) s pomirjevalnim svetlobnim indikatorjem - funkcijska tipka s pomirjevalnim svetlobnim indikatorjem za vstop v menu - tipka za potrditev s pomirjevalnim svetlobnim indikatorjem za sprejem/shranjevanje klicev - tipka za listanje s pomirjevalnim svetlobnim indikatorjem - dimenzije (ŠxVxG) 165x95x32,5 mm - ohišje iz bele ABS plastike (RAL 9010) " | kos |  | 0 | 3 | 0 |  | 0 | 3 |  | 0
02 | "LED signalna svetilka z elektroniko, dome Vizualno signalizira aktivirane klice v sobi. S štirimi barvnimi polji signalizira aktivirano prisotnost, klic in napako na hodniku in sicer: - z belim barvnim poljem signalizira aktiviran klic v sanitarno toaletnih prostorih (wc, tus) - z rdečim barvnim poljem signalizira aktiviran klic v sobi - z zelenim barvnim poljem signalizira aktivirano prisotnost medicinsko negovalnega osebja - z rumenim barvnim poljem signalizira aktivirano prisotnost višjega medicinskega osebja Kontrolna elektronika vgrajena v ozadje svetilke služi komunikaciji med paneli v sobi in sistemskim podatkovnim vodilom, po katerem se prenašajo vsi sistemski podatki. Funkcijske lastnosti: - pet svetilnih barvnih polja za vizualni prikaz prisotnosti, klicev in napak na hodniku - kontrolna elektronika deluje kot distributer za sobne panele - osem prosto programabilnih nadzorovanih vhodov in izhodov za priklop klicnih panelov v skladu z DIN VDE 0834 - osem izhodov za pomirjevalni svetlobni indikator vsake klicne linije za nedvoumno vizualno indikacijo klica v prostoru - serijski vmesnik za kontrolo senzorjev LF in IR, ter celičnih terminalov - 5 izhodov za vizualno signaliziranje z LED svetilko - 2 izhoda za akustično signaliziranje inteernega in eksternega brnala - delovno napetostno območje od 19 do 28 VDC - tokovna poraba 20mA v mirovanju - izpolnjuje zahteve standarda DIN VDE 0834 del 1 in del 2 Sestava: - sobna kontrolna elektronika (8 vhodnih klicnih linij, 5 izhodov za vizualno signaliziranje, 2 izhoda za akustično signaliziranje) - dimenzije (ŠxVxG) 90x110x46 mm - ohišje iz bele protimikrobne ABS plastike (RAL 9016) , prozoren pokrov, montažno podnožje iz ABS plastike (RAL 1013) " | kos |  | 0 | 10 | 0 |  | 0 | 10 |  | 0
03 | "LED signalna svetilka brez elektronike, dome Služi vizuelnemu prikazu aktiviranih prisotnosti, klicev in napak na klicnih linijah skladno s standardom DIN VDE 0834. Funkcijske lastnosti: - štiri barvna polja za vizualno signalizacijo z LED (belo, rdeča, zeleno, rumeno) - četrto polje lahko signalizira dve barvi rumeno kot prisotnost modro kot reanimacijo - delovno napetostno območje od 19 do 28 VDC - tokovna poraba 20mA/LED - izpolnjuje zahteve standarda DIN VDE 0834 del 1 in del 2 Sestava: - dimenzije (ŠxVxG) 90x110x46 mm - ohišje iz bele protimikrobne ABS plastike (RAL 9016) , prozoren pokrov, montažno podnožje iz ABS plastike (RAL 1013)" | kos |  |  | 2 | 0 |  | 0 | 2 |  | 0
04 | "Panel klica in reseta z vtičnico Sub-D 15 polna, VDE Klicni panel za aktiviranje in prekinitev klica prek tipke na panelu ali priključenem ročnem tipkalu. Namenjen za priklop na sobno elektroniko. Funkcijske lastnosti: - rdeča klicna tipka s simbolom sestre - 15 polna Sub-D vtičnica z VDE licenco - osvetljevalni in pomirjevalni svetlobni indikator - zelena tipka s simbolom reseta za prekinitev klica - funkcijske lastnosti panela se nastavijo z ustreznimi vtičniki - izpolnjuje zahteve standarda DIN VDE 0834 del 1 in del 2 Sestava: - panel je podomentne izvedbe za montažo na dozo fi60mm z vijaki za montažo elementov - ohišje/pokrov iz bele ABS plastike RAL 9010 - brezvijačna pritrditev pokrova - odporno na čistila uporabljena v zdravstvu - dimenzije klicnega panela (ŠxV) 80x80 mm" | kos |  |  | 9 | 0 |  | 0 | 9 |  | 0
05 | Panel klica in reseta Klicni panel za aktiviranje klica in prekinitev aktiviranega klica. Namenjen za priklop na sobno elektroniko. Funkcijske lastnosti: - rdeča klicna tipka z ustreznim simbolom (simbol odvisen od namembnosti) - zelena tipka s simbolom reseta - osvetljevalni in pomirjevalni svetlobni indikator - brnalo - izpolnjuje zahteve standarda DIN VDE 0834 del 1 in del 2 Sestava: - podomentne izvedbe za montažo na dozo fi60mm z vijaki za montažo elementov - ohišje/pokrov iz bele ABS plastike RAL 9010 - brezvijačna pritrditev pokrova - odporno na čistila uporabljena v zdravstvu - dimenzije (ŠxV) 80x80 mm | kos |  | 0 | 7 | 0 |  | 0 | 7 |  | 0
06 | "Panel klica Klicni panel za aktiviranje klica namenjen za priklop na vhodno klicno linijo sobne elektronike. Funkcijske lastnosti: - rdeča klicna tipka s simbolom sestre - osvetljevalni in pomirjevalni svetlobni indikator - izpolnjuje zahteve DIN VDE 0834 del 1 in del 2 Sestava: - podomentne izvedbe za montažo na dozo fi60mm z vijaki za montažo elementov - ohišje/pokrov iz bele ABS plastike RAL 9010 - brezvijačna pritrditev pokrova - odporno na čistila uporabljena v zdravstvu - dimenzije (ŠxV) 80x80 mm" | kos |  | 0 | 7 | 0 |  | 0 | 7 |  | 0
07 | "Panel klica potezni Klicni panel za aktiviranje klica prek vrvice namenjen za priklop na vhodno klicno linijo sobne elektronike. Funkcijske lastnosti: - tipkalo z aktiviranjem klica prek vrvice - 1,8 m vrvica z rdečim simbolom - pomirjevalni svetlobni indikator - izpolnjuje zahteve standarda DIN VDE 0834 del 1 in del 2 - Sestava: - podomentne izvedbe za montažo na standardno dozo fi60mm z vijaki za montažo elementov - ohišje/pokrov iz bele ABS plastike RAL 9010 - brezvijačna pritrditev pokrova - odporno na čistila uporabljena v zdravstvu - dimenzije (ŠxV) 80x80 mm" | kos |  | 0 | 1 | 0 |  | 0 | 1 |  | 0
08 | "Panel klica UK (REA) brez zaščite Klicni panel za aktiviranje urgentnega klica namenjen za priklop na vhodno klicno linijo sobne elektronike. Funkcijske lastnosti: - rdeča potisna/izvlečna tipka v obliki gobe (funkcionalnost je odvisna od nastavitve vtičnikov) - klicn je aktiviran do vzpostavitve neutralnega (odvisno od nastavitve vtičnikov) položaja tipke - osvetljevalni in pomirjevalni svetlobni indikator - izpolnjuje zahteve standarda DIN VDE 0834 del 1 in del 2 Sestava: - podomentne izvedbe za montažo na dozo fi60mm z vijaki za montažo elementov - ohišje/pokrov iz bele ABS plastike RAL 9010 - brezvijačna pritrditev pokrova - odporno na čistila uporabljena v zdravstvu - dimenzije (ŠxV) 80x80 mm" | kos |  | 0 | 9 | 0 |  | 0 | 9 |  | 0
09 | Ročno tipkalo 1KT, 2LT Element za aktiviranje klica, upravljanje drugih zunanjih naprav (luči). Funkcijske lastnosti: - otipljiva folijska tipkovnica z dvignjenim robom, tipke so operativne po celotni površini - kontrola luči prek relejev skladno z EN 60669 in uporabo SELV napetosti - 15 polni Sub-D konektor se iz vtičnice izvleče iz vseh strani - izpolnjuje zahteve standarda DIN VDE 0834 del 1 in del 2 - področje zaščite: A Sestava: - folijsk membranska tipkovnica - rdeča tipka za klic sestre z VDE nadzorom - osvetljevalni in pomirjevalni svetlobni indikator - rumeni tipki za vklop bralne in splošne razsvetljave - 3 m fleksibilni kabel s sub-D 15 polnim konektorjem - dimenzije (ŠxVxG) 62x134x20 mm - teža 147g - ohišje iz bele ABS plastike RAL 9010 - odporno na čistila uporabljena v zdravstvu | kos |  | 0 | 9 | 0 |  | 0 | 9 |  | 0
10 | Nosilec ročnega tipkala Nosilec za hranjenje VarioLine prenosnih tipkal. Montaža je mogoča na steno ali posteljno omarico. Funkcijske lastnosti: - hranjenje VarioLine prenosnih tipkal - v povezavi z nosilcem se poveča jakost audio signala na aparatu pacienta Sestava: - ohišje iz bele ABS plastike (RAL 9010) | kos |  | 0 | 9 | 0 |  | 0 | 9 |  | 0
11 | Adapter za medicinsko letev Adapter za namestitev nosilca ročnega tipkala na medicinsko letev. Funkcijske lastnosti: - namestitev na medicinsko letev Sestava: - bele barve (RAL 9010) | kos |  | 0 | 9 | 0 |  | 0 | 9 |  | 0
12 | Razdelilni modul - izolator Povezuje več segmentov podatkovnih vodil na eno skupno podatkovno vodilo. Segmenti so med seboj galvansko ločeni Funkcijske lastnosti: - priklop do 10 segmentov - priklop do 32 inteligentnih elementov na segment - galvanska ločitev med segmenti Sestava: - 10 mestni prikaz z velikostjo znakov 60 mm - intenzivni kvalitetni prikaz v rdeči barvi z LED, neodvisen od okoliške svetlobe - dimenzije (ŠxVxG) 217x50x128 mm - montažni pribor za stropno montažo - vmesnik za priklop na LON podatkovno vodilo | kos |  | 0 | 3 | 0 |  | 0 | 3 |  | 0
13 | Ohišje za napajalnik in/ali TCP/IP prehod Prazna ohišje s standardno DIN-letev 35 x 15 mm za montaža centralnih modulov/komponent. Funkcijske lastnosti: - možna montaža DIN letve - dimenzije (ŠxVxG) 400 x 432 x 185 mm - teža 3.1 kg | kos |  | 0 | 1 | 0 |  | 0 | 1 |  | 0
14 | Napajalnik 230VAC/27VDC-9A Napajenje sistem z SELV (varnostno ekstra nizko napetostjo), prilagojen zahtevam klicnih sistemov. Funkcijske lastnosti: - vhod: 230VAC, 1.2A, 47-63Hz - izhod: 27VDC, 9A (kratkostični tok 10.7 A), SELV (razred zaščite III) - galvanska ločitev izhoda od ohišja in omrežja - stabilizirana napetost, zaščita pred kratkim stikom - izpolnjuje varnostni standard: VDE 0834, EN 62368-1 - izpolnjuje EMC standard: EN 61000-6-1, EN 61000-6-3 - stopnja varnostne zaščite: I - IP zaščita: IP20 Sestava: - dimenzije (ŠxVxG) 70x133x136 mm - pritrditev na standardno DIN letvico | kos |  | 0 | 1 | 0 |  | 0 | 1 |  | 0
INSTALACIJSKI MATERIAL
15 | Večparni TK kabel, delno položen na kabelski polici in delno uvlečen v instalacijsko cev
| J-H(St)H 4x2x0,8 | m |  | 0 | 250 | 0 |  | 0 | 250 |  | 0
| J-H(St)H 2x2x0,6 | m |  | 0 | 150 | 0 |  | 0 | 150 |  | 0
| NHXH 2x2,5 mm² | m |  | 0 | 10 | 0 |  | 0 | 10 |  | 0
16 | "Instalacijska trda plastična cev brez halogenov, samogasna, položena nadometno, komplet z razvodnimi dozami, pritrdilnim materialom. Kot. npr.: Prizmaflex"
| PN raznih dimenzij | m |  | 0 | 50 | 0 |  | 0 | 50 |  | 0
17 | Instalacijska trda plastična, gibljiva, samogasna rebrasta cev brez halogenov, z drsečim slojem, položena v lahke predelne stene (npr. knauf), komplet z dozami in pritrdilnim materialom Kot. npr.: Prizmaflex
| raznih dimenzij | m |  | 0 | 200 | 0 |  | 0 | 200 |  | 0
3.8 | KLICNE NAPRAVE - BOLNIŠKA SIGNALIZACIJA |  |  |  |  | 0 |  |  |  |  | 0
3.9 | PARKIRNI SISTEM
Pri formiranju cene za posamezno postavko glej tudi splošni opis uvodnega dela popisa.
Skladno s standardom SIST EN 50575 in priporočili morajo za bolnišnice imeti kabli lastnosti ob požaru najmanj - B2ca, s1, d1, a1
PARKIRNA AVTOMATIKA
01 | JP-AB-MI, AVTOMATSKA BLAGAJNA, napis, napajanje 230VAC, UPS rezervno napajanje, procesorska enota, tiskalnik računov, standardna programska podpora, čitalec bankovcev z zalogovnikom za sprejem do 300 bankovcev ( z možnostjo razširitve), zalogovnik za sprejem in vračilo kovancev od 0,10 EUR - 2 EUR s kapaciteto do 2000 kovancev, elektronsko tehnično varovanje ohišja naprave, možnost nadgraditve z dodatnimi funcijami. Blagajna vključuje čitalnik / zapisovalnik in podajalec parkirnih kartic z zalogovnikom, ki sprejme do 500 Mifare kartic ( možnost plačila mesečnega najema parkiranja) , večbarvni 17"" LCD zaslon, tipke za izbiro jezika, reža za plačilo z bankovci in reža za kovance, predal za pobiranje drobiža in računa, … ali enakovredno | kos | 2 | 0 |  | 0 |  | 0 | 2 |  | 0
02 | MODUL za plačilo s kreditnimi karticami | kos | 2 | 0 |  | 0 |  | 0 | 2 |  | 0
03 | GSM vmesnik za prenos alarmov v NC. (SIM kartico preskrbi naročnik ) | kos | 1 | 0 |  | 0 |  | 0 | 1 |  | 0
04 | Tel. priključek, internet ali MODEM za prenos podatkiv + sim kartica z naročnino | kpl | [8 empty] | ZAGOTOVI NAROČNIK
05 | JP-VA/IA-MI, VSTOPNO-IZSTOPNI PARKIRNI AVTOMAT Podajalnik in sprejemnik parkirnih kartic z RFID, MIFARE® zapisom z dvema LCD displejema, procesorskima enotama, termostatsko reguliranim grelnikom, možna povezava do avtomatske blagajne. Parkirni avtomat kartice, ki so sprejete na izstopu avtomatsko zlaga v enega izmed zalogovnikov parkirnih kartic. (zalogovnik za kartice - do 1000 kartic) ali enakovredno | kos | 1 | 0 |  | 0 |  | 0 | 1 |  | 0
06 | parkirne kartice - plastične z RFID, MIFARE® zapisom, za večkratno uporabo (, bele, poslikava z logotipom naročnika, minimalna količina 500 v sklopu dobave sistema PARKIRNE AVTOMATIKE | kos | 700 | 0 |  | 0 |  | 0 | 700 |  | 0
07 | Validator - JP-V - osebni prehod, VALID. Ali enakovredno | kos | 6 | 0 |  | 0 |  | 0 | 6 |  | 0
08 | NAJAVA VOZIL -DVOKANALNI DETEKTOR KOVIN nadzorna enota, (induktivna zanka za detekcijo prisotnosti vozila) | kos | 1 | 0 |  | 0 |  | 0 | 1 |  | 0
09 | ENOKANALNI DETEKTOR KOVIN nadzorna enota, (induktivna zanka za detekcijo prisotnosti vozila) - za avtomatsko odpiranje rolo dvižnih mrežnih vrat (rolo vrata z varnostnimi elementi - zagotovi naročnik) | kos | 2 | 0 |  | 0 |  | 0 | 2 |  | 0
10 | napajalnik LAMBDA 12/24V 30W | kos | 1 | 0 |  | 0 |  | 0 | 1 |  | 0
11 | razrez asfalta za zanke, izvedba zanke | kos | 2 | 0 |  | 0 |  | 0 | 2 |  | 0
12 | JANEZ 5060 GSM domofon, (SIM kartica ni v ceni - ZAGOTOVI NAROČNIK), čitalno mesto pristopne kontrole, 25 tel. številk v "off line" načinu, ter do 2500 tel.številk pri vezavi na kontrolnik, …ali enakovredno 1x Uvoz 1x Izvoz 2x Blagajna 6x Osebni prehod ali enakovredno | kos | 10 | 0 |  | 0 |  | 0 | 10 |  | 0
KONTROLA PRISTOPA UVOZNO IZVOZNA RAMPA GARAŽA
13 | AC-IP 215 KONTROLNA ENOTA, z napajalno enoto, priklop enega ali dveh prehodov, možna povezava 1023 kontrolerjev na en PC / SERVER, 30.000 uporabnikov, spomin 20.000 dogodkov, tamper, 4 vhodi, 4 izhodi, 5A rele kontakt za el. ključavnico, detekcija stanja vrat, programska oprema (protimimobežnost, alarmi, ...) 1xUvoz, 1x Izvoz komunikacija ethernet TCP/IP, RS232... ali enakovredno | kos | 1 | 0 |  | 0 |  | 0 | 1 |  | 0
14 | AKU.BAT.SUHA 7Ah 12 V | kos | 1 | 0 |  | 0 |  | 0 | 1 |  | 0
15 | MIFARE identifikacijska kartica | kos | 20 | 0 |  | 0 |  | 0 | 20 |  | 0
PRIKAZ ZASEDENOSTI PARKIRNIH MEST
16 | NAGIBNI DETEKTOR PRISOTNOSTI VOZILA (30° do 62°), LED SVETLOBNA SIGNALIZACIJA (rdeča/zelena), vidni kot 360° - vključno z invalidnimi mesti | kos | 169 | 0 |  | 0 |  | 0 | 169 |  | 0
17 | NAGIBNI DETEKTOR PRISOTNOSTI VOZILA (30° do 62°), LED SVETLOBNA SIGNALIZACIJA (modra/zelena), vidni kot 360° - za invalidna mesta | kos | 12 | 0 |  | 0 |  | 0 | 12 |  | 0
18 | ODDAJNA ENOTA (max 26 adresnih elementov) | kos | 7 | 0 |  | 0 |  | 0 | 7 |  | 0
19 | P256TW NADZORNA ENOTA (do 256 adres) | kos | 2 | 0 |  | 0 |  | 0 | 2 |  | 0
20 | P-88-TW LED INFORMACIJSKI PANEL RS232 - 1x : 1.garaža - 1x : 2.garaža - 2x : pritličje pred uvozom v garažo prikaz 1. in 2. garaže | kos | 4 | 0 |  | 0 |  | 0 | 4 |  | 0
21 | TABLA z nosilcem za LED informacijski panel | kos | 4 | 0 |  | 0 |  | 0 | 4 |  | 0
PRIKAZ ZASEDENOSTI
22 | PROGRAMSKA OPREMA, izdelava aplikacije za objekt (256 park.mest), grafični prikaz in statistika zasedenosti posameznega parkirnega mesta, ob predložitvi osnove v ACAD formatu .. | kpl | 1 | 0 |  | 0 |  | 0 | 1 |  | 0
23 | KONTROLNI RAČUNALNIKI, LCD monitor, tipkovnica, miška, PROGRAMSKA OPREMA Win 10, DELOVNA POSTAJA OPERATERJA | kpl | 1 | 0 |  | 0 |  | 0 | 1 |  | 0
INSTALACIJSKI MATERIAL
24 | Večparni TK kabel, delno položen na kabelski polici in delno uvlečen v instalacijsko cev
| FTP Cat 6A kabel | m | 450 | 0 |  | 0 |  | 0 | 450 |  | 0
| FG16OM16-2x1,5 mm2 | m | 750 | 0 |  | 0 |  | 0 | 750 |  | 0
25 | "Instalacijska trda plastična cev brez halogenov, samogasna, položena nadometno, komplet z razvodnimi dozami, pritrdilnim materialom. Kot. npr.: Prizmaflex"
| raznih dimenzij | m | 350 | 0 |  | 0 |  | 0 | 350 |  | 0
26 | Instalacijska trda plastična gibljiva, rebrasta cev, z drsečim slojem, položena v liti beton ali tlak, komplet z dozami in pritrdilnim materialom. Kot. npr.: Frankische
| raznih dimenzij | m | 50 | 0 |  | 0 |  | 0 | 50 |  | 0
3.9 | PARKIRNI SISTEM |  |  | 0 |  | 0 |  | 0 |  |  | 0
3.10 | Antenski sistem UKW
01 | Antenski drog dolžine 2m, 42mm s pridtrdilnim materialom in montažo | kos |  | 0 | 1 | 0 |  | 0 | 1 |  | 0
02 | Antena tip AD-39 | kos |  | 0 | 3 | 0 |  | 0 | 3 |  | 0
03 | Ozemljitev antenskega droga
| H07V-K 16mm2 | m |  | 0 | 5 | 0 |  | 0 | 5 |  | 0
04 | N konektor | kos |  | 0 | 6 | 0 |  | 0 | 6 |  | 0
05 | Koaksalni kabel, delno položen na kabelski polici in delno uvlečen v instalacijsko cev
| RG-213 | m |  | 0 | 220 | 0 |  | 0 | 220 |  | 0
06 | "Instalacijska trda plastična cev brez halogenov, samogasna, položena nadometno, komplet z razvodnimi dozami, pritrdilnim materialom. Kot. npr.: Prizmaflex"
| raznih dimenzij | m |  | 0 | 50 | 0 |  | 0 | 50 |  | 0
07 | Instalacijska trda plastična gibljiva, rebrasta cev, z drsečim slojem, položena v liti beton ali tlak, komplet z dozami in pritrdilnim materialom. Kot. npr.: Frankische
| raznih dimenzij | m |  | 0 | 50 | 0 |  | 0 | 50 |  | 0
3.10 | Antenski sistem UKW |  |  |  |  | 0 |  |  |  |  | 0
3.11 | OJAČITEV GSM SIGNALA
01 | Meritve in izdelava inštalacij ojačitve GSM signala
| Telemach | kpl |  | 0 |  | 0 | 1 | 0 | 1 |  | 0
| A1 | kpl |  | 0 |  | 0 | 1 | 0 | 1 |  | 0
| Telekom | kpl |  | 0 |  | 0 | 1 | 0 | 1 |  | 0
3.11 | OJAČITEV GSM SIGNALA | [6 empty] | 0 |  |  | 0
[12 empty] | #REF! | #REF!
[12 empty] | #REF! | #REF!
[12 empty] | #REF! | #REF!
[12 empty] | #REF! | #REF!
[12 empty] | #REF! | #REF!
[12 empty] | #REF! | #REF!
[12 empty] | #REF! | #REF!
[12 empty] | #REF! | #REF!
[12 empty] | #REF! | #REF!
[12 empty] | #REF! | #REF!
[12 empty] | #REF! | #REF!
[12 empty] | #REF! | #REF!
[12 empty] | #REF! | #REF!
[12 empty] | #REF! | #REF!
[12 empty] | #REF! | #REF!
[12 empty] | #REF! | #REF!
[12 empty] | #REF! | #REF!
[12 empty] | #REF! | #REF!
[12 empty] | #REF! | #REF!
[12 empty] | #REF! | #REF!
[12 empty] | #REF! | #REF!
[12 empty] | #REF! | #REF!
[12 empty] | #REF! | #REF!
[12 empty] | #REF! | #REF!
[12 empty] | 0 | 0
[12 empty] | 0 | 0
[12 empty] | 0 | 0
[12 empty] | #REF! | #REF!
[12 empty] | #REF! | #REF!
[12 empty] | #REF! | #REF!
[12 empty] | #REF! | #REF!
[12 empty] | #REF! | #REF!
[12 empty] | #REF! | #REF!
[12 empty] | #REF! | #REF!
[12 empty] | #REF! | #REF!
[12 empty] | #REF! | #REF!
[12 empty] | #REF! | #REF!
[12 empty] | #REF! | #REF!
[12 empty] | #REF! | #REF!
[12 empty] | #REF! | #REF!
[12 empty] | #REF! | #REF!
[12 empty] | #REF! | #REF!
[12 empty] | #REF! | #REF!
[12 empty] | #REF! | #REF!
[12 empty] | #REF! | #REF!
[12 empty] | #REF! | #REF!
[12 empty] | #REF! | #REF!
[12 empty] | #REF! | #REF!
[12 empty] | #REF! | #REF!
[12 empty] | #REF! | #REF!
[12 empty] | #REF! | #REF!
[12 empty] | #REF! | #REF!
[12 empty] | #REF! | #REF!
[12 empty] | #REF! | #REF!
[12 empty] | #REF! | #REF!
[12 empty] | #REF! | #REF!
[12 empty] | #REF! | #REF!
[12 empty] | #REF! | #REF!
[12 empty] | #REF! | #REF!
[12 empty] | #REF! | #REF!
[12 empty] | #REF! | #REF!
[12 empty] | #REF! | #REF!
[12 empty] | #REF! | #REF!
[12 empty] | #REF! | #REF!
[12 empty] | #REF! | #REF!
[12 empty] | #REF! | #REF!
[12 empty] | #REF! | #REF!
[12 empty] | #REF! | #REF!
[12 empty] | #REF! | #REF!
[12 empty] | #REF! | #REF!
[12 empty] | #REF! | #REF!
[12 empty] | 0 | 0
[12 empty] | 0 | 0
[12 empty] | 0 | 0
[12 empty] | #REF! | #REF!
[12 empty] | #REF! | #REF!
[12 empty] | 0 | 0
[12 empty] | 0 | 0
[12 empty] | 0 | 0
[12 empty] | 0 | 0
[12 empty] | #REF! | #REF!
[12 empty] | #REF! | #REF!
[12 empty] | #REF! | #REF!
[12 empty] | #REF! | #REF!
[12 empty] | #REF! | #REF!
[12 empty] | #REF! | #REF!
[12 empty] | #REF! | #REF!
[12 empty] | #REF! | #REF!
[12 empty] | #REF! | #REF!
[12 empty] | #REF! | #REF!
[12 empty] | #REF! | #REF!
[12 empty] | #REF! | #REF!
[12 empty] | #REF! | #REF!
[12 empty] | #REF! | #REF!
[12 empty] | #REF! | #REF!
[12 empty] | #REF! | #REF!
[12 empty] | #REF! | #REF!
[12 empty] | #REF! | #REF!
[12 empty] | #REF! | #REF!
[12 empty] | #REF! | #REF!
[12 empty] | #REF! | #REF!
[12 empty] | #REF! | #REF!
[12 empty] | #REF! | #REF!
[12 empty] | #REF! | #REF!
[12 empty] | #REF! | #REF!
[12 empty] | #REF! | #REF!
Note on L175: formula za vsoto

## Dokumentacija
pozicija | opis postavke | enota | GARAŽA |  | ZD DOMŽALE |  | SKUPNO |  | SKUPAJ | Cena/EM | cena skupaj
|  |  | kol | € | kol | € | kol | € | kol
3.12 | DOKUMENTACIJA
1 | Meritve električnih inštalacij po posameznih sklopih, izdaja zapisnikov, atestov in potrdil | kpl |  | 0 |  | 0 | 1 | 0 | 1 |  | 0
2 | Spuščanje v pogon, vse potrebne meritve, šolanje uporabnika | kpl |  | 0 |  | 0 | 1 | 0 | 1 |  | 0
3 | Sprotno beleženje sprememb izvedenih del (v tlorise in sheme) glede na PZI v en izvod PZI dokumentacije za potrebe izdelave PID dokumentacije, s potrjevanjem nadzornega organa. | kpl |  | 0 |  | 0 | 1 | 0 | 1 |  | 0
3.12 | DOKUMENTACIJA | [6 empty] | 0 |  |  | 0
0
0
0
0
0
0
Priprava gradbiļŤa se izvede na ae saniran teren in zajema:
Priprava gradbiļŤa se izvede na ae saniran teren in zajema:
Priprava gradbiļŤa se izvede na ae saniran teren in zajema:
Priprava gradbiļŤa se izvede na ae saniran teren in zajema:
Priprava gradbiļŤa se izvede na ae saniran teren in zajema:
Priprava gradbiļŤa se izvede na ae saniran teren in zajema:
Priprava gradbiļŤa se izvede na ae saniran teren in zajema:
Priprava gradbiļŤa se izvede na ae saniran teren in zajema:
Priprava gradbiļŤa se izvede na ae saniran teren in zajema:
Priprava gradbiļŤa se izvede na ae saniran teren in zajema:
Priprava gradbiļŤa se izvede na ae saniran teren in zajema:
Priprava gradbiļŤa se izvede na ae saniran teren in zajema:
Priprava gradbiļŤa se izvede na ae saniran teren in zajema:
Priprava gradbiļŤa se izvede na ae saniran teren in zajema:
Priprava gradbiļŤa se izvede na ae saniran teren in zajema:
Priprava gradbiļŤa se izvede na ae saniran teren in zajema:
Priprava gradbiļŤa se izvede na ae saniran teren in zajema:
Priprava gradbiļŤa se izvede na ae saniran teren in zajema:
Priprava gradbiļŤa se izvede na ae saniran teren in zajema:
Priprava gradbiļŤa se izvede na ae saniran teren in zajema:
Priprava gradbiļŤa se izvede na ae saniran teren in zajema:
Priprava gradbiļŤa se izvede na ae saniran teren in zajema:
Priprava gradbiļŤa se izvede na ae saniran teren in zajema:
Priprava gradbiļŤa se izvede na ae saniran teren in zajema:
Priprava gradbiļŤa se izvede na ae saniran teren in zajema:
Priprava gradbiļŤa se izvede na ae saniran teren in zajema:
Priprava gradbiļŤa se izvede na ae saniran teren in zajema:
Priprava gradbiļŤa se izvede na ae saniran teren in zajema:
Priprava gradbiļŤa se izvede na ae saniran teren in zajema:
Priprava gradbiļŤa se izvede na ae saniran teren in zajema:
Priprava gradbiļŤa se izvede na ae saniran teren in zajema:
Priprava gradbiļŤa se izvede na ae saniran teren in zajema:
Priprava gradbiļŤa se izvede na ae saniran teren in zajema:
Priprava gradbiļŤa se izvede na ae saniran teren in zajema:
Priprava gradbiļŤa se izvede na ae saniran teren in zajema:
Priprava gradbiļŤa se izvede na ae saniran teren in zajema:
Priprava gradbiļŤa se izvede na ae saniran teren in zajema:
Priprava gradbiļŤa se izvede na ae saniran teren in zajema:
Priprava gradbiļŤa se izvede na ae saniran teren in zajema:
Priprava gradbiļŤa se izvede na ae saniran teren in zajema:
Priprava gradbiļŤa se izvede na ae saniran teren in zajema:
Priprava gradbiļŤa se izvede na ae saniran teren in zajema:
Priprava gradbiļŤa se izvede na ae saniran teren in zajema:
Priprava gradbiļŤa se izvede na ae saniran teren in zajema:
Priprava gradbiļŤa se izvede na ae saniran teren in zajema:
Priprava gradbiļŤa se izvede na ae saniran teren in zajema:
Priprava gradbiļŤa se izvede na ae saniran teren in zajema:
Priprava gradbiļŤa se izvede na ae saniran teren in zajema:
Priprava gradbiļŤa se izvede na ae saniran teren in zajema:
Priprava gradbiļŤa se izvede na ae saniran teren in zajema:
Priprava gradbiļŤa se izvede na ae saniran teren in zajema:
Priprava gradbiļŤa se izvede na ae saniran teren in zajema:
Priprava gradbiļŤa se izvede na ae saniran teren in zajema:
Priprava gradbiļŤa se izvede na ae saniran teren in zajema:
Priprava gradbiļŤa se izvede na ae saniran teren in zajema:
Priprava gradbiļŤa se izvede na ae saniran teren in zajema:
Priprava gradbiļŤa se izvede na ae saniran teren in zajema:
Priprava gradbiļŤa se izvede na ae saniran teren in zajema:
Priprava gradbiļŤa se izvede na ae saniran teren in zajema:
Priprava gradbiļŤa se izvede na ae saniran teren in zajema:
Priprava gradbiļŤa se izvede na ae saniran teren in zajema:
Priprava gradbiļŤa se izvede na ae saniran teren in zajema:
Priprava gradbiļŤa se izvede na ae saniran teren in zajema:
Priprava gradbiļŤa se izvede na ae saniran teren in zajema:
Priprava gradbiļŤa se izvede na ae saniran teren in zajema:
Priprava gradbiļŤa se izvede na ae saniran teren in zajema:
Priprava gradbiļŤa se izvede na ae saniran teren in zajema:
Priprava gradbiļŤa se izvede na ae saniran teren in zajema:
Priprava gradbiļŤa se izvede na ae saniran teren in zajema:
Priprava gradbiļŤa se izvede na ae saniran teren in zajema:
Priprava gradbiļŤa se izvede na ae saniran teren in zajema:
Priprava gradbiļŤa se izvede na ae saniran teren in zajema:
Priprava gradbiļŤa se izvede na ae saniran teren in zajema:
Priprava gradbiļŤa se izvede na ae saniran teren in zajema:
Priprava gradbiļŤa se izvede na ae saniran teren in zajema:
Priprava gradbiļŤa se izvede na ae saniran teren in zajema:
Priprava gradbiļŤa se izvede na ae saniran teren in zajema:
Priprava gradbiļŤa se izvede na ae saniran teren in zajema:
Priprava gradbiļŤa se izvede na ae saniran teren in zajema:
Priprava gradbiļŤa se izvede na ae saniran teren in zajema:
Priprava gradbiļŤa se izvede na ae saniran teren in zajema:
Priprava gradbiļŤa se izvede na ae saniran teren in zajema:
Priprava gradbiļŤa se izvede na ae saniran teren in zajema:
Priprava gradbiļŤa se izvede na ae saniran teren in zajema:
Priprava gradbiļŤa se izvede na ae saniran teren in zajema:
Priprava gradbiļŤa se izvede na ae saniran teren in zajema:
Priprava gradbiļŤa se izvede na ae saniran teren in zajema:
Priprava gradbiļŤa se izvede na ae saniran teren in zajema:
Priprava gradbiļŤa se izvede na ae saniran teren in zajema:
Priprava gradbiļŤa se izvede na ae saniran teren in zajema:
Priprava gradbiļŤa se izvede na ae saniran teren in zajema:
Priprava gradbiļŤa se izvede na ae saniran teren in zajema:
Priprava gradbiļŤa se izvede na ae saniran teren in zajema:
Priprava gradbiļŤa se izvede na ae saniran teren in zajema:
Priprava gradbiļŤa se izvede na ae saniran teren in zajema:
Priprava gradbiļŤa se izvede na ae saniran teren in zajema:
Priprava gradbiļŤa se izvede na ae saniran teren in zajema:
Priprava gradbiļŤa se izvede na ae saniran teren in zajema:
Priprava gradbiļŤa se izvede na ae saniran teren in zajema:
Priprava gradbiļŤa se izvede na ae saniran teren in zajema:
Priprava gradbiļŤa se izvede na ae saniran teren in zajema:
Priprava gradbiļŤa se izvede na ae saniran teren in zajema:
Priprava gradbiļŤa se izvede na ae saniran teren in zajema:
Priprava gradbiļŤa se izvede na ae saniran teren in zajema:
Priprava gradbiļŤa se izvede na ae saniran teren in zajema:
Priprava gradbiļŤa se izvede na ae saniran teren in zajema:
Priprava gradbiļŤa se izvede na ae saniran teren in zajema:
Priprava gradbiļŤa se izvede na ae saniran teren in zajema:
Priprava gradbiļŤa se izvede na ae saniran teren in zajema:
Priprava gradbiļŤa se izvede na ae saniran teren in zajema:
Priprava gradbiļŤa se izvede na ae saniran teren in zajema:
Priprava gradbiļŤa se izvede na ae saniran teren in zajema:
Priprava gradbiļŤa se izvede na ae saniran teren in zajema:
Priprava gradbiļŤa se izvede na ae saniran teren in zajema:
Priprava gradbiļŤa se izvede na ae saniran teren in zajema:
Priprava gradbiļŤa se izvede na ae saniran teren in zajema:
Priprava gradbiļŤa se izvede na ae saniran teren in zajema:
Priprava gradbiļŤa se izvede na ae saniran teren in zajema:
Priprava gradbiļŤa se izvede na ae saniran teren in zajema:
Priprava gradbiļŤa se izvede na ae saniran teren in zajema:
Priprava gradbiļŤa se izvede na ae saniran teren in zajema:
Priprava gradbiļŤa se izvede na ae saniran teren in zajema:
Priprava gradbiļŤa se izvede na ae saniran teren in zajema:
Priprava gradbiļŤa se izvede na ae saniran teren in zajema:
Priprava gradbiļŤa se izvede na ae saniran teren in zajema:
Priprava gradbiļŤa se izvede na ae saniran teren in zajema:
Priprava gradbiļŤa se izvede na ae saniran teren in zajema:
Priprava gradbiļŤa se izvede na ae saniran teren in zajema:
Priprava gradbiļŤa se izvede na ae saniran teren in zajema:
Priprava gradbiļŤa se izvede na ae saniran teren in zajema:
Priprava gradbiļŤa se izvede na ae saniran teren in zajema:
Priprava gradbiļŤa se izvede na ae saniran teren in zajema:
Priprava gradbiļŤa se izvede na ae saniran teren in zajema:
Priprava gradbiļŤa se izvede na ae saniran teren in zajema:
Priprava gradbiļŤa se izvede na ae saniran teren in zajema:
Priprava gradbiļŤa se izvede na ae saniran teren in zajema:
Priprava gradbiļŤa se izvede na ae saniran teren in zajema:
Priprava gradbiļŤa se izvede na ae saniran teren in zajema:
Priprava gradbiļŤa se izvede na ae saniran teren in zajema:
Priprava gradbiļŤa se izvede na ae saniran teren in zajema:
Priprava gradbiļŤa se izvede na ae saniran teren in zajema:
Priprava gradbiļŤa se izvede na ae saniran teren in zajema:
Priprava gradbiļŤa se izvede na ae saniran teren in zajema:
Priprava gradbiļŤa se izvede na ae saniran teren in zajema:
Priprava gradbiļŤa se izvede na ae saniran teren in zajema:
Priprava gradbiļŤa se izvede na ae saniran teren in zajema:
Priprava gradbiļŤa se izvede na ae saniran teren in zajema:
Priprava gradbiļŤa se izvede na ae saniran teren in zajema:
Priprava gradbiļŤa se izvede na ae saniran teren in zajema:
Priprava gradbiļŤa se izvede na ae saniran teren in zajema:
Priprava gradbiļŤa se izvede na ae saniran teren in zajema:
Priprava gradbiļŤa se izvede na ae saniran teren in zajema:
Priprava gradbiļŤa se izvede na ae saniran teren in zajema:
Priprava gradbiļŤa se izvede na ae saniran teren in zajema:
Priprava gradbiļŤa se izvede na ae saniran teren in zajema:
Priprava gradbiļŤa se izvede na ae saniran teren in zajema:
Priprava gradbiļŤa se izvede na ae saniran teren in zajema:
Priprava gradbiļŤa se izvede na ae saniran teren in zajema:
Priprava gradbiļŤa se izvede na ae saniran teren in zajema:
Priprava gradbiļŤa se izvede na ae saniran teren in zajema:
Priprava gradbiļŤa se izvede na ae saniran teren in zajema:
Priprava gradbiļŤa se izvede na ae saniran teren in zajema:
Priprava gradbiļŤa se izvede na ae saniran teren in zajema:
Priprava gradbiļŤa se izvede na ae saniran teren in zajema:
Priprava gradbiļŤa se izvede na ae saniran teren in zajema:
Priprava gradbiļŤa se izvede na ae saniran teren in zajema:
Priprava gradbiļŤa se izvede na ae saniran teren in zajema:
Priprava gradbiļŤa se izvede na ae saniran teren in zajema:
Priprava gradbiļŤa se izvede na ae saniran teren in zajema:
Priprava gradbiļŤa se izvede na ae saniran teren in zajema:
Priprava gradbiļŤa se izvede na ae saniran teren in zajema:
Priprava gradbiļŤa se izvede na ae saniran teren in zajema:
Priprava gradbiļŤa se izvede na ae saniran teren in zajema:
Priprava gradbiļŤa se izvede na ae saniran teren in zajema:
Priprava gradbiļŤa se izvede na ae saniran teren in zajema:
Priprava gradbiļŤa se izvede na ae saniran teren in zajema:
Priprava gradbiļŤa se izvede na ae saniran teren in zajema:
Priprava gradbiļŤa se izvede na ae saniran teren in zajema:
Priprava gradbiļŤa se izvede na ae saniran teren in zajema:
Priprava gradbiļŤa se izvede na ae saniran teren in zajema:
Priprava gradbiļŤa se izvede na ae saniran teren in zajema:
Priprava gradbiļŤa se izvede na ae saniran teren in zajema:
Priprava gradbiļŤa se izvede na ae saniran teren in zajema:
Priprava gradbiļŤa se izvede na ae saniran teren in zajema:
Priprava gradbiļŤa se izvede na ae saniran teren in zajema:
Priprava gradbiļŤa se izvede na ae saniran teren in zajema:
Priprava gradbiļŤa se izvede na ae saniran teren in zajema:
Priprava gradbiļŤa se izvede na ae saniran teren in zajema:
Priprava gradbiļŤa se izvede na ae saniran teren in zajema:
Priprava gradbiļŤa se izvede na ae saniran teren in zajema:
Priprava gradbiļŤa se izvede na ae saniran teren in zajema:
Priprava gradbiļŤa se izvede na ae saniran teren in zajema:
Priprava gradbiļŤa se izvede na ae saniran teren in zajema:
Priprava gradbiļŤa se izvede na ae saniran teren in zajema:
Priprava gradbiļŤa se izvede na ae saniran teren in zajema:
Priprava gradbiļŤa se izvede na ae saniran teren in zajema:
Priprava gradbiļŤa se izvede na ae saniran teren in zajema:
Priprava gradbiļŤa se izvede na ae saniran teren in zajema:
Priprava gradbiļŤa se izvede na ae saniran teren in zajema:
Priprava gradbiļŤa se izvede na ae saniran teren in zajema:
Priprava gradbiļŤa se izvede na ae saniran teren in zajema:
Priprava gradbiļŤa se izvede na ae saniran teren in zajema:
Priprava gradbiļŤa se izvede na ae saniran teren in zajema:
Priprava gradbiļŤa se izvede na ae saniran teren in zajema:
Priprava gradbiļŤa se izvede na ae saniran teren in zajema:
Priprava gradbiļŤa se izvede na ae saniran teren in zajema:
Priprava gradbiļŤa se izvede na ae saniran teren in zajema:
Priprava gradbiļŤa se izvede na ae saniran teren in zajema:
Priprava gradbiļŤa se izvede na ae saniran teren in zajema:
Priprava gradbiļŤa se izvede na ae saniran teren in zajema:
Priprava gradbiļŤa se izvede na ae saniran teren in zajema:
Priprava gradbiļŤa se izvede na ae saniran teren in zajema:
Priprava gradbiļŤa se izvede na ae saniran teren in zajema:
Priprava gradbiļŤa se izvede na ae saniran teren in zajema:
Priprava gradbiļŤa se izvede na ae saniran teren in zajema:
Priprava gradbiļŤa se izvede na ae saniran teren in zajema:
Priprava gradbiļŤa se izvede na ae saniran teren in zajema:
Priprava gradbiļŤa se izvede na ae saniran teren in zajema:
Priprava gradbiļŤa se izvede na ae saniran teren in zajema:
Priprava gradbiļŤa se izvede na ae saniran teren in zajema:
Priprava gradbiļŤa se izvede na ae saniran teren in zajema:
Priprava gradbiļŤa se izvede na ae saniran teren in zajema:
Priprava gradbiļŤa se izvede na ae saniran teren in zajema:
Priprava gradbiļŤa se izvede na ae saniran teren in zajema:
Priprava gradbiļŤa se izvede na ae saniran teren in zajema:
Priprava gradbiļŤa se izvede na ae saniran teren in zajema:
Priprava gradbiļŤa se izvede na ae saniran teren in zajema:
Priprava gradbiļŤa se izvede na ae saniran teren in zajema:
Priprava gradbiļŤa se izvede na ae saniran teren in zajema:
Priprava gradbiļŤa se izvede na ae saniran teren in zajema:
Priprava gradbiļŤa se izvede na ae saniran teren in zajema:
Priprava gradbiļŤa se izvede na ae saniran teren in zajema:
Priprava gradbiļŤa se izvede na ae saniran teren in zajema:
Priprava gradbiļŤa se izvede na ae saniran teren in zajema:
Priprava gradbiļŤa se izvede na ae saniran teren in zajema:
Priprava gradbiļŤa se izvede na ae saniran teren in zajema:
Priprava gradbiļŤa se izvede na ae saniran teren in zajema:
Priprava gradbiļŤa se izvede na ae saniran teren in zajema:
Priprava gradbiļŤa se izvede na ae saniran teren in zajema:
Priprava gradbiļŤa se izvede na ae saniran teren in zajema:
Priprava gradbiļŤa se izvede na ae saniran teren in zajema:
Priprava gradbiļŤa se izvede na ae saniran teren in zajema:
Priprava gradbiļŤa se izvede na ae saniran teren in zajema:
Priprava gradbiļŤa se izvede na ae saniran teren in zajema:
Priprava gradbiļŤa se izvede na ae saniran teren in zajema:
Priprava gradbiļŤa se izvede na ae saniran teren in zajema:
Priprava gradbiļŤa se izvede na ae saniran teren in zajema:
Priprava gradbiļŤa se izvede na ae saniran teren in zajema:
Priprava gradbiļŤa se izvede na ae saniran teren in zajema:
Priprava gradbiļŤa se izvede na ae saniran teren in zajema:
Priprava gradbiļŤa se izvede na ae saniran teren in zajema:
Priprava gradbiļŤa se izvede na ae saniran teren in zajema:
Priprava gradbiļŤa se izvede na ae saniran teren in zajema:
Priprava gradbiļŤa se izvede na ae saniran teren in zajema:
Priprava gradbiļŤa se izvede na ae saniran teren in zajema:
Priprava gradbiļŤa se izvede na ae saniran teren in zajema:
Priprava gradbiļŤa se izvede na ae saniran teren in zajema:
Priprava gradbiļŤa se izvede na ae saniran teren in zajema:
Priprava gradbiļŤa se izvede na ae saniran teren in zajema:
Priprava gradbiļŤa se izvede na ae saniran teren in zajema:
Priprava gradbiļŤa se izvede na ae saniran teren in zajema:
Priprava gradbiļŤa se izvede na ae saniran teren in zajema:
Priprava gradbiļŤa se izvede na ae saniran teren in zajema:
Priprava gradbiļŤa se izvede na ae saniran teren in zajema:
Priprava gradbiļŤa se izvede na ae saniran teren in zajema:
Priprava gradbiļŤa se izvede na ae saniran teren in zajema:
Priprava gradbiļŤa se izvede na ae saniran teren in zajema:
Priprava gradbiļŤa se izvede na ae saniran teren in zajema:
Priprava gradbiļŤa se izvede na ae saniran teren in zajema:
Priprava gradbiļŤa se izvede na ae saniran teren in zajema:
Priprava gradbiļŤa se izvede na ae saniran teren in zajema:
Priprava gradbiļŤa se izvede na ae saniran teren in zajema:
Priprava gradbiļŤa se izvede na ae saniran teren in zajema:
Priprava gradbiļŤa se izvede na ae saniran teren in zajema:
Priprava gradbiļŤa se izvede na ae saniran teren in zajema:
Priprava gradbiļŤa se izvede na ae saniran teren in zajema:
Priprava gradbiļŤa se izvede na ae saniran teren in zajema:
Priprava gradbiļŤa se izvede na ae saniran teren in zajema:
Priprava gradbiļŤa se izvede na ae saniran teren in zajema:
Priprava gradbiļŤa se izvede na ae saniran teren in zajema:
Priprava gradbiļŤa se izvede na ae saniran teren in zajema:
Priprava gradbiļŤa se izvede na ae saniran teren in zajema:
Priprava gradbiļŤa se izvede na ae saniran teren in zajema:
Priprava gradbiļŤa se izvede na ae saniran teren in zajema:
Priprava gradbiļŤa se izvede na ae saniran teren in zajema:
Priprava gradbiļŤa se izvede na ae saniran teren in zajema:
Priprava gradbiļŤa se izvede na ae saniran teren in zajema:
Priprava gradbiļŤa se izvede na ae saniran teren in zajema:
Priprava gradbiļŤa se izvede na ae saniran teren in zajema:
Priprava gradbiļŤa se izvede na ae saniran teren in zajema:
Priprava gradbiļŤa se izvede na ae saniran teren in zajema:
Priprava gradbiļŤa se izvede na ae saniran teren in zajema:
Priprava gradbiļŤa se izvede na ae saniran teren in zajema:
Priprava gradbiļŤa se izvede na ae saniran teren in zajema:
Priprava gradbiļŤa se izvede na ae saniran teren in zajema:
Priprava gradbiļŤa se izvede na ae saniran teren in zajema:
Priprava gradbiļŤa se izvede na ae saniran teren in zajema:
Priprava gradbiļŤa se izvede na ae saniran teren in zajema:
Priprava gradbiļŤa se izvede na ae saniran teren in zajema:
Priprava gradbiļŤa se izvede na ae saniran teren in zajema:
Priprava gradbiļŤa se izvede na ae saniran teren in zajema:
Priprava gradbiļŤa se izvede na ae saniran teren in zajema:
Priprava gradbiļŤa se izvede na ae saniran teren in zajema:
Priprava gradbiļŤa se izvede na ae saniran teren in zajema:
Priprava gradbiļŤa se izvede na ae saniran teren in zajema:
Priprava gradbiļŤa se izvede na ae saniran teren in zajema:
Priprava gradbiļŤa se izvede na ae saniran teren in zajema:
Priprava gradbiļŤa se izvede na ae saniran teren in zajema:
Priprava gradbiļŤa se izvede na ae saniran teren in zajema:
Priprava gradbiļŤa se izvede na ae saniran teren in zajema:
Priprava gradbiļŤa se izvede na ae saniran teren in zajema:
Priprava gradbiļŤa se izvede na ae saniran teren in zajema:
Priprava gradbiļŤa se izvede na ae saniran teren in zajema:
Priprava gradbiļŤa se izvede na ae saniran teren in zajema:
Priprava gradbiļŤa se izvede na ae saniran teren in zajema:
Priprava gradbiļŤa se izvede na ae saniran teren in zajema:
Priprava gradbiļŤa se izvede na ae saniran teren in zajema:
Priprava gradbiļŤa se izvede na ae saniran teren in zajema:
Priprava gradbiļŤa se izvede na ae saniran teren in zajema:
Priprava gradbiļŤa se izvede na ae saniran teren in zajema:
Priprava gradbiļŤa se izvede na ae saniran teren in zajema:
Priprava gradbiļŤa se izvede na ae saniran teren in zajema:
Priprava gradbiļŤa se izvede na ae saniran teren in zajema:
Priprava gradbiļŤa se izvede na ae saniran teren in zajema:
Priprava gradbiļŤa se izvede na ae saniran teren in zajema:
Priprava gradbiļŤa se izvede na ae saniran teren in zajema:
Priprava gradbiļŤa se izvede na ae saniran teren in zajema:
Priprava gradbiļŤa se izvede na ae saniran teren in zajema:
Priprava gradbiļŤa se izvede na ae saniran teren in zajema:
Priprava gradbiļŤa se izvede na ae saniran teren in zajema:
Priprava gradbiļŤa se izvede na ae saniran teren in zajema:
Priprava gradbiļŤa se izvede na ae saniran teren in zajema:
Priprava gradbiļŤa se izvede na ae saniran teren in zajema:
Priprava gradbiļŤa se izvede na ae saniran teren in zajema:
Priprava gradbiļŤa se izvede na ae saniran teren in zajema:
Priprava gradbiļŤa se izvede na ae saniran teren in zajema:
Priprava gradbiļŤa se izvede na ae saniran teren in zajema:
Priprava gradbiļŤa se izvede na ae saniran teren in zajema:
Priprava gradbiļŤa se izvede na ae saniran teren in zajema:
Priprava gradbiļŤa se izvede na ae saniran teren in zajema:
Priprava gradbiļŤa se izvede na ae saniran teren in zajema:
Priprava gradbiļŤa se izvede na ae saniran teren in zajema:
Priprava gradbiļŤa se izvede na ae saniran teren in zajema:
Priprava gradbiļŤa se izvede na ae saniran teren in zajema:
Priprava gradbiļŤa se izvede na ae saniran teren in zajema:
Priprava gradbiļŤa se izvede na ae saniran teren in zajema:
Priprava gradbiļŤa se izvede na ae saniran teren in zajema:
Priprava gradbiļŤa se izvede na ae saniran teren in zajema:
Priprava gradbiļŤa se izvede na ae saniran teren in zajema:
Priprava gradbiļŤa se izvede na ae saniran teren in zajema:
Priprava gradbiļŤa se izvede na ae saniran teren in zajema:
Priprava gradbiļŤa se izvede na ae saniran teren in zajema:
Priprava gradbiļŤa se izvede na ae saniran teren in zajema:
Priprava gradbiļŤa se izvede na ae saniran teren in zajema:
Priprava gradbiļŤa se izvede na ae saniran teren in zajema:
Priprava gradbiļŤa se izvede na ae saniran teren in zajema:
Priprava gradbiļŤa se izvede na ae saniran teren in zajema:
Priprava gradbiļŤa se izvede na ae saniran teren in zajema:
Priprava gradbiļŤa se izvede na ae saniran teren in zajema:
Priprava gradbiļŤa se izvede na ae saniran teren in zajema:
Priprava gradbiļŤa se izvede na ae saniran teren in zajema:
Priprava gradbiļŤa se izvede na ae saniran teren in zajema:
Priprava gradbiļŤa se izvede na ae saniran teren in zajema:
Priprava gradbiļŤa se izvede na ae saniran teren in zajema:
Priprava gradbiļŤa se izvede na ae saniran teren in zajema:
Priprava gradbiļŤa se izvede na ae saniran teren in zajema:
Priprava gradbiļŤa se izvede na ae saniran teren in zajema:
Priprava gradbiļŤa se izvede na ae saniran teren in zajema:
Priprava gradbiļŤa se izvede na ae saniran teren in zajema:
Priprava gradbiļŤa se izvede na ae saniran teren in zajema:
Priprava gradbiļŤa se izvede na ae saniran teren in zajema:
Priprava gradbiļŤa se izvede na ae saniran teren in zajema:
Priprava gradbiļŤa se izvede na ae saniran teren in zajema:
Priprava gradbiļŤa se izvede na ae saniran teren in zajema:
Priprava gradbiļŤa se izvede na ae saniran teren in zajema:
Priprava gradbiļŤa se izvede na ae saniran teren in zajema:
Priprava gradbiļŤa se izvede na ae saniran teren in zajema:
Priprava gradbiļŤa se izvede na ae saniran teren in zajema:
Priprava gradbiļŤa se izvede na ae saniran teren in zajema:
Priprava gradbiļŤa se izvede na ae saniran teren in zajema:
Priprava gradbiļŤa se izvede na ae saniran teren in zajema:
Priprava gradbiļŤa se izvede na ae saniran teren in zajema:
Priprava gradbiļŤa se izvede na ae saniran teren in zajema:
Priprava gradbiļŤa se izvede na ae saniran teren in zajema:
Priprava gradbiļŤa se izvede na ae saniran teren in zajema:
Priprava gradbiļŤa se izvede na ae saniran teren in zajema:
Priprava gradbiļŤa se izvede na ae saniran teren in zajema:
Priprava gradbiļŤa se izvede na ae saniran teren in zajema:
Priprava gradbiļŤa se izvede na ae saniran teren in zajema:
Priprava gradbiļŤa se izvede na ae saniran teren in zajema:
Priprava gradbiļŤa se izvede na ae saniran teren in zajema:
Priprava gradbiļŤa se izvede na ae saniran teren in zajema:
Priprava gradbiļŤa se izvede na ae saniran teren in zajema:
Priprava gradbiļŤa se izvede na ae saniran teren in zajema:
Priprava gradbiļŤa se izvede na ae saniran teren in zajema:
Priprava gradbiļŤa se izvede na ae saniran teren in zajema:
Priprava gradbiļŤa se izvede na ae saniran teren in zajema:
Priprava gradbiļŤa se izvede na ae saniran teren in zajema:
Priprava gradbiļŤa se izvede na ae saniran teren in zajema:
Priprava gradbiļŤa se izvede na ae saniran teren in zajema:
Priprava gradbiļŤa se izvede na ae saniran teren in zajema:
Priprava gradbiļŤa se izvede na ae saniran teren in zajema:
Priprava gradbiļŤa se izvede na ae saniran teren in zajema:
Priprava gradbiļŤa se izvede na ae saniran teren in zajema:
Priprava gradbiļŤa se izvede na ae saniran teren in zajema:
Priprava gradbiļŤa se izvede na ae saniran teren in zajema:
Priprava gradbiļŤa se izvede na ae saniran teren in zajema:
Priprava gradbiļŤa se izvede na ae saniran teren in zajema:
Priprava gradbiļŤa se izvede na ae saniran teren in zajema:
Priprava gradbiļŤa se izvede na ae saniran teren in zajema:
Priprava gradbiļŤa se izvede na ae saniran teren in zajema:
Priprava gradbiļŤa se izvede na ae saniran teren in zajema:
Priprava gradbiļŤa se izvede na ae saniran teren in zajema:
Priprava gradbiļŤa se izvede na ae saniran teren in zajema:
Priprava gradbiļŤa se izvede na ae saniran teren in zajema:
Priprava gradbiļŤa se izvede na ae saniran teren in zajema:
Priprava gradbiļŤa se izvede na ae saniran teren in zajema:
Priprava gradbiļŤa se izvede na ae saniran teren in zajema:
Priprava gradbiļŤa se izvede na ae saniran teren in zajema:
Priprava gradbiļŤa se izvede na ae saniran teren in zajema:
Priprava gradbiļŤa se izvede na ae saniran teren in zajema:
Priprava gradbiļŤa se izvede na ae saniran teren in zajema:
Priprava gradbiļŤa se izvede na ae saniran teren in zajema:
Priprava gradbiļŤa se izvede na ae saniran teren in zajema:
Priprava gradbiļŤa se izvede na ae saniran teren in zajema:
Priprava gradbiļŤa se izvede na ae saniran teren in zajema:
Priprava gradbiļŤa se izvede na ae saniran teren in zajema:
Priprava gradbiļŤa se izvede na ae saniran teren in zajema:
Priprava gradbiļŤa se izvede na ae saniran teren in zajema:
Priprava gradbiļŤa se izvede na ae saniran teren in zajema:
Priprava gradbiļŤa se izvede na ae saniran teren in zajema:
Priprava gradbiļŤa se izvede na ae saniran teren in zajema:
Priprava gradbiļŤa se izvede na ae saniran teren in zajema:
Priprava gradbiļŤa se izvede na ae saniran teren in zajema:
Priprava gradbiļŤa se izvede na ae saniran teren in zajema:
Priprava gradbiļŤa se izvede na ae saniran teren in zajema:
Priprava gradbiļŤa se izvede na ae saniran teren in zajema:
Priprava gradbiļŤa se izvede na ae saniran teren in zajema:
Priprava gradbiļŤa se izvede na ae saniran teren in zajema:
Priprava gradbiļŤa se izvede na ae saniran teren in zajema:
Priprava gradbiļŤa se izvede na ae saniran teren in zajema:
Priprava gradbiļŤa se izvede na ae saniran teren in zajema:
Priprava gradbiļŤa se izvede na ae saniran teren in zajema:
Priprava gradbiļŤa se izvede na ae saniran teren in zajema:
Priprava gradbiļŤa se izvede na ae saniran teren in zajema:
Priprava gradbiļŤa se izvede na ae saniran teren in zajema:
Priprava gradbiļŤa se izvede na ae saniran teren in zajema:
Priprava gradbiļŤa se izvede na ae saniran teren in zajema:
Priprava gradbiļŤa se izvede na ae saniran teren in zajema:
Priprava gradbiļŤa se izvede na ae saniran teren in zajema:
Priprava gradbiļŤa se izvede na ae saniran teren in zajema:
Priprava gradbiļŤa se izvede na ae saniran teren in zajema:
Priprava gradbiļŤa se izvede na ae saniran teren in zajema:
Priprava gradbiļŤa se izvede na ae saniran teren in zajema:
Priprava gradbiļŤa se izvede na ae saniran teren in zajema:
Priprava gradbiļŤa se izvede na ae saniran teren in zajema:
Priprava gradbiļŤa se izvede na ae saniran teren in zajema:
Priprava gradbiļŤa se izvede na ae saniran teren in zajema:
Priprava gradbiļŤa se izvede na ae saniran teren in zajema:
Priprava gradbiļŤa se izvede na ae saniran teren in zajema:
Priprava gradbiļŤa se izvede na ae saniran teren in zajema:
Priprava gradbiļŤa se izvede na ae saniran teren in zajema:
Priprava gradbiļŤa se izvede na ae saniran teren in zajema:
Priprava gradbiļŤa se izvede na ae saniran teren in zajema:
Priprava gradbiļŤa se izvede na ae saniran teren in zajema:
Priprava gradbiļŤa se izvede na ae saniran teren in zajema:
Priprava gradbiļŤa se izvede na ae saniran teren in zajema:
Priprava gradbiļŤa se izvede na ae saniran teren in zajema:
Priprava gradbiļŤa se izvede na ae saniran teren in zajema:
Priprava gradbiļŤa se izvede na ae saniran teren in zajema:
Priprava gradbiļŤa se izvede na ae saniran teren in zajema:
Priprava gradbiļŤa se izvede na ae saniran teren in zajema:
Priprava gradbiļŤa se izvede na ae saniran teren in zajema:
Priprava gradbiļŤa se izvede na ae saniran teren in zajema:
Priprava gradbiļŤa se izvede na ae saniran teren in zajema:
Priprava gradbiļŤa se izvede na ae saniran teren in zajema:
Priprava gradbiļŤa se izvede na ae saniran teren in zajema:
Priprava gradbiļŤa se izvede na ae saniran teren in zajema:
Priprava gradbiļŤa se izvede na ae saniran teren in zajema:
Priprava gradbiļŤa se izvede na ae saniran teren in zajema:
Priprava gradbiļŤa se izvede na ae saniran teren in zajema:
Priprava gradbiļŤa se izvede na ae saniran teren in zajema:
Priprava gradbiļŤa se izvede na ae saniran teren in zajema:
Priprava gradbiļŤa se izvede na ae saniran teren in zajema:
Priprava gradbiļŤa se izvede na ae saniran teren in zajema:
Priprava gradbiļŤa se izvede na ae saniran teren in zajema:
Priprava gradbiļŤa se izvede na ae saniran teren in zajema:
Priprava gradbiļŤa se izvede na ae saniran teren in zajema:
Priprava gradbiļŤa se izvede na ae saniran teren in zajema:
Priprava gradbiļŤa se izvede na ae saniran teren in zajema:
Priprava gradbiļŤa se izvede na ae saniran teren in zajema:
Priprava gradbiļŤa se izvede na ae saniran teren in zajema:
Priprava gradbiļŤa se izvede na ae saniran teren in zajema:
Priprava gradbiļŤa se izvede na ae saniran teren in zajema:
Priprava gradbiļŤa se izvede na ae saniran teren in zajema:
Priprava gradbiļŤa se izvede na ae saniran teren in zajema:
Priprava gradbiļŤa se izvede na ae saniran teren in zajema:
Priprava gradbiļŤa se izvede na ae saniran teren in zajema:
Priprava gradbiļŤa se izvede na ae saniran teren in zajema:
Priprava gradbiļŤa se izvede na ae saniran teren in zajema:
Priprava gradbiļŤa se izvede na ae saniran teren in zajema:
Priprava gradbiļŤa se izvede na ae saniran teren in zajema:
Priprava gradbiļŤa se izvede na ae saniran teren in zajema:
Priprava gradbiļŤa se izvede na ae saniran teren in zajema:
Priprava gradbiļŤa se izvede na ae saniran teren in zajema:
Priprava gradbiļŤa se izvede na ae saniran teren in zajema:
Priprava gradbiļŤa se izvede na ae saniran teren in zajema:
Priprava gradbiļŤa se izvede na ae saniran teren in zajema:
Priprava gradbiļŤa se izvede na ae saniran teren in zajema:
Priprava gradbiļŤa se izvede na ae saniran teren in zajema:
Priprava gradbiļŤa se izvede na ae saniran teren in zajema:
Priprava gradbiļŤa se izvede na ae saniran teren in zajema:
Priprava gradbiļŤa se izvede na ae saniran teren in zajema:
Priprava gradbiļŤa se izvede na ae saniran teren in zajema:
Priprava gradbiļŤa se izvede na ae saniran teren in zajema:
Priprava gradbiļŤa se izvede na ae saniran teren in zajema:
Priprava gradbiļŤa se izvede na ae saniran teren in zajema:
Priprava gradbiļŤa se izvede na ae saniran teren in zajema:
Priprava gradbiļŤa se izvede na ae saniran teren in zajema:
Priprava gradbiļŤa se izvede na ae saniran teren in zajema:
Priprava gradbiļŤa se izvede na ae saniran teren in zajema:
Priprava gradbiļŤa se izvede na ae saniran teren in zajema:
Priprava gradbiļŤa se izvede na ae saniran teren in zajema:
Priprava gradbiļŤa se izvede na ae saniran teren in zajema:
Priprava gradbiļŤa se izvede na ae saniran teren in zajema:
Priprava gradbiļŤa se izvede na ae saniran teren in zajema:
Priprava gradbiļŤa se izvede na ae saniran teren in zajema:
Priprava gradbiļŤa se izvede na ae saniran teren in zajema: