## REKAPITULACIJA PO SKLOPIH
| Projekt: | CELOTNA PRENOVA OBJEKTA BIVŠI ZVD
DOBAVA IN MONTAŽA OPREME
SKUPNA REKAPITULACIJA
1. | SKLOP 1 - POHIŠTVENA IN PREMIČNA OPREMA
| OPREMA 1.do 4. NADSTROPJE |  | 0
| OPREMA KLET |  | 0
| SKUPAJ - POHIŠTVENA IN PREMIČNA OPREMA |  | 0
2. | SKLOP 2 - aktivna oprema
| SKUPAJ - aktivna oprema |  | 0
3. | SKLOP 3 - MED.OPREMA- BOLNIŠKE POSTELJE |  | 0
4. | SKLOP 4 - MED OPREMA - REANIMACIJSKI VOZIČKI |  | 0
5. | SKLOP 5 - OSTALA OPREMA/ Centralno skladiščenje delovnih uniform |  | 0
| SKUPAJ |  | 0
| DDV 22% |  | 0
| SKUPAJ Z DDV |  | 0

## 1.Oprema 1.-4. nadstropje
|  | m.e. | količina | cena na enoto | znesek
IV. | OPREMA 1.-4. nadstropje
OPIS OPREME
Splošne zahteve glede opreme, materialov in površinske obdelave:
· Vsi elementi morajo biti opremljeni in izvedeni skladno s standardi tako, da omogočajo funkcionalno in varno uporabo.
· Pred izvedbo mizarskih del je potrebna predhodna potrditev delavniške dokumentacije in vzorca finalne obdelave s strani
naročnika oz projektanta.
· Kjer ni opredeljenega izvedbenega industrijskega detajla ali izdelka, ga mora izvajalec pred izvedbo predstaviti, izbor potrdita
odgovorni projektant in investitor.
· Vse nejasnosti in naknadne spremembe pojasnjujeta in potrjujeta arhitekt in investitor.
· Izvajalec je dolžan pravočasno dostaviti vse vzorce materialov v izbor in potrditev projektantu (vzorce lakiranja, iverala,
ultrapasa,...)
· Vsa okovja morajo biti visoke kvalitete, mehko zapiranje. IzbranipPonudnik mora za stole, mize, omare in druge tipske elemente k
Izbrani ponudnik mora pred dobavo priložiti prospekt ali tehnično skico ponujenega elementa, ter ustrezen certifikat, ki dokazuje skladnost izdelkov z
zahtevanim standardi.
· Vsi konstrukcijski elementi morajo ustrezati predvideni obremenitvi; za pravilno dimenzioniranje nosilnih elementov
odgovarja izvajalec.
· Oprema v ambulantnem delu mora ustrezati posebnim zahtevam opreme za zdravstvene prostore.
Sedežno pohištvo
· Vsi sedežni elementi morajo ustrezati slovenskim standardom za bolnišnice (SIST EN 1335-1, SIST EN 1335-2, …),
tako z vidika kakovosti kot ergonomije sedenja :
· Vse površine morajo biti izvedene v kvaliteti, ki omogoča pogosto mokro čiščenje in uporabo dezinfekcijski sredstev. Enako velja za zaščitne lake lesenih stolov.
· Prevleke oblazinjenih sedežev in foteljev izdelati iz materialov v kvaliteti, ki zagotavlja ognjevarnost, odpornost na urin in umazanijo, biti morajo antibakterijske in antiglivične.
· Kolesa - dvojna, prilagojena trdemu tlaku in ne smejo puščati sledi na tlaku.
· Blago za oblazinjeno pohištvo mora imeti naslednje lastnosti:
- Odpornost proti vlagi in madežem
- Omogočeno zračenje notranjih delov
- Prijetnost na dotik
- Anti-bakterijsko
- Neprepustno za vodo in urin
- Biološko razgradljivo
- Teža min. 350 g/m2
- S Certifikatom Eko Tex Standard 100
- Odpornost proti gorenju po DIN EN 1021-1, 2, klasifikacija po BS 5852-1,2, Crib 5.
Ostalo pohištvo in oprema
· Vse pohištvo mora z vidika površinskih obdelav ustrezati standardom za bolnišnice (stoli, omare, regali, postelje, ostala
oprema…).
· Vsa oprema mora biti enostavna za čiščenje in odporna na dezinfercijska sredstva za čiščenje.
· Delovne površine iz kovine morajo biti iz nerjavne kislino odporne polirane pločevine AISI 316 deb 1.25 mm na podlagi iz
vodoodporne vezane plošče.
· Vsa kovinska oprema (pulti, omarice) morajo biti priključena na ozemljitveni vod.
· Omare v celoti izdelane iz kvalitetnega iverala priznanega proizvajalca, kot npr. EGGER, debeline 18mm
ABS nalimki morajo biti lepljeni z poliuretanskim vodoodpornim lepilom.
Potrditev materiala in dekorja s strani projektanta
· Cokl pohištva (omare, pulti…) v ambulantnem delu se zaključi z zaokrožnico.
Delovne površine , leseni pulti iz vlagoodporne iverne plošče debeline min 25 mm ali 32 mm obdelane obojestransko z ultrapasom v izbranem dekorju s strani projektanta. Mize iz iverne plošče obdelane z ultrapasom, robovi AMS nalimki.
Mizne plošče iz ultrapasa, debeline cca 25 ali 32 mm.
Mize opremeljene s tipskimi kovinskimi nosilci za računalnik ter organizatorjem kablov.
Elementi s porezkanimi fugami (obloge ob mizah, postelji itd) si iz materiala mediapan, v barvi po ozboru projektanta
· Pulti v stiku s steno ali drugo opremo zatesnjeni z gumijastim profilom v barvi pulta ali s sanitarnim silikonskim kitom.
· Vsa okovja morajo biti visoke kvalitete, mehko zapiranje.
· Vgradnja instalacijskih elementov v oblogi in hrbtišču omaric izvesti v sodelovanju z izvajalci instalacij.
· Pred izdelavo opreme mora izvajalec preveriti pozicije instalacijskih priključkov na stenah.
· Opis kvalitete materiala in opis dela je prirejen za slovenske standarde (SIST). Izvajalec lahko izvede dela, priskrbi
material ali izvede preizkuse v skladu z ostalimi priznanimi mednarodnimi standardi, če so njihove zahteve glede kvalitete in
preizkusi strožji ali ekvivalentni opisanim zahtevam v predloženih standardih.
Standardi
Za opis kvalitete materiala in opis dela so prirejeni za slovenske standarde (SIST). Izvajalec lahko izvede dela, priskrbi
material ali izvede preizkuse v skladu z ostalimi priznanimi mednarodnimi standardi, če so njihove zahteve glede kvalitete in
preizkusi strožji ali ekvivalentni opisanim zahtevam v predloženih standardih.
Vsi vgrajeni proizvodi, pohištvo, oprema ali obloge morajo ustrezati zahtevam iz veljavne Uredbe o zelenem javnem naročanju.
TIPSKA OPREMA
S1 | PISARNIŠKI STOL BARVA: Sivo – bela Material za lahko čiščenje in vzdrževanje Na gumiranih koleščkih, ergonomski, z nastavljiviv naklonom hrbtišča, ledveni delom, pomicni sedež po globini, z nastavljivo višino Npr. Ergovision BASIC | kos | 120 |  | 0
S2 | JEDILNI STOL BARVA: bela, hrast Plastičen stol s podlogo za sedenje za lahko vzdrževanje in čiščenje Npr. Moemax Stol Lilly -Based | kos | 41 |  | 0
S3 | KONFERENČNI STOL BARVA: bela ali bež Material za lahko čiščenje in vzdrževanje, ergonomski, 3D naslonjala za roke, sinhroni mehanizem, ter nastavljiv vzglavnik in ledvena opora Na koleščkih, z nastavljivo višino Npr. Egrovision Expert | kos | 85 |  | 0
FO1 | FOTELJ BARVA: lesen, Hrast DIMENZIJE: 53x 57 cm Npr.: Ikea FRÖSET | kos | 12 |  | 0
KM1 | KLUBSKA MIZICA BARVA: olivno zelena DIMENZIJE: 38v x 78 cm Npr.: Ikea BURVIK | kos | 6 |  | 0
REG1 | SKLEDIŠČNI REGAL BARVA: Kovina DIMENZIJE: 100 x 40 x 200 cm Potrebno zagotoviti zadostno nosilnost NPR.: PRIVIJAČENI REGAL ZA VELIKE OBREMENITVE, POCINKANO – EUROKRAFT PRO | kos | 7 |  | 0
REG2 | JEKLENA OMARA BARVA: Kovina DIMENZIJE: 60 x 50 x 180 cm Potrebno zagotoviti zadostno nosilnost Npr. Jeklena omara – Wolf | kos | 4 |  | 0
PS | POMIVALNI STROJ - popolnoma vgradni stroj, Energijski razred A Višina 81.60 Širina 59.80 Globina 55.00 Tih invertni elektromotor Glasnost 38dB Popolno varovanje stroja proti izlitju vode - Aqua stop Auto program CENOVNEGA RAZREDA KOT KOT GORENJE, v ceni tudi vgradnja in priklop | kos | 5 |  | 0
HL_ČK | Vgradni hladilnik, dim cca 180x55x55 cm, brez zanrzovalnika, kot npr. GORENJE Hladilnik RI418EE0 743440 M, v ceni upoštevati vgradnjo v element in tudi priklop | kos | 3 |  | 0
IND_ČK | Indukcijska kuhalna plošča z dvema kuhališčema, kot npr. GORENJE Kuhalna plošča GI3201BC , vključno z vgradnjo | kos | 3 |  | 0
MP_ČK | Mikrovalovna pečica, , postavljena v omaro, kot GORENJE Mikrovalovna pečica MO20E1W | kos | 3 |  | 0
KS3 | KOŠ PISARNIŠKI BREZ POKROVA 20L | kos | 110 |  | 0
VI1 | MUZEJSKA VITRINA DIMENZIJE: 120 x 40 x 210 cm Vitrina iz kaljenega stekla z lesenimi detajli Vrata s ključavnico Vgradna razsvetljava 5x police Dimenzije in količina se prilagodijo željam naročnikom NPR. VITRINA QUADRATUM VE/120 | kos | 2 |  | 0
K1 | SEF ZA HRAMBO KLJUČEV DIMENZIJE: 60 x 60 x 20 cm 30 aktivnih pozicij za ključe Elektronski obesek: - Ohišje iz nerjavečega jekla, izdelano po tehnologiji CNC - Zaklepni mehanizem, - Izolacijski teflonski tulec, - Integrirano vezje tipa DALLAS (z edinstveno individualno kodo), - Pozlačen kontaktni zatič, - Vsak obesek ima lasersko vgravirano unikatno serijsko številko - Zaradi same zasnove - oblike elektronskega obeska, omogoča samočiščenje obeska in utora v ključarju 7" display možnost vgradnje obstoječe kontrole pristopa (čitalec AC, ki deluje preko vigant protokola ali komunikacije RS4 Možnost dostopa z PIN ali dvojno identifikacijo Velikost notranjega pomnilnika dogodkov 150.000 dogodkov Programska oprema, ki omogoča administracijo, spremljanje in beleženje dogodkov in varnostni protokol Baterija 17Ah za lastno napajanje v primeru izpada električne energije EU poreklo Vsestranska naprava, ki združuje preprosto upravljanje in optimalno zaščito ključev Primerno za različne vrste ključev Kovinski obročki, na katere se lahko obesi več ključev Učinkovito upravljanje ključev in zaščita Npr. SAIK Key 30 | kos | 1 |  | 0
PT1 | INTERAKTIVNA/PAMETNA TABLA DIMENZIJE: 205 x 125 x 4 cm Natančna infrardeča tehnologija omogoča hkratno uporabo 10 točk dotika Vrstice bližnjic na obeh straneh omogočajo hiter dostop do ključnih funkcij Visoka vzdržljivost in parametri za suho brisanje Ploščo lahko uporabljate kot navaden zaslon na dotik Dimenzije in količina se prilagodijo željam naročnikom Možnost pritrditve magnetov na površino plošče Površinska odpornost proti poškodbam Npr. Avtek TT-BOARD 90 PRO | kos | 1 |  | 0
TV1 | TELEVIZIJA DIMENZIJE: diagonala zaslona 127 cm (50") Montaža na steno s stenskim nosilcem, vključno z usteznim stenskim enostavnim nosilcem, QLED televizor 4K, Pameten televizor Npr.: PHILIPS 50PUS8510/12 sprejemnik | kos | 5 |  | 0
PB1 | PIŠI-BRIŠI TABLA DIMENZIJE: 120 x 90 cm Bela magnetna tabla z belo lakirano površino za pisanje z markerji za belo tablo Aluminijast okvir s plastičnimi vogali, Priložena je polica in pribor za montažo na steno. | kos | 3 |  | 0
VO1 | VARNOSTNA OMARA ZA ARHIV DIMENZIJE: 90 x 60 x 195 cm Dvokrilna vrata Varnostna omara je namenjena varovanju dokumentacije pred sobnimi požari in odtujitvijo. Protipožarna odpornost je omejena na 30 minut. Ohišje in vrata so dvostenske izvedbe debeline 60mm, debelina jekla 1,2mm. Prostor med stenama je zapolnjen z lahkim mineralnim polnilom po DIN 4102. Vrata so opremljena s protipožarnim tesnilom. Odpiranje vrat za 180°, police so prestavljive po višini: prostor med policami višine 35mm. Vrata so opremljena s trosmernim zapornim mehanizmom. Zaklepajo se z varnostno mehansko ključavnico z dvobrazdnim ključem. Barva: svetlo siva RAL 7038, prašno barvano. ¦ 1950x930x520 mm ¦ kot npr. Zak BM 1993 | kos | 1 |  | 0
ST1 | STOJALO ZA OBLAČILA BARVA: črna Elegantno, estetsko stojalo za oblačila 16 kavljev, prekritih z okroglim gumbom, ki ščiti oblačila Z dodatno zaobljeno palico na dnu za shranjevanje dežnikov Zgornji kljukast odsek je vrtljive Težka marmorna plošča zagotavlja stabilno stojalo Npr.: FF-Europe Stojalo za plašče, oblačila s 16 nastavki | kos | 1 |  | 0
KP1 | KOŠ ZA UMAZANO PERILO Zložljivi voziček za perilo, vreča, ki se lahko odstrani, kolesa z zavoro, kovinsko zložljivo ogrodje. Npr: AJ Produkter PRS17420 | kos | 1 |  | 0
OPREMA PO MERI
PM-OGL2 | OGLEDALO MATERIALI - navadno ogledalo - peskan rob, za osvetlitev LED OPOMBE - ogledalo ima integrirano LED osvetlitev, potrebno zagotoviti zadostno osvetlitev - Za hrbtiščem prostor za morebiten razvod kablov - potrebno zagotoviti ustrezno trdnost in odpornost materialov - Vse dimenzije preveriti na licu mesta - Dileme ob izvedbi predstaviti in uskladiti z arhitektom Vzorce materialov velikosti A4, ki jih pripravi mizar, dokončno potrdi projektant. DIMENZIJE: 45 x 133 cm | kos | 10 |  | 0
PM-OGL4 | OGLEDALO MATERIALI OGLEDALA - navadno ogledalo - peskan rob, za osvetlitev LED PULTI - izvedba brez pulta OPOMBE - ogledalo ima integrirano LED osvetlitev, potrebno zagotoviti zadostno osvetlitev - Za hrbtiščem prostor za morebiten razvod kablov - potrebno zagotoviti ustrezno trdnost in odpornost materialov - Vse dimenzije preveriti na licu mesta - Dileme ob izvedbi predstaviti in uskladiti z arhitektom Vzorce materialov velikosti A4, ki jih pripravi mizar, dokončno potrdi projektant. DIMENZIJE: 148 x 133 cm | kos | 6 |  | 0
PM-KU3 | KUHINJA MATERIALI ZUNANJOST IN NOTRANJOST - Ličnice iveral v bež barvi, kot npr. Egger Porcelain white W1200 ST9 - Vidne stranice iveral v bež barvi, kot npr. Egger Porcelain white W1200 ST9 - Notranjost iveral, usklajen z zunanjostjo, kot npr. Egger Porcelain white W1200 ST9 NIŠA in PULT - Iz vlagoodporne iverice ovležene v ultrapas, v imitaciji lesa, kot npt. Egger Grey Corbridge Oak H3157 ST12 vgradnja elementov (hladilnik, pomivalni stroj, indukcijsko kuhališče so ločene postavke)
| OPOMBE - odpiranje na utor in na potisk - zapiranje je vedno mehko - LED v opremi, prižig na stikalo. LED svetloba v visečih elementih 3000K - prilagoditi hrbtišče kuhinje glede na el. priključke in belo tehniko (hladilnik, kuhalna plošča, pomivalni stroj) - prezračevanje za hladilnik v coklu - senčna fuga pod stropom - Za hrbtiščem prostor za morebiten razvod kablov - potrebno zagotoviti ustrezno trdnost in odpornost materialov - Preveriti odpiranje omar glede na dejansko izvedbo svetil/ rekuperacije inp. - Vse dimenzije preveriti na licu mesta - Dileme ob izvedbi predstaviti in uskladiti z arhitektom - V kuhinjo se vmesti bela tehnika po izboru naročnika Vzorce materialov velikosti A4, ki jih pripravi mizar, dokončno potrdi projektant. DIMENZIJE: 392 x 60 x 274 cm | kos | 3 |  | 0
PM-OM1 | OMARA MATERIALI PM-OM1 - iveral v bež barvi, kot npr. Egger Porcelain white W1200 ST OPOMBE - odpiranje omar na tipski ročaj odpiranje predalov na tipski ročaj kot npr. RUJZ DESIGN 446.24 Cr 170 mm, s pohištveno ključavnico, zapiranje je mehko - omare se stikajo z drugimi elementi ali pa so postavljene samostojno - Za hrbtiščem prostor za morebiten razvod kablov - potrebno zagotoviti ustrezno trdnost in odpornost materialov - Preveriti odpiranje omar glede na dejansko izvedbo svetil/ rekuperacije ipd. - Vse dimenzije preveriti na licu mesta - Dileme ob izvedbi predstaviti in uskladiti z arhitektom - Na cokl montirati PVC profil 30x35 mm za izvedbo zaokrožnice (velja le za omare OM1 1.klet oddelek za nefrologijo) kom 4, l=4,48 m Vzorce materialov velikosti A4, ki jih pripravi mizar, dokončno potrdi projektant. DIMENZIJE: 115 x 60 x 250 cm | kos | 23 |  | 0
PM-REG1 | PM-REG1 MATERIALI: - iveral v bež barvi, kot npr. Egger Porcelain white W1200 ST - namizna ploskev iveral v imitaciji lesa, kot npr. Egger Grey Corbridge Oak H3157 ST12 OPOMBE - odpiranje omar na tipski ročaj odpiranje predalov na tipski ročaj kot npr. RUJZ DESIGN 446.24 Cr 170 mm, s pohištveno ključavnico, zapiranje je mehko - omare se stikajo z drugimi elementi ali pa so postavljene samostojno - Za hrbtiščem prostor za morebiten razvod kablov - potrebno zagotoviti ustrezno trdnost in odpornost materialov - Preveriti odpiranje omar glede na dejansko izvedbo svetil/ rekuperacije inp. - Vse dimenzije preveriti na licu mesta - Dileme ob izvedbi predstaviti in uskladiti z arhitektom Vzorce materialov velikosti A4, ki jih pripravi mizar, dokončno potrdi projektant. DIMENZIJE: 183 x 40 x 90 cm | kos | 30 |  | 0
PM-OM2 | PM-OM2 MATERIAL- iveral v bež barvi, kot npr. Egger Porcelain white W1200 ST - niša s polico in obroba okvirja, iveral v imitaciji lesa, kot npr. Egger Grey Corbridge Oak H3157 ST12 OPOMBE - odpiranje omar na tipski ročaj odpiranje predalov na tipski ročaj kot npr. RUJZ DESIGN 446.24 Cr 170 mm, s pohištveno ključavnico, zapiranje je mehko - omare se stikajo z drugimi elementi ali pa so postavljene samostojno - Za hrbtiščem prostor za morebiten razvod kablov - potrebno zagotoviti ustrezno trdnost in odpornost materialov - Preveriti odpiranje omar glede na dejansko izvedbo svetil/ rekuperacije inp. - Vse dimenzije preveriti na licu mesta - Dileme ob izvedbi predstaviti in uskladiti z arhitektom Vzorce materialov velikosti A4, ki jih pripravi mizar, dokončno potrdi projektant. DIMENZIJE: 112 x 60 x 250 cm | kos | 13 |  | 0
PM-OM3 | PM-OM3 MATERIALI - iveral v bež barvi, kot npr. Egger Porcelain white W1200 ST OPOMBE - odpiranje omar na tipski ročaj odpiranje predalov na tipski ročaj kot npr. RUJZ DESIGN 446.24 Cr 170 mm, s pohištveno ključavnico, zapiranje je mehko - omare se stikajo z drugimi elementi ali pa so postavljene samostojno - Za hrbtiščem prostor za morebiten razvod kablov - potrebno zagotoviti ustrezno trdnost in odpornost materialov - Preveriti odpiranje omar glede na dejansko izvedbo svetil/ rekuperacije inp. - Vse dimenzije preveriti na licu mesta - Dileme ob izvedbi predstaviti in uskladiti z arhitektom - Na cokl montirati PVC profil 30x35 mm za izvedbo zaokrožnice (velja le za omare OM3 1.klet oddelek za nefrologijo), kom 2, l=1,80 m Vzorce materialov velikosti A4, ki jih pripravi mizar, dokončno potrdi projektant. DIMENZIJE: 89 x 60 x 250 cm | kos | 8 |  | 0
PM-PR2 | PM-PR1 MATERIALI - iveral v bež barvi, kot npr. Egger Porcelain white W1200 ST - namizna ploskev iveral v imitaciji lesa, kot npr. Egger Grey Corbridge Oak H3157 ST12 OPOMBE - odpiranje omar na tipski ročaj odpiranje predalov na tipski ročaj kot npr. RUJZ DESIGN 446.24 Cr 170 mm, s pohištveno ključavnico, zapiranje je mehko - omare se stikajo z drugimi elementi ali pa so postavljene samostojno - Za hrbtiščem prostor za morebiten razvod kablov - potrebno zagotoviti ustrezno trdnost in odpornost materialov - Preveriti odpiranje omar glede na dejansko izvedbo svetil/ rekuperacije inp. - Vse dimenzije preveriti na licu mesta - Dileme ob izvedbi predstaviti in uskladiti z arhitektom Vzorce materialov velikosti A4, ki jih pripravi mizar, dokončno potrdi projektant. DIMENZIJE: 71 x 60 x 90 cm | kos | 7 |  | 0
PM-PM1 + PM-PR1 + PM-VO1 | PISALNA MIZA S PREDALNIKOM IN OMARICO MATERIALI PM-MI1 - namizna ploskev ULTRAPAS v imitaciji lesa, kot npr. Egger Grey Corbridge Oak H3157 ST12 - kovinske nogice v mat v barvi RAL 9007 PM-PR1 - zunanjost in notranjost iveral v imitaciji lesa, kot npr. Egger Grey Corbridge Oak H3157 ST12 PM-VO1 - iveral v imitacjij lesa, kot npr. Egger Grey Corbridge Oak H3157 ST1 - zunanjost in notranjost v bež barvi, kot npr. Egger Porcelain white W1200 ST9
OPOMBE - odpiranje predalov na tipski ročaj kot npr. RUJZ DESIGN 446.24 Cr 170 mm, s pohištveno ključavnico, zapiranje je mehko - odpiranje front viseče omarice na previs, zapiranje je mehko - na mizo se montira rozeta za kable - omare se stikajo z drugimi elementi ali pa so postavljene samostojno - potrebno zagotoviti ustrezno trdnost in odpornost materialov - predalnik ima 4x gumirana kolesa in 2x zavoro - Vse dimenzije preveriti na licu mesta - Dileme ob izvedbi predstaviti in uskladiti z arhitektom Vzorce materialov velikosti A4, ki jih pripravi mizar, dokončno potrdi projektant DIMENZIJE: 160 x 80 x 75 cm, 45 x 55 x 62 cm, 160 x 32 x 80 cm
| PM-PM1 | kos | 25 |  | 0
| PM-PR1 | kos | 43 |  | 0
| PM-VO1 | kos | 16 |  | 0
PM-PM2 | PISALNA MIZA V L MATERIALI PM-MI1 - namizna ploskev ULTRAPAS v imitaciji lesa, kot npr. Egger Grey Corbridge Oak H3157 ST12 - kovinske nogice v mat v barvi RAL 9007 OPOMBE - na mizo se montira rozeta za kable - potrebno zagotoviti ustrezno trdnost in odpornost materialov - Vse dimenzije preveriti na licu mesta - Dileme ob izvedbi predstaviti in uskladiti z arhitektom Vzorce materialov velikosti A4, ki jih pripravi mizar, dokončno potrdi projektant. DIMENZIJE: 220 x 180 x 75 cm | kos | 6 |  | 0
PM-PM3 + PM-VO2 | PISALNA MIZA V L Z OMARICO MATERIALI PM-MI1 - namizna ploskev ULTRAPAS v imitaciji lesa, kot npr. Egger Grey Corbridge Oak H3157 ST12 - kovinske nogice v mat v barvi RAL 9007 PM-VO1 lesa, kot npr. Egger Grey Corbridge Oak H3157 ST1 - zunanjost in notranjost v bež barvi, kot npr. Egger Porcelain white W1200 ST9 OPOMBE - odpiranje predalov na tipski ročaj kot npr. RUJZ DESIGN 446.24 Cr 170 mm, s pohištveno ključavnico, zapiranje je mehko - odpiranje front viseče omarice na previs, zapiranje je mehko - na mizo se montira rozeta za kable - omare se stikajo z drugimi elementi ali pa so postavljene samostojno - potrebno zagotoviti ustrezno trdnost in odpornost materialov - predalnik ima 4x gumirana kolesa in 2x zavoro - Vse dimenzije preveriti na licu mesta - Dileme ob izvedbi predstaviti in uskladiti z arhitektom Vzorce materialov velikosti A4, ki jih pripravi mizar, dokončno potrdi projektant DIMENZIJE: 180 x 140 x 75 cm, 180 x 32 x 80 cm
| PM-PM3 | kos | 4 |  | 0
| PM-VO2 | kos | 4 |  | 0
PM-PM5 + PM-VO4 | PISALNA MIZA Z OMARICO MATERIALI PM-MI1 - namizna ploskev ULTRAPAS v imitaciji lesa, kot npr. Egger Grey Corbridge Oak H3157 ST12 - kovinske nogice v mat v barvi RAL 9007 PM-VO1 - iveral v imitaciji lesa, kot npr. Egger Grey Corbridge Oak H3157 ST1 - zunanjost in notranjost v bež barvi, kot npr. Egger Porcelain white W1200 ST9 OPOMBE - odpiranje front viseče omarice na previs, zapiranje je mehko - na mizo se montira rozeta za kable - omare se stikajo z drugimi elementi ali pa so postavljene samostojno - potrebno zagotoviti ustrezno trdnost in odpornost materialov zavoro - Vse dimenzije preveriti na licu mesta - Dileme ob izvedbi predstaviti in uskladiti z arhitektom Vzorce materialov velikosti A4, ki jih pripravi mizar, dokončno potrdi projektant. DIMENZIJE: 120 x 80 x 75 cm, 120 x 32 x 80 cm
| PM-PM5 | kos | 8 |  | 0
| PM-VO4 | kos | 2 |  | 0
PM-SM1 | SEJNA MIZA MATERIALI - namizna ploskev debeline 25mm, ULTRAPAS v imitaciji lesa, , kot npr. Egger Grey Corbridge Oak H3157 ST12 - kovinske nogice v mat v barvi RAL 9007, zagotoviti stabilnost mize - dobaviti in vgraditi 2 x komplet vgradnih vtičnic za konferenčne mize, kot npr. Bachman kit 3x220V, 2x RJ45, 1 x HDMI, 1x VGA OPOMBE - zaokroženi robovi - namizna ploskev naj bo zaokrožena pod kotom - glej detajl! - dodatna obloga iz iverala in kovinsko podnožje pod mizo, za potek kablov od tal do mizne plošče - potrebno zagotoviti ustrezno trdnost in odpornost materialov - Vse dimenzije preveriti na licu mesta - Dileme ob izvedbi predstaviti in uskladiti z arhitektom Vzorce materialov velikosti A4, ki jih pripravi mizar, dokončno potrdi projektant. DIMENZIJE: 300 x 110 x 75 cm | kos | 3 |  | 0
PM-SM2 | SEJNA MIZA MATERIALI - namizna ploskev debeline 25mm, ULTRAPAS v imitaciji lesa, kot npr. Egger Grey Corbridge Oak H3157 ST12 - kovinske nogice v mat v barvi RAL 9007, zagotoviti stabilnost mize OPOMBE - zaokroženi robovi - namizna ploskev naj bo zaokrožena pod kotom - glej detajl! - dobaviti in vgraditi 2 x komplet vgradnih vtičnic za konferenčne mize, kot npr. Bachman kit 3x220V, 2x RJ45, 1 x HDMI, 1x VGA; dodatna obloga iz iverala in kovinsko podnožje pod mizo, za potek kablov od tal do mizne plošče - potrebno zagotoviti ustrezno trdnost in odpornost materialov - Vse dimenzije preveriti na licu mesta - Dileme ob izvedbi predstaviti in uskladiti z arhitektom Vzorce materialov velikosti A4, ki jih pripravi mizar, dokončno potrdi projektant. DIMENZIJE: 350 x 130 x 75 cm | kos | 4 |  | 0
PM-SM3 | SEJNA MIZA MATERIALI - namizna ploskev debeline 25mm, ULTRAPAS v imitaciji lesa, kot npr. Egger Grey Corbridge Oak H3157 ST12 - kovinske nogice v mat v barvi RAL 9007, zagotoviti stabilnost OPOMBE - zaokroženi robovi - namizna ploskev naj bo zaokrožena pod kotom - glej detajl! - potrebno zagotoviti ustrezno trdnost in odpornost materialov - Vse dimenzije preveriti na licu mesta - Dileme ob izvedbi predstaviti in uskladiti z arhitektom Vzorce materialov velikosti A4, ki jih pripravi mizar, dokončno potrdi projektant. DIMENZIJE: 180 x 105 x 75 cm | kos | 2 |  | 0
PM-PO1 | POSTELJA MATERIALI ZUNANJOST IN NOTRANJOST - Iveral debeline 25 mm v imitaciji lesa, kot npr. Egger Grey Corbridge Oak H3157 ST12 VZGLAVJE in OBLOGA - mediapan z rezkanimi fugami OPOMBE - postelja ima skriti cokel - postelja ima vzglavje dim 85 x 94 cm stensko oblogo dim 85 x 207 cm - potrebno zagotoviti ustrezno trdnost in odpornost materialov - Vse dimenzije preveriti na licu mesta - Dileme ob izvedbi predstaviti in uskladiti z arhitektom - VKLJUČNO z kakovostna vzmetnica 90x200 cm z žepkastimi vzmetmi (cca 324 /m²), razdeljena na cone udobja, podložena s poliuretansko peno. Pralna prevleka Višina: cca 19 cm. Kot npr. JYSK stria Vzorce materialov velikosti A4, ki jih pripravi mizar, dokončno potrdi projektant. DIMENZIJE: 94 x 207 x 130 cm | kos | 36 |  | 0
PM-MI1 | MIZA MATERIALI STENSKA OBLOGA - mediapan, s porezkanimi fugami MIZA - Ultrapas v imitaciji lesa, kot npr. Egger Grey Corbridge Oak H3157 ST12 OMARICA - zunanjost in notranjost iveral v imitaciji lesa, kot npr. Egger Grey Corbridge Oak H3157 ST1 - fronte iveral v bež barvi, kot npr. Egger Porcelain white W1200 ST9 OPOMBE - stenska obloga - kovinske nogice v mat v barvi RAL 9007, zagotoviti stabilnost mize - omarica se odpira na previs, zapiranje je mehko - sestav se stika z drugimi elementi - potrebno zagotoviti ustrezno trdnost in odpornost materialov - Za hrbtiščem prostor za morebiten razvod kablov - Preveriti odpiranje omar glede na dejansko izvedbo svetil/ rekuperacije inp. - Vse dimenzije preveriti na licu mesta - Dileme ob izvedbi predstaviti in uskladiti z arhitektom Vzorce materialov velikosti A4, ki jih pripravi mizar, dokončno potrdi projektant. DIMENZIJE: 144 x 70/32 x 210 cm | kos | 12 |  | 0
PM-MI2 | MIZA MATERIALI STENSKA OBLOGA - mediapan, s porezkanimi fugami MIZA - ULTRAPAS v imitaciji lesa, kot npr. Egger Grey Corbridge Oak H3157 ST12 OMARICA - zunanjost in notranjost iveral v imitaciji lesa, kot npr. Egger Grey Corbridge Oak H3157 ST1 - fronte iveral v bež barvi, kot npr. Egger Porcelain white W1200 ST9
| OPOMBE - stenska obloga - kovinske nogice v mat v barvi RAL 9007, zagotoviti stabilnost mize - omarica se odpira na previs, zapiranje je mehko - sestav se stika z drugimi elementi - potrebno zagotoviti ustrezno trdnost in odpornost materialov - Za hrbtiščem prostor za morebiten razvod kablov - Preveriti odpiranje omar glede na dejansko izvedbo svetil/ rekuperacije inp. - Vse dimenzije preveriti na licu mesta - Dileme ob izvedbi predstaviti in uskladiti z arhitektom Vzorce materialov velikosti A4, ki jih pripravi mizar, dokončno potrdi projektant. DIMENZIJE: 160 x 70/32 x 210 cm | kos | 49 |  | 0
PM-KL1 | GARDEROBNA KLOP MATERIALI - masiva, hrast, usklajen z izbranim iveralom OPOMBE - potreba zagotoviti ustrezno nosilnost - potrebno zagotoviti ustrezno vodoodpornost - potrebno zagotoviti ustrezno trdnost in odpornost materialov - Vse dimenzije preveriti na licu mesta - Dileme ob izvedbi predstaviti in uskladiti z arhitektom Vzorce materialov velikosti A4, ki jih pripravi mizar, dokončno potrdi projektant. DIMENZIJE: 220 x 58 x 8 cm | kos | 3 |  | 0
PM-GO1 | GARDEROBNA OMARA - NIZ (32 predalov) MATERIALI - iveral v bež barvi, kot npr. Egger Porcelain white W1200 ST - okvir in cokel iveral v imitaciji lesa, kot npr. Egger Grey Corbridge Oak H3157 ST12 OPOMBE - odpiranje omar z elektronskimi ključavnicami, kot npr : Gantner GAT NET LOCK 7020 - (Upoštevati kontrolne enote za upravljanje garderobnih omaric za 32 predalov ter skupno master kontolno enoto) zaklepanje in odklepanje elektronskih ključavnic naj se izvaja na vratih posamezne garderobne omarice, sistem kompatibilen z obstoječimi karticami kontrole pristopa ( frekvenca delovanja 13,56MHz) - vsaka omarica ima drog za obešanje - potrebno zagotoviti ustrezno trdnost in odpornost materialov - senčna fuga pod stropom - Za hrbtiščem prostor za morebiten razvod kablov - Preveriti odpiranje omar glede na dejansko izvedbo svetil/ ipd. - Vse dimenzije preveriti na licu mesta - Dileme ob izvedbi predstaviti in uskladiti z arhitektom Vzorce materialov velikosti A4, ki jih pripravi mizar, dokončno potrdi projektant. DIMENZIJE: 500 x 60 x 250 cm | kos | 3 |  | 0
PM-R1 | KONVEKTORSKA MASKA MATERIALI ZUNANJOST IN NOTRANJOST - konvektorska maska se izvede iz MDF materiala, debeline 16mm, z izvrtinami po celotni površini (raster med osmi izvrtin je 4 do 5 cm) za zajem zraka, fi 25 mm, barvano po izboru projektanta, podkonstrukcija. Na območju konvektorja je maska snemljiva (dostop do konvektorja), ostali del maske pa je fiksen. - zgornja ploskev Ultrapas v imitaciji lesa, kot npr. Egger Grey Corbridge Oak H3157 ST12 OPOMBE - perforacija sprednje stranice v vzorcu. Potrebno zagotoviti zadostno prepustnost zraka - maska skriva konvektorje, mere in izgled prilagoditi konvektorju - potrebno zagotoviti nemoten dostop za vzdrževanje (snemljiva vratca) - nad konvektorjem se pojavijo rešetke za zajem zraka, lego in dimenzije prilagoditi konvektorju) - potrebno zagotoviti ustrezno trdnost in odpornost materialov - Vse dimenzije preveriti na licu mesta - Dileme ob izvedbi predstaviti in uskladiti z arhitektom Vzorce materialov velikosti A4, ki jih pripravi mizar, dokončno potrdi projektant. DIMENZIJE: 203 x 56 x 92 cm | kos | 6 |  | 0
PM-R2 | KONVEKTORSKA MASKA MATERIALI ZUNANJOST IN NOTRANJOST -konvektorska maske se izvede iz MDF materiala, debeline 16mm, z izvrtinami po celotni površini (raster med osmi izvrtin je 4 do 5 cm) za zajem zraka, fi 25 mm, barvano po izboru projektanta, podkonstrukcija. Na območju konvektorja je maska snemljiva (dostop do konvektorja), ostali del maske pa je fiksen. - zgornja ploskev Ultrapas v imitaciji lesa, kot npr. Egger Grey Corbridge Oak H3157 ST12 OPOMBE - perforacija sprednje stranice v vzorcu. Potrebno zagotoviti zadostno prepustnost toplote - maska skriva konvektorje, mere in izgled prilagoditi kovektorju - potrebno zagotoviti nemoten dostop za vzdrževanje (snemljiva vratca) - nad konvektorjem se pojavijo rešetke za izpih, lego in dimenzije prilagoditi konvektorju - potrebno zagotoviti ustrezno trdnost in odpornost materialov - Vse dimenzije preveriti na licu mesta - Dileme ob izvedbi predstaviti in uskladiti z arhitektom - Na cokl montirati PVC profil 30x35 mm za izvedbo zaokrožnice (velja le za 1.klet oddelek za nefrologijo) l=14,10 m Vzorce materialov velikosti A4, ki jih pripravi mizar, dokončno potrdi projektant. DIMENZIJE: 236 x 56 x 92 cm | kos | 40 |  | 0
PM-R3 | KONVEKTORSKA MASKA MATERIALI ZUNANJOST IN NOTRANJOST - konvektorska maska se izvede iz MDF materiala, debeline 16mm, z izvrtinami po celotni površini (raster med osmi izvrtin je 4 do 5 cm) za zajem zraka, fi 25 mm, barvano po izboru projektanta, podkonstrukcija. Na območju konvektorja je maska snemljiva (dostop do konvektorja), ostali del maske pa je fiksen. - zgornja ploskev Ultrapas v imitaciji lesa, kot npr. Egger Grey Corbridge Oak H3157 ST12 OPOMBE - perforacija sprednje stranice v vzorcu. Potrebno zagotoviti zadostno prepustnost toplote - maska skriva konvektorje, mere in izgled prilagoditi konvektorju - potrebno zagotoviti nemoten dostop za vzdrževanje (snemljiva vratca) - nad konvektorjem se pojavijo rešetke za izpih, lego in dimenzije prilagoditi konvektorju - potrebno zagotoviti ustrezno trdnost in odpornost materialov - Vse dimenzije preveriti na licu mesta - Dileme ob izvedbi predstaviti in uskladiti z arhitektom - Na cokl montirati PVC profil 30x35 mm za izvedbo zaokrožnice (velja le za 1.klet oddelek za nefrologijo) l=11,55 m Vzorce materialov velikosti A4, ki jih pripravi mizar, dokončno potrdi projektant. DIMENZIJE: 260 x 56 x 92 cm | kos | 9 |  | 0
PM-R4 | KONVEKTORSKA MASKA MATERIALI ZUNANJOST IN NOTRANJOST - konvektorska maska se izvede iz MDF materiala, debeline 16mm, z izvrtinami po celotni površini (raster med osmi izvrtin je 4 do 5 cm) za zajem zraka, fi 25 mm, barvano po izboru projektanta, podkonstrukcija. Na območju konvektorja je maska snemljiva (dostop do konvektorja), ostali del maske pa je fiksen. - zgornja ploskev Ultrapas v imitaciji lesa, kot npr. Egger Grey Corbridge Oak H3157 ST12 OPOMBE - perforacija sprednje stranice v vzorcu. Potrebno zagotoviti zadostno prepustnost toplote - maska skriva konvektorje, mere in izgled prilagoditi konvektorju - potrebno zagotoviti nemoten dostop za vzdrževanje (snemljiva vratca) - nad konvektorjem se pojavijo rešetke za izpih, lego in dimenzije prilagoditi konvektorju - potrebno zagotoviti ustrezno trdnost in odpornost materialov - Vse dimenzije preveriti na licu mesta - Dileme ob izvedbi predstaviti in uskladiti z arhitektom - Na cokl montirati PVC profil 30x35 mm za izvedbo zaokrožnice (velja le za 1.klet oddelek za nefrologijo) l=4,83 m Vzorce materialov velikosti A4, ki jih pripravi mizar, dokončno potrdi projektant. DIMENZIJE: 485 x 56 x 92 cm | kos | 7 |  | 0
PM-R5 | KONVEKTORSKA MASKA MATERIALI ZUNANJOST IN NOTRANJOST - zunanjost in notranjost iveral v bež barvi, kot npr. Egger Porcelain white W1200 ST9 - zgornja ploskev iveral v imitaciji lesa, kot npr. Egger Grey Corbridge Oak H3157 ST12 OPOMBE - perforacija sprednje stranice v vzorcu. Potrebno zagotoviti zadostno prepustnost toplote - maska skriva konvektorje, mere in izgled prilagoditi konvektorju - potrebno zagotoviti nemoten dostop za vzdrževanje (drsna vratca) - nad konvektorjem in v coklu se pojavijo rešetke za izpih, lego in dimenzije prilagoditi konvektorju - potrebno zagotoviti ustrezno trdnost in odpornost materialov - Vse dimenzije preveriti na licu mesta - Dileme ob izvedbi predstaviti in uskladiti z arhitektom Vzorce materialov velikosti A4, ki jih pripravi mizar, dokončno potrdi projektant. DIMENZIJE: 328 x 56 x 92 cm | kos | 4 |  | 0
PM-R6 | KONVEKTORSKA MASKA MATERIALI ZUNANJOST IN NOTRANJOST - konvektorska maska se izvede iz MDF materiala, debeline 16mm, z izvrtinami po celotni površini (raster med osmi izvrtin je 4 do 5 cm) za zajem zraka, fi 25 mm, barvano po izboru projektanta, podkonstrukcija. Na območju konvektorja je maska snemljiva (dostop do konvektorja), ostali del maske pa je fiksen. - zgornja ploskev Ultrapas v imitaciji lesa, kot npr. Egger Grey Corbridge Oak H3157 ST12 OPOMBE - perforacija sprednje stranice v vzorcu. Potrebno zagotoviti zadostno prepustnost toplote - maska skriva konvektorje, mere in izgled prilagoditi obstoječemu kovektorju - potrebno zagotoviti nemoten dostop za vzdrževanje (snemljiva vratca) - nad konvektorjem in v coklu se pojavijo ALU rešetke za izpih, lego in dimenzije prilagoditi konvektorju - potrebno zagotoviti ustrezno trdnost in odpornost materialov - Vse dimenzije preveriti na licu mesta - Dileme ob izvedbi predstaviti in uskladiti z arhitektom - Na cokl montirati PVC profil 30x35 mm za izvedbo zaokrožnice (velja le za 1.klet oddelek za nefrologijo) l=4,52 m Vzorce materialov velikosti A4, ki jih pripravi mizar, dokončno potrdi projektant. DIMENZIJE: 453 x 56 x 92 cm | kos | 2 |  | 0
PM-NČ2 | MATERIALI NIZKE OMARICE - pult, korito, police, fronte, korpusi in cokel rostfrei VISEČE OMARICE - zunanjost in notranjost iveral v bež barvi, kot npr. Egger Porcelain white W1200 ST9 OPOMBE - pri pomivalnem koritu se pojavi maska, ki se prilagodi velikosti in potrebam pomivalnega korita, prav tako se prilagodi spodnja omarica - Potrebno zagotoviti ustrezno nosilnost - potrebno zagotoviti ustrezni higienski standard - potrebno zagotoviti ustrezno trdnost in odpornost materialov - Vse dimenzije preveriti na licu mesta - Dileme ob izvedbi predstaviti in uskladiti z arhitektom Vzorce materialov velikosti A4, ki jih pripravi mizar, dokončno potrdi projektant DIMENZIJE: 148 x 60 x 95 cm, 148 x 35 x 85 cm | kos | 2 |  | 0
PM-MI3 | PISALNA MIZA MATERIALI PM-MI1 - namizna ploskev ultrapas v imitaciji lesa, kot npr. Egger Grey Corbridge Oak H3157 ST12 - kovinske nogice v mat v barvi RAL 9007 OPOMBE - na mizo se montira rozeta za kable - omare se stikajo z drugimi elementi ali pa so postavljene samostojno - potrebno zagotoviti ustrezno trdnost in odpornost materialov zavoro - Vse dimenzije preveriti na licu mesta - Dileme ob izvedbi predstaviti in uskladiti z arhitektom DIMENZIJE: 73 x 60 x 75 cm | kos | 20 |  | 0
PM-MI3_SKV | PISALNA MIZA MATERIALI PM-MI1 - namizna ploskev ultrapas v imitaciji lesa, kot npr. Egger Grey Corbridge Oak H3157 ST12 - kovinske nogice v mat v barvi RAL 9007 OPOMBE - na mizo se montira rozeta za kable - omare se stikajo z drugimi elementi ali pa so postavljene samostojno - potrebno zagotoviti ustrezno trdnost in odpornost materialov zavoro - Vse dimenzije preveriti na licu mesta - Dileme ob izvedbi predstaviti in uskladiti z arhitektom DIMENZIJE: 120 x 70 x 75 cm | kos | 3 |  | 0
PM-GS | Garderobna stena, iz iverala po izboru, s tremi kljukicami po izboru projektanta, dim 40 x 200 cm. Pritrjena na steno. | kos | 36 |  | 0
MI1 | MIZA namizna ploskev debeline 25mm,Ultrapas , izbor dekorja s strani projektanta, lesene masivne noge DIMENZIJE: 120 x 80 x 75 cm | kos | 10 |  | 0
| Skupaj oprema 1.-4. nadstropja: |  |  |  | 0

## 1.Oprema klet
|  | m.e. | količina | cena na enoto | znesek
V. | OPREMA klet
OPIS OPREME
Splošne zahteve glede opreme, materialov in površinske obdelave:
· Vsi elementi morajo biti opremljeni in izvedeni skladno s standardi tako, da omogočajo funkcionalno in varno uporabo.
· Pred izvedbo mizarskih del je potrebna predhodna potrditev delavniške dokumentacije in vzorca finalne obdelave s strani
naročnika oz projektanta.
· Kjer ni opredeljenega izvedbenega industrijskega detajla ali izdelka, ga mora izvajalec pred izvedbo predstaviti, izbor potrdita
odgovorni projektant in investitor.
· Vse nejasnosti in naknadne spremembe pojasnjujeta in potrjujeta arhitekt in investitor.
· Izvajalec je dolžan pravočasno dostaviti vse vzorce materialov v izbor in potrditev projektantu (vzorce lakiranja, iverala,
ultrapasa,...)
· Vsa okovja morajo biti visoke kvalitete, mehko zapiranje. Ponudnik mora za stole, mize, omare in druge tipske elemente k
ponudbi priložiti prospekt ali tehnično skico ponujenega elementa, ter ustrezen certifikat, ki dokazuje skladnost izdelkov z
zahtevanim standardi.
· Vsi konstrukcijski elementi morajo ustrezati predvideni obremenitvi; za pravilno dimenzioniranje nosilnih elementov
odgovarja izvajalec.
· Oprema v ambulantnem delu mora ustrezati posebnim zahtevam opreme za zdravstvene prostore.
Sedežno pohištvo
· Vsi sedežni elementi morajo ustrezati slovenskim standardom za bolnišnice (SIST EN 1335-1, SIST EN 1335-2, …),
tako z vidika kakovosti kot ergonomije sedenja :
· Vse površine morajo biti izvedene v kvaliteti, ki omogoča pogosto mokro čiščenje in uporabo dezinfekcijski sredstev. Enako velja za zaščitne lake lesenih stolov.
· Prevleke oblazinjenih sedežev in foteljev izdelati iz materialov v kvaliteti, ki zagotavlja ognjevarnost, odpornost na urin in umazanijo, biti morajo antibakterijske in antiglivične.
· Kolesa - dvojna, prilagojena trdemu tlaku in ne smejo puščati sledi na tlaku.
· Blago za oblazinjeno pohištvo mora imeti naslednje lastnosti:
- Odpornost proti vlagi in madežem
- Omogočeno zračenje notranjih delov
- Prijetnost na dotik
- Anti-bakterijsko
- Neprepustno za vodo in urin
- Biološko razgradljivo
- Teža min. 350 g/m2
- S Certifikatom Eko Tex Standard 100
- Odpornost proti gorenju po DIN EN 1021-1, 2, klasifikacija po BS 5852-1,2, Crib 5.
Ostalo pohištvo in oprema
· Vse pohištvo mora z vidika površinskih obdelav ustrezati standardom za bolnišnice (stoli, omare, regali, postelje, ostala
oprema…).
· Vsa oprema mora biti enostavna za čiščenje in odporna na dezinfercijska sredstva za čiščenje.
· Delovne površine iz kovine morajo biti iz nerjavne kislino odporne polirane pločevine AISI 316 deb 1.25 mm na podlagi iz
vodoodporne vezane plošče.
· Vsa kovinska oprema (pulti, omarice) morajo biti priključena na ozemljitveni vod.
· Omare v celoti izdelane iz kvalitetnega iverala priznanega proizvajalca, kot npr. EGGER, debeline 18mm
ABS nalimki morajo biti lepljeni z poliuretanskim vodoodpornim lepilom.
Potrditev materiala in dekorja s strani projektanta
Delovne površine , leseni pulti iz vlagoodporne iverne plošče debeline min 25mm, obdelane obojestransko z ultrapasom v izbranem dekorju s strani projektanta. Mize iz iverne plošče obdelane z ultrapasom, robovi AMS nalimki.
Mizne plošče iz ultrapasa, debeline cca 25 ali 32 mm.
Mize opremeljene s tipskimi kovinskimi nosilci za računalnik ter organizatorjem kablov.
· Cokl pohištva (omare, pulti…) v ambulantnem delu se zaključi z zaokrožnico.
· Delovne površine oz pulti v ordinaciji naj bodo iz antibakterijskega kompozitnega materiala.
· Pulti v stiku s steno ali drugo opremo zatesnjeni z gumijastim profilom v barvi pulta ali s sanitarnim silikonskim kitom.
· Vsa okovja morajo biti visoke kvalitete, mehko zapiranje.
· Vgradnja instalacijskih elementov v oblogi in hrbtišču omaric izvesti v sodelovanju z izvajalci instalacij.
· Pred izdelavo opreme mora izvajalec preveriti pozicije instalacijskih priključkov na stenah.
· Opis kvalitete materiala in opis dela je prirejen za slovenske standarde (SIST). Izvajalec lahko izvede dela, priskrbi
material ali izvede preizkuse v skladu z ostalimi priznanimi mednarodnimi standardi, če so njihove zahteve glede kvalitete in
preizkusi strožji ali ekvivalentni opisanim zahtevam v predloženih standardih.
Standardi
Za opis kvalitete materiala in opis dela so prirejeni za slovenske standarde (SIST). Izvajalec lahko izvede dela, priskrbi
material ali izvede preizkuse v skladu z ostalimi priznanimi mednarodnimi standardi, če so njihove zahteve glede kvalitete in
preizkusi strožji ali ekvivalentni opisanim zahtevam v predloženih standardih.
Vsi vgrajeni proizvodi, pohištvo, oprema ali obloge morajo ustrezati zahtevam iz veljavne Uredbe o zelenem javnem naročanju.
TIPSKA OPREMA
S1 | PISARNIŠKI STOL BARVA: Sivo – bela Material za lahko čiščenje in vzdrževanje Na gumiranih koleščkih, ergonomski, z nastavljiviv naklonom hrbtišča, ledveni delom, pomicni sedež po globini, z nastavljivo višino Npr. Ergovision BASIC | kos | 45 |  | 0
S2 | JEDILNI STOL BARVA: bela, hrast Plastičen stol s podlogo za sedenje za lahko vzdrževanje in čiščenje Npr. Moemax Stol Lilly -Based | kos | 26 |  | 0
S4 | STOL BARVA: bela Material za lahko čiščenje in vzdrževanje NPR. IKEA LIDÅS | kos | 7 |  | 0
REG1 | SKLEDIŠČNI REGAL BARVA: Kovina DIMENZIJE: 100 x 40 x 200 cm Potrebno zagotoviti zadostno nosilnost NPR.: PRIVIJAČENI REGAL ZA VELIKE OBREMENITVE, POCINKANO – EUROKRAFT PRO | kos | 26 |  | 0
KL1 | KLOP BARVA: Cream (bela)/ tortora (bež) DIMENZIJE: 4-sed 250 x 60 x 73 cm + polička 45 x 45 cm HPL bele barve Ogrodje: jeklena konstrukcija z nogami barvana na aluminij barvo Sedišče in hrbtišče: monoblok školjka iz polypropilena v beli ali tortora Npr.: Yucca d.o.o. Klop KALEA 4- sed s poličko | kos | 1 |  | 0
KL2 | KLOP BARVA: Cream (bela)/ tortora (bež) DIMENZIJE: 3-sed 189 x 60 x 73 cm + polička 45 x 45 cm HPL bele barve Ogrodje: jeklena konstrukcija z nogami barvana na aluminij barvo Sedišče in hrbtišče: monoblok školjka iz polypropilena v beli ali tortora Npr.: Yucca d.o.o. Klop KALEA 3- sed s poličko | kos | 1 |  | 0
V2 | ODLAGALNI VOZIČEK BARVA: Bela DIMENZIJE: 60 x 46,5 x 80,5 cm 3 police, 1 predal , na koleščkih, predal je mogoče zakleniti Kovinska struktura in material sta dovzetna za razkuževanje Npr.:Odlagalni voziček FOX 1040A | kos | 3 |  | 0
KAR1 | KARTOTEČNI PREDALNIK DIMENZIJE: 47 x 62 x 162,5 cm Predali za viseče mape ali kartoteke formata A4 ali foolscap leže, Možnost pregrad in naslonov (dodatna oprema), Ključavnica Anti-tilt mehanizem onemogoča prevračanje predalnika, PVC okvirček za označevalne kartončke. Npr. Trevis kartotečni predalnik VFC5-FS-GO | kos | 30 |  | 0
KS3 | KOŠ PISARNIŠKI BREZ POKROVA 20L | kos | 24 |  | 0
TV1 | TELEVIZIJA DIMENZIJE: diagonala zaslona 127 cm (50") Montaža na steno s stenskim nosilcem, QLED televizor 4K, Pameten televizor Npr.: PHILIPS PHILIPS 50PUS8510/12 TV sprejemnik | kos | 4 |  | 0
TP1 | TRANSPORTNI VOZIČEK nosilnost 150 kg, dve polici, kolesa z zavoro, kovinsko ogrodje. Npr: Kaiserkraft art št. 944558 49 | kos | 3 |  | 0
VOD1 | VOZIČEK ZA ODPADKE NA KOLESIH – MAJHEN Inox mali koš na kolesih NPR. TIMO art. 301030 | kos | 5 |  | 0
KLO1 | KOŠ ZA LOČEVANJE ODPADKOV Prijazno shranjevanje odpadkov papir in plastika enostavno in higiensko praznjenje vsebine koša Koš ima med posameznimi odpadki pregradne stene, katere preprečujejo, da bi se pri praznjenju PVC vrečke med seboj zatikale in trgale. Npr. EKI Kranj art. 100712 - INOX | kos | 1 |  | 0
KOP | KOŠ ZA PAPIR omogoča uporabniku prijazno shranjevanje odpadkov, vzdrževalcem pa enostavno in higiensko praznjenje vsebine koša. Koš je izdelan iz kakovostnih materialov materialov, tako da je njegova življenjska doba ob pravilnem ravnanju skoraj neomejena. Npr. EKI Kranj art. 100987 | kos | 3 |  | 0
HL1 | HLADILNIK Z ZAMRZOVALNO SKRINJO DIMENZIJE: 54 x 55 x 143 cm Gospodinjski hladilnik z zamrzovalno omaro, za shranjevanje bioloških vzorcev in gojišč (brisov) Jasen pogled v notranjost Prostostoječi hladilnik Npr.: BEKO RDSO206K31WN prostostoječi hladilnik | kos | 1 |  | 0
SZ1 | STENSKA ZAŠČITA, BARVA: Imitacija lesa (hrast) ali NCS S1002-G50Y DIMENZIJE: višina 140 cm, tekoči metri: cca. 90 m zaščita sten pred poškodbami ali praskami ščitniki za vrata in kote sten ergonomska in udobna ograja ima posebno profilirano obliko, ki omogoča enostavno premikanje po njej ojačana konstrukcija z aluminijasto nosilno konstrukcijo ščiti zid in absorbira udarce Obvezna je izvedba zaščite v območju od 10 do 30 cm in 140cm od tal, višina dodatne zaščite je odvisna od tipa transportnih sredstev. Vsi izpostavljeni vogali v hodnikih morajo biti zaščiteni z vogalnimi ščitniki do višine vrat. Npr.: Aram stenska zaščita Polmar | m1 | 90 |  | 0
PS | POMIVALNI STROJ - popolnoma vgradni stroj, Energijski razred A Višina 81.60 Širina 59.80 Globina 55.00 Tih invertni elektromotor Glasnost 38dB Popolno varovanje stroja proti izlitju vode - Aqua stop Auto program CENOVNEGA RAZREDA KOT KOT GORENJE, v ceni tudi vgradnja in priklop | kos | 3 |  | 0
HL_ČK | Vgradni hladilnik, dim cca 180x55x55 cm, brez zanrzovalnika, kot npr. GORENJE Hladilnik RI418EE0 743440 M, v ceni upoštevati vgradnjo v element in tudi priklop | kos | 2 |  | 0
IND_ČK | Indukcijska kuhalna plošča z dvema kuhališčema, kot npr. GORENJE Kuhalna plošča GI3201BC , vključno z vgradnjo | kos | 2 |  | 0
MP_ČK | Mikrovalovna pečica, , postavljena v omaro, kot GORENJE Mikrovalovna pečica MO20E1W | kos | 2 |  | 0
OPREMA PO MERI
PM-OGL1 | OGLEDALO MATERIALI - navadno ogledalo - peskan rob, za osvetlitev LED OPOMBE - ogledalo ima integrirano LED osvetlitev, potrebno zagotoviti zadostno osvetlitev - Za hrbtiščem prostor za morebiten razvod kablov - potrebno zagotoviti ustrezno trdnost in odpornost materialov - Vse dimenzije preveriti na licu mesta - Dileme ob izvedbi predstaviti in uskladiti z arhitektom Vzorce materialov velikosti A4, ki jih pripravi mizar, dokončno potrdi projektant. DIMENZIJE: 65 x 90 cm | kos | 3 |  | 0
PM-OGL2 | OGLEDALO MATERIALI - navadno ogledalo - peskan rob, za osvetlitev LED OPOMBE - ogledalo ima integrirano LED osvetlitev, potrebno zagotoviti zadostno osvetlitev - Za hrbtiščem prostor za morebiten razvod kablov - potrebno zagotoviti ustrezno trdnost in odpornost materialov - Vse dimenzije preveriti na licu mesta - Dileme ob izvedbi predstaviti in uskladiti z arhitektom Vzorce materialov velikosti A4, ki jih pripravi mizar, dokončno potrdi projektant. DIMENZIJE: 45 x 133 cm | kos | 8 |  | 0
PM-OGL3 | OGLEDALO S KOPALNIŠKIM PULTOM MATERIALI OGLEDALA - navadno ogledalo - peskan rob, za osvetlitev LED OPOMBE - ogledalo ima integrirano LED osvetlitev, potrebno zagotoviti zadostno osvetlitev - Za hrbtiščem prostor za morebiten razvod kablov - potrebno zagotoviti ustrezno trdnost in odpornost materialov - Vse dimenzije preveriti na licu mesta - Dileme ob izvedbi predstaviti in uskladiti z arhitektom Vzorce materialov velikosti A4, ki jih pripravi mizar, dokončno potrdi projektant. DIMENZIJE: 78 x 133 cm, | kos | 3 |  | 0
PM-KU1 | KUHINJA MATERIALI ZUNANJOST IN NOTRANJOST - Ličnice iveral v bež barvi, kot npr. Egger Porcelain white W1200 ST9 - Vidne stranice iveral v bež barvi, kot npr. Egger Porcelain white W1200 ST9 - Notranjost iveral, usklajen z zunanjostjo, kot npr. Egger Porcelain white W1200 ST9 NIŠA PULT - ultrapas v imitaciji lesa, kot npr. Egger Grey Corbridge Oak H3157 ST12
| OPOMBE - odpiranje na utor in na potisk - zapiranje je vedno mehko - LED v opremi, prižig na stikalo. LED svetloba v visečih elementih 3000K - prilagoditi hrbtišče kuhinje glede na el. priključke in belo tehniko (hladilnik, kuhalna plošča) - prezračevanje za hladilnik v coklu - senčna fuga pod stropom - Za hrbtiščem prostor za morebiten razvod kablov - potrebno zagotoviti ustrezno trdnost in odpornost materialov - Preveriti odpiranje omar glede na dejansko izvedbo svetil/ rekuperacije inp. - Vse dimenzije preveriti na licu mesta - Dileme ob izvedbi predstaviti in uskladiti z arhitektom - V kuhinjo se vmesti bela tehnika po izboru naročnika Vzorce materialov velikosti A4, ki jih pripravi mizar, dokončno potrdi projektant. DIMENZIJE: 300 x 60 x 220 cm | kos | 1 |  | 0
PM-KU2 | KUHINJA MATERIALI ZUNANJOST IN NOTRANJOST - Ličnice iveral v bež barvi, kot npr. Egger Porcelain white W1200 ST9 - Vidne stranice iveral v bež barvi, kot npr. Egger Porcelain white W1200 ST9 - Notranjost iveral, usklajen z zunanjostjo, kot npr. Egger Porcelain white W1200 ST9 NIŠA PULT IN FIKSNE VIDNE POLICE - ultrapas v imitaciji lesa, kot npr. Egger Grey Corbridge Oak H3157 ST12
| OPOMBE - odpiranje na utor in na potisk - zapiranje je vedno mehko - LED v opremi, prižig na stikalo. LED svetloba v visečih elementih 3000K - prilagoditi hrbtišče kuhinje glede na el. priključke in belo tehniko (hladilnik, kuhalna plošča) - prezračevanje za hladilnik v coklu - senčna fuga pod stropom - Za hrbtiščem prostor za morebiten razvod kablov - potrebno zagotoviti ustrezno trdnost in odpornost materialov - Preveriti odpiranje omar glede na dejansko izvedbo svetil/ rekuperacije inp. - Vse dimenzije preveriti na licu mesta - Dileme ob izvedbi predstaviti in uskladiti z arhitektom - Na cokl montirati PVC profil 30x35 mm za izvedbo zaokrožnice (velja l=3,05 m - V kuhinjo se vmesti bela tehnika po izboru naročnika Vzorce materialov velikosti A4, ki jih pripravi mizar, dokončno potrdi projektant. DIMENZIJE: 305 x 60 x 250 cm | kos | 1 |  | 0
PM-OM1 | OMARA MATERIALI PM-OM1 - iveral v bež barvi, kot npr. Egger Porcelain white W1200 ST OPOMBE - odpiranje omar na tipski ročaj odpiranje predalov na tipski ročaj kot npr. RUJZ DESIGN 446.24 Cr 170 mm, s pohištveno ključavnico, zapiranje je mehko - omare se stikajo z drugimi elementi ali pa so postavljene samostojno - Za hrbtiščem prostor za morebiten razvod kablov - potrebno zagotoviti ustrezno trdnost in odpornost materialov - Preveriti odpiranje omar glede na dejansko izvedbo svetil/ rekuperacije ipd. - Vse dimenzije preveriti na licu mesta - Dileme ob izvedbi predstaviti in uskladiti z arhitektom - Na cokl montirati PVC profil 30x35 mm za izvedbo zaokrožnice (velja le za omare OM1 1.klet oddelek za nefrologijo) kom 4, l=4,48 m Vzorce materialov velikosti A4, ki jih pripravi mizar, dokončno potrdi projektant. DIMENZIJE: 115 x 60 x 250 cm | kos | 7 |  | 0
PM-OM1Č | OMARA MATERIALI PM-OM1- omara z osebnimi predalčki v čajni kuhinji - iveral v bež barvi, kot npr. Egger Porcelain white W1200 ST OPOMBE - enakomerno po rastru v omaro umeščenih 18 prekatov ( 6 x višina, 3 x širina) , vsak z zaklepanjem z zaklepanjem s ključavnico - omare se stikajo z drugimi elementi ali pa so postavljene samostojno - Za hrbtiščem prostor za morebiten razvod kablov - potrebno zagotoviti ustrezno trdnost in odpornost materialov - Preveriti odpiranje omar glede na dejansko izvedbo svetil/ rekuperacije ipd. - Vse dimenzije preveriti na licu mesta - Dileme ob izvedbi predstaviti in uskladiti z arhitektom - Na cokl montirati PVC profil 30x35 mm za izvedbo zaokrožnice (velja le za omare OM1 1.klet oddelek za nefrologijo) kom 4, l=4,48 m Vzorce materialov velikosti A4, ki jih pripravi mizar, dokončno potrdi projektant. DIMENZIJE: 115 x 60 x 250 cm | kos | 1 |  | 0
PM-REG1 | PM-REG1 MATERIALI: - iveral v bež barvi, kot npr. Egger Porcelain white W1200 ST - namizna ploskev v imitaciji lesa, kot npr. Egger Grey Corbridge Oak H3157 ST12 OPOMBE - odpiranje omar na tipski ročaj odpiranje predalov na tipski ročaj kot npr. RUJZ DESIGN 446.24 Cr 170 mm, s pohištveno ključavnico, zapiranje je mehko - omare se stikajo z drugimi elementi ali pa so postavljene samostojno - Za hrbtiščem prostor za morebiten razvod kablov - potrebno zagotoviti ustrezno trdnost in odpornost materialov - Preveriti odpiranje omar glede na dejansko izvedbo svetil/ rekuperacije inp. - Vse dimenzije preveriti na licu mesta - Dileme ob izvedbi predstaviti in uskladiti z arhitektom Vzorce materialov velikosti A4, ki jih pripravi mizar, dokončno potrdi projektant. DIMENZIJE: 183 x 40 x 90 cm | kos | 16 |  | 0
PM-OM3 | PM-OM3 MATERIALI - iveral v bež barvi, kot npr. Egger Porcelain white W1200 ST OPOMBE - odpiranje omar na tipski ročaj odpiranje predalov na tipski ročaj kot npr. RUJZ DESIGN 446.24 Cr 170 mm, s pohištveno ključavnico, zapiranje je mehko - omare se stikajo z drugimi elementi ali pa so postavljene samostojno - Za hrbtiščem prostor za morebiten razvod kablov - potrebno zagotoviti ustrezno trdnost in odpornost materialov - Preveriti odpiranje omar glede na dejansko izvedbo svetil/ rekuperacije inp. - Vse dimenzije preveriti na licu mesta - Dileme ob izvedbi predstaviti in uskladiti z arhitektom - Na cokl montirati PVC profil 30x35 mm za izvedbo zaokrožnice (velja le za omare OM3 1.klet oddelek za nefrologijo), kom 2, l=1,80 m Vzorce materialov velikosti A4, ki jih pripravi mizar, dokončno potrdi projektant. DIMENZIJE: 89 x 60 x 250 cm | kos | 3 |  | 0
PM-VR1 | DRSNA VRATA S POLICAMI MATERIALI ZUNANJOST IN NOTRANJOST - zunanjost iz MDF materiala, debeline 16mm, z izvrtinami po celotni površini (raster med osmi izvrtin je 4 do 5 cm) za zajem zraka, fi 25 mm, barvano po izboru projektanta, podkonstrukcija OPOMBE - Drsna vrata, odpiranje z U profil ročajem - perforacija sprednje stranice v vzorcu. - V notranjosti se pojavijo lesene police iz iverala, , pritjene na linijske kovinske nosilne konzole, ki omogočajo višinsko prilagajanje, potrebno zagotoviti zadostno nosilnost, višino prilagoditi po željah naročnikov - potrebno zagotoviti ustrezno trdnost in odpornost materialov - Vse dimenzije preveriti na licu mesta - Dileme ob izvedbi predstaviti in uskladiti z arhitektom Vzorce materialov velikosti A4, ki jih pripravi mizar, dokončno potrdi projektant. DIMENZIJE: 140 x 250 cm | kos | 4 |  | 0
PM-PM1 + PM-PR1 + PM-VO1 | PISALNA MIZA S PREDALNIKOM IN OMARICO MATERIALI PM-MI1 - namizna ploskev debeline 25 mm ultrapas v imitaciji lesa, kot npr. Egger Grey Corbridge Oak H3157 ST12 - kovinske nogice v mat v barvi RAL 9007 PM-PR1 - zunanjost in notranjost iveral v imitaciji lesa, kot npr. Egger Grey Corbridge Oak H3157 ST12 PM-VO1 - iveral v imitacjij lesa, kot npr. Egger Grey Corbridge Oak H3157 ST1 - zunanjost in notranjost v bež barvi, kot npr. Egger Porcelain white W1200 ST9
OPOMBE - odpiranje predalov na tipski ročaj kot npr. RUJZ DESIGN 446.24 Cr 170 mm, s pohištveno ključavnico, zapiranje je mehko - odpiranje front viseče omarice na previs, zapiranje je mehko - na mizo se montira rozeta za kable, pod mizo pa organizator kablov - omare se stikajo z drugimi elementi ali pa so postavljene samostojno - potrebno zagotoviti ustrezno trdnost in odpornost materialov - predalnik ima 4x gumirana kolesa in 2x zavoro - Vse dimenzije preveriti na licu mesta - Dileme ob izvedbi predstaviti in uskladiti z arhitektom Vzorce materialov velikosti A4, ki jih pripravi mizar, dokončno potrdi projektant DIMENZIJE: 160 x 80 x 75 cm, 45 x 55 x 62 cm, 160 x 32 x 80 cm
| PM-PM1 | kos | 11 |  | 0
| PM-PR1 | kos | 26 |  | 0
| PM-VO1 | kos | 8 |  | 0
PM-PM2 | PISALNA MIZA V L MATERIALI PM-MI1 - namizna ploskev debeline 25 mm, ultrapas v imitaciji lesa, kot npr. Egger Grey Corbridge Oak H3157 ST12 - kovinske nogice v mat v barvi RAL 9007 OPOMBE - na mizo se montira rozeta za kable, pod mizo pa organizator kablov - potrebno zagotoviti ustrezno trdnost in odpornost materialov - Vse dimenzije preveriti na licu mesta - Dileme ob izvedbi predstaviti in uskladiti z arhitektom Vzorce materialov velikosti A4, ki jih pripravi mizar, dokončno potrdi projektant. DIMENZIJE: 220 x 180 x 75 cm | kos | 1 |  | 0
PM-PM3 + PM-VO2 | PISALNA MIZA V L Z OMARICO MATERIALI PM-MI1 - namizna ploskev debeline 25 mm, ultrapas v imitaciji lesa, kot npr. Egger Grey Corbridge Oak H3157 ST12 - kovinske nogice v mat v barvi RAL 9007 PM-VO1 lesa, kot npr. Egger Grey Corbridge Oak H3157 ST1 - zunanjost in notranjost v bež barvi, kot npr. Egger Porcelain white W1200 ST9 OPOMBE - odpiranje predalov na tipski ročaj kot npr. RUJZ DESIGN 446.24 Cr 170 mm, s pohištveno ključavnico, zapiranje je mehko - odpiranje front viseče omarice na previs, zapiranje je mehko - na mizo se montira rozeta za kable, pod mizo pa organizator kablov - omare se stikajo z drugimi elementi ali pa so postavljene samostojno - potrebno zagotoviti ustrezno trdnost in odpornost materialov - predalnik ima 4x gumirana kolesa in 2x zavoro - Vse dimenzije preveriti na licu mesta - Dileme ob izvedbi predstaviti in uskladiti z arhitektom Vzorce materialov velikosti A4, ki jih pripravi mizar, dokončno potrdi projektant DIMENZIJE: 180 x 140 x 75 cm, 180 x 32 x 80 cm
| PM-PM3 | kos | 6 |  | 0
| PM-VO2 | kos | 6 |  | 0
PM-PM5 + PM-VO4 | PISALNA MIZA Z OMARICO MATERIALI PM-MI1 - namizna ploskev debeline 25 mm, ultrapas, v imitaciji lesa, kot npr. Egger Grey Corbridge Oak H3157 ST12 - kovinske nogice v mat v barvi RAL 9007 PM-VO1 - iveral v imitaciji lesa, kot npr. Egger Grey Corbridge Oak H3157 ST1 - zunanjost in notranjost v bež barvi, kot npr. Egger Porcelain white W1200 ST9 OPOMBE - odpiranje front viseče omarice na previs, zapiranje je mehko - na mizo se montira rozeta za kable, pod mizo pa organizator kablov - omare se stikajo z drugimi elementi ali pa so postavljene samostojno - potrebno zagotoviti ustrezno trdnost in odpornost materialov zavoro - Vse dimenzije preveriti na licu mesta - Dileme ob izvedbi predstaviti in uskladiti z arhitektom Vzorce materialov velikosti A4, ki jih pripravi mizar, dokončno potrdi projektant. DIMENZIJE: 120 x 80 x 75 cm, 120 x 32 x 80 cm
| PM-PM5 | kos | 18 |  | 0
| PM-VO4 | kos | 18 |  | 0
PM-PM6 | PISALNA MIZA MATERIALI PM-MI1 - namizna ploskev debeline 25 mm, ultrapas v imitaciji lesa, kot npr. Egger Grey Corbridge Oak H3157 ST12 - kovinske nogice v mat v barvi RAL 9007 OPOMBE - odpiranje front viseče omarice na previs, zapiranje je mehko - na mizo se montira rozeta za kable, pod mizo pa organizator kablov - omare se stikajo z drugimi elementi ali pa so postavljene samostojno - potrebno zagotoviti ustrezno trdnost in odpornost materialov zavoro - Vse dimenzije preveriti na licu mesta - Dileme ob izvedbi predstaviti in uskladiti z arhitektom DIMENZIJE: 110 x 80 x 75 cm | kos | 7 |  | 0
PM-KR1 | MIZA ZA ODDAJO KRVI MATERIALI - namizna ploskev debeline 25 mm, ultrapas kot npr. Egger Porcelain white W1200 ST OPOMBE - 4x tipske nogice: kot npr. NOGE ZA MIZO SIXTY 710mm - potrebno zagotoviti ustrezen higienski standard - potrebno zagotoviti ustrezno trdnost in odpornost materialov - Vse dimenzije preveriti na licu mesta - Dileme ob izvedbi predstaviti in uskladiti z arhitektom Vzorce materialov velikosti A4, ki jih pripravi mizar, dokončno potrdi projektant. DIMENZIJE: 95 x 60 x 74 cm | kos | 3 |  | 0
PM-GO2 | GARDEROBNA OMARA MATERIALI - iveral v bež barvi, kot npr. Egger Porcelain white W1200 ST - okvir in cokel iveral v imitaciji lesa, kot npr. Egger Grey Corbridge Oak H3157 ST12 OPOMBE - odpiranje omar z elektronskimi ključavnicami, kot npr : Gantner GAT NET LOCK 7020 - (Upoštevati kontrolne enote za upravljanje garderobnih omaric za 22 predalov ter skupno master kontolno enoto) zaklepanje in odklepanje elektronskih ključavnic naj se izvaja na vratih posamezne garderobne omarice, sistem kompatibilen z obstoječimi karticami kontrole pristopa ( frekvenca delovanja 13,56MHz) - vsaka omarica ima drog za obešanje - potrebno zagotoviti ustrezno trdnost in odpornost materialov - senčna fuga pod stropom - Za hrbtiščem prostor za morebiten razvod kablov - Preveriti odpiranje omar glede na dejansko izvedbo svetil/ ipd. - Vse dimenzije preveriti na licu mesta - Dileme ob izvedbi predstaviti in uskladiti z arhitektom Vzorce materialov velikosti A4, ki jih pripravi mizar, dokončno potrdi projektant. DIMENZIJE: 330 x 60 x 220 cm | kos | 1 |  | 0
PM-R2 | KONVEKTORSKA MASKA MATERIALI ZUNANJOST IN NOTRANJOST - konvektorska maska se izvede iz MDF materiala, debeline 16mm, z izvrtinami po celotni površini (raster med osmi izvrtin je 4 do 5 cm) za zajem zraka, fi 25 mm, barvano po izboru projektanta, podkonstrukcija. Na območju konvektorja je maska snemljiva (dostop do konvektorja), ostali del maske pa je fiksen. - zgornja ploskev Ultrapas v imitaciji lesa, kot npr. Egger Grey Corbridge Oak H3157 ST12 OPOMBE - perforacija sprednje stranice v vzorcu. Potrebno zagotoviti zadostno prepustnost toplote - maska skriva konvektorje, mere in izgled prilagoditi kovektorju - potrebno zagotoviti nemoten dostop za vzdrževanje (snemljiva vratca) - nad konvektorjem in v coklu se pojavijo rešetke za izpih, lego in dimenzije prilagoditi konvektorju - potrebno zagotoviti ustrezno trdnost in odpornost materialov - Vse dimenzije preveriti na licu mesta - Dileme ob izvedbi predstaviti in uskladiti z arhitektom - Na cokl montirati PVC profil 30x35 mm za izvedbo zaokrožnice (velja le za 1.klet oddelek za nefrologijo) l=14,10 m Vzorce materialov velikosti A4, ki jih pripravi mizar, dokončno potrdi projektant. DIMENZIJE: 236 x 56 x 92 cm | kos | 8 |  | 0
PM-R3 | KONVEKTORSKA MASKA MATERIALI ZUNANJOST IN NOTRANJOST - - konvektorska maska se izvede iz MDF materiala, debeline 16mm, z izvrtinami po celotni površini (raster med osmi izvrtin je 4 do 5 cm) za zajem zraka, fi 25 mm, barvano po izboru projektanta, podkonstrukcija. Na območju konvektorja je maska snemljiva (dostop do konvektorja), ostali del maske pa je fiksen. - zgornja ploskev Ultrapas v imitaciji lesa, kot npr. Egger Grey Corbridge Oak H3157 ST12 OPOMBE - perforacija sprednje stranice v vzorcu. Potrebno zagotoviti zadostno prepustnost toplote - maska skriva konvektorje, mere in izgled prilagoditi konvektorju - potrebno zagotoviti nemoten dostop za vzdrževanje (snemljiva vratca) - nad konvektorjem in v coklu se pojavijo rešetke za izpih, lego in dimenzije prilagoditi konvektorju - potrebno zagotoviti ustrezno trdnost in odpornost materialov - Vse dimenzije preveriti na licu mesta - Dileme ob izvedbi predstaviti in uskladiti z arhitektom - Na cokl montirati PVC profil 30x35 mm za izvedbo zaokrožnice (velja le za 1.klet oddelek za nefrologijo) l=11,55 m Vzorce materialov velikosti A4, ki jih pripravi mizar, dokončno potrdi projektant. DIMENZIJE: 260 x 56 x 92 cm | kos | 4 |  | 0
PM-R4 | KONVEKTORSKA MASKA MATERIALI ZUNANJOST IN NOTRANJOST -- konvektorska maska se izvede iz MDF materiala, debeline 16mm, z izvrtinami po celotni površini (raster med osmi izvrtin je 4 do 5 cm) za zajem zraka, fi 25 mm, barvano po izboru projektanta, podkonstrukcija. Na območju konvektorja je maska snemljiva (dostop do konvektorja), ostali del maske pa je fiksen. - zgornja ploskev Ultrapas v imitaciji lesa, kot npr. Egger Grey Corbridge Oak H3157 ST12 OPOMBE - perforacija sprednje stranice v vzorcu. Potrebno zagotoviti zadostno prepustnost toplote - maska skriva konvektorje, mere in izgled prilagoditi konvektorju - potrebno zagotoviti nemoten dostop za vzdrževanje (snemljiva vratca) - nad konvektorjem in v coklu se pojavijo rešetke za izpih, lego in dimenzije prilagoditi konvektorju - potrebno zagotoviti ustrezno trdnost in odpornost materialov - Vse dimenzije preveriti na licu mesta - Dileme ob izvedbi predstaviti in uskladiti z arhitektom - Na cokl montirati PVC profil 30x35 mm za izvedbo zaokrožnice (velja le za 1.klet oddelek za nefrologijo) l=4,83 m Vzorce materialov velikosti A4, ki jih pripravi mizar, dokončno potrdi projektant. DIMENZIJE: 485 x 56 x 92 cm | kos | 3 |  | 0
PM-R6 | KONVEKTORSKA MASKA MATERIALI ZUNANJOST IN NOTRANJOST - zunanjost in notranjost iveral v bež barvi, kot npr. Egger Porcelain white W1200 ST9 - zgornja ploskev iveral v imitaciji lesa, kot npr. Egger Grey Corbridge Oak H3157 ST12 OPOMBE - perforacija sprednje stranice v vzorcu. Potrebno zagotoviti zadostno prepustnost toplote - maska skriva konvektorje, mere in izgled prilagoditi obstoječemu kovektorju - potrebno zagotoviti nemoten dostop za vzdrževanje (drsna vratca) - nad konvektorjem in v coklu se pojavijo rešetke za izpih, lego in dimenzije prilagoditi konvektorju - potrebno zagotoviti ustrezno trdnost in odpornost materialov - Vse dimenzije preveriti na licu mesta - Dileme ob izvedbi predstaviti in uskladiti z arhitektom - Na cokl montirati PVC profil 30x35 mm za izvedbo zaokrožnice (velja le za 1.klet oddelek za nefrologijo) l=4,52 m Vzorce materialov velikosti A4, ki jih pripravi mizar, dokončno potrdi projektant. DIMENZIJE: 453 x 56 x 92 cm | kos | 3 |  | 0
PM-PL1 | POLICA ZA ODDAJO URINA MATERIALI - Polica Rostfrei OPOMBE - konzolno vpenjanje v steno - Potrebno zagotoviti ustrezno nosilnost in podkonstrukcijo - potrebno zagotoviti ustrezno trdnost in odpornost materialov - Vse dimenzije preveriti na licu mesta - Dileme ob izvedbi predstaviti in uskladiti z arhitektom Vzorce materialov velikosti A4, ki jih pripravi mizar, dokončno potrdi projektant. DIMENZIJE: 188 x 30 x 3 cm | kos | 1 |  | 0
PM-NČ1 | MATERIALI NIZKE OMARICE - pult, korito, police, fronte, korpusi in cokel rostfrei VISEČE OMARICE - zunanjost in notranjost iveral v bež barvi, kot npr. Egger Porcelain white W1200 ST9 OPOMBE - odpiranje vgradnega pomivalnega stroja na utor - pri pomivalnem koritu se pojavi maska, ki se prilagodi velikosti in potrebam pomivalnega korita, prav tako se prilagodi spodnja omarica - Potrebno zagotoviti ustrezno nosilnost - potrebno zagotoviti ustrezni higienski standard - potrebno zagotoviti ustrezno trdnost in odpornost materialov - Vse dimenzije preveriti na licu mesta - Dileme ob izvedbi predstaviti in uskladiti z arhitektom Vzorce materialov velikosti A4, ki jih pripravi mizar, dokončno potrdi projektant. DIMENZIJE: 220 x 60 x 95 cm, 220 x 35 x 85 cm | kos | 1 |  | 0
PM-LEK1 | MATERIALI NIZKE OMARICE - zunanjost in notranjost iveral v bež barvi, kot npr. Egger Porcelain white W1200 ST9 - pult in ozadje rostfrei VISEČE OMARICE - zunanjost in notranjost iveral v imitaciji lesa, kot npr. Egger Grey Corbridge Oak H3157 ST12 - kaljeno steklo OPOMBE - odpiranje nizkih omaric na utor - odpiranje visečih omaric na previs - omarice se stikajo z izbranimi hladilniki za zdravila -> mere prilagoditi meram hladilnika - Potrebno zagotoviti ustrezno nosilnost - potrebno zagotoviti ustrezni higienski standard - potrebno zagotoviti ustrezno trdnost in odpornost materialov - Vse dimenzije preveriti na licu mesta - Dileme ob izvedbi predstaviti in uskladiti z arhitektom - Na cokl montirati PVC profil 30x35mm za izvedbo zaokrožnice, l=2,84m Vzorce materialov velikosti A4, ki jih pripravi mizar, dokončno potrdi projektant DIMENZIJE: 284 x 60 x 90 cm, 284 x 35 x 63 cm | kos | 1 |  | 0
MI1 | MIZA namizna ploskev debeline 25mm,Ultrapas , izbor dekorja s strani projektanta, lesene masivne noge DIMENZIJE: 120 x 80 x 75 cm | kos | 6 |  | 0
| Skupaj oprema klet: |  |  |  | 0

## 2.aktivna oprema - ZVD
3/1.4.2 | UNIVERZALNO OŽIČENJE - AKTIVNA OPREMA
OBJEKT ZVD
Poz. | Opis pozicije | EM | Kol. | Cena/EM | Cena/kpl
Aktivna oprema
1. | - L3 stikalo: Skladovno stikalo velikost 1HE in primerno za vgradnjo v standardno 19-palčno komunikacijsko omaro,možnost združevanja več stikal v eno skladovno enoto z enotno konfiguracijo in 1 naslovom IP za upravljanje, možnost sestava sklada do 8 stikal, pri čemer so stikala lahko različnih konfiguracij znotraj iste družine stika. Napajanje:napajalnik z vsaj 715 W moči in dodatni napajalnik z vsaj 715 W moči.Priklop na 100-240 V AC. Možnost menjave napajalnikov med delovanjem stikala zagotavljanje napajanja drugim stikalom sklada, če njihovi napajalniki odpovedo,možnost dodeljevanja višek moči napajalnika enega stikala drugim stikalom v skladu,možnost spremljanja porabe moči na stikalo,povprečna poraba moči stikala brez obremenitve PoE <115W podpora standardu PoE+ (IEEE 802.3at)možnost napajanja PoE na vseh vmesnikih UTP za moč 24W Lastnosti vmesnikov:vsaj 48 10/100/1000 Ethernet portov (PoE+), vsaj 8 rež SFP+ za optične vmesnike 1 Gbps/10 Gbps ( kot C9300-NM-8X)Podpora naslednjih razširitvenih modulov: 4x1G SFP (C9300-NM-4G), 8x10G SFP+ (C9300-NM-8X), 4x10G UTP (C9300-NM-4M), 2x 25G (C9300-NM-2Y) in 2x 40G (C9300-NM-2Q),podpora za optične module SFP (1Gb/s) s podporo za enorodovna in večrodovna vlakna (SX, LX/LH, ZX, CWDM, DWDM in SFP za delovanje na enem vlaknu), podpora za optične module SFP+ (10Gb/s) s podporo za enorodovna in večrodovna vlakna (SR, LR, LRM, ER, ZR, CWDM, DWDM in SFP+ za delovanje na enem vlaknu), namenski vmesnik za povezavo v sklad hitrosti vsaj 480 Gb/s z pripadajočim kablom dolžinevsaj 0,5 metra. Podpora Auto-MDIX na vseh vmesnikih UTP, Možnost avtomatske konfiguracije vmesnika glede na priključeno napravo. Razpoložljivost in razširljivost:Vsa
stikala v skladu imajo kopijo konfiguracije, zmožnost izločanja zank in zagotavljanje redundance na OSI L2: podpora za STP, Multiple STP in RSTP (Multiple/Rapid/Spanning Tree Protocol), podpora protokolu STP za vsak VLAN posebej,podpora združevanju GigaEthernet povezav v grupo (Link aggregation), do 8 povezav v grupi,podpora združevanju v grupo preko več stikalu v skladu,zaščita vrat pred broadcast, multicast in unicast preobremenitvijo (storm control)preklop nadzora nad skladom ob odpovedi master stikala mora biti za uporabnike nemoteč (<100ms).Zmogljivosti:prepustnost stikala po pasovni širini najmanj 250 Gb/s, prepustnost sklada vsaj 480Gb/s,prepustnost stikala po številu paketov najmanj 190 Mpps, podpora paketom (MTU) dolžine vsaj 9190 zlogov (tim. jumbo paketi), podpora vsaj 32000 naslovov MAC, podpora vsaj 8000 usmerjevalnih zapisov protokola Multicast.Funkcionalnosti: Podpora VLAN:podpora najmanj 1900 VLAN-ov,podpora privatnim VLAN-om (podpora več VLAN-om znotraj istega omrežnega segmenta), možnost avtomatskega razpošiljanja nastavljenih VLANov do sosednjih vozlišč, podpora 802.1p (Priority Tagging),podpora 802.1Q (VLAN). IP promet: možnost usmerjanja med vsaj 1000 VLAN-i,podpora protokolu RIP, EIGRP in OSPF, podpora protokolu PIM ( PIM SM in SSM), podpora protokolu IGMP v1, v2 in v3, IGMP snooping v1 in v2 IGMP fitriranje v1 in v2,Varnost: varnost na nivoju vrat z overjanjem uporabnikov po standardu IEEE 802.1x protokolu ter dinamičnim dodeljevanjem VLAN-ov, aktiviranje varnostnih filtrov preko protokola 802.1x, podpora overjanju uporabnika preko spletnega vmesnika ali naslova MAC, podpora varnostnim filtrom, ki se časovno avtomatsko spreminjajo, varnostni filtri morajo podpirati možnosti
odločanja, glede na fizični ali logični vmesnik ter naslove nivoja 2 do 4 (MAC, IP, TCP/UDP), podpora SSH, Kerberos in SNMPv3 protokolov za administracijo, podpora za overjanje preko protokola TACACS+ in RADIUS, podpora prepuščanju prometa samo določenih naslovov MAC na posameznem vmesniku, podpora preverjanju izvora paketov ARP in preprečevanja pošiljanja paketov z napačno vsebino relacije IP-MAC (ARP inspecition), omogočeno filtriranje paketov BPDU ter preprečevanje priklopa stikal z manjšimi prioritetami BPDU kot jih ima korensko stikalo, možnost odmetavnja prometa DHCP iz nezaupnih priključkov (DHCP snooping), preprečevanje priklopa naprav z napačnim naslovom IP na fizični vmesnik, podpora IPv6 FHS (First Hop Security), IPv6 snooping, IPv6 ND, IPv6 RA guard, IPv6 DHCP guard, IPv6 Source guard, IPv6 Prefix guard, avtomatsko onemogočanje fizičnih priključkov ob zaznavanju prekomernih napak, možnost zakasnjenega avtomatskega aktiviranja priključkov, ki so bili onemogočeni zaradi prekomernih napak. Podpora standardu 802.1ea (MACsec) na vseh vmesnikih z linijsko hitrostjo in šifriranjem AES-128-bitov (s strojno podporo MACsec za AES-256 bitov z nadgradnjo licence), podpora varnega zagona programske opreme v stikalu; vse datoteke morajo biti ustrezno kriptografsko podpisane in stikalo mora znati preveriti istovetnost, Podpora za QoS: 8 izhodih vrst (queues) na vsakem vmesniku, možnost definiranja vsaj ene prioritetne vrste, kontrola algoritma za strežbo izhodnih vrst (scheduling) po principu SRR (shaped round robin), vgrajen mehanizem za preprečevanje zasičenja vhodne/izhodne vrste (uteženo odmetavanje - WTD),razvrščanje paketov (classifying),traffic policing (omejevanje prometa na
določeno število kbit/s) za posamezen fizični vmesnik, omejevanje poplavljanja s prometom Unicast, Broadcast in Multicast za vsakega posebej ločeno na vmesnik, označevanje oz. barvanje paketov (marking - nastavljanje QoS bitov), vsi QoS mehanizmi (scheduling, classifying, policing in marking) so wire-rate. Njihova uporaba ne sme vplivati na prepustnost in delovanje ostalih funkcij stikala/sklada, podpora za zbiranje informacij o podatkovnih tokovih in pošiljanje poročil na centralni sistem za upravljanje stikalo mora imeti kapaciteto za zbiranje statistike za vsaj 60000 podatkovnih tokov, strojna podpora za prepoznavanje vsaj 1300 aplikacij na omrežnem nivoju in možnost klasificiranja, izvajanje statistike in pošiljanje poročil na centralni sistem za upravljanje (možnost aktivacije z dodatno licenco). Nadzor, upravljanje in avtomatizacija:podpora za upravljanje in konfiguracijo preko CLI, SSH in WEB vmesnika, možnost upravljanja preko naslova IPv6, možnost upravljanja preko vmesnika USB, možnost upravljanja preko ločenega fizičnega vmesnika Ethernet, podpora shranjevanju in nalaganju konfiguracije stikala v format ASCII možnost aktiviranje prejšnje konfiguracije, podpora TFTP in FTP za nadgradnjo programske opreme, ter prenosu konfiguracij, podpora protokolu NTP za časovno sinhronizacijo, možnost odkrivanja sosednjih naprav (Neighbor learning), podpora protokolom SNMPv1, v2c in v3 ter podpora najmanj 4 skupin RMON, podpora prenosa sporočil stikala do strežnika sporočil Syslog, možnost preslikave prometa enega ali več vmesnikov oziroma navideznega omrežja na izhod za priklop analizatorja prometa (SPAN), možnost preslikave prometa enega ali več vmesnikov oziroma navideznega omrežja na poseben VLAN, ki ga lahko zaključimo na vmesniku
drugega stikala (Remote-SPAN), strojna podpora za pošiljanje SPAN prometa preko IP omrežja na oddaljeno lokacijo (možnost aktivacije z dodatno licenco), podpora mehanizmu za preverjanje in onemogočanje enosmernosti povezave na optičnih vmesnikih (UDLD), omogočanje prenosa informacij o nastavljenih VLAN-ih med sosednjimi vozlišči, podpora za avtomatsko konfiguriranje stikala preko protokola PXE (Plug&Play), podpora protokolom NETCONF, RESTCONF in gNMI,podpora avtomatskemu proženju skript glede na različne akcije v stikalu (npr: sprememba konfiguracije, napaka na vmesniku, časovne definirane akcije, kritični alarmi,….), podpora pošiljanja e-mail sporočil neposredno iz stikala, možnost izvajanja Python skript na stikalu, možnost izvajanja namenskih aplikacij v izoliranih kontejnerjih na samem stikalu, možnost izvajanja aplikacije Wireshark na samem stikalu (možnost aktivacije z dodatno licenco), strojna podpora za analizo šifriranega prometa (možnost aktivacije z dodatno licenco), možnost upravljanja stikala preko obstoječega sistema Cisco Prime Infrastructure. Zahtevana programska oprema in licence:programska oprema mora zagotavljati vse zgoraj naštete zahtevane funkcionalnosti, v primeru, da je za delovanje zgoraj naštetih funkcionalnosti potreba dodatna licenca, mora biti ta ponujena že v ponudbi.
| Licenca mora biti veljavna vsaj 3 leta,za opcijske funkcionalnosti se licenca lahko dokupi kasneje. Vključena mora biti implementacija opreme: montaža, instalacija in konfiguracija stikal, testiranje sistema in priprava dokumentacije, vključitev stikala v obstoječi sistem Cisco Prime Infrastructure. Vsa oprema mora biti nova, originalna, avtentična in avtorizirana, strojna oprema in licence programske opreme morajo biti registrirane na naročnika »Univerzitetni Klinični Center Ljubljana«. Garancija: 36 mesecev z rokom zamenjave opreme v največ treh dneh | kos | 2 |  | 0
2. | - MODUL 10Gb SFP+ LR-S | kos | 4 |  | 0
3. | - Mrežno stikalo: skladovno stikalo velikosti 1HE primerno za vgradnjo v standardno 19-palčno komunikacijsko omaro,možnost združevanja več stikal v eno skladovno enoto z enotno konfiguracijo in 1 naslovom IP za upravljanje, možnost sestava sklada do 8 stikal, pri čemer so stikala lahko različnih konfiguracij znotraj iste družine stikal. Napajanje: napajalnik z vsaj 1000 W moči, dodatni napajalnik z vsaj 1000 W močipriklop na 100-240 V AC, možnost menjave napajalnikov med delovanjem stikala, povprečna poraba moči stikala brez obremenitve PoE<64Wpodpora standardu PoE+ (IEEE 802.3at), možnost napajanja PoE na vseh vmesnikih UTP za moč 30W. Lastnosti vmesnikov:vsaj 48 10/100/1000 Ethernet portov (PoE+)vsaj 4 reže SFP+ za optične vmesnike 1 Gbps/10 Gbps, podpora za optične module SFP (1Gb/s) s podporo za enorodovna in večrodovna vlakna (SX, LX, ZX, CWDM in DWDM)podpora za optične module SFP+ (10Gb/s) s podporo za enorodovna in večrodovna vlakna (SR, LR, ER, ZR in DWDM)namenski vmesnik za povezavo v sklad hitrosti vsaj 80Gb/s z pripadajočim kablom dolžine vsaj 1 meterpodpora Auto-MDIX na vseh vmesnikih UTPmožnost avtomatske konfiguracije vmesnika glede na priključeno napravo. Razpoložljivost in razširljivost:vsa stikala v skladu imajo kopijo konfiguracijezmožnost izločanja zank in zagotavljanje redundance na OSI L2: podpora za STP, Multiple STP in RSTP (Multiple/Rapid/SpanningTreeProtocol),podpora protokolu STP za vsak VLAN posebejpodpora združevanju GigaEtherenet povezav v grupo (Link aggregation), do 8 povezav v grupipodpora združevanju v grupo preko več stikalu v skladuzaščita vrat pred broadcast, multicast in unicast preobremenitvijo (stormcontrol)preklop nadzora nad skladom ob
odpovedi master stikala mora biti za uporabnike nemoteč Zmogljivost:prepustnost stikala po pasovni širini najmanj 175Gb/sprepustnost sklada vsaj 80Gb/sprepustnost stikala po številu paketov najmanj 130 Mppspodpora paketom (MTU) dolžine vsaj 9190 zlogov (tim. jumbo paketi)podpora vsaj 16000 naslovov MACpodpora vsaj 1000 usmerjevalnih zapisov protokola MulticastFunkcionalnosti:podpora VLAN:podpora najmanj 1024 VLAN-ov možnost avtomatskega razpošiljanja nastavljenih VLANov do sosednjih vozliščpodpora 802.1p (PriorityTagging), podpora 802.1Q (VLAN), podpora 802.3af (PoE),podpora 802.3at (PoE+), podpora protokolu RIP in OSPFpodpora protokolu PIM ( PIM SM in SSM). Varnost: varnost na nivoju vrat z overjanjem uporabnikov po standardu IEEE 802.1x protokolu ter dinamičnim dodeljevanjem VLAN-ov, aktiviranje varnostnih filtrov preko protokola 802.1x, podpora overjanju uporabnika preko spletnega vmesnika ali naslova MACpodpora varnostnim filtrom, ki se časovno avtomatsko spreminjajo, varnostni filtri morajo podpirati možnosti odločanja, glede na fizični ali logični vmesnik ter naslove nivoja 2 do 4 (MAC, IP, TCP/UDP)podpora SSH in SNMPv3 protokolov za administracijo, podpora za overjanje preko protokola TACACS+ in RADIUS, podpora prepuščanju prometa samo določenih naslovov MAC na posameznem vmesniku, podpora preverjanju izvora paketov ARP in preprečevanja pošiljanja paketov z napačno vsebino relacije IP-MAC (ARP inspection), omogočeno filtriranje paketov BPDU ter preprečevanje priklopa stikal z manjšimi prioritetami BPDU kot jih ima korensko stikalo, možnost odmetavanja prometa DHCP iz nezaupnih priključkov (DHCP snooping), preprečevanje priklopa naprav z napačnim naslovom IP na fizični
vmesnik, avtomatsko onemogočanje fizičnih priključkov ob zaznavanju prekomernih napak, možnost zakasnjenega avtomatskega aktiviranja priključkov, ki so bili onemogočeni zaradi prekomernih napak, Podpora standardu 802.1ea (MACsec) na vseh vmesnikih z linijsko hitrostjo in šifriranjem AES-128-bitov Podpora za QoS:8 izhodih vrst (queues) na vsakem vmesniku, možnost definiranja vsaj ene prioritetne vrste, kontrola algoritma za strežbo izhodnih vrst (scheduling) po principu SRR (shapedroundrobin)vgrajen mehanizem za preprečevanje zasičenja vhodne/izhodne vrste (uteženo odmetavanje - WTD)razvrščanje paketov (classifying)trafficpolicing (omejevanje prometa na določeno število kbit/s) za posamezen fizični vmesnik, omejevanje poplavljanja s prometom Unicast, Broadcast in Multicast za vsakega posebej ločeno na vmesnik. Označevanje oz. barvanje paketov (marking - nastavljanje QoS bitov),vsi QoS mehanizmi (scheduling, classifying, policing in marking) so wire-rate. Njihova uporaba ne sme vplivati na prepustnost in delovanje ostalih funkcij stikala/sklada, podpora za zbiranje informacij o podatkovnih tokovih in pošiljanje poročil na centralni sistem za upravljanjestikalo mora imeti kapaciteto za zbiranje statistike za vsaj 16000 podatkovnih tokov. Nadzor in upravljanje: podpora za upravljanje in konfiguracijo preko CLI, SSH in WEB vmesnika možnost upravljanja preko naslova IPv6možnost upravljanja preko vmesnika USB, možnost upravljanja preko ločenega fizičnega vmesnika Ethernet, podpora shranjevanju in nalaganju konfiguracije stikala v format ASCII, možnost aktiviranje prejšnje konfiguracije, podpora TFTP in FTP za nadgradnjo programske opreme, ter prenosu konfiguracij, podpora protokolu NTP za časovno sinhronizacijo, možnost odkrivanja sosednjih
naprav (Neighborlearning)podpora protokolom SNMPv1, v2c in v3 ter podpora RMON, podpora prenosa sporočil stikala do strežnika sporočil Syslog, možnost preslikave prometa enega ali več vmesnikov oziroma navideznega omrežja na izhod za priklop analizatorja prometa (SPAN)možnost preslikave prometa enega ali več vmesnikov oziroma navideznega omrežja na poseben VLAN, ki ga lahko zaključimo na vmesniku drugega stikala (Remote-SPAN)podpora mehanizmu za preverjanje in onemogočanje enosmernosti povezave na optičnih vmesnikih (UDLD)omogočanje prenosa informacij o nastavljenih VLAN-ih med sosednjimi vozlišči, podpora za avtomatsko konfiguriranje stikala preko protokola PXE (Plug&Play)podpora protokolom NETCONF in RESTCONF, podpora avtomatskemu proženju skript glede na različne akcije v stikalu (npr: sprememba konfiguracije, napaka na vmesniku, časovne definirane akcije, kritični alarmi,….)podpora pošiljanja e-mail sporočil neposredno iz stikala, možnost upravljanju stikala preko obstoječega sistema Cisco Prime Infrastructure. Ostale lastnosti kot CiscoCatalyst 9200L Zahtevana programska oprema in licence:programska oprema mora zagotavljati vse zgoraj naštete zahtevane funkcionalnosti,v primeru, da je za delovanje zgoraj naštetih funkcionalnosti potreba dodatna licenca, mora biti ta ponujena že v ponudbi. Licenca mora biti veljavna vsaj 3 leta,za opcijske funkcionalnosti se licenca lahko dokupi kasneje. Zahtevani povezovalni kabli in dodatna oprema:stikalo Vključena mora biti implementacija opreme:montaža, instalacija in konfiguracija jedrnih in razširitvenih zunanjih stikal, testiranje sistema in priprava dokumentacije, vključitev stikala v obstoječi
| sistem Cisco Prime Infrastructure. Vsa oprema mora biti nova, originalna, avtentična in avtorizirana, strojna oprema in licence programske opreme morajo biti registrirane na naročnika »Univerzitetni Klinični Center Ljubljana«. Garancija: 36 mesecev z rokom zamenjave opreme v največ treh dneh. Vključena mora biti implementacija opreme: montaža, instalacija in konfiguracija stikal, testiranje sistema in priprava dokumentacije, vključitev stikala v obstoječi sistem Cisco Prime Infrastructure. Vsa oprema mora biti nova, originalna, avtentična in avtorizirana, strojna oprema in licence programske opreme morajo biti registrirane na naročnika »Univerzitetni Klinični Center Ljubljana«. Garancija: 36 mesecev z rokom zamenjave opreme v največ treh dneh | kos | 8 |  | 0
OPOMBE:
Vse optične povezave se naj zaklučujejo na panelih tipa LC-LC
Optični in Telefonski dovod do objekta ni predmet tega načrta!
Priklop telefonske centrale in telefonskih garnitur, načrt priključitve telefonske centrale, telefonska centrala, telefonske garniture, vse interne povezave med telefonsko centralo dostavi dobavitelj opreme!
Izvedeno univerzalno ožičenje z vsemi elementi mora ustrezati mednarodnim standardom EN 50173: Nov. 2002, ANSI TIA/EIA 568-B in ISO 11801 2nd edition: Sept. 2002 oz. njihovi zadnji objavljeni verziji, ki jih je potrebno upoštevati pri izvajanju dela.
Vsi elementi univerzalnega ožičenja mora biti istega proizvajalca.
Za celoten izveden sistem univerzalnega komunikacijskega ožičenja se zahteva sistemska garancija principala. Izvajalec del mora izdati sistemsko garancijo principala za dobo najmanj 15 ali več let za vso pasivno opremo in univerzalno ožičenje. Sistemska garancija se mora glasiti na naslov investitorja.
Meritve univerzalnega ožičenja je potrebno izvesti po trenutno veljavnem standardu za kat.6 ISO/ICE 11801 2nd edition sept.2002 (Class E-Permanent Link) oz. evropskem EN50173-1: November 2002 (Class E-Permanent Link) standardu s certificirano merilno opremo.
Vse meritve univerzalnega ožičenja morajo biti predane investitorju v pisni obliki kakor tudi v originalni obliki merilnega instrumenta.
Izvajalec del univerzalnega ožičenja mora dela izvajati s certificirano ekipo.
Pri vseh postavkah v popisu je vključena dobava in montaža tudi če to ni posebej navedeno.
A | SKUPAJ UNIVERZALNO OŽIČENJE |  |  | EUR: | 0
OPOMBA:
Aktivno opremo video domofonske instalacije določi, izbere in potrdi investitor! Povezave se izdela glede na izbran sistem in proizvajalca.
B | VIDEO NADZOR
1. | Mrežno stikalo: skladovno stikalo velikosti 1HE primerno za vgradnjo v standardno 19-palčno komunikacijsko omaro,možnost združevanja več stikal v eno skladovno enoto z enotno konfiguracijo in 1 naslovom IP za upravljanje, možnost sestava sklada do 8 stikal, pri čemer so stikala lahko različnih konfiguracij znotraj iste družine stikal. Napajanje: napajalnik z vsaj 1000 W moči, dodatni napajalnik z vsaj 1000 W močipriklop na 100-240 V AC, možnost menjave napajalnikov med delovanjem stikala, povprečna poraba moči stikala brez obremenitve PoE<64Wpodpora standardu PoE+ (IEEE 802.3at), možnost napajanja PoE na vseh vmesnikih UTP za moč 30W. Lastnosti vmesnikov:vsaj 48 10/100/1000 Ethernet portov (PoE+)vsaj 4 reže SFP+ za optične vmesnike 1 Gbps/10 Gbps, podpora za optične module SFP (1Gb/s) s podporo za enorodovna in večrodovna vlakna (SX, LX, ZX, CWDM in DWDM)podpora za optične module SFP+ (10Gb/s) s podporo za enorodovna in večrodovna vlakna (SR, LR, ER, ZR in DWDM)namenski vmesnik za povezavo v sklad hitrosti vsaj 80Gb/s z pripadajočim kablom dolžine vsaj 1 meterpodpora Auto-MDIX na vseh vmesnikih UTPmožnost avtomatske konfiguracije vmesnika glede na priključeno napravo. Razpoložljivost in razširljivost:vsa stikala v skladu imajo kopijo konfiguracijezmožnost izločanja zank in zagotavljanje redundance na OSI L2: podpora za STP, Multiple STP in RSTP (Multiple/Rapid/SpanningTreeProtocol),podpora protokolu STP za vsak VLAN posebejpodpora združevanju GigaEtherenet povezav v grupo (Link aggregation), do 8 povezav v grupipodpora združevanju v grupo preko več stikalu v skladuzaščita vrat pred broadcast, multicast in unicast preobremenitvijo (stormcontrol)preklop nadzora nad skladom ob
odpovedi master stikala mora biti za uporabnike nemoteč Zmogljivost:prepustnost stikala po pasovni širini najmanj 175Gb/sprepustnost sklada vsaj 80Gb/sprepustnost stikala po številu paketov najmanj 130 Mppspodpora paketom (MTU) dolžine vsaj 9190 zlogov (tim. jumbo paketi)podpora vsaj 16000 naslovov MACpodpora vsaj 1000 usmerjevalnih zapisov protokola MulticastFunkcionalnosti:podpora VLAN:podpora najmanj 1024 VLAN-ov možnost avtomatskega razpošiljanja nastavljenih VLANov do sosednjih vozliščpodpora 802.1p (PriorityTagging), podpora 802.1Q (VLAN), podpora 802.3af (PoE),podpora 802.3at (PoE+), podpora protokolu RIP in OSPFpodpora protokolu PIM ( PIM SM in SSM). Varnost: varnost na nivoju vrat z overjanjem uporabnikov po standardu IEEE 802.1x protokolu ter dinamičnim dodeljevanjem VLAN-ov, aktiviranje varnostnih filtrov preko protokola 802.1x, podpora overjanju uporabnika preko spletnega vmesnika ali naslova MACpodpora varnostnim filtrom, ki se časovno avtomatsko spreminjajo, varnostni filtri morajo podpirati možnosti odločanja, glede na fizični ali logični vmesnik ter naslove nivoja 2 do 4 (MAC, IP, TCP/UDP)podpora SSH in SNMPv3 protokolov za administracijo, podpora za overjanje preko protokola TACACS+ in RADIUS, podpora prepuščanju prometa samo določenih naslovov MAC na posameznem vmesniku, podpora preverjanju izvora paketov ARP in preprečevanja pošiljanja paketov z napačno vsebino relacije IP-MAC (ARP inspection), omogočeno filtriranje paketov BPDU ter preprečevanje priklopa stikal z manjšimi prioritetami BPDU kot jih ima korensko stikalo, možnost odmetavanja prometa DHCP iz nezaupnih priključkov (DHCP snooping), preprečevanje priklopa naprav z napačnim naslovom IP na fizični
vmesnik, avtomatsko onemogočanje fizičnih priključkov ob zaznavanju prekomernih napak, možnost zakasnjenega avtomatskega aktiviranja priključkov, ki so bili onemogočeni zaradi prekomernih napak, Podpora standardu 802.1ea (MACsec) na vseh vmesnikih z linijsko hitrostjo in šifriranjem AES-128-bitov Podpora za QoS:8 izhodih vrst (queues) na vsakem vmesniku, možnost definiranja vsaj ene prioritetne vrste, kontrola algoritma za strežbo izhodnih vrst (scheduling) po principu SRR (shapedroundrobin)vgrajen mehanizem za preprečevanje zasičenja vhodne/izhodne vrste (uteženo odmetavanje - WTD)razvrščanje paketov (classifying)trafficpolicing (omejevanje prometa na določeno število kbit/s) za posamezen fizični vmesnik, omejevanje poplavljanja s prometom Unicast, Broadcast in Multicast za vsakega posebej ločeno na vmesnik. Označevanje oz. barvanje paketov (marking - nastavljanje QoS bitov),vsi QoS mehanizmi (scheduling, classifying, policing in marking) so wire-rate. Njihova uporaba ne sme vplivati na prepustnost in delovanje ostalih funkcij stikala/sklada, podpora za zbiranje informacij o podatkovnih tokovih in pošiljanje poročil na centralni sistem za upravljanjestikalo mora imeti kapaciteto za zbiranje statistike za vsaj 16000 podatkovnih tokov. Nadzor in upravljanje: podpora za upravljanje in konfiguracijo preko CLI, SSH in WEB vmesnika možnost upravljanja preko naslova IPv6možnost upravljanja preko vmesnika USB, možnost upravljanja preko ločenega fizičnega vmesnika Ethernet, podpora shranjevanju in nalaganju konfiguracije stikala v format ASCII, možnost aktiviranje prejšnje konfiguracije, podpora TFTP in FTP za nadgradnjo programske opreme, ter prenosu konfiguracij, podpora protokolu NTP za časovno sinhronizacijo, možnost odkrivanja sosednjih
naprav (Neighborlearning)podpora protokolom SNMPv1, v2c in v3 ter podpora RMON, podpora prenosa sporočil stikala do strežnika sporočil Syslog, možnost preslikave prometa enega ali več vmesnikov oziroma navideznega omrežja na izhod za priklop analizatorja prometa (SPAN)možnost preslikave prometa enega ali več vmesnikov oziroma navideznega omrežja na poseben VLAN, ki ga lahko zaključimo na vmesniku drugega stikala (Remote-SPAN)podpora mehanizmu za preverjanje in onemogočanje enosmernosti povezave na optičnih vmesnikih (UDLD)omogočanje prenosa informacij o nastavljenih VLAN-ih med sosednjimi vozlišči, podpora za avtomatsko konfiguriranje stikala preko protokola PXE (Plug&Play)podpora protokolom NETCONF in RESTCONF, podpora avtomatskemu proženju skript glede na različne akcije v stikalu (npr: sprememba konfiguracije, napaka na vmesniku, časovne definirane akcije, kritični alarmi,….)podpora pošiljanja e-mail sporočil neposredno iz stikala, možnost upravljanju stikala preko obstoječega sistema Cisco Prime Infrastructure. Ostale lastnosti kot CiscoCatalyst 9200L Zahtevana programska oprema in licence:programska oprema mora zagotavljati vse zgoraj naštete zahtevane funkcionalnosti,v primeru, da je za delovanje zgoraj naštetih funkcionalnosti potreba dodatna licenca, mora biti ta ponujena že v ponudbi. Licenca mora biti veljavna vsaj 3 leta,za opcijske funkcionalnosti se licenca lahko dokupi kasneje. Zahtevani povezovalni kabli in dodatna oprema:stikalo mora imeti vgrajena vsaj 1 x 10Gb SFP+ LR-S transceiver modul, Vključena mora biti implementacija opreme:montaža, instalacija in konfiguracija jedrnih in razširitvenih zunanjih stikal, testiranje sistema in priprava dokumentacije, vključitev stikala v obstoječi
| sistem Cisco Prime Infrastructure. Vsa oprema mora biti nova, originalna, avtentična in avtorizirana, strojna oprema in licence programske opreme morajo biti registrirane na naročnika »Univerzitetni Klinični Center Ljubljana«. Garancija: 36 mesecev z rokom zamenjave opreme v največ treh dneh. Vključena mora biti implementacija opreme: montaža, instalacija in konfiguracija stikal, testiranje sistema in priprava dokumentacije, vključitev stikala v obstoječi sistem Cisco Prime Infrastructure. Vsa oprema mora biti nova, originalna, avtentična in avtorizirana, strojna oprema in licence programske opreme morajo biti registrirane na naročnika »Univerzitetni Klinični Center Ljubljana«. Garancija: 36 mesecev z rokom zamenjave opreme v največ treh dneh | kos | 1 |  | 0
E | VIDEO NADZOR SKUPAJ |  |  | EUR: | 0
REKAPITULACIJA
UNIVERZALNO OŽIČENJE - AKTIVNA OPREMA
A | SKUPAJ UNIVERZALNO OŽIČENJE |  |  | EUR: | 0
B | VIDEO NADZOR SKUPAJ |  |  | EUR: | 0
| SKUPAJ |  |  | EUR: | 0
| SKUPAJ UNIVERZALNO OŽIČENJE - AKTIVNA OPREMA |  |  | EUR: | 0
| DDV 22% |  |  | EUR: | 0
| CENA SKUPAJ Z DDV |  |  | EUR: | 0

## 3. Bolniške postelje
|  | m.e. | količina | cena na enoto | znesek
V. | OPREMA klet - med.oprema
| OPIS OPREME | PREGLEDNE MIZA /BOLNIŠKA POSTELJA
PO1 | BOLNIŠKA POSTELJA | Bolniška postelja | 3 |  | 0
SPLOŠNE ZAHTEVE
| 1. | Celotna postelja z vso opremo je izdelana v skladu z najnovejšimi tehničnimi in znanstvenimi spoznanji na tovrstnem področju.
| 2 | Konstrukcija postelje je estetsko in funkcionalno oblikovana
| 3. | Označena je z oznako CE.
| 4. | Upravljalcu omogoča varno, enostavno, brezhibno in jasno uporabo vseh funkcij.
| 4.a. | Postelja je ergonomsko oblikovana.
| 4.b. | Postelja je oblikovana tako, da minimizira biomehanske obremenitve uporabnika pri upravljanju postelje in zdravstveni negi bolnika.
| 5. | Pacientu zagotavlja varno gibanje ter enostavno in prijazno uporabo zanj pomembnih funkcij.
| 6. | Na naročnikovo zahtevo ponudnik dostaviti vzorčne primere postelj in dodatne opreme, ki so identični s ponujeno vsebino – dostava na lokacijo naročnika po pisnem pozivu.
| 7. | Ponudnik zagotavlja brezplačen pouk osebja o varnem ravnanju oz. rokovanju s proizvodom na lokaciji naročnika.
| 8. | Garancija - 2 let.
| 9. | Priložena izjava o skladnosti.
| 10. | Priložena kratka plastificirana navodila - A4 formata o upravljanju s posteljo.
OGRODJE POSTELJE
| 1. | Ogrodje postelje je izdelano iz barvne kovine. Barva na površini je gladka.
| 2. | Ležišče, vzglavna in nožna stranica ter ograjice so narejene iz polipropilena ali inoxa, ki je obarvan, ali kovine ki je prevlečena s poliestrom .
| 3. | Ogrodje postelje je protikorozivno zaščiteno.
| 4. | Konstrukcija ogrodja postelje in ležišča vpeta v dveh teleskopskih stebrih ali vpeta v dve dvižni roki, ki se med seboj ne križata
| 5. | Postelja ima vgrajeno nočno osvetlitev (možna ena ali dve svetilki).
| 6. | Prazna postelja brez dodatne opreme ni težja od 160 kg.
| 7. | Vsi strukturni in gibljivi elementi bolniške postelje so vgrajeni tako, da zagotavljajo varnost in dovoljujejo obremenitev do 240 kg (+/- 10%).
| 8. | Antistatična guma na kolesih, premer koles postelje znaša 15 - 20 cm.
| 9. | Guma na kolesih ne sme puščati sledi.
| 10. | Mehanizem koles zagotavlja vodljivost postelje, vsa kolesa se prosto vrtijo, dve kolesi sta usmerjeni v smeri vožnje.
| 11. | Centralni zavorni sistem za blokado koles, (ob blokiranju zavrta vsa 4 kolesa).
| 12. | Sistem za blokiranje koles (pedal) je zanesljiv (ni samodejnih sprostitev) in omogoča enostaven dostop z nogo. Pedal je brez ostrih robov.
| 13. | Zvočni signal, ki opozori, da postelja nima blokiranih koles (kadar je postelja priključena na električno omrežje) – do blokade.
| 14. | Mehanizem koles zagotavlja enostavno vodljivost postelje (test na licu mesta).
| 15. | Premikanje, vodenje postelje po prostoru je mogoča z eno osebo, brez velikega napora.
| 16. | Postelja ima nameščene prožne, trdne varnostne odbijače, ki ščitijo posteljo pred udarci z bočne in vzdolžne strani. Varnostni odbijači ne puščajo sledi.
| 17. | Odbojna kolesa so vgrajena na vseh štirih straneh.
| 17.a. | Odbojna kolesa so iz mehkega materiala, ki blaži udarce, ne pušča sledi, in ne poškoduje površin.
| 18. | Posteljni končnici sta snemljivi pri vzglavju in pri vznožju - kljub temu, da sta snemljivi sta trdno fiksirani v svojem ležišču. Imata varnostni zatič ali mehanizem, da jih ni možno sneti brez namere. Zagotavljata hiter in enostaven poseg v primeru reanimacije.
| 19. | Zgornji rob posteljnih končnic je raven po celotni širini končnice, debelina končnic je od 3 do 4 cm, končnica je izdelana iz enega dela (ni ločenih okvirjev in polnil).
| 20. | Vogali končnic in celotne postelje so zaobljeni, posamezni sestavni deli ogrodja postelje so med seboj tesno spojeni, brez ostrih robov in špranj ter gladko spojeni (zvar mora biti gladek).
| 21. | Električno posteljo napaja omrežna napetost 220 - 230 V – izmenična.
| 22. | Vsi elektro agregati imajo vgrajen avtomatski zavorni sistem, kateri se krmili preko elektro procesorja.
| 23. | Kompleten sistem (posteljo v celoti) je možno brisati z vlažno krpo
| 24. | Ima varnostno stikalo za zaklepanje komand.
| 25. | Akumulator in električna napeljava morata biti zaščitena z ohišjem.
LEŽIŠČE POSTELJE
| 1. | Dolžina celotnega ležišča je min.200 cm +/-5% do max 220 cm+/- 5% (površina na kateri leži vzmetnica, brez končnih stranic).
| 2. | Širina celotnega ležišča je 83 - 90 cm.
| 3. | Možnost podaljšanja ležišča za najmanj 15 cm, z dodatnim delom, ki je sestavni del osnovne konstrukcije ležišča.
NE VSE POSTELJE – definirati koliko, npr. 20?
| 4. | Dolžino ležišča je možno podaljšati na katerikoli nastavljeni višini in pod različnimi naklonskimi koti.
| 5. | Ležišče je štiridelno, gibljivo najmanj v treh delih.
| 6. | Ležišče ne drsi; kombinacija posteljnega vložka in ležišča zagotavljata, da posteljni vložek v skrajnih legah postelje z ležišča ne zdrsne, ali pa mora postelja vsebovati držala vzmetnice, katere se morajo prilagoditi glede na širino vzmetnice, da le ta ne drsi.
| 7. | Nastavljive višine in položaji ležišča:
a) električno nastavljiva višina ležišča od 38 cm +/-5% do 80 cm +/-5%
b) električno nastavljiv položaj ležišča:
-električno dvigovanje in spuščanje hrbtnega dela od 0o do 65º (ali več),
- električno dvigovanje in spuščanje stegenskega dela/ pregiba od 0o do 30º +/-5% in
c) spuščanje in dvigovanje vznožnega dela z možnostjo blokade kolenskega pregiba.
| 8. | Mehansko ali električno nastavljiva trendelenburg položaj od 0° do – 16°in antitrendelenburg položaj od 0o do +16º.
| 9. | Zvočni ali vizualni indikator najnižje nastavljive višine ležišča.
| 10. | Regulacijo višine in položajev ležišča omogočajo funkcijske tipke (stikala), ki ležijo na notranjem delu posteljnih ograjic na vzglavnem delu postelje za pacienta in bolnišnično osebje.
Komandna plošča za osebje je obvezna. Integrirana je v vzglavni stranici postelje, lahko je integrirana na vznožnem ali vzglavnem delu posteljnih ograjic na zunanji strani.
Na krmilni plošči se nahajajo:
- tipke za zaklepanje posameznih funkcij,
- nastavitev trendelenburga/antitrendelenburga,
- šok položaja,
- nastavitev višine ležišča
- nastavitev zglavnega,srednjega in medeničnega dela ležišča.
| 11. | 6 stranskih držal za pritrditev pacienta (2 na nožnem delu, 2 na stegneničnem delu in 2 na sedežnem delu ležišča).
| 12. | Električna avtomatska korekcija (ob dvigovanju hrbtnega dela od 0 - 60o +/-5% ,se kolenski del avtomatično dviguje do 17o kar preprečuje zdrsavanje pacienta proti vznožju postelje) z možnostjo izklopa omenjene funkcije!
| 13. | Ob dvigovanju hrbtnega dela se izvaja avtoregresija (odpira se razmak med hrbtnim in sedežnim delom ležišča ).
| 15. | Možnost izklopitve posameznih električnih funkcij (naklonov, višine ).
| 16. | Ročica za hitro, takojšno mehansko izravnavo ležišča (CPR funkcija) v primeru reanimacije.
| 17. | Ležišče prazne postelje je mogoče izravnati v primeru reanimacije v največ petih sekundah (CPR funkcija).
POSTELJNE OGRAJICE
| 1. | Postelja ima stranske posteljne ograjice, ki so štiri; levo in desno na zgornji ter levo in desno na spodnji polovici postelje, z vgrajenimi komandami za uravnavanje ležišča.
| 2. | Ograjice so funkcionalno oblikovane
| 2.a. | posteljne ograjice niso sestavljene iz cevnih elementov in so do najmanj polovice površine polne.
| 3. | ograjice so stalno pritrjene na posteljo, se neodvisno nameščajo in imajo varnostno položajno varovalo
| 4. | ograjice so nameščene tako, da se bolnik ne more zatakniti med ograjico in posteljo.
| 5. | mehanizem za spremembo položaja ograjice zagotavlja, da ne more priti do neželenega stiska prstov ob ogrodje postelje in posteljno ograjico
| 6. | varovalna ograjica ima dve možni nastavitvi:
- skrajno dvignjen položaj,
- položaj izravnan z ležiščem postelje.
| 7. | Sprememba položaja ograjice od zdravstvenega delavca oz. osebja ne zahteva uporabe večje sile.
| 8. | ko se ograjice ne uporabljajo so spuščene pod nivo posteljnega vložka, vendar se tudi v najnižjem položaju ležišča ne dotikajo tal
| 9. | spuščene ograjice ne ovirajo dostopa do bolnika in minimalno povečajo širino postelje
POSTELJNI VLOŽEK
| 1. | Posteljni vložek za bolniško posteljo za uporabo v bolnišnici 24 ur na dan, 7 dni v tednu, 365 dni v letu.
| 2. | Omogoča kakovostno ležanje pri obremenitvah do 150 kg.
| 3. | Posteljni vložek za preventivo preležanin, se sestoji iz dvoslojne pene ter prevleke
| 4. | Zgornji sloj posteljnega vložka je iz viskoelastične - spominske pene, ki se prilagodi obliki telesa.
| 5. | Višina posteljnega vložka od 14 do 16 cm.
| 6. | Posteljni vložek je primer za dezinfekcijo
| 7. | Vsak posteljni vložek mora biti v celoti zaščiten z zaščitno posteljno prevleko (spodaj, zgoraj,ob straneh).
| 8. | Zaščitna posteljna prevleka ne sme prepuščati tekočin, omogočati mora prehod zraka in vlage in s tem omogočati ugodno mikroklimo pacientu.
| 9. | Zgornja plast zaščitne posteljne prevleke mora biti iz materiala, ki je elastičen in se ne guba pod pacientom, gramature vsaj 180g/m².
| 10. | Zaščitna posteljna prevleka se mora zapenjati na zadrgo, ki naj bo v celoti zaščitena z zavihkom, kar preprečuje prehod tekočine na posteljni vložek. Zadrga naj bo nameščena na treh straneh prevleke v obliki črke L.
DODATNA OPREMA
Držalo ( trapez s trianglom)
| 1. | Trapez postelje je iz lahkega materiala, ki omogoča zadostno trdnost.
| 2. | Trapez ima definirano maksimalno obremenitveno nosilnost. Prenese obremenitev do 150 kg.
| 3. | Triangel mora biti ergonomske oblike, brez ostrih robov, iz plastike ali kovine.
| 4. | Držalo se namesti v zanj pripravljeno ležišče na vseh štirih vogalih postelje in ga je mogoče odstraniti
| 5. | trapez je snemljiv iz svojega osnovnega ležišča
| 6. | zanka na trapezu se da podaljšati - je dolžinsko nastavljiva
| 8. | Nastavitev višine je možna z mehanizmom vzmetnega navijanja (pritisk na gumb).
Infuzijsko stojalo
| 1. | z obešalnikom, ki preprečuje nekontrolirano snemanje infuzijske steklenice
| 2. | vsaj 4 kljuke za obešanje steklenic
| 3. | stojalo se da namestiti na vseh štirih vogalih postelje
| 4. | možnost nastavitve višine
| 5. | infuzijsko stojalo je možno sneti oz. odstraniti
Vznožna izvlečna pomična polica
| 1. | Služi za odlaganje posteljnine ali drugih pripomočkov z dovoljeno obremenitvijo 8 - 10 kg.
| 2. | nameščena je ob vznožju postelje
| 3. | ob uporabi se izvleče poljubna globina,
| 4. | neuporabljena ne ovira ostalih funkcij postelje
Nosilec za drenažne sisteme
| 1. | ob vzglavju in ob vznožju na obeh straneh postelje 8 držal (po 4 kljukice na vsaki strani postelje)
Nosilec za kisikovo jeklenko
| 1. | Konstrukcija postelje omogoča dodatno pritrditev jeklenke s kisikom, do max do 5 litrov volumna.
| 2. | nosilec je snemljiv in ga je mogoče namestiti pri vzglavnem in vznožnem delu postelje
Baterija za rezervno napajanje
| 1. | v primeru izpada električnega toka in v času transporta, električne funkcije prevzame akumulatorska baterija
| 2. | z vgrajenimi baterijami je možnih najmanj 10 neprekinjenih manevrov
ČIŠČENJE IN RAZKUŽEVANJE
| 1. | celotna postelja in vsa oprema je izdelana iz materialov, ki omogočajo čiščenje z vodo, temperature od 50 oC - 60oC in razkuževanje z razkužili za površine (oksidanti, alkoholi, aldehidi) Usterzati mora čiščenju s suho paro.
| 2. | stopnja zaščite električnih delov na postelji vrednosti IP X4 (skladno s standardoma EN 60601-1 in EN 60529/IEC 529 – zaščita pred prahom, razpršena voda iz vseh smeri brez pritiska/suha para).
| 3. | zaščitna prevleka posteljnega vložka je pralna pri temperaturi 70oC, možno je tudi razkuževanje z razkužili za površine
TEHNIČNI KRITERIJI IN VZDRŽEVANJE
| 1. | Maksimalna nosilnost postelje 240 kg (+/- 10%); to je največji tovor, ki se ga lahko varno prevaža na postelji oz. tovorna sposobnost postelje.
| 3. | stopnja zaščite pred nezgodo z električnim tokom po IEC standardu zagotavlja B stopnjo zaščite, I. razred
| 4. | omogočeno je napajanje postelje z električno energijo z omrežno napetostjo 230V, ± 10%, 50 Hz
| 6. | postelja se poleg iz omrežne napetosti napaja tudi z dodatno 24V akumulatorsko baterijo, ki jo je moč ponovno polniti
| 7. | v primeru prekinitve omrežne napetosti prevzame električno funkcijo pogona postelje 24 V akumulatorska baterija, ki se avtomatsko polni prek omrežne napetosti
| 8. | v primeru izpraznjenosti baterije pod 50% nazivne kapacitete baterije, ustrezen zvočni ali svetlobni signal (na komandni plošči) opozori na potrebo po ponovnem polnjenju
| 10. | ponudnik priloži izjavo: čas polnjenja baterije izpraznjene na 10% nazivne kapacitete baterije do popolne napolnitve ni daljši od 10 ur
| 11. | ponudnik priloži izjavo: postelja nudi možnost normalnega obratovanja pri še vsaj 90 % izpraznjenosti polne kapacitete akumulatorske baterije
| 12. | čas trajanja baterije ob normalni uporabi (skladno z navodili za uporabo artikla) mora biti min. 2 leta
| 13. | proizvajalec naj poda nazivno kapaciteto akumulatorske baterije (v enoti Ah, lahko podate tudi z oznako C – v urah).
| 14. | servisna služba s strani dobavitelja oz. proizvajalca v garancijskem obdobju 24 mesev brez doplačila s strani naročnika opravlja enkrat letno preventivni pregled dobavljene opreme in nadomesti okvarjene oz. izrabljene del z novimi originalnimi rezervnimi deli katere predvideva proizvajalec
| 15. | proizvajalec naj poda okvirno življenjsko dobo postelje
| 16. | proizvajalec naj zagotavlja rezervne dele za vse tipe postelj še najmanj 5 let od dobave zadnjega izdelka tega tipa - pisna izjava
17.
18.
| 19. | proizvajalec v garancijskem obdobju 24 mesecev, zagotavlja takojšnje servisiranje v primeru okvare (odzivni čas ne daljši od 24 ur) in začasno nadomeščanje okvarjene postelje enake funkcionalnosti in lastnosti (v primeru, da popravilo traja več kot 48 ur),v garancijskem obdobju
20.
| 21. | vsa spremna dokumentacija vključno s prospekti in navodili za uporabo, montažo, demontažo, čiščenje in vzdrževanje postelje je v slovenskem jeziku
| 22. | ponudnik priloži izjavo o skladnosti za ponujeni izdelek
| 23. | navodila za uporabo, montažo, demontažo, čiščenje in vzdrževanje postelje so napisana jasno in nedvoumno; v navodilih (v slovenskem jeziku) mora biti prikazan posamezen manever tudi v slikovni obliki
| 24. | iz priložene dokumentacije so razvidni vsi tehnični parametri postelje in njenih sestavnih delov ter dodatne opreme
| 25. | priložen je originalen prospekt ponujene postelje z vsebovano kataloško številko; oznake na prospektu morajo jasno in nedvoumno določati posamezen tip artikla
| 26. | ponudnik mora zagotoviti brezplačno usposabljanje osebja za varno uporabo postelje
| skupaj: PREGLEDNE MIZA /BOLNIŠKA POSTELJA |  |  |  | 0

## 4. REANIM. VOZ
|  | m.e. | količina | cena na enoto | znesek
V. | OPREMA klet
REANIMACIJSKI VOZIČEK
OPIS OPREME
REV1 | REANIMACIJSKI VOZIČEK Opis: Reanimacijski voziček naj ima kovinsko prašno barvano ali INOX konstrukcijo, s kovinsko prašno barvanimi ali ABS stranicami in predalniki. Dimenizije 800x600mm (±10%). Delovna površina je ergonomsko oblikovana iz ABS materiala, zadaj in ob straneh naraščajoče dvignjena. Kolesa dimenzije fi 125 (±10%), vsaj 2x z zavoro. Voziček naj vsebuje šest predalov, en predal s pregradami za ampule. Na sprednji strani, ob predalih naj bo nastavek za centralno zaklepanje vozička s ključem. Dimenzije predalov izbrani ponudnik uskladi z naročnikom. Želene dimenzije predalov naročnika so: 2x75mm, 1x100mm, 1x150mm, 2x200mm. Predali vozička naj bodo opremljeni z lahkim vakuumskim mehanizmom, ki omogoča samostojno zapiranje predalov. Na hrbtni strani vozička vsaj tri vtičnice. Nameščeno držalo (konzola) za infuzijsko stojalo z vključenim infuzijskim stojalom in vrtljivo polico za defibrilator s pripadajočo opremo. Na levi bočni strani nameščena deska za reanimacijo. Na desni bočni strani naj bo nameščen električni aspirator z močjo vleka vsaj 30L/min in baterijo za vsaj 1 uro. Na desni bočni ali zadnji strani vozička naj bo nameščeno ležišče za kisikovo jeklenko in vsaj 3L kisikova jeklenka z reducirnim ventilom in dozatorjem za kisik (od 0 do 25l/min). Na bočni strani vozička naj bo kompakten ročaj za varno in lahko pomikanje vozička. Na bočni strani vozička naj bo nameščen nosilec (konzola) z mrežasto košaro in mrežasta košara oziroma druga posoda za ostre predmete in koš za odpadke. Voziček naj vsebuje odbijač za zaščito pred poškodbami po dolžini in širini vozička in naj bo v celoti obdan z zaščito pred poškodbami. Varovano naj bo ogrodje vozička, predali in Nad delovno površino naj bo nameščen nosilec z vsaj dvema tirnicama dimenzij 10x25mm, za namestitev raznih košar, nosilcev za rokavice in podobno. Dodatna oprema: - dihalni balon za odrasle (maska velikosti 4, 5) - baterijski laringoskop (LED svetilnost) z F.O. žlicami Miller (velikost 1,2) in Macintosh velikosti (3,4,5). Defibrilator/monitor Defibrilator/monitor z bifazično krivuljo do 360J. Sinhrona in asinhrona defibrilacija z možnostjo izbire energije. Omogočati mora natančno nastavitev izbrane energije na 1J pri energijah od 1-10J. Možnost AED - polavtomatskega načina defibrilatorja za otroke in odrasle. Zunanji spodbujevalnik (PACING). Monitor mora omogočati merjenje naslednjih parametrov: EKG, SpO2, NIBP, CO2. Osnovna detekcija aritmij. Barvni TFT LCD zaslon, diagonala najmanj 17cm, ki mora omogočati prikaz vsaj treh (3) krivulj. Vgrajen mora imeti termo tiskalnik vsaj 50mm. Delovanje na omrežno napetost oziroma na Li-Ion baterijo, ki omogoča vsaj do 6 ur spremljanje pacienta (kontinuirano EKG in SpO2, NIBP v intervalu 15 minut) oziroma najmanj 200 defibrialcij pri maksimalni energiji. Stopnja zaščite pred vdori trdih delcev in tekočin: IP44. Imeti mora nastavitev alarmnih mej in alarmov za merjene parametre. Možnost shranjevanja podatkov v interni spomin (vsaj 50 ur). Zagotavljati mora prenos podatkov preko USB. Teža defibrialtorja skupaj z baterijo, zaradi možnosti transporta, naj ne presega 6kg. Avtomatska samokontrola aparata - indikator pripravljenosti za uporabo. Možnost defibrialcije z ročakmi in s samolepilnimi elektrodami (priloženo 1x odrasla in 1x otroška defibrilacijska elektroda). Priložen potrošni material za odraslega - EKG kabel, cev in manšeta za NIBP ter SpO2 senzor; prenosna torba. Aspirator Električni aspirator prenosni, - kapaciteta pretoka minimalno 30l/minuto, - vakuum najmanj 90 kPA oziroma 0,9 bar, - tiho delovanje maksimalno 42 dB, - 2x 2l litrska posoda za sistem vrečk z enkratno uporabo - 1x posoda ali košara za fiziološke raztopine, - 1x posoda ali košara za aspiracijske katetre,
|  | kos | 1 |  | 0
OPOMBA: servisna služba s strani dobavitelja oz. proizvajalca v garancijskem obdobju 24 mesev brez doplačila s strani naročnika opravlja enkrat letno preventivni pregled dobavljene opreme in nadomesti okvarjene oz. izrabljene del z novimi originalnimi rezervnimi deli katere predvideva proizvajalec
| Skupaj oprema klet: |  |  |  | 0

## 5. CS skladiščenja uniform
|  | m.e. | količina | cena na enoto | znesek
V. | OPREMA OSTALO/skladiščenje delovnih uniform
UN1 | OMARA ZA SHRANJEVANJE NEČISTIH UNIFORM DIMENZIJE: 93,8 × 101,9 × 193,5 cm Tehnologija UHF, Shranjevanje umazanih uniform, Zagotavlja vračilo večine predmetov Samodejna identifikacija uporabnika in predmeta prek oznake RFID Centralizacija zbirnih mest za predmete Npr. ABG Systems White Basket Large | kos | 2 |  | 0
UN2 | OMARA ZA SHRANJEVANJE ČISTIH UNIFORM DIMENZIJE: 97,1 x 106,5 x 199,6 cm 30 % zmanjšanje zalog oblačil, Občutno znižanje stroškov nepredvidene obnove zalog oblačil, Zagotavlja, da ima vsak uporabnik vedno svojo uniformo Manj tveganj za potencialne okužbe, Spremlja količino uporabljenih in opranih oblačil Omejitev uporabe samo za pooblaščene osebe, Nosi do 400 večjih kosov za takojšnjo dostavo Npr. ABG Systems White C 200 | kos | 4 |  | 0
| Skupaj oprema klet: |  |  |  | 0