## SKLOP 1 KOMPRESE NETKANE
SPLOŠNA BOLNIŠNICA TRBOVLJE
RUDARSKA CESTA 9
1420 TRBOVLJE
JN ZA DOBAVO SANITETNEGA MATERIALA ZA OBDOBJE 24 MESECEV
PONUDBENI PREDRAČUN - SKLOP 1: KOMPRESE IZ NETKANEGA MATERIALA
ZAP.ŠT. | NAZIV MATERIALA | DODATEN OPIS IN ZAHTEVE | EM | KOLIČINA (24 mesecev) | IME ARTIKLA, PROIZVAJALEC, PAKIRANJE | KATALOŠKA ŠT.PROZVAJALCA | ŠIFRA DOBAVITELJA ( ČE OBSTAJA) | CENA/EM brez DDV v EUR | DDV % | CENA/EM z DDV v EUR | VREDNOST brez DDV v EUR | VREDNOST z DDV v EUR
KOMPRESE IZ NETKANEGA MATERIALA - ZAPRT SKLOP
1.1. | Kompresa/zloženec iz netkanega materiala, 6 slojna, nesterilna, dimenzije: | Kompresa/zloženec iz netkanega materiala, debeline 30g/m2, 6-slojna, brez kontrastne nitke, NESTERILNA, material je mešanica viskoze (70 %) in poliestra (30 %). Poliester daje kompresi čvrstost, ko je le-ta vlažna, hkrati pa je nežna do kože, jo ne draži, se ne sprime z rano in ne povzročajo alergij. Kompresa se ne sme svetlikati, ne sme biti prosojna, biti mora ustrezne debeline, kompaktna, muckanje mora biti minimalno. Kompreso je mogoče sterilizirati.
1.1.1. | 5cm x 5cm |  | kos | 10000 | [5 empty] | 0 | 0 | 0
1.1.2. | 7,5cm x 7,5cm |  | kos | 1000 | [5 empty] | 0 | 0 | 0
1.1.3. | 10cm x 10cm |  | kos | 56000 | [5 empty] | 0 | 0 | 0
1.1.4. | 10 cm x 20cm |  | kos | 26000 | [5 empty] | 0 | 0 | 0
1.2. | Kompresa/zloženec iz netkanega materiala, 6-slojna, sterilna, dimenzije: | Kompresa/zloženec iz netkanega materiala, debeline 30g/m2, 6 slojna, brez kontrastne nitke, STERILNA, v SETU, material je mešanica viskoze (70 %) in poliestra (30 %). Poliester daje kompresi čvrstost, ko je le-ta vlažna, hkrati pa je nežna do kože, jo ne draži, se ne sprime z rano in ne povzročajo alergij. Kompresa se ne sme svetlikati, ne sme biti prosojna, biti mora ustrezne debeline, kompaktna, muckanje mora biti minimalno. Sterilno pakirana po 2 kos v ovojnini, katera omogoča sterilno in enostavno odpiranje.
1.2.1. | 5cm x 5cm | EM je set | set/2 kos | 175000 | [5 empty] | 0 | 0 | 0
1.2.2. | 10cm x 10cm | EM je set | set/2 kos | 6500 | [5 empty] | 0 | 0 | 0
1.2.3. | 10cm x 20cm | EM je set | set/2 kos | 2500 | [5 empty] | 0 | 0 | 0
1.3. | Kompresa/zloženec iz netkanega materiala, 6-slojna, sterilna, z Y zarezo, dimenzije: | Kompresa/zloženec iz netkanega materiala, debeline 30g/m2, 6 slojna, brez kontrastne nitke, STERILNA, v SETU, z Y zarezo, material je mešanica viskoze (70 %) in poliestra (30 %). Poliester daje kompresi čvrstost, ko je le-ta vlažna, hkrati pa je nežna do kože, jo ne draži, se ne sprime z rano in ne povzročajo alergij. Kompresa se ne sme svetlikati, ne sme biti prosojna, biti mora ustrezne debeline, kompaktna, muckanje mora biti minimalno. Sterilno pakirana po 2 kos v ovojnini, katera omogoča sterilno in enostavno odpiranje.
1.3.1. | 10cm x 10cm |  | set/2 kos | 2700 | [5 empty] | 0 | 0 | 0
1.4. | Kompresa/zloženec operacijska iz netkanega materiala, 8- slojna, nesterilna, dimenzije:
1.4.1. | 20cmx10cm | Kompresa/zloženec operacijska iz netkanega materiala, debeline > = 40 g/m2, 8 slojna, S KONTRASTNO NITKO, NESTERILNA, material je mešanica viskoze (70 %) in poliestra (30 %). Poliester daje kompresi čvrstost, ko je le-ta vlažna, hkrati pa je nežna do kože, jo ne draži, se ne sprime z rano in ne povzročajo alergij. Kompresa se ne sme svetlikati, ne sme biti prosojna, biti mora ustrezne debeline, kompaktna, muckanje mora biti minimalno. Kompreso je mogoče sterilizirati. | kos | 55000 | [5 empty] | 0 | 0 | 0
| SKUPNA VREDNOST PONUDBE v EUR SKLOP 1. | [9 empty] | 0 | 0

## SKLOP 2 KOMPRESE IZ GAZE
SPLOŠNA BOLNIŠNICA TRBOVLJE
RUDARSKA CESTA 9
1420 TRBOVLJE
JN ZA DOBAVO SANITETNEGA MATERIALA ZA OBDOBJE 24 MESECEV
PONUDBENI PREDRAČUN - SKLOP 2: KOMPRESE IZ IZ GAZE 12 SLOJNA
ZAP.ŠT. | NAZIV MATERIALA | DODATEN OPIS IN ZAHTEVE | EM | KOLIČINA (24 mesecev) | IME ARTIKLA, PROIZVAJALEC, PAKIRANJE | KATALOŠKA ŠT.PROZVAJALCA | ŠIFRA DOBAVITELJA ( ČE OBSTAJA) | CENA/EM brez DDV v EUR | DDV % | CENA/EM z DDV v EUR | VREDNOST brez DDV v EUR | VREDNOST z DDV v EUR
KOMPRESE IZ GAZE 12 SLOJNA
2.1. | Operacijska kompresa iz gaze, 12 slojna, dimenzije: | Operacijska kompresa iz gaze (100% bombaž), 12 slojna, brez kontrastne nitke, NESTERILNA. Kompreso je mogoče sterilizirati.
2.1.1. | 15cm x 8cm |  | kos | 4800 | [5 empty] | 0 | 0 | 0
| SKUPNA VREDNOST PONUDBE v EUR SKLOP 2. | [9 empty] | 0 | 0

## SKLOP 3 KOMPRESE VISOKOVPOJNE
SPLOŠNA BOLNIŠNICA TRBOVLJE
RUDARSKA CESTA 9
1420 TRBOVLJE
JN ZA DOBAVO SANITETNEGA MATERIALA ZA OBDOBJE 24 MESECEV
PONUDBENI PREDRAČUN - SKLOP 3: KOMPRESE VEČSLOJNE VISOKO VPOJNE
ZAP.ŠT. | NAZIV MATERIALA | DODATEN OPIS IN ZAHTEVE | EM | KOLIČINA (24 mesecev) | IME ARTIKLA, PROIZVAJALEC, PAKIRANJE | KATALOŠKA ŠT.PROZVAJALCA | ŠIFRA DOBAVITELJA ( ČE OBSTAJA) | CENA/EM brez DDV v EUR | DDV % | CENA/EM z DDV v EUR | VREDNOST brez DDV v EUR | VREDNOST z DDV v EUR
KOMPRESE VEČSLOJNE VISOKO VPOJNA - ZAPRT SKLOP
3.1. | Večslojna, visoko vpojna kompresa, nesterilna, dimenzije: | Večslojna, visoko vpojna kompresa/obloga iz netkanega materiala, debeline 340 -350g/m2, S TEKOČINSKO ZAPORO, NESTERILNA. Za rane z obilnejšim izločanjem, ena stran obloge, ki gre na rano je iz belega polipropilena, ki se ne zlepi z rano, druga stran je iz modrega polipropilena, ki preprečuje iztekanje izcedka v okolico . Ovita z netkanim materialom, mehka in se prilagaja telesu, se ne sprijema z rano in jo ne draži; z zlepljenimi robovi, ki so mehki in ne dražijo. Večslojno kompreso je mogoče sterilizirati.
3.1.1. | 20cm x 30 cm |  | kos | 2000 | [5 empty] | 0 | 0 | 0
3.2. | Večslojna, visoko vpojna kompresa , sterilna, dimenzije: | Večslojna, visoko vpojna kompresa/obloga iz netkanega materiala, debeline 340-350g/m2, S TEKOČINSKO ZAPORO, STERILNA. Za rane z obilnejšim izločanjem, ena stran obloge, ki gre na rano je iz belega polipropilena, ki se ne zlepi z rano, druga stran je iz modrega polipropilena, ki preprečuje iztekanje izcedka v okolico . Ovita z netkanim materialom, mehka in se prilagaja telesu, se ne sprijema z rano in jo ne draži; z zlepljenimi robovi, ki so mehki in ne dražijo. Posamično sterilno pakiranje v ovojnini, katera omogoča sterilno in enostavno odpiranje.
3.2.1. | 10cm x 10cm |  | kos | 1200 | [5 empty] | 0 | 0 | 0
3.2.2. | 10cm x 15cm |  | kos | 2000 | [5 empty] | 0 | 0 | 0
3.2.3. | 10cm x 20cm |  | kos | 2000 | [5 empty] | 0 | 0 | 0
3.2.4. | 20cm x 25cm |  | kos | 350 | [5 empty] | 0 | 0 | 0
3.2.5. | 20cm x 30cm |  | kos | 700 | [5 empty] | 0 | 0 | 0
3.2.6. | 20cm x 40cm |  | kos | 750 | [5 empty] | 0 | 0 | 0
| SKUPNA VREDNOST PONUDBE v EUR SKLOP 3. | [9 empty] | 0 | 0

## SKLOP 4 VATIRANEC IZ VATE
SPLOŠNA BOLNIŠNICA TRBOVLJE
RUDARSKA CESTA 9
1420 TRBOVLJE
JN ZA DOBAVO SANITETNEGA MATERIALA ZA OBDOBJE 24 MESECEV
PONUDBENI PREDRAČUN - SKLOP 4: VATIRANEC IZ VATE
ZAP.ŠT. | NAZIV MATERIALA | DODATEN OPIS IN ZAHTEVE | EM | KOLIČINA (24 mesecev) | IME ARTIKLA, PROIZVAJALEC, PAKIRANJE | KATALOŠKA ŠT.PROZVAJALCA | ŠIFRA DOBAVITELJA ( ČE OBSTAJA) | CENA/EM brez DDV v EUR | DDV % | CENA/EM z DDV v EUR | VREDNOST brez DDV v EUR | VREDNOST z DDV v EUR
VATIRANEC IZ VATE
4.1. | Vatiranec iz vate, nesterilen, dimenzije: | Imeti mora visoko vpojno jedro iz 100% bombaža (vate), ki je ovito s 100% bombažno gazo, prešite robove. Primeren za rane z obilnim izločanjem. Nesterilen vatiranec je mogoče sterilizirati.
4.1.1. | 50cm x 30cm |  | kos | 11000 | [5 empty] | 0 | 0 | 0
| SKUPNA VREDNOST PONUDBE v EUR SKLOP 4. | [9 empty] | 0 | 0

## SKLOP 5 TAMPONI NETKANI
SPLOŠNA BOLNIŠNICA TRBOVLJE
RUDARSKA CESTA 9
1420 TRBOVLJE
JN ZA DOBAVO SANITETNEGA MATERIALA ZA OBDOBJE 24 MESECEV
PONUDBENI PREDRAČUN - SKLOP 5: TAMPONI NETKANI BREZ RTG NITKE
ZAP.ŠT. | NAZIV MATERIALA | DODATEN OPIS IN ZAHTEVE | EM | KOLIČINA (24 mesecev) | IME ARTIKLA, PROIZVAJALEC, PAKIRANJE | KATALOŠKA ŠT.PROZVAJALCA | ŠIFRA DOBAVITELJA ( ČE OBSTAJA) | CENA/EM brez DDV v EUR | DDV % | CENA/EM z DDV v EUR | VREDNOST brez DDV v EUR | VREDNOST z DDV v EUR
TAMPONI NETKANI BREZ RTG NITKE - ZAPRT SKLOP
5.1. | Tampon iz netkanega materiala brez kontrastne nitke, nesterilen, dimenzije: | Tampon v obliki kroglice, s tankim silikonskim obročkom, brez kontrastne nitke, brez lateksa, NESTERILEN. Biti mora iz visoko kakovostne netkane vlaknovine, material je mešanica viskoze (70 %) in poliestra (30 %), gramature 30g/m2, mehak, vpojen, robove mora imeti vse varno zaprte v notranjost s pomočjo tankega silikonskega obročka. Nesterilen tampon je mogoče sterilizirati, pri čemer ne sme spremeniti volumna kot oblike, ostati mora kompakten.
5.1.1. | φ 40 mm |  | kos | 130000 | [5 empty] | 0 | 0 | 0
5.1.2. | φ 45 mm |  | kos | 50000 | [5 empty] | 0 | 0 | 0
5.1.3. | φ 50 mm |  | kos | 14000 | [5 empty] | 0 | 0 | 0
| SKUPNA VREDNOST PONUDBE v EUR SKLOP 5. | [9 empty] | 0 | 0

## SKLOP 6 TAMPON NETKAN Z NITKO
SPLOŠNA BOLNIŠNICA TRBOVLJE
RUDARSKA CESTA 9
1420 TRBOVLJE
JN ZA DOBAVO SANITETNEGA MATERIALA ZA OBDOBJE 24 MESECEV
PONUDBENI PREDRAČUN - SKLOP 6: TAMPONI NETKANI Z RTG NITKO
ZAP.ŠT. | NAZIV MATERIALA | DODATEN OPIS IN ZAHTEVE | EM | KOLIČINA (24 mesecev) | IME ARTIKLA, PROIZVAJALEC, PAKIRANJE | KATALOŠKA ŠT.PROZVAJALCA | ŠIFRA DOBAVITELJA ( ČE OBSTAJA) | CENA/EM brez DDV v EUR | DDV % | CENA/EM z DDV v EUR | VREDNOST brez DDV v EUR | VREDNOST z DDV v EUR
TAMPONI NETKANI Z RTG NITKO - ZAPRT SKLOP
6.1. | Tampon iz netkanega materiala s kontrastno -RTG nitko, nesterilen, dimenzije: | Tampon iz netkanega materiala v obliki kroglice, s tankim silikonskim obročkom, s kontrastno nitko, brez lateksa, NESTERILEN. Biti mora iz visoko kakovostne netkane vlaknovine (70% viskoza, 30% poliester), gramatura 30g/m2, mehak, vpojen, robove mora imeti vse varno zaprte v notranjost s pomočjo tankega silikonskega obročka. Nesterilen tampon je mogoče sterilizirati, pri čemer ne sme spremeniti volumna kot oblike, ostati mora kompakten.
6.1.1. | št.4 φ 45 mm |  | kos | 2200 | [5 empty] | 0 | 0 | 0
6.1.2. | št.5 φ 60-65mm |  | kos | 2200 | [5 empty] | 0 | 0 | 0
6.2. | Tampon iz netkanega materiala s kontrastno -RTGnitko, sterilen, dimenzije: | Tampon iz netkanega materiala v obliki kroglice, s tankim silikonskim obročkom, s kontrastno nitko, brez lateksa, STERILEN. Biti mora iz visoko kakovostne netkane vlaknovine (70% viskoza, 30% poliester), gramatura 30g/m2, mehak, vpojen, robove mora imeti vse varno zaprte v notranjost s pomočjo tankega silikonskega obročka. Sterilno pakiran po 5 kos v ovojnini, katera omogoča sterilno in enostavno odpiranje.
6.2.1. | št.3 φ 40mm |  | set/5 kos | 1200 | [5 empty] | 0 | 0 | 0
| SKUPNA VREDNOST PONUDBE v EUR SKLOP 6. | [9 empty] | 0 | 0

## SKLOP 7 TAMPON IZ GAZE
SPLOŠNA BOLNIŠNICA TRBOVLJE
RUDARSKA CESTA 9
1420 TRBOVLJE
JN ZA DOBAVO SANITETNEGA MATERIALA ZA OBDOBJE 24 MESECEV
PONUDBENI PREDRAČUN - SKLOP 7: TAMPONI IZ GAZE Z RTG NITKO
ZAP.ŠT. | NAZIV MATERIALA | DODATEN OPIS IN ZAHTEVE | EM | KOLIČINA (24 mesecev) | IME ARTIKLA, PROIZVAJALEC, PAKIRANJE | KATALOŠKA ŠT.PROZVAJALCA | ŠIFRA DOBAVITELJA ( ČE OBSTAJA) | CENA/EM brez DDV v EUR | DDV % | CENA/EM z DDV v EUR | VREDNOST brez DDV v EUR | VREDNOST z DDV v EUR
TAMPONI IZ GAZE Z RTG NITKO - ZAPRT SKLOP
7.1. | Tampon iz gaze s kontrastno nitko, nesterilen, dimenzije: | Tampon iz gaze (beljena 100% bombažna gaza, gostota 12/8 niti na kvadratni centimeter), v obliki kroglice, mehak, vpojen, brez gumice, s kontrastno nitko, NESTERILEN. Nesterilen tampon je mogoče sterilizirati.
7.1.1. | št.4 (25mmx25mm) |  | kos | 9000 | [5 empty] | 0 | 0 | 0
7.1.2. | št.6 (45mmx45mm) |  | kos | 26000 | [5 empty] | 0 | 0 | 0
| SKUPNA VREDNOST PONUDBE v EUR SKLOP 7. | [9 empty] | 0 | 0

## SKLOP 8 TAMPON PREPARIRNI
SPLOŠNA BOLNIŠNICA TRBOVLJE
RUDARSKA CESTA 9
1420 TRBOVLJE
JN ZA DOBAVO SANITETNEGA MATERIALA ZA OBDOBJE 24 MESECEV
PONUDBENI PREDRAČUN - SKLOP 8: TAMPONI PREPARIRNI Z RTG NITKO
ZAP.ŠT. | NAZIV MATERIALA | DODATEN OPIS IN ZAHTEVE | EM | KOLIČINA (24 mesecev) | IME ARTIKLA, PROIZVAJALEC, PAKIRANJE | KATALOŠKA ŠT.PROZVAJALCA | ŠIFRA DOBAVITELJA ( ČE OBSTAJA) | CENA/EM brez DDV v EUR | DDV % | CENA/EM z DDV v EUR | VREDNOST brez DDV v EUR | VREDNOST z DDV v EUR
TAMPON PREPARIRNI Z RTG NITKO - ZAPRT SKLOP
8.1. | Tampon preparirni iz gaze, nesterilen, dimenzije: | Tampon preparirni iz gaze, izdelan iz beljene bombažne gaze, z RTG nitko, NESTERILEN, kompakten in močno vpojen, možnost sterilizacije.
8.1.1. | št. 2 medium |  | kos | 6000 | [5 empty] | 0 | 0 | 0
8.1.2. | št. 3 large |  | kos | 4000 | [5 empty] | 0 | 0 | 0
| SKUPNA VREDNOST PONUDBE V EUR SKLOP 8. | [9 empty] | 0 | 0

## SKLOP 9 TAMPONADA GINEKOLOŠKA
SPLOŠNA BOLNIŠNICA TRBOVLJE
RUDARSKA CESTA 9
1420 TRBOVLJE
JN ZA DOBAVO SANITETNEGA MATERIALA ZA OBDOBJE 24 MESECEV
PONUDBENI PREDRAČUN - SKLOP 9: TAMPONADA GINEKOLOŠKA Z RTG NITKO
ZAP.ŠT. | NAZIV MATERIALA | DODATEN OPIS IN ZAHTEVE | EM | KOLIČINA (24 mesecev) | IME ARTIKLA, PROIZVAJALEC, PAKIRANJE | KATALOŠKA ŠT.PROZVAJALCA | ŠIFRA DOBAVITELJA ( ČE OBSTAJA) | CENA/EM brez DDV v EUR | DDV % | CENA/EM z DDV v EUR | VREDNOST brez DDV v EUR | VREDNOST z DDV v EUR
TAMPONADA GINEKOLOŠKA Z RTG NITKO - ZAPRT SKLOP
9.1. | Tamponada ginekološka, dimenzije: | Tamponada ginekološka, trak iz beljene 100% bombažne gaze zvite v povoj, s kontrastno nitko, STERILNA, za ustavljanje krvavitev v ginekologiji.
9.1.1. | 5cm x1,5m |  | kos | 160 | [5 empty] | 0 | 0 | 0
9.1.2. | 10cm x 2m |  | kos | 100 | [5 empty] | 0 | 0 | 0
| SKUPNA VREDNOST PONUDBE V EUR SKLOP 9. | [9 empty] | 0 | 0

## SKLOP 10 STANIČEVINA
SPLOŠNA BOLNIŠNICA TRBOVLJE
RUDARSKA CESTA 9
1420 TRBOVLJE
JN ZA DOBAVO SANITETNEGA MATERIALA ZA OBDOBJE 24 MESECEV
PONUDBENI PREDRAČUN - SKLOP 10: STANIČEVINA
ZAP.ŠT. | NAZIV MATERIALA | DODATEN OPIS IN ZAHTEVE | EM | KOLIČINA (24 mesecev) | IME ARTIKLA, PROIZVAJALEC, PAKIRANJE | KATALOŠKA ŠT.PROZVAJALCA | ŠIFRA DOBAVITELJA ( ČE OBSTAJA) | CENA/EM brez DDV v EUR | DDV % | CENA/EM z DDV v EUR | VREDNOST brez DDV v EUR | VREDNOST z DDV v EUR
STANIČEVINA - ZAPRT SKLOP
10.1. | Staničevina, dimenzije: | Vata sanitetna celulozna-beljena staničevina. Rezana, mehka, vpojna, koži prijazna, za higienske namene. Nesterilna.
10.1.1. | 1 kg |  | kos | 45 | [5 empty] | 0 | 0 | 0
10.1.2. | 5 kg |  | kos | 90 | [5 empty] | 0 | 0 | 0
| SKUPNA VREDNOST PONUDBE V EUR SKLOP 10. | [9 empty] | 0 | 0

## SKLOP 11 KRPICE V ROLI
SPLOŠNA BOLNIŠNICA TRBOVLJE
RUDARSKA CESTA 9
1420 TRBOVLJE
JN ZA DOBAVO SANITETNEGA MATERIALA ZA OBDOBJE 24 MESECEV
PONUDBENI PREDRAČUN - SKLOP 11: KRPICE V ROLI IZ STANIČEVINE
ZAP.ŠT. | NAZIV MATERIALA | DODATEN OPIS IN ZAHTEVE | EM | KOLIČINA (24 mesecev) | IME ARTIKLA, PROIZVAJALEC, PAKIRANJE | KATALOŠKA ŠT.PROZVAJALCA | ŠIFRA DOBAVITELJA ( ČE OBSTAJA) | CENA/EM brez DDV v EUR | DDV % | CENA/EM z DDV v EUR | VREDNOST brez DDV v EUR | VREDNOST z DDV v EUR
KRPICE V ROLI IZ STANIČEVINE
11.1. | Krpice v roli iz staničevine, dimenzije: | 11-slojni nesterilni zloženci iz beljene staničevine/celuloze na roli. Rola vsebuje 500 zložence v velikosti 4cmx5cm. 1 rola=1kos
11.1.1. | 4cmx5cm | OPOMBA: ARTIKEL MORA BITI PAKIRAN POSAMIČNO 1/1 | kos | 12 | [5 empty] | 0 | 0 | 0
| SKUPNA VREDNOST PONUDBE V EUR SKLOP 11. | [9 empty] | 0 | 0

## SKLOP 12 OP.PODLOGE
SPLOŠNA BOLNIŠNICA TRBOVLJE
RUDARSKA CESTA 9
1420 TRBOVLJE
JN ZA DOBAVO SANITETNEGA MATERIALA ZA OBDOBJE 24 MESECEV
PONUDBENI PREDRAČUN - SKLOP 12: OPERACIJSKE PODLOGE
ZAP.ŠT. | NAZIV MATERIALA | DODATEN OPIS IN ZAHTEVE | EM | KOLIČINA (24 mesecev) | IME ARTIKLA, PROIZVAJALEC, PAKIRANJE | KATALOŠKA ŠT.PROZVAJALCA | ŠIFRA DOBAVITELJA ( ČE OBSTAJA) | CENA/EM brez DDV v EUR | DDV % | CENA/EM z DDV v EUR | VREDNOST brez DDV v EUR | VREDNOST z DDV v EUR
OPERACIJSKE PODLOGE - ZAPRT SKLOP
12.1. | Operacijska podloga, dimenzije: | Operacijska podloga, vodoodporna, iz kaširane vlaknovine, zelene barve, nesterilna, primerna za steriliziranje s parno sterilizacijo, po sterilizaciji obdrži svojo strukturo in obliko.
12.1.1. | 45cmx45cm |  | kos | 1200 | [5 empty] | 0 | 0 | 0
12.1.2. | 90cmx90cm |  | kos | 2400 | [5 empty] | 0 | 0 | 0
| SKUPNA VREDNOST PONUDBE V EUR SKLOP 12. | [9 empty] | 0 | 0

## SKLOP 13 KREP POVOJI
SPLOŠNA BOLNIŠNICA TRBOVLJE
RUDARSKA CESTA 9
1420 TRBOVLJE
JN ZA DOBAVO SANITETNEGA MATERIALA ZA OBDOBJE 24 MESECEV
PONUDBENI PREDRAČUN - SKLOP 13: PRITRDILNI BOMBAŽNI KREP POVOJI
ZAP.ŠT. | NAZIV MATERIALA | DODATEN OPIS IN ZAHTEVE | EM | KOLIČINA (24 mesecev) | IME ARTIKLA, PROIZVAJALEC, PAKIRANJE | KATALOŠKA ŠT.PROZVAJALCA | ŠIFRA DOBAVITELJA ( ČE OBSTAJA) | CENA/EM brez DDV v EUR | DDV % | CENA/EM z DDV v EUR | VREDNOST brez DDV v EUR | VREDNOST z DDV v EUR
PRITRDILNI BOMBAŽNI KREP POVOJI - ZAPRT SKLOP
13.1. | Pritrdilni, bombažni krep povoj, dimenzije: | Povoj mora biti izdelan iz naravnega materiala (min 85% bombaža), da je primeren tudi za občutljivo kožo, mehak, prijeten za kožo, pri uporabi ne drsi, naravne barve, v barvi kože, NESTERILEN, s 130% raztegljivostjo, za povijanje sklepov in zaobljenih delov telesa in za pričvrstitev oblog. Povoj se lahko sterilizira. Pakiran posamično v folijo.
13.1.1. | 6cm x 4,5m |  | kos | 600 | [5 empty] | 0 | 0 | 0
13.1.2. | 8cm x 4,5m |  | kos | 1000 | [5 empty] | 0 | 0 | 0
13.1.3. | 12cmX4.5.m |  | kos | 260 | [5 empty] | 0 | 0 | 0
13.1.4. | 6cm x 10m |  | kos | 1200 | [5 empty] | 0 | 0 | 0
13.1.5. | 8cm x 10m |  | kos | 4000 | [5 empty] | 0 | 0 | 0
13.1.6. | 10cm x 10m |  | kos | 3300 | [5 empty] | 0 | 0 | 0
13.1.7. | 12cm x 10m |  | kos | 1600 | [5 empty] | 0 | 0 | 0
13.1.8. | 15cm x 10m |  | kos | 2300 | [5 empty] | 0 | 0 | 0
| SKUPNA VREDNOST PONUDBE V EUR SKLOP 13. | [9 empty] | 0 | 0

## SKLOP 14 KREP POVOJ MALI
SPLOŠNA BOLNIŠNICA TRBOVLJE
RUDARSKA CESTA 9
1420 TRBOVLJE
JN ZA DOBAVO SANITETNEGA MATERIALA ZA OBDOBJE 24 MESECEV
PONUDBENI PREDRAČUN - SKLOP 14: PRITRDILNI BOMBAŽNI KREP POVOJI MALI
ZAP.ŠT. | NAZIV MATERIALA | DODATEN OPIS IN ZAHTEVE | EM | KOLIČINA (24 mesecev) | IME ARTIKLA, PROIZVAJALEC, PAKIRANJE | KATALOŠKA ŠT.PROZVAJALCA | ŠIFRA DOBAVITELJA ( ČE OBSTAJA) | CENA/EM brez DDV v EUR | DDV % | CENA/EM z DDV v EUR | VREDNOST brez DDV v EUR | VREDNOST z DDV v EUR
PRITRDILNI BOMBAŽNI KREP POVOJI MALI
14.1. | Pritrdilni bombažni krep povoj mali, dimenzije: | Povoj mora biti izdelan iz naravnega materiala (min 85% bombaža), da je primeren tudi za občutljivo kožo, mehak, prijeten za kožo, pri uporabi ne drsi, naravne barve, v barvi kože, NESTERILEN, s 130% raztegljivostjo, za povijanje sklepov in zaobljenih delov telesa in za pričvrstitev oblog. Povoj se lahko sterilizira. Pakiran posamično v zaščitno folijo.
14.1.1. | 4cmx4m |  | kos | 800 | [5 empty] | 0 | 0 | 0
| SKUPNA VREDNOST PONUDBE V EUR SKLOP 14. | [9 empty] | 0 | 0

## SKLOP 15 SAMOOPR.POVOJI
SPLOŠNA BOLNIŠNICA TRBOVLJE
RUDARSKA CESTA 9
1420 TRBOVLJE
JN ZA DOBAVO SANITETNEGA MATERIALA ZA OBDOBJE 24 MESECEV
PONUDBENI PREDRAČUN - SKLOP 15: PRITRDILNI SAMOOPRIJEMLJIVI POVOJI
ZAP.ŠT. | NAZIV MATERIALA | DODATEN OPIS IN ZAHTEVE | EM | KOLIČINA (24 mesecev) | IME ARTIKLA, PROIZVAJALEC, PAKIRANJE | KATALOŠKA ŠT.PROZVAJALCA | ŠIFRA DOBAVITELJA ( ČE OBSTAJA) | CENA/EM brez DDV v EUR | DDV % | CENA/EM z DDV v EUR | VREDNOST brez DDV v EUR | VREDNOST z DDV v EUR
PRITRDILNI SAMOOPRIJEMLJIVI POVOJI - ZAPRT SKLOP
15.1. | Pritrdilni samooprijemljiv povoj, dimenzije: | Samooprijemljiv kohezivni pritrdilni elastični povoj, izdelan iz 70% viskoze, in 30% poliamida, z 80-90% raztegljivostjo, fino oz. mikro tanko lateks prevleko, katera zagotavlja samooprijemljivost. Pakiran posamično v kartonsko zloženko.
15.1.1. | 6cm x 20m |  | kos | 300 | [5 empty] | 0 | 0 | 0
15.1.2. | 8cm x 20m |  | kos | 2000 | [5 empty] | 0 | 0 | 0
15.1.3. | 10cm x 20m |  | kos | 220 | [5 empty] | 0 | 0 | 0
15.1.4. | 12cm x 20m |  | kos | 140 | [5 empty] | 0 | 0 | 0
| SKUPNA VREDNOST PONUDBE V EUR SKLOP 15. | [9 empty] | 0 | 0

## SKLOP 16 SAMOOPR.POVOJI BARVNI
SPLOŠNA BOLNIŠNICA TRBOVLJE
RUDARSKA CESTA 9
1420 TRBOVLJE
JN ZA DOBAVO SANITETNEGA MATERIALA ZA OBDOBJE 24 MESECEV
PONUDBENI PREDRAČUN - SKLOP 16: PRITRDILNI SAMOOPRIJEMLJIVI POVOJI BARVNI
ZAP.ŠT. | NAZIV MATERIALA | DODATEN OPIS IN ZAHTEVE | EM | KOLIČINA (24 mesecev) | IME ARTIKLA, PROIZVAJALEC, PAKIRANJE | KATALOŠKA ŠT.PROZVAJALCA | ŠIFRA DOBAVITELJA ( ČE OBSTAJA) | CENA/EM brez DDV v EUR | DDV % | CENA/EM z DDV v EUR | VREDNOST brez DDV v EUR | VREDNOST z DDV v EUR
PRITRDILNI SAMOOPRIJEMLJIVI POVOJI BARVNI - ZAPRT SKLOP
16.1. | Pritrdilni samooprimeljiv barvni povoj, dimenzije in predlagan nabor barv: | Samooprijemljiv kohezivni pritrdilni elastični povoj, izdelan iz poroznega netkanega poliestrnega materiala, prekritega z vezivno snovjo, ki omogoča, da se lepi le sam nase in ne na kožo in dlake. Lahek, udoben, porozen in zračen. Primeren je za kompresijsko povijanje, za učvrstitev mavcev in opornic ter za učvrstitev prevez ran. Se lahko trga brez uporabe škarij. Na razpolago v petih različnih barvah. Pakiran posamično v zaščitno folijo.
16.1.1. | 7,5cm x 4,5m - kožne barve |  | kos | 120 | [5 empty] | 0 | 0 | 0
16.1.2. | 7,5cm x 4,5m - modre barve |  | kos | 350 | [5 empty] | 0 | 0 | 0
16.1.3. | 7,5cm x 4,5m - rdeče barve |  | kos | 300 | [5 empty] | 0 | 0 | 0
16.1.4. | 7,5cm x 4,5m - zelene barve |  | kos | 300 | [5 empty] | 0 | 0 | 0
16.1.5. | 7,5cm x 4,5m - rumene barve |  | kos | 300 | [5 empty] | 0 | 0 | 0
| SKUPNA VREDNOST PONUDBE V EUR SKLOP 16. | [9 empty] | 0 | 0

## SKLOP 17 KOMPR.POVOJ DOLGOEL.
SPLOŠNA BOLNIŠNICA TRBOVLJE
RUDARSKA CESTA 9
1420 TRBOVLJE
JN ZA DOBAVO SANITETNEGA MATERIALA ZA OBDOBJE 24 MESECEV
PONUDBENI PREDRAČUN - SKLOP 17: KOMPRESIJSKI POVOJI DOLGOELASTIČNI
ZAP.ŠT. | NAZIV MATERIALA | DODATEN OPIS IN ZAHTEVE | EM | KOLIČINA (24 mesecev) | IME ARTIKLA, PROIZVAJALEC, PAKIRANJE | KATALOŠKA ŠT.PROZVAJALCA | ŠIFRA DOBAVITELJA ( ČE OBSTAJA) | CENA/EM brez DDV v EUR | DDV % | CENA/EM z DDV v EUR | VREDNOST brez DDV v EUR | VREDNOST z DDV v EUR
KOMPRESIJSKI POVOJI DOLGOELASTIČNI
17.1. | Kompresijski povoj dolgoelastičen, dimenzije: | Bombažni pleteni povoj z dolgim nategom, izdelan iz 85% bombaža in 15% ovitega elastana, z lepljivimi robovi in s strukturo pletenja, ki zagotavlja udoben občutek pri nošenju, da ne drsi, ne draži kože, NESTERILEN, s 130% raztegljivostjo, s sponko za zapenjanje, kožne barve. Povoj se lahko pere.
17.1.1. | 10cmx10m v raztegnjenem stanju |  | kos | 6000 | [5 empty] | 0 | 0 | 0
| SKUPNA VREDNOST PONUDBE V EUR SKLOP 17. | [9 empty] | 0 | 0

## SKLOP 18 KIRURŠKI OBLIŽI
SPLOŠNA BOLNIŠNICA TRBOVLJE
RUDARSKA CESTA 9
1420 TRBOVLJE
JN ZA DOBAVO SANITETNEGA MATERIALA ZA OBDOBJE 24 MESECEV
PONUDBENI PREDRAČUN - SKLOP 18: STERILNI KIRURŠKI OBLIŽI
ZAP.ŠT. | NAZIV MATERIALA | DODATEN OPIS IN ZAHTEVE | EM | KOLIČINA (24 mesecev) | IME ARTIKLA, PROIZVAJALEC, PAKIRANJE | KATALOŠKA ŠT.PROZVAJALCA | ŠIFRA DOBAVITELJA ( ČE OBSTAJA) | CENA/EM brez DDV v EUR | DDV % | CENA/EM z DDV v EUR | VREDNOST brez DDV v EUR | VREDNOST z DDV v EUR
STERILNI KIRURŠKI OBLIŽI - ZAPRT SKLOP
18.1. | Sterilni netkani kirurški obliž z blazinico, dimenzije: | Samolepilni obliž iz netkanega mateiala (100% poliester, 44g/m2) z blazinico, hipoalergeno lepilo iz sintetičnega poliakrilata ali na poliakrilatni vodni osnovi (brez ostankov organskih topil), blazinica iz 100% viskoze, zaobljeni robi, na koži lahko ostane več dni in dobro fiksira na problematičnih delih telesa, enostaven za odstranjevanje, pri čemer ne poškuduje kože. Posamično sterilno pakiran v primarno ovojnino, ki se enostavno odpira in obliži v sekundarno embalažo-škatlico.
18.1.1. | 7,2cm x 5cm ± 0,5cm |  | kos | 25000 | [5 empty] | 0 | 0 | 0
18.1.2. | 10cm x 8cm ± 1 cm |  | kos | 12000 | [5 empty] | 0 | 0 | 0
18.1.3. | 15cm x 8cm ± 1 cm |  | kos | 6000 | [5 empty] | 0 | 0 | 0
18.1.4. | 20cm x10cm ± 1 cm |  | kos | 3000 | [5 empty] | 0 | 0 | 0
18.1.5. | 25cm x10cm ± 1 cm |  | kos | 2000 | [5 empty] | 0 | 0 | 0
18.2. | Sterilni poliuretanski kirurški obliž z blazinico, dimenzije: | Samolepilni poliuretanski obliž z blazinico, transparenten, hipoalergeno lepilo iz sintetičnega poliakrilata ali na poliakrilatni vodni osnovi (brez ostankov organskih topil), ki ne draži kože, visoko parapropusten, nepropusten za tekočine in mikroorganizme, raztegljiv v obe smeri in se prilagaja različnim oblikam telesa, s sistemom za lažje nameščanje obliža. Posamično sterilno pakiran v primarno ovojnino, ki se enostavno odpira in in obliži v sekundarno embalažo-škatlico.
18.2.1. | 6cm x 7cm ± 0,5cm |  | kos | 6200 | [5 empty] | 0 | 0 | 0
18.2.2. | 8cm x 10cm ± 1 cm |  | kos | 1200 | [5 empty] | 0 | 0 | 0
18.2.3. | 10cm x15cm± 1 cm |  | kos | 600 | [5 empty] | 0 | 0 | 0
18.2.4. | 10cm x 25cm ± 1 cm |  | kos | 120 | [5 empty] | 0 | 0 | 0
18.3. | Sterilni poliuretanski kirurški obliž brez blazinice, dimenzije: | Samolepilni poliuretanski obliž brez blazinice, transparenten, hipoalergeno lepilo iz sintetičnega poliakrilata ali na poliakrilatni vodni osnovi (brez ostankov organskih topil), ki ne draži kože, visoko parapropusten, nepropusten za tekočine in mikroorganizme, raztegljiv v obe smeri in se prilagaja različnim oblikam telesa, s sistemom za lažje nameščanje obliža. Posamično sterilno pakiran v primarno ovojnino, ki se enostavno odpira in in obliži v sekundarno embalažo-škatlico.
18.3.1. | 6cm x 7cm ± 0,5cm |  | kos | 1500 | [5 empty] | 0 | 0 | 0
18.3.2. | 10cm x 12cm ±1 cm |  | kos | 2000 | [5 empty] | 0 | 0 | 0
18.3.3. | 15cm x20cm ±1 cm |  | kos | 700 | [5 empty] | 0 | 0 | 0
18.3.4. | 10cm x 25cm ±1 cm |  | kos | 300 | [5 empty] | 0 | 0 | 0
18.4. | Poliuretanski obliž v roli, nesterilen, dimenzije: | Samolepilni transparenten obliž v roli, hipoalergeno lepilo iz sintetičnega poliakrilata ali na poliakrilatni vodni osnovi (brez ostankov organskih topil), ki ne draži kože, visoko parapropusten, raztegljiv v obe smeri in se prilagaja različnim oblikam telesa, s sistemom za lažje nameščanje obliža. Posamično pakiran v škatlici.
18.4.1. | 10cm x 10m |  | kos | 70 | [5 empty] | 0 | 0 | 0
18.4.2. | 15cm x 10m |  | kos | 80 | [5 empty] | 0 | 0 | 0
| SKUPNA VREDNOST PONUDBE V EUR SKLOP 18. | [9 empty] | 0 | 0

## SKLOP 19 POOP.OBLIŽI
SPLOŠNA BOLNIŠNICA TRBOVLJE
RUDARSKA CESTA 9
1420 TRBOVLJE
JN ZA DOBAVO SANITETNEGA MATERIALA ZA OBDOBJE 24 MESECEV
PONUDBENI PREDRAČUN - SKLOP 19: STERILNI POOPERATIVNI OBLIŽI ZA KIRURŠKO OSKRBO RANE
ZAP.ŠT. | NAZIV MATERIALA | DODATEN OPIS IN ZAHTEVE | EM | KOLIČINA (24 mesecev) | IME ARTIKLA, PROIZVAJALEC, PAKIRANJE | KATALOŠKA ŠT.PROZVAJALCA | ŠIFRA DOBAVITELJA ( ČE OBSTAJA) | CENA/EM brez DDV v EUR | DDV % | CENA/EM z DDV v EUR | VREDNOST brez DDV v EUR | VREDNOST z DDV v EUR
STERILNI POOPERATIVNI OBLIŽI ZA KIRURŠKO OSKRBO RANE - ZAPRT SKLOP
19.1. | Sterilni pooperativni obliž za kirurško oskrbo rane, dimenzije: | Samolepilni poliuretanski obliž z mrežasto nanesenim lepilom in dvoslojno poliuretansko peno s heksagonsko izrezano mrežo, ki omogoča opazovanje rane brez odstranjevanja obliža, STERILEN, parapropusten, nepropusten za tekočine in mikroorganizme. Posamično sterilno pakiran v primarno ovojnino, ki se enostavno odpira in obliži v sekundarno embalažo-škatlico.
19.1.1. | 15cm x 10cm |  | kos | 1800 | [5 empty] | 0 | 0 | 0
19.1.2. | 20cm x 10cm |  | kos | 800 | [5 empty] | 0 | 0 | 0
19.1.3. | 25cm x 10cm |  | kos | 1000 | [5 empty] | 0 | 0 | 0
| SKUPNA VREDNOST PONUDBE V EUR SKLOP 19. | [9 empty] | 0 | 0

## SKLOP 20 POOP.OBLIŽI SILIKONSKI
SPLOŠNA BOLNIŠNICA TRBOVLJE
RUDARSKA CESTA 9
1420 TRBOVLJE
JN ZA DOBAVO SANITETNEGA MATERIALA ZA OBDOBJE 24 MESECEV
PONUDBENI PREDRAČUN - SKLOP 20: STERILNI POOPERATIVNI OBLIŽI ZA KIRURŠKO OSKRBO RANE S SILIKONOM
ZAP.ŠT. | NAZIV MATERIALA | DODATEN OPIS IN ZAHTEVE | EM | KOLIČINA (24 mesecev) | IME ARTIKLA, PROIZVAJALEC, PAKIRANJE | KATALOŠKA ŠT.PROZVAJALCA | ŠIFRA DOBAVITELJA ( ČE OBSTAJA) | CENA/EM brez DDV v EUR | DDV % | CENA/EM z DDV v EUR | VREDNOST brez DDV v EUR | VREDNOST z DDV v EUR
STERILNI POOPERATIVNI OBLIŽI ZA KIRURŠKO OSKRBO RANE S SILIKONOM - ZAPRT SKLOP
20.1. | Sterilni pooperativni obliž za kirurško oskrbo rane s silikonom, dimenzije: | Pooperativna obloga iz polprepustnega prozornega poliuretanskega filma z visokovpojno fleksibilno blazinico z zarezami, ki vpija kri, s prozornim robom, prevlečena z mehkim silikonom po celotni površini; obloga ja lahko nameščena do 5 dni. Posamično sterilno pakirana v primarno ovojnino, ki se enostavno odpira in obliži v sekundarno embalažo-škatlico. Enakovredno kot Mepilex border post op obliž.
20.1.1. | 6 cmx8 cm ±10% |  | kos | 1500 | [5 empty] | 0 | 0 | 0
20.1.2. | 10cm x15cm±10% |  | kos | 560 | [5 empty] | 0 | 0 | 0
20.1.3. | 10cm x20 cm±10% |  | kos | 360 | [5 empty] | 0 | 0 | 0
20.1.4. | 10cm x 30 cm±10% |  | kos | 200 | [5 empty] | 0 | 0 | 0
| SKUPNA VREDNOST PONUDBE V EUR SKLOP 20. | [9 empty] | 0 | 0

## SKLOP 21 I.V. OBLIŽI
SPLOŠNA BOLNIŠNICA TRBOVLJE
RUDARSKA CESTA 9
1420 TRBOVLJE
JN ZA DOBAVO SANITETNEGA MATERIALA ZA OBDOBJE 24 MESECEV
PONUDBENI PREDRAČUN - SKLOP 21: POLIURETANSKI FILMSKI OBLIŽI ZA PRIČVRSTITEV PERIFERNIH IN CENTRALNIH VENSKIH KATETROV
ZAP.ŠT. | NAZIV MATERIALA | DODATEN OPIS IN ZAHTEVE | EM | KOLIČINA (24 mesecev) | IME ARTIKLA, PROIZVAJALEC, PAKIRANJE | KATALOŠKA ŠT.PROZVAJALCA | ŠIFRA DOBAVITELJA ( ČE OBSTAJA) | CENA/EM brez DDV v EUR | DDV % | CENA/EM z DDV v EUR | VREDNOST brez DDV v EUR | VREDNOST z DDV v EUR
POLIURETANSKI FILMSKI OBLIŽI ZA PRIČVRSTITEV PERIFERNIH IN CENTRALNIH VENSKIH KATETROV - ODPRT SKLOP
21.1. | Sterilni poliuretanski filmski obliž za pričvrstitev perifernih venskih katetrov, dimenzije: | Samolepilni sterilni obliž, vodoodporen, hipoalergen. Prozorni del obliža je iz tankega polprepustnega prozornega poliuretanskega filma, ki je vodotesen, se prilagodi površini, pritrdi intravenozno kanilo na kožo in omogoča stalen nadzor vbodnega mesta, druga polovica obliža, ki je po sredini zarezana, je iz netkanega blaga in se dobro prilagodi krilom intravenozne kanile. Obližu sta dodana dva lepljiva trakca za dodatno fiksacijo kanile. Obliž se mora enostavno in neboleče odstraniti s tehniko raztegovanja filma vzporedno z kožo. Posamično sterilno pakiran v primarno ovojnino, ki se enostavno odpira in obliži v sekundarno embalažo-škatlico.
21.1.1. | 6cm x 5cm - ±10% |  | kos | 1500 | [5 empty] | 0 | 0 | 0
21.1.2. | 9cm x 7cm- ±10% |  | kos | 39000 | [5 empty] | 0 | 0 | 0
21.2. | Sterilni poliuretanski filmski obliž za pričvrstitev centralnih venskih katetrov s klorheksidin blazinico, dimenzije: | Samolepilni sterilni polprepustni prozorni poliuretanski filmski obliž, z blazinico iz hidrogela, ki je prepojena s klorheksidinom. Blazinica je prozorna, kar omogoča opazovanje vbodnega mesta. Obliž je iz poliuretanskega filma, ki je hipoalergičen, vodoodporen, prepušča vodno paro in pline in je na robovih ojačan za boljšo fiksacijo. Zagotavlja dobro prilagoditev, tudi na neravni površini kože ter zanesljivo in dolgotrajno pričvrstitev centralnega venskega katetra na kožo. Obliž se mora enostavno in neboleče odstraniti s tehniko raztegovanja filma vzporedno z kožo. Posamično sterilno pakiran v primarno ovojnino, ki se enostavno odpira in obliži v sekundarno embalažo-škatlico. | [8 empty] | 0 | 0
21.2.1. | 10cm x 12cm |  | kos | 2800 | [5 empty] | 0 | 0 | 0
| SKUPNA VREDNOST PONUDBE V EUR SKLOP 21. | [9 empty] | 0 | 0

## SKLOP 22 NGS OBLIŽI
SPLOŠNA BOLNIŠNICA TRBOVLJE
RUDARSKA CESTA 9
1420 TRBOVLJE
JN ZA DOBAVO SANITETNEGA MATERIALA ZA OBDOBJE 24 MESECEV
PONUDBENI PREDRAČUN - SKLOP 22: OBLIŽI ZA FIKSACIJO NAZOGASTRIČNIH SOND
ZAP.ŠT. | NAZIV MATERIALA | DODATEN OPIS IN ZAHTEVE | EM | KOLIČINA (24 mesecev) | IME ARTIKLA, PROIZVAJALEC, PAKIRANJE | KATALOŠKA ŠT.PROZVAJALCA | ŠIFRA DOBAVITELJA ( ČE OBSTAJA) | CENA/EM brez DDV v EUR | DDV % | CENA/EM z DDV v EUR | VREDNOST brez DDV v EUR | VREDNOST z DDV v EUR
OBLIŽI ZA FIKSACIJO NAZOGASTRIČNIH SOND - ZAPRT SKLOP
22.1. | Obliž za fiksacijo nazogastrične sonde, dimenzije: | Samolepilni obliž za fiksacijo nazogastrične sonde, iz tkanine, ki omogoča dihanje kože in ne povzroča alergij. Se dobro prilepi na kožo.
22.1.1. | velikost L, za odrasle |  | kos | 1800 | [5 empty] | 0 | 0 | 0
| SKUPNA VREDNOST PONUDBE V EUR SKLOP 22. | [9 empty] | 0 | 0

## SKLOP 23 LEPILNI TRAKOVI
SPLOŠNA BOLNIŠNICA TRBOVLJE
RUDARSKA CESTA 9
1420 TRBOVLJE
JN ZA DOBAVO SANITETNEGA MATERIALA ZA OBDOBJE 24 MESECEV
PONUDBENI PREDRAČUN - SKLOP 23: LEPILNI TRAKOVI ZA PRITRDITEV OBVEZILNEGA SANITETNEGA MATERIALA
ZAP.ŠT. | NAZIV MATERIALA | DODATEN OPIS IN ZAHTEVE | EM | KOLIČINA (24 mesecev) | IME ARTIKLA, PROIZVAJALEC, PAKIRANJE | KATALOŠKA ŠT.PROZVAJALCA | ŠIFRA DOBAVITELJA ( ČE OBSTAJA) | CENA/EM brez DDV v EUR | DDV % | CENA/EM z DDV v EUR | VREDNOST brez DDV v EUR | VREDNOST z DDV v EUR
LEPILNI TRAKOVI ZA PRITRDITEV OBVEZILNEGA SANITETNEGA MATERIALA - ZAPRT SKLOP
23.1. | Samolepilni trak za pritrditev obvezilnega sanitetnega materiala, dimenzije: | Mikroporozni medicinski lepilni trak iz prožne bele vlaknovine, ki omogoča dihanje kože, prevlečen z hipoalergenim akrilatnim lepilom (nanos lepila na traku je 500-628 mg/200cm2), dobro lepi na suho in mokro kožo do 72 ur in je hkrati nežen do kože (v skladu s standardom ISO 10993), ne pušča ostankov lepila na koži, hipoalergen, ne vsebuje lateksa, navit na kolutu, vložen v dispenzer, ki omogoča krajšanje na poljubno dolžino traku.
23.1.1. | 1,25cm x 9,1m (dovoljeno odstopanje v dolžini za ± 0,05m) |  | kos | 2300 | [5 empty] | 0 | 0 | 0
23.1.2. | 2,5cm x 9,1m (dovoljeno odstopanje v dolžini za ± 0,05m) |  | kos | 5172 | [5 empty] | 0 | 0 | 0
23.1.3. | 5cm x 9,1m (dovoljeno odstopanje v dolžini za ± 0,05m) |  | kos | 2016 | [5 empty] | 0 | 0 | 0
| SKUPNA VREDNOST PONUDBE V EUR SKLOP 23. | [9 empty] | 0 | 0

## SKLOP 24 OSTALI LEPILNI TRAKOVI
SPLOŠNA BOLNIŠNICA TRBOVLJE
RUDARSKA CESTA 9
1420 TRBOVLJE
JN ZA DOBAVO SANITETNEGA MATERIALA ZA OBDOBJE 24 MESECEV
PONUDBENI PREDRAČUN - SKLOP 24: OSTALI SAMOLEPILNI TRAKOVI
ZAP.ŠT. | NAZIV MATERIALA | DODATEN OPIS IN ZAHTEVE | EM | KOLIČINA (24 mesecev) | IME ARTIKLA, PROIZVAJALEC, PAKIRANJE | KATALOŠKA ŠT.PROZVAJALCA | ŠIFRA DOBAVITELJA ( ČE OBSTAJA) | CENA/EM brez DDV v EUR | DDV % | CENA/EM z DDV v EUR | VREDNOST brez DDV v EUR | VREDNOST z DDV v EUR
OSTALI SAMOLEPILNI TRAKOVI - ODPRT SKLOP
24.1. | Samolepilni trak svilnat, dimenzije: | Medicinski lepilni trak na tkani osnovi-svilnatega otipa, gladke površine, hipoalergen, navit na kolutu. Se močno lepi in lahko se trga.
24.1.1. | 5cm x 5m |  | kos | 120 | [5 empty] | 0 | 0 | 0
24.2. | Samolepilni trak netkan elastičen, dimenzije | Širok medicinski lepilni trak iz netkanega tekstila s hipoalergenim poliakrilatnim lepilom, prepusten za zrak in vodno paro, ne povzroča maceracije kože, ne pušča ostankov lepila na koži, mehak, prečno raztegljiv, dobro prilagodljiv za fikacijo. Navit na kolutu. Prepušča X žarke, zato ga pred rentgenskim slikanjem ni potrebno odstranjevati.
24.2.1. | 10cm x 10m |  | kos | 274 | [5 empty] | 0 | 0 | 0
24.2.2. | 15cm x 10m |  | kos | 132 | [5 empty] | 0 | 0 | 0
24.2.3. | 30cm x10m |  | kos | 16 | [5 empty] | 0 | 0 | 0
| SKUPNA VREDNOST PONUDBE V EUR SKLOP 24. | [9 empty] | 0 | 0

## SKLOP 25 MREŽICE FIKSIRNE
SPLOŠNA BOLNIŠNICA TRBOVLJE
RUDARSKA CESTA 9
1420 TRBOVLJE
JN ZA DOBAVO SANITETNEGA MATERIALA ZA OBDOBJE 24 MESECEV
PONUDBENI PREDRAČUN - SKLOP 25: MREŽICE FIKSIRNE
ZAP.ŠT. | NAZIV MATERIALA | DODATEN OPIS IN ZAHTEVE | EM | KOLIČINA (24 mesecev) | IME ARTIKLA, PROIZVAJALEC, PAKIRANJE | KATALOŠKA ŠT.PROZVAJALCA | ŠIFRA DOBAVITELJA ( ČE OBSTAJA) | CENA/EM brez DDV v EUR | DDV % | CENA/EM z DDV v EUR | VREDNOST brez DDV v EUR | VREDNOST z DDV v EUR
MREŽICE FIKSIRNE - ZAPRT SKLOP
25.1. | Mrežica fiksirna, za rezanje, za uporabo na različnih delih telesa: | Mrežica fiksirna, pletena, elastična, v obliki rokava, za pritrjevanje obvezilnega materiala, dolžine 25m, izdelana mora biti iz mešanice poliamida in gumi niti, vzdolžno in prečno dobro raztegljiva, pri rezanju kot pri uporabi se ne trga in ne cefra, pakirana posamezno v kartonsko zloženko.
25.1.1. | komolec, dlan, stopalo (št.2 ali B ) | OPOMB: PAKIRANJE NE SME PRESEČI PREDVIDENE 24 MESEČNE KOLIČINE | kos | 2 | [5 empty] | 0 | 0 | 0
25.1.2. | roka, noga, koleno (št. 3 ali C) | OPOMB: PAKIRANJE NE SME PRESEČI PREDVIDENE 24 MESEČNE KOLIČINE | kos | 2 | [5 empty] | 0 | 0 | 0
25.1.3. | stegno, glava (št. 4,5 ali D) | OPOMB: PAKIRANJE NE SME PRESEČI PREDVIDENE 24 MESEČNE KOLIČINE | kos | 6 | [5 empty] | 0 | 0 | 0
25.1.4. | prsni koš, kolki (št. 6,7 ali E) | OPOMB: PAKIRANJE NE SME PRESEČI PREDVIDENE 24 MESEČNE KOLIČINE | kos | 12 | [5 empty] | 0 | 0 | 0
25.2. | Mrežica fiksirna za glavo | Mrežica fiksirna, pletena, iz netkanega materiala, elastična, oblikovana, že pripravljena za uporabo pri obvezi glave, izdelana mora biti iz mešanice poliamida, elastana, bombaža, poliestra, brez lateksa, pralna, pakirana posamezno v kartonsko zloženko. Na voljo v različnih velikosti, za uporabo pri otroku in odrasli osebi.
25.2.1. | velikost S (za dojenčke, otroke) |  | kos | 160 | [5 empty] | 0 | 0 | 0
25.2.2. | velikost M (za otroke in manjše odrasle) |  | kos | 160 | [5 empty] | 0 | 0 | 0
25.2.3. | velikost L (za odrasle) |  | kos | 520 | [5 empty] | 0 | 0 | 0
| SKUPNA VREDNOST PONUDBE V EUR SKLOP 25. | [9 empty] | 0 | 0

## SKLOP 26 RUTA TRIKOTNA
SPLOŠNA BOLNIŠNICA TRBOVLJE
RUDARSKA CESTA 9
1420 TRBOVLJE
JN ZA DOBAVO SANITETNEGA MATERIALA ZA OBDOBJE 24 MESECEV
PONUDBENI PREDRAČUN - SKLOP 26: RUTA TRIKOTNA
ZAP.ŠT. | NAZIV MATERIALA | DODATEN OPIS IN ZAHTEVE | EM | KOLIČINA (24 mesecev) | IME ARTIKLA, PROIZVAJALEC, PAKIRANJE | KATALOŠKA ŠT.PROZVAJALCA | ŠIFRA DOBAVITELJA ( ČE OBSTAJA) | CENA/EM brez DDV v EUR | DDV % | CENA/EM z DDV v EUR | VREDNOST brez DDV v EUR | VREDNOST z DDV v EUR
RUTA TRIKOTNA
26.1. | Ruta trikotna, dimenzije: | Trikotna ruta iz mehke bombažne tkanine za imobilizacijo udov, posamezno pakirana.
26.1.1. | 140cm x 100cm x 100cm |  | kos | 3300 | [5 empty] | 0 | 0 | 0
| SKUPNA VREDNOST PONUDBE V EUR SKLOP 26. | [9 empty] | 0 | 0

## SKLOP 27 VATA SINT. V POVOJU
SPLOŠNA BOLNIŠNICA TRBOVLJE
RUDARSKA CESTA 9
1420 TRBOVLJE
JN ZA DOBAVO SANITETNEGA MATERIALA ZA OBDOBJE 24 MESECEV
PONUDBENI PREDRAČUN - SKLOP 27: VATA SINTETIČNA V OBLIKI POVOJA
ZAP.ŠT. | NAZIV MATERIALA | DODATEN OPIS IN ZAHTEVE | EM | KOLIČINA (24 mesecev) | IME ARTIKLA, PROIZVAJALEC, PAKIRANJE | KATALOŠKA ŠT.PROZVAJALCA | ŠIFRA DOBAVITELJA ( ČE OBSTAJA) | CENA/EM brez DDV v EUR | DDV % | CENA/EM z DDV v EUR | VREDNOST brez DDV v EUR | VREDNOST z DDV v EUR
VATA SINTETIČNA V OBLIKI POVOJA - ZAPRT SKLOP
27.1. | Vata sintetična v obliki povoja, dimenzije: | Zelo mehak sintetični povoj iz 100% poliestra, namenjen kot podloga za mavec in pri kompresijskem povijanju. Izdelan je iz koži prijaznega materiala z majhno prostornino, primeren tudi za občutljivo kožo. Je prepusten za zrak in izločke. Lahko ga režemo in steriliziramo. Ne absorbira X žarkov pri rentgenskem slikanju. Na voljo v različnih dimenzijah.
27.1.1. | 6cm x 3m |  | kos | 480 | [5 empty] | 0 | 0 | 0
27.1.2. | 10cm x 3m |  | kos | 1500 | [5 empty] | 0 | 0 | 0
27.1.3. | 15cm x 3m |  | kos | 1500 | [5 empty] | 0 | 0 | 0
27.1.4. | 20cm x 3m |  | kos | 380 | [5 empty] | 0 | 0 | 0
| SKUPNA VREDNOST PONUDBE V EUR SKLOP 27. | [9 empty] | 0 | 0

## SKLOP 28 PODLOGA MAVEC
SPLOŠNA BOLNIŠNICA TRBOVLJE
RUDARSKA CESTA 9
1420 TRBOVLJE
JN ZA DOBAVO SANITETNEGA MATERIALA ZA OBDOBJE 24 MESECEV
PONUDBENI PREDRAČUN - SKLOP 28: PODLOGA ZA POD MAVEC IZ SINTETIČNEGA MATERIALA
ZAP.ŠT. | NAZIV MATERIALA | DODATEN OPIS IN ZAHTEVE | EM | KOLIČINA (24 mesecev) | IME ARTIKLA, PROIZVAJALEC, PAKIRANJE | KATALOŠKA ŠT.PROZVAJALCA | ŠIFRA DOBAVITELJA ( ČE OBSTAJA) | CENA/EM brez DDV v EUR | DDV % | CENA/EM z DDV v EUR | VREDNOST brez DDV v EUR | VREDNOST z DDV v EUR
PODLOGA ZA POD MAVEC IZ SINTETIČNEGA MATERIALA - ZAPRT SKLOP
28.1. | Podloga za pod mavec iz sintetičnega materiala, dimenzije: | Brezšivni pleteni cevasti povoj, iz 70% viskoze in 30% bombaža, z vzdolžno in prečno visoko elastičnostjo, zvit v rolo, zračen in vpojen. Namešča se enostavno, brez gubanja povoja. Uporaba kot podloga za pod mavec in za pritrjevanje obvezilnega materiala. Nesterilen. Na voljo v različnih dimenzijah.
28.1.1. | 2,5cm x 15m | OPOMBA: PAKIRANJE NE SME PRESEČI PREDVIDENE KOLIČINE ZA 24 MESECEV | kos | 4 | [5 empty] | 0 | 0 | 0
28.1.2. | 6cm x 15m |  | kos | 45 | [5 empty] | 0 | 0 | 0
28.1.3. | 8cm x 15m |  | kos | 50 | [5 empty] | 0 | 0 | 0
28.1.4. | 10cm x 15m |  | kos | 30 | [5 empty] | 0 | 0 | 0
| SKUPNA VREDNOST PONUDBE V EUR SKLOP 28. | [9 empty] | 0 | 0

## SKLOP 29 MAVČNI POVOJI
SPLOŠNA BOLNIŠNICA TRBOVLJE
RUDARSKA CESTA 9
1420 TRBOVLJE
JN ZA DOBAVO SANITETNEGA MATERIALA ZA OBDOBJE 24 MESECEV
PONUDBENI PREDRAČUN - SKLOP 29: MAVČNI POVOJI ZA IMOBILIZACIJO
ZAP.ŠT. | NAZIV MATERIALA | DODATEN OPIS IN ZAHTEVE | EM | KOLIČINA (24 mesecev) | IME ARTIKLA, PROIZVAJALEC, PAKIRANJE | KATALOŠKA ŠT.PROZVAJALCA | ŠIFRA DOBAVITELJA ( ČE OBSTAJA) | CENA/EM brez DDV v EUR | DDV % | CENA/EM z DDV v EUR | VREDNOST brez DDV v EUR | VREDNOST z DDV v EUR
MAVČNI POVOJI ZA IMOBILIZACIJO - ZAPRT SKLOP
29.1. | Mavčni povoj klasični, s hitro strdljivim medicinskim mavcem, dimenzije: | Trak iz gaze, navit v obliki povoja, ki je impregniran s hitro strdljivim medicinskim mavcem. Mavec je enakomerno nanešen po celotni povšini povoja, ki ima kratek čas omakanja in strjevanja (95 sekund). Na voljo v različnih dimenzijah. Pakiran posamezno v primarni ovoj, ki omogoča enostavno odpiranje.
29.1.1. | 7,5cm x 2,7m |  | kos | 640 | [5 empty] | 0 | 0 | 0
29.1.2. | 10cm x 2,7m |  | kos | 920 | [5 empty] | 0 | 0 | 0
29.1.3. | 12,5cm x 2,7m |  | kos | 480 | [5 empty] | 0 | 0 | 0
29.1.4. | 15cm x 2,7m |  | kos | 600 | [5 empty] | 0 | 0 | 0
29.1.5. | 20cm x 2,7m |  | kos | 1140 | [5 empty] | 0 | 0 | 0
29.2. | Mavčni povoj klasični, s normalno strdljivim medicinskim mavcem, dimenzije: | Trak iz gaze, navit v obliki povoja, ki je impregniran z normalno strdljivim medicinskim mavcem. Mavec je enakomerno nanešen po celotni povšini povoja, ki ima kratek čas omakanja in strjevanja (150 sekund). Na voljo v različnih dimenzijah. Pakiran posamezno v primarni ovoj, ki omogoča enostavno odpiranje.
29.2.1. | 8cm x 3m |  | kos | 180 | [5 empty] | 0 | 0 | 0
29.2.2. | 10cm x 3m |  | kos | 160 | [5 empty] | 0 | 0 | 0
29.2.3. | 12cm x 3m |  | kos | 80 | [5 empty] | 0 | 0 | 0
29.2.4. | 15cm x 3m |  | kos | 320 | [5 empty] | 0 | 0 | 0
29.2.5. | 20cm x 3m |  | kos | 140 | [5 empty] | 0 | 0 | 0
29.3. | Mavčni povoj sintetični, poltog, dimenzije: | Sintetični mehki mavčni povoj iz steklenih vlaken, impregniran s poliuretansko smolo, ki se aktivira s pomočjo vode. Po reakciji ostane poltog, omogoča prožno podporo, lahko se kombinira s togim sintetičnim mavcem. Je odporen na vodo. Enostavno odstranjevanje-lahko se odvije ali reže s škarjami za obveze. Popolno se prilega na kožo in ni potrebno uporabljati podložne vate. Ne vsebuje lateksa.
29.3.1. | 5cm x 3,6m | OPOMBA: PAKIRANJE NE SME PRESEČI PREDVIDENE KOLIČINE ZA 24 MESECEV | kos | 20 | [5 empty] | 0 | 0 | 0
29.3.2. | 7,6cm x 3,6m | OPOMBA: PAKIRANJE NE SME PRESEČI PREDVIDENE KOLIČINE ZA 24 MESECEV | kos | 20 | [5 empty] | 0 | 0 | 0
29.3.3. | 10cm x 3,6m | OPOMBA: PAKIRANJE NE SME PRESEČI PREDVIDENE KOLIČINE ZA 24 MESECEV | kos | 10 | [5 empty] | 0 | 0 | 0
29.3.4. | 12,5cm x 3,6m | OPOMBA: PAKIRANJE NE SME PRESEČI PREDVIDENE KOLIČINE ZA 24 MESECEV | kos | 20 | [5 empty] | 0 | 0 | 0
| SKUPNA VREDNOST PONUDBE V EUR SKLOP 29. | [9 empty] | 0 | 0

## SKLOP 30 PETE ZA MAVEC
SPLOŠNA BOLNIŠNICA TRBOVLJE
RUDARSKA CESTA 9
1420 TRBOVLJE
JN ZA DOBAVO SANITETNEGA MATERIALA ZA OBDOBJE 24 MESECEV
PONUDBENI PREDRAČUN - SKLOP 30: PETE GUMI ZA MAVEC
ZAP.ŠT. | NAZIV MATERIALA | DODATEN OPIS IN ZAHTEVE | EM | KOLIČINA (24 mesecev) | IME ARTIKLA, PROIZVAJALEC, PAKIRANJE | KATALOŠKA ŠT.PROZVAJALCA | ŠIFRA DOBAVITELJA ( ČE OBSTAJA) | CENA/EM brez DDV v EUR | DDV % | CENA/EM z DDV v EUR | VREDNOST brez DDV v EUR | VREDNOST z DDV v EUR
PETE GUMI ZA MAVEC - ZAPRT SKLOP
30.1. | Peta za mavec iz gume, velikosti: | Iz trpežne gume, vstavi se v spodnji del mavčnega modela- na stopalo, zagotavlja stabilnost, primerno višino in funkcionalnost;
30.1.1. | mala | najmanjša velikost, primerna za manjše modele stopal (npr. otroška stopala). | kos | 100 | [5 empty] | 0 | 0 | 0
30.1.2. | srednja | srednja velikost, za povprečno velike modele stopal; | kos | 200 | [5 empty] | 0 | 0 | 0
30.1.3. | velika | največja velikost, za večje modele stopal; | kos | 200 | [5 empty] | 0 | 0 | 0
| SKUPNA VREDNOST PONUDBE V EUR SKLOP 30. | [9 empty] | 0 | 0

## SKLOP 31 OPORNICE ZA PRSTE
SPLOŠNA BOLNIŠNICA TRBOVLJE
RUDARSKA CESTA 9
1420 TRBOVLJE
JN ZA DOBAVO SANITETNEGA MATERIAL ZA OBDOBJE 24 MESECEV
PONUDBENI PREDRAČUN - SKLOP 31: OPORNICE ZA PRSTE
ZAP.ŠT. | NAZIV MATERIALA | DODATEN OPIS IN ZAHTEVE | EM | KOLIČINA (24 mesecev) | IME ARTIKLA, PROIZVAJALEC, PAKIRANJE | KATALOŠKA ŠT.PROZVAJALCA | ŠIFRA DOBAVITELJA ( ČE OBSTAJA) | CENA/EM brez DDV v EUR | DDV % | CENA/EM z DDV v EUR | VREDNOST brez DDV v EUR | VREDNOST z DDV v EUR
OPORNICE ZA PRSTE - ZAPRT SKLOP
31.1. | Opornica za prst, obseg prsta: | Opornica za prst je iz plastike, vodoodporna, termično stabilna, zračna, z luknjicami na površini, ki omogočajo dihanje kože, za imobilizacijo prstov na roki, v dorzalnem proksimalnem delu ima neprekinjen žleb ( enakovredno kot prstna opornica po Stack/Drzezgi Link).
31.1.1. | 4,5cm-št. 00 | OPOMBA: PAKIRANJE MORA BITI POSAMIČNO 1/1 | kos | 4 | [5 empty] | 0 | 0 | 0
31.1.2. | 4,7cm-št.1 | OPOMBA: PAKIRANJE MORA BITI POSAMIČNO 1/1 | kos | 12 | [5 empty] | 0 | 0 | 0
31.1.3. | 5cm-št.2 | OPOMBA: PAKIRANJE MORA BITI POSAMIČNO 1/1 | kos | 30 | [5 empty] | 0 | 0 | 0
31.1.4. | 5,5cm-št.3 | OPOMBA: PAKIRANJE MORA BITI POSAMIČNO 1/1 | kos | 28 | [5 empty] | 0 | 0 | 0
31.1.5. | 6,1cm-št.4 | OPOMBA: PAKIRANJE MORA BITI POSAMIČNO 1/1 | kos | 12 | [5 empty] | 0 | 0 | 0
31.1.6. | 6,4cm-št.5 | OPOMBA: PAKIRANJE MORA BITI POSAMIČNO 1/1 | kos | 20 | [5 empty] | 0 | 0 | 0
31.1.7. | 7,1cm-št.5,5 | OPOMBA: PAKIRANJE MORA BITI POSAMIČNO 1/1 | kos | 22 | [5 empty] | 0 | 0 | 0
31.1.8. | 7,5cm-št.6 | OPOMBA: PAKIRANJE MORA BITI POSAMIČNO 1/1 | kos | 28 | [5 empty] | 0 | 0 | 0
31.1.9. | 8,3cm-št.7 | OPOMBA: PAKIRANJE MORA BITI POSAMIČNO 1/1 | kos | 12 | [5 empty] | 0 | 0 | 0
| SKUPNA VREDNOST PONUDBE V EUR SKLOP 31. | [9 empty] | 0 | 0

## SKLOP 32 OPORNICE ZA IMOB. UDOV
SPLOŠNA BOLNIŠNICA TRBOVLJE
RUDARSKA CESTA 9
1420 TRBOVLJE
JN ZA DOBAVO SANITETNEGA MATERIALA ZA OBDOBJE 24 MESECEV
PONUDBENI PREDRAČUN - SKLOP 32: OPORNICE ZA IMOBILIZACIJO UDOV
ZAP.ŠT. | NAZIV MATERIALA | DODATEN OPIS IN ZAHTEVE | EM | KOLIČINA (24 mesecev) | IME ARTIKLA, PROIZVAJALEC, PAKIRANJE | KATALOŠKA ŠT.PROZVAJALCA | ŠIFRA DOBAVITELJA ( ČE OBSTAJA) | CENA/EM brez DDV v EUR | DDV % | CENA/EM z DDV v EUR | VREDNOST brez DDV v EUR | VREDNOST z DDV v EUR
OPORNICE ZA IMOBILIZACIJO UDOV - ZAPRT SKLOP
32.1. | Opornica za imobilizacijo prsta (kot MAH), v mehki izvedbi, velikost: | Opornica mora biti podložena z mehko peno. Lahko se oblikuje oziroma krivi z roko, nobeden del ne vsebuje lateksa, ne povzroča poškodb kože in alergij, je prepustna za rentgenske žarke. Različnih dimenzij.
32.1.1 | 17mm x 200mm |  | kos | 80 | [5 empty] | 0 | 0 | 0
32.1.2. | 17mm x 300mm |  | kos | 30 | [5 empty] | 0 | 0 | 0
32.1.3. | 30mm x 200mm |  | kos | 10 | [5 empty] | 0 | 0 | 0
32.1.4. | 30mm x 300mm |  | kos | 60 | [5 empty] | 0 | 0 | 0
32.2. | Opornica za imobilizacijo prsta (kot MAH), v trdi izvedbi, T oblike, velikost: | Opornica mora biti podložena z mehko peno, trda ima na zgornji strani še trdi del iz aluminija, katerega debelina je 1,5mm. ˝T˝ oblika opornice omogoča stabilnejši položaj opornice v podlahti. Nobeden del ne vsebuje lateksa, ne povzroča poškodb kože in alergij, je prepustna za rentgenske žarke. Različnih dimenzij.
32.2.1. | 17mm x 200mm |  | kos | 40 | [5 empty] | 0 | 0 | 0
32.2.2. | 17mm x 300mm |  | kos | 40 | [5 empty] | 0 | 0 | 0
32.2.3. | 25mm x160mm |  | kos | 20 | [5 empty] | 0 | 0 | 0
32.2.4. | 30mm x132mm |  | kos | 20 | [5 empty] | 0 | 0 | 0
32.2.5. | 30mm x 250mm |  | kos | 240 | [5 empty] | 0 | 0 | 0
32.2.6. | 30mm x 300mm |  | kos | 140 | [5 empty] | 0 | 0 | 0
32.3. | Opornica za imobilizacijo roke (kot MAH), v trdi izvedbi, velikosti: | Opornica mora biti podložena z mehko peno, trda ima na zgornji strani še trdi del iz aluminija, katerega debelina je 1,5mm. Nobeden del ne vsebuje lateksa, ne povzroča poškodb kože in alergij, je prepustna za rentgenske žarke.
32.3.1. | 65mm x 320mm |  | kos | 150 | [5 empty] | 0 | 0 | 0
32.4. | Opornica za imobilizacijo roke (kot MAH), v mehki izvedbi, velikosti: | Opornica mora biti podložena z mehko peno. Lahko se oblikuje oziroma krivi z roko. Nobeden del ne vsebuje lateksa, ne povzroča poškodb kože in alergij, je prepustna za rentgenske žarke. Različnih dimenzij.
32.4.1. | 45mm x 270mm |  | kos | 80 | [5 empty] | 0 | 0 | 0
32.4.2. | 45mm x 350mm |  | kos | 60 | [5 empty] | 0 | 0 | 0
32.4.3. | 75mm x 400mm |  | kos | 100 | [5 empty] | 0 | 0 | 0
| SKUPNA VREDNOST PONUDBE V EUR SKLOP 32. | [9 empty] | 0 | 0

## SKLOP 33 OPORNICE ZA IMOB.VRATU
SPLOŠNA BOLNIŠNICA TRBOVLJE
RUDARSKA CESTA 9
1420 TRBOVLJE
JN ZA DOBAVO SANITETNEGA MATERIALA ZA OBDOBJE 24 MESECEV
PONUDBENI PREDRAČUN - SKLOP 33: OPORNICE ZA IMOBILIZACIJO VRATU NASTAVLJIVE
ZAP.ŠT. | NAZIV MATERIALA | DODATEN OPIS IN ZAHTEVE | EM | KOLIČINA (24 mesecev) | IME ARTIKLA, PROIZVAJALEC, PAKIRANJE | KATALOŠKA ŠT.PROZVAJALCA | ŠIFRA DOBAVITELJA ( ČE OBSTAJA) | CENA/EM brez DDV v EUR | DDV % | CENA/EM z DDV v EUR | VREDNOST brez DDV v EUR | VREDNOST z DDV v EUR
OPORNICE ZA IMOBILIZACIJO VRATU NASTAVLJIVE - ZAPRT SKLOP
33.1. | Opornica za imobilizacijo vratu nastavljiva, velikosti: | Vratna opornica mora čim bolje stabilizirati vrat in glavo pri poškodovancu, zagotavljati odlično oporo vratnim vretencam, da se zmanjša možnost poslabšanja potencialne poškodbe hrbtenice, ima štiristopenjsko nastavitev velikosti za prilagajanje različnim dolžinam vratu poškodovanca, je iz trde plastike in penaste mase, da zagotavlja čimboljše udobje pacientu, se lahko čisti; na voljo v velikosti za odrasle in posebej za otroke.
33.1.1. | odrasli |  | kos | 10 | [5 empty] | 0 | 0 | 0
33.1.2. | otroci |  | kos | 4 | [5 empty] | 0 | 0 | 0
| SKUPNA VREDNOST PONUDBE V EUR SKLOP 33. | [9 empty] | 0 | 0

## SKLOP 34 OPORNICE ZA RAMO
SPLOŠNA BOLNIŠNICA TRBOVLJE
RUDARSKA CESTA 9
1420 TRBOVLJE
JN ZA DOBAVO SANITETNEGA MATERIALA ZA OBDOBJE 24 MESECEV
PONUDBENI PREDRAČUN - SKLOP 34: OPORNICE ZA RAMO
ZAP.ŠT. | NAZIV MATERIALA | DODATEN OPIS IN ZAHTEVE | EM | KOLIČINA (24 mesecev) | IME ARTIKLA, PROIZVAJALEC, PAKIRANJE | KATALOŠKA ŠT.PROZVAJALCA | ŠIFRA DOBAVITELJA ( ČE OBSTAJA) | CENA/EM brez DDV v EUR | DDV % | CENA/EM z DDV v EUR | VREDNOST brez DDV v EUR | VREDNOST z DDV v EUR
OPORNICE ZA RAMO - ODPRT SKLOP
34.1. | Ortoza za ramo, enodelna, za levo roko, dimenzije: | Ortoza mora biti že pripravljena za uporabo-imobilizacijo leve roke in rame, s prsnim pasom za oporo in z regulacijo ramenskega dela. Roka se fiksira z dvema manšetoma (ena je na nadlahti, druga na podlahti), ki omogočata zapenjanje glede na debelino roke. Izdelana iz mehkega, koži prijaznega in za nošenje udobnega materiala (100% bombaž). Naročnik želi vsaj 2 velikosti leve ortoze.
34.1.1. | Vel. 1. leva, obseg prsnega koša 65-82cm |  | kos | 8 | [5 empty] | 0 | 0 | 0
34.1.2. | Vel. 2. leva, obseg prsnega koša 80-102cm |  | kos | 30 | [5 empty] | 0 | 0 | 0
34.1.3. | Vel. 3. leva, obseg prsnega koša 99-121cm |  | kos | 40 | [5 empty] | 0 | 0 | 0
34.1.4. | Vel. 4. leva, obseg prsnega koša 115-134cm |  | kos | 25 | [5 empty] | 0 | 0 | 0
34.1.5. | Vel. 5. leva, obseg prsnega koša 130-150cm |  | kos | 8 | [5 empty] | 0 | 0 | 0
34.2. | Ortoza za ramo, enodelna, za desno roko, dimenzije: | Ortoza mora biti že pripravljena za uporabo-imobilizacijo desne roke in rame, s prsnim pasom za oporo in z regulacijo ramenskega dela. Roka se fiksira z dvema manšetoma (ena je na nadlahti, druga na podlahti), ki omogočata zapenjanje glede na debelino roke. izdelana iz mehkega, koži prijaznega in za nošenje udobnega materiala (100% bombaž). Naročnik želi vsaj 2 velikosti desne ortoze.
34.2.1. | Vel. 1. desna, obseg prsnega koša 65-82cm |  | kos | 12 | [5 empty] | 0 | 0 | 0
34.2.2. | Vel. 2. desna, obseg prsnega koša 80-102cm |  | kos | 30 | [5 empty] | 0 | 0 | 0
34.2.3. | Vel. 3. desna, obseg prsnega koša 99-121cm |  | kos | 40 | [5 empty] | 0 | 0 | 0
34.2.4. | Vel. 4. desna, obseg prsnega koša 115-134cm |  | kos | 18 | [5 empty] | 0 | 0 | 0
34.2.5. | Vel. 5. desna, obseg prsnega koša 130-150cm |  | kos | 4 | [5 empty] | 0 | 0 | 0
| SKUPNA VREDNOST PONUDBE V EUR SKLOP 34. | [9 empty] | 0 | 0

## SKLOP 35 OBLIŽ ZA IMOBILIZACIJO
SPLOŠNA BOLNIŠNICA TRBOVLJE
RUDARSKA CESTA 9
1420 TRBOVLJE
JN ZA DOBAVO SANITETNEGA MATERIALA ZA OBDOBJE 24 MESECEV
PONUDBENI PREDRAČUN - SKLOP 35: OBLIŽ ZA IMOBILIZACIJO
ZAP.ŠT. | NAZIV MATERIALA | DODATEN OPIS IN ZAHTEVE | EM | KOLIČINA (24 mesecev) | IME ARTIKLA, PROIZVAJALEC, PAKIRANJE | KATALOŠKA ŠT.PROZVAJALCA | ŠIFRA DOBAVITELJA ( ČE OBSTAJA) | CENA/EM brez DDV v EUR | DDV % | CENA/EM z DDV v EUR | VREDNOST brez DDV v EUR | VREDNOST z DDV v EUR
OBLIŽ ZA IMOBILIZACIJO - ZAPRT SKLOP
35.1. | Obliž/trak za imobilizacijo, dimenzije: | Neelastični bandažni trak, izdelan iz 100 % bombažne tkanine, prevlečene z močnim lepilom, zelo dobro drži in je ustrezne debeline ( trak ne sme biti pretanek). Uporablja se za rigidno imobilizacijo sklepov, močno oporo pri športnih poškodbah (zvin, izpah), preventivno pred športnimi poškodbami; enakovredno kot Leukotape® trak za imobilizacijo.
35.1.1. | 2cm x 10m |  | kos | 80 | [5 empty] | 0 | 0 | 0
35.1.2. | 5cm x 10m |  | kos | 40 | [5 empty] | 0 | 0 | 0
| SKUPNA VREDNOST PONUDBE V EUR SKLOP 35. | [9 empty] | 0 | 0

## SKLOP 36 SETI ZA RANE
SPLOŠNA BOLNIŠNICA TRBOVLJE
RUDARSKA CESTA 9
1420 TRBOVLJE
JN ZA DOBAVO SANITETNEGA MATERIALA ZA OBDOBJE 24 MESECEV
PONUDBENI PREDRAČUN - SKLOP 36: STERILNI SETI ZA PREVEZO RANE
ZAP.ŠT. | NAZIV MATERIALA | DODATEN OPIS IN ZAHTEVE | EM | KOLIČINA (24 mesecev) | IME ARTIKLA, PROIZVAJALEC, PAKIRANJE | KATALOŠKA ŠT.PROZVAJALCA | ŠIFRA DOBAVITELJA ( ČE OBSTAJA) | CENA/EM brez DDV v EUR | DDV % | CENA/EM z DDV v EUR | VREDNOST brez DDV v EUR | VREDNOST z DDV v EUR
STERILNI SETI ZA PREVEZO RANE - ZAPRT SKLOP
36.1. | Sterilni seti za prevezo rane, različne vsebine: | Sterilni set za čiščenje in prevezo manjših, srednjih in večjih ran; v setu so 6-slojne komprese iz netkanega materiala (viskoza 70%, poliester 30%), debeline 30 g/m3, različnih dimenzij, tamponi iz netkanega materiala (viskoza 70%, poliester 30%), večslojne visoko vpojne komprese iz netkanega materiala (viskoza 70%, poliester 30%); Ovojnina seta mora biti iz zgornje prozorne dvoslojne plastične folije in spodnjega medicinskega prekrivnega papirja.
36.1.1. | št.1 | Sestava seta: -2 kos kompresa netkana 5cmx5 cm, -3 kos kompresa netkana 7,5cmx7,5 cm, -3 kos tampon netkan št.3, -1 kos pinceta PVC; | set | 4500 | [5 empty] | 0 | 0 | 0
36.1.2. | št. 2 | Sestava seta: -2 kos kompresa netkana 5cmx5 cm, -2 kos kompresa netkana 7,5cmx7,5 cm, -2 kos kompresa netkana 10cmx10cm, -4 kos tampon netkan št.3, -1 kos pinceta PVC; | set | 13000 | [5 empty] | 0 | 0 | 0
36.1.3. | št. 3 | Sestava seta: -3 kos kompresa netkana 7,5cmx7,5 cm, -3 kos kompresa netkana 10cmx10cm, -5 kos tampon netkan št.3, -1 kos večslojna visoko vpojna netkana obloga 15cmx25cm, -1 kos pinceta PVC; | set | 3600 | [5 empty] | 0 | 0 | 0
| SKUPNA VREDNOST PONUDBE V EUR SKLOP 36. | [9 empty] | 0 | 0

## SKLOP 37 SETI ZA CVK
SPLOŠNA BOLNIŠNICA TRBOVLJE
RUDARSKA CESTA 9
1420 TRBOVLJE
JN ZA DOBAVO SANITETNEGA MATERIALA ZA OBDOBJE 24 MESECEV
PONUDBENI PREDRAČUN - SKLOP 37: STERILNI SETI ZA VSTAVITEV CENTRALNEGA VENSKEGA KATETRA
ZAP.ŠT. | NAZIV MATERIALA | DODATEN OPIS IN ZAHTEVE | EM | KOLIČINA (24 mesecev) | IME ARTIKLA, PROIZVAJALEC, PAKIRANJE | KATALOŠKA ŠT.PROZVAJALCA | ŠIFRA DOBAVITELJA ( ČE OBSTAJA) | CENA/EM brez DDV v EUR | DDV % | CENA/EM z DDV v EUR | VREDNOST brez DDV v EUR | VREDNOST z DDV v EUR
STERILNI SETI ZA VSTAVITEV CENTRALNEGA VENSKEGA KATETRA (CVK) - ZAPRT SKLOP
37.1. | Sterilni set za vstavitev CVK | V setu so 6-slojne komprese iz netkanega materiala (viskoza 70%, poliester 30%), debeline 30 g/m3, tamponi iz netkanega materiala (viskoza 70%, poliester 30%), operacijska rjuha, prevleka za mizico, plastična posodica, pean, pinceta;
37.1.1. | Sterilni set za čiščenje pred vstavitvijo CVK | Sestava seta: -5 kos kompresa netkana 5cmx5cm, -10 kos kompresa netkana 10cmx10cm, -4 kos tampon netkan št.3, -1 kos OP rjuha 170cmx150cm z lepljivo odprtino premera 10cm, dislocirano minimalno 100cm od roba rjuhe, -1 kos zaščitna prevleka za mizico 120cm x 95cm, nepropustna, zgornja vpojna površina iz SMS, -1 kos pinceta PVC za 1x uporabo, -1 kos prijemalka PVC za tampone za 1x uporabo, - 1 kos ledvička PVC 700ml, -1 kos posodica PVC 500ml; | set | 90 | [5 empty] | 0 | 0 | 0
| SKUPNA VREDNOST PONUDBE V EUR SKLOP 37. | [9 empty] | 0 | 0

## SKLOP 38 SETI ZA KATET.IN UMIVA
SPLOŠNA BOLNIŠNICA TRBOVLJE
RUDARSKA CESTA 9
1420 TRBOVLJE
JN ZA DOBAVO SANITETNEGA MATERIALA ZA OBDOBJE 24 MESECEV
PONUDBENI PREDRAČUN - SKLOP 38: STERILNI SETI ZA KATETERIZACIJO IN UMIVANJE
ZAP.ŠT. | NAZIV MATERIALA | DODATEN OPIS IN ZAHTEVE | EM | KOLIČINA (24 mesecev) | IME ARTIKLA, PROIZVAJALEC, PAKIRANJE | KATALOŠKA ŠT.PROZVAJALCA | ŠIFRA DOBAVITELJA ( ČE OBSTAJA) | CENA/EM brez DDV v EUR | DDV % | CENA/EM z DDV v EUR | VREDNOST brez DDV v EUR | VREDNOST z DDV v EUR
STERILNI SETI ZA KATETERIZACIJO IN UMIVANJE - ODPRT SKLOP
38.1. | Sterilni seti za kateterizacijo in umivanje | V setih so komprese iz netkanega materiala (viskoza 70%, poliester 30%), 6-slojne, debeline 30 g/m3, tamponi iz netkanega materiala ali gaze, operacijska podloga, ledvička, različne plastične posodice, prijemalka;
38.1.1. | Sterilni set za čiščenje pred vstavitvijo urinskega katetra | Sestava seta: -2 kos kompresa netkana 10cmx10cm, -4 kos veliki tampon netkani, -1 kos OP podloga 90x90cm, -1kos prijemalka PVC večja za 1x uporabo, -1 kos ledvička PVC, 1 kos lonček PVC mali; Ovojnina seta mora biti iz zgornje prozorne dvoslojne plastične folije in spodnjega medicinskega prekrivnega papirja. | set | 900 | [5 empty] | 0 | 0 | 0
38.1.2. | Sterilni set za umivanje/čiščenje operativnega polja | Sestava seta: - 2 kos lonček PP mali napolnjen z dvema tamponoma iz gaze št. 5 - 1 kos lonček PP veliki napolnjen s petimi tamponi iz gaze št. 5; Ovojnina seta mora biti iz zgornje prozorne dvoslojne folije in spodnjega medicinskega prekrivnega materiala. Set ima dvoslojno pakiranje! | set | 160 | [5 empty] | 0 | 0 | 0
| SKUPNA VREDNOST PONUDBE V EUR SKLOP 38. | [9 empty] | 0 | 0

## SKLOP 39 HD SETI
SPLOŠNA BOLNIŠNICA TRBOVLJE
RUDARSKA CESTA 9
1420 TRBOVLJE
JN ZA DOBAVO SANITETNEGA MATERIALA ZA OBDOBJE 24 MESECEV
PONUDBENI PREDRAČUN - SKLOP 39: STERILNI SETI ZA HEMODIALIZO
ZAP.ŠT. | NAZIV MATERIALA | DODATEN OPIS IN ZAHTEVE | EM | KOLIČINA (24 mesecev) | IME ARTIKLA, PROIZVAJALEC, PAKIRANJE | KATALOŠKA ŠT.PROZVAJALCA | ŠIFRA DOBAVITELJA ( ČE OBSTAJA) | CENA/EM brez DDV v EUR | DDV % | CENA/EM z DDV v EUR | VREDNOST brez DDV v EUR | VREDNOST z DDV v EUR
STERILNI SETI ZA HEMODIALIZO - ZAPRT SKLOP
39.1. | Sterilni seti za uporabo pri hemodializi | Sterilni seti za čiščenje fistul, hemodializnih katetrov in CVK, vstavitev raznih katetrov; v setih so 6-slojne komprese iz netkanega materiala (viskoza 70%, poliester 30%) različnih dimenzij, debeline 30 g/m3, netkani tamponi brez lateksa, v večjih setih so tudi netkane Y komprese, netkana vpojna obloga,operacijska podloga, plastične posodice, peani, pincete.
39.1.1. | Sterilni set hemodializni za priključitev/odključitev | Sestava seta: -3 kos kompresa netkana 20cmx10cm, -2 kos kompresa netkana Y 20cmx10cm, -8 kos tampon netkani fi 45mm (17cmx20cm), -2 kos netkana vpojna obloga 25cmx20cm, -1 kos plastična posodica prozorna; Zaščitno pregrinjalo/ovoj seta 50cm x70cm. | set | 7000 | [5 empty] | 0 | 0 | 0
39.1.2. | Set za priključitev arterio-venske fistule | Sestava seta: -4 kos kompresa netkana 5cmx5cm, -6 kos tampon netkani fi 45mm, -1 kos operacijska podloga/kirurška kompresa 50cmx50cm; | set | 21000 | [5 empty] | 0 | 0 | 0
39.1.3. | Set za preveze s pinceto | Sestava seta: -3 kos kompresa netkana 7,5cmx7,5cm, -3 kos kompresa netkana 10cmx10cm, -5 kos tampon netkani fi 45mm, -1 kos netkana vpojna obloga 15cmx25cm, -1 kos pinceta PVC 13cm za 1x uporabo s sistemom, ki onemogoča striženje obeh krakov; Spodnji del ovojnine seta mora biti iz trde plastike in zgornji del iz medicinskega prekrivnega papirja, kateri omogoča sterilno odpiranje seta. | set | 350 | [5 empty] | 0 | 0 | 0
39.1.4. | Set tamponov | Sestava seta: -5 kos tampon netkani fi 45mm (17cmx20cm) | set | 47200 | [5 empty] | 0 | 0 | 0
| SKUPNA VREDNOST PONUDBE V EUR SKLOP 39. | [9 empty] | 0 | 0

## SKLOP 40 KOMPR.OB HD
SPLOŠNA BOLNIŠNICA TRBOVLJE
RUDARSKA CESTA 9
1420 TRBOVLJE
JN ZA DOBAVO SANITETNEGA MATERIALA ZA OBDOBJE 24 MESECEV
PONUDBENI PREDRAČUN - SKLOP 40: PRIPOMOČKI ZA KOMPRESIJO OB HEMODIALIZI
ZAP.ŠT. | NAZIV MATERIALA | DODATEN OPIS IN ZAHTEVE | EM | KOLIČINA (24 mesecev) | IME ARTIKLA, PROIZVAJALEC, PAKIRANJE | KATALOŠKA ŠT.PROZVAJALCA | ŠIFRA DOBAVITELJA ( ČE OBSTAJA) | CENA/EM brez DDV v EUR | DDV % | CENA/EM z DDV v EUR | VREDNOST brez DDV v EUR | VREDNOST z DDV v EUR
PRIPOMOČKI ZA KOMPRESIJO OB HEMODIALIZI - ODPRT SKLOP
40.1. | Pripomočki za kompresijo ob hemodializi | različni kompresijski obliži z blazinico
40.1.1. | Kompresijski obliž za prevezo vbodnih mest po hemodializi | Kompresijski obliž za prevezo vbodnih mest (po dializi, vzorčenju krvi). Obliž velikosti vsaj 25mmx40 mm, blazinica premera vsaj 10mmx15mm in debeline več kot 2mm. | kos | 19500 | [5 empty] | 0 | 0 | 0
40.1.2. | Samoadhezijski zavoj z blazinico | Samoadhezijski zavoj z blazinico za lokalno kompresijo vbodnega mesta, za uporabo na podlahti. Zavoj z blazinico debeline 3-5 mm in premera 2,5 cm, širina zavoja 40 - 60 mm in dolžina 30-60 cm, ki je adheziven na spodnjem sloju. | kos | 300 | [5 empty] | 0 | 0 | 0
40.1.3. | Samoadhezijski zavoj z alginatno blazinico | Samoadhezijski zavoj z alginatno blazinico za lokalno kompresijo vbodnega mesta, za uporabo na podlahti. Zavoj z alginatno blazinico debeline 3-5 mm in premera 2,5 cm, širina zavoja 40 - 60 mm in dolžina 30-60 cm, ki je adheziven na spodnjem sloju. | kos | 500 | [5 empty] | 0 | 0 | 0
40.1.4. | Zaščitna obveza za prekritje punkcijskih mest po hemodializi-krožna | Hipoalergijski obliž za prevezo vbodnih mest po dializi z blago samokompresijo, s čvrtejšo blazinico, debeline 1-2mm. Premer obliža med 30-40mm, premer blazinice med 10-15mm. Obliž mora biti zračen in tanek. | kos | 9000 | [5 empty] | 0 | 0 | 0
| SKUPNA VREDNOST PONUDBE V EUR SKLOP 40. | [9 empty] | 0 | 0

## SKLOP 41 ZAŠČITA HD KATETERI
SPLOŠNA BOLNIŠNICA TRBOVLJE
RUDARSKA CESTA 9
1420 TRBOVLJE
JN ZA DOBAVO SANITETNEGA MATERIALA ZA OBDOBJE 24 MESECEV
PONUDBENI PREDRAČUN - SKLOP 41: ZAŠČITA ZA HEMODIALIZNE KATETRE
ZAP.ŠT. | NAZIV MATERIALA | DODATEN OPIS IN ZAHTEVE | EM | KOLIČINA (24 mesecev) | IME ARTIKLA, PROIZVAJALEC, PAKIRANJE | KATALOŠKA ŠT.PROZVAJALCA | ŠIFRA DOBAVITELJA ( ČE OBSTAJA) | CENA/EM brez DDV v EUR | DDV % | CENA/EM z DDV v EUR | VREDNOST brez DDV v EUR | VREDNOST z DDV v EUR
ZAŠČITA ZA HEMODIALIZNE KATETRE
41.1. | Žep za hemodializni kateter | Zaščitni žep dolžine med 18 cm in 24 cm, širine med 5 cm in 8 cm, vodoodporen (zagotavlja možnost tuširanja pacienta), samolepilni; | kos | 4500 | [5 empty] | 0 | 0 | 0
| SKUPNA VREDNOST PONUDBE V EUR SKLOP 41. | [9 empty] | 0 | 0

## SKLOP 42 OBLOGE S AG
SPLOŠNA BOLNIŠNICA TRBOVLJE
RUDARSKA CESTA 9
1420 TRBOVLJE
JN ZA DOBAVO SANITETNEGA MATERIALA ZA OBDOBJE 24 MESECEV
PONUDBENI PREDRAČUN - SKLOP 42: OBLOGE S SREBROM ZA PREKRIVANJE VBODNIH MEST
ZAP.ŠT. | NAZIV MATERIALA | DODATEN OPIS IN ZAHTEVE | EM | KOLIČINA (24 mesecev) | IME ARTIKLA, PROIZVAJALEC, PAKIRANJE | KATALOŠKA ŠT.PROZVAJALCA | ŠIFRA DOBAVITELJA ( ČE OBSTAJA) | CENA/EM brez DDV v EUR | DDV % | CENA/EM z DDV v EUR | VREDNOST brez DDV v EUR | VREDNOST z DDV v EUR
OBLOGE S SREBROM ZA PREKRIVANJE VBODNIH MEST - ZAPRT SKLOP
42.1. | Obloge s srebrom za prekrivanje vbodnih mest | prekrivanje in zaščita vbodnih mest pri AVF, hemodializnih katetrih/CVK
42.1.1. | Obloga s srebrom za prekrivanje vbodnega mesta - AVF | Zaščitni obliž netkani, velikosti 10cmx5cm, z blazinico velikosti vsaj 20mmx20mm, ki ima po vsej površini dodatek srebra na kožni stani obliža , sterilni, samolepilni, hipoalergen, posamezno pakiran v paru. | par | 360 | [5 empty] | 0 | 0 | 0
42.1.2. | Obloga s srebrom za prekrivanje vbodnega mesta - začasni CVK | Obliž za zaščito iztopišč CVK, velikosti 10cmx8cm, z blazinico velikosti 50mmx40mm, ki ima po vsej površini dodatek srebra na kožni stani obliža in je po sredini prerezan do sredinske luknjice premera 3mm-5mm za izhod CVK, sterilni, samolepilni s silikonskim lepilom, nežen do kože, hipoalergen, posamezno pakiran. | kos | 4000 | [5 empty] | 0 | 0 | 0
| SKUPNA VREDNOST PONUDBE V EUR SKLOP 42. | [9 empty] | 0 | 0

## SKLOP 43 NEG.TLAK ABD.
SPLOŠNA BOLNIŠNICA TRBOVLJE
RUDARSKA CESTA 9
1420 TRBOVLJE
JN ZA DOBAVO SANITETNEGA MATERIALA ZA OBDOBJE 24 MESECEV
PONUDBENI PREDRAČUN - SKLOP 43: ABDOMINALNI SISTEM ZA OSKRBO RAN IN TERAPIJO Z NEGATIVNIM TLAKOM
ZAP.ŠT. | NAZIV MATERIALA | DODATEN OPIS IN ZAHTEVE | EM | KOLIČINA (24 mesecev) | IME ARTIKLA, PROIZVAJALEC, PAKIRANJE | KATALOŠKA ŠT.PROZVAJALCA | ŠIFRA DOBAVITELJA ( ČE OBSTAJA) | CENA/EM brez DDV v EUR | DDV % | CENA/EM z DDV v EUR | VREDNOST brez DDV v EUR | VREDNOST z DDV v EUR
ABDOMINALNI SISTEM ZA OSKRBO RAN IN TERAPIJO Z NEGATIVNIM TLAKOM - ZAPRT SKLOP
43.1. | Pripomočki za oskrbo ran in terapijo z negativnim tlakom abdominalni | vakuumski aparat, pripadajoči potrošni material za 1x uporabo
43.1.1. | Vakuumski aparat za zdravljenje ran z negativnim tlakom | Ponudnik zagotavlja brezplačno uporabo in redni letni servis aparatov. Aparat omogoča kontinuirano in dinamično dovajanje negativnega tlaka, aktivno preprečuje nastanek blokade sistema in vzdržuje ter prilagaja nastavljen negativni tlak na sami rani. Omogoča nastavitev negativnega tlaka od -25 mmHg do -200 mmHg, intenziteta dovajanja negativnega tlaka je lahko nizka, srednja, visoka. Opremljen s preglednim interferenčnim zaslonom na dotik, z audio in video alarmi, ki uporabnika opozori, še preden je zbiralnik poln, s funkcijo ustreznosti tesnjenja sistema, odkrivanja puščanja sistema, beleženja zgodovine nastavitev, poteka terapije in alarmov, z možnostjo nalaganja slik rane preko USB ali SD kartice z grafičnim prikazom. Ima 6 ur brezžičnega delovanja in možnost sprožitve testnega cikla pred pričetkom terapije. Aparat ima vgrajen zatič za pritrditev na rob postelje ali IV stojalo. Združljivost s 500 ml in 1000 ml zbiralniki. Ponudnik predloži strokovno literaturo, ki dokazuje učinkovitost zdravljenja ran z njihovim sistemom in fotokopijo certifikata kakovosti ISO standard 9001. | kos | 1 | [5 empty] | 0 | 0 | 0
43.1.2. | Set za začasno zaprtje trebušne votline s pomočjo negativnega tlaka | Abdominalni set vsebuje zaščitni visceralni sloj s porami in penastimi poliuretanskimi podaljški, 2 perforirani poliuretanski hidrofobni peni, zaščitne folije in prilepko opremljeno s senzorjem za zagotavljanje stalnega in enakomerno razporejenega negativnega tlaka po celotni površini sistema. Set ščiti viscero, omogoča hitrejše zaprtje fascij, aktivno odstranjuje eksudat in kužnine iz trebušne votline, iz parakolitičnih žlebov, zmanjšuje edem ter omogoča hitro vizualizacijo in dostop do trebušne votline. Ponujeni abdominalni set je združljiv z aparatom , ki ga zagotavlja ponudnik. Sterilno posamično pakiranje. | kos | 10 | [5 empty] | 0 | 0 | 0
43.2. | Pripomočki za oskrbo ran in terapijo z negativnim tlakom in dovajanjem topikalnih raztopin, abdominalni | vakuumski aparat, pripadajoči potrošni material za 1x uporabo
43.2.1. | Vakuumski aparat za zdravljenje ran z negativnim tlakom in možnostjo nadzarovanega dovajanja ter odvajanja topikalnih raztopin | Ponudnik zagotavlja brezplačno uporabo in redni letni servis aparatov. Aparat omogoča kontinuirano in dinamično dovajanje negativnega tlaka, aktivno preprečuje nastanek blokade sistema in vzdržuje ter prilagaja nastavljen negativni tlak na sami rani. Omogoča nastavitev negativnega tlaka od -25 mmHg do -200 mmHg, intenziteta dovajanja negativnega tlaka je lahko nizka, srednja, visoka. Opremljen s preglednim interferenčnim zaslonom na dotik, z audio in video alarmi, ki uporabnika opozori, še preden je zbiralnik poln, s funkcijo ustreznosti tesnjenja sistema, odkrivanja puščanja sistema, beleženja zgodovine nastavitev, poteka terapije in alarmov, z možnostjo nalaganja slik rane preko USB ali SD kartice z grafičnim prikazom. Ima 6 ur brezžičnega delovanja in možnost sprožitve testnega cikla pred pričetkom terapije. Ob uporabi terapije z dovajanjem topikalnih raztopin aparat omogoča pomoč pri določanju optimalnega volumna raztopine v rano in možnost vlaženja obloge pred menjavo preveze. Aparat ima vgrajen zatič za pritrditev na rob postelje ali IV stojalo. Združljivost s 300ml, 500 ml in 1000 ml zbiralniki. Ponudnik predloži strokovno literaturo, ki dokazuje učinkovitost zdravljenja ran z njihovim sistemom in fotokopijo certifikata kakovosti ISO standard 9001. | kos | 1 | [5 empty] | 0 | 0 | 0
43.2.2. | Set za začasno zapiranje trebušne votline - perfuzijski | Set vsebuje 2 polžasto zaviti poliuretanski ester peni za spodbujanje granulacije, hidracijo, čiščenje in celjanje rane, prilepko namenjeno izvajanju terapije z negativnim tlakom in dovajanjem ter odvajanjem topikalne raztopine, transparentni film, sredstva za zaščito okolne kože in papirnato ravnilo za enkratno uporabo za merjenje dimenzije rane. Ponujeni set je združljiv z aparatom , ki ga zagotavlja ponudnik. Sterilno posamično pakiranje.
43.2.2.1. | small - 11cm x 8cm x1,8cm |  | kos | 10 | [5 empty] | 0 | 0 | 0
43.2.2.2. | medium - 17cm x 15cm x 1,8cm |  | kos | 10 | [5 empty] | 0 | 0 | 0
43.2.3. | Zbiralnik tekočin, dimenzije: | Zbiralnik izdelan iz motne plastike, z oknom za oceno izločka ter merilom/graduacijo, vsebuje filter in želirno sredstvo, dodana cev s stiščkom za preprečitev povratnega toka izločka. Ponujeni zbiralnik je združljiv z aparatom , ki ga zagotavlja ponudnik. Sterilno posamično pakiranje.
43.2.3.1. | 500ml |  | kos | 10 | [5 empty] | 0 | 0 | 0
43.2.3.2. | 1000ml |  | kos | 15 | [5 empty] | 0 | 0 | 0
| SKUPNA VREDNOST PONUDBE V EUR SKLOP 43. | [9 empty] | 0 | 0

## SKLOP 44 NEG.TLAK ZAPR.RANE
SPLOŠNA BOLNIŠNICA TRBOVLJE
RUDARSKA CESTA 9
1420 TRBOVLJE
JN ZA DOBAVO SANITETNEGA MATERIALA ZA OBDOBJE 24 MESECEV
PONUDBENI PREDRAČUN - SKLOP 44: SISTEM ZA ZDRAVLJENJE KIRURŠKO ZAPRTIH RAN ZA ENKRATNO UPORABO
ZAP.ŠT. | NAZIV MATERIALA | DODATEN OPIS IN ZAHTEVE | EM | KOLIČINA (24 mesecev) | IME ARTIKLA, PROIZVAJALEC, PAKIRANJE | KATALOŠKA ŠT.PROZVAJALCA | ŠIFRA DOBAVITELJA ( ČE OBSTAJA) | CENA/EM brez DDV v EUR | DDV % | CENA/EM z DDV v EUR | VREDNOST brez DDV v EUR | VREDNOST z DDV v EUR
SISTEM ZA ZDRAVLJENJE KIRURŠKO ZAPRTIH RAN ZA ENKRATNO UPORABO - ZAPRT SKLOP
44.1. | Set s peno in prenosnim aparatom ter zbiralnikom, dimenzije: | OPOMBA: PAKIRANJE MORA BITI POSAMIČNO 1/1
44.1.1. | Set s peno SMALL - zbiralnik 45 ml | poliuretanska pena dolžine 13cm | kos | 3 | [5 empty] | 0 | 0 | 0
44.1.2. | Set s peno MEDIUM - zbiralnik 45 ml | poliuretanska pena dolžine 20cm | kos | 4 | [5 empty] | 0 | 0 | 0
44.1.3. | Set s peno LARGE- zbiralnik 150 ml | poliuretanska pena dolžine 90cm | kos | 2 | [5 empty] | 0 | 0 | 0
| SKUPNA VREDNOST PONUDBE V EUR SKLOP 44. | [9 empty] | 0 | 0

## SKLOP 45 STOME
SPLOŠNA BOLNIŠNICA TRBOVLJE
RUDARSKA CESTA 9
1420 TRBOVLJE
JN ZA DOBAVO SANITETNEGA MATERIALA ZA OBDOBJE 24 MESECEV
PONUDBENI PREDRAČUN - SKLOP 45: SANITETNI MATERIAL ZA OSKRBO STOM
ZAP.ŠT. | NAZIV MATERIALA | DODATEN OPIS IN ZAHTEVE | EM | KOLIČINA (24 mesecev) | IME ARTIKLA, PROIZVAJALEC, PAKIRANJE | KATALOŠKA ŠT.PROZVAJALCA | ŠIFRA DOBAVITELJA ( ČE OBSTAJA) | CENA/EM brez DDV v EUR | DDV % | CENA/EM z DDV v EUR | VREDNOST brez DDV v EUR | VREDNOST z DDV v EUR
SANITETNI MATERIAL ZA OSKRBO STOM - ZAPRT SKLOP
45.1. | Vrečka za oskrbo KOLOSTOME zaprta za dvodelni sistem, dimenzije: | Vrečka za oskrbe kolostome je zaprta, ovalne oblike in je iz mehkega, koži prijaznega vodoodbojnega materiala/tkanina kožne barve, ovoj vrečke zmanjšuje trenje in šumenje. Ima filter, ki vsebuje 100% aktivno oglje kar nevtralizira neprijetne vonjave in zmanjšuje nevarnost nastanka vakuuma in napihovanja vrečke, ter ima okence, ki omogoča opazovanje stome in izločka. Vrečka se s pomočjo aplikatorja enostavno prilepi na kožno podlogo in mora biti kompatibilna s kožnimi podlogami, opisanimi v tem sklopu, pod postavkama 45.3. in 45.4.
45.1.1. | Premer odprtine - velikost 13-50 mm +/- 5mm | možnost izreza 13-50 mm +/- 5mm | kos | 30 | [5 empty] | 0 | 0 | 0
45.1.2. | Premer odprtine - velikost 13-70 mm +/-5mm | možnost izreza 13-70 mm +/- 5mm | kos | 90 | [5 empty] | 0 | 0 | 0
45.2. | Vrečka za oskrbo ILEOSTOME na izpust za dvodelni sistem, dimenzije: | Vrečka za oskrbe ileostome je ovalne oblike z izpustom, je iz mehkega, koži prijaznega vodoodbojnega materiala/tkanina kožne barve, ovoj vrečke zmanjšuje trenje in šumenje. Ima filter, ki vsebuje 100% aktivno oglje kar nevtralizira neprijetne vonjave in zmanjšuje nevarnost nastanka vakuuma in napihovanja vrečke, ter ima okence, ki omogoča opazovanje stome in izločka. Izpustna odprtina z zavihki omogoča popolno zaščito in se odpira in zapira s pomočjo ježka za pritrjevanje. Vrečka se s pomočjo aplikatorja enostavno prilepi na kožno podlogo in mora biti kompatibilna s kožnimi podlogami, opisanimi v tem sklopu, pod postavkama 45.3. in 45.4.
45.2.1. | Premer odprtine - velikost 13mm-50 mm +/- 5mm | možnost izreza 13mm-50 mm +/- 5mm | kos | 150 | [5 empty] | 0 | 0 | 0
45.2.2. | Premer odprtine - velikost 13mm-70 mm +/-5mm | možnost izreza 13mm-70 mm +/- 5mm | kos | 150 | [5 empty] | 0 | 0 | 0
45.3. | Kožna podloga ravna, dimenzije: | Hidrokoloidna upogljiva pet-kraka kožna podloga z aloe vero, ima ravno površino ter omogoča optimalno prileganje naravnim konturam kože in se ne guba. Kožna podloga se izrezuje po meri.
45.3.1. | velikost odprtine 13mm-50mm- max. izrez 50 mm +/-5mm | možnost izreza 13mm-50mm +/- 5mm | kos | 20 | [5 empty] | 0 | 0 | 0
45.3.2. | velikost odprtine 13mm-70mm - max. izrez 70 mm +/-5mm | možnost izreza 13mm-70mm +/- 5mm | kos | 30 | [5 empty] | 0 | 0 | 0
45.4. | Kožna podloga za vdrto stomo, stožčasta 6mm, dimenzije: | Hidrokoloidna mehka pet-kraka kožna podloga z aloe vero, ima konveksno površino za optimalno prileganje in se ne guba. Konveksna kožna podloga se izrezuje po meri.
45.4.1. | velikost odprtine 13mm-38 mm, max. izrez 38 mm +/-5mm | možnost izreza 13mm-38mm +/- 5mm | kos | 5 | [5 empty] | 0 | 0 | 0
45.4.2. | velikost odprtine 13mm-52 mm, max. izrez 52 mm +/-5mm | možnost izreza 13mm-52mm +/- 5mm | kos | 15 | [5 empty] | 0 | 0 | 0
45.5. | Vrečka oz. sistem za oskrbo KOLOSTOME zaprta - enodelni sistem, dimenzije: | Enodelna vrečka za oskrbo kolostome ima upogljivo pet-krako hidrokoloidno kožno podlogo z aloe vero, ki omogoča optimalno prileganje naravnim konturam kože in se ne guba. Vrečka je prevlečena z mehko vodoodporno tkanino kožne barve. Ima filter, ki vsebuje 100% aktivno oglje, kar nevtralizira neprijetne vonjave in zmanjšuje nevarnost nastanka vakuuma in napihovanja vrečke, ter ima okence, ki omogoča opazovanje stome in izločka.
45.5.1. | velikost odprtine 13mm-70mm+/-5mm, volumen 450 ml +/-50 ml | možnost izreza 13mm-70mm +/- 5mm | kos | 90 | [5 empty] | 0 | 0 | 0
45.6. | Vrečka oz. sistem za oskrbo ILEOSTOME na izpust - enodelni sistem, dimenzije: | Enodelna vrečka za oskrbo ileostome z izpustom ima upogljivo pet-krako hidrokoloidno kožno podlogo z aloe vero, ki omogoča optimalno prileganje naravnim konturam kože in se ne guba. Vrečka je prevlečena z mehko vodoodporno tkanino kožne barve. Ima filter, ki vsebuje 100% aktivno oglje, kar nevtralizira neprijetne vonjave in zmanjšuje nevarnost nastanka vakuuma in napihovanja vrečke, ter ima okence, ki omogoča opazovanje stome in izločka. Izpustna odprtina z zavihki omogoča popolno zaščito in se odpira in zapira s pomočjo ježka za pritrjevanje.
45.6.1. | velikost odprtine 13mm-70 mm +/-5mm, volumen 640 ml +/-50 ml | možnost izreza 13mm-70mm +/- 5mm | kos | 150 | [5 empty] | 0 | 0 | 0
45.6.2. | velikost odprtine 13mm-90 mm +/-5mm, volumen 600 ml +/-50 ml | možnost izreza 13mm-90mm +/- 5mm | kos | 60 | [5 empty] | 0 | 0 | 0
45.7. | Vrečka oz. sistem za oskrbo UROSTOME na izpust - enodelni sistem, dimenzije: | Enodelna vrečka za oskrbo urostome z izpustom ima upogljivo pet-krako hidrokoloidno kožno podlogo z aloe vero, ki omogoča optimalno prileganje naravnim konturam kože in se ne guba. Vrečka je prevlečena z mehko vodoodporno tkanino kožne barve. Ima filter, ki vsebuje 100% aktivno oglje, kar nevtralizira neprijetne vonjave ter ima okence, ki omogoča opazovanje stome. Na dnu vrečke je izpust z vrtljivim odpiranjem za enostavno praznenje vrečke in s hitrim zaskočnim priklopom na drenažno vrečko.
45.7.1. | velikost odprtine 13mm-70mm+/-5mm | možnost izreza 13mm-70mm +/- 5mm | kos | 20 | [5 empty] | 0 | 0 | 0
45.8. | Oblikovalni obroček za stomo, dimenzije: | Izjemno prožen in dobro oblikovan hidrokoloidni obroček za optimalno tesnenje stome glede na naravne konture kože. Vsebuje aloe vero in ščiti kožo pred izločki.
45.8.1. | premera 50mm in debeline 3mm |  | kos | 30 | [5 empty] | 0 | 0 | 0
45.8.2. | premera 50mm in debeline 4,2mm |  | kos | 30 | [5 empty] | 0 | 0 | 0
| SKUPNA VREDNOST PONUDBE V EUR SKLOP 45. | [9 empty] | 0 | 0

## SKLOP 46 VEL.SISTEM NA IZPUST
SPLOŠNA BOLNIŠNICA TRBOVLJE
RUDARSKA CESTA 9
1420 TRBOVLJE
JN ZA DOBAVO SANITETNEGA MATERIALA ZA OBDOBJE 24 MESECEV
PONUDBENI PREDRAČUN - SKLOP 46: VELIK ENODELNI SISTEM NA IZPUST ZA OSKRBO STOME
ZAP.ŠT. | NAZIV MATERIALA | DODATEN OPIS IN ZAHTEVE | EM | KOLIČINA (24 mesecev) | IME ARTIKLA, PROIZVAJALEC, PAKIRANJE | KATALOŠKA ŠT.PROZVAJALCA | ŠIFRA DOBAVITELJA ( ČE OBSTAJA) | CENA/EM brez DDV v EUR | DDV % | CENA/EM z DDV v EUR | VREDNOST brez DDV v EUR | VREDNOST z DDV v EUR
VELIK ENODELNI SISTEM NA IZPUST ZA OSKRBO STOME - ZAPRT SKLOP
46.1. | Velik enodelni sistem na izpust za oskrbo stome | Enodelna prozorna vrečka za oskrbo stome s kožno hidrokoloidno podlogo, ki omogoča optimalno prileganje na kožo. Na dnu vrečke je izpust. Sistem ozirom vrečka omogoča opazovanje stome in izločkov in enostavno praznenje vrečke.
46.1.1. | Velika vrečka s kožno podlogo na izpust, velikost odprtine 8mm-100 mm | vrečka nadstandardne velikosti z možnostjo izreza od 8mm-100mm | kos | 70 | [5 empty] | 0 | 0 | 0
| SKUPNA VREDNOST PONUDBE V EUR SKLOP 46. | [9 empty] | 0 | 0

## SKLOP 47 POSTOP.SET
SPLOŠNA BOLNIŠNICA TRBOVLJE
RUDARSKA CESTA 9
1420 TRBOVLJE
JN ZA DOBAVO SANITETNEGA MATERIALA ZA OBDOBJE 24 MESECEV
PONUDBENI PREDRAČUN - SKLOP 47: POSTOPERATIVNI SET Z OKNOM ZA OSKRBO STOME
ZAP.ŠT. | NAZIV MATERIALA | DODATEN OPIS IN ZAHTEVE | EM | KOLIČINA (24 mesecev) | IME ARTIKLA, PROIZVAJALEC, PAKIRANJE | KATALOŠKA ŠT.PROZVAJALCA | ŠIFRA DOBAVITELJA ( ČE OBSTAJA) | CENA/EM brez DDV v EUR | DDV % | CENA/EM z DDV v EUR | VREDNOST brez DDV v EUR | VREDNOST z DDV v EUR
POSTOPERATIVNI SET Z OKNOM ZA OSKRBO STOME - ZAPRT SKLOP
47.1. | Postoperacijski STERILNI set z oknom za oskrbo stome, dimenzije: | Sterilna postoperativna enodelna prozorna vrečka z vgrajeno okroglo kožno podlogo za oskrbo ileostome, kolostome in urostome. Kožna podloga je spiralne strukture iz dveh lepil. Vrečka ima vgrajeno pregledovalno okno in izpust, ki se zapira s čepom in ima možnost spojitve z drenažno vrečko in zapiranja izpusta s sponko.
47.1.1. | velikost odprtine 10mm-70 mm | možnost izreza 10mm-70 mm | kos | 80 | [5 empty] | 0 | 0 | 0
47.1.2. | velikost odprtine 10mm-100 mm | možnost izreza 10mm-100 mm | kos | 120 | [5 empty] | 0 | 0 | 0
| SKUPNA VREDNOST PONUDBE V EUR SKLOP 47. | [9 empty] | 0 | 0

## SKLOP 48 ENOD.SET DRENAŽA
SPLOŠNA BOLNIŠNICA TRBOVLJE
RUDARSKA CESTA 9
1420 TRBOVLJE
JN ZA DOBAVO SANITETNEGA MATERIALA ZA OBDOBJE 24 MESECEV
PONUDBENI PREDRAČUN - SKLOP 48: ENODELNI SISTEM ZA DRENAŽO RAN, STOM IN FISTUL
ZAP.ŠT. | NAZIV MATERIALA | DODATEN OPIS IN ZAHTEVE | EM | KOLIČINA (24 mesecev) | IME ARTIKLA, PROIZVAJALEC, PAKIRANJE | KATALOŠKA ŠT.PROZVAJALCA | ŠIFRA DOBAVITELJA ( ČE OBSTAJA) | CENA/EM brez DDV v EUR | DDV % | CENA/EM z DDV v EUR | VREDNOST brez DDV v EUR | VREDNOST z DDV v EUR
ENODELNI SISTEM ZA DRENAŽO RAN, STOM IN FISTUL - ZAPRT SKLOP
48.1. | Enodelni sistem za drenažo ran, stom in fistul, dimenzije:
48.1.1. | velikost odprtine 40mmx70mm | Enodelna prozorna vrečka s kožno hidrokoloidno podlogo, ki ima možnost samoizreza in omogoča optimalno prileganje na kožo. Uporablja se pri fistulah in manjših izločajočih ranah, ter pri stomah z malo izločka. Vrečka ima na dnu izpust, ki se zapira s čepom in omogoča enostavno praznenje vrečke. Vrečka se uporablja tudi za oskrbo v pediatriji. | kos | 120 | [5 empty] | 0 | 0 | 0
| SKUPNA VREDNOST PONUDBE V EUR SKLOP 48. | [9 empty] | 0 | 0

## SKLOP 49 OPORNICA ZA STOMO
SPLOŠNA BOLNIŠNICA TRBOVLJE
RUDARSKA CESTA 9
1420 TRBOVLJE
JN ZA DOBAVO SANITETNEGA MATERIALA ZA OBDOBJE 24 MESECEV
PONUDBENI PREDRAČUN - SKLOP 49: STERILNA OPORNICA ZA STOMO
ZAP.ŠT. | NAZIV MATERIALA | DODATEN OPIS IN ZAHTEVE | EM | KOLIČINA (24 mesecev) | IME ARTIKLA, PROIZVAJALEC, PAKIRANJE | KATALOŠKA ŠT.PROZVAJALCA | ŠIFRA DOBAVITELJA ( ČE OBSTAJA) | CENA/EM brez DDV v EUR | DDV % | CENA/EM z DDV v EUR | VREDNOST brez DDV v EUR | VREDNOST z DDV v EUR
STERILNA OPORNICA ZA STOMO - ZAPRT SKLOP
49.1. | Jahač za pričvrstitev izpeljanega črevesja, dimenzije: | Pripomoček za pričvrstitev izpeljanega črevesja med operacijo pri dvocevni stomi, kateri se vstavi pod črevo in namesti v ustrezen položaj.
49.1.1 | premer 90 -95 mm |  | kos | 20 | [5 empty] | 0 | 0 | 0
| SKUPNA VREDNOST PONUDBE V EUR SKLOP 49. | [9 empty] | 0 | 0

## SKLOP 50 NEGA STOME
SPLOŠNA BOLNIŠNICA TRBOVLJE
RUDARSKA CESTA 9
1420 TRBOVLJE
JN ZA DOBAVO SANITETNEGA MATERIALA ZA OBDOBJE 24 MESECEV
PONUDBENI PREDRAČUN - SKLOP 50: IZDELKI ZA DODATNO NEGO IN OSKRBO STOME
ZAP.ŠT. | NAZIV MATERIALA | DODATEN OPIS IN ZAHTEVE | EM | KOLIČINA (24 mesecev) | IME ARTIKLA, PROIZVAJALEC, PAKIRANJE | KATALOŠKA ŠT.PROZVAJALCA | ŠIFRA DOBAVITELJA ( ČE OBSTAJA) | CENA/EM brez DDV v EUR | DDV % | CENA/EM z DDV v EUR | VREDNOST brez DDV v EUR | VREDNOST z DDV v EUR
IZDELKI ZA DODATNO NEGO IN OSKRBO STOME- ODPRT SKLOP
50.1. | Sredstvo za zaščito kože v spreju 50ml | Sredstvo je v obliki pršila, hipoalergeno, tvori zaščitno silikonsko pregrado/silikonski film na koži, ščiti kožo pred izločki, tako zmanjša tveganje za draženje in poškodbo kože, je iz 100% silikona, se hitro suši, ne vsebuje delčkov alkohola, olja, vode ali konzervansov. | kos | 220 | [5 empty] | 0 | 0 | 0
50.2. | Puder za nego stome 25g | Za zaščito zdrave kože in za oskrbo vnete kože, na koži vpija in veže odvečno vlago. | kos | 20 | [5 empty] | 0 | 0 | 0
50.3. | Hidrokoloidna pasta 30g | Adhezivna pasta za preprečevanje zatekanja stome, za zaščito in zdravljenje poškodovane kože, brez alkohola. | kos | 16 | [5 empty] | 0 | 0 | 0
50.4. | Sredstvo za odstranjevanje medicinskih lepil v spreju 50ml | Sredstvo je v obliki pršila, za neboleče odstranjevanje različnih vrst obližev, lepilnih trakov s kože, s tvorbo sloja med lepilom in kožo. Ne pušča ostankov na koži, kar omogoča takojšnjo namestitev novega obliža. Na silikonski osnovi, brez alkohola in olj. | kos | 480 | [5 empty] | 0 | 0 | 0
| SKUPNA VREDNOST PONUDBE V EUR SKLOP 50. | [9 empty] | 0 | 0

## SKLOP 51 FEKALNA INKONT.
SPLOŠNA BOLNIŠNICA TRBOVLJE
RUDARSKA CESTA 9
1420 TRBOVLJE
JN ZA DOBAVO SANITETNEGA MATERIALA ZA OBDOBJE 24 MESECEV
PONUDBENI PREDRAČUN - SKLOP 51: PRIPOMOČKI ZA OSKRBO FEKALNE INKONTINENCE
ZAP.ŠT. | NAZIV MATERIALA | DODATEN OPIS IN ZAHTEVE | EM | KOLIČINA (24 mesecev) | IME ARTIKLA, PROIZVAJALEC, PAKIRANJE | KATALOŠKA ŠT.PROZVAJALCA | ŠIFRA DOBAVITELJA ( ČE OBSTAJA) | CENA/EM brez DDV v EUR | DDV % | CENA/EM z DDV v EUR | VREDNOST brez DDV v EUR | VREDNOST z DDV v EUR
PRIPOMOČKI ZA OSKRBO FEKALNE INKONTINENCE- ZAPRT SKLOP
51.1. | Pripomočki za oskrbo fekalne inkontinence | Namenjeni zbiranju tekočih do pol tekočih izločkov blata pri bolnikih s slabim ali brez nadzora pri odvajanju blata.
51.1.1. | Sistem za upravljanje črevesnih izločkov | Set vsebuje silikonsko cevko z napihljivim balončkom za fiksacijo v rektumu in možnostjo priklopa zbiralne vrečke, brizgalko za polnjenje balončka, sponko za klemanje in 3 zbiralne vrečke. Silikonska cevka ima odprtino za odvzem izločka na koprokulturo, kontrolni mehurček balončka in nastavek za polnjenje balončka ter irigacijo. Sistem je lahko vstavljen do 29 dni. | kos | 14 | [5 empty] | 0 | 0 | 0
51.1.2. | Zbiralne vrečke za sistem | Vrečka je namenjena zbiranju izločkov blata, vključno infektivnih izločkov in mora biti kompatibilna s ponujenim sistemom pod zaporedno številko 51.1.1. Ima merilno skalo, ki omogoča meritev količine izločkov v mililitri. | kos | 100 | [5 empty] | 0 | 0 | 0
| SKUPNA VREDNOST PONUDBE V EUR SKLOP 51. | [9 empty] | 0 | 0

## SKLOP 52 HIDROKOLOIDI
SPLOŠNA BOLNIŠNICA TRBOVLJE
RUDARSKA CESTA 9
1420 TRBOVLJE
JN ZA DOBAVO SANITETNEGA MATERIALA ZA OBDOBJE 24 MESECEV
PONUDBENI PREDRAČUN - SKLOP 52: HIDROKOLOIDNE OKLUZIVNE OBLOGE
ZAP.ŠT. | NAZIV MATERIALA | DODATEN OPIS IN ZAHTEVE | EM | KOLIČINA (24 mesecev) | IME ARTIKLA, PROIZVAJALEC, PAKIRANJE | KATALOŠKA ŠT.PROZVAJALCA | ŠIFRA DOBAVITELJA ( ČE OBSTAJA) | CENA/EM brez DDV v EUR | DDV % | CENA/EM z DDV v EUR | VREDNOST brez DDV v EUR | VREDNOST z DDV v EUR
HIDROKOLOIDNE OKLUZIVNE OBLOGE - ZAPRT SKLOP |  | Sterilna, mehka, vpojna, okluzivna, semipermeabilna, samolepilna, hipoalergena obloga, sestavljena iz polprepustne poliuretanske pene in makromolekul, ki tvorijo nitast polimeren matriks – hidrokoloid (pektin, želatina in Na CMC), ki postopoma vpija izloček in zagotavlja celjenje rane v vlažnem okolju. Pospešuje avtolitično čiščenje, granulacijo in epitelizacijo ran in zato je primerna za oskrbo vseh vrst ran, akutnih in kroničnih, v vseh fazah celjenja. Uporablja se samostojno, za rane s šibkim do zmernim izločanjem. Zagotavlja zaščito pred vdorom mikroorganizmov. Nameščena je le lahko do 7 dni, odvisno od količine izločka. Na voljo kot standardna hidrokoloidna obloga za oskrbo ran z zmernim izločanjem, z dodatnim lepilnim robom, vključno v obliki za uporabo na sakralnem delu in peti in kot stanjšana za rane s šibkim izločanjem.
52.1. | Hidrokoloidna okluzivna obloga standardna
52.1.1. | 10cm x 10cm |  | kos | 160 | [5 empty] | 0 | 0 | 0
52.1.2. | 15cm x 15cm |  | kos | 40 | [5 empty] | 0 | 0 | 0
52.1.4. | 20cm x 20cm |  | kos | 10 | [5 empty] | 0 | 0 | 0
52.2. | Hidrokoloidna okluzivna obloga z dodatnim stanjšanim lepilnim robom
52.2.1. | 6cmx6cm |  | kos | 30 | [5 empty] | 0 | 0 | 0
52.2.2. | 10cmx10cm |  | kos | 60 | [5 empty] | 0 | 0 | 0
52.2.4. | 15cmx15cm |  | kos | 90 | [5 empty] | 0 | 0 | 0
52.2.5. | 15cmx18cm -sakralna |  | kos | 50 | [5 empty] | 0 | 0 | 0
52.2.6. | 10cmx13cm-za peto |  | kos | 90 | [5 empty] | 0 | 0 | 0
52.3. | Hidrokoloidna okluzivna obloga stanjšana
52.3.1. | 7,5cm x 7,5cm |  | kos | 180 | [5 empty] | 0 | 0 | 0
52.3.2. | 10cm x 10cm |  | kos | 260 | [5 empty] | 0 | 0 | 0
52.3.3. | 15cm x 15cm |  | kos | 75 | [5 empty] | 0 | 0 | 0
52.3.4. | 5cm x 10cm |  | kos | 80 | [5 empty] | 0 | 0 | 0
52.3.5. | 5cm x 20 cm |  | kos | 80 | [5 empty] | 0 | 0 | 0
| SKUPNA VREDNOST PONUDBE V EUR SKLOP 52. | [9 empty] | 0 | 0

## SKLOP 53 HIDROFIBRE
SPLOŠNA BOLNIŠNICA TRBOVLJE
RUDARSKA CESTA 9
1420 TRBOVLJE
JN ZA DOBAVO SANITETNEGA MATERIALA ZA OBDOBJE 24 MESECEV
PONUDBENI PREDRAČUN - SKLOP 53 OBLOGE IZ HIDROFIBER
ZAP.ŠT. | NAZIV MATERIALA | DODATEN OPIS IN ZAHTEVE | EM | KOLIČINA (24 mesecev) | IME ARTIKLA, PROIZVAJALEC, PAKIRANJE | KATALOŠKA ŠT.PROZVAJALCA | ŠIFRA DOBAVITELJA ( ČE OBSTAJA) | CENA/EM brez DDV v EUR | DDV % | CENA/EM z DDV v EUR | VREDNOST brez DDV v EUR | VREDNOST z DDV v EUR
OBLOGE IZ HIDROFIBER - ZAPRT SKLOP
53.1. | Obloga iz hidrofiber, dimenzije: | Sterilna, mehka, visoko vpojna, hipoalergena obloga, sestavljene iz dveh plasti 100% Na CMC-hidrofibre, prešita s celuloznimi nitkami. Za oskrbo akutnih in kroničnih ran z izločanjem. Zagotavlja zaščito pred vdorom mikroorganizmov. Nameščena je le lahko do 7 dni, odvisno od količine izločka.
53.1.1. | 5cmx5cm |  | kos | 160 | [5 empty] | 0 | 0 | 0
53.1.2. | 10cmx10cm |  | kos | 200 | [5 empty] | 0 | 0 | 0
53.2. | Obloga iz hidrofiber z dodatkom srebra in dezinficiensa, dimenzije: | Sterilna, mehka, visoko vpojna, hipoalergena antimikrobna obloga, sestavljene iz dveh plasti 100% Na CMC-hidrofiber, prešita s celuloznimi nitkami, z dodatkom 1,2% ionskega srebra ter benzetonijevim kloridom in EDTA. Za oskrbo kritično koloniziranih in inficiranih akutnih in kroničnih ran z izločanjem, z odstranjevanjem in preprečevanjem ponovnega nastanka biofilma. Zagotavlja zaščito pred vdorom mikroorganizmov. Nameščena je le lahko do 7 dni, odvisno od količine izločka.
53.2.1. | 5cmx5cm |  | kos | 480 | [5 empty] | 0 | 0 | 0
53.2.2. | 10cmx10cm |  | kos | 450 | [5 empty] | 0 | 0 | 0
53.2.3. | 15cmx15cm |  | kos | 70 | [5 empty] | 0 | 0 | 0
53.2.4. | 20cmx30cm |  | kos | 10 | [5 empty] | 0 | 0 | 0
53.3. | Stanjšana hidrokoloidna okluzivna obloga s hidrofibro in dodatkom srebra, pooperativna, dimenzije: | Sterilna, mehka, vpojna, hipoalergena antimikrobna obloga, primarno sestavljena iz 100% Na CMC – hidrofiber, z dodatkom 1,2% ionskega srebra, nameščene na stanjšano hidrokolidno okluzivno oblogo. Zagotavlja zaščito pred vdorom mikroorganizmov in je primerna za oskrbo kirurških ran.
53.3.1. | 9x15cm |  | kos | 40 | [5 empty] | 0 | 0 | 0
53.3.3. | 9x35 cm |  | kos | 40 | [5 empty] | 0 | 0 | 0
| SKUPNA VREDNOST PONUDBE V EUR SKLOP 53. | [9 empty] | 0 | 0

## SKLOP 54 OBLOGE Z BAKROM
SPLOŠNA BOLNIŠNICA TRBOVLJE
RUDARSKA CESTA 9
1420 TRBOVLJE
JN ZA DOBAVO SANITETNEGA MATERIALA ZA OBDOBJE 24 MESECEV
PONUDBENI PREDRAČUN - SKLOP 54: ANTIMIKROBNE OBLOGE Z BAKROM
ZAP.ŠT. | NAZIV MATERIALA | DODATEN OPIS IN ZAHTEVE | EM | KOLIČINA (24 mesecev) | IME ARTIKLA, PROIZVAJALEC, PAKIRANJE | KATALOŠKA ŠT.PROZVAJALCA | ŠIFRA DOBAVITELJA ( ČE OBSTAJA) | CENA/EM brez DDV v EUR | DDV % | CENA/EM z DDV v EUR | VREDNOST brez DDV v EUR | VREDNOST z DDV v EUR
ANTIMIKROBNE OBLOKE Z BAKROM - ZAPRT SKLOP
54.1. | Antimikrobna obloga z bakrom | Sterilna, mehka, dvoplastna obloga, sestavljena iz notranje visoko vpojne plasti, tkanine iz viskoznih vlaken, pri čemer je 3% vlaken prevlečenih z bakrovim oksidom, zunanja plast pa je sestavljena iz hidrofobne vezane plasti polipropilenskih vlaken, imepregniranih z 2,3% teže delcev bakrovega oksida. Obloga neprekinjeno sprošča bakrove ione, zato je visokoučinkovita proti širokemu spektru mikroorganizmov, vključno z odpornimi sevi, kar zmanjšuje tveganje za okužbo rane. Primerna za oskrbo akutnih in kroničnih ran. Nameščena je le lahko do 7 dni.
54.1.1. | 5cmx6cm |  | kos | 20 | [5 empty] | 0 | 0 | 0
54.1.2. | 10cmx12cm |  | kos | 40 | [5 empty] | 0 | 0 | 0
54.1.3. | 10cmx20cm |  | kos | 20 | [5 empty] | 0 | 0 | 0
54.1.4. | 20cmx20cm |  | kos | 20 | [5 empty] | 0 | 0 | 0
| SKUPNA VREDNOST PONUDBE V EUR SKLOP 54. | [9 empty] | 0 | 0

## SKLOP 55 POLIURET.PENE
SPLOŠNA BOLNIŠNICA TRBOVLJE
RUDARSKA CESTA 9
1420 TRBOVLJE
JN ZA DOBAVO SANITETNEGA MATERIALA ZA OBDOBJE 24 MESECEV
PONUDBENI PREDRAČUN - SKLOP 55: POLIURETANSKE PENE
ZAP.ŠT. | NAZIV MATERIALA | DODATEN OPIS IN ZAHTEVE | EM | KOLIČINA (24 mesecev) | IME ARTIKLA, PROIZVAJALEC, PAKIRANJE | KATALOŠKA ŠT.PROZVAJALCA | ŠIFRA DOBAVITELJA ( ČE OBSTAJA) | CENA/EM brez DDV v EUR | DDV % | CENA/EM z DDV v EUR | VREDNOST brez DDV v EUR | VREDNOST z DDV v EUR
POLIURETANSKE PENE - ZAPRT SKLOP
55.1. | Poliuretanska pena, dimenzije: | Sterilna, mehka, parapropustna vpojna obloga za rane, iz debelejše poliuretanske pene, minimalna vpojnost 7,6g izločka/10cm2 v 24 urah. Na zgornji strani ima zaščitni poliuretanski film, nepropusten za mikroorganizme in tekočino, prepušča pa zrak in vodno paro. Obloga nima zavarjenih robov.
55.1.1. | 10cmx10cm |  | kos | 1100 | [5 empty] | 0 | 0 | 0
55.1.2. | 15cmx15cm |  | kos | 530 | [5 empty] | 0 | 0 | 0
55.1.3. | 20cmx20cm |  | kos | 380 | [5 empty] | 0 | 0 | 0
| SKUPNA VREDNOST PONUDBE V EUR SKLOP 55. | [9 empty] | 0 | 0

## SKLOP 56 POLIUR.PENE SILIKON
SPLOŠNA BOLNIŠNICA TRBOVLJE
RUDARSKA CESTA 9
1420 TRBOVLJE
JN ZA DOBAVO SANITETNEGA MATERIALA ZA OBDOBJE 24 MESECEV
PONUDBENI PREDRAČUN - SKLOP 56: POLIURETANSKE PENE S SILIKONOM
ZAP.ŠT. | NAZIV MATERIALA | DODATEN OPIS IN ZAHTEVE | EM | KOLIČINA (24 mesecev) | IME ARTIKLA, PROIZVAJALEC, PAKIRANJE | KATALOŠKA ŠT.PROZVAJALCA | ŠIFRA DOBAVITELJA ( ČE OBSTAJA) | CENA/EM brez DDV v EUR | DDV % | CENA/EM z DDV v EUR | VREDNOST brez DDV v EUR | VREDNOST z DDV v EUR
POLIURETANSKE PENE S SILIKONOM - ZAPRT SKLOP
56.1. | Poliuretanska pena s silikonom debelejša, BREZ LEPLJIVEGA ROBA, dimenzije: | Sterilna, parapropustna, vpojna poliuretanska obloga, brez dodatkov, brez superabsorbensa, z odprtimi medprostori za še boljše uravnavanje izločka (31,24 g izločka/10cm2 v 24 urah) ter sposobnostjo enakomerne porazdelitve izločka, s kontaktno plastjo hidrofobnega lepljivega elastomera (mehak silikon), ki je nabrizgan po celotni površini obloge, na zgornji strani naguban zaščitni poliuretanski film, nepropusten za mikroorganizme in tekočino, prepušča pa zrak in vodno paro. Ob prepitju z izločkom se ne izboči v rano ter stična plast ne odstopi od rane. Enakovredno kot Mepilex®.
56.1.1. | 12,5cmx12,5cm |  | kos | 100 | [5 empty] | 0 | 0 | 0
56.1.2. | 17,5cmx17,5cm |  | kos | 140 | [5 empty] | 0 | 0 | 0
56.2. | Poliuretanska pena s silikonom tanjša, BREZ LEPLJIVEGA ROBA, dimenzije: | Sterilna, parapropustna, vpojna poliuretanska obloga, brez dodatkov, brez superabsorbensa, z odprtimi medprostori za še boljše uravnavanje izločka (7,2 g izločka/10cm2 v 24 urah) ter sposobnostjo enakomerne porazdelitve izločka, s kontaktno plastjo hidrofobnega lepljivega elastomera (mehak silikon), ki je nabrizgan po celotni površini obloge, na zgornji strani naguban zaščitni poliuretanski film, nepropusten za mikroorganizme in tekočino, prepušča pa zrak in vodno paro. Ob prepitju z izločkom se ne izboči v rano ter stična plast ne odstopi od rane. Enakovredno kot Mepilex®EM.
56.2.1. | 12,5cmx12,5cm |  | kos | 50 | [5 empty] | 0 | 0 | 0
56.2.2. | 17,5cmx17,5cm |  | kos | 140 | [5 empty] | 0 | 0 | 0
56.3. | Poliuretanska pena - preventivna s silikonom Z LEPLJIVIM ROBOM, kvadratna, dimenzije: | Sterilna, parapropustna, poliuretanska obloga, brez dodatkov, 5-plastna, s 3-plastnim vpojnim delom, s kontaktno plastjo hidrofobnega lepljivega elastomera (mehak silikon), ki je nabrizgan po celotni površini obloge, vključno z robom, na zgornji strani zaščitni poliuretanski film, nepropusten za mikroorganizme in tekočino, prepušča pa zrak in vodno paro. Omogoča 360° raztezanje in zato se prilagaja različnim oblikam telesa in gibanju. Oblogo lahko uporabljamo tudi kot preventivo pred nastankom razjed zaradi pritiska. Enakovredno kot Mepilex®Border Flex.
56.3.1. | 10cmx10cm |  | kos | 380 | [5 empty] | 0 | 0 | 0
56.3.2. | 15cmx15cm |  | kos | 190 | [5 empty] | 0 | 0 | 0
56.3.3. | 15cmx20cm |  | kos | 200 | [5 empty] | 0 | 0 | 0
56.4. | Poliuretanska pena - preventivna s silikonom Z LEPLJIVIM ROBOM, sakralna, dimenzije: | Sterilna, parapropustna, visokovpojna poliuretanska obloga, brez dodatkov, 5-plastna, s 3-plastnim vpojnim delom, s kontaktno plastjo hidrofobnega lepljivega elastomera (mehak silikon), ki je nabrizgan po celotni površini obloge, vključno z robom, na zgornji strani zaščitni poliuretanski film, nepropusten za mikroorganizme in tekočino, prepušča pa zrak in vodno paro. Omogoča 360° raztezanje in zato se prilagaja različnim oblikam telesa in gibanju. Oblogo lahko uporabljamo tudi kot preventivo pred nastankom razjed zaradi pritiska. Enakovredno kot Mepilex®Border Sacrum.
56.4.1. | 16cmx20cm |  | kos | 870 | [5 empty] | 0 | 0 | 0
56.4.2. | 22cmx25cm |  | kos | 800 | [5 empty] | 0 | 0 | 0
56.5. | Poliuretanska pena - preventivna s silikonom Z LEPLJIVIM ROBOM, za peto, dimenzije: | Sterilna, parapropustna, visokovpojna poliuretanska obloga, brez dodatkov, 5-plastna, s 3-plastnim vpojnim delom, s kontaktno plastjo hidrofobnega lepljivega elastomera (mehak silikon), ki je nabrizgan po celotni površini obloge, vključno z robom, na zgornji strani zaščitni poliuretanski film, nepropusten za mikroorganizme in tekočinio, prepušča pa zrak in vodno paro. Omogoča 360° raztezanje in zato se prilagaja različnim oblikam telesa in gibanju. Oblogo lahko uporabljamo tudi kot preventivo pred nastankom razjed zaradi pritiska. Enakovredno kot Mepilex®Border Heel.
56.5.1. | 22cmx23cm |  | kos | 660 | [5 empty] | 0 | 0 | 0
| SKUPNA VREDNOST PONUDBE V EUR SKLOP 56. | [9 empty] | 0 | 0

## SKLOP 57 TRAHEOST.PENE
SPLOŠNA BOLNIŠNICA TRBOVLJE
RUDARSKA CESTA 9
1420 TRBOVLJE
JN ZA DOBAVO SANITETNEGA MATERIALA ZA OBDOBJE 24 MESECEV
PONUDBENI PREDRAČUN - SKLOP 57: POLIURETANSKA PENA ZA OSKRBO TRAHEOSTOME
ZAP.ŠT. | NAZIV MATERIALA | DODATEN OPIS IN ZAHTEVE | EM | KOLIČINA (24 mesecev) | IME ARTIKLA, PROIZVAJALEC, PAKIRANJE | KATALOŠKA ŠT.PROZVAJALCA | ŠIFRA DOBAVITELJA ( ČE OBSTAJA) | CENA/EM brez DDV v EUR | DDV % | CENA/EM z DDV v EUR | VREDNOST brez DDV v EUR | VREDNOST z DDV v EUR
POLIURETANSKA PENA ZA OSKRBO TRAHEOSTOME - ZAPRT SKLOP
57.1. | Poliuretanska pena za oskrbo traheostome, brez lepljivega robu, dimenzije: | Sterilna, polprepustna, visoko vpojna poliuretanska obloga, eno ali več slojna, brez dodatkov, na zgornji strani zaščitni poliuretanski film, nepropusten za mikroorganizme, tekočino, prepušča pa zrak in vodno paro. Obloga vpije in zadržuje izloček, zato zmanjša možnost maceracije okolišne kože in se enostavno brez rezanja prilega okoli predelov traheostome.
57.1.1. | 9cmx9 cm ( dovoljeno odstopanje +/- 1cm ) |  | kos | 400 | [5 empty] | 0 | 0 | 0
| SKUPNA VREDNOST PONUDBE V EUR SKLOP 57. | [9 empty] | 0 | 0

## SKLOP 58 ALGINATI
SPLOŠNA BOLNIŠNICA TRBOVLJE
RUDARSKA CESTA 9
1420 TRBOVLJE
JN ZA DOBAVO SANITETNEGA MATERIALA ZA OBDOBJE 24 MESECEV
PONUDBENI PREDRAČUN - SKLOP 58: ALGINATNE OBLOGE IN POLNILA
ZAP.ŠT. | NAZIV MATERIALA | DODATEN OPIS IN ZAHTEVE | EM | KOLIČINA (24 mesecev) | IME ARTIKLA, PROIZVAJALEC, PAKIRANJE | KATALOŠKA ŠT.PROZVAJALCA | ŠIFRA DOBAVITELJA ( ČE OBSTAJA) | CENA/EM brez DDV v EUR | DDV % | CENA/EM z DDV v EUR | VREDNOST brez DDV v EUR | VREDNOST z DDV v EUR
ALGINATNE OBLOGE IN POLNILA - ZAPRT SKLOP
58.1. | Alginatne obloge in polnilo, brez dodatkov, dimenzije: | Primarna, sterilna, mehka, visoko vpojna obloga ali polnilo iz kalcij-natrijevih alginatnih vlaken (razmerje Ca:Na 80:20), s presežkom guluronske kisline, zagotavlja podaljšano vpojnost in obstojnost/kompaktnost, ob stiku z izločkom iz rane tvori gel, ki na rani vzdržuje optimalno vlažnost. Primerna za oskrbo akutnih in kroničnih ran, z zmernim do močnim izločanjem, za avtolitično čiščenje in pospeševanje hemostaze, za odstranjevanje fibrinskih in nekrotičnih oblog. Na rani lahko ostane do 7 dni, odvisno od količine izločka.
58.1.1. | 5cmx5cm |  | kos | 370 | [5 empty] | 0 | 0 | 0
58.1.2. | 7,5cmx12cm |  | kos | 200 | [5 empty] | 0 | 0 | 0
58.1.3. | 10cmx20cm |  | kos | 270 | [5 empty] | 0 | 0 | 0
58.1.4. | 2g tampon |  | kos | 50 | [5 empty] | 0 | 0 | 0
| SKUPNA VREDNOST PONUDBE V EUR SKLOP 58. | [9 empty] | 0 | 0

## SKLOP 59 HIDROGELI
SPLOŠNA BOLNIŠNICA TRBOVLJE
RUDARSKA CESTA 9
1420 TRBOVLJE
JN ZA DOBAVO SANITETNEGA MATERIALA ZA OBDOBJE 24 MESECEV
PONUDBENI PREDRAČUN - SKLOP 59: HIDROGELI Z ALGINATOM
ZAP.ŠT. | NAZIV MATERIALA | DODATEN OPIS IN ZAHTEVE | EM | KOLIČINA (24 mesecev) | IME ARTIKLA, PROIZVAJALEC, PAKIRANJE | KATALOŠKA ŠT.PROZVAJALCA | ŠIFRA DOBAVITELJA ( ČE OBSTAJA) | CENA/EM brez DDV v EUR | DDV % | CENA/EM z DDV v EUR | VREDNOST brez DDV v EUR | VREDNOST z DDV v EUR
HIDROGELI Z ALGINATOM - ZAPRT SKLOP
59.1. | Hidrogel z alginatom | Hidroaktivni prozorni amorfni gel na bazi vode z dodatkom natrijevega alginata. Nežno in učinkovito rehidrira nekrotično tkivo in fibrinske obloge ter prekrije živčne končiče in s tem zmanjšuje bolečino. Je bakteriostatik, pospeši granulacijo in epitelizacijo, primeren za uporabo v vseh fazah celjenja kroničnih ran. Zagotavlja optimalno vlažnost za celjenje rane. Ima posebno harmonično pakiranje, kar omogoča enoročno lažje nanašanje gela na rano.
59.1.1. | 15g pakiranje |  | kos | 660 | [5 empty] | 0 | 0 | 0
| SKUPNA VREDNOST PONUDBE V EUR SKLOP 59. | [9 empty] | 0 | 0

## SKLOP 60 RINGER OBLOGE
SPLOŠNA BOLNIŠNICA TRBOVLJE
RUDARSKA CESTA 9
1420 TRBOVLJE
JN ZA DOBAVO SANITETNEGA MATERIALA ZA OBDOBJE 24 MESECEV
PONUDBENI PREDRAČUN - SKLOP 60: OBLOGE Z RINGERJEVO RAZTOPINO
ZAP.ŠT. | NAZIV MATERIALA | DODATEN OPIS IN ZAHTEVE | EM | KOLIČINA (24 mesecev) | IME ARTIKLA, PROIZVAJALEC, PAKIRANJE | KATALOŠKA ŠT.PROZVAJALCA | ŠIFRA DOBAVITELJA ( ČE OBSTAJA) | CENA/EM brez DDV v EUR | DDV % | CENA/EM z DDV v EUR | VREDNOST brez DDV v EUR | VREDNOST z DDV v EUR
OBLOGE Z RINGERJEVO RAZTOPINO - ZAPRT SKLOP
60.1. | Obloga z ringerjevo raztopino, 72-urna, dimenzije: | Hidroaktivna obloga za oskrbo rane, ki je prepojena z Ringerjevo raztopino in omogoča 72 – urno vlaženje. Obloga ima mehanizem absorbcije in izpiranja. Obloga vase veže nekrozno tkivo, bakterije, odmrle celice in izloček iz rane, hkrati pa neprestano sprošča Ringerjevo raztopino. Rezultat je očiščena rana. Primerna za oskrbo akutne in kronične rane, zlasti v fazi čiščenja.
60.1.1. | okrogla 4cm |  | kos | 40 | [5 empty] | 0 | 0 | 0
60.1.2. | 4cmx8cm |  | kos | 20 | [5 empty] | 0 | 0 | 0
60.1.3. | 10cmx10cm |  | kos | 50 | [5 empty] | 0 | 0 | 0
| SKUPNA VREDNOST PONUDBE V EUR SKLOP 60. | [9 empty] | 0 | 0

## SKLOP 61 AKTIVNO OGLJE
SPLOŠNA BOLNIŠNICA TRBOVLJE
RUDARSKA CESTA 9
1420 TRBOVLJE
JN ZA DOBAVO SANITETNEGA MATERIALA ZA OBDOBJE 24 MESECEV
PONUDBENI PREDRAČUN - SKLOP 61: VISOKOVPOJNE OBLOGE Z AKTIVNIM OGLJEM
ZAP.ŠT. | NAZIV MATERIALA | DODATEN OPIS IN ZAHTEVE | EM | KOLIČINA (24 mesecev) | IME ARTIKLA, PROIZVAJALEC, PAKIRANJE | KATALOŠKA ŠT.PROZVAJALCA | ŠIFRA DOBAVITELJA ( ČE OBSTAJA) | CENA/EM brez DDV v EUR | DDV % | CENA/EM z DDV v EUR | VREDNOST brez DDV v EUR | VREDNOST z DDV v EUR
VISOKOVPOJNE OBLOGE Z AKTIVNIM OGLJEM - ZAPRT SKLOP
61.1. | Visokovpojna obloga z aktivnim ogljem, dimenzije: | Šestplastna obloga z dodatkom aktivnega oglja, impregniranega z srebrovim nitratom (25g/cm2), ki zmanjšuje razrast kolonij mikroorganizmov. Obloga ima netkan vrhnji sloj, ki je zračen in neprepusten za tekočino, sloj aktivnega oglja, ki veže nase neprijetne vonjave, osrednje vpojno jedro z odlično sposobnostjo vpijanja in zadrževanja izločka tudi pod pritiskom, sloj za porazdelitev izločka, sloj hidrofilnega netkanega materiala, ki pomika izloček proti jedru in hidrofilni, mehek in udoben kontaktni sloj. Obloga zmanjšuje neprijetne vonjave in razrast mikroorganizmov.
61.1.1. | 10,5cmx10,5cm |  | kos | 50 | [5 empty] | 0 | 0 | 0
61.1.2. | 10,5cmx19cm |  | kos | 40 | [5 empty] | 0 | 0 | 0
| SKUPNA VREDNOST PONUDBE V EUR SKLOP 61. | [9 empty] | 0 | 0

## SKLOP 62 MREŽICE
SPLOŠNA BOLNIŠNICA TRBOVLJE
RUDARSKA CESTA 9
1420 TRBOVLJE
JN ZA DOBAVO SANITETNEGA MATERIALA ZA OBDOBJE 24 MESECEV
PONUDBENI PREDRAČUN - SKLOP 62: MREŽICE ZA RANE
ZAP.ŠT. | NAZIV MATERIALA | DODATEN OPIS IN ZAHTEVE | EM | KOLIČINA (24 mesecev) | IME ARTIKLA, PROIZVAJALEC, PAKIRANJE | KATALOŠKA ŠT.PROZVAJALCA | ŠIFRA DOBAVITELJA ( ČE OBSTAJA) | CENA/EM brez DDV v EUR | DDV % | CENA/EM z DDV v EUR | VREDNOST brez DDV v EUR | VREDNOST z DDV v EUR
MREŽICE ZA RANE - ZAPRTI PODSKLOPI
62.1. | Acetatna mrežica z nevtralnim mazilom, sterilna, dimenzije: | Mrežica je iz acetatne filamentne preje, impregnirana z nevtralnim mazilom, ki ščiti rano in ji hkrati zagotavlja optimalno vlago. Omogoča prehod izločka v sekundarno oblogo. Obloga se ne lepi na rano, zmanjšuje možnost poškodbe nastalega granulacijskega tkiva pri menjavi ali odstranitvi obloge, kar zmanjšuje možnost bolečine pri pacientu.
61.1.1. | 7,5cmx7,5cm |  | kos | 500 | [5 empty] | 0 | 0 | 0
61.1.2. | 7,5cmx20cm |  | kos | 400 | [5 empty] | 0 | 0 | 0
| SKUPNA VREDNOST PONUDBE V EUR PODSKLOP 62.1. | [9 empty] | 0 | 0
62.2. | Mrežica impregnirana s parafinom, sterilna, dimenzije: | Mrežica je iz tkanega bombaža, impregnirana z mehkim parafinom. Mrežica ščiti rano in ji hkrati zagotavlja optimalno vlago. Omogoča prehod izločka v sekundarno oblogo. Obloga se ne lepi na rano, zmanjšuje možnost poškodbe nastalega granulacijskega tkiva pri menjavi ali odstranitvi obloge, kar zmanjšuje možnost bolečine pri pacientu.
62.2.1. | 5cmx5cm |  | kos | 780 | [5 empty] | 0 | 0 | 0
62.2.2. | 10cmx10cm |  | kos | 650 | [5 empty] | 0 | 0 | 0
62.2.3. | 10cmx40cm |  | kos | 340 | [5 empty] | 0 | 0 | 0
| SKUPNA VREDNOST PONUDBE V EUR PODSKLOP 62.2. | [9 empty] | 0 | 0
62.3. | Silikonska mrežica, sterilna, dimenzije: | Silikonska mrežica-obloga s porami, ki ščiti rano, omogoča prehod izločka v sekundarno oblogo.Obloga se ne lepi na rano, zmanjšuje možnost poškodbe nastalega granulacijskega tkiva pri menjavi ali odstranitvi obloge, kar zmanjšuje možnost bolečine pri pacientu.
62.3.1. | 5cmx7-7,5 cm |  | kos | 170 | [5 empty] | 0 | 0 | 0
62.3.2. | 7,5cmx10 cm |  | kos | 120 | [5 empty] | 0 | 0 | 0
62.3.3. | 10cmx18-20 cm |  | kos | 80 | [5 empty] | 0 | 0 | 0
| SKUPNA VREDNOST PONUDBE V EUR PODSKLOP 62.3. | [9 empty] | 0 | 0
62.4. | Lipokoloidna mrežica, sterilna, dimenzije: | Mrežica je impregnirana z visokovpojnim pudrom in vazelinom. Omogoča prehod izločka v sekundarno oblogo in njeno neboleče odstranjevanje. Je učinkovita za oskrbo ran z visoko viskoznim izločkom.
62.4.1. | 5cmx5cm |  | kos | 50 | [5 empty] | 0 | 0 | 0
62.4.2. | 10cmx10cm |  | kos | 100 | [5 empty] | 0 | 0 | 0
62.4.3. | 10cmx20cm |  | kos | 50 | [5 empty] | 0 | 0 | 0
62.4.4. | 15cmx15cm |  | kos | 100 | [5 empty] | 0 | 0 | 0
| SKUPNA VREDNOST PONUDBE V EUR PODSKLOP 62.4. | [9 empty] | 0 | 0
| SKUPNA VREDNOST PONUDBE V EUR SKLOP 62. | [9 empty] | 0 | 0

## SKLOP 63 OBLOGE Z JODOM
SPLOŠNA BOLNIŠNICA TRBOVLJE
RUDARSKA CESTA 9
1420 TRBOVLJE
JN ZA DOBAVO SANITETNEGA MATERIALA ZA OBDOBJE 24 MESECEV
PONUDBENI PREDRAČUN - SKLOP 63: OBLOGE S POVIDON JODOM
ZAP.ŠT. | NAZIV MATERIALA | DODATEN OPIS IN ZAHTEVE | EM | KOLIČINA (24 mesecev) | IME ARTIKLA, PROIZVAJALEC, PAKIRANJE | KATALOŠKA ŠT.PROZVAJALCA | ŠIFRA DOBAVITELJA ( ČE OBSTAJA) | CENA/EM brez DDV v EUR | DDV % | CENA/EM z DDV v EUR | VREDNOST brez DDV v EUR | VREDNOST z DDV v EUR
OBLOGE S POVIDON JODOM - ZAPRT SKLOP
63.1. | Obloga s povidon jodom, sterilna, dimenzije: | Antimikrobna primarna obloga za rane, narejena iz nelepljive vazelinske mrežice ter impregnirana s polietilen glikolom, ki vsebuje 10 % povidon jodida (manj kot 1 % je prostega joda). Povidon jodid se postopoma sprošča v rano in ne zavira celjenja rane. Polietilen glikol zagotavlja vodotopno okolje, v katerem jodu omogoči antimikrobno delovanje. Ima širok sprekter antimikrobnega delovanja in je dokazano učinkovit proti MRSA, VRE, virusem, protozojem in plesnim. Lahko se poljubno reže in pregiba. Združljiva s kompresijsko terapijo. Obloga se ne lepi na rano, zmanjšuje možnost poškodbe nastalega granulacijskega tkiva pri menjavi ali odstranitvi obloge, kar zmanjšuje možnost bolečine pri pacientu. Opremljena z barvnim indikatorjem, ki z razbarvanjem nakazuje kdaj je ustrezen čas za menjavo obloge. Na rani lahko ostane do 7 dni.
63.1.1. | 5cmx5cm |  | kos | 9600 | [5 empty] | 0 | 0 | 0
63.1.2. | 9,5cmx9,5cm |  | kos | 5375 | [5 empty] | 0 | 0 | 0
| SKUPNA VREDNOST PONUDBE V EUR SKLOP 63. | [9 empty] | 0 | 0

## SKLOP 64 MED.MED
SPLOŠNA BOLNIŠNICA TRBOVLJE
RUDARSKA CESTA 9
1420 TRBOVLJE
JN ZA DOBAVO SANITETNEGA MATERIALA ZA OBDOBJE 24 MESECEV
PONUDBENI PREDRAČUN - SKLOP 64: OBLOGE IN POLNILA Z MEDICINSKIM MEDOM
ZAP.ŠT. | NAZIV MATERIALA | DODATEN OPIS IN ZAHTEVE | EM | KOLIČINA (24 mesecev) | IME ARTIKLA, PROIZVAJALEC, PAKIRANJE | KATALOŠKA ŠT.PROZVAJALCA | ŠIFRA DOBAVITELJA ( ČE OBSTAJA) | CENA/EM brez DDV v EUR | DDV % | CENA/EM z DDV v EUR | VREDNOST brez DDV v EUR | VREDNOST z DDV v EUR
OBLOGE IN POLNILA IZ MEDICINSKEGA MEDU - ZAPRT SKLOP
64.1. | Alginatna obloga z dodatkom medu, sterilna, dimenzije: | Alginatna obloga je v celoti prepojena s 100% medicinskim naravno pridelanim kostanjevim medom (nima robov brez medu, kar omogoča nameščanje obloge preko robu rane). Alginat v rani tvori gel, med pa zaradi visoke osmotske aktivnosti zavira rast mikroorganizmov in omogoča hitrejše celjenje rane. Primerna za zdravljenje kroničnih in okuženih ran, opeklin, dekubitusov, golenje razjede, diabetične noge. Obloga je znotraj primarne embalaže dodatno vložena med dve foliji, ki omogočata enostavno rezanje na manjše dimenzije in sterilno rokovanje.
64.1.1. | 5cmx5cm | nanos 5g medu | kos | 840 | [5 empty] | 0 | 0 | 0
64.1.2. | 10cmx10cm | nanos 20g medu | kos | 300 | [5 empty] | 0 | 0 | 0
64.2. | Kontaktna mrežica z medicinskim medom, sterilna, dimenzije: | Kontaktna mrežica je iz poliestra in njena luknjičasta struktura omogoča prepust izločka iz rane v sekundarno oblogo in preprečuje sprijemanje le-te z dnom rane ter tako ščiti dno rane in ohranja zdravo novonastalo tkivo. Je impregnirana s 100% medicinskim naravno pridelanim kostanjevim medom, zato deluje bakteriostatično. Mrežica je sterilno pakirana v zaščitno in ovojno folijo.
64.2.1. | 5cmx5cm |  | kos | 1200 | [5 empty] | 0 | 0 | 0
64.2.2. | 10cmx10cm |  | kos | 500 | [5 empty] | 0 | 0 | 0
63.3. | Medicinski med v tubi, sterilen | 100% medicinski naravno pridelani kostanjev med, tuba se mora enostavno odpirati in zapirati s pokrovčkom na navoj, pri/po stiskanju medu iz tube ostane le-ta stisnjena, kar pomeni, da ne “potegne” zraka - s tem se pomembno zmanjša nevarnost kontaminacije medu v tubi.
63.3.1. | 20g tuba |  | kos | 25 | [5 empty] | 0 | 0 | 0
| SKUPNA VREDNOST PONUDBE V EUR SKLOP 64. | [9 empty] | 0 | 0

## SKLOP 65 AKTIVNI KISIK
SPLOŠNA BOLNIŠNICA TRBOVLJE
RUDARSKA CESTA 9
1420 TRBOVLJE
JN ZA DOBAVO SANITETNEGA MATERIALA ZA OBDOBJE 24 MESECEV
PONUDBENI PREDRAČUN - SKLOP 65: OBLOGE Z AKTIVNIM KISIKOM
ZAP.ŠT. | NAZIV MATERIALA | DODATEN OPIS IN ZAHTEVE | EM | KOLIČINA (24 mesecev) | IME ARTIKLA, PROIZVAJALEC, PAKIRANJE | KATALOŠKA ŠT.PROZVAJALCA | ŠIFRA DOBAVITELJA ( ČE OBSTAJA) | CENA/EM brez DDV v EUR | DDV % | CENA/EM z DDV v EUR | VREDNOST brez DDV v EUR | VREDNOST z DDV v EUR
OBLOGE Z AKTIVNIM KISIKOM - ZAPRT SKLOP
65.1. | Obloga z aktivnim kisikom za oskrbo rane, sterilna | Sterilni oljni gel, ki ima v sestavi oljčno olje, obogateno s kisikom, ki omogoča neprekinjeno sproščanje prostih kisikovih spojin. Brez dodatnih konzervansov. Za oskrbo kožnih ran in razjed. Oljni gel je pakiran v brizgi z nepredušnim zamaškom, brizga pa je posamično pakirana v posamezni ovoj z oznako vsebine. Enakovredno kot Novox®gel
65.1.1. | 5ml, pakirano v brizgi |  | kos | 180 | [5 empty] | 0 | 0 | 0
65.2. | Obloga z aktivnim kisikom za oskrbo poškodovane sluznice v ustni votlini, sterilna | Sterilni oljni gel, ki ima v sestavi oljčno olje, obogateno s kisikom, ki omogoča neprekinjeno sproščanje prostih kisikovih spojin. Brez dodatnih konzervansov. Za oskrbo poškodovane, vnetno spremenjene sluznice v ustni votlini. Oljni gel je pakiran v brizgi z nepredušnim zamaškom, brizga pa je posamično pakirana v posamezni ovoj z oznako vsebine. Novox® drop gel
65.2.1. | 5ml, pakirano v brizgi |  | kos | 40 | [5 empty] | 0 | 0 | 0
| SKUPNA VREDNOST PONUDBE V EUR SKLOP 65. | [9 empty] | 0 | 0

## SKLOP 66 SUPERABSORBENS
SPLOŠNA BOLNIŠNICA TRBOVLJE
RUDARSKA CESTA 9
1420 TRBOVLJE
JN ZA DOBAVO SANITETNEGA MATERIALA ZA OBDOBJE 24 MESECEV
PONUDBENI PREDRAČUN - SKLOP 66: OBLOGE Z DODATKOM SUPERABSORBENSA
ZAP.ŠT. | NAZIV MATERIALA | DODATEN OPIS IN ZAHTEVE | EM | KOLIČINA (24 mesecev) | IME ARTIKLA, PROIZVAJALEC, PAKIRANJE | KATALOŠKA ŠT.PROZVAJALCA | ŠIFRA DOBAVITELJA ( ČE OBSTAJA) | CENA/EM brez DDV v EUR | DDV % | CENA/EM z DDV v EUR | VREDNOST brez DDV v EUR | VREDNOST z DDV v EUR
OBLOGE Z DODATKOM SUPERABSORBENSA- ZAPRT SKLOP
66.1. | Obloga z dodatkom superabsorbensa, sterilna, dimenzije: | Visokovpojna večslojna sterilna obloga za oskrbo rane, s posebno oblikovanim vpojnim jedrom iz hidrofilnih celuloznih vlaken z dodatkom supervpojne snovi polimera, ki zadrži tekočino v jedru, tudi pod pritiskom (absorbcija- minimalno 140g/100cm2), ima sloj iz hidrofilnega netkanega materiala za porazdelitev izločka, hidrofobni netkani vrhnji sloj, ki je zračen in vodoodbojen in hidrofilni netkani nelepljivi kontaktni sloj, ki je prekrit s silikonom, kar omogoča nebolečo menjavo obloge Za oskrbo rane z zmernim do močnim izločanjem. Izdelek je medicinski pripomoček razreda IIb. Enakovredno kot RespoSorb® Super.
66.1.1. | 10cmx10cm |  | kos | 120 | [5 empty] | 0 | 0 | 0
66.1.2. | 10cmx20cm |  | kos | 140 | [5 empty] | 0 | 0 | 0
66.1.3. | 15cmx20cm |  | kos | 50 | [5 empty] | 0 | 0 | 0
66.1.4. | 20cmx25cm |  | kos | 220 | [5 empty] | 0 | 0 | 0
66.1.5. | 20cmx40cm |  | kos | 240 | [5 empty] | 0 | 0 | 0
66.2. | Obloga z dodatkom superabsorbensa, silikonska, sterilna, dimenzije: | Visokovpojna večslojna sterilna obloga za oskrbo rane, s posebno oblikovanim vpojnim jedrom iz hidrofilnih celuloznih vlaken z dodatkom supervpojne snovi polimera, ki zadrži tekočino v jedru, tudi pod pritiskom (absorbcija- minimalno 120g/100cm2), ima sloj iz hidrofilnega netkanega materiala za porazdelitev izločka, hidrofobni netkani vrhnji sloj, ki je zračen in vodoodbojen in hidrofilni netkani nelepljivi kontaktni sloj, ki je prekrit s silikonom, kar omogoča nebolečo menjavo obloge Za oskrbo rane z zmernim do močnim izločanjem. Izdelek je medicinski pripomoček razreda IIb. Enakovredno kot RespoSorb® Silicone in RespoSorb® Silicone Border .
66.2.1. | 8cmx8cm |  | kos | 40 | [5 empty] | 0 | 0 | 0
66.2.2. | 12,5cmx12,5cm |  | kos | 100 | [5 empty] | 0 | 0 | 0
66.2.3. | 10cmx20cm |  | kos | 120 | [5 empty] | 0 | 0 | 0
66.2.4. | 20cmx25cm |  | kos | 160 | [5 empty] | 0 | 0 | 0
66.2.5. | 10cmx10cm z dodatnim lepilnim robom |  | kos | 300 | [5 empty] | 0 | 0 | 0
66.2.6. | 12,5cmx12,5cm z dodatnim lepilnim robom |  | kos | 140 | [5 empty] | 0 | 0 | 0
66.2.7. | 17,5cmx17,5cm z dodatnim lepilnim robom |  | kos | 90 | [5 empty] | 0 | 0 | 0
| SKUPNA VREDNOST PONUDBE V EUR SKLOP 66. | [9 empty] | 0 | 0

## SKLOP 67 MEHANSKO ČIŠČ.RAN
SPLOŠNA BOLNIŠNICA TRBOVLJE
RUDARSKA CESTA 9
1420 TRBOVLJE
JN ZA DOBAVO SANITETNEGA MATERIALA ZA OBDOBJE 24 MESECEV
PONUDBENI PREDRAČUN - SKLOP 67: PRIPOMOČKI ZA MEHANSKO ČIŠČENJE RAN
ZAP.ŠT. | NAZIV MATERIALA | DODATEN OPIS IN ZAHTEVE | EM | KOLIČINA (24 mesecev) | IME ARTIKLA, PROIZVAJALEC, PAKIRANJE | KATALOŠKA ŠT.PROZVAJALCA | ŠIFRA DOBAVITELJA ( ČE OBSTAJA) | CENA/EM brez DDV v EUR | DDV % | CENA/EM z DDV v EUR | VREDNOST brez DDV v EUR | VREDNOST z DDV v EUR
PRIPOMOČKI ZA MEHANSKO ČIŠČENJE RAN - ZAPRT SKLOP
67.1. | Pripomoček za mehansko čiščenje ran-obloga, dimenzije: | Izdelan je iz milijonov monofilamentnih vlaken, katera učinkovito odstranjujejo ostanke iz rane in odvečen izloček (odstranijo tudi do 99,9% biofilma), pri čemer jih je potrebno navlažiti z 20-40ml tekoče vode, fiziološke raztopine ali s katerokoli raztopino za čiščenje ran. Enakovredno kot Debrisoft®.
67.1.1. | 10cmx10cm |  | kos | 20 | [5 empty] | 0 | 0 | 0
67.2. | Pripomoček za mehansko čiščenje ran-palčka, dimenzije: | Pripomoček za mehansko čiščenje globokih ran, v obliki blazinice na palčki, katero je potrebno navlažiti z 20-40ml tekoče vode, fiziološke raztopine ali s katerokoli raztopino za čiščenje ran. Izdelan je iz milijonov monofilamentnih poliestrskih vlaken in je zašit z radiopačno nitko iz polipropilenskih vlaken. Enakovredno kot Debrisoft® Lolly.
67.2.1. | palčka z blazinico dimenzije 23.5cmx10cm |  | kos | 20 | [5 empty] | 0 | 0 | 0
| SKUPNA VREDNOST PONUDBE V EUR SKLOP 67. | [9 empty] | 0 | 0

## SKLOP 68 ROBČKI IN PALČKE
SPLOŠNA BOLNIŠNICA TRBOVLJE
RUDARSKA CESTA 9
1420 TRBOVLJE
JN ZA DOBAVO SANITETNEGA MATERIALA ZA OBDOBJE 24 MESECEV
PONUDBENI PREDRAČUN - SKLOP 68: OTROŠKI NEGOVALNI ROBČKI IN PALČKE VATIRANE
ZAP.ŠT. | NAZIV MATERIALA | DODATEN OPIS IN ZAHTEVE | EM | KOLIČINA (24 mesecev) | IME ARTIKLA, PROIZVAJALEC, PAKIRANJE | KATALOŠKA ŠT.PROZVAJALCA | ŠIFRA DOBAVITELJA ( ČE OBSTAJA) | CENA/EM brez DDV v EUR | DDV % | CENA/EM z DDV v EUR | VREDNOST brez DDV v EUR | VREDNOST z DDV v EUR
OTROŠKI NEGOVALNI ROBČKI IN PALČKE VATIRANE - ODPRT SKLOP
68.1. | Otroški negovalni robčki | Robčki so iz 99% vode z dodatkom losjona in s svojimi sestavinami vlažijo kožo in jo negujejo. Imajo nevtralni pH in ne vsebujejo alkohola, parfumov, parabenov in škodljivih sestavin. Primerni za čiščenje kože pri dojenčku in odraslih z občutljivo kožo. Mehko pakiranje s trdim pokrovnim zapiralom, ki preprečuje sušenje robčkov in izvlek robčkov je enostaven. Minimalno pakiranje je 50 robčkov. | kos | 23000 | [5 empty] | 0 | 0 | 0
68.2. | Palčke vatirane | Narejene iz mehke 100% bombažne vate in papirnatega držala. Povsem biorazgradljive. Dve obliki konice za vsestransko uporabo. Za vsakodnevno nego občutljivih delov telesa kot so ušesa, nos in kožne gube. 1 pakiranje vsebuje 200 palčk. | pak. | 40 | [5 empty] | 0 | 0 | 0
| SKUPNA VREDNOST PONUDBE V EUR SKLOP 68. | [9 empty] | 0 | 0

## SKLOP 69 PVC PRIJEMALKA
SPLOŠNA BOLNIŠNICA TRBOVLJE
RUDARSKA CESTA 9
1420 TRBOVLJE
JN ZA DOBAVO SANITETNEGA MATERIALA ZA OBDOBJE 24 MESECEV
PONUDBENI PREDRAČUN - SKLOP 69: PVC PRIJEMALKA
ZAP.ŠT. | NAZIV MATERIALA | DODATEN OPIS IN ZAHTEVE | EM | KOLIČINA (24 mesecev) | IME ARTIKLA, PROIZVAJALEC, PAKIRANJE | KATALOŠKA ŠT.PROZVAJALCA | ŠIFRA DOBAVITELJA ( ČE OBSTAJA) | CENA/EM brez DDV v EUR | DDV % | CENA/EM z DDV v EUR | VREDNOST brez DDV v EUR | VREDNOST z DDV v EUR
PVC PRIJEMALKA - ZAPRT SKLOP
69.1. | PVC prijemalka, dimenzije: | PVC prijemalka - pean za enkratno uporabo iz trde medicinske plastike, zelo trpežna, stabilna in zanesljiva, posamično pakirana v papir/folija. Nesterilna.
69.1.1. | dolžine 19cm |  | kos | 300 | [5 empty] | 0 | 0 | 0
| SKUPNA VREDNOST PONUDBE V EUR SKLOP 69. | [9 empty] | 0 | 0