## SKLOP_1
PREDRAČUN
NAZIV PONUDNIKA:
SKLOP ŠT. 1: Sanitetni material in material za nego ran
| ZAHTEVANE LASTNOSTI ARTIKLA | EM | KOLIČINA | NAZIV PONUJENEGA BLAGA | PROIZVAJALEC | KAT. ŠT. | CENA/EM BREZ DDV | %DDV | CENA/EM Z DDV | SKUPNA VREDNOST BREZ DDV | SKUPNA VREDNOST Z DDV
1 | LEPILO ZA RANE, 0,7 ML | KOS | 20 |  |  |  | 0 |  | 0 | 0 | 0
2 | HIDROKOLOIDNE OBLOGE S KALCIJEVIM ALGINATOM, Z LEPLJIVIM STANJŠANIM ROBOM IZ TANKEGA HIDROKOLOIDA, PREVLEČENE S POL PREPUSTNIM FILMOM IN Z VGRAJENIM SISTEMOM SPREMINJANJA BARV, KI OZNAČUJE ČAS ZA ZAMENJAVO OBLOGE, 10X10CM | KOS | 10 |  |  |  | 0 |  | 0 | 0 | 0
3 | HIDROKOLOIDNE OBLOGE S KALCIJEVIM ALGINATOM, Z LEPLJIVIM STANJŠANIM ROBOM IZ TANKEGA HIDROKOLOIDA, PREVLEČENE S POL PREPUSTNIM FILMOM IN Z VGRAJENIM SISTEMOM SPREMINJANJA BARV, KI OZNAČUJE ČAS ZA ZAMENJAVO OBLOGE, 10X10CM | KOS | 975 |  |  |  | 0 |  | 0 | 0 | 0
4 | ANTIMIKROBNA MREŽICA Z 0,5 % KLORHEKSIDINOM, ZA OSKRBO POVRŠINSKIH RAN, KOT SO OPEKLINE, ODRGNINE, OPARINE, KOŽNI ODVZEMI, ITD., ZAŠČITA PRED POJAVOM BOLEČINE IN POŠKODBE PRI MENJAVI SEKUNDARNE OBLOGE, DOPUŠČA KROŽENJE ZRAKA IN PREHOD IZLOČKA, OBLOGO LAHKO OBLIKUJETE Z REZANJEM. 10X10 CM. | KOS | 580 |  |  |  | 0 |  | 0 | 0 | 0
5 | ANTIMIKROBNA MREŽICA S KOMBINACIJO 0,5% KLORHEKSIDIN ACETATA IN PARAFINA NA BOMBAŽNI MREŽICI: ZA OSKRBO POVRŠINSKIH RAN, KOT SO OPEKLINE, ODRGNINE, OPARINE, KOŽNI ODVZEMI, ITD., ZAŠČITA PRED POJAVOM BOLEČINE IN POŠKODBE PRI MENJAVI SEKUNDARNE OBLOGE, DOPUŠČA KROŽENJE ZRAKA IN PREHOD IZLOČKA, OBLOGO LAHKO OBLIKUJETE Z REZANJEM. 5X5 CM. | KOS | 1000 |  |  |  | 0 |  | 0 | 0 | 0
6 | ANTIMIKROBNA MREŽICA Z 0,5 % KLORHEKSIDINOM, ZA OSKRBO POVRŠINSKIH RAN, KOT SO OPEKLINE, ODRGNINE, OPARINE, KOŽNI ODVZEMI, ITD., ZAŠČITA PRED POJAVOM BOLEČINE IN POŠKODBE PRI MENJAVI SEKUNDARNE OBLOGE, DOPUŠČA KROŽENJE ZRAKA IN PREHOD IZLOČKA, OBLOGO LAHKO OBLIKUJETE Z REZANJEM. 15X20 CM | KOS | 310 |  |  |  | 0 |  | 0 | 0 | 0
7 | HIDROGEL S KALCIJEVIM ALGINATOM IN KARBOKSIMETILCELULOZO. NE VSEBUJE KONZERVANSOV. ODLIČNO VLAŽENJE IN HKRATNO VPIJANJE IZLOČKA, POSEBNA STRUKTURA OMOGOČA, DA GEL NE IZTEKA IZ RANE. PRIMEREN ZA ČRNO NEKROZO IN FIBRINSKE OBLOGE. NE VSEBUJE GLYCOLA. PREPREČUJE ZATEKANJE IZLOČKA IZ RANE IN MACERACIJO, 15G. | KOS | 10 |  |  |  | 0 |  | 0 | 0 | 0
8 | HIDROKOLOIDEN GEL, SESTAVLJEN IZ KOMBINACIJE HIDROGELNE OSNOVE V HIDROKOLOIDNIH PRAŠKIH. SESTAVA: NATRIJKARBOKSIMETIL CELULOZA, PEKTIN, PROPILEN GLIKON IN VODA, 15G | KOS | 120 |  |  |  | 0 |  | 0 | 0 | 0
9 | STERILNA PARAFINSKA OBLOGA V OBLIKI GAZE (100% BOMBAŽ), NAMENJENA ZA OSKRBO SECERNIRAJOČIH RAN, KER PREPREČUJE SPRIJEMANJE IZLOČKA S SEKUNDARNO OBLOGO, VEL. 10X10CM | KOS | 20 |  |  |  | 0 |  | 0 | 0 | 0
10 | NELEPLJIVA OBLOGA, IZ BELE POLIURETANSKE PENE IN COPOLYAMIDNE MREŽICE TER MIKROPERFORIRANEGA POLIURETANSKEGA PREGLEDNEGA FILMA, KI PREPREČUJE ZLEPLJENJE OBLOGE Z RANO. NA GORNJI STRANI OBLOGE JE NAMEŠČENA PU MEMBRANA KOŽNE BARVE, KI JE ODBOJNA ZA BAKTERIJE IN TEKOČINO. ROBOVI OBLOGE SO ZAOBLJENI. OBLOGA JE NA RANI LAHKO NAMEŠČENA DO 7 DNI, 10X10 CM. | KOS | 50 |  |  |  | 0 |  | 0 | 0 | 0
11 | FIZIOLOŠKA RAZTOPINA 0,9% NACL ZA IZPIRANJE, 500ML PLASTENKA | KOS | 16 |  |  |  | 0 |  | 0 | 0 | 0
12 | KREMA ZA ZAŠČITO KOŽE S CINKOVIM OKSIDOM, GLICERINOM, VITAMINOM E, PARAFINOM, LANOLINSKIM OLJEM, 100G V TUBI (ZA SUHO IN NADRAŽENO KOŽO) | KOS | 30 |  |  |  | 0 |  | 0 | 0 | 0
13 | STERILNA VODA ZA IZPIRANJE RAN, VSEBUJE 0,1% BETAINA IN 0,1% POLIHEKSANIDA. ZNIŽA POVRŠINSKO NAPETOST MED VODNO RAZTOPINO IN POVRŠINO RANE TER S TEM OMOGOČA UNIČENJE BIOFILMA 350ML | KOS | 178 |  |  |  | 0 |  | 0 | 0 | 0
14 | STERILNA VODA ZA IZPIRANJE RAN, VSEBUJE 0,1% BETAINA IN 0,1% POLIHEKSANIDA. ZNIŽA POVRŠINSKO NAPETOST MED VODNO RAZTOPINO IN POVRŠINO RANE TER S TEM OMOGOČA UNIČENJE BIOFILMA, GEL 30 ML | KOS | 11 |  |  |  | 0 |  | 0 | 0 | 0
15 | GEL ZA VLAŽENJE IN ČIŠČENJE RAN, 20G. SESTAVA: PREČIŠČENA (IONIZIRANA) VODA, MORSKA SOL, AKTIVNI KISIK,ALKALNI PH. | KOS | 48 |  |  |  | 0 |  | 0 | 0 | 0
16 | MORSKA VODA Z DODANIM AKTIVNIM KISIKOM ZA ČIŠČENJE, IZPIRANJE, VLAŽENJE IN RAZKUŽEVANJE AKUTNIH MEHANSKIH RAN, KRONIČNIH RAN, TERMIČNIH IN KEMIČNIH RAN, VSTOPNIH MEST ZA UROLOŠKE KATETRE, CEVKE PEG IN DRENAŽNE CEVKE TER ZA LOKALNO ZDRAVLJENJE VNETNIH PROCESOV NA SLUZNICI IN KOŽI, NAMENJENA PREDVSEM PRI KOLONIZACIJI Z MRSO, 300ML | KOS | 42 |  |  |  | 0 |  | 0 | 0 | 0
17 | RAZTOPINA ZA ČIŠČENJE IN HIDRIRANJE VSEH AKUTNIH IN KRONIČNIH GLOBOKIH IN POVRŠINSKIH RAN, TER REHIDRACIJO OPEKLIN 2.STOPNJE V VSEH FAZAH ZDRAVLJENJA IN CELJENJA. SESTAVA: ELEKTROLIZIRANA H2O, NACL, 250ML PRŠILO | KOS | 15 |  |  |  | 0 |  | 0 | 0 | 0
18 | LEPILO, TKIVNO ZA BREZ ŠIVNO ZAPIRANJE RAN, 0,5ML | KOS | 30 |  |  |  | 0 |  | 0 | 0 | 0
19 | MED (100% NERAZREDČEN NARAVNO PRIDELAN, KOSTANJEV, BREZ ADITIVOV) V TUBI, STERILEN, 20G | KOS | 4 |  |  |  | 0 |  | 0 | 0 | 0
20 | MREŽICA KONTAKTNA, DIMENZIJE 10X10 CM, PO CELI POVRŠINI PREPOJENA Z 100% (NERAZREDČENIM) NARAVNO PRIDELANIM KOSTANJEVIM MEDOM, BREZ ADITIVOV, STERILNA | KOS | 40 |  |  |  | 0 |  | 0 | 0 | 0
21 | MREŽICA KONTAKTNA, DIMENZIJE 5X5 CM, PO CELI POVRŠINI PREPOJENA Z 100% (NERAZREDČENIM) NARAVNO PRIDELANIM KOSTANJEVIM MEDOM, BREZ ADITIVOV, STERILNA | KOS | 10 |  |  |  | 0 |  | 0 | 0 | 0
22 | OBLOGA IZ CA ALGINATA PREPOJENA S 100% MEDICINSKIM KOSTANJEVIM MEDOM, ZA ZDRAVLJENJE RAZLIČNIH RAN V RAZLIČNIH FAZAH CELJENJA. OMOGOČA VLAŽNO CELJENJE RAN, POTREBUJE SEKUNDARNO OBLOGO, DELUJE ANTIBAKTERIJSKO IN ANTIOKSIDATIVNO. DIMENZIJA 10X10CM | KOS | 30 |  |  |  | 0 |  | 0 | 0 | 0
23 | NESTERILNE VISOKO VPOJNE NETKANE KOMPRESE POLNJENE IZ VEČ PLASTI VPOJNEGA NETKANEGA MATERIALA (VSAJ 5 SLOJEV) IN OVITE V NETKANI MATERIAL S TEKOČINSKO ZAPORO. DEBELINA VPOJNEGA JEDRA - NETKANIH KOMPRES - JE VSAJ 342 G / M2; SESTAVE 70%VISKOZE,30%POLIESTRA. DIMENZIJA 20 X 40 CM. | KOS | 850 |  |  |  | 0 |  | 0 | 0 | 0
24 | TANKA OBLOGA IZ PENE, KI ABSORBIRA IZLOČEK IN OHRANJA VLAŽNO OKOLJE RANI, STIČNA PLAST ZATESNI ROBOVE RANE, PREPREČUJE IZLOČKU PREHOD NA OKOLNO KOŽO IN ZMANJŠUJE MOŽNOST NASTANKA MACERACIJE, DIMENZIJE 15 X 20CM | KOS | 35 |  |  |  | 0 |  | 0 | 0 | 0
25 | NELEPLJIVA STERILNA MREŽICA IZ MONOFILAMENTNIH VISKOZNIH VLAKEN IMPREGNIRANIH Z 10% RAZTOPINO POVIDON JODIDA, 5X5CM | KOS | 175 |  |  |  | 0 |  | 0 | 0 | 0
26 | ALGINATNA OBLOGA IZ 100% KALCIJEVIH ALGINATNIH VLAKEN BREZ CMC. ALGINATNA VLAKNA VSEBUJEJO 60% MANURONSKE IN 40% GULURONSKE KISLINE. OBLOGA OB STIKU Z IZLOČKOM TVORI GEL, KI V RANI NE PUŠČA DELCEV IN SE GA ODSTRANI V ENEM KOSU. NA RANI LAHKO OSTANE DO 7DNI, OBLOGA JE SHRANJENA V OVOJU IZ CELULOZE IN POLIESTRA TER ETILEN VINIL ACETATNEGA LAMINAT FILMA, DIMEZIJE 10X20 CM. | KOS | 20 |  |  |  | 0 |  | 0 | 0 | 0
27 | STANJŠANE HIDROKOLOIDNE OKLUZIVNE OBLOGE: STERILNE, MEHKE, NETKANE, VPOJNE,OKLUZIVNE, SAMOLEPILNE, HIPOALERGENE OBLOGE SESTAVLJENE IZ MAKROMULEKUL, KI TVORIJO NITAST POLIMEREN MATRIKS - HIDROKOLOIDOV (PEKTINA, ŽELATINE IN NA CMC). ZUNANJO PLAST OBLOGE TVORI POLIURETANSKI FILM. PRIMERNE ZA OSKRBO VSEH VRST RAN, AKUTNIH IN KRONIČNIH, V VSEH FAZAH CELJENJA. UPORABLJA SE KOT SAMOSTOJNO ALI KOT SEKUNDARNA OBLOGA. ZA RANE S ŠIBKIM DO ZMERNIM IZLOČANJEM IN PREVENTIVO RAZJEDE ZARADI PRITISKA. LAHKO SE REŽEJO, DIMENZIJE 15X15 CM | KOS | 15 |  |  |  | 0 |  | 0 | 0 | 0
28 | PETSLOJNA POLPREPUSTNA OBLOGA ZA RANE NA KRIŽNEM PREDELU, Z LEPLJIVIM ROBOM, Z ZAREZAMI, S PERFORIRANO STIČNO POVRŠINO IŻ MEHKEGA SILIKONA, VPOJNE POLIURETANSKE PENE, NETKANEGA MATERIALA, KI OMOGOČA DISTRIBUCIJO IZLOČKA, SUPERVPOJNEGA JEDRA TER ZAŠČITNEGA ZA TEKOČINO NEPROPUSTNEGA SLOJA IZ PU FILMA. IMA ZAREZE V VPOJNI KOMPRESI ZA LAŽJE NAMEŠČANJE IN PRILAGODLJIVOST KONTURAM TELESA IN GIBANJU PACIENTA. MOŽNO PREPOZICIONIRANJE, 22-23 X 22-23 CM. | KOS | 10 |  |  |  | 0 |  | 0 | 0 | 0
29 | PETSLOJNA POLPREPUSTNA OBLOGA POSEBNE OBLIKE ZA RANE NA PETI, Z LEPLJIVIM ROBOM, S PERFORIRANO STIČNO POVRŠINO IŻ OPTISIL SILIKONA, VPOJNE POLIURETANSKE PENE, NETKANEGA MATERIALA, KI OMOGOČA DISTRIBUCIJO IZLOČKA, SUPERVPOJNEGA JEDRA IZ POLIMERNIH VLAKEN TER ZAŠČITNEGA ZA TEKOČINO NEPROPUSTNEGA SLOJA. MOŽNO PREPOZICIONIRANJE, 25X23,5 CM. | KOS | 10 |  |  |  | 0 |  | 0 | 0 | 0
30 | PETSLOJNA POLPREPUSTNA VEČNAMENSKA OBLOGA POSEBNE OBLIKE ZA RANE NA PETI, KOMOLCU, Z LEPLJIVIM ROBOM, S PERFORIRANO STIČNO POVRŠINO IŻ OPTISIL SILIKONA, VPOJNE POLIURETANSKE PENE, NETKANEGA MATERIALA, KI OMOGOČA DISTRIBUCIJO IZLOČKA, SUPERVPOJNEGA JEDRA IZ POLIMERNIH VLAKEN TER ZAŠČITNEGA ZA TEKOČINO NEPROPUSTNEGA SLOJA. MOŽNO PREPOZICIONIRANJE, 15X12 CM. | KOS | 10 |  |  |  | 0 |  | 0 | 0 | 0
31 | VISOKO VPOJNA, STERILNA 5 PLASTNA OBLOGA Z VPOJNIM JEDROM SUPERCORE IZ NARAVNIH VLAKNEN IN NATRIJEVEGA POLIAKRILATA, BREZ DODANIH VEZIVNIH LEPIL IN Z MEHKIM, VARJENIM ROBOM. PLAST OBLOGE, KI JE V STIKU Z RANO, JE IZ INTEGRIRANE POLIETILENSKE DISTANČNE MREŽICE, KI PREPREČUJE SPRIJEMANJE Z RANO. ZUNANJA ZAŠČITNO PLAST, KI DIHA, NE PREPUŠČA TEKOČIN IN BAKTERIJ. VPIJA ENAKOMERNO, TUDI POD KOMPRESIJO, IN OPTIMALNO ZADRŽI VSE NIZKO IN VISOKO VISKOZNE TEKOČINE, TUDI KRI, VIRUSE IN BAKTERIJE, ZMANJŠUJE NEPRIJETEN VONJ IN POJAV MACERACIJE. MOČ VPIJANJA VEČ KOT 1,60 G/CM². DIM. 10X20 CM | KOS | 400 |  |  |  | 0 |  | 0 | 0 | 0
32 | OBLOGA MOČNO VPOJNA, PREKRITA S TANKIM SLOJEM NETKANEGA TEKSTILA, SAP DELCI ZADRŽIJO TEKOČINO V JEDRU IN ZMANJŠUJEJO VONJ IZ RANE. ABSORPCIJA MIN 140/100 CM2. SLOJ, KI JE OBRNJEN PROTI RANI KLJUB VELIKEMU IZLOČKU OSTANE SUH, DIMENZIJE 10X10 CM | KOS | 30 |  |  |  | 0 |  | 0 | 0 | 0
33 | NELEPLJIVA STERILNA MREŽICA IZ MONOFILAMENTNIH VISKOZNIH VLAKEN IMPREGNIRANIH Z 10% RAZTOPINO POVIDON JODIDA, 9,5X 9,5CM | KOS | 50 |  |  |  | 0 |  | 0 | 0 | 0
34 | OBLOGA MOČNO VPOJNA, PREKRITA S TANKIM SLOJEM NETKANEGA TEKSTILA, SAP DELCI ZADRŽIJO TEKOČINO V JEDRU IN ZMANJŠUJEJO VONJ IZ RANE. ABSORPCIJA MIN 140/100 CM2. SLOJ, KI JE OBRNJEN PROTI RANI KLJUB VELIKEMU IZLOČKU OSTANE SUH, DIMENZIJE 20X40 CM | KOS | 390 |  |  |  | 0 |  | 0 | 0 | 0
35 | PRŠILO ZA NEBOLEČE ODSTRANJEVANJE INFUZIJSKIH SETOV, LEPLJIVIH MEDICINSKIH OBLIŽEV IN OBLOG, NE SUŠI IN NE DRAŽI KOŽE IN NE VSEBUJE ALKOHOLA, 50 ML | KOS | 2 |  |  |  | 0 |  | 0 | 0 | 0
36 | VAZELINSKA NELEPLJIVA KONTAKTNA MREŽICA IZ REDKO TKANE BOMBAŽNE TKANINE,IMPREGNIRANA Z NEVTRALNIM MAZILOM,KI SE NE SPERE TUDI NE PRI MOČNEM IZLOČANJU IZ RANE, 10X10CM | KOS | 30 |  |  |  | 0 |  | 0 | 0 | 0
37 | OBLOGA/POLNILO IZ 100% NA-CMC, OBDELANE S HIDROFIBER TEHNOLOGIJO , KI JE MEHKA, NETKANA, VISOKO VPOJNA, HIPOALERGENA, PREŠITA Z NITKAMI IN Z DODATKOM SREBRA ZA RAZLIČNE AKUTNE IN KRONIČNE RANE Z ZMERNIM DO MOČNIM IZLOČANJEM, VPIJA IZLOČKE IN JIH PRETVARJA V MEHAK GEL, VZDRŽUJE VLAŽNO OKOLJE RANE IN POSPEŠUJE CELJENJE. 10X10 CM. | KOS | 20 |  |  |  | 0 |  | 0 | 0 | 0
38 | VAZELINSKA NELEPLJIVA KONTAKTNA MREŽICA IZ REDKO TKANE BOMBAŽNE TKANINE,IMPREGNIRANA Z NEVTRALNIM MAZILOM,KI SE NE SPERE TUDI NE PRI MOČNEM IZLOČANJU IZ RANE, 10X20CM | KOS | 1110 |  |  |  | 0 |  | 0 | 0 | 0
39 | VISOKO VPOJNA OBLOGA IZ CELULOZNIH VLAKEN Z DODATKOM SUPER VPOJNE SNOVI (SAP) IN SILIKONSKIM KONTAKTNIM SLOJEM. ZELEN ZGORNJI SLOJ. ABSORPCIJA MIN. 100G/100CM². OBLOGA IMA PROZOREN SILIKONSKI LEPILNI ROB, 10 X10 CM. | KOS | 20 |  |  |  | 0 |  | 0 | 0 | 0
40 | SEKUNDARNA OBLOGA S HIDROFILNO POLIURETANSKO MEMBRANO, KI IMA V SVOJEM MATRIKSU VEZANE AKTIVNE UČINKOVINE, KI POSPEŠUJEJO CELJENJE IN BLAŽIJO BOLEČINO: VSEBUJE POVRŠINSKO AKTIVNO SNOV (F68), VLAŽILNO SNOV (GLICEROL) IN VISOKO VPOJNO SNOV (KOPOLIMER ŠKROBA); PREKRITA S TANKIM, POLPREPUSTNIM, PROSOJNIM POLIURETANSKIM FILMOM; VPIJA IZLOČEK V KOLIČINI DO 10X LASTNE TEŽE OBLOGE, NELEPLJIVA Z RANO; OBSTOJ NA RANI DO 7 DNI; DIMENZIJA 10CMX10CM | KOS | 135 |  |  |  | 0 |  | 0 | 0 | 0
41 | DEBELA POLIURETANSKA PENA NA STIČNI STRANI Z RANO PREVLEČENA Z MEHKIM SILIKONOM, S PERFORACIJAMI, KI OMOGOČAJO PREHOD IZLOČKA, BREZ LEPILNEGA ROBA, ZUNANJI SLOJ JE PU FILM, KI ŠČITI PRED VDOROM MIKROORGANIZMOV, PREPUŠČA ZRAK IN VODNE HLAPE, IZLOČKOV PA NE, DIM. 12,5X12,5 CM | KOS | 240 |  |  |  | 0 |  | 0 | 0 | 0
42 | MAZILO ZA ZUNANJO UPORABO, NAMENJENO POSPEŠEVANJU CELJENJA KOŽE PRI MANJŠIH RANAH, ODRGNINAH, OPEKLINAH, RAZPOKANI KOŽI IN DRUGIH POVRŠINSKIH POŠKODBAH. VSEBUJE VITAMIN B2, KI IMA KLJUČNO VLOGO PRI OBNAVLJANJU KOŽE TER POSPEŠUJE REGENERACIJO CELIC IN EPITELIZACIJO POŠKODOVANIH TKIV, 35G | KOS | 1 |  |  |  | 0 |  | 0 | 0 | 0
43 | OBLIŽ STERILEN, PROZOREN, ZA PRIČVRSTITEV CENTRALNIH VENSKIH KATETROV, GEL BLAZINICA PREPOJENA Z 2% CHG, KI SE NAMESTI NA VBODNO MESTO JE PROZORNA IMA ZMOŽNOST VPIJANJA TEKOČIN IN JE PRILAGODLJIVA TER ZA AKTIVACIJO NA POTREBUJE DODAJANJA VLAGE, OBLIŽ IN GEL V ENEM; 10 CM X 12 CM | KOS | 50 |  |  |  | 0 |  | 0 | 0 | 0
44 | MAZILO DELUJE PROTIVNETNO, POMIRJA RAZDRAŽENO KOŽO TER USTVARJA ZAŠČITNI SLOJ, KI POMAGA PREPREČEVATI NADALJNJE DRAŽENJE IN OKUŽBE. PRIMEREN JE TUDI ZA UPORABO PO MANJŠIH DERMATOLOŠKIH POSEGIH IN PRI NEGI KOŽE, NAGNJENE K RAZPOKAM, 30ML | KOS | 2 |  |  |  | 0 |  | 0 | 0 | 0
45 | BEL MIKROPOROZEN KIRURŠKI TRAK IZ NETKANEGA RAYONA, NE VSEBUJE LATEKSA, PREVLEČEN S HIPOALERGENIM AKRILATNIM LEPILOM- TESTIRAN PO HUMAN REPEAT INSULT PATCH TEST (HRIPT) IN HUMAN CUMULATIVE IRRITATION PATCH TEST (HCIPT), NANOS LEPILA NA OSNOVO TRAKU: 500-628 MG/200CM2, DOBRO LEPI NA SUHO IN MOKRO KOŽO DO 72 UR, JE NEŽEN DO KOŽE, JE V SKLADU S STANDARDOM O BIO KOMPATIBILNOSTI ISO-10993, JE PRILAGODLJIV IN RAZTEGLJIV: 7,5-24% (V SUHEM STANJU) IN 7,5-35% (V MOKREM STANJU), OMOGOČA DIHANJE KOŽE, 1,25CM X 9,1M Z DISPENZERJEM | KOS | 48 |  |  |  | 0 |  | 0 | 0 | 0
46 | BEL MIKROPOROZEN KIRURŠKI TRAK IZ NETKANEGA RAYONA, NE VSEBUJE LATEKSA, PREVLEČEN S HIPOALERGENIM AKRILATNIM LEPILOM- TESTIRAN PO HUMAN REPEAT INSULT PATCH TEST (HRIPT) IN HUMAN CUMULATIVE IRRITATION PATCH TEST (HCIPT), NANOS LEPILA NA OSNOVO TRAKU: 500-628 MG/200CM2, DOBRO LEPI NA SUHO IN MOKRO KOŽO DO 72 UR, JE NEŽEN DO KOŽE, JE V SKLADU S STANDARDOM O BIO KOMPATIBILNOSTI ISO-10993, JE PRILAGODLJIV IN RAZTEGLJIV: 7,5-24% (V SUHEM STANJU) IN 7,5-35% (V MOKREM STANJU), OMOGOČA DIHANJE KOŽE, 2,5CM X 9,1M Z DISPENZERJEM | KOS | 924 |  |  |  | 0 |  | 0 | 0 | 0
47 | BEL MIKROPOROZEN KIRURŠKI TRAK IZ NETKANEGA RAYONA, NE VSEBUJE LATEKSA, PREVLEČEN S HIPOALERGENIM AKRILATNIM LEPILOM- TESTIRAN PO HUMAN REPEAT INSULT PATCH TEST (HRIPT) IN HUMAN CUMULATIVE IRRITATION PATCH TEST (HCIPT), NANOS LEPILA NA OSNOVO TRAKU: 500-628 MG/200CM2, DOBRO LEPI NA SUHO IN MOKRO KOŽO DO 72 UR, JE NEŽEN DO KOŽE, JE V SKLADU S STANDARDOM O BIO KOMPATIBILNOSTI ISO-10993, JE PRILAGODLJIV IN RAZTEGLJIV: 7,5-24% (V SUHEM STANJU) IN 7,5-35% (V MOKREM STANJU), OMOGOČA DIHANJE KOŽE, 5CM X 9,1M Z DISPENZERJEM | KOS | 276 |  |  |  | 0 |  | 0 | 0 | 0
48 | PROZOREN ELASTIČEN POLIURETANSKI FILM V ROLI (NESTERILEN), ENOSTAVNO REZANJE ZAGOTAVLJA PRILAGAJANJE VELIKOSTI RANE, ZA ZAŠČITO OGROŽENE KOŽE IN PREVENCIJO DEKUBITUSA, 10CM X10M. | KOS | 35 |  |  |  | 0 |  | 0 | 0 | 0
49 | MEHAK NETKAN KIRURŠKI LEPILNIM TRAK ZELO PRILAGODLJIV, BEL, NA ZAŠČITNEM PAPIRJU, HIPOALERGENO, KOŽI PRIJAZNO LEPILO, Z, DIMENZIJE 10CM X 10M | KOS | 22 |  |  |  | 0 |  | 0 | 0 | 0
50 | NEELASTIČNI BANDAŽNI TRAK IZDELAN IZ 100% BOMBAŽNE TKANINE, PREVLEČENE Z MOČNIM LEPILOM IZ CINKOVEGA OKSIDA, KI TRAKU OMOGOČA SPOSOBNOST ODLIČNE ZAČETNE IN KASNEJŠE DOLGOTRAJNE LEPLJIVOSTI, DIMENZIJE 5CM X 10M | KOS | 5 |  |  |  | 0 |  | 0 | 0 | 0
51 | TRAKOVI NAMENJENU ZAPIRANJU RAN, NAREJENI IZ 100% POLIMERNEGA MATERIALA, NA KATEREGA JE NANEŠEN HIPOALERGENI ADHEZIV, KI OMOGOČA ZAPIRANJE RAN, 3MM X 75MM, VREČKA A 50 TRAKOV | VREČKA | 2 |  |  |  | 0 |  | 0 | 0 | 0
52 | TRAKOVI NAMENJENU ZAPIRANJU RAN, NAREJENI IZ 100% POLIMERNEGA MATERIALA, NA KATEREGA JE NANEŠEN HIPOALERGENI ADHEZIV, KI OMOGOČA ZAPIRANJE RAN, 6MM X 38MM, VREČKA A 50 TRAKOV | VREČKA | 1 |  |  |  | 0 |  | 0 | 0 | 0
53 | SET PREVEZA GAZA ŠT. 1. SESTAVA: 3 TAMPONI IZ GAZE ŠT. 3 (20X20CM), 2 KOMPRESI IZ GAZE 10 / 7 NITI, 12 SLOJNA 5 X 5 CM, 3 KOMPRESI IZ GAZE 10 / 7 NITI, 12 SLOJNA 7,5 X 7,5 CM, 1 PINCETA, PAKIRANA A1 STERIL, V SETU PAPIR/FOLIJA | SET | 1070 |  |  |  | 0 |  | 0 | 0 | 0
54 | SET PREVEZA ŠTEVILKA 1 NETKANI, STERIL : PINCETA 1 KOS, NTK KOMPRESA 5X5CM 2 KOS, NTK KOMPRESA 7,5X7,5CM 3 KOS, NTK TAMPON ŠTEV. 3 S SILIKONSKO GUMICO (18 X 21CM) 3 KOS, PAKIRANJE V SETU PAPIR/FOLIJA, SESTAVA VLAKNOVINE: 70% VISKOZA, 30 % POLIESTER, GRAMATURA 30G/M2 | SET | 100 |  |  |  | 0 |  | 0 | 0 | 0
55 | SET PREVEZA ŠTEVILKA 2, NETKANI, STERIL : PINCETA -1 KOS, NTK KOMPRESA 5X5CM 2 KOS, NTK KOMPRESA 7,5X7,5CM 2 KOS, NTK KOMPRESA 10X10CM 2 KOS, NTK TAMPON ŠTEV. 3 4 KOS, SET A 1 | SET | 100 |  |  |  | 0 |  | 0 | 0 | 0
56 | SET PREVEZA ŠTEVILKA 3, NETKANI, STERIL: PINCETA -1 KOS, NTK KOMPRESA 7,5X7,5CM 2 KOS, NTK KOMPRESA 10X10CM 2 KOS, VISOKO VPOJNI NETKANI VATIRANEC S TEKOČINSKO ZAPORO 25X15 CM 1 KOS, NTK TAMPON ŠTEV. 3 ( 18X21CM) 5 KOS, PAKIRANO SET A1 | SET | 100 |  |  |  | 0 |  | 0 | 0 | 0
57 | SET PREVEZA GAZA ŠT. 2. SESTAVA: 4 TAMPONI IZ GAZE ŠT. 3, 2 KOMPRESI IZ GAZE 10 / 7 NITI, 5 X 5 CM 12 SLOJNA, 2 KOMPRESI IZ GAZE 10 / 7 NITI, 7,5 X 7,5 CM 12 SLOJNA, 2 KOMPRESI IZ GAZE 10 / 7 NITI, 10 X 10 CM 12 SLOJNA, 1 PRIJEMALKA, PAKIRANA A1 STERIL, V SETU PAPIR/FOLIJA | SET | 200 |  |  |  | 0 |  | 0 | 0 | 0
58 | KOMPRESA OČESNA, VEČSLOJNA, IZDELANA IZ GAZE IN VATE TER ALUMINIZIRANE VLAKNOVINE, PREMERA 6 CM, A 1 KOMPRESA V SETU PAPIR/FOLIJA, (POSAMIČNO PAKIRANA), STERILNA | SET | 3140 |  |  |  | 0 |  | 0 | 0 | 0
59 | SET LIGATURA ZA POPEK, STERILNA | SET | 20 |  |  |  | 0 |  | 0 | 0 | 0
60 | KOMPRESA IZ GAZE 16 SLOJNA, 5X5CM, 20 NITNA, PAKIRANA POSAMIČNO V SETU, STERILNA | SET | 3690 |  |  |  | 0 |  | 0 | 0 | 0
61 | SET KOMPRESA, GAZA 10X10 CM, 12-SLOJNE, STERILNE, PAKIRANE V SETU A 5 KOS | SET | 726 |  |  |  | 0 |  | 0 | 0 | 0
62 | SET KOMPRESA IZ GAZE 5X5CM 17DO 20 NITNA 12 SLOJNA, PAKIRANO PO A 2 KOS V SETU PAPIR/FOLIJA; STERILNO | SET | 85 |  |  |  | 0 |  | 0 | 0 | 0
63 | VATIRANEC IZ GAZE, VPOJEN, 50X30CM, PAKIRAN V SETU PAPIR/FOLIJA, JEDRO IZ 100% BELJENE BOMBAŽNE VATE, OB STRANEH OBŠIT | SET | 2270 |  |  |  | 0 |  | 0 | 0 | 0
64 | KOMPRESA IZ GAZE 12 SLOJNA 5X5CM PAKIRANA PO 6 KOS V SETU PAPIR/FOLIJA, STERILNA | SET | 15 |  |  |  | 0 |  | 0 | 0 | 0
65 | KOMPRESE IZ NETKANEGA MATERIALA, NESTERILNE, 5 X 5 CM, DEBELINE 30G/M2, 6-SLOJNE, 70 % VISKOZE, 30% POLIESTER (+/- 5%), MAX. PAKIRANJE A100 | SET | 170 |  |  |  | 0 |  | 0 | 0 | 0
66 | VISOKO VPOJNI ZLOŽENCI IZ NETKANEGA TEKSTILA Z GAZI PODOBNO STRUKTURO. IZDELANI IZ 70% VISKOZNIH IN 30% POLIESTERSKIH VLAKEN BREZ DODATKA VEZIVNIH SREDSTEV IN BREZ BELIL, 30 G/M2. STERILNO PAKIRANI V ZAVITKU PAPIR/ FOLIJA. DIMENZIJA 5 X 5 CM, PAKIRAN A2 STERIL | SET | 27840 |  |  |  | 0 |  | 0 | 0 | 0
67 | KOMPRESE IZ NETKANEGA MATERIALA, NESTERILNE, 7,5 X 7,5 CM, DEBELINE 30G/M2, 6-SLOJNE, 70 % VISKOZE, 30% POLIESTER (+/- 5%), MAX. PAKIRANJE A100 | SET | 580 |  |  |  | 0 |  | 0 | 0 | 0
68 | VISOKO VPOJNI ZLOŽENCI IZ NETKANEGA TEKSTILA Z GAZI PODOBNO STRUKTURO. IZDELANI IZ 70% VISKOZNIH IN 30% POLIESTERSKIH VLAKEN BREZ DODATKA VEZIVNIH SREDSTEV IN BREZ BELIL, 30 G/M2. STERILNO PAKIRANI V ZAVITKU PAPIR/ FOLIJA. DIMENZIJA 10 X 10 CM, PAKIRAN A2 STERIL | SET | 14 |  |  |  | 0 |  | 0 | 0 | 0
69 | KOMPRESE IZ NETKANEGA MATERIALA, NESTERILNE, 10 X 10 CM, DEBELINE 30G/M2, 6-SLOJNE, 70 % VISKOZE, 30% POLIESTER (+/- 5%), MAX. PAKIRANJE A A100 | SET | 80 |  |  |  | 0 |  | 0 | 0 | 0
70 | PODLOGA NETKANA VPOJNA 6X 7CM ZA OSKRBO DRENA Z OKROGLIM IZREZOM, BREZ LATEXA IN PVC, POSAMIČNO PAKIRANA V SETU PAPIR/FOLIJA; STERILNA | SET | 384 |  |  |  | 0 |  | 0 | 0 | 0
71 | KOMPRESA OPERACIJSKA 50X50CM, Z LEPLJIVO ODPRTINO V SREDINI, 2 SLOJNA, ZGORNJA PLAST VPOJNA, SPODNJA PLAST ZADRŽUJE PRED IZTEKANJEM TEKOČINE, STERILNA, PAKIRANA V SETU PAPIR/FOLJA PO 1 KOS | SC | 20 |  |  |  | 0 |  | 0 | 0 | 0
72 | STERILNI OBKLADKI ZA PRVO POMOČ PRI OPEKLINAH 1., 2., IN 3. ST, SESTAVA 96 % VODE, MELALEUCA, 1,03 % IZVLEČKA ČAJEVCA, EMULZIJA IN KONZERVANSI; 20CM X 20 CM | SET | 4125 |  |  |  | 0 |  | 0 | 0 | 0
73 | STERILNI OBKLADKI ZA PRVO POMOČ PRI OPEKLINAH 1., 2., IN 3. ST, SESTAVA 96 % VODE, MELALEUCA, 1,03 % IZVLEČKA ČAJEVCA, EMULZIJA IN KONZERVANSI; 10CM X 10 CM | SC | 40 |  |  |  | 0 |  | 0 | 0 | 0
74 | SAMOSPRIJEMLJIV POVOJ IZ POROZNEGA NETKANEGA POLIESTERSKEGA MATERIALA Z VLAKNI POLIESTERSKEGA URETANA, PREKRIT Z VEZIVNO SNOVJO, SE LEPI SAM NASE IN NE NA KOŽO ALI DLAKE, 5,0 CM X 4,5-4,6 M.KOŽNE BARVE (OBVEZNO KVALITETE COBAN) | SET | 1400 |  |  |  | 0 |  | 0 | 0 | 0
75 | SAMOSPRIJEMLJIV POVOJ IZ POROZNEGA NETKANEGA POLIESTERSKEGA MATERIALA Z VLAKNI POLIESTERSKEGA URETANA, PREKRIT Z VEZIVNO SNOVJO, SE LEPI SAM NASE IN NE NA KOŽO ALI DLAKE, 7,5 CM X 4,5 M.KOŽNE BARVE (OBVEZNO KVALITETE COBAN) | SC | 108 |  |  |  | 0 |  | 0 | 0 | 0
76 | POVOJ ELASTIČNI, KREP, BOMBAŽNI Z MIN. DODATKOM ELASTINA – CCA. 1,6%, KOŽNE BARVE S TKANIM ROBOM, RAZTEGLJIVOST CCA 130 % ALI 4,5 M V RAZTEGNJENEM STANJU, 48GM², MOŽNOST STERILIZACIJE, POSAMIČNO PAKIRAN V PP FOLIJO (+/- 10%), 6 CM X 4,5 M. | SET | 150 |  |  |  | 0 |  | 0 | 0 | 0
77 | POVOJ ELASTIČNI, KREP, BOMBAŽNI Z MIN. DODATKOM ELASTINA – CCA. 1,6%, KOŽNE BARVE S TKANIM ROBOM, RAZTEGLJIVOST CCA 130 % ALI 4,5 M V RAZTEGNJENEM STANJU, 48GM², MOŽNOST STERILIZACIJE, POSAMIČNO PAKIRAN V PP FOLIJO (+/- 10%), 8 CM X 4,5 M. | SET | 140 |  |  |  | 0 |  | 0 | 0 | 0
78 | POVOJ ELASTIČNI, KREP, BOMBAŽNI Z MIN. DODATKOM ELASTINA – CCA. 1,6%, KOŽNE BARVE S TKANIM ROBOM, RAZTEGLJIVOST CCA 130 % ALI 4,5 M V RAZTEGNJENEM STANJU, 48GM², MOŽNOST STERILIZACIJE, POSAMIČNO PAKIRAN V PP FOLIJO (+/- 10%), 10 CM X 4,5 M. | KOS | 13 |  |  |  | 0 |  | 0 | 0 | 0
79 | POVOJ ELASTIČNI, KREP, BOMBAŽNI Z MIN. DODATKOM ELASTINA – CCA. 1,6%, KOŽNE BARVE S TKANIM ROBOM, RAZTEGLJIVOST CCA 130 % ALI 4,5 M V RAZTEGNJENEM STANJU, 48GM², MOŽNOST STERILIZACIJE, POSAMIČNO PAKIRAN V PP FOLIJO (+/- 10%), 12 CM X 4,5 M. | KOS | 19 |  |  |  | 0 |  | 0 | 0 | 0
80 | POVOJ ELASTIČNI, KREP, BOMBAŽNI Z MIN. DODATKOM ELASTINA – CCA. 1,6%, KOŽNE BARVE S TKANIM ROBOM, RAZTEGLJIVOST CCA 130 % ALI 10 M V RAZTEGNJENEM STANJU, 48GM², MOŽNOST STERILIZACIJE, POSAMIČNO PAKIRAN V PP FOLIJO (+/- 10%), 8 CM X 10 M. | KOS | 594 |  |  |  | 0 |  | 0 | 0 | 0
81 | POVOJ ELASTIČNI, KREP, BOMBAŽNI Z MIN. DODATKOM ELASTINA – CCA. 1,6%, KOŽNE BARVE S TKANIM ROBOM, RAZTEGLJIVOST CCA 130 % ALI 10 M V RAZTEGNJENEM STANJU, 48GM², MOŽNOST STERILIZACIJE, POSAMIČNO PAKIRAN V PP FOLIJO (+/- 10%), 10 CM X 10 M. | KOS | 20 |  |  |  | 0 |  | 0 | 0 | 0
82 | POVOJ ELASTIČNI, KREP, BOMBAŽNI Z MIN. DODATKOM ELASTINA – CCA. 1,6%, KOŽNE BARVE S TKANIM ROBOM, RAZTEGLJIVOST CCA 130 % ALI 10 M V RAZTEGNJENEM STANJU, 48GM², MOŽNOST STERILIZACIJE, POSAMIČNO PAKIRAN V PP FOLIJO (+/- 10%), 12 CM X 10 M. | KOS | 683 |  |  |  | 0 |  | 0 | 0 | 0
83 | POVOJ KOHEZIVNI, IZ MEŠANICE BOMBAŽA, VISKOZE IN POLIAMIDA, Z DVOJNIM OPRIJEMALNIM UČINKOM, SE LEPI SAM NASE, IZ MEŠANICE BOMBAŽA, VISKOZE IN POLIAMIDA. ZRAČEN IN KOŽI PRIJAZEN, 10CM X 20M | KOS | 775 |  |  |  | 0 |  | 0 | 0 | 0
84 | POVOJ KRATKOELASTIČNI ZA MOČNO KOMPRESIJO VZDOLŽNO ELASTIČEN IZ 100% BOMBAŽA, RAZTEGLJIVOST CA 90%, 6CMX5M | KOS | 315 |  |  |  | 0 |  | 0 | 0 | 0
85 | TAMPON IZ NETKANEGA MATERIALA, BREZ KONTRASTNE NITKE, S SILIKONSKO GUMICO, BREZ LATEKSA, NESTERILEN, ŠT 2 (14X18CM), 70 % VISKOZE,30%POLIESTER +- 3% GRAMATURA 30 GM2, MAKSIMALNO DOVOLJENO PAKIRANJE A 100 KOS | KOS | 98 |  |  |  | 0 |  | 0 | 0 | 0
86 | SET TAMPONI, IZDELANI IZ MEŠANICE 70% VISKOZE IN 30% POLIESTRA, STERILNI NETKANI TAMPONI, ZA ENKRATNO UPORABO ŠT.3 (19X23CM), PAKIRANO V SETU PAPIR/FOLIJA A5 KOSOV | KOS | 68 |  |  |  | 0 |  | 0 | 0 | 0
87 | SET TAMPONI GAZA, V PAKIRNI ENOTI IZ PROZORNE FOLIJE IN MEDICINSKEGA PAPIRJA, STERIL, 20 X 18, ŠT. 2, PAKIRANJE V SETU 5 KOM | KOS | 1208 |  |  |  | 0 |  | 0 | 0 | 0
88 | SET TAMPONOV IZ GAZE, ŠT. 1, STERILEN, SET A 3 KOSE | KOS | 80 |  |  |  | 0 |  | 0 | 0 | 0
89 | TAMPON IZ NETKANEGA MATERIALA, S SILIKONSKO GUMICO, BREZ LATEKSA, NESTERILEN, ŠT 1 (9X12CM), 70 % VISKOZE,30%POLIESTER, MAKSIMALNO DOVOLJENO PAKIRANJE A 100 KOS | KOS | 58 |  |  |  | 0 |  | 0 | 0 | 0
90 | NOSNA TAMPONADA, ANTERIOIRNA, DOLŽINE 55 MM | KOS | 20 |  |  |  | 0 |  | 0 | 0 | 0
91 | TAMPONADE ZA NOS - ODRASLI. 75 MM.NE SME SE ZLEPITI S SLUZNICO,PRILAGAJATI SE MORA NOSNI ANATOMIJI,ZAGOTAVLJATI MORA HEMOSTAZO, HIDROKOLOIDNE, ENOSTAVNE ZA ROKOVANJE, STERILNE. MEŠIČEK ZA FIKSACIJO SE MORA NAPOLNITI Z ZRAKOM | SC | 8 |  |  |  | 0 |  | 0 | 0 | 0
92 | STERILNA POSTOPERATIVNA NOSNA TAMPONADA IZ OKSIDIRANE CELULOZE ZA ZAUSTAVLJANJE KRVAVITEV, Z VRVICO, 4,5CM | SET | 400 |  |  |  | 0 |  | 0 | 0 | 0
93 | STERILNA POSTOPERATIVNA NOSNA TAMPONADA IZ OKSIDIRANE CELULOZE ZA ZAUSTAVLJANJE KRVAVITEV Z VRVICO BREZ CEVKE, 8CM | SET | 17 |  |  |  | 0 |  | 0 | 0 | 0
94 | OBLIŽ ZA PRITRDITEV I.V. KANIL IN KATETROV, PRIMEREN TUDI ZA CENTRALNI VENSKI KATETER (CVK), KI OMOGOČA NADZOR MESTA VSTAVITVE. ZGORAJ OVALEN, NETKAN LEPLJIV OKVIR IZ POLIESTRA, Z ROBOM ŠIRINE 15MM, IN SPODNJIM DELOM S KONUSNIM, 27MM DOLGIM, KONUSNIM IZREZOM, NA KATEREGA JE LAMINIZIRANO PREGLEDNO OKENCE IZ FILMA S TOČKOVNO NANEŠENIM POLIAKRILATNIM LEPILOM. NA DRUGI STRANI OBLIŽA JE DODATNI NETKANI LEPLJIVI DEL S 27MM KONUSNO DOLGO ZAREZO , OPREMLJEN S SILIKONSKIM PAPIRJEM ZA LAŽJE NAMEŠČANJE IN ZAGOTAVLJA POPOLNO ZAŠČITO. JE NEPROPUSTEN ZA TEKOČINE, VISOKO PREPUSTEN ZA VODNO PARO, ODPOREN NA MIKROBE IN BAKTERIJE, NE VSEBUJE LATEKSA. DIMENZIJE 9X11 CM. | SET | 2 |  |  |  | 0 |  | 0 | 0 | 0
95 | PROZOREN POLIURETANSKI STERILEN I.V. OBLIŽ Z OKVIRČKOM ZA ENOSTAVNO NAMESTITEV, PREPREČUJE ZLEPLJENJE FILMA, ZAGOTAVLJA ASEPTIČNO TEHNIKO, Z MEHKO TEKSTILIJO ZA BOLJŠO STABILNOST, Z IZREZOM ZA LAŽJO NAMESTITEV IN PRIČVRSTITEV S PREKRIVANJEM TER DVEMA STERILNIMA LEPILNIMA TRAKCEMA ZA PRIČVRSTITEV KATETRA OZ. KANILE, 6 X 7 CM | SC | 13 |  |  |  | 0 |  | 0 | 0 | 0
96 | OBLIŽ ZA PRITRDITEV KANIL S KRILCI IN Z INJEKCIJSKIM PORTOM. NETKAN LEPLJIV OBLIŽ IZ POLIESTRA S POLIAKRILATNIM LEPILOM, Z VDELANO 2X2CM VELIKO VPOJNO PP/PE BLAZINICO. OKROGLA ODPRTINA PREMERA 8MM ZAGOTAVLJA ENOSTAVNO NAMEŠČANJE OKOLI KANILE Z INJEKCIJSKIM PORTOM. DODATNA PODLOŽNA, STERILNA, NETKANA BLAZINICA KANILE IZ POLIESTRA, JE PREVLEČENA S POLIURETANSKO FOLIJO. JE NEPROPUSTEN ZA TEKOČINE, VISOKO PREPUSTEN ZA VODNO PARO, ODPOREN NA MIKROBE IN BAKTERIJE, NE VSEBUJE LATEKSA. DIMENZIJE 6CM X 7,5CM | KOS | 10 |  |  |  | 0 |  | 0 | 0 | 0
97 | STERILEN OBLIŽ ZA PRITRJEVANJE I.V. KANIL, IZ NETKANEGA MATERIALA IN DODATNE PODLOŽNE BLAZINICE.NE PUŠČA OSTANKOV LEPILA NA KOŽI, OMOGOČA KROŽENJE ZRAKA TER VARNO PRITRDITEV KANILE. VEL.8X6CM | KOS | 10 |  |  |  | 0 |  | 0 | 0 | 0
98 | OBLIŽ ZA VBODNE RANE, KI IMA HEMOSTATIČEN UČINEK IN SE DOBRO PRILEPI NA KOŽO TUDI ZA DALJŠI ČAS. 38X38MM | KOS | 10 |  |  |  | 0 |  | 0 | 0 | 0
99 | SAMOLEPILNI STERILNI OBLIŽ IZ NETKANEGA MATERIALA ZA PRIMARNO IN SEKUNDARNO PREKRIVANJE KIRURŠKIH IN TRAUMATSKIH RAN, RAN Z MALO ALI ZMERNIM IZCEDKOM, VPOJNA BLAZINICA SE NE LEPI NA RANO, OBLIŽ JE MEHEK, PRILAGODLJIV IN ZRAČEN, 5 CM X 7 CM | KOS | 10 |  |  |  | 0 |  | 0 | 0 | 0
100 | SAMOLEPILNI STERILNI OBLIŽ IZ NETKANEGA MATERIALA ZA PRIMARNO IN SEKUNDARNO PREKRIVANJE KIRURŠKIH IN TRAUMATSKIH RAN, RAN Z MALO ALI ZMERNIM IZCEDKOM, VPOJNA BLAZINICA SE NE LEPI NA RANO, OBLIŽ JE MEHEK, PRILAGODLJIV IN ZRAČEN, 8 CM X 10 CM | KOS | 50 |  |  |  | 0 |  | 0 | 0 | 0
101 | SAMOLEPILNI STERILNI OBLIŽ IZ NETKANEGA MATERIALA ZA PRIMARNO IN SEKUNDARNO PREKRIVANJE KIRURŠKIH IN TRAUMATSKIH RAN, RAN Z MALO ALI ZMERNIM IZCEDKOM, VPOJNA BLAZINICA SE NE LEPI NA RANO, OBLIŽ JE MEHEK, PRILAGODLJIV IN ZRAČEN, 8 CM X 15 CM | KOS | 2000 |  |  |  | 0 |  | 0 | 0 | 0
102 | SAMOLEPILNI STERILNI OBLIŽ IZ NETKANEGA MATERIALA ZA PRIMARNO IN SEKUNDARNO PREKRIVANJE KIRURŠKIH IN TRAUMATSKIH RAN, RAN Z MALO ALI ZMERNIM IZCEDKOM, VPOJNA BLAZINICA SE NE LEPI NA RANO, OBLIŽ JE MEHEK, PRILAGODLJIV IN ZRAČEN, 10 CM X 20 CM | KOS | 150 |  |  |  | 0 |  | 0 | 0 | 0
103 | SAMOLEPILNI STERILNI OBLIŽ IZ NETKANEGA MATERIALA ZA PRIMARNO IN SEKUNDARNO PREKRIVANJE KIRURŠKIH IN TRAUMATSKIH RAN, RAN Z MALO ALI ZMERNIM IZCEDKOM, VPOJNA BLAZINICA SE NE LEPI NA RANO, OBLIŽ JE MEHEK, PRILAGODLJIV IN ZRAČEN, 10 CM X 25 CM | KOS | 200 |  |  |  | 0 |  | 0 | 0 | 0
104 | PROZOREN STERILEN OBLIŽ, Z VPOJNO BLAZINICO, FILM IZ POLIURETANA, NEPROPUSTEN ZA VODO, BAKTERIJE IN VIRUSE, ZRAČEN. VPOJNA BLAZINICA SE NE LEPI NA RANO, HIPOALERGEN, 7,2 CM X 5 CM | KOS | 200 |  |  |  | 0 |  | 0 | 0 | 0
105 | PROZOREN STERILEN OBLIŽ, Z VPOJNO BLAZINICO, FILM IZ POLIURETANA, NEPROPUSTEN ZA VODO, BAKTERIJE IN VIRUSE, ZRAČEN. VPOJNA BLAZINICA SE NE LEPI NA RANO, HIPOALERGEN, 10 CM X 15 CM | KOS | 10850 |  |  |  | 0 |  | 0 | 0 | 0
106 | OBLIŽ STERILEN, SAMOLEPILEN FILM IZ POLIURETANSKE FOLIJE, POLPREPUSTEN ZA VODNE HLAPE,IN KOŽI OMOGOČA DIHANJE,HKRATI PA NE PREPUŠČA TEKOČIN IN NESNAGE, KI BI OGROZILE CELJENJE RANE BREZ ZAPLETOV.IMA PAPIRNAT OKVIRČKEK, KI OLAJŠA NAMEŠČANJE, VEL. 10 CM X 12CM | KOS | 4675 |  |  |  | 0 |  | 0 | 0 | 0
107 | PROZOREN STERILEN OBLIŽ, Z VPOJNO BLAZINICO, FILM IZ POLIURETANA, NEPROPUSTEN ZA VODO, BAKTERIJE IN VIRUSE, ZRAČEN. VPOJNA BLAZINICA SE NE LEPI NA RANO, HIPOALERGEN, 10CM X 20 CM | KOS | 1450 |  |  |  | 0 |  | 0 | 0 | 0
108 | OBLIŽ Z VPOJNO BLAZINICO IZ POLIURETANSKEGA FILMA, KI NE PREPUŠČA VODE IN MIKROORGANIZMOV, OMOGOČA PA DIHANJE RANE, POSAMIČNO PAKIRAN, STERILEN, DIMENZIJE 7X5 CM. | KOS | 1025 |  |  |  | 0 |  | 0 | 0 | 0
109 | OBLIŽ KIRURŠKI S SILIKONSKO STIČNO PLASTJO, NETKANO PLASTJO,VPOJNO PLASTJO, 4 PLASTI, ZAREZE, ENOSTAVNA NAMESTITEV NA RANO V TREH POTEZAH, 15X10 CM | KOS | 1150 |  |  |  | 0 |  | 0 | 0 | 0
110 | OBLIŽ KIRURŠKI S SILIKONSKO STIČNO PLASTJO, NETKANO PLASTJO,VPOJNO PLASTJO, 4 PLASTI, ZAREZE, ENOSTAVNA NAMESTITEV NA RANO V TREH POTEZAH, 25X10 CM | KOS | 100 |  |  |  | 0 |  | 0 | 0 | 0
111 | FILM ZAŠČITNI NEPEKOČ CIANOAKRILATNI, KI NUDI 72-URNO ZAŠČITO NA ZDRAVI ALI POŠKODOVANI KOŽI, KI JE IZPOSTAVLJENA VLAGI, DRAŽENJU ALI LEPILNIM IZDELKOM.POSUŠI SE V ROKUM 1 MIN. PAKIRANJE 0,5 ML | KOS | 50 |  |  |  | 0 |  | 0 | 0 | 0
112 | SUPER VPOJNA OBLOGA, KI SE V STIKU Z EKSUDATOM SPREMENI V GEL, STIČNA PLAST PREVLEČENA Z VISOKO HIDROFOBNIM DERIVATOM MAŠČOBNE KISLINE DACC, KI NEPOVRATNO VEŽE IN DEAKTIVIRA PATOGENE ORGANIZME V RANI. ZA INFICIRANE IN MOKRE RANE. 10X20 CM | KOS | 200 |  |  |  | 0 |  | 0 | 0 | 0
113 | POLIESTRSKA MREŽICA, IMPREGNIRANA Z VISOKO VPOJNIM PUDROM IN VAZELINOM. OMOGOČA VEČJO PREPUSTNOST, NEBOLEČE ODSTRANJEVANJE OBLOG, UČINKOVITO OSKRBO RAN Z VISOKO VISKOZNIM IZLOČKOM, 10 X 10 CM | KOS | 150 |  |  |  | 0 |  | 0 | 0 | 0
114 | BREZŠIVNI FIKSATER ZA FIKSACIJO CENTRALNIH KATETROV IN PICC KATETROV. Z BLAZINICO IZ TKANINE V OBLIKI POLMESECA, Z PRITRDILNIMI ZATIČI ZA FIKSACIJO KATETRA. | KOS | 100 |  |  |  | 0 |  | 0 | 0 | 0
115 | UŠESNE PALČKE VATIRANE, PAKIRANE PO 200 KOS V ZAVITKU, NESTERILNE, SC A 200 | KOS | 50 |  |  |  | 0 |  | 0 | 0 | 0
116 | OBLIŽ - OZEK LEPLJIVI TRAK Z BLAZINICO IN ZAŠČITNO FOLIJO, POSAMIČNO PAKIRAN V PAPIRNATE ZAVITKE, PRIMEREN ZA MANJŠE RANE ALI ODRGNINE, 4 RAZLIČNE VELIKOSTI V ZAVITKU, STERILEN, VODOODPOREN, SC A 40 | KOS | 20 |  |  |  | 0 |  | 0 | 0 | 0
117 | HIGIENSKI VLOŽKI IZ NARAVNIH MATERALOV, MEHKI,UDOBNI, Z ZAŠČITNO FOLIJO IN S PLETENO MREŽICO KOT NPR. VIR 80, ZAVITEK A 10 | KOS | 10 |  |  |  | 0 |  | 0 | 0 | 0
118 | POSTELJNE PODLOGE 40X60CM , BELE BARVE PODLOGA POSTELJNA, IZDELANA IZ 3 PLASTI PROŽNE VLAKNOVINE, VEČ PLASTNE STANIČEVINE IN PE FOLIJE 60X90, VPOJNOST OD 600 DO 800ML | KOS | 10 |  |  |  | 0 |  | 0 | 0 | 0
119 | POSTELJNE PODLOGE 60X90CM , BELE BARVE PODLOGA POSTELJNA, IZDELANA IZ 3 PLASTI PROŽNE VLAKNOVINE, VEČ PLASTNE STANIČEVINE IN PE FOLIJE 60X90, VPOJNOST VSAJ 1600ML | KOS | 30 |  |  |  | 0 |  | 0 | 0 | 0
120 | POSTELJNE PODLOGE 40X60CM , BELE BARVE PODLOGA POSTELJNA, IZDELANA IZ 3 PLASTI PROŽNE VLAKNOVINE, VEČ PLASTNE STANIČEVINE IN PE FOLIJE, VPOJNOST 550ML | KOS | 50 |  |  |  | 0 |  | 0 | 0 | 0
121 | PODLOGA POSTELJNA, BELE BARVE, IZDELANA IZ 3 PLASTI PROŽNE VLAKNOVINE, VEČ PLASTNE STANIČEVINE IN PE FOLIJE, DIMENZIJE 60X60, VPOJNOST 1000 DO 1200 ML. | SC | 4 |  |  |  | 0 |  | 0 | 0 | 0
122 | PLENICE IZ TETRA TKANINE Z MODRO ČRTO, Z ZAROBLJENIMI ROBOVI, SESTAVA 100% BOMBAŽ,110-115G, VELIKOST 80 X 80 CM, PRALNE NA 95 STOPINJ C | SC | 3 |  |  |  | 0 |  | 0 | 0 | 0
123 | MREŽICA ZA PRITRDITEV OBVEZILNEGA MATERIALA, IZDELANA IZ MEŠANICE POLIAMIDA IN POLIURETANA, LATEX FREE,DOLŽINA 2M, ŠT. 4 | ZAV | 20 |  |  |  | 0 |  | 0 | 0 | 0
124 | MREŽICA ZA PRITRDITEV OBVEZILNEGA MATERIALA, IZDELANA IZ MEŠANICE POLIAMIDA IN POLIURETANA, LATEX FREE,DOLŽINA 2M, ŠT. 2 | KOS | 1050 |  |  |  | 0 |  | 0 | 0 | 0
125 | SET ZA KATETERIZACIJO, IZ GAZE, STERILEN Z VSEBINO: 2 KOS KOMPRESA 7,5X7,5 CM, 12SL, 4 KOS TAMPON IZ GAZE ŠT. 3, 1 KOS OPERACIJSKA PODLOGA 45 X 45CM; 1 KOS VODOTESNA LEDVIČKA, 1 KOS PAPIRNATI PODSTAVEK; 1 KOS PRIJEMALKA | KOS | 960 |  |  |  | 0 |  | 0 | 0 | 0
126 | SET PREVEZA IZ GAZE ZA NEGO POPKOVNE RANE, SESTAVA: 4 TAMPONI IZ GAZE ŠT. 1, 1 KOMPRESA IZ GAZA 10/7 NITI, 5X5 CM 12 SLOJNA, 1 PRIJEMALKA, 2 VATIRANI PALČKI, PAKIRANA A1 STERILNO, PAPIR/FOLIJA | KOS | 220 |  |  |  | 0 |  | 0 | 0 | 0
127 | STERILNI OBLIŽI ZA MAJHNE RANE ALI UREZNINE, VODOODPORNI, Z OTROŠKIMI MOTIVI, SC A 20 KOS | KOS | 15 |  |  |  | 0 |  | 0 | 0 | 0
128 | KRPICA ZA ENKRATNO UPORABO; IZ NETKANEGA MATERIALA; BELE BARVE; PRIMERNA ZA UMIVANJE CELEGA TELESA IN OBRAZA. NE SME DRAŽITI KOŽE IN SLUZNIC. KRPA NAJ BO MEHKA, VPOJNA IN ODPORNA NA TRGANJE TUDI V MOKREM STANJU. GRAMATURA MATERIALA 50 G/M2 (+/- 10%). DELEŽ VISKOZNIH VLAKEN 50-60%, DELEŽ OSTALIH VLAKEN 40-50%. EMBALAŽA Z NAKAZANIM DELOM ZA ODPIRANJE, KI OMOGOČA ENOSTAVNO IZVLEČENJE SAMO ENE KRPE. OBVEZNO V EMBALAŽI S PERFORACIJO, PO KATERI SE ZAVITEK ENOSTAVNO IN HITRO ODPRE. VELIKOST: 30X30 CM (+/- 3 CM). ARTIKEL MORA BITI REGISTRIRAN KOT MEDICINSKI PRIPOMOČEK RAZREDA I, SC A 50 | SC | 2 |  |  |  | 0 |  | 0 | 0 | 0
129 | HLAČKE ZA ENDOSKOPIJO, NETKAN MATERIAL SMS, MODRE BARVE, GRAMATURA 35 G/M2, VELIKOST XL 67*80 CM ± 3 CM. LOPUTA 25,5 CM ± 3 CM. ODPRTINA SE PREKRIVA LOPUTASTO IN SE FIKSIRA Z JEŽKI NA ODPRTO IN ZAPRTO STRAN. MD RAZRED I - UREDBA (EU) 2017/745. EN ISO 13485:2016 / EN ISO 9001:2015 | KOS | 4 |  |  |  | 0 |  | 0 | 0 | 0
130 | OBVEZA ZA GLAVO V OBLIKI MREŽASTE KAPICE, KI NE VSEBUJE LATEKSA, PRI APLIKACIJI KOMPRESE ZA RANE NE POTREBUJE DODATNIH PRIPOMOČKOV ZA PRITRDITEV OBLIŽA NA GLAVI, UŠESU, VELIKOST L | KOS | 30 |  |  |  | 0 |  | 0 | 0 | 0
131 | OBVEZA ZA GLAVO V OBLIKI MREŽASTE KAPICE, KI NE VSEBUJE LATEKSA, PRI APLIKACIJI KOMPRESE ZA RANE NE POTREBUJE DODATNIH PRIPOMOČKOV ZA PRITRDITEV OBLIŽA NA GLAVI, UŠESU, VELIKOST M | KOS | 155 |  |  |  | 0 |  | 0 | 0 | 0
132 | SET KOMPRESA IZ GAZE V PAKIRNI ENOTI IZ PROZORNE FOLIJE IN MEDICINSKEGA PAPIRJA, STERIL, 10 X 10 12 SLOJNA, SET A2 | SET | 100 |  |  |  | 0 |  | 0 | 0 | 0
133 | KOMPRESA IZ GAZE, 12 SL, 17 DO 20 NITNA, BREZ KONTRASTNE NITKE, 100% BOMBAŽ, NESTERILNA, DIMENZIJA 5 X 5CM, PAKIRANA PO 100 KOS NA ZAVITEK | ZAV | 100 |  |  |  | 0 |  | 0 | 0 | 0
134 | KOMPRESA IZ GAZE, 12 SL, 17 DO 20 NITNA, BREZ KONTRASTNE NITKE, 100% BOMBAŽ, NESTERILNA, DIMENZIJA 10 X 10CM, PAKIRANA PO 100 KOS NA ZAVITEK | ZAV | 50 |  |  |  | 0 |  | 0 | 0 | 0
135 | SEKUNDARNA OBLOGA S HIDROFILNO POLIURETANSKO MEMBRANO, KI IMA V SVOJEM MATRIKSU VEZANE AKTIVNE UČINKOVINE, KI POSPEŠUJEJO CELJENJE IN BLAŽIJO BOLEČINO: VSEBUJE POVRŠINSKO AKTIVNO SNOV (F68), VLAŽILNO SNOV (GLICEROL) IN VISOKO VPOJNO SNOV (KOPOLIMER ŠKROBA); PREKRITA S TANKIM, POLPREPUSTNIM, PROSOJNIM POLIURETANSKIM FILMOM; VPIJA IZLOČEK V KOLIČINI DO 10X LASTNE TEŽE OBLOGE, NELEPLJIVA Z RANO; OBSTOJ NA RANI DO 7 DNI; DIMENZIJA 10CMX10CM | KOS | 20 |  |  |  | 0 |  | 0 | 0 | 0
136 | SEKUNDARNA OBLOGA S HIDROFILNO POLIURETANSKO MEMBRANO, KI IMA V SVOJEM MATRIKSU VEZANE AKTIVNE UČINKOVINE, KI POSPEŠUJEJO CELJENJE IN BLAŽIJO BOLEČINO: VSEBUJE DODATEK SREBRA, POVRŠINSKO AKTIVNO SNOV (F68), VLAŽILNO SNOV (GLICEROL) IN VISOKO VPOJNO SNOV (KOPOLIMER ŠKROBA); PREKRITA S TANKIM, POLPREPUSTNIM, PROSOJNIM POLIURETANSKIM FILMOM; VPIJA IZLOČEK V KOLIČINI DO 10X LASTNE TEŽE OBLOGE, NELEPLJIVA Z RANO; OBSTOJ NA RANI DO 7 DNI; DIMENZIJA 10,8CMX10,8CM | KOS | 20 |  |  |  | 0 |  | 0 | 0 | 0
137 | SAMOLEPILNA SILIKONSKA PENASTA OBLOGA ZA RANE, DOBRO VPOJNA, TANKA IN DOBRO PRILEGAJOČA OBLOGA IZ POLIURETANSKE PENE, KI OHRANJA OKOLJE RANE VLAŽNO IN ZAŠČITENO PRED ZUNANJIMI VPLIVI. JE PRILAGODLJIVA, LAHKO SE REŽE NA POLJUBNO VELIKOST IN OBLIKO GLEDE NA STANJE OZIROMA POLOŽAJ RANE. VELIKOST OBLOGE: 12,5X12,5 CM. | KOS | 10 |  |  |  | 0 |  | 0 | 0 | 0
138 | SAMOLEPILNI STERILNI OBLIŽ ZA PRIMARNO IN SEKUNDARNO PREKRIVANJE KIRURŠKIH IN TRAUMATSKIH RAN, RAN Z MALO ALI ZMERNIM IZCEDKOM, VPOJNA BLAZINICA SE NE LEPI NA RANO, OBLIŽ JE MEHEK, PRILAGODLJIV IN ZRAČEN, 9 CM X 10CM. | KOS | 1000 |  |  |  | 0 |  | 0 | 0 | 0
139 | SAMOLEPILNI STERILNI OBLIŽ ZA PRIMARNO IN SEKUNDARNO PREKRIVANJE KIRURŠKIH IN TRAUMATSKIH RAN, RAN Z MALO ALI ZMERNIM IZCEDKOM, VPOJNA BLAZINICA SE NE LEPI NA RANO, OBLIŽ JE MEHEK, PRILAGODLJIV IN ZRAČEN, 15 CM X 9 CM. | KOS | 300 |  |  |  | 0 |  | 0 | 0 | 0
140 | VISOKO VPOJNA, 5 PLASTNA OBLOGA Z VPOJNIM JEDROM SUPERCORE IZ NARAVNIH VLAKEN IN NA POLIAKRILATA, BREZ DODANIH VEZIVNIH LEPIL, Z VISOKO PREPUSTNO NETKANO PLASTJO NA STRANI RANE IN Z MEHKIM, VARJENIM ROBOM, Z ZUNANJO ZAŠČITNO PLASTJO, KI DIHA, NE PREPUŠČA TEKOČIN IN BAKTERIJ. VPIJA, TUDI POD KOMPRESIJO, IN OPTIMALNO ZADRŽI VSE NIZKO IN VISOKO VISKOZNE TEKOČINE, TUDI KRI, VIRUSE IN BAKTERIJE, ZMANJŠUJE NEPRIJETEN VONJ IN POJAV MACERACIJE. MOČ VPIJANJA VEČ KOT 1,60 G/CM², DIMENZIJA 10 X 10 CM | KOS | 20 |  |  |  | 0 |  | 0 | 0 | 0
141 | MREŽICA Z INTERGIRANIM TRIDIMENZIONALNIM SLOJEM ZA NEBOLEČE ODSTANJEVANJE OBLOG Z JEDROM Z VISOKO ABSORBCIJO IN VARNO VEZAVO KRVI TER VSEH IZLOČKOV. DODATEN SLOJ Z AKTIVNIM OGLJEM ZMANJŠUJE NEPRIJETEN VONJ. MOČNA ABSORBCIJA TUDI POD PRITISKOM, 10X10 CM | KOS | 10 |  |  |  | 0 |  | 0 | 0 | 0
142 | STERILNA PRIMARNA TANKA OBLOGA, UDOBNA, PRILAGODLJIVA, MEHKA ZA OBILNO IZLOČANJE, RANO ŠČITI. OHRANJA VLAŽNO OKOLJE RANE, OMOGOČA VERTIKALEN PRENOS IZLOČKA V SEKUNDARNO OBLOGO, ZMANJŠUJE MACERACIJO. SESTAVA KONTAKTNA MREŽICA, POLIURETANSKA PENA, SLOJ MEHEGA SILIKONA. REŽE SE NA ŽELJENO VELIKOST, POTREBAN DODATNA FIKSACIJA. UPORABA ZA RANE, KI MOČNO IZLOČAJO, FUNGIRAJOČE, METASTATSKE RANE, EB, DONORSKA MESTA, VENSKE RAZJEDE NA NOGI. VEL 15 X 20 CM +/-1CM | KOS | 10 |  |  |  | 0 |  | 0 | 0 | 0
143 | VEČPLASTNA OBLOGA S PLASTJO HIDROFOBNEGA LEPLJIVEGA ELASTOMERE (MEHKI SILIKON), FLEX ZAREZAMI OVALNE OBLIKE ZA OSKRBO KOMOLCEV, PET IN OSTALIH TEŽKO DOSTOPNIH MEST. LEPLJIV ROB, STIČNA PLAST PO CELOTNI POVRŠINI OBLOGE TUDI ROB PREVLEČEN Z MEHKIM SILIKONOM, ZGORNJA PLAST IZ PU FILMA. DIMENZIJA 15 CM X19, STERILNA, (ODSTOPANJE +- 1 CM) | KOS | 10 |  |  |  | 0 |  | 0 | 0 | 0
144 | VEČPLASTNA OBLOGA S PLASTJO HIDROFOBNEGA LEPLJIVEGA ELASTOMERE (MEHKI SILIKON), FLEX ZAREZAMI OVALNE OBLIKE ZA OSKRBO KOMOLCEV, PET IN OSTALIH TEŽKO DOSTOPNIH MEST. LEPLJIV ROB, STIČNA PLAST PO CELOTNI POVRŠINI OBLOGE TUDI ROB PREVLEČEN Z MEHKIM SILIKONOM, ZGORNJA PLAST IZ PU FILMA. DIMENZIJA 7,8 CM X10, STERILNA, (ODSTOPANJE +- 1 CM) | KOS | 10 |  |  |  | 0 |  | 0 | 0 | 0
146 | VEČPLASTNA OBLOGA S PLASTJO HIDROFOBNEGA LEPLJIVEGA ELASTOMERE (MEHKI SILIKON), FLEX ZAREZAMI OVALNE OBLIKE ZA OSKRBO KOMOLCEV, PET IN OSTALIH TEŽKO DOSTOPNIH MEST. LEPLJIV ROB, STIČNA PLAST PO CELOTNI POVRŠINI OBLOGE TUDI ROB PREVLEČEN Z MEHKIM SILIKONOM, ZGORNJA PLAST IZ PU FILMA. DIMENZIJA 13,5 CM X16, STERILNA, (ODSTOPANJE +- 1 CM) | KOS | 10 |  |  |  | 0 |  | 0 | 0 | 0
147 | PROZOREN STERILEN OBLIŽ, Z VPOJNO BLAZINICO, FILM IZ POLIURETANA, NEPROPUSTEN ZA VODO, BAKTERIJE IN VIRUSE, ZRAČEN. VPOJNA BLAZINICA SE NE LEPI NA RANO, HIPOALERGEN, 25 CM X 10 CM | KOS | 50 |  |  |  | 0 |  | 0 | 0 | 0
148 | PROZOREN STERILEN OBLIŽ, Z VPOJNO BLAZINICO, FILM IZ POLIURETANA, NEPROPUSTEN ZA VODO, BAKTERIJE IN VIRUSE, ZRAČEN. VPOJNA BLAZINICA SE NE LEPI NA RANO, HIPOALERGEN, 7,2 CM X 5 CM | KOS | 100 |  |  |  | 0 |  | 0 | 0 | 0
149 | OBLIŽ ZA FIKSACIJO IV KANIL DIMENZIJE 7,5CMX6CM, STERILEN, NEPROZOREN, RAZTEGLJIV, ZRAČEN, S PROZORNIM OKENCEM ZA SPREMLJANJE VBODNEGA MESTA, Z DODANO MEHKO BLAZINICO, KI SE PODLOŽI POD KRILCA IV KATETRA | KOS | 100 |  |  |  | 0 |  | 0 | 0 | 0
150 | PROZOREN STERILEN OBLIŽ, Z VPOJNO BLAZINICO, FILM IZ POLIURETANA, NEPROPUSTEN ZA VODO, BAKTERIJE IN VIRUSE, ZRAČEN. VPOJNA BLAZINICA SE NE LEPI NA RANO, HIPOALERGEN, 8 CM X 10 CM | KOS | 100 |  |  |  | 0 |  | 0 | 0 | 0
151 | MEDICINSKI PRIPOMOČEK ZA ZDRAVLJENJE RAZJED IN POŠKODB KOŽE S KISIKOM, KI POSPEŠI CELJENJE, SAJ S SVOJIM FILMOGENIM IN ZAŠČITNIM DELOVANJEM VARUJE KOŽO PRED PATOGENI, OLJNATI GEL V BRIZGI Z ENIM ODMERKOM, Z NEPREDUŠNIM ZAMAŠKOM V HERMETIČNO ZAPRTEM IN NEIZBRISNO OZNAČENEM OVOJU IZ VEČPLASTNEGA POLIETILENA, 5ML | KOS | 20 |  |  |  | 0 |  | 0 | 0 | 0
152 | NESTERILNE VISOKO VPOJNE NETKANE KOMPRESE POLNJENE IZ VEČ PLASTI VPOJNEGA NETKANEGA MATERIALA (VSAJ 5 SLOJEV) IN OVITE V NETKANI MATERIAL S TEKOČINSKO ZAPORO. DEBELINA VPOJNEGA JEDRA - NETKANIH KOMPRES - JE VSAJ 342 G / M2; SESTAVE 70%VISKOZE,30%POLIESTRA. DIMENZIJA 20 X 25 CM. | KOS | 80 |  |  |  | 0 |  | 0 | 0 | 0
| SKUPNA VREDNOST SKLOPA ŠT. 1 BREZ DDV | [8 empty] | 0
| SKUPNA VREDNOST SKLOPA ŠT. 1 Z DDV | [9 empty] | 0
Ponudnik mora izpolniti predračun v skladu z navodili iz razpisne dokumentacije.
Ponudnik mora podati ponudbo za celoten sklop
Potrebno je omogočiti testiranje vseh nam nepoznanih izdelkov.
| Kraj in datum: |  |  |  | Podpis in žig ponudnika:

## SKLOP_2
PREDRAČUN
NAZIV PONUDNIKA:
SKLOP ŠT. 2: Sredstva za zaščito, čiščenje in dezinfekcijo
| ZAHTEVANE LASTNOSTI ARTIKLA | EM | KOLIČINA | NAZIV PONUJENEGA BLAGA | PROIZVAJALEC | KAT. ŠT. | CENA/EM BREZ DDV | %DDV | CENA/EM Z DDV | SKUPNA VREDNOST BREZ DDV | SKUPNA VREDNOST Z DDV
1 | KREMA ZA ROKE 200 ML S PANTENOLOM, MANDLJEVIM OLJEM IN KREATINOM ZA ZELO SUHE IN RAZPOKANE ROKE | KOS | 26 |  |  |  | 0 |  | 0 | 0 | 0
2 | KREMA ZA ZAŠČITO, NEGO IN OBNOVO KOŽE, EMULZIJA VODA V OLJU, STOJEČA TUBA,100ML, SESTAVA VITAMIL E, VODA, TEKOČI PARAFIN, OKTIL PALMITAT, GLICEROL, SORBITAN OLEAT, POLIGLICEROL-3-RICINOLEAT, MLEČNA KISLINA, 100 ML | KOS | 30 |  |  |  | 0 |  | 0 | 0 | 0
3 | ALKOHOLNE KRPICE ZA ČIŠČENJE IN RAZKUŽEVANJE KOŽE IN MEDICINSKIH PRIPOMOČKOV, PREPOJENE Z 70% IZOPROPANOLOM,POSAMIČNO PAKIRANE, VELIKOSTI 4,5 CM X 9,0CM, SC A 100 KOS | SC | 284 |  |  |  | 0 |  | 0 | 0 | 0
4 | ROBČKI ZA UČINKOVITO RAZKUŽEVANJE ROK Z DODATKOM ALOE VERE IN VITAMINOM E TER NA OSNOVI ALKOHOLA. MORAJO BITI BREZ BARVE IN BARVIL. PRIMERNI ZA PATRONAŽNO SLUŽBO, PAKIRANJE 12 KOSOV V ŽEPNEM PAKIRANJU= ZAVITEK | ZAV | 11 |  |  |  | 0 |  | 0 | 0 | 0
5 | PRIPRAVLJENA ALKOHOLNA RAZTOPINA ZA HIGIENSKO IN KIRURŠKO RAZKUŽEVANJE ROK S POPOLNIM VIRUCIDNIM UČINKOM V 30 SEKUNDAH NA OSNOVI MONO ALKOHOLA. DOKAZANA UČINKOVITOST NA ŠIROK SPEKTER BAKTERIJ VKLJUČNO Z NOROVIRUSI V 15 SEKUNDAH. SREDSTVO MORA IMETI UČINKOVITO KOMBINACIJO DODATKOV ZA TAKOJŠNJO IN PODALJŠANO ZAŠČITO KOŽE, KI TUDI OB POGOSTI UPORABI ZAGOTAVLJA ZDRAVJE KOŽE. SESTAVA: 89G ETANOLA, GLICERIN, PANTENOL IN VITAMIN E. DOKAZANA UČINKOVITOST PO EN1500, EN 12791, EN 13727, EN 13624, EN 14476 - NORO VIRUS (MNV), EN 14476, EN 14348 . VAH 30 SEKUND ZA HIGIENSKO IN 90 SEKUND ZA KIRURŠKO RAZKUŽEVANJA ROK, IZDELEK NE SME SUŠITI ROK, DRAŽITI DIHAL IN NE SMRDETI. IZDELEK MORA IMETI OPRAVLJEN EVALUACIJSKI PROTOKOL WHO-JA O PRENAŠANJU IN SPREJEMLJIVOSTI RAZKUŽILA ZA ROKE NA ROKAH ZDRAVSTVENIH DELAVCIH V PRAKSI. EMBALAŽA: ŽEPNA PLASTENKA 100ML. REGISTRACIJA KOT BIOCID. | KOS | 40 |  |  |  | 0 |  | 0 | 0 | 0
6 | ALKOHOLNI ROBČKI V MEHKEM PAKIRANJU (FLOW PACK) S KLIPOM ZA ZAPIRANJE ZA HITRO RAZKUŽEVANJE IN ČIŠČENJE MEDICINSKIH PRIPOMOČKOV, PREDMETOV IN POVRŠIN. VELIKOST ROBČKA 20 × 20 CM OZ. NAJMANJ 400 CM2. EN ROBČEK VSEBUJE 4 G TEKOČINE. SESTAVA: 35G 2-PROPANOLA IN 25 G 1-PROPANOLA. IMETI MORA ŠIROK SPEKTER DELOVANJA, BAKTERICID (EN 13727, EN 16615) - 1MIN, LEVUROCID (EN 13624, EN 16615) - 1MIN, TUBERKULOCID/MIKOBAKTERICID ( EN14348, EN16615) - 1MIN, OMEJEN VIRUCID (EN 14476) - 5MIN. IZDELEK MORA BITI NA VAH LISTI. PAKIRANJE 100 KOSOV V ZAVITKU. REGISTRACIJA KOT BIOCID IN MEDICINSKI PRIPOMOČEK. | ZAV | 216 |  |  |  | 0 |  | 0 | 0 | 0
7 | PRIPRAVLJENA NEOBARVANA ALKOHOLNA RAZTOPINA S ŠIROKIM SPEKTROM DELOVANJA NA: BAKTERIJE (VKLJUČNO Z VEČKRATNO ODPORNIMI BAKTERIJAMI), TBC, GLIVE IN VIRUSE (ROTA-, HERPES-, HBV, HIV). RAZTOPINA IMA DODANE UČINKOVINE ZA REMANENTNO DELOVANJE. NAMENJENA JE RAZKUŽEVANJU KOŽE PRED INJEKCIJAMI, INFUZIJAMI, PUNKCIJAMI, JEMANJEM KRVI, CEPLJENJEM IN OPERACIJAMI. UČINKOVINE: ETANOL, 2% KLORHEKSIDIN TER GLICERIN, BREZ BARVILA. TEST HIGIENSKEGA (EN1500) IN KIRURŠKEGA (EN 12791) RAZKUŽEVANJA ROK IN KOŽE, KLINIČNA TESTIRANJA V PRAKSI, DERMATOLOŠKI, TOKSIKOLOŠKI IN EKOLOŠKI ATEST. EMBALAŽA: PLASTENKA 500ML Z OZKIM IZLIVOM. | KOS | 4 |  |  |  | 0 |  | 0 | 0 | 0
8 | TEKOČE ALKOHOLNO RAZKUŽILO VSEBUJE 70% ALKOHOLA IN JE PRIMERNO ZA DEZINFEKCIJO VSEH VRST TRDIH POVRŠIN. ENOSTAVNO POPRŠIMO IN PUSTIMO, DA SE POSUŠI. ALKOHOLNO RAZKUŽILO HITRO UNIČI VEČINO BAKTERIJ, PLESNI IN VIRUSOV. UČINKOVITOST DOKAZANA: EN 1650, EN 13727, EN 14476. REGISTRIRAN BIOCID ZA OSEBNO IN PROFESIONALNO HIGIENO (VL). UPORABLJA SE V KONCENTRIRANI OBLIKI. DOZIRANJE: 40-50ML/M2. BOLJŠE REZULTATE DEZINFEKCIJE DOSEŽEMO NA PREDHODNO OČIŠČENIH POVRŠINAH. VSEBINA: 1000ML S PRŠILKO | KOS | 61 |  |  |  | 0 |  | 0 | 0 | 0
9 | DOZATOR KOMPATIBILEN Z RAZKUŽILOM ZA HITRO IN UČINKOVITO RAZKUŽEVANJE IN ČIŠČENJE MEDICINSKEGA INVENTARJA TER OSTALIH POVRŠIN VOLUMNA 1 L | KOS | 9 |  |  |  | 0 |  | 0 | 0 | 0
10 | DOZATOR ZA TEKOČINE, Z NAVOJEM, ZA STEKLENICE 1 ML ZA 500 ML, FI 25MM | KOS | 19 |  |  |  | 0 |  | 0 | 0 | 0
11 | ROBČKI V DOZI ZA HITRO RAZKUŽEVANJE PREDMETOV IN DELOVNIH POVRŠIN NA OSNOVI ALKOHOLA, VSEBUJEJO 1-PROPANOL (25G/100G), 2-PROPANOL (35% V 100 G). VELIKOST ROBČKA 15-17 × 19-20. IMETI MORA ŠIROK SPEKTER DELOVANJA: BAKTERICID (EN 13727, EN 16615) - 1MIN, LEVUROCID (EN 13624, EN 16615) - 1MIN, TUBERKULOCID/MIKOBAKTERICID ( EN14348, EN16615) - 1MIN, OMEJEN VIRUCID (EN 14476) - 5MIN. IZDELEK MORA BITI NA VAH LISTI . REGISTRACIJA KOT BIOCID IN MED. PRIPOMOČEK. PAKIRANJE V DOZO A 90 ROBČKOV. | DOZ | 139 |  |  |  | 0 |  | 0 | 0 | 0
12 | VODIKOV PEROKSID 3% A 1000 ML | KOS | 6 |  |  |  | 0 |  | 0 | 0 | 0
13 | NEGOVALNA KREMA ZA NEGO IN OBNOVO POŠKODOVANE KOŽE Z VLAŽILNIM GLICERINOM TER VITAMINOM E ZA ZAŠČITO KOŽE. EMULZIJA VODE V OLJU IZBOLJŠUJE ELASTIČNOST KOŽE, DODANI ANTIOKSIDANTI PA KREPIJO NJENO FIZIOLOŠKO FUNKCIJO ODPORNOSTI. KREMA SE MORA DOBRO PORAZDELI PO POVRŠINI KOŽE IN SE HITRO VPITI V KOŽO. SESTAVA:VODA, TEKOČI PARAFIN, ETIL-HEKSIL-PALMITAT, GLICERIN, SORBITAN-IZOSTEARAT, POLIGLICEROL-3-POLIRICINOLEAT, MLEČNA KISLINA, MAGNEZIJEV SULFAT, TOKOFEROL, CITRAT HIDROGENIRANIH PALMOVIH GLICERIDOV,.... IZDELEK MORA BITI BREZ PARABENOV! IZDELEK MORA IMETI DERMATOLOŠKI IN TOKSIKOLOŠKI ATEST. EMBALAŽA: TUBA 100ML. | KOS | 6 |  |  |  | 0 |  | 0 | 0 | 0
14 | DISPENZERJI (VODOTESNA DOZA) ZA VEČKRATNO POLNJENJE V OBLIKI VEDRA, KI PREPREČUJE IZHLAPEVANJE DELOVNE RAZTOPINE. VELIKOST DISPENZERJA CCA. 27-30 (VIŠINA) X 17-20 CM (ŠIRINA). POKROV MORA BITI KOMATIBILEN Z DOZO IN ZA VEČKRATNO UPORABO. NA DOZI MORA BITI SLIKOVNI IN TEKSTOVNI PRIKAZ PRIPRAVE IN UPORABE IZDELKA. | KOS | 5 |  |  |  | 0 |  | 0 | 0 | 0
15 | SUHE KRPE (KOMPATIBILNE Z VODOTESNIMI DISPENZERJI), KI SE VSTAVIJO V DISPENZER, KRPE MORAJO BITI IZDELANE IZ MIKROBIOLOŠKO TESTIRANEGA, NETKANEGA 100 % POLETILENA, KI SE NE MUCKA. SUHIM KRPAM MORA BITI PRILOŽENA SAMOLEPILNA ETIKETA, NA KATERO SE ZABELEŽIJO OSNOVNI PODATKI (SREDSTVO, KONCENTRACIJA, DATUM PRIPRAVE IN PODPIS), VELIKOST KRPE VSAJ 38X20 CM, GRAMATURA 60G/M2, POVRŠINA, KI JO LAHKO PREBRIŠEMO S PREPOJENO KRP JE 1-2 M2. KRPE MORAJO BITI PERFORIRANE. PAKIRANJE: 99 KRP V ZAVITKU. | ZAV | 110 |  |  |  | 0 |  | 0 | 0 | 0
16 | BREZBARVNI KONCENTRAT ZA PRIPRAVO RAZTOPINE ZA ČIŠČENJE IN RAZKUŽEVANJU POVRŠIN IN OPREME, MEDICINSKEGA INVENTARJA TER OSTALIH VODOODPORNIH POVRŠIN. IMETI MORA ŠIROK SPEKTER DELOVANJA NA: BAKTERIJE (VKLJUČNO Z VEČKRATNO ODPORNIMI BAKTERIJAMI), TBC, C. ALBICANS IN VIRUSE Z IN BREZ OVOJNICE (HERPES, ROTA-, HBV, HIV, VACCINIA, ADENO, NORO, MNV, POLIO). UČINKOVITOST:BAKTERICID (EN13727 IN EN16615, 15MIN (MAX. 0,5%), 5MIN ALI MANJ (MAX. 1,5%)), LEVUROCID (EN 13624 IN EN 16615,15MIN (MAX. 0,5%), 5MIN ALI MANJ ( MAX. 1,5%)), TUBERKULOCID/MIKOBAKTERICID (EN 14348 DO 60MIN (MAX.1,5%)), OMEJEN VIRUCID (EN 14476, 30MIN (MAX. 2%) DO 60MIN (MAX.1%)), VIRUSI Z OVOJNICO (EN 14476, 5MIN (MAX.1,5%), 30MIN (MAX 0,5%) ). IZDELEK MORA BITI NA VAH LISTI. IMETI MORA TESTE ZA KOMPATIBILNOST MATERIALOV: KOVINE, LINOLEJ, PVC, KERAMIKA, GUMA, PLASTIKA TER TOKSIKOLOŠKA OCENO IN EKOLOŠKI ATEST. UČINKOVINA: 10,0G 2-FENOKSIETANOL, 8,0G N,N-BIS-(3-AMINOPROPIL) DODECILAMIN, 7,5G BENZALKONIJEV KLORID. EMBALAŽA: PLASTENKA 2 L Z VGRAJENIM DOZIRNIM LONČKOM. | KOS | 2 |  |  |  | 0 |  | 0 | 0 | 0
17 | PRIPRAVLJENA ALKOHOLNA RAZTOPINA ZA HIGIENSKO IN KIRURŠKO RAZKUŽEVANJE ROK NA OSNOVI 2-PROPANOLA Z DODANIM GLICERINOM, KI POMAGA OHRANJATI ROKE MEHKE IN ZDRAVE. SESTAVA: 79,9 G 2-PROPANOL, 1 G FENOKSIETANOL, GLICERIN TER Α-BISABOLOL IZ KAMILICE. UČINKOVITOST MORA BITI DOKAZANA Z EN1500, EN 12791, EN 13727, EN 13624, EN 14476 (NORO, ROTA IN ADENO VIRUS) TER Z EN 14348 IN VAH CERTIFIKAT( 30 SEKUND ZA HIGIENSKO IN 90 SEKUND ZA KIRURŠKO RAZKUŽEVANJA ROK ). EMBALAŽA: 500 ML, SKLADNA Z DOZATORJEM ZA 500ML PLASTENKO. | KOS | 113 |  |  |  | 0 |  | 0 | 0 | 0
18 | ALKOHOLNI ROBČKI V REFILU ZA HITRO RAZKUŽEVANJE IN ČIŠČENJE MEDICINSKIH PRIPOMOČKOV, PREDMETOV IN POVRŠIN. VELIKOST ROBČKA 15 × 17 CM, OZ. 255 CM2. IMETI MORA ŠIROK SPEKTER DELOVANJA: BAKTERICID (EN 13727, EN 16615) - 1MIN, LEVUROCID (EN 13624, EN 16615) - 1MIN, TUBERKULOCID/MIKOBAKTERICID ( EN14348, EN16615) - 1MIN, OMEJEN VIRUCID (EN 14476) - 5MIN. IZDELEK MORA BITI NA VAH LISTI . TEKOČINA S KATERO SO ROBČKI PREPOJENI VSEBUJE: 35G 2-PROPANOL IN 25G 1-PROPANOL. OBVEZNA DVOJNA REGISTRACIJA - KOT BIOCID IN MED. PRIPOMOČEK! PAKIRANJA: REFIL OZ. ZAVITEK ZA PONOVNO POLNJENJE Z 90 ROBČKI. | ZAV | 412 |  |  |  | 0 |  | 0 | 0 | 0
19 | ALKOHOLNE KRPICE ZA ČIŠČENJE IN RAZKUŽEVANJE KOŽE, PREPOJENE Z 70% IZOPROPANOLOM,POSAMIČNO PAKIRANE, VELIKOSTI 6 X 3 CM PAKIRANJE SC A 100 KOS | SC | 206 |  |  |  | 0 |  | 0 | 0 | 0
20 | PRIPRAVLJENO RAZKUŽILO ZA HITRO IN UČINKOVITO ČIŠČENJE IN RAZKUŽEVANJE MEDICINSKEGA INVENTARJA TER OSTALIH POVRŠIN, KI OMOGOČA NANOS Z BRISANJEM ALI PRŠENJEM. IMETI MORA ŠIROK SPEKTER DELOVANJA NA: BAKTERIJE (VKLJUČNO Z VEČKRATNO ODPORNIMI BAKTERIJAMI), TBC, GLIVE IN VIRUSE (ROTA-, HBV, HIV, VACCINIA, ADENO-, PAPOVA, SV40-). DOKAZANA UČINKOVITOST: BAKTERICID (EN13727 IN EN16615, 1MIN ALI MANJ), LEVUROCID (EN 13624 IN EN 16615, 1MIN ALI MANJ), TUBERKULOCID (EN 14348 IN EN 16615, 1MIN ALI MANJ), VIRUCID (EN 14476 IN EN 16777/ADENO/NORO, 1MIN ALI MANJ), (EN 14476/Z OVOJNICO, 1MIN ALI MANJ). TOKSIKOLOŠKA OCENA IN EKOLOŠKI ATEST. UČINKOVINA -35G 2-PROPANOL, 25G 1-PROPANOL. OBVEZNA REGISTRACIJA KOT MEDICINSKI PRIPOMOČEK IN BIOCID! NEODIŠAVLJEN.EMBALAŽA: PLASTENKA 1000ML. | KOS | 194 |  |  |  | 0 |  | 0 | 0 | 0
21 | ALKOHOLNO RAZKUŽILO ZA HIGIENSKO IN KIRURŠKO RAZKUŽEVANJE ROK S POPOLNIM VIRUCIDNIM UČINKOM V 30 SEKUNDAH. DOKAZANO MORA UČINKOVATI NA EN 14476 - NORO VIRUS (15 SEK.), EN 14476 (ADENO TER POLIO VIRUS 30 SEK.), EN 14348, EN1500, EN 12791, EN 13727, EN 13624. UČINKOVINA NA 100G RAZTOPINE: VEČ KOT 88 G ETANOLA, PANTENOL, GLICERIN, VITAMIN E TER MLEČNO KISLINO IN MIRISTIL ALKOHOLOM. IZDELEK MORA BITI NA LISTI VAH (30 SEKUND ZA HIGIENSKO IN 90 SEKUND ZA KIRURŠKO RAZKUŽEVANJA ROK ). 500 ML PLASTENKA, KI SE OB VSTAVLJANJU V OBSTOJEČA DRŽALA NE UPOGIBA. IZDELEK NE SME IZSUŠEVATI KOŽE, DERMATOLOŠKO PREIZKUŠEN, BREZ PARFUMOV IN BARVIL - HIPOALERGEN. | KOS | 144 |  |  |  | 0 |  | 0 | 0 | 0
22 | SREDSTVO ZA OBNAVLJANJE NERJAVEČIH INŠTRUMENTOV. SESTAVA: ANORGANSKE KISLINE, NEIONSKI SURFAKTANTI, ODSTRANJUJE BELJAKOVINSKE OBLOGE, RJO IN DRUGE NEČISTOČE. KONCENTRAT, KI OMOGOČA OBNOVO INSTRUMENTOV IN MEDICINSKIH PRIPOMOČKOV IZ NERJAVEČEGA JEKLA. Z INSTRUMENTOV ODSTRANI MOREBITNE PROTEINSKE OSTANKE, OSTANKE RJE IN DRUGE OKSIDACIJSKE OBLOGE. VSEBUJE FOSFORNO KISLINO, KI ŠČITI POVRŠINO INSTRUMENTA PO ODSTRANITVI OBLOG. REGISTRIRANO KOT MEDICINSKI PRIPOMOČEK. NAVODILA V SLOVENSKEM JEZIKU NA PLASTENKI, 1000 ML. | KOS | 1 |  |  |  | 0 |  | 0 | 0 | 0
23 | PREDPASNIK IZ PE MATERIALA, NEPREMOČLJIV, 80 X 132 CM, GRAMATURA 80 G/KOS. MD RAZRED I - UREDBA (EU) 2017/745 | KOS | 100 |  |  |  | 0 |  | 0 | 0 | 0
24 | PREDPASNIK IZ PE IN SPP MATERIALA, NEPREMOČLJIV, 115 X 175 CM, GRAMATURA 30 G/M2. MD RAZRED I - UREDBA (EU) 2017/745 | KOS | 100 |  |  |  | 0 |  | 0 | 0 | 0
25 | MASKE KIRURŠKE Z ELASTIKO 3 SLOJNE, TIP IIR EN14683, MDD RAZRED I, IZDELANA SKLADNO EN14683 - TIP IIR, EU UREDBA 2017/745, NESTERILEN IZDELEK, ZA ENKRATNO UPORABO, DOBRO SE MORA PRILEGATI RAZLIČNIM OBLIKAM OBRAZA TER POKRITI NOS, USTA IN BRADO; NOSNA ZAPONKA/ŽIČKA MORA BITI IZ KOVINSKEGA MATERIALA PREVLEČENA S PLASTIČNO MASO, BITI MORA UČINKOVITA, USTREZNO VELIKA IN VOLJNA ZA OBLIKOVANJE – OB NAMESTITVI NA NOS MORA OSTAT FIKSIRANA, ZUNANJI DEL MASKE MORA BITI DRUGE BARVE KOT NOTRANJI DEL, MATERIAL MORA BITI MEHAK – NEŽEN, KOŽI PRIJAZEN, NE POVZROČA ALERGIJSKIH REAKCIJ, SRBENJA, NE PUŠČA DELCEV. OBLIKA MASKE PO NAMESTITVI IN DIHANJU OSTANE NESPREMENJENE OBLIKE - SE NE PRILEPI NA USTA, ZAGOTAVLJA ČIM MANJŠI PROST PREHODA ZRAKA OB STRANEH, NE OTEŽUJE OZIROMA OVIRA DIHANJA. MASKA SE MORA PRITRDITI Z ELASTIKO. ELASTIKA MORA BITI MEHKA, KI NE SME POVZROČATI OSTREGA ZATEGOVANJA IN TIŠČANJA, SC A 50 KOS | SC | 4 |  |  |  | 0 |  | 0 | 0 | 0
26 | PREVLEKA ZA ČEVLJE, CPE, VELIKOST: 41 X 15 CM ± 2 CM, GRAMATURA: KOS 2,5 G ± 0,3 G. MD RAZRED I - UREDBA (EU) 2017/745, SC A 100 | SC | 6 |  |  |  | 0 |  | 0 | 0 | 0
27 | PREVLEKA ZA ČEVLJE, NETKANA, VELIKOST: 40 X 17 CM ± 2 CM, ZA ŠT. 35-50, GRAMATURA: KOS 5,4 G ± 0,2 G, MODRA. MD RAZRED I - UREDBA (EU) 2017/745, SC A 100 | SC | 96 |  |  |  | 0 |  | 0 | 0 | 0
28 | KAPA BARETA NETKANA BELA MODEL CHARLOTTE 53 CM ± 2CM, GRAMATURA: 10 G/M2. MD RAZRED I - UREDBA (EU) 2017/745, SC A 100 | SC | 3 |  |  |  | 0 |  | 0 | 0 | 0
29 | PREDPASNIK IZ PE IN SPP MATERIALA, NEPREMOČLJIV, 145 X 75 CM, GRAMATURA 30 G/M2. MD RAZRED I - UREDBA (EU) 2017/745 | KOS | 10 |  |  |  | 0 |  | 0 | 0 | 0
30 | ZAŠČITNA OČALA IZ PROZORNEGA POLIKARBONATA, V ROČAJIH VSTAVEK IZ ANTI ALERGENE GUME, ZELO LAHKA, NEDRSEČA GUMIJASTA BLAZINICA ZA NOS, TUDI ZA ZAŠČITO OBRVI, ZAŠČITA PROTI ROSENJU. V SKLADU S STANDARDOM EN 166 IN EN 170, POSAMIČNO PAKIRANA. | KOS | 1 |  |  |  | 0 |  | 0 | 0 | 0
31 | ROKAVICE ZAŠČITNE, IZ MEHKEGA NITRILA, ZELENE, NOTRANJA PLAST BELA, HRAPAVE KONICE PRSTOV, DOLŽINA ROKAVIC MIN. 250 MM. DEBELINA MATERIALA +-0,03MM: SREDINEC 0,17 MM, DLAN 0,10 MM, ZAPESTJE 0,08 MM), MDR (EU) 2017/745 RAZRED I, EN455-1,2,3,4; PPE (EU) 2016/425 KATEGORIJA III, ISO 374-1 - TYPE B (JKPT), EN374-2, EN 16523-1:2015+A1:2018, ISO 374-4, ISO 374-5, ISO 21420, AQL 0.25 (EN 455-1 IN EN 374-2, ISO 2859-1:1999), TEST NEPROPUSTNOSTI NA VIRUSE ISO 16604:2004 B IN ISO 374-5:2016. SILA PRI PRETRGANJU PRED STARANJEM 8 N, PO STARANJU 7 N. TEST NA ELEKTROSTATIČNOST EN 1149-1/2/3&5. ODSOTNOST PUDRA SKLADNO Z ISO 21171. BIOKOMPATIBILNOST IN SENZITIZACIJA PO ISO 10993-10. BREZ TIAZOLOV IN TIURAMOV. ZAGOTOVLJENA KAKOVOST: ISO 9001, ISO 13485, ISO 14001. PAKIRANJE PO 150 KOS/SC. VELIKOST S. | SC | 15 |  |  |  | 0 |  | 0 | 0 | 0
32 | ROKAVICE ZAŠČITNE, IZ MEHKEGA NITRILA, ZELENE, NOTRANJA PLAST BELA, HRAPAVE KONICE PRSTOV, DOLŽINA ROKAVIC MIN. 250 MM. DEBELINA MATERIALA +-0,03MM: SREDINEC 0,17 MM, DLAN 0,10 MM, ZAPESTJE 0,08 MM), MDR (EU) 2017/745 RAZRED I, EN455-1,2,3,4; PPE (EU) 2016/425 KATEGORIJA III, ISO 374-1 - TYPE B (JKPT), EN374-2, EN 16523-1:2015+A1:2018, ISO 374-4, ISO 374-5, ISO 21420, AQL 0.25 (EN 455-1 IN EN 374-2, ISO 2859-1:1999), TEST NEPROPUSTNOSTI NA VIRUSE ISO 16604:2004 B IN ISO 374-5:2016. SILA PRI PRETRGANJU PRED STARANJEM 8 N, PO STARANJU 7 N. TEST NA ELEKTROSTATIČNOST EN 1149-1/2/3&5. ODSOTNOST PUDRA SKLADNO Z ISO 21171. BIOKOMPATIBILNOST IN SENZITIZACIJA PO ISO 10993-10. BREZ TIAZOLOV IN TIURAMOV. ZAGOTOVLJENA KAKOVOST: ISO 9001, ISO 13485, ISO 14001. PAKIRANJE PO 150 KOS/SC. VELIKOST M. | SC | 13 |  |  |  | 0 |  | 0 | 0 | 0
33 | ROKAVICE, ZAŠČITNE, DVOPLASTNA SESTAVA - ZUNANJA OBARVANA PLAST IZ MEŠANICE NEOPRENA IN NITRILA, NOTRANJA BELA PLAST IZ NITRILA; BREZ PUDRA, HRAPAVE KONICE PRSTOV, ENOJNA DEBELINA SREDINEC (+/-0,03MM): 0,19 MM, DLAN: 0,14 MM, ZAPESTJE: 0,10 MM; DOLŽINA 260 MM, MDR (EU) 2017/745 RAZRED I, EN455-1,2,3,4; PPE (EU) 2016/425 KATEGORIJA III, ISO 374-1:2016 -TYPE B (J, K, P&T), EN374-2:2019, EN 16523-1:2015+A1:2018, ISO 374-4:2019, ISO 374-5:2016, ISO 21420:2020, AQL 0.25 (EN 455-1:2000 IN EN 374-2:2019, ISO 2859-1:1999), TEST NEPROPUSTNOSTI NA VIRUSE ISO 16604:2004 B IN ISO 374-5:2016. SILA PRI PRETRGANJU PRED STARANJEM 10 N, PO STARANJU 8 N. TEST ZA NEPREPUSTNOST CITOSTATIKOV ASTM D6978-05. TEST NA ELEKTROSTATIČNOST EN 1149-1/2/3&5. ODSOTNOST PUDRA SKLADNO Z ISO 21171:2006. BIOKOMPATIBILNOST IN SENZITIZACIJA PO ISO 10993-10:2010. IZDELANE SKLADNO Z ISO 9001 IN 13485, VELIKOST M, SC A 90 KOS | SC | 17 |  |  |  | 0 |  | 0 | 0 | 0
34 | ROKAVICE ZAŠČITNE NITRILNE, NEPUDRANE ROKAVICE BREZ LATEKSA. DEBELINA NA PRSTU 0,14 MM, DEBELINA NA DLANI 0,11 MM, DEBELINA NA ZAPESTJU 0,08 MM, DOLŽINE 240 MM. AQL 1,5. SKLADNE Z UREDBO (EU) 2016/425, PPE KAT. III, V SKLADU Z ISO 21420:2020+A1:2022, EN 421:2010, ISO 374-1:2016+A1:2018, ISO 374-2:2019, ISO 374-4:2019, ISO 374-5:2016, EN 16523-1:2015+A1:2018 IN TEST NA VIRUSE ISO 16604:2004, METODA B. (EU) 2017/745 MDR: EN 455-1:2020, EN 455-2:2015, EN 455-3:2015 IN EN 455-4:2009. V SKLADU S STANDARDI ASTM D3767-03 (2020), ASTM D573-04 (2019), ASTM D412-16,ISO 21171:2006; BIOKOMPATIBILNOST: ISO 10993-10:2021, V SKLADU Z ISO 9001, ISO 13485 IN ISO 14001:2015. VELIKOST S. PAKIRANJE 100 KOSOV V ŠKATLI. | SC | 1 |  |  |  | 0 |  | 0 | 0 | 0
35 | ROKAVICE, KIRURŠKE, LATEKS, NEPUDRANE, STERILNE. DEBELINA: PRST 0,22 ± 0,03MM, DLAN 0,20 ± 0,02MM, ZAPESTJE 0,20 ± 0,02MM. DOLŽINA MIN. 290MM. AQL 0,65. MDR UREDBA (EU) 2017/745 RAZRED IIA, EN 455-1,2,3,4. OVO (EU) 2016/425 KAT. III, EN374-1-TYPE B, EN374-4, EN 374-5, EN ISO 21420, VELIKOST 6,0, PAR | SC | 1 |  |  |  | 0 |  | 0 | 0 | 0
36 | ROKAVICE, KIRURŠKE, LATEKS, NEPUDRANE, STERILNE. DEBELINA ± 0,02 MM: PRST 0,21MM, DLAN 0,19MM, ZAPESTJE 0,18MM. DOLŽINA MIN. 295MM. AQL 0,65. MDD 93/42/EEC RAZRED IIA, EN 455-1,2,3,4, OVO (EU) 2016/425 KAT. III, EN374-1-TYPE B, EN374-4, EN 374-5, EN420, VELIKOST 7,0, PAR | PAR | 250 |  |  |  | 0 |  | 0 | 0 | 0
37 | ROKAVICE, KIRURŠKE, LATEKS, NEPUDRANE, STERILNE. DEBELINA ± 0,02 MM: PRST 0,21MM, DLAN 0,19MM, ZAPESTJE 0,18MM. DOLŽINA MIN. 295MM. AQL 0,65. MDD 93/42/EEC RAZRED IIA, EN 455-1,2,3,4, OVO (EU) 2016/425 KAT. III, EN374-1-TYPE B, EN374-4, EN 374-5, EN420, VELIKOST 7,5, PAR | PAR | 1550 |  |  |  | 0 |  | 0 | 0 | 0
38 | ROKAVICE, PE NESTERILNE, REGISTRIRANE KOT MEDICINSKI PRIPOMOČEK RAZREDA I V SKLADU Z DIREKTIVO O MEDICINSKIH PRIPOMOČKIH MDD 93/42/EEC, UNIVERZALNA VELIKOST, SC A 100 | SC | 6 |  |  |  | 0 |  | 0 | 0 | 0
39 | ROKAVICE, PREGLEDNE, IZ LATEKSA, BREZ PUDRA, HRAPAVE. ENOJNA DEBELINA: PRST 0,11 MM, DLAN 0,10 MM, ZAPESTJE 0,08 MM; DOLŽINA 240 MM. V SKLADU Z UREDBO (EU) 2017/745 MED. PRIPOM. RAZRED I, EN 455-1, 2, 3, 4. IN OVO UREDBO (EU) 2016/425 KAT. III, 374-1/TYP B, 374-4, 374-5, EN420. AQL 1.5. TEST NEPREPUSTNOSTI NA VIRUSE ISO 16604-B. TESTIRANE NA STIK S HRANO REG. (EC) 1935/2004. VELIKOST XL., SC A100 | SC | 6 |  |  |  | 0 |  | 0 | 0 | 0
40 | ROKAVICE, PREGLEDNE, IZ LATEKSA, BREZ PUDRA, HRAPAVE. ENOJNA DEBELINA: PRST 0,11 MM, DLAN 0,10 MM, ZAPESTJE 0,08 MM; DOLŽINA 240 MM. V SKLADU Z UREDBO (EU) 2017/745 MED. PRIPOM. RAZRED I, EN 455-1, 2, 3, 4. IN OVO UREDBO (EU) 2016/425 KAT. III, 374-1/TYP B, 374-4, 374-5, EN420. AQL 1.5. TEST NEPREPUSTNOSTI NA VIRUSE ISO 16604-B. TESTIRANE NA STIK S HRANO REG. (EC) 1935/2004. VELIKOST M, SC A100 | SC | 29 |  |  |  | 0 |  | 0 | 0 | 0
41 | ROKAVICE, PREGLEDNE, IZ LATEKSA, BREZ PUDRA, HRAPAVE. ENOJNA DEBELINA: PRST 0,11 MM, DLAN 0,10 MM, ZAPESTJE 0,08 MM; DOLŽINA 240 MM. V SKLADU Z UREDBO (EU) 2017/745 MED. PRIPOM. RAZRED I, EN 455-1, 2, 3, 4. IN OVO UREDBO (EU) 2016/425 KAT. III, 374-1/TYP B, 374-4, 374-5, EN420. AQL 1.5. TEST NEPREPUSTNOSTI NA VIRUSE ISO 16604-B. TESTIRANE NA STIK S HRANO REG. (EC) 1935/2004. VELIKOST S, SC A100 | SC | 218 |  |  |  | 0 |  | 0 | 0 | 0
42 | ROKAVICE, NITRIL, MOČNEJŠE, HRAPAVE KONICE PRSTOV, OBARVANE. DEBELINA: SREDINEC 0,15 MM, DLAN: 0,12MM, ZAPESTJE: 0,11 MM. DOLŽINA 310 MM. AQL 1.0. NATEZNA SILA PRI PRETRGANJU: 11N PRED STARANJEM, 9.0 N PO STARANJU. MDR UREDBA (EU) 2017/745 RAZRED I. IN OVO UREDBA (EU) 2016/425 KAT. III. STANDARDI EN455-1, 2, 3, 4; EN ISO 374-1/TYPE B (JKT), EN 16523-1, EN 374-2, EN 374-4, EN-374-5, EN 21420. TEST NEPREPUSTNOSTI ZA VIRUSE ISO 16604, ASTM F1671. ASTM F739, ASTM D6978. ISO 9001, ISO 13485.VELIKOST M; SC A50. | SC | 4 |  |  |  | 0 |  | 0 | 0 | 0
43 | ROKAVICE, NITRIL, BREZ PUDRA, HRAPAVE KONICE PRSTOV. DEBELINA: PRST 0,09MM, DLAN 0,08MM, ZAPESTJE 0,06MM. DOLŽINA 240MM. AQL 1.5. MDR UREDBA (EU) 2017/745 RAZRED I, EN 455-1,2,3,4. IN OVO UREDBA (EU) 2016/425 KAT. III, EN 374-1/TYP B, 374-4, 374-5, EN ISO 21420. TEST NEPREPUSTNOSTI NA VIRUSE ISO 16604-B. TESTIRANE NA STIK S HRANO REG. (EC) 1935/2004. PAKIRANJE 200 KOS/SC. VELIKOST L. | SC | 18 |  |  |  | 0 |  | 0 | 0 | 0
44 | ROKAVICE, NITRIL, BREZ PUDRA, HRAPAVE KONICE PRSTOV. DEBELINA: PRST 0,09MM, DLAN 0,08MM, ZAPESTJE 0,06MM. DOLŽINA 240MM. AQL 1.5. MDR UREDBA (EU) 2017/745 RAZRED I, EN 455-1,2,3,4. IN OVO UREDBA (EU) 2016/425 KAT. III, EN 374-1/TYP B, 374-4, 374-5, EN ISO 21420. TEST NEPREPUSTNOSTI NA VIRUSE ISO 16604-B. TESTIRANE NA STIK S HRANO REG. (EC) 1935/2004. PAKIRANJE 200 KOS/SC. VELIKOST M. | SC | 96 |  |  |  | 0 |  | 0 | 0 | 0
45 | ROKAVICE, NITRIL, BREZ PUDRA, HRAPAVE KONICE PRSTOV. DEBELINA: PRST 0,09MM, DLAN 0,08MM, ZAPESTJE 0,06MM. DOLŽINA 240MM. AQL 1.5. MDR UREDBA (EU) 2017/745 RAZRED I, EN 455-1,2,3,4. IN OVO UREDBA (EU) 2016/425 KAT. III, EN 374-1/TYP B, 374-4, 374-5, EN ISO 21420. TEST NEPREPUSTNOSTI NA VIRUSE ISO 16604-B. TESTIRANE NA STIK S HRANO REG. (EC) 1935/2004. PAKIRANJE 200 KOS/SC. VELIKOST S. | SC | 41 |  |  |  | 0 |  | 0 | 0 | 0
46 | ROKAVICE, NITRIL, MOČNEJŠE, HRAPAVE KONICE PRSTOV, VIJOLIČNE. DEBELINA: SREDINEC 0,15 MM, DLAN 0,12 MM, ZAPESTJE 0,09 MM. DOLŽINA > 240 MM. AQL 1.0. MEHANSKE LASTNOSTI: NATEZNA SILA PRI PRETRGANJU: 11N PRED STARANJEM, 9.0 N PO STARANJU. MDR UREDBA (EU) 2017/745 RAZRED I. OVO UREDBA (EU) 2016/425 KAT. III. STANDARDI EN455-1, 2, 3, 4; EN ISO 374-1/TYPE B (JKT), EN 16523-1, EN 374-2, EN 374-4, EN-374-5, EN 21420. TEST NEPREPUSTNOSTI ZA VIRUSE ISO 16604, ASTM F1671. ASTM F739, ASTM D6978. ISO 9001, ISO 13485. VELIKOST S, SC A 100 KOS | SC | 1 |  |  |  | 0 |  | 0 | 0 | 0
47 | ROKAVICE, IZ NITRILA, HRAPAVE KONICE PRSTOV, ZELO ELASTIČNE, SIVE. DEBELINA: SREDINEC 0,09 MM, DLAN 0,08 MM, ZAPESTJE 0,06 MM. DOLŽINA > 240 MM. AQL 1.0. NATEZNA SILA PRI PRETRGANJU: PRED STARANJEM 8 N, PO STARANJU 8 N. MDR UREDBA (EU) 2017/745 RAZRED I. OVO UREDBA (EU) 2016/425 KAT. III. EN455-1, 2, 3, 4. EN ISO 374-1/TYPE C, EN 16523-1, EN 374-2, EN 374-4, EN-374-5, EN 21420. TEST NEPREPUSTNOSTI ZA VIRUSE ISO 16604, ASTM F1671. TEST ZA STIK S HRANO 1935/2004 IN 10/2011. ASTM F739, ASTM D6978. TEST SKLADNO Z ASTM F739 ZA NEPROPUSTNOST NA FORMALIN -10% > 480 MIN, HYDROGEN PEROXID - 3% > 480MIN. TEST EN 16523-1:2015 SODIUM HIROXIDE 40% (K) STOPNJA. ISO 9001, ISO 13485. VELIKOST M, SC A 200 KOS | SC | 2 |  |  |  | 0 |  | 0 | 0 | 0
48 | ROKAVICE, IZ NITRILA, HRAPAVE KONICE PRSTOV, ZELO ELASTIČNE, SIVE. DEBELINA: SREDINEC 0,09 MM, DLAN 0,08 MM, ZAPESTJE 0,06 MM. DOLŽINA > 240 MM. AQL 1.0. NATEZNA SILA PRI PRETRGANJU: PRED STARANJEM 8 N, PO STARANJU 8 N. MDR UREDBA (EU) 2017/745 RAZRED I. OVO UREDBA (EU) 2016/425 KAT. III. EN455-1, 2, 3, 4. EN ISO 374-1/TYPE C, EN 16523-1, EN 374-2, EN 374-4, EN-374-5, EN 21420. TEST NEPREPUSTNOSTI ZA VIRUSE ISO 16604, ASTM F1671. TEST ZA STIK S HRANO 1935/2004 IN 10/2011. ASTM F739, ASTM D6978. TEST SKLADNO Z ASTM F739 ZA NEPROPUSTNOST NA FORMALIN -10% > 480 MIN, HYDROGEN PEROXID - 3% > 480MIN. TEST EN 16523-1:2015 SODIUM HIROXIDE 40% (K) STOPNJA. ISO 9001, ISO 13485. VELIKOST L, SC A 200 KOS | SC | 2 |  |  |  | 0 |  | 0 | 0 | 0
49 | ROKAVICE, IZ NITRILA, HRAPAVE KONICE PRSTOV, ZELO ELASTIČNE, SIVE. DEBELINA: SREDINEC 0,09 MM, DLAN 0,08 MM, ZAPESTJE 0,06 MM. DOLŽINA > 240 MM. AQL 1.0. NATEZNA SILA PRI PRETRGANJU: PRED STARANJEM 8 N, PO STARANJU 8 N. MDR UREDBA (EU) 2017/745 RAZRED I. OVO UREDBA (EU) 2016/425 KAT. III. EN455-1, 2, 3, 4. EN ISO 374-1/TYPE C, EN 16523-1, EN 374-2, EN 374-4, EN-374-5, EN 21420. TEST NEPREPUSTNOSTI ZA VIRUSE ISO 16604, ASTM F1671. TEST ZA STIK S HRANO 1935/2004 IN 10/2011. ASTM F739, ASTM D6978. TEST SKLADNO Z ASTM F739 ZA NEPROPUSTNOST NA FORMALIN -10% > 480 MIN, HYDROGEN PEROXID - 3% > 480MIN. TEST EN 16523-1:2015 SODIUM HIROXIDE 40% (K) STOPNJA. ISO 9001, ISO 13485. VELIKOST XL, SC A 200 KOS | SC | 3 |  |  |  | 0 |  | 0 | 0 | 0
50 | ČISTILNA IN DEZINFEKCIJSKA PENA ZA MED. PRIPOMOČKE, POVRŠINE IN OSTALO OPREMO (INKUBATORJI, RESPIRATORJI, HEMODIALIZNI GENERATORJI…); ZLASTI IZ POLIMERNIH MATERIALOV IN POLIKARBONATA. IZDELEK ZA TAKOJŠNJO UPORABO IN NE VSEBUJE ALKOHOLA, DIŠAV, BARVIL. PH 6. KOMPAKTNA PENA JE ŠE POSEBEJ PRIMERNA ZA ČIŠČENJE IN DEZINFEKCIJO POLIMERNIH MATERIALOV, ZLASTI POLIKARBONATA (PLEKSI STEKLA). POVRŠINA SE HITRO POSUŠI IN PENA NE PUŠČA SLEDI. PENA IZREDNO UČINKOVITA NA VIRUSE. SESTAVINE NA 100 G SREDSTVA: 0.3G DIDECIL-DIMETIL AMONIJEV KLORID, KATIONSKE IN AMFOTERNE POVRŠINSKO AKTIVNE SNOVI, PENILNO SREDSTVO, KOROZIJSKI INHIBITOR. TESTIRANJA: BACTERICID EN 16615 IN EN 13727, LEVUROCID EN 13624 IN EN 16615, TUBERCULOCID EN 14348, UČINKOVITOST PROTI VIRUSOM Z OVOJNICO EN 14476, OMEJENA VIRUCIDNA UČINKOVITOST EN 14476 (ADENOVIRUS, NOROVIRUS). BAKTERICID (EN 16615), LEVUROCIN (EN 16615), VIRUCID- VIRUSI Z OVOJNICO (EN 14476) V 2 MINUTAH. VSA TESTIRANJA NAREJENA V UMAZANIH POGOJIH. UPORABNOST PO ODPRTJU VSAJ 24 MESECEV. REGISTRIRANO KOT BIOCID IN MEDICINSKI PRIPOMOČEK. PAKIRANJE 750 ML S PENILNO GLAVO. | KOS | 3 |  |  |  | 0 |  | 0 | 0 | 0
51 | NEALDEHIDNO PRAŠKASTO SREDSTVO ZA ČIŠČENJE IN RAZKUŽEVANJE KIRURŠKIH INSTRUMENTOV, PREDMETOV, ENDOSKOPOV NA OSNOVI PEROKSIOCETNE KISLINE. TUDI ZA KONČNO RAZKUŽEVANJE. DELOVANJE IN KONTAKTNI ČASI SKLADNI Z: EN 14561 (1% = 10 MINUT ALI MANJ, UMAZANI POGOJI) - BAKTERICID, EN 14562 (1% = 10 MINUT ALI MANJ, UMAZANI POGOJI) - LEVUROCID, EN 14563 (1% = 10 MINUT ALI MANJ, UMAZANI POGOJI) - TUBERKULOCID, EN17111 (2% = DO 15 MINUT) - VIRUCID, EN 17126 (2% DO 30MIN) - SPOROCID. IZDELEK MORA BITI NA VAH LISTI. AKTIVNO UČINKOVINO (PEROKSIOCETNO KISLINO) NAJ ODLIKUJE VISOKA UČINKOVITOST, NIZKA TOKSIČNOST, BIOLOŠKA RAZGRADLJIVOST IN SKLADNOST Z MATERIALI (RAZEN MEDENINE IN BAKRA). PH DELOVNE RAZTOPINE MED 8 IN 9. DODATKI FOSFATOV IN TENZIDOV NAJ OMOGOČAJO UČINKOVITO ČIŠČENJE. PROIZVOD REGISTRIRAN KOT MEDICINSKI PRIPOMOČEK. GRANULAT NAJ SE DOBRO TOPI PRI ČEMER SE RAZVIJA AKTIVNA PEROKSIOCETNA KISLINA. VEDRO 1.5 KG Z DOZIRNO POSODO | KOS | 3 |  |  |  | 0 |  | 0 | 0 | 0
52 | PRIPRAVLJENA NEOBARVANA ALKOHOLNA RAZTOPINA ZA RAZKUŽEVANJE KOŽE, S ŠIROKIM SPEKTROM DELOVANJA NA: BAKTERIJE (VKLJUČNO Z VEČKRATNO ODPORNIMI BAKTERIJAMI), TBC, GLIVE IN VIRUSE. RAZTOPINA MORA IMETI REMANENTNO DELOVANJE. NAMENJENA JE RAZKUŽEVANJU KOŽE PRED INJEKCIJAMI, INFUZIJAMI, PUNKCIJAMI, JEMANJEM KRVI, CEPLJENJEM IN OPERACIJAMI TER VSTAVITVAM PIK IN S.C. KATETROV. UČINKOVINE: 70G ETANOL, 2 G KLORHEKSIDIN GLUKONAT. IZDELEK MORA IMETI KLINIČNA TESTIRANJA V PRAKSI, DERMATOLOŠKI, TOKSIKOLOŠKI IN EKOLOŠKI ATEST. NEODIŠAVLJEN. EMBALAŽA: PLASTENKA 250ML Z RAZPRŠILKO | KOS | 27 |  |  |  | 0 |  | 0 | 0 | 0
53 | ROBČKI IZ 60% POLIETILENA IN 40% VISKOZE ZA HITRO ČIŠČENJE IN RAZKUŽEVANJE VSEH POVRŠIN IN MEDICINSKIH PRIPOMOČKOV NA OSNOVI VODIKOVEGA PEROKSIDA. DOKAZANA MORA BITI UČINKOVITOST PO EN13727, EN16615, EN13624, EN14348, EN14476 (VIRUCID, ADENO/NORO). VELIKOST ROBČKA 195 X 215 MM, GRAMATURA ROBČKA: 50G/M2. PAKIRANJE: 100 ROBČKOV V MEHKEM ZAVITKU Z VODOTESNIM POKROVOM. | ZAV | 35 |  |  |  | 0 |  | 0 | 0 | 0
54 | PRIPRAVLJENA RAZTOPINA ZA ROČNO IN ULTRAZVOČNO RAZKUŽEVANJE IN ČIŠČENJE VRTLJIVIH PRECIZNIH INŠTRUMENTOV V ZOBOZDRAVSTVU. IMA ŠIROK SPEKTER DELOVANJA: BAKTERICID (EN 14561 - 5 MINUT), LEVUROCID (EN 14562 - 5 MINUT), TUBERKULOCID (EN 14563 - 60 MINUT) VIRUSI Z OVOJNICO (EN 17111 - 15 MINUT). TESTIRANJA OPRAVLJENA V UMAZANIH POGOJIH. TOKSIKOLOŠKA IN EKOLOŠKA OCENA. UČINKOVINE: KALIJEV HIDROKSID, PROPILENGLIKOL, ANTIMIKROBNE SESTAVINE, NEIONSKI TENZIDI, INHIBITORJI KOROZIJE, PAKIRANJE: PLASTENKA 2 LITRA Z ROČAJEM. BREZ ZNAKOV ZA NEVARNOST PO CLP, REGISTRACIJA KOT MEDICINSKI PRIPOMOČEK. | KOS | 12 |  |  |  | 0 |  | 0 | 0 | 0
55 | TRAKOVI ZA PREIZKUŠANJE UČINKOVITOSTI DELOVNE RAZTOPINE SREDSTVA NA OSNOVI PEROCETNE KISLINE. PAKIRANJE SC A 4X50 TESTNIH LISTIČEV | SC | 1 |  |  |  | 0 |  | 0 | 0 | 0
56 | BREZALKOHOLNI ROBČKI V VREČKI Z VODOTESNIM POKROVOM ZA HITRO RAZKUŽEVANJE IN ČIŠČENJE ALKOHOLNO OBČUTLJIVIH MEDICINSKIH PRIPOMOČKOV, PREDMETOV IN POVRŠIN. PAKIRANI PO 100 KOSOV. ROK UPORABE PO ODPRTJU MORAJO IMETI NAJMANJ 3 MESECE. PROIZVOD REGISTRIRAN KOT BIOCID V SLO IN MEDICINSKI PRIPOMOČEK. PROIZVOD NE SME IMETI ZNAKOV ZA NEVARNOST (CLP). DIMENZIJE ROBČKA MORAJO BITI VSAJ 18 × 20 CM. IZDELANI IZ: DIDECILDIMETILAMONIJEV KLORID, NEIONSKO POVRŠINSKO AKTIVNIE SNOVI, METILGLCIN N,N-DIACETNA KISLINA, TRINATRIJEVA SOL. DELOVANJE SKLADNO S FAZO TESTIRANJA 2/2 V UMAZANIH POGOJIH: BAKTERICID (EN13727 IN EN16615, 2MIN ALI MANJ), LEVUROCID (EN 13624 IN EN 16615, 2MIN ALI MANJ), TUBERKULOCID (EN 14348, 60MIN ALI MANJ), VIRUCID (EN 14476/ADENO/NORO, 0,5% 30MIN ALI MANJ), (EN 14476/Z OVOJNICO, 2MIN ALI MANJ). IMETI MORA TESTIRANJA NA KOMPATIBILNOST MATERIALOV. | SC | 56 |  |  |  | 0 |  | 0 | 0 | 0
57 | KONCENTRAT ZA DEKONTAMINACIJO IN ENCIMSKO ČIŠČENJE INŠTRUMENTOV, DOZIRANJE Z VGRAJENIM DOZIRNIM SISTEMOM V PLASTENKI, BIOLOŠKO RAZGRADLJIVO. AKTIVNA UČINKOVINA: KVARTERNI AMONIJEV KARBONAT, NAJMANJ TRIJE ENCIMSKI KOMPLEKSI (PROTEAZA, AMILAZA, MANANAZA), AMFOTERNE IN NEIONOGENE POVRŠINSKO AKTIVNE SNOVI. PH RAZREDČENEGA 0,5% KONCENTRATA = 8 - 8.15. VREDNOST PH* (KONCENTRAT) 20°C: 7,84. ČAS UČINKOVANJA KRATEK, NIZKA DELOVNA KONCENTRACIJA: 0,5% - 5 MINUT, TBC 30 MINUT, VIRUSI Z OVOJNICO DO 15 MINUT. DELOVNA RAZTOPINA OBSTOJNA VSAJ 24 UR, PRI POKRITEM RAZKUŽEVALNIKU 7 DNI. STANDARDI V UMAZANIH POGOJIH; EN 13727 (0,5% = 5 MINUT), EN 14561 (0,5% = 5 MINUT), EN13624 (0,5% = 5 MINUT), EN 14562 (0,5% = 5 MINUT), EN 14348 (2,0% = 15 MINUT), EN 14563 (1,0% = 30 MINUT), EN14476 (PRV, HSV, BVDV, HCV, HBV, HCV, VACCINIA, HERPESVIRUS = (0,5% = 5 MINUT)), EN17111, EN 14885. 1000 ML PLASTENKA Z NOTRANJO - VGRAJENO DOZIRKO. | KOS | 153 |  |  |  | 0 |  | 0 | 0 | 0
58 | PROZORNI RAZKUŽEVALNIK ZA ČIŠČENJE IN DEZINFEKCIJO INŠTRUMENTOV IZ AKRILNEGA OZIROMA PLEKSI STEKLA, IZ TREH DELOV: KAD, CEDILO IN POKROV. DIMENZIJE 200X150X100 MM, VOLUMEN 3 LITROV. | KOS | 1 |  |  |  | 0 |  | 0 | 0 | 0
59 | STERILNE ŠČETKE Z GOBICO ZA KIRURŠKO UMIVANJE Z DODATKOM KLORHEKSIDINA STERILNA ŠČETKA ZA KIRURŠKO UMIVANJE ROK PRED OPERATIVNIM POSEGOM. ŠČETKA MORA BITI MEHKA IN UPOGLJIVA, IZ KVALITETNEGA SINTETIČNEGA MATERIALA. VSEBUJE DETERGENT IN 4 % KLORHEKSIDIN | KOS | 120 |  |  |  | 0 |  | 0 | 0 | 0
60 | STERILNA ŠČETKA ZA KIRURŠKO UMIVANJE ROK PRED OPERATIVNIM POSEGOM. ŠČETKA MORA BITI MEHKA IN UPOGLJIVA, IZ KVALITETNEGA SINTETIČNEGA MATERIALA. VSEBUJE DETERGENT IN 4 % KLORHEKSIDIN. DODANA STERILNA PALIČICA ZA NOHTE. ŠČETKA JE POSAMEZNO STERILNO PAKIRANA. EMBALAŽA MORA OMOGOČATI ENOSTAVNO IZVLEČENJE POSAMEZNEGA ZAVITKA/ŠČETKE. | KOS | 320 |  |  |  | 0 |  | 0 | 0 | 0
61 | SREDSTVO ZA ČIŠČENJE IN RAZKUŽEVANJE VSEH POVRŠIN IN MEDICINSKIH PRIPOMOČKOV NA OSNOVI 1,5 G H2O2 VODIKOVEGA PEROKSIDA NA 100 G SREDSTVA V OBLIKI PENE, S SPOROCIDNIM DELOVANJEM (DOKAZANO Z NORMO EN17126) IN KRATKIM KONTAKTNIM ČASOM. BREZ SRBROVIH IONOV. PROIZVOD MORA BITI REGISTRIRAN KOT BIOCID IN MEDICINSKI PRIPOMOČEK TER SKLADEN Z NOVO BPR (UREDBA EU 528/2012 O BIOCIDNIH PROIZVODIH). PROIZVOD NE SME IMETI ZNAKOV ZA NEVARNOST (CLP) TER IZDELEK MORA BITI NA VAH LISTI. PAKIRANJE: DO 750 ML V PLASTENKI S PRIPADAJOČO PENILNO GLAVO NA VRHU. | KOS | 2 |  |  |  | 0 |  | 0 | 0 | 0
62 | IMPREGNIRANE KRPICE BREZ ALKOHOLA NA OSNOVI KVARTERNIH AMONIJEVIH SPOJIN ZA ČIŠČENJE IN RAZKUŽEVANJE POVRŠIN, OBČUTLJIVIH NA ALKOHOL. ZA TUBERKULOCIDNO, BAKTERICIDNO, FUNGICIDNO, VIRUCIDNO DEZINFEKCIJO POVRŠIN (MRSA, E.COLI, PSEUDOMONAS AERUGINOSA, CORONA…). ZA DEKONTAMINACIJO POVRŠIN IN MEDICINSKIH PRIPOMOČKOV. DIMENZIJA KRPICE 267 X 210 MM. PAKIRANJE V MEHKI EMBALAŽI PO 200 KOSOV. | SC | 5 |  |  |  | 0 |  | 0 | 0 | 0
63 | PLAŠČ NETKAN ZA OBISKOVALCE, RUMEN, ELASTIKA NA ROKAVIH, VELIKOST: 120 X 140 CM ± 3 CM, GRAMATURA 18 G/M2. MD RAZRED I - UREDBA (EU) 2017/745. | KOS | 200 |  |  |  | 0 |  | 0 | 0 | 0
64 | PREVLEKA ZA ČEVLJE IZ CPE MATERIALA, VELIKOST: 41 X 15 CM ± 2 CM, GRAMATURA: KOS – 2,5 G ± 0,3 G. MD RAZRED I - UREDBA (EU) 2017/745 | KOS | 500 |  |  |  | 0 |  | 0 | 0 | 0
65 | KONCENTRAT V OBLIKI GRANULATA NA OSNOVI PEROCETNE KISLINE ZA VISOKO UČINKOVITO RAZKUŽEVANJE IN ČIŠČENJE POVRŠIN, KJER OBSTAJA VEČJE TVEGANJE ZA OKUŽBO Z VIRUSI IN SPORAMI. ZAGOTOVLJENO MORA BITI SPOROCIDNO DELOVANJE. IMETI MORA DOKAZANO UČINKOVITOST, 160 G | KOS | 10 |  |  |  | 0 |  | 0 | 0 | 0
66 | KONCENTRAT ZA ČIŠČENJE IN DEZINFEKCIJO POVRŠIN IN MEDICINSKEGA INVENTARJA, BREZ ALDEHIDOV. SESTAVA: N-(3-AMINOPROPIL)-N-DODECILPROPAN-1,3 DIAMIN 51MG/G; DIDECILDIMETIL AMONIJEV KLORID 25MG/G, NEIONOGENE POVRŠINSKO AKTIVNE SNOVI, DODATKI. MIKROBIOLOŠKA AKTIVNOST: BAKTERICID (EN13727 IN EN16615, 0,25%-15MIN ALI MANJ), LEVUROCID (EN 13624 IN EN 16615, 0,25%-15MIN ALI MANJ), TUBERKULOCID (EN 14348, 0,5%-30MIN ALI MANJ), VIRUCID (EN 14476/ADENO/NORO, 1-2% 30MIN ALI MANJ), (EN 14476/Z OVOJNICO, 0,5% 15MIN ALI MANJ). MIKROBIOLOŠKA UČINKOVITOST V UMAZANIH POGOJIH. AKTIVNOST NEOBREMENJENE DELOVNE RAZTOPINE V KOMBINACIJI S SUHIMI KRPICAMI (SUHE KRPICE V VEDRU) OD 28 DO 30 DNI (TESTIRANO PO EN 16615). SPIRANJE NI POTREBNO. NE POVZROČA KOROZIJE. PH KONCENTRATA:10,5-10,9. PH RAZREDČENEGA IZDELKA: 8,3-8,5.PAKIRANJE V PLASTENKO 1 LITER Z VGRAJENO DOZIRNO BUČKO ZA NATANČNO ODMERJANJE KONCENTRATA | KOS | 5 |  |  |  | 0 |  | 0 | 0 | 0
67 | ROBČKI IZ 60% POLIETILENA IN 40% VISKOZE ZA HITRO ČIŠČENJE IN RAZKUŽEVANJE VSEH POVRŠIN IN MEDICINSKIH PRIPOMOČKOV NA OSNOVI VODIKOVEGA PEROKSIDA. DOKAZANA MORA BITI UČINKOVITOST PO EN13727, EN16615, EN13624, EN14348, EN14476 (VIRUCID, ADENO/NORO). VELIKOST ROBČKA 195 X 215 MM, GRAMATURA ROBČKA: 50G/M2. PAKIRANJE: 100 ROBČKOV V MEHKEM ZAVITKU Z VODOTESNIM POKROVOM. | KOS | 10 |  |  |  | 0 |  | 0 | 0 | 0
68 | PREVLEKA ZA ČEVLJE, NETKANA, VELIKOST: 40 X 17 CM ± 2 CM, ZA ŠT. 35-50, GRAMATURA: KOS – 5,4 G ± 0,2 G, MODRA. MD RAZRED I - UREDBA (EU) 2017/745 | KOS | 500 |  |  |  | 0 |  | 0 | 0 | 0
| SKUPNA VREDNOST SKLOPA ŠT. 2 BREZ DDV | [8 empty] | 0
| SKUPNA VREDNOST SKLOPA ŠT. 2 Z DDV | [9 empty] | 0
Ponudnik mora izpolniti predračun v skladu z navodili iz razpisne dokumentacije.
Ponudnik mora podati ponudbo za celoten sklop
Potrebno je omogočiti testiranje vseh nam nepoznanih izdelkov.
| Kraj in datum: |  |  |  | Podpis in žig ponudnika:

## SKLOP_3
PREDRAČUN
NAZIV PONUDNIKA:
SKLOP ŠT. 3: Ostali zdravstveni potrošni material
| ZAHTEVANE LASTNOSTI ARTIKLA | EM | KOLIČINA | NAZIV PONUJENEGA BLAGA | PROIZVAJALEC | KAT. ŠT. | CENA/EM BREZ DDV | %DDV | CENA/EM Z DDV | SKUPNA VREDNOST BREZ DDV | SKUPNA VREDNOST Z DDV
1 | BRIZGALKA 2ML,ZA 1 X UP, DOBRO ČITLJIVA SKALA, TRIDELNA-BREZ LATEKSA,OZNAKA ČITLJIVA,ODPORNA NA IZBRIS | KOS | 1400 |  |  |  | 0 |  | 0 | 0 | 0
2 | BRIZGALKA 3ML,ZA 1 X UP, DOBRO ČITLJIVA SKALA, TRIDELNA-BREZ LATEKSA,OZNAKA ČITLJIVA,ODPORNA NA IZBRIS PROTI ETANOLU IN RAZKUŽILOM, BREZ LATEKSA, DEPH FREE, PVC FREE, STERILNA | KOS | 100 |  |  |  | 0 |  | 0 | 0 | 0
3 | BRIZGALKA 5ML,ZA 1 X UP, DOBRO ČITLJIVA SKALA, TRIDELNA-BREZ LATEKSA,OZNAKA ČITLJIVA,ODPORNA NA IZBRIS PROTI ETANOLU IN RAZKUŽILOM, BREZ LATEKSA, DEPH FREE, PVC FREE, STERILNA | KOS | 1700 |  |  |  | 0 |  | 0 | 0 | 0
4 | BRIZGALKA 10 ML, ZA 1 X UP, DOBRO ČITLJIVA SKALA, TRIDELNA-BREZ LATEKSA,OZNAKA ČITLJIVA,ODPORNA NA IZBRIS. | KOS | 1000 |  |  |  | 0 |  | 0 | 0 | 0
5 | BRIZGALKA 20 ML, ZA 1 X UP, DOBRO ČITLJIVA SKALA, TRIDELNA-BREZ LATEKSA,OZNAKA ČITLJIVA,ODPORNA NA IZBRIS. | KOS | 450 |  |  |  | 0 |  | 0 | 0 | 0
6 | TRODELNE BRIZGALKE ZA EKNRATNO UPORABO LUER LOCK NASTAVKOM 2 ML. NE SMEJO VSEBOVAT LATEKSA IN PVC-JA. TULEC MORA BITI IZ POLIPROPILENA, BAT IZ POLIPROPILENA, GUMICA NA BATU BRIZGALKE IZ SINTETIČNEGA MATERIALA, GUMICA NA BATU BRIZGALKE MORA IMETI DVA OBROČKA | KOS | 100 |  |  |  | 0 |  | 0 | 0 | 0
7 | TRODELNE BRIZGALKE ZA EKNRATNO UPORABO LUER LOCK NASTAVKOM 10 ML. NE SMEJO VSEBOVAT LATEKSA IN PVC-JA. TULEC MORA BITI IZ POLIPROPILENA, BAT IZ POLIPROPILENA, GUMICA NA BATU BRIZGALKE IZ SINTETIČNEGA MATERIALA, GUMICA NA BATU BRIZGALKE MORA IMETI DVA OBROČKA | KOS | 200 |  |  |  | 0 |  | 0 | 0 | 0
8 | TRODELNE BRIZGALKE ZA EKNRATNO UPORABO LUER LOCK NASTAVKOM 20 ML. NE SMEJO VSEBOVAT LATEKSA IN PVC-JA. TULEC MORA BITI IZ POLIPROPILENA, BAT IZ POLIPROPILENA, GUMICA NA BATU BRIZGALKE IZ SINTETIČNEGA MATERIALA, GUMICA NA BATU BRIZGALKE MORA IMETI DVA OBROČKA | KOS | 50 |  |  |  | 0 |  | 0 | 0 | 0
9 | TRODELNA KATETER BRIZGA, VOLUMNA 50-60 ML Z DODATKOM ADAPTERJA ZA PREUSMERITEV NA LUER NASTAVEK. GRADUACIJA MORA BITI ODPORNA NA ALHOHOL IN ETANOL. IZDELEK NE SME VSEBOVATI LATEKSA. | KOS | 100 |  |  |  | 0 |  | 0 | 0 | 0
10 | BRIZGALKA S KATETERSKIM NASTAVKOM-100ML TER DODANIM LUER ADAPTERJEM, ZA 1 X UP.DOBRO ČITLJIVA SKALA, TRIDELNA-BREZ LATEKSA,OZNAKA ČITLJIVA,ODPORNA NA IZBRIS | KOS | 300 |  |  |  | 0 |  | 0 | 0 | 0
11 | TRODELNA 20 ML BRIZGA Z NACL (PRED-NAPOLNJENE S FIZIOLOŠKO RAZTOPINO), POSEBNO OBLIKOVANA ZA PREBRIZGAVANJE IV KATETROV. NASTAVEK BRIZGALK MORA BITI LUER-LOCK ZA VAREN PRIKLOP NA KATETRE. IMETI MORA POSEBNO OBLIKOVAN BAT, KI PREPREČUJE VENSKI REFLUKS | KOS | 60 |  |  |  | 0 |  | 0 | 0 | 0
12 | INJEKCIJSKE IGLE ZA 1X UPORABO, BREZ LATEKSA, DIMENZIJE 0,45 X 16MM | KOS | 300 |  |  |  | 0 |  | 0 | 0 | 0
13 | INJEKCIJSKE IGLE ZA 1X UPORABO, BREZ LATEKSA, DIMENZIJE 0,5 X 25MM | KOS | 300 |  |  |  | 0 |  | 0 | 0 | 0
14 | INJEKCIJSKE IGLE ZA 1X UPORABO, BREZ LATEKSA, DIMENZIJE 0,5 X 16MM | KOS | 1700 |  |  |  | 0 |  | 0 | 0 | 0
15 | INJEKCIJSKE IGLE ZA 1X UPORABO, BREZ LATEKSA, DIMENZIJE 0,6 X 25MM | KOS | 500 |  |  |  | 0 |  | 0 | 0 | 0
16 | INJEKCIJSKE IGLE ZA 1X UPORABO, BREZ LATEKSA, DIMENZIJE 0,7 X 40MM | KOS | 1200 |  |  |  | 0 |  | 0 | 0 | 0
17 | INJEKCIJSKE IGLE ZA 1X UPORABO, BREZ LATEKSA, DIMENZIJE 0,9 X 40MM | KOS | 600 |  |  |  | 0 |  | 0 | 0 | 0
18 | INJEKCIJSKE IGLE ZA 1X UPORABO, BREZ LATEKSA, DIMENZIJE 0,80 X 50MM | KOS | 500 |  |  |  | 0 |  | 0 | 0 | 0
19 | INJEKCIJSKE IGLE ZA 1X UPORABO, BREZ LATEKSA, DIMENZIJE 1,2 X 40MM | KOS | 300 |  |  |  | 0 |  | 0 | 0 | 0
20 | INJEKCIJSKE IGLE ZA 1X UPORABO, BREZ LATEKSA, DIMENZIJE 1,2 X 50MM | KOS | 1500 |  |  |  | 0 |  | 0 | 0 | 0
21 | PERIFERALNI IV INTEGRIRAN KATETER (KANILA) ENO-VHODEN; NA VHODU IMA ŽE NASTAVLJEN ZAMAŠEK Z MEMBRANO KATEREGA PREBODEMO Z IGLO; LAHKO PA GA TUDI ODSTRANIMO, ČE GA NE POTREBUJEMO. KATETER JE PRIMEREN TUDI ZA SUBKUTANO INJICIRANJE, NA TELESNI TEMPERATURI SE ZMEHČA IN JE ODPOREN NA PREGIB, ZELO OSTRA IGLA – MANJŠA BOLEČINA PRI UVAJANJU, KRILCA (METULJČEK) - ENOSTAVNA PRITRDITEV, VGRAJENA EKSTENZIJSKA CEV NA KATERI JE STIŠČEK S KATERIM LAHKO REGULIRAMO PRETOK, VARNOSTNI MEHANIZEM, KI SE SPROŽI, KO IZVLEČEMO IGLO IZ KANILE: PREPREČUJE NEŽELENE VBODE. RADIONEPREPUSTEN, BREZ LATEXA, CE OZNAKA, STERILNO PAKIRAN, ZA ENKRATNO UPORABO, LUER LOK™ KOMPATIBILEN (ENAKOVREDNO SAFETY INTIMA), G22 0,9 X 19MM | KOS | 50 |  |  |  | 0 |  | 0 | 0 | 0
22 | KANILA VENOZNA G22, 0,9X25, ZA VZPOSTAVITEV ODPRTEGA VENSKEGA SISTEMA; FLEKSIBILNA KRILCA OMOGOČAJO ENOSTAVNO PRITRDITEV, DRUGI VHOD OMOGOČA DOZIRANJE MEDIKAMENTA MED INFUZIJO, POKROVČEK DRUGEGA VHODA PREPREČUJE MOŽNOST KONTAMINACIJE, LUER LOCK PRIKLJUČEK, TANKOSTENSKI FEP KATETER S KOEKSTRUDIRANIMI RADIOPAČIMI ČRTAMI, TRANSPARENTNI NASTAVEK KOVINSKE KANILE KI OMOGOČA NADZOR REFLUKSA KRVI, MIKROPOROZNI HIDROFOBIČNI FILTER KI OMOGOČA HITER REFLUKS IN PREPREČUJE NEVARNOST KONTAMINACIJE, Z ATRAUMATIČNO OBLIKOVANIM VRHOM FEP KATETRA | KOS | 350 |  |  |  | 0 |  | 0 | 0 | 0
23 | KANILA VENOZNA G20, 1,0X32, ZA VZPOSTAVITEV ODPRTEGA VENSKEGA SISTEMA; FLEKSIBILNA KRILCA OMOGOČAJO ENOSTAVNO PRITRDITEV, DRUGI VHOD OMOGOČA DOZIRANJE MEDIKAMENTA MED INFUZIJO, POKROVČEK DRUGEGA VHODA PREPREČUJE MOŽNOST KONTAMINACIJE, LUER LOCK PRIKLJUČEK, TANKOSTENSKI FEP KATETER S KOEKSTRUDIRANIMI RADIOPAČIMI ČRTAMI, TRANSPARENTNI NASTAVEK KOVINSKE KANILE KI OMOGOČA NADZOR REFLUKSA KRVI, MIKROPOROZNI HIDROFOBIČNI FILTER KI OMOGOČA HITER REFLUKS IN PREPREČUJE NEVARNOST KONTAMINACIJE, Z ATRAUMATIČNO OBLIKOVANIM VRHOM FEP KATETRA | KOS | 450 |  |  |  | 0 |  | 0 | 0 | 0
24 | KANILA VENOZNA G18, 1,3X45, ZA VZPOSTAVITEV ODPRTEGA VENSKEGA SISTEMA; FLEKSIBILNA KRILCA OMOGOČAJO ENOSTAVNO PRITRDITEV, DRUGI VHOD OMOGOČA DOZIRANJE MEDIKAMENTA MED INFUZIJO, POKROVČEK DRUGEGA VHODA PREPREČUJE MOŽNOST KONTAMINACIJE, LUER LOCK PRIKLJUČEK, TANKOSTENSKI FEP KATETER S KOEKSTRUDIRANIMI RADIOPAČIMI ČRTAMI, TRANSPARENTNI NASTAVEK KOVINSKE KANILE KI OMOGOČA NADZOR REFLUKSA KRVI, MIKROPOROZNI HIDROFOBIČNI FILTER KI OMOGOČA HITER REFLUKS IN PREPREČUJE NEVARNOST KONTAMINACIJE, Z ATRAUMATIČNO OBLIKOVANIM VRHOM FEP KATETRA | KOS | 100 |  |  |  | 0 |  | 0 | 0 | 0
25 | KANILA ZA VZPOSTAVITEV ODPRTEGA VENSKEGA SISTEMA; FLEKSIBILNA KRILCA OMOGOČAJO ENOSTAVNO PRITRDITEV, DRUGI VHOD OMOGOČA DOZIRANJE MEDIKAMENTA MED INFUZIJO, POKROVČEK DRUGEGA VHODA PREPREČUJE MOŽNOST KONTAMINACIJE, LUER LOCK PRIKLJUČEK, TANKOSTENSKI TEFLON KATETER S KOEKSTRUDIRANIMI RADIOPAČIMI ČRTAMI, TRANSPARENTNI NASTAVEK KOVINSKE KANILE KI OMOGOČA NADZOR REFLUKSA KRVI, MIKROPOROZNI HIDROFOBIČNI FILTER KI OMOGOČA HITER REFLUKS IN PREPREČUJE NEVARNOST KONTAMINACIJE, Z ATRAUMATIČNO OBLIKOVANIM VRHOM TEFLON KATETRA. DIMENZIJA 1.0 X 32 G20 | KOS | 100 |  |  |  | 0 |  | 0 | 0 | 0
26 | INFUZIJSKI SISTEM ZA DAJANJE INFUZIJSKIH RAZTOPIN Z GRAVITACIJO, SKLADNO S STANDARDOM ISO8536-8, S TRANSPARENTNO KOMORO IN TRANSPARENTNO MIKROGLADKO IGLO, 15 MIKRONSKI FILTER ZA TEKOČINE, NATANČEN STIŠČEK, FLEKSIBILNO CEV, NASTAVEK LUER LOCK, POKROVČEK ZA PREZRAČEVANJE S HIDROFOBNIM BAKTERIJSKIM FILTROM, DOLŽINA SISTEMA JE 150CM. | KOS | 210 |  |  |  | 0 |  | 0 | 0 | 0
27 | INFUZIJSKI SISTEM JE NAMENJEN DAJANJU INFUZIJSKI RAZTOPIN Z GRAVITACIJO, SKLADNO S STANDARDOM ISO8536-8. IMETI MORA TRANSPARENTNO KOMORO IN IGLO. VSEBUJE MIKROGLADKO IGLO, 15 MIKRONSKI FILTER ZA TEKOČINE, NATANČEN STIŠČEK, FLEKSIBILNO CEV, NATAVEK LUER LOCK. VSEBUJE POKROVČEK ZA PREZRAČEVANJE S HIDROFOBNIM BAKTERIJSKIM FILTROM. PAKIRANJE IZDELKA NE SME VSOBOVATI PVC-JA. DOLŽINA SISTEMA JE 180CM. | KOS | 440 |  |  |  | 0 |  | 0 | 0 | 0
28 | URINSKI ENOPOTNI KATETER NELATON-ŽENSKI IZ PVC-JA, KI NE VSEBUJE FTALATOV, VELIKOST CH 8, DOLŽINE 18 CM Z DVEMA STRANSKIMA ATRAVMATSKIMA ODPRTINAMA, KI OMOGOČATA UČINKOVITO DRENAŽO BREZ ZASTOJEV.MATIRANA POVRŠINA CEVKE OMOGOČA UVAJANJE Z MINIMALNO UPORABO LUBRIKANTOV. BARVNI STANDARDI ZA DOLOČITEV VELIKOSTI URINSKEGA KATETRA SO UPOŠTEVANI. PAKIRANJE JE RAVNO. ENOSTAVNO ODPIRANJE Z OZNAČENO SMERJO ODPIRANJA, OMOGOČA STERILNO ROKOVANJE OZ. JEMANJE KATETRA IZ OVOJNINE. | KOS | 30 |  |  |  | 0 |  | 0 | 0 | 0
29 | 2-LUMENSKI URINSKI KATETER IZ SILIKONA, CH 14, DOLŽINE 40 CM, Z NELATON KONICO IN 2 OČESOMA, KI STA VZPOREDNI, NA VSAKI LATERALNI STRANI KONICE, Z BALONČKOM 10ML, S PLASTIČNIM SAMOTESNIM VENTILOM NA KANALU ZA PONJENJE BALONČKA. NA KATETRU MORAJO BITI NATISNJENI PODATKI: VELIKOST V CH, KAPACITETA BALONA, BARVNA LESTVICA NA VENTILU ZA PREPOZNAVANJE DEBELINE URINSKEGA KATETRA, PAKIRANJE V DVOJNI STERILNI OMOT, RADIOPAČEN. | KOS | 30 |  |  |  | 0 |  | 0 | 0 | 0
30 | 2-LUMENSKI URINSKI KATETER IZ SILIKONA, CH 16, DOLŽINE 40 CM, Z NELATON KONICO IN 2 OČESOMA, KI STA VZPOREDNI, NA VSAKI LATERALNI STRANI KONICE, Z BALONČKOM 10ML, S PLASTIČNIM SAMOTESNIM VENTILOM NA KANALU ZA PONJENJE BALONČKA. NA KATETRU MORAJO BITI NATISNJENI PODATKI: VELIKOST V CH, KAPACITETA BALONA, BARVNA LESTVICA NA VENTILU ZA PREPOZNAVANJE DEBELINE URINSKEGA KATETRA, PAKIRANJE V DVOJNI STERILNI OMOT, RADIOPAČEN. | KOS | 62 |  |  |  | 0 |  | 0 | 0 | 0
31 | URINSKI KATETER FOLEY, 2 POTNI, LATEKS, PREVLEČEN S HIDROFILNIM GELOM ZA LAŽJO VSTAVITEV. CH 16, 10 ML BALON, DOLŽINA 42 CM. VSTAVLJEN JE LAHKO DO 12 TEDNOV. STERILEN | KOS | 20 |  |  |  | 0 |  | 0 | 0 | 0
32 | 2-LUMENSKI URINSKI KATETER IZ SILIKONA, CH 18, DOLŽINE 40 CM, Z NELATON KONICO IN 2 OČESOMA, KI STA VZPOREDNI, NA VSAKI LATERALNI STRANI KONICE, Z BALONČKOM 10ML, S PLASTIČNIM SAMOTESNIM VENTILOM NA KANALU ZA PONJENJE BALONČKA. NA KATETRU MORAJO BITI NATISNJENI PODATKI: VELIKOST V CH, KAPACITETA BALONA, BARVNA LESTVICA NA VENTILU ZA PREPOZNAVANJE DEBELINE URINSKEGA KATETRA, PAKIRANJE V DVOJNI STERILNI OMOT, RADIOPAČEN. | KOS | 47 |  |  |  | 0 |  | 0 | 0 | 0
33 | ZBIRALNIK ZA IGLE IZ PLASTIKE, KOPOLIMERJA IN POLIPROPILENA. ODPORNI NA TOPILA. BARVILA S KATERIMI SO OBARVANA NE SMEJO VSEBOVATI KADMIJA IN DRUGIH TEŽKIH KOVIN. LAHKO SE UPEPELIJO. KVADRATNIH OBLIK, KAPACITETA 3L | KOS | 39 |  |  |  | 0 |  | 0 | 0 | 0
34 | ZBIRALNIK ZA OSTRE PREDMETE, OKROGLE OBLIKE, SPODNJI DEL RUMEN, POKROV RDEČE BARVE, VELIKOST 11 X 18,2 CM | KOS | 13 |  |  |  | 0 |  | 0 | 0 | 0
35 | ZBIRALNIK ZA IGLE IZ PLASTIKE, KOPOLIMERJA IN POLIPROPILENA. ODPORNI NA TOPILA. BARVILA S KATERIMI SO OBARVANA NE SMEJO VSEBOVATI KADMIJA IN DRUGIH TEŽKIH KOVIN. LAHKO SE UPEPELIJO, KAPACITETA 0,2L. DIMENZIJA CCA. 11,5 X 10,2 CM. | KOS | 3 |  |  |  | 0 |  | 0 | 0 | 0
36 | UNIVERZALNO UPORABEN KOMBINIRAN INFUZIJSKI ZAMAŠEK, KONUSNI ZAMAŠEK Z DVOJNO FUNKCIJO: LUER LOCK POZITIVEN ZNOTRAJ, LUER LOCK NEGATIVEN ZUNAJ, ZAŠČITA KONTAMINACIJE PREKO NEPOVRATNEGA LUER KONUSA, OBSTOJEN NA PRITISK DO 2 BARA | KOS | 200 |  |  |  | 0 |  | 0 | 0 | 0
37 | NASTAVEK (ODVZEMNA KANILA) ZA ASPIRACIJO TEKOČIN OZ. ZDRAVIL IZ STEKLENICE ALI PLASTENK PREKO BAKTERIJSKEGA FILTRA, VRH ZAŠČITEN S POKROVOM, KI PREPREČUJE KONTAMINACIJO, VSEBUJE MIKROFOBNI ZRAČNI FILTER 0.45, NE SME VSEBOVATI LATEKSA, PVC-JA IN DEHP | KOS | 150 |  |  |  | 0 |  | 0 | 0 | 0
38 | ODVZEMNA KANILA ZA VEČKRATNE ODVZEME IZ INFUZIJSKIH STEKLENIC, PLASTENK,.. IMA KRATKO, VITKO VBODNO IGLO ZA ENOSTAVNEJŠE VBADANJE TUDI V MOČNE POKROVČKE. ENOSTAVNO ODPIRANJE IN ZAPIRANJE PREKO INTEGRIRANEGA NEPREPUSTNEGA BARVNEGA POKROVČKA, PRIROČNO ROKOVANJE, LUER LOCK PRIKLJUČEK. ZANESLJIVA ZAŠČITA PRED MIKROBI PREKO INTEGRIRANE ZRAČNE MEMBRANE - 0.45 MIKRONSKI FILTER. | KOS | 175 |  |  |  | 0 |  | 0 | 0 | 0
39 | VREČKA ZA STERILIZACIJO, SAMOLEPILNA, PAPIR-FOLIJA IZ VISOKO KAKOVOSTNEGA MEDICINSKEGA PAPIRJA IZ ČISTE CELULOZE TER 9 SLOJNEGA BOPET /PP FILMA 12/40MICR. GRAMATURA: 70GR/M2, DIMENZIJE: 9 X 20 CM. VREČKA MORA IMETI ŽE IZDELAN PREGIB, ZA VARNO ZAPIRANJE VREČKE. VREČKA MORA BITI OPREMLJENA Z USTREZNIM PROCESNIM KEMIČNIM INDIKATORJEM IN DOLOČILOM O SPREMEMBI BARVE PO USPEŠNI STERILIZACIJI, Z NAPISI IN KEMIČNI INDIKATORJI, KI MORAJO BITI IZVEN LINIJE VARA - NA ROBU (DA NE PRIDEJO V KONTAKT Z ZAPAKIRANIM MATERIALOM), ZAGOTAVLJATI TRDNOST VARA, HKRATI PA MORA OMOGOČATI ASEPTIČNO ODPIRANJE BREZ ZATRGANJA VREČKE. PRI ODPIRANJU PO STERILIZACIJI SE FOLIJA NE SME ZVITI NAVZNOTER, DA NE PRIDE DO KONTAMINACIJE VSEBINE, ŠTEVILKA LOTA MORA BITI NA VSAKI VREČKI. USTREZATI MORA ISO 11607-1 IN 11607-2, EN 868-5, ISO 13485. | KOS | 1300 |  |  |  | 0 |  | 0 | 0 | 0
40 | VREČKA ZA STERILIZACIJO, SAMOLEPILNA, PAPIR-FOLIJA IZ VISOKO KAKOVOSTNEGA MEDICINSKEGA PAPIRJA IZ ČISTE CELULOZE TER 9 SLOJNEGA BOPET /PP FILMA 12/40MICR. GRAMATURA: 70GR/M2, DIMENZIJE: 9 X 25 CM. VREČKA MORA IMETI ŽE IZDELAN PREGIB, ZA VARNO ZAPIRANJE VREČKE. VREČKA MORA BITI OPREMLJENA Z USTREZNIM PROCESNIM KEMIČNIM INDIKATORJEM IN DOLOČILOM O SPREMEMBI BARVE PO USPEŠNI STERILIZACIJI, Z NAPISI IN KEMIČNI INDIKATORJI, KI MORAJO BITI IZVEN LINIJE VARA - NA ROBU (DA NE PRIDEJO V KONTAKT Z ZAPAKIRANIM MATERIALOM), ZAGOTAVLJATI TRDNOST VARA, HKRATI PA MORA OMOGOČATI ASEPTIČNO ODPIRANJE BREZ ZATRGANJA VREČKE. PRI ODPIRANJU PO STERILIZACIJI SE FOLIJA NE SME ZVITI NAVZNOTER, DA NE PRIDE DO KONTAMINACIJE VSEBINE, ŠTEVILKA LOTA MORA BITI NA VSAKI VREČKI. USTREZATI MORA ISO 11607-1 IN 11607-2, EN 868-5, ISO 13485. | KOS | 3000 |  |  |  | 0 |  | 0 | 0 | 0
41 | VREČKA ZA STERILIZACIJO, SAMOLEPILNA, PAPIR-FOLIJA IZ VISOKO KAKOVOSTNEGA MEDICINSKEGA PAPIRJA IZ ČISTE CELULOZE TER 9 SLOJNEGA BOPET /PP FILMA 12/40MICR. GRAMATURA: 70GR/M2, DIMENZIJE: 13 X 27 CM. VREČKA MORA IMETI ŽE IZDELAN PREGIB, ZA VARNO ZAPIRANJE VREČKE. VREČKA MORA BITI OPREMLJENA Z USTREZNIM PROCESNIM KEMIČNIM INDIKATORJEM IN DOLOČILOM O SPREMEMBI BARVE PO USPEŠNI STERILIZACIJI, Z NAPISI IN KEMIČNI INDIKATORJI, KI MORAJO BITI IZVEN LINIJE VARA - NA ROBU (DA NE PRIDEJO V KONTAKT Z ZAPAKIRANIM MATERIALOM), ZAGOTAVLJATI TRDNOST VARA, HKRATI PA MORA OMOGOČATI ASEPTIČNO ODPIRANJE BREZ ZATRGANJA VREČKE. PRI ODPIRANJU PO STERILIZACIJI SE FOLIJA NE SME ZVITI NAVZNOTER, DA NE PRIDE DO KONTAMINACIJE VSEBINE, ŠTEVILKA LOTA MORA BITI NA VSAKI VREČKI. USTREZATI MORA ISO 11607-1 IN 11607-2, EN 868-5, ISO 13485. | KOS | 700 |  |  |  | 0 |  | 0 | 0 | 0
42 | VREČKA ZA STERILIZACIJO, SAMOLEPILNA, PAPIR-FOLIJA IZ VISOKO KAKOVOSTNEGA MEDICINSKEGA PAPIRJA IZ ČISTE CELULOZE TER 9 SLOJNEGA BOPET /PP FILMA 12/40MICR. GRAMATURA: 70GR/M2, DIMENZIJE: 13 X 38 CM. VREČKA MORA IMETI ŽE IZDELAN PREGIB, ZA VARNO ZAPIRANJE VREČKE. VREČKA MORA BITI OPREMLJENA Z USTREZNIM PROCESNIM KEMIČNIM INDIKATORJEM IN DOLOČILOM O SPREMEMBI BARVE PO USPEŠNI STERILIZACIJI, Z NAPISI IN KEMIČNI INDIKATORJI, KI MORAJO BITI IZVEN LINIJE VARA - NA ROBU (DA NE PRIDEJO V KONTAKT Z ZAPAKIRANIM MATERIALOM), ZAGOTAVLJATI TRDNOST VARA, HKRATI PA MORA OMOGOČATI ASEPTIČNO ODPIRANJE BREZ ZATRGANJA VREČKE. PRI ODPIRANJU PO STERILIZACIJI SE FOLIJA NE SME ZVITI NAVZNOTER, DA NE PRIDE DO KONTAMINACIJE VSEBINE, ŠTEVILKA LOTA MORA BITI NA VSAKI VREČKI. USTREZATI MORA ISO 11607-1 IN 11607-2, EN 868-5, ISO 13485. | KOS | 1100 |  |  |  | 0 |  | 0 | 0 | 0
43 | VREČKA ZA STERILIZACIJO, SAMOLEPILNA, PAPIR-FOLIJA IZ VISOKO KAKOVOSTNEGA MEDICINSKEGA PAPIRJA IZ ČISTE CELULOZE TER 9 SLOJNEGA BOPET /PP FILMA 12/40MICR. GRAMATURA: 70GR/M2, DIMENZIJE: 20 X 35 CM. VREČKA MORA IMETI ŽE IZDELAN PREGIB, ZA VARNO ZAPIRANJE VREČKE. VREČKA MORA BITI OPREMLJENA Z USTREZNIM PROCESNIM KEMIČNIM INDIKATORJEM IN DOLOČILOM O SPREMEMBI BARVE PO USPEŠNI STERILIZACIJI, Z NAPISI IN KEMIČNI INDIKATORJI, KI MORAJO BITI IZVEN LINIJE VARA - NA ROBU (DA NE PRIDEJO V KONTAKT Z ZAPAKIRANIM MATERIALOM), ZAGOTAVLJATI TRDNOST VARA, HKRATI PA MORA OMOGOČATI ASEPTIČNO ODPIRANJE BREZ ZATRGANJA VREČKE. PRI ODPIRANJU PO STERILIZACIJI SE FOLIJA NE SME ZVITI NAVZNOTER, DA NE PRIDE DO KONTAMINACIJE VSEBINE, ŠTEVILKA LOTA MORA BITI NA VSAKI VREČKI. USTREZATI MORA ISO 11607-1 IN 11607-2, EN 868-5, ISO 13485. | KOS | 400 |  |  |  | 0 |  | 0 | 0 | 0
44 | VREČKA ZA STERILIZACIJO, SAMOLEPILNA, PAPIR-FOLIJA IZ VISOKO KAKOVOSTNEGA MEDICINSKEGA PAPIRJA IZ ČISTE CELULOZE TER 9 SLOJNEGA BOPET /PP FILMA 12/40MICR. GRAMATURA: 70GR/M2, DIMENZIJE: 25 X 40 CM. VREČKA MORA IMETI ŽE IZDELAN PREGIB, ZA VARNO ZAPIRANJE VREČKE. VREČKA MORA BITI OPREMLJENA Z USTREZNIM PROCESNIM KEMIČNIM INDIKATORJEM IN DOLOČILOM O SPREMEMBI BARVE PO USPEŠNI STERILIZACIJI, Z NAPISI IN KEMIČNI INDIKATORJI, KI MORAJO BITI IZVEN LINIJE VARA - NA ROBU (DA NE PRIDEJO V KONTAKT Z ZAPAKIRANIM MATERIALOM), ZAGOTAVLJATI TRDNOST VARA, HKRATI PA MORA OMOGOČATI ASEPTIČNO ODPIRANJE BREZ ZATRGANJA VREČKE. PRI ODPIRANJU PO STERILIZACIJI SE FOLIJA NE SME ZVITI NAVZNOTER, DA NE PRIDE DO KONTAMINACIJE VSEBINE, ŠTEVILKA LOTA MORA BITI NA VSAKI VREČKI. USTREZATI MORA ISO 11607-1 IN 11607-2, EN 868-5, ISO 13485. | KOS | 700 |  |  |  | 0 |  | 0 | 0 | 0
45 | VREČKA ZA STERILIZACIJO, SAMOLEPILNA, PAPIR-FOLIJA IZ VISOKO KAKOVOSTNEGA MEDICINSKEGA PAPIRJA IZ ČISTE CELULOZE TER 9 SLOJNEGA BOPET /PP FILMA 12/40MICR. GRAMATURA: 70GR/M2, DIMENZIJE: 30 X 45 CM. VREČKA MORA IMETI ŽE IZDELAN PREGIB, ZA VARNO ZAPIRANJE VREČKE. VREČKA MORA BITI OPREMLJENA Z USTREZNIM PROCESNIM KEMIČNIM INDIKATORJEM IN DOLOČILOM O SPREMEMBI BARVE PO USPEŠNI STERILIZACIJI, Z NAPISI IN KEMIČNI INDIKATORJI, KI MORAJO BITI IZVEN LINIJE VARA - NA ROBU (DA NE PRIDEJO V KONTAKT Z ZAPAKIRANIM MATERIALOM), ZAGOTAVLJATI TRDNOST VARA, HKRATI PA MORA OMOGOČATI ASEPTIČNO ODPIRANJE BREZ ZATRGANJA VREČKE. PRI ODPIRANJU PO STERILIZACIJI SE FOLIJA NE SME ZVITI NAVZNOTER, DA NE PRIDE DO KONTAMINACIJE VSEBINE, ŠTEVILKA LOTA MORA BITI NA VSAKI VREČKI. USTREZATI MORA ISO 11607-1 IN 11607-2, EN 868-5, ISO 13485. | KOS | 300 |  |  |  | 0 |  | 0 | 0 | 0
46 | VREČKE ZA STERILIZACIJO PAPIR FOLIJA, BREZ PREKLOPA, ZA PARNO IN EO STERILIZACIJO, DIMENZIJE: 7,5X15 CM. SESTAVA: GRAMATURA PAPIRJA 60-70 G/M², TRANSPARENTNA FOLIJA IZ 9 SLOJNEGA BOPET/PP FILMA 12/40MICR, MATERIAL MORA OMOGOČATI VARJENJE Z VARILNIM APARATOM. VREČKE MORAJO BITI OPREMLJENE Z USTREZNIM PROCESNIM KEMIČNIM INDIKATORJEM IN DOLOČILOM O SPREMEMBI BARVE PO USPEŠNI STERILIZACIJI, Z NAPISI IN KEMIČNI INDIKATORJI, KI MORAJO BITI IZVEN LINIJE VARA - NA ROBU, ZAGOTAVLJATI TRDNOST VARA, HKRATI PA MORAJO OMOGOČATI ASEPTIČNO ODPIRANJE BREZ ZATRGANJA VREČKE. PRI ODPIRANJU PO STERILIZACIJI SE FOLIJA NE SME ZVITI NAVZNOTER, DA NE PRIDE DO KONTAMINACIJE VSEBINE, ŠTEVILKA LOTA MORA BITI NA VSAKI VREČKI. | KOS | 500 |  |  |  | 0 |  | 0 | 0 | 0
47 | VREČKE ZA STERILIZACIJO PAPIR FOLIJA, BREZ PREKLOPA, ZA PARNO IN EO STERILIZACIJO, DIMENZIJE: 10X20 CM. SESTAVA: GRAMATURA PAPIRJA 60-70 G/M², TRANSPARENTNA FOLIJA IZ 9 SLOJNEGA BOPET/PP FILMA 12/40MICR, MATERIAL MORA OMOGOČATI VARJENJE Z VARILNIM APARATOM. VREČKE MORAJO BITI OPREMLJENE Z USTREZNIM PROCESNIM KEMIČNIM INDIKATORJEM IN DOLOČILOM O SPREMEMBI BARVE PO USPEŠNI STERILIZACIJI, Z NAPISI IN KEMIČNI INDIKATORJI, KI MORAJO BITI IZVEN LINIJE VARA - NA ROBU, ZAGOTAVLJATI TRDNOST VARA, HKRATI PA MORAJO OMOGOČATI ASEPTIČNO ODPIRANJE BREZ ZATRGANJA VREČKE. PRI ODPIRANJU PO STERILIZACIJI SE FOLIJA NE SME ZVITI NAVZNOTER, DA NE PRIDE DO KONTAMINACIJE VSEBINE, ŠTEVILKA LOTA MORA BITI NA VSAKI VREČKI. | KOS | 100 |  |  |  | 0 |  | 0 | 0 | 0
48 | SAMOLEPILNI INDIKATORSKI TRAK ZA KONTROLO PARNE STERILIZACIJE, RAZREDA 1 PO KLASIFIKACIJI ISO 11140-1. NE VSEBUJNE SVINCA IN JE NAMENJEN ZA LOČEVANJE PROCESIRANIH OD NEPROCESIRANIH PAKETOV IN ZA ZAPIRANJE ZAVIJALNEGA MATERIALA. VSEBUJE KEMIČNI INDIKATOR, KI VIDNO SPREMENI BARVO PO IZPOSTAVITVI PROCESU PARNE STERILIZACIJE. DIMENZIJA: 19 MM X 50 M. | KOS | 7 |  |  |  | 0 |  | 0 | 0 | 0
49 | PALČKE ZA JODIRANJE - LESENE 15 CM | KOS | 200 |  |  |  | 0 |  | 0 | 0 | 0
50 | LOPATICA LESENA ZA VAG. BRIS, NA ENI STRANI OBLIKA SRČKA, NA DRUGI S PODALJŠANIM KRAKOM | KOS | 2000 |  |  |  | 0 |  | 0 | 0 | 0
51 | LOPATICA ZA JEZIK IZ BREZOVEGA LESA, GLADKO BRUŠENA, KONCI GLADKO ZAOKROŽENI, DOLŽINA 15 CM, ŠIRINA 17 MM, NESTERILNA | KOS | 100 |  |  |  | 0 |  | 0 | 0 | 0
52 | LOPATICA ZA JEZIK, LESENA, STERILNA, POSAMIČNO PAKIRANJE | KOS | 3100 |  |  |  | 0 |  | 0 | 0 | 0
53 | LEDVIČKA IZ TRDE POLIPROPILENSKE PLASTIKE; GRADUIRANA; TRPEŽNA; ODPORNA NA UDARCE; 700 ML. MOŽNOST STERLIZACIJE S PARO | KOS | 43 |  |  |  | 0 |  | 0 | 0 | 0
54 | NASTAVEK UŠESNI ZA TERMOMETER THERMOSCAN PRO 3000/4000/6000, 1SC=200KOM | SC | 19 |  |  |  | 0 |  | 0 | 0 | 0
55 | ŠČETKA STERILNA ZA ODVZEM BRISA IZ MATERNIČNEGA VRATU, VSAKA ŠČETKA IMA ZAŠČITO ZA ŠČETINE V OBLIKI STOŽCA, KAR PREPREČUJE NJIHOVO DEFORMACIJO | KOS | 2000 |  |  |  | 0 |  | 0 | 0 | 0
56 | ŠKARJE KIRURŠKE STANDARDNI MODEL TOPO ŠPIČASTE 130 MM RAVNE | KOS | 2 |  |  |  | 0 |  | 0 | 0 | 0
57 | ŠKARJE RAVNE ZA ODSTRANJEVANJE ŠIVOV IRIS ŠPIČASTO ŠPIČASTE 110 MM | KOS | 2 |  |  |  | 0 |  | 0 | 0 | 0
58 | PINCETA ANATOMSKA OZKA, DOLŽINE 130 MM | KOS | 5 |  |  |  | 0 |  | 0 | 0 | 0
59 | ŠKARJE ZA IRIS 90 MM, RAVNE | KOS | 5 |  |  |  | 0 |  | 0 | 0 | 0
60 | PINCETA ANATOMSKA, OZKA, DOLŽINE 11,5CM | KOS | 3 |  |  |  | 0 |  | 0 | 0 | 0
61 | LIJ ZA OTOSKOP FI 3 MM B400, B200, K180, MINI 3000 HEINE | KOS | 61 |  |  |  | 0 |  | 0 | 0 | 0
62 | RAZPRŠILEC ZA ZDRAVILA Z AEROSOL MASKO ZA ODRASLE S POSODICO ZA ZADRAVILA 8 ML, ZA INHALACIJE, JASNE MERILNE OZNAKE NA KOMORI ZA ENOSTAVNEJŠE SPREMLJANJE KOLIČINE ZDRAVILA, PRIKLJUČNA CEV DOLŽINE 2,1 M, ZVEZDASTE OBLIKE, PROTI KOLENČENJU, BREZ LATEKSA IN DEHP. NEBULIZATOR DODATNO OMOGOČA DELOVANJE POD KOTOM DO 90°, KAR OMOGOČA UPORABO PRI LEŽEČIH PACIENTIH BREZ ZMANJŠANJA UČINKOVITOSTI NEBULIZACIJE. DELUJE V POLOŽAJIH OD NAVPIČNEGA DO VODORAVNEGA. | KOS | 70 |  |  |  | 0 |  | 0 | 0 | 0
63 | RAZPRŠILEC ZA ZDRAVILA Z AEROSOL MASKO ZA OTROKE S POSODICO ZA ZADRAVILA 8 ML, ZA INHALACIJE, JASNE MERILNE OZNAKE NA KOMORI ZA ENOSTAVNEJŠE SPREMLJANJE KOLIČINE ZDRAVILA, PRIKLJUČNA CEV DOLŽINE 2,1 M, ZVEZDASTE OBLIKE, PROTI KOLENČENJU, BREZ LATEKSA IN DEHP. NEBULIZATOR DODATNO OMOGOČA DELOVANJE POD KOTOM DO 90°, KAR OMOGOČA UPORABO PRI LEŽEČIH OTROCIH BREZ ZMANJŠANJA UČINKOVITOSTI NEBULIZACIJE. DELUJE V POLOŽAJIH OD NAVPIČNEGA DO VODORAVNEGA. | KOS | 180 |  |  |  | 0 |  | 0 | 0 | 0
64 | MASKA ZA KISIK ZA ENKRATNO UPORABO JE MEHKA, PRILAGODLJIVA ZLAHKA SE OBLIKUJE PO OBRAZU PACIENTA, ROB Z NEŽNIM ZAKLJUČKOM, STOŽČASTE OBLIKE, PROZORNA IN BREZBARVNA KAR OMOGOČA, TRAK NE VSEBUJE LATEKSA. ZRAVEN MORA BITI PRILOŽENA 2,1 M CEV, KATERA IMA ZVEZDASTO NOTRANJOST, PROTI KOLENČENJU,BREZ LATEKSA IN DEHP, OTROŠKA. | KOS | 55 |  |  |  | 0 |  | 0 | 0 | 0
65 | MASKA ZA KISIK ZA ENKRATNO UPORABO JE MEHKA, PRILAGODLJIVA, PROZORNA, TRAK NE VSEBUJE LATEKSA. MASKA MORA IMETI NOSNO SPONKO TER PRILOŽENA 2,1 M CEV, KATERA IMA ZVEZDASTO NOTRANJOST, PROTI KOLENČENJU,BREZ LATEKSA IN DEHP. ZA ODRASLE. | KOS | 70 |  |  |  | 0 |  | 0 | 0 | 0
66 | MASKA OHIO ZA OTROKE Z NEPOVRATNIM VENTILOM, CEV 2,1M ZVEZDASTE OBLIKE, PROTI KOLENČENJU. Z VARNOSTNIM VENTILOM, KI OMOGOČA DOVOD ZRAKA IZ OKOLICE V MASKO, ZAREZE NA PRIKLJUČKU PROTI PONOVNEMU VDIHU (NON-REBREATHING). BREZ LATEKSA IN DEHP. | KOS | 20 |  |  |  | 0 |  | 0 | 0 | 0
67 | MASKA OHIO ZA ODRASLE Z NEPOVRATNIM VENTILOM, CEV 2,1M ZVEZDASTE OBLIKE, PROTI KOLENČENJU. Z VARNOSTNIM VENTILOM, KI OMOGOČA DOVOD ZRAKA IZ OKOLICE V MASKO, ZAREZE NA PRIKLJUČKU PROTI PONOVNEMU VDIHU (NON-REBREATHING). BREZ LATEKSA IN DEHP. | KOS | 20 |  |  |  | 0 |  | 0 | 0 | 0
68 | KANILA NOSNA ZA KISIK, DVOROGA, DOLŽINE 210 CM. | KOS | 20 |  |  |  | 0 |  | 0 | 0 | 0
69 | SET ZA SPROSTITEV DIHALNE POTI PRI REANIMACIJI, SUPRAGLOTIČNI PRIPOMOČEK ZA SPROSTITEV DIHALNE POTI MORA BITI ZA ENKRATNO UPORABO, BREZ LATEKSA, ANATOMSKO OBLIKOVAN V MASKO TAKO, DA, KO JE VSTAVLJEN V LARINKS, KONIČASTI DEL MASKE, SEDE V EZOFAGUS IN PREPREČUJE NEŽELJENO ZAPIRANJE EPIGLOTISA V SMER SAPNIKA, IZ TERMOPLASTIČNEGA ELASTOMERA IN NE SME BITI NAPIHLJIV, DIHALNA CEV MORA BITI NA MESTU, KJER SE DOTIKA ZOB, OJAČANA PROTI PREGRIZU, PO ZUNANJOSTI ELIPTIČNE OBLIKE, KAR ONEMOGOČA OBRAČANJE SUPRAGLOTIČNEGA PRIPOMOČKA V DIHALNI POTI PACIENTA, NA STRANI SPOJKE, NA ZUNANJI STRANI, MORA BITI KONEKT ZA DODAJANJE KISIKA, OD SPOJKE DO KONICE SUPRAGLOTIČNEGA PRIPOMOČKA MORA POTEKATI KANAL ZA MOŽNOST ASPIRACIJE, SET MORA VSEBOVATI DRŽALO ZA SUPRAGLOTIČNI PRIPOMOČEK, CEV ZA ASPIRACIJO IN LUBRIKANT NA VODNI OSNOVI, VELIKOST ŠT. 1. | KOS | 2 |  |  |  | 0 |  | 0 | 0 | 0
70 | SET ZA SPROSTITEV DIHALNE POTI PRI REANIMACIJI, SUPRAGLOTIČNI PRIPOMOČEK ZA SPROSTITEV DIHALNE POTI MORA BITI ZA ENKRATNO UPORABO, BREZ LATEKSA, ANATOMSKO OBLIKOVAN V MASKO TAKO, DA, KO JE VSTAVLJEN V LARINKS, KONIČASTI DEL MASKE, SEDE V EZOFAGUS IN PREPREČUJE NEŽELJENO ZAPIRANJE EPIGLOTISA V SMER SAPNIKA, IZ TERMOPLASTIČNEGA ELASTOMERA IN NE SME BITI NAPIHLJIV, DIHALNA CEV MORA BITI NA MESTU, KJER SE DOTIKA ZOB, OJAČANA PROTI PREGRIZU, PO ZUNANJOSTI ELIPTIČNE OBLIKE, KAR ONEMOGOČA OBRAČANJE SUPRAGLOTIČNEGA PRIPOMOČKA V DIHALNI POTI PACIENTA, NA STRANI SPOJKE, NA ZUNANJI STRANI, MORA BITI KONEKT ZA DODAJANJE KISIKA, OD SPOJKE DO KONICE SUPRAGLOTIČNEGA PRIPOMOČKA MORA POTEKATI KANAL ZA MOŽNOST ASPIRACIJE, SET MORA VSEBOVATI DRŽALO ZA SUPRAGLOTIČNI PRIPOMOČEK, CEV ZA ASPIRACIJO IN LUBRIKANT NA VODNI OSNOVI, VELIKOST ŠT. 3 | KOS | 3 |  |  |  | 0 |  | 0 | 0 | 0
71 | SET ZA SPROSTITEV DIHALNE POTI PRI REANIMACIJI, SUPRAGLOTIČNI PRIPOMOČEK ZA SPROSTITEV DIHALNE POTI MORA BITI ZA ENKRATNO UPORABO, BREZ LATEKSA, ANATOMSKO OBLIKOVAN V MASKO TAKO, DA, KO JE VSTAVLJEN V LARINKS, KONIČASTI DEL MASKE, SEDE V EZOFAGUS IN PREPREČUJE NEŽELJENO ZAPIRANJE EPIGLOTISA V SMER SAPNIKA, IZ TERMOPLASTIČNEGA ELASTOMERA IN NE SME BITI NAPIHLJIV, DIHALNA CEV MORA BITI NA MESTU, KJER SE DOTIKA ZOB, OJAČANA PROTI PREGRIZU, PO ZUNANJOSTI ELIPTIČNE OBLIKE, KAR ONEMOGOČA OBRAČANJE SUPRAGLOTIČNEGA PRIPOMOČKA V DIHALNI POTI PACIENTA, NA STRANI SPOJKE, NA ZUNANJI STRANI, MORA BITI KONEKT ZA DODAJANJE KISIKA, OD SPOJKE DO KONICE SUPRAGLOTIČNEGA PRIPOMOČKA MORA POTEKATI KANAL ZA MOŽNOST ASPIRACIJE, SET MORA VSEBOVATI DRŽALO ZA SUPRAGLOTIČNI PRIPOMOČEK, CEV ZA ASPIRACIJO IN LUBRIKANT NA VODNI OSNOVI, VELIKOST ŠT. 4. | KOS | 2 |  |  |  | 0 |  | 0 | 0 | 0
72 | SET ZA SPROSTITEV DIHALNE POTI PRI REANIMACIJI, SUPRAGLOTIČNI PRIPOMOČEK ZA SPROSTITEV DIHALNE POTI MORA BITI ZA ENKRATNO UPORABO, BREZ LATEKSA, ANATOMSKO OBLIKOVAN V MASKO TAKO, DA, KO JE VSTAVLJEN V LARINKS, KONIČASTI DEL MASKE, SEDE V EZOFAGUS IN PREPREČUJE NEŽELJENO ZAPIRANJE EPIGLOTISA V SMER SAPNIKA, IZ TERMOPLASTIČNEGA ELASTOMERA IN NE SME BITI NAPIHLJIV, DIHALNA CEV MORA BITI NA MESTU, KJER SE DOTIKA ZOB, OJAČANA PROTI PREGRIZU, PO ZUNANJOSTI ELIPTIČNE OBLIKE, KAR ONEMOGOČA OBRAČANJE SUPRAGLOTIČNEGA PRIPOMOČKA V DIHALNI POTI PACIENTA, NA STRANI SPOJKE, NA ZUNANJI STRANI, MORA BITI KONEKT ZA DODAJANJE KISIKA, OD SPOJKE DO KONICE SUPRAGLOTIČNEGA PRIPOMOČKA MORA POTEKATI KANAL ZA MOŽNOST ASPIRACIJE, SET MORA VSEBOVATI DRŽALO ZA SUPRAGLOTIČNI PRIPOMOČEK, CEV ZA ASPIRACIJO IN LUBRIKANT NA VODNI OSNOVI, VELIKOST ŠT. 5. | KOS | 2 |  |  |  | 0 |  | 0 | 0 | 0
73 | RAZPRŠILEC ZA ZDRAVILA Z AEROSOL MASKO ZA ODRASLE S POSODICO ZA ZDRAVILA, ZA INHALACIJE, S PRIKLJUČNO CEVJO, PRI UPORABI ENEGA BOLNIKA NI NOBENEGA TVEGANJA ZA OKUŽBO, IZBOLJŠANA NEGA TER STALNO PRIPRAVLJENOST OB BOLNIKU, ZDRAVILO NE IZTEKA, MOŽNO JE TOČNO DOZIRANJE ZDRAVILA, 6ML, 2,1M- DHL | KOS | 10 |  |  |  | 0 |  | 0 | 0 | 0
74 | VREČKA DRENAŽNA S KONEKTOM ZA T DRENE, LL, 2L, STERILNA. | KOS | 10 |  |  |  | 0 |  | 0 | 0 | 0
75 | VREČKA ZA URIN, 2 L, Z IZPUSTOM, DOLŽINA CEVI 90 CM, GRADUIRANA, BREZ DRŽALA, S PORTOM ZA IGELNI ODVZEM VZORCA URINA, STERILNA, Z NEPOVRATNO VALVULO. | KOS | 45 |  |  |  | 0 |  | 0 | 0 | 0
76 | KONTAKTNI SPRAY ZA EKG, 250ML | KOS | 25 |  |  |  | 0 |  | 0 | 0 | 0
77 | INTRAUTERIN VLOŽEK ZA KONTRACEPCIJO, POLIETILEN, POMEŠAN Z BARIJEVIM SULFATOM ZA VIDNOST NA RENTGENU, DOLŽINA PLASTIČNEGA DELA 28 MM, ŠIRINA PREČNEGA KRAKA 23 MM, BAKRENA ŽICA NAJVIŠJE ČISTOSTI (99,9%), Z DVEMA BAKRENIMA TULCEMA NA PREČNEM KRAKU, POVRŠINA BAKRA 300 MM² | KOS | 11 |  |  |  | 0 |  | 0 | 0 | 0
78 | GEL ZA ULTRAZVOK, HIPOALERGIJSKI, VODOTOPEN A 5000ML | KOS | 10 |  |  |  | 0 |  | 0 | 0 | 0
79 | POVEZOVALNA CEV ZA ASPIRACIJO SESTAVLJENA IZ MEHKEGA MEDICINSKEGA MATERIALA, POSAMIČNO PAKIRANA. STERILNA. Z LIJAKASTIM NASTAVKOM NA OBEH KONCIH CEVI, CH 25, DOLŽINE 2 M. STABILNOST CEVI POVEČANA Z NAZOBČANIM ZUNANJIM DELOM CEVI. | KOS | 10 |  |  |  | 0 |  | 0 | 0 | 0
80 | MINI KLIZMA: 135 ML KLISTIRJA ZA ENKRATNO UPORABO, PRIPRAVLJEN ZA UPORABO. INDIKACIJE: REKTALNA KONSTIPACIJA. PRIPRAVA NA PROKTOSKOPIJO. PRAZNJENJE ČREVESJA PRED OPERACIJAMI, PORODOM IN GINEKOLOŠKIMI POSEGI. 135 ML RAZTOPINE VSEBUJE: NATRIJEV DIHIDROGEN FOSFAT 2 H2O 14,8 G, NATRIJEV HIDROGEN FOSFAT 12 H2O 2,82 G, METILESTER P-HIDROKSIBENZOJSKE KISLINE 0,12 G, PROPILESTER P-HIDROKSIBENZOJSKE KISLINE 0,012 G IN VODA ZA INJEKCIJE | KOS | 200 |  |  |  | 0 |  | 0 | 0 | 0
81 | PVC KOZAREC ZA ENKRATNO UPORABO, 1,6 DCL | KOS | 4200 |  |  |  | 0 |  | 0 | 0 | 0
82 | PVC KOZAREC ZA ENKRATNO UPORABO, 2 DCL | KOS | 20600 |  |  |  | 0 |  | 0 | 0 | 0
83 | PAPIR ROLA ZA PREGLEDNE MIZE, 2 SLOJNA, NAREJENA IZ DVEH PLASTI TISSUE PAPIRJA (100% ČISTA CELULOZA), MIN. 35 GSM, ŠIRINA 59 CM, DOLŽINA 50 M, PERFORIRANA NA 38 CM. | KOS | 2235 |  |  |  | 0 |  | 0 | 0 | 0
84 | LEDVIČKA - NERJAVEČA , DIMENZIJA 25 CM | KOS | 3 |  |  |  | 0 |  | 0 | 0 | 0
85 | ŠČITNIK ZA GINEKOLOŠKO SONDO, IZ LATEKSA, PREMERA 34 MM, NESTERILEN. | KOS | 2400 |  |  |  | 0 |  | 0 | 0 | 0
86 | EKG ELEKTRODA NA PENI OKROGLE OBLIKE, FI 50MM, S TEKOČIM GELOM, NAMENJENA ZA KRATKO IN DOLGOTRAJNO SPREMLJANJE EKG (DO 72 UR), ZAVITEK A 8 ELEKTROD | ZAV | 50 |  |  |  | 0 |  | 0 | 0 | 0
87 | ELEKTRODA ZA EKG NA PENI, PRAVOKOTNE OBLIKE, LAHKO SE UPORABLJAJO 3 DNI, 3,3X4 CM, DIAFORETIČNE, ZAVITEK A 50 KOS | ZAV | 18 |  |  |  | 0 |  | 0 | 0 | 0
88 | MEDICINSKI PRIPOMOČEK IZ PROŽNEGA SILIKONA, KI SE UPORABLJA ZA PODPORO POVEŠENE MATERNICE ALI MEHURJA TER PRI LAŽJI STOPNJI INKONTINENCE, VELIKOSTI 75 MM. | KOS | 2 |  |  |  | 0 |  | 0 | 0 | 0
89 | KONEKT ZA BREZIGELNI DOSTOP. DOSTOP MOŽEN SAMO PREKO LL ALI LUER BRIZGALKE. PAKRANJE V ŠKATLO PO 50 KOSOV. KONEKT NAJ BO PROZOREN. STROKOVNE ZAHTEVE ZA KONEKT ZA DOSTOP BREZ IGLE SO: NE VSEBUJE LATEKSA IN KOVIN, PRETOK VSAJ 165 ML/MIN, MRTVI PROSTOR JE LAHKO NAJVEČ 0.06 ML, OB VBODU Z IGLO NI MOGOČA NE ASPIRACIJA IN NE INJICIRANJE. NA VOLJO MORA BITI NEODVISNI LABORATORIJSKI TEST PRI KATEREM JE PO VSAJ 144 DOSTOPIH V ROKU 6 DNI BAKTERIJSKA BARIJERA KONEKTA ŠE VEDNO NEOPOREČNA. TESTNA KULTURA NAJ BO PSEUDOMONAS AERUGINOSA. POPULACIJA MED TESTOM VSAJ 8.9X10³. NA VOLJO MORA BITI KLINIČNA NEODVISNA, RANDOMZIRANA ŠTUDIJA, OBJAVLJENA V STROKOVNEM ČASOPISU, KI DOKAZUJE, DA LAHKO KONEKT OB PRAVILNI 7 DNEVNI UPORABI NA ENEM PACIENTU ZMANJŠA KATETERSKO SEPSO ZA VSAJ 46% V PRIMERJAVI Z ODPRTIMI SISTEMI (LUER LOCK PRIKLJUČKI) IN SE GA NE MENJA VSAKIH 24 UR, ČE SE PREKO NJEGA DOVAJAJO KRI ALI KRVNI PRIPRAVKI. NA VOLJO MORA BITI NEODVISNI LABORATORIJSKI TEST, KI UTEMELJUJE, DA KONEKT BREZHIBNO DELUJE TUDI OB UPORABI UČINKOVIN KOT SO: TAXOL, CISPLATIN, ADRIAMICYN, ONCOVIN IN LASIX. (ALI ENAKOVREDNO KONEKT CLAVE). | KOS | 100 |  |  |  | 0 |  | 0 | 0 | 0
90 | FIZIOLOŠKA RAZTOPINA 0,9% NACL ZA IZPIRANJE, 1000ML PLASTENKA | KOS | 30 |  |  |  | 0 |  | 0 | 0 | 0
91 | LOPARČKI ZA PREGLED USTNE VOTLINE ZA 1X UPORABO, IZ NESTRUPENE PLASTIKE, NESTERILNI, POSAMIČNO PAKIRANJE, RAZLIČNIH BARV, VONJEV IN SADNIH OKUSOV. NE SMEJO VSEBOVATI SLADKORJA IN LATEKSA | KOS | 80 |  |  |  | 0 |  | 0 | 0 | 0
92 | VREČKA ZA BRUHANJE ZA 1X UPORABO, IZ PVC, Z OBROČEM, GRADUIRANA. VREČKE SO V OBLIKI TULCA ZLOŽENE ENA NA DRUGO, KAR OMOGOČA ENOSTAVNO IZVLEČENJE ENE SAME VREČKE. | KOS | 50 |  |  |  | 0 |  | 0 | 0 | 0
93 | SKALPEL Z ROČAJEM ZA 1X UPORABO FIG. 10 | KOS | 50 |  |  |  | 0 |  | 0 | 0 | 0
94 | SKALPEL Z ROČAJEM ZA 1X UPORABO FIG. 15 | KOS | 50 |  |  |  | 0 |  | 0 | 0 | 0
95 | KLEŠČE ZA NOHTE ZA PROFESIONALNO UPORABO, Z VZMETJO, DOLŽINE 13CM | KOS | 3 |  |  |  | 0 |  | 0 | 0 | 0
96 | UŠESNE PALČKE VATIRANE, PAKIRANE PO 200 KOS V SC | SC | 10 |  |  |  | 0 |  | 0 | 0 | 0
97 | ŠČETKE ZA ČIŠČENJE INSTRUMENTOV Z NOSKOM,S POLIESTRSKIMI ŠČETINAMI IN PVC DRŽALOM | KOS | 10 |  |  |  | 0 |  | 0 | 0 | 0
98 | KONEKT ZA BREZIGELNI DOSTOP. DOSTOP MOŽEN SAMO PREKO LL ALI LUER BRIZGALKE, PROZOREN. STROKOVNE ZAHTEVE ZA KONEKT ZA DOSTOP BREZ IGLE SO: NE VSEBUJE LATEKSA IN KOVIN, PRETOK VSAJ 165 ML/MIN, MRTVI PROSTOR JE LAHKO NAJVEČ 0.06 ML, OB VBODU Z IGLO NI MOGOČA NE ASPIRACIJA IN NE INJICIRANJE. NA VOLJO MORA BITI NEODVISNI LABORATORIJSKI TEST PRI KATEREM JE PO VSAJ 144 DOSTOPIH V ROKU 6 DNI BAKTERIJSKA BARIJERA KONEKTA ŠE VEDNO NEOPOREČNA. TESTNA KULTURA NAJ BO PSEUDOMONAS AERUGINOSA. POPULACIJA MED TESTOM VSAJ 8.9X10³. NA VOLJO MORA BITI KLINIČNA NEODVISNA, RANDOMZIRANA ŠTUDIJA, OBJAVLJENA V STROKOVNEM ČASOPISU, KI DOKAZUJE, DA LAHKO KONEKT OB PRAVILNI 7 DNEVNI UPORABI NA ENEM PACIENTU ZMANJŠA KATETERSKO SEPSO ZA VSAJ 46% V PRIMERJAVI Z ODPRTIMI SISTEMI (LUER LOCK PRIKLJUČKI) IN SE GA NE MENJA VSAKIH 24 UR, ČE SE PREKO NJEGA DOVAJAJO KRI ALI KRVNI PRIPRAVKI. NA VOLJO MORA BITI NEODVISNI LABORATORIJSKI TEST, KI UTEMELJUJE, DA KONEKT BREZHIBNO DELUJE TUDI OB UPORABI UČINKOVIN KOT SO: TAXOL, CISPLATIN, ADRIAMICYN, ONCOVIN IN LASIX | KOS | 200 |  |  |  | 0 |  | 0 | 0 | 0
99 | POKROVČEK Z LUER NAVOJEM ZA DEZINFEKCIJO IN ZAŠČITO BREZIGELNIH KONEKTOV. VSEBUJE NAJ 70% IZOPROPILNI ALKOHOL. DEZINFEKCIJO NAJ DOSEŽE PO 1 MINUTI IN JO VZDRŽUJE TER ŠČITI PRED KONTAMINACIJO DO 7 DNI. ZAHTEVAMO S KLINIČNO ŠTUDIJO NA NUDENIH POKROVČKIH DOKAZANO UČINKOVITOST PROTI ŠESTIM MIKROORGANIZMOM IN DOKAZANO ZMANJŠANO POJAVNOST OKUŽB KRVI POVEZANIH Z OSREDNJIMI VENSKIMI KATETRI ZA VEČ KOT 40%. Z NAVOJEM ZA PRITRDITEV IN STERILEN. POSAMIČNO PAKIRAN | KOS | 270 |  |  |  | 0 |  | 0 | 0 | 0
100 | BREZŠIVNI FIKSATER ZA FIKSACIJO CENTRALNIH KATETROV IN PICC KATETROV. Z BLAZINICO IZ TKANINE V OBLIKI POLMESECA, Z PRITRDILNIMI ZATIČI ZA FIKSACIJO KATETRA. | KOS | 25 |  |  |  | 0 |  | 0 | 0 | 0
101 | OBLIŽ S POSEBNO STABILNIMI TRAKOVI S KAVLJI IN ZANKAMI, KI JE KOŽI PRIJAZEN, HIPOALERGEN, OBLAZINJEN, NE VSEBUJE LATEKSA, SE UPORABLJA NPR. ZA PRITRDITEV INFUZIJSKIH CEVNIH SISTEMOV, ARTERIJSKIH ALI CENTRALNIH VENSKIH KATETROV IN HRANILNIH CEVK. PREMIKANJE SISTEMOV JE UČINKOVITO PREPREČENO. DIMENZIJE 4X9 CM | KOS | 100 |  |  |  | 0 |  | 0 | 0 | 0
102 | ATRAVMATSKA IGLA ZA APLIKACIJO ZDRAVILA, 19G X 25 MM, STERILNA, S STIŠČKOM IN KRATKIM INFUZIJSKIM SISTEMOM BREZ Y NASTAVKA | KOS | 1 |  |  |  | 0 |  | 0 | 0 | 0
103 | ATRAVMATSKA IGLA ZA APLIKACIJO ZDRAVILA, 19G X 16 MM, STERILNA, S STIŠČKOM IN KRATKIM INFUZIJSKIM SISTEMOM BREZ Y NASTAVKA | KOS | 1 |  |  |  | 0 |  | 0 | 0 | 0
104 | ATRAVMATSKA IGLA ZA APLIKACIJO ZDRAVILA, 20G X 19 MM, STERILNA, S STIŠČKOM IN KRATKIM INFUZIJSKIM SISTEMOM BREZ Y NASTAVKA | KOS | 1 |  |  |  | 0 |  | 0 | 0 | 0
105 | NAPRSTNI PULZNI OKSIMETER ZA PROFESIONALNO UPORABO | KOS | 2 |  |  |  | 0 |  | 0 | 0 | 0
106 | TERMOMETER ZA MERJENJE TELESNE TEMPERATURE DIGITALNI | KOS | 5 |  |  |  | 0 |  | 0 | 0 | 0
107 | NADLAKTNI MERILEC KRVNEGA TLAKA | KOS | 2 |  |  |  | 0 |  | 0 | 0 | 0
108 | OTOSKOP KAWE COMBILIGHT 2,5V STANDARD | KOS | 2 |  |  |  | 0 |  | 0 | 0 | 0
109 | STETOSKOP , ČRNA CEV, 68,5 CM, UPORABEN PRI DELU, KJER NI OGROŽENO ŽIVLJENJE, DENIMO V AMBULANTI, SPLOŠNI AMBULANTI, PORODNIČARSKI AMBULANTI, AMBULANTNI KLINIKI IN NUJNI MEDICINSKI NEGI. NASTAVLJIV, DVOSTRANSKI MEMBRANSKI NASTAVEK IZ NERJAVNEGA JEKLA Z ODPRTIM IN ZAPRTIM LIJAKOM. | KOS | 2 |  |  |  | 0 |  | 0 | 0 | 0
110 | KOMPRESORSKI INHALATOR ZA NEPREKINJENO UPORABO Z DVOJNIM VENTILOM, Z POSODO ZA DEZINFEKCIJO, PRETOK 5L/MINUTO, STOPNJO RAZPRŠEVANJA 0,3ML/MIN, VELIKOST DELCEV 0,8 MIKRONA, HRUP MANJŠI OD 52DB, 2 LETI GARANCIJE | KOS | 2 |  |  |  | 0 |  | 0 | 0 | 0
111 | EKG ELEKTRODA NA PENI OKROGLE OBLIKE, FI 50MM, S TEKOČIM GELOM, NAMENJENA ZA KRATKO IN DOLGOTRAJNO SPREMLJANJE EKG (DO 72 UR), ZAVITEK A 8 ELEKTROD | ZAV | 5 |  |  |  | 0 |  | 0 | 0 | 0
112 | URINSKI ENOPOTNI KATETER NELATON-ŽENSKI IZ PVC-JA, KI NE VSEBUJE FTALATOV, VELIKOST CH 10, DOLŽINE 18 CM Z DVEMA STRANSKIMA ATRAVMATSKIMA ODPRTINAMA, KI OMOGOČATA UČINKOVITO DRENAŽO BREZ ZASTOJEV.MATIRANA POVRŠINA CEVKE OMOGOČA UVAJANJE Z MINIMALNO UPORABO LUBRIKANTOV. BARVNI STANDARDI ZA DOLOČITEV VELIKOSTI URINSKEGA KATETRA SO UPOŠTEVANI. PAKIRANJE JE RAVNO. ENOSTAVNO ODPIRANJE Z OZNAČENO SMERJO ODPIRANJA, OMOGOČA STERILNO ROKOVANJE OZ. JEMANJE KATETRA IZ OVOJNINE. | KOS | 10 |  |  |  | 0 |  | 0 | 0 | 0
113 | URINSKI ENOPOTNI KATETER NELATON-ŽENSKI IZ PVC-JA, KI NE VSEBUJE FTALATOV, VELIKOST CH 12, DOLŽINE 18 CM Z DVEMA STRANSKIMA ATRAVMATSKIMA ODPRTINAMA, KI OMOGOČATA UČINKOVITO DRENAŽO BREZ ZASTOJEV.MATIRANA POVRŠINA CEVKE OMOGOČA UVAJANJE Z MINIMALNO UPORABO LUBRIKANTOV. BARVNI STANDARDI ZA DOLOČITEV VELIKOSTI URINSKEGA KATETRA SO UPOŠTEVANI. PAKIRANJE JE RAVNO. ENOSTAVNO ODPIRANJE Z OZNAČENO SMERJO ODPIRANJA, OMOGOČA STERILNO ROKOVANJE OZ. JEMANJE KATETRA IZ OVOJNINE. | KOS | 10 |  |  |  | 0 |  | 0 | 0 | 0
114 | URINSKI ENOPOTNI KATETER NELATON-ŽENSKI IZ PVC-JA, KI NE VSEBUJE FTALATOV, VELIKOST CH 14, DOLŽINE 18 CM Z DVEMA STRANSKIMA ATRAVMATSKIMA ODPRTINAMA, KI OMOGOČATA UČINKOVITO DRENAŽO BREZ ZASTOJEV.MATIRANA POVRŠINA CEVKE OMOGOČA UVAJANJE Z MINIMALNO UPORABO LUBRIKANTOV. BARVNI STANDARDI ZA DOLOČITEV VELIKOSTI URINSKEGA KATETRA SO UPOŠTEVANI. PAKIRANJE JE RAVNO. ENOSTAVNO ODPIRANJE Z OZNAČENO SMERJO ODPIRANJA, OMOGOČA STERILNO ROKOVANJE OZ. JEMANJE KATETRA IZ OVOJNINE. | KOS | 10 |  |  |  | 0 |  | 0 | 0 | 0
115 | URINSKI ENOPOTNI KATETER NELATON-ŽENSKI IZ PVC-JA, KI NE VSEBUJE FTALATOV, VELIKOST CH 16, DOLŽINE 18 CM Z DVEMA STRANSKIMA ATRAVMATSKIMA ODPRTINAMA, KI OMOGOČATA UČINKOVITO DRENAŽO BREZ ZASTOJEV.MATIRANA POVRŠINA CEVKE OMOGOČA UVAJANJE Z MINIMALNO UPORABO LUBRIKANTOV. BARVNI STANDARDI ZA DOLOČITEV VELIKOSTI URINSKEGA KATETRA SO UPOŠTEVANI. PAKIRANJE JE RAVNO. ENOSTAVNO ODPIRANJE Z OZNAČENO SMERJO ODPIRANJA, OMOGOČA STERILNO ROKOVANJE OZ. JEMANJE KATETRA IZ OVOJNINE. | KOS | 10 |  |  |  | 0 |  | 0 | 0 | 0
116 | URINSKI ENOPOTNI KATETER NELATON-ŽENSKI IZ PVC-JA, KI NE VSEBUJE FTALATOV, VELIKOST CH 18, DOLŽINE 18 CM Z DVEMA STRANSKIMA ATRAVMATSKIMA ODPRTINAMA, KI OMOGOČATA UČINKOVITO DRENAŽO BREZ ZASTOJEV.MATIRANA POVRŠINA CEVKE OMOGOČA UVAJANJE Z MINIMALNO UPORABO LUBRIKANTOV. BARVNI STANDARDI ZA DOLOČITEV VELIKOSTI URINSKEGA KATETRA SO UPOŠTEVANI. PAKIRANJE JE RAVNO. ENOSTAVNO ODPIRANJE Z OZNAČENO SMERJO ODPIRANJA, OMOGOČA STERILNO ROKOVANJE OZ. JEMANJE KATETRA IZ OVOJNINE. | KOS | 10 |  |  |  | 0 |  | 0 | 0 | 0
117 | NELATON KATETER ZA KRATKOTRAJNO UPORABO PRI UVAJANJU SKOZI URETRO ZA UMETEN ODVZEM SEČA V DIAGNOSTIČNE ALI TERAPEVTSKE NAMENE, DIMENZIJE 8 X 400MM | KOS | 10 |  |  |  | 0 |  | 0 | 0 | 0
118 | NELATON KATETER ZA KRATKOTRAJNO UPORABO PRI UVAJANJU SKOZI URETRO ZA UMETEN ODVZEM SEČA V DIAGNOSTIČNE ALI TERAPEVTSKE NAMENE, DIMENZIJE 10 X 400MM | KOS | 10 |  |  |  | 0 |  | 0 | 0 | 0
119 | NELATON KATETER ZA KRATKOTRAJNO UPORABO PRI UVAJANJU SKOZI URETRO ZA UMETEN ODVZEM SEČA V DIAGNOSTIČNE ALI TERAPEVTSKE NAMENE, DIMENZIJE 12 X 400MM | KOS | 10 |  |  |  | 0 |  | 0 | 0 | 0
120 | NELATON KATETER ZA KRATKOTRAJNO UPORABO PRI UVAJANJU SKOZI URETRO ZA UMETEN ODVZEM SEČA V DIAGNOSTIČNE ALI TERAPEVTSKE NAMENE, DIMENZIJE 14 X 400MM | KOS | 10 |  |  |  | 0 |  | 0 | 0 | 0
121 | NELATON KATETER ZA KRATKOTRAJNO UPORABO PRI UVAJANJU SKOZI URETRO ZA UMETEN ODVZEM SEČA V DIAGNOSTIČNE ALI TERAPEVTSKE NAMENE, DIMENZIJE 16 X 400MM | KOS | 10 |  |  |  | 0 |  | 0 | 0 | 0
122 | NELATON KATETER ZA KRATKOTRAJNO UPORABO PRI UVAJANJU SKOZI URETRO ZA UMETEN ODVZEM SEČA V DIAGNOSTIČNE ALI TERAPEVTSKE NAMENE, DIMENZIJE 18 X 400MM | KOS | 10 |  |  |  | 0 |  | 0 | 0 | 0
123 | TABLETE ZA OBARVANJE ZOBNEGA PLAKA, ZAV. A 1000 | ZAV | 1 |  |  |  | 0 |  | 0 | 0 | 0
124 | SET ZA SPROSTITEV DIHALNE POTI PRI REANIMACIJI, SUPRAGLOTIČNI PRIPOMOČEK ZA SPROSTITEV DIHALNE POTI MORA BITI ZA ENKRATNO UPORABO, BREZ LATEKSA, ANATOMSKO OBLIKOVAN V MASKO TAKO, DA, KO JE VSTAVLJEN V LARINKS, KONIČASTI DEL MASKE, SEDE V EZOFAGUS IN PREPREČUJE NEŽELJENO ZAPIRANJE EPIGLOTISA V SMER SAPNIKA, IZ TERMOPLASTIČNEGA ELASTOMERA IN NE SME BITI NAPIHLJIV, DIHALNA CEV MORA BITI NA MESTU, KJER SE DOTIKA ZOB, OJAČANA PROTI PREGRIZU, PO ZUNANJOSTI ELIPTIČNE OBLIKE, KAR ONEMOGOČA OBRAČANJE SUPRAGLOTIČNEGA PRIPOMOČKA V DIHALNI POTI PACIENTA, NA STRANI SPOJKE, NA ZUNANJI STRANI, MORA BITI KONEKT ZA DODAJANJE KISIKA, OD SPOJKE DO KONICE SUPRAGLOTIČNEGA PRIPOMOČKA MORA POTEKATI KANAL ZA MOŽNOST ASPIRACIJE, SET MORA VSEBOVATI DRŽALO ZA SUPRAGLOTIČNI PRIPOMOČEK, CEV ZA ASPIRACIJO IN LUBRIKANT NA VODNI OSNOVI, VELIKOST ŠT. 2. | KOS | 2 |  |  |  | 0 |  | 0 | 0 | 0
125 | BRIZGALKA 1ML,INSULINKA , 100 I.U., ZA 1 X UP, DOBRO ČITLJIVA SKALA, TRIDELNA-BREZ LATEKSA,OZNAKA ČITLJIVA,ODPORNA NA IZBRIS PROTI ETANOLU IN RAZKUŽILOM, BREZ LATEKSA, DEPH FREE, PVC FREE, STERILNA | KOS | 100 |  |  |  | 0 |  | 0 | 0 | 0
126 | AMPULARIJ ZA HRAMBO 50 AMPUL (24 X 1 ML, 14 X 2 ML, 7 X 5 ML, 5 X 10 ML), Z ODSTRANLJIVO PREGRADO S KLJUKICO IN ZANKAMI, PREGLEDNIM OKNOM, INTEGRIRANO PENO, DIMENZIJE TORBE: 18 X 14 X 7,5 CM | KOS | 2 |  |  |  | 0 |  | 0 | 0 | 0
127 | HLADNO RAZKUŽILO ZA INSTRUMENTE, UČINKOVITO PROTI BAKTERIJAM, KVASOVKAM, PLESNIM, VIRUSOM IN MIKOBAKTERIJAM V 5 MINUTAH, UČINKOVITO PROTI SPORAM BAKTERIJ V 30 MINUTAH, STABILNOST KOPELI MED UPORABO 14 DNI, VOLUMEN 5L | KOS | 3 |  |  |  | 0 |  | 0 | 0 | 0
128 | INDIKATORSKI PAPIR PH 0-14, SC A100 | SC | 2 |  |  |  | 0 |  | 0 | 0 | 0
129 | TRODELNA 10 ML BRIZGA Z NACL (PRED-NAPOLNJENE S FIZIOLOŠKO RAZTOPINO), POSEBNO OBLIKOVANA ZA PREBRIZGAVANJE IV KATETROV. NASTAVEK BRIZGALK MORA BITI LUER-LOCK ZA VAREN PRIKLOP NA KATETRE. IMETI MORA POSEBNO OBLIKOVAN BAT, KI PREPREČUJE VENSKI REFLUKS | KOS | 50 |  |  |  | 0 |  | 0 | 0 | 0
130 | VISOKO VPOJNA OBLOGA IZ CELULOZNIH VLAKEN Z DODATKOM SUPERVPOJNE SNOVI (SAP). ZAŠČITNI SLOJ JE OBARVAN ZELENO IN JE OBRNJEN STRAN OD RANE. ABSORBCIJA MIN.140G/100CM2. DIMENZIJA 40 X 20 CM | KOS | 10 |  |  |  | 0 |  | 0 | 0 | 0
131 | ROKAVICE, NITRIL, MOČNEJŠE, HRAPAVE KONICE PRSTOV, VIJOLIČNE. DEBELINA: SREDINEC 0,15 MM, DLAN 0,12 MM, ZAPESTJE 0,09 MM. DOLŽINA > 240 MM. AQL 1.0. MEHANSKE LASTNOSTI: NATEZNA SILA PRI PRETRGANJU: 11N PRED STARANJEM, 9.0 N PO STARANJU.MDR UREDBA (EU) 2017/745 RAZRED I. IN OVO UREDBA (EU) 2016/425 KAT. III. STANDARDI EN455-1, 2, 3, 4; EN ISO 374-1/TYPE B (JKT), EN 16523-1, EN 374-2, EN 374-4, EN-374-5, EN 21420. TEST NEPREPUSTNOSTI ZA VIRUSE ISO 16604, ASTM F1671. ASTM F739, ASTM D6978. ISO 9001, ISO 13485. VELIKOST M, 1SC= 100KOM. | SC | 10 |  |  |  | 0 |  | 0 | 0 | 0
132 | ROKAVICE, NITRIL, MOČNEJŠE, HRAPAVE KONICE PRSTOV, VIJOLIČNE. DEBELINA: SREDINEC 0,15 MM, DLAN 0,12 MM, ZAPESTJE 0,09 MM. DOLŽINA > 240 MM. AQL 1.0. MEHANSKE LASTNOSTI: NATEZNA SILA PRI PRETRGANJU: 11N PRED STARANJEM, 9.0 N PO STARANJU.MDR UREDBA (EU) 2017/745 RAZRED I. IN OVO UREDBA (EU) 2016/425 KAT. III. STANDARDI EN455-1, 2, 3, 4; EN ISO 374-1/TYPE B (JKT), EN 16523-1, EN 374-2, EN 374-4, EN-374-5, EN 21420. TEST NEPREPUSTNOSTI ZA VIRUSE ISO 16604, ASTM F1671. ASTM F739, ASTM D6978. ISO 9001, ISO 13485. VELIKOST L, 1SC= 100KOM. | SC | 10 |  |  |  | 0 |  | 0 | 0 | 0
133 | ROKAVICE, NITRIL, MOČNEJŠE, HRAPAVE KONICE PRSTOV, VIJOLIČNE. DEBELINA: SREDINEC 0,15 MM, DLAN 0,12 MM, ZAPESTJE 0,09 MM. DOLŽINA > 240 MM. AQL 1.0. MEHANSKE LASTNOSTI: NATEZNA SILA PRI PRETRGANJU: 11N PRED STARANJEM, 9.0 N PO STARANJU.MDR UREDBA (EU) 2017/745 RAZRED I. IN OVO UREDBA (EU) 2016/425 KAT. III. STANDARDI EN455-1, 2, 3, 4; EN ISO 374-1/TYPE B (JKT), EN 16523-1, EN 374-2, EN 374-4, EN-374-5, EN 21420. TEST NEPREPUSTNOSTI ZA VIRUSE ISO 16604, ASTM F1671. ASTM F739, ASTM D6978. ISO 9001, ISO 13485. VELIKOST XL, 1SC= 90KOM. | SC | 10 |  |  |  | 0 |  | 0 | 0 | 0
134 | ROKAVICE, PREGLEDNE, IZ LATEKSA, BREZ PUDRA, HRAPAVE. ENOJNA DEBELINA: PRST 0,11 MM, DLAN 0,10 MM, ZAPESTJE 0,08 MM; DOLŽINA 240 MM. V SKLADU Z UREDBO (EU) 2017/745 MED. PRIPOM. RAZRED I, EN 455-1, 2, 3, 4. IN OVO UREDBO (EU) 2016/425 KAT. III, 374-1/TYP B, 374-4, 374-5, EN420. AQL 1.5. TEST NEPREPUSTNOSTI NA VIRUSE ISO 16604-B. TESTIRANE NA STIK S HRANO REG. (EC) 1935/2004. PAKIRANJE 100 KOS/SC. VELIKOST L. | SC | 5 |  |  |  | 0 |  | 0 | 0 | 0
135 | ROKAVICE PREGLEDNE, STERILNE, IZ KOPOLIMERA, BREZ PUDRA, PAKIRANE PO 1KOS, VELIKOST S | KOS | 100 |  |  |  | 0 |  | 0 | 0 | 0
136 | TURBINA Z USTNIKI ZA ENKRATNO UPORABO | KOS | 5 |  |  |  | 0 |  | 0 | 0 | 0
137 | PESAR SILIK 85MM FOR. ME. SA. SRL | SC | 1
138 | PESAR SILIK 75MM FOR. ME. SA. SRL | SC | 1
139 | ROKAVICE, NITRIL, MOČNEJŠE, HRAPAVE KONICE PRSTOV, VIJOLIČNE. DEBELINA: SREDINEC 0,15 MM, DLAN 0,12 MM, ZAPESTJE 0,09 MM. DOLŽINA > 240 MM. AQL 1.0. MEHANSKE LASTNOSTI: NATEZNA SILA PRI PRETRGANJU: 11N PRED STARANJEM, 9.0 N PO STARANJU.MDR UREDBA (EU) 2017/745 RAZRED I. IN OVO UREDBA (EU) 2016/425 KAT. III. STANDARDI EN455-1, 2, 3, 4; EN ISO 374-1/TYPE B (JKT), EN 16523-1, EN 374-2, EN 374-4, EN-374-5, EN 21420. TEST NEPREPUSTNOSTI ZA VIRUSE ISO 16604, ASTM F1671. ASTM F739, ASTM D6978. ISO 9001, ISO 13485. VELIKOST XS, 1SC= 100KOM. | SC | 5 |  |  |  | 0 |  | 0 | 0 | 0
| SKUPNA VREDNOST SKLOPA ŠT. 3 BREZ DDV | [8 empty] | 0
| SKUPNA VREDNOST SKLOPA ŠT. 3 Z DDV | [9 empty] | 0
Ponudnik mora izpolniti predračun v skladu z navodili iz razpisne dokumentacije.
Ponudnik mora podati ponudbo za celoten sklop
Potrebno je omogočiti testiranje vseh nam nepoznanih izdelkov.
| Kraj in datum: |  |  |  | Podpis in žig ponudnika:

## SKLOP_4
PREDRAČUN
NAZIV PONUDNIKA:
SKLOP ŠT. 4: Kontrolni material vezan na biokemijski analizator DIMENSION EXL 200
| ZAHTEVANE LASTNOSTI ARTIKLA | EM | ZAHTEVANO OSNOVNO PAKIRANJE | KOLIČINA | NAZIV PONUJENEGA BLAGA | PROIZVAJALEC | KAT. ŠT. | CENA/EM BREZ DDV | %DDV | CENA/EM Z DDV | SKUPNA VREDNOST BREZ DDV | SKUPNA VREDNOST Z DDV
1 | LIQUID ASSAYED MULTIQUAL (LEVEL 1) | sc | 12x3 mL | 7 |  |  |  | 0 |  | 0 | 0 | 0
2 | LIQUID ASSAYED MULTIQUAL (LEVEL 2) | sc | 12x3 mL | 7 |  |  |  | 0 |  | 0 | 0 | 0
3 | LIQUICHECK IMMUNOASSAY PLUS CONTROL (LEVEL 1) | sc | 12x5 mL | 2 |  |  |  | 0 |  | 0 | 0 | 0
4 | LIQUICHECK IMMUNOASSAY PLUS CONTROL (LEVEL 2) | sc | 12x5 mL | 2 |  |  |  | 0 |  | 0 | 0 | 0
5 | LIQUICHECK IMMUNOLOGY CONTROL (LEVEL 1) | sc | 6x3 mL | 5 |  |  |  | 0 |  | 0 | 0 | 0
6 | LIQUICHECK IMMUNOLOGY CONTROL (LEVEL 2) | sc | 6x3 mL | 5 |  |  |  | 0 |  | 0 | 0 | 0
7 | LIQUICHEK URINALYSIS CONTROL BILEVEL | sc | 12x12 mL | 1 |  |  |  | 0 |  | 0 | 0 | 0
8 | LIQUICHEK DIABETES CONTROL (LEVEL 1) | sc | 6x1 mL | 4 |  |  |  | 0 |  | 0 | 0 | 0
9 | LIQUICHEK DIABETES CONTROL (LEVEL 2) | sc | 6x1 mL | 4 |  |  |  | 0 |  | 0 | 0 | 0
10 | LETNA LICENCA ZA PROGRAM URT2 804-5 | kom | 5 let | 1 |  |  |  | 0 |  | 0 | 0 | 0
11 | LIQUICHEK URINE CHEMISTRY CONTROL (LEVEL 1) | sc | 12x10mL | 2 |  |  |  | 0 |  | 0 | 0 | 0
12 | LIQUICHEK URINE CHEMISTRY CONTROL (LEVEL 2) | sc | 12x10mL | 2 |  |  |  | 0 |  | 0 | 0 | 0
13 | qUAntify PLUS CONTROL (LEVEL 1, LEVEL 2) | sc | 4X120mL | 4 |  |  |  | 0 |  | 0 | 0 | 0
| SKUPNA VREDNOST SKLOPA ŠT. 4 BREZ DDV | [9 empty] | 0
| SKUPNA VREDNOST SKLOPA ŠT. 4 Z DDV | [10 empty] | 0
Ponudnik mora izpolniti predračun v skladu z navodili iz razpisne dokumentacije.
Ponudnik mora podati ponudbo za celoten sklop
Potrebno je omogočiti testiranje vseh nam nepoznanih izdelkov (vsakega vsaj 50 kosov)
Ponujeni kontrolni material mora biti primeren za delo s programom medlaboratorijske primerjave Unity real Time.
| Kraj in datum: |  |  |  |  | Podpis in žig ponudnika:

## SKLOP_5
PREDRAČUN
NAZIV PONUDNIKA:
SKLOP ŠT. 5: Reagenti in material vezan na hematološki analizator SYSMEX XN-550
| ZAHTEVANE LASTNOSTI ARTIKLA | EM | ZAHTEVANO OSNOVNO PAKIRANJE | KOLIČINA | NAZIV PONUJENEGA BLAGA | PROIZVAJALEC | KAT. ŠT. | CENA/EM BREZ DDV | %DDV | CENA/EM Z DDV | SKUPNA VREDNOST BREZ DDV | SKUPNA VREDNOST Z DDV
REAGENTI IN ČISTILA
1 | Cellclean Auto CF579595 | kos | 20 x 4 mL | 4 |  |  |  | 0 |  | 0 | 0 | 0
2 | Cellpack DCL CT661628 | kos | 20 L | 24 |  |  |  | 0 |  | 0 | 0 | 0
3 | Sulfolyser 90411317 | kos | 3 x 500 mL | 5 |  |  |  | 0 |  | 0 | 0 | 0
4 | Fluorocell WDF CV377552 | kos | 2 x 42 mL | 4 |  |  |  | 0 |  | 0 | 0 | 0
5 | Lysercell WDF AL337564 | kos | 5 L | 8 |  |  |  | 0 |  | 0 | 0 | 0
KONTROLNI MATERIAL
6 | XN-L Check Level 1 213570 | zav. | 6x3 mL | 4 |  |  |  | 0 |  | 0 | 0 | 0
7 | XN-L Check Level 2 213571 | zav. | 6x3 mL | 4 |  |  |  | 0 |  | 0 | 0 | 0
8 | XN-L Check Level 3 213572 | zav. | 6x3 mL | 4 |  |  |  | 0 |  | 0 | 0 | 0
| SKUPNA VREDNOST SKLOPA ŠT. 5 BREZ DDV | [9 empty] | 0
| SKUPNA VREDNOST SKLOPA ŠT. 5 Z DDV | [10 empty] | 0
Ponudnik mora izpolniti predračun v skladu z navodili iz razpisne dokumentacije.
Ponudnik mora podati ponudbo za celoten sklop
Potrebno je omogočiti testiranje vseh nam nepoznanih izdelkov (vsakega vsaj 50 kosov)
| Kraj in datum: |  |  |  |  | Podpis in žig ponudnika:

## SKLOP_6
PREDRAČUN
NAZIV PONUDNIKA:
SKLOP ŠT. 6: Material vezan na urinski analizator ATELLICA 1500
| ZAHTEVANE LASTNOSTI ARTIKLA | EM | ZAHTEVANO OSNOVNO PAKIRANJE | KOLIČINA | NAZIV PONUJENEGA BLAGA | PROIZVAJALEC | KAT. ŠT. | CENA/EM BREZ DDV | %DDV | CENA/EM Z DDV | SKUPNA VREDNOST BREZ DDV | SKUPNA VREDNOST Z DDV
1 | Atellica Cuvettes UAS | sc | 600 kos | 35 |  |  |  | 0 |  | 0 | 0 | 0
2 | Clinitek Novus 10 cassette | sc | 450 test | 40 |  |  |  | 0 |  | 0 | 0 | 0
3 | Clinitek Novus calibrator | sc | 4x230 mL | 4 |  |  |  | 0 |  | 0 | 0 | 0
4 | Clinitek Novus rinse additive | sc | 4x26 mL | 4 |  |  |  | 0 |  | 0 | 0 | 0
5 | Centaur cleaning solution | sc | 12x70 mL | 3 |  |  |  | 0 |  | 0 | 0 | 0
Kontrole
1 | Chek Stix Liquid QC Kit+ Sedim | sc | 2 X 120 mL | 5 |  |  |  | 0 |  | 0 | 0 | 0
| SKUPNA VREDNOST SKLOPA ŠT. 6 BREZ DDV | [9 empty] | 0
| SKUPNA VREDNOST SKLOPA ŠT. 6 Z DDV | [10 empty] | 0
Ponudnik mora izpolniti predračun v skladu z navodili iz razpisne dokumentacije.
Ponudnik mora podati ponudbo za celoten sklop
Potrebno je omogočiti testiranje vseh nam nepoznanih izdelkov (vsakega vsaj 50 kosov)
| Kraj in datum: |  |  |  |  | Podpis in žig ponudnika:

## SKLOP_7
PREDRAČUN
NAZIV PONUDNIKA:
SKLOP ŠT. 7: Hitri testi
| ZAHTEVANE LASTNOSTI ARTIKLA | EM | ZAHTEVANO OSNOVNO PAKIRANJE | KOLIČINA | NAZIV PONUJENEGA BLAGA | PROIZVAJALEC | KAT. ŠT. | CENA/EM BREZ DDV | %DDV | CENA/EM Z DDV | SKUPNA VREDNOST BREZ DDV | SKUPNA VREDNOST Z DDV
1 | TEST NA 9 DROG, KI SE POTOPI V VZOREC URINA. ZAHTEVANE DROGE IN CUT-OFF: AMFETAMIN (AMP 1000) /BUPRENORFIN (BUP10)/ BENZODIAZEPIN (BZO300) /EDDP300/ FENTANIL (FLY20)/ MORFINI (MOP300)/ THC50/ TRAMADOL (TRA-TML100)/ KOKAIN (COC300), SC A 25 | sc | 25 | 10 |  |  |  | 0 |  | 0 | 0 | 0
2 | TESTNA PLOŠČICA ZA IMUNOKROMATOGRAFSKO DOLOČANJE HCG V URINU S POZITIVNO IN NEGATIVNO KONTROLO, SC A 40 | sc | 40 | 5 |  |  |  | 0 |  | 0 | 0 | 0
3 | H.PYLORI ANTIGEN HITRI IMUNOKROMATOGRAFSKI TEST S POZITIVNO IN NEGATIVNO KONTROLO; VZOREC BLATO, SC A 25 | sc | 25 | 10 |  |  |  | 0 |  | 0 | 0 | 0
4 | HITRI IMUNOKROMATOGRAFSKI TEST NA MONONUKLEOZO S POZITIVNO IN NEGATIVNO KONTROLO; VZOREC POLNA KRI/SERUM/PLAZMA, SC A 20 | sc | 20 | 2 |  |  |  | 0 |  | 0 | 0 | 0
5 | STREP A HITRI TEST, TESTNA PLOŠČICA S POZITIVNO IN NEGATIVNO KONTROLO, SC A 20 | sc | 20 | 50 |  |  |  | 0 |  | 0 | 0 | 0
6 | INFLUENCA A+B HITRI TEST S POZITIVNO IN NEGATIVNO KONTROLO, SC A 20 | sc | 20 | 20 |  |  |  | 0 |  | 0 | 0 | 0
7 | TESTNA PLOŠČICA ZA IMUNOKROMATOGRAFSKO DOLOČANJE KOMBINACIJE ROTA/ADENO VIRUSA, SC A 25 | sc | 25 | 2 |  |  |  | 0 |  | 0 | 0 | 0
8 | ADENOVIRUS HITRI IMUNOKROMATOGRAFSKI TEST, TESTNA PLOŠČICA, SC A 25 | sc | 25 | 2 |  |  |  | 0 |  | 0 | 0 | 0
9 | FOB (KRI V BLATU) HITRI IMUNOKROMATOGRAFSKI TEST NA TESTNI PLOŠČICI S POZITIVNO KONTROLO, SC A 25 | sc | 25 | 25 |  |  |  | 0 |  | 0 | 0 | 0
10 | KLAMIDIJA HITRI IMUNOKROMATOGRAFSKI ANTIGENSKI TEST NA TESTNI PLOŠČICI IZ BRISA MATERNIČNEGA VRATU PRI ŽENSKAH IN BRISA SEČNICE PRI MOŠKIH ALI IZ VZRCA MOŠKEGA URINA, SC 20 | sc | 20 | 3 |  |  |  | 0 |  | 0 | 0 | 0
11 | GONOREJA HITRI IMUNOKROMATOGRAFSKI ANTIGENSKI TEST,TESTNA PLOŠČICA, IZ BRISA MATERNIČNEGA VRATU PRI ŽENSKAH IN BRISA SEČNICE PRI MOŠKIH ZA POMOČ PRI DIAGNOZI OKUŽBE Z GONOREJO, SC 20 | sc | 20 | 3 |  |  |  | 0 |  | 0 | 0 | 0
12 | ADENO VIRUS, RSV, INFLUENCA AB COMBO HITRI TEST IZ VZORCA NAZOFARINKSA. A10 TESTNIH PLOŠČIC. KOPLET MORA VSEBOVATI TUDI POZITIVNO IN NEGATIVNO KONTROLO, SC A 10 | SC | 10 | 150 |  |  |  | 0 |  | 0 | 0 | 0
13 | SARS-COV-2, INFLUENCA AB, RSV COMBO HITRI TEST IZ VZORCA NAZOFARINKSA. A20 TESTNIH PLOŠČIC. KOPLET MORA VSEBOVATI TUDI POZITIVNO IN NEGATIVNO KONTROLO, SC A 20 | SC | 20 | 50 |  |  |  | 0 |  | 0 | 0 | 0
14 | SARS-COV-2, INFLUENCA AB, RSV, ADENO COMBO HITRI TEST IZ VZORCA NAZOFARINKSA. A20 TESTNIH PLOŠČIC. KOPLET MORA VSEBOVATI TUDI POZITIVNO IN NEGATIVNO KONTROLO, SC A 20 | SC | 20 | 50 |  |  |  | 0 |  | 0 | 0 | 0
15 | HITRI PROFESIONALNI TEST ZA KVALITATIVNO ZAZNAVANJE SARS-COV-2/INFLUENZA A+B TER RSV AG, SC A20. | sc | 20 | 10 |  |  |  | 0 |  | 0 | 0 | 0
| SKUPNA VREDNOST SKLOPA ŠT. 7 BREZ DDV | [9 empty] | 0
| SKUPNA VREDNOST SKLOPA ŠT. 7 Z DDV | [10 empty] | 0
Ponudnik mora izpolniti predračun v skladu z navodili iz razpisne dokumentacije.
Ponudnik mora podati ponudbo za celoten sklop, vsi proizvodi morajo biti od istega proizvajalca.
Potrebno je omogočiti testiranje vseh nam nepoznanih izdelkov.
| Kraj in datum: |  |  |  |  | Podpis in žig ponudnika:

## SKLOP_8
PREDRAČUN
NAZIV PONUDNIKA:
SKLOP ŠT. 8: Reagenti vezani na analizator Orion Diagnostica CRP Quik Read in CRP Quik Read GO
| ZAHTEVANE LASTNOSTI ARTIKLA | EM | KOLIČINA | NAZIV PONUJENEGA BLAGA | PROIZVAJALEC | KAT. ŠT. | CENA/EM BREZ DDV | %DDV | CENA/EM Z DDV | SKUPNA VREDNOST BREZ DDV | SKUPNA VREDNOST Z DDV
1 | QUIK READ GO CRP KOMPLET, KVANTITATIVNI TEST, SC A 50 | sc | 30 |  |  |  | 0 |  | 0 | 0 | 0
| SKUPNA VREDNOST SKLOPA ŠT. 8 BREZ DDV | [8 empty] | 0
| SKUPNA VREDNOST SKLOPA ŠT. 8 Z DDV | [9 empty] | 0
Ponudnik mora izpolniti predračun v skladu z navodili iz razpisne dokumentacije.
Ponudnik mora podati ponudbo za celoten sklop, vsi proizvodi morajo biti od istega proizvajalca.
Potrebno je omogočiti testiranje vseh nam nepoznanih izdelkov.
| Kraj in datum: |  |  |  | Podpis in žig ponudnika:

## SKLOP_9
PREDRAČUN
NAZIV PONUDNIKA:
SKLOP ŠT. 9: Ostali laboratorijski potrošni material
| ZAHTEVANE LASTNOSTI ARTIKLA | EM | ZAHTEVANO OSNOVNO PAKIRANJE | KOLIČINA | NAZIV PONUJENEGA BLAGA | PROIZVAJALEC | KAT. ŠT. | CENA/EM BREZ DDV | %DDV | CENA/EM Z DDV | SKUPNA VREDNOST BREZ DDV | SKUPNA VREDNOST Z DDV
1 | TESTNI LISTIČI ZA DOLOČANJE GLUKOZE V KRVI ZA APARAT ACCU CHECK GUIDE,SC A50 | SC | 50 | 5 |  |  |  | 0 |  | 0 | 0 | 0
2 | TESTNI LISTIČI ZA HOLESTEROL ACCUTREND, SC A 25 | SC | 25 | 6 |  |  |  | 0 |  | 0 | 0 | 0
3 | TESTNI LISTIČI ZA DOLOČANJE BELJAKOVIN ALBUSTIX, SC A 50 | SC | 50 | 100 |  |  |  | 0 |  | 0 | 0 | 0
4 | MULTISTIX 10SG , ZAV. A 100 | ZAV | 100 | 20 |  |  |  | 0 |  | 0 | 0 | 0
5 | POSODICA ZA BLATO Z ŽLIČKO, ZAV A 100 | ZAV | 100 | 60 |  |  |  | 0 |  | 0 | 0 | 0
6 | URISED EPRUVETA PS ZA DOLOČANJE URINSKEGA SEDIMENTA Z ZAMAŠKOM, GRADUIRANA, ZOŽANA V SPODNJEM DELU, ZAV. A 500 | ZAV | 500 | 6 |  |  |  | 0 |  | 0 | 0 | 0
7 | URISED PLOŠČICA (1 PLOŠČICA =10 ŠTEVNIH KOMOR) , ZAV. A 50 | ZAV | 50 | 20 |  |  |  | 0 |  | 0 | 0 | 0
8 | EPICA (MIKROCENTRIFUGIRKA), PP, 1.5 ML, ZAV A 500 | ZAV | 500 | 5 |  |  |  | 0 |  | 0 | 0 | 0
9 | BENCIN MEDICINSKI A 1L | KOS | 1 | 3 |  |  |  | 0 |  | 0 | 0 | 0
10 | NASTAVKI ZA PIPETE 50-1000 UL, ZAV. A 500 | ZAV | 500 | 18 |  |  |  | 0 |  | 0 | 0 | 0
11 | Nastavki za pipete - Nastavek 10-100 µL , ZAV. A 500 | ZAV | 500 | 2 |  |  |  | 0 |  | 0 | 0 | 0
12 | Nastavki za pipete - NASTAVEK 0,5-5 ML ZAV. A1000 | ZAV | 1000 | 2 |  |  |  | 0 |  | 0 | 0 | 0
13 | PIPETA PASTEURJEVA 3,1 ML GRADUIRANA, PE, 1.0/0,25, ZAV. A 500 | ZAV | 500 | 10 |  |  |  | 0 |  | 0 | 0 | 0
14 | EPRUVETA IZ POLIPROPILENA, 1,5MM, ZAV A 500 | ZAV | 500 | 5 |  |  |  | 0 |  | 0 | 0 | 0
15 | STEKLA PREDMETNA 76 X 26 MM, MATIRANO STEKLO, SC A 50 | SC | 50 | 50 |  |  |  | 0 |  | 0 | 0 | 0
16 | PREDMETNA STEKLA BREZ MATIRANEGA ROBA 26X76 MM, SC A 50 | SC | 50 | 50 |  |  |  | 0 |  | 0 | 0 | 0
17 | PLADENJ IZ POLIPROPILENA DIMENZIJE 37X31X7,5CM | KOS | 1 | 10 |  |  |  | 0 |  | 0 | 0 | 0
18 | URINSKI LONČKI STERILNI, 100 - 150 ML, SC A 50 | SC | 50 | 15 |  |  |  | 0 |  | 0 | 0 | 0
19 | POSODICA LABORAT. ZA URIN, TRDA, PROSOJNA, POLIPROPILEN, S POKROVOM Z NAVOJEM, 100-150 ML, NESTERILNA, SC A 50 | SC | 50 | 30 |  |  |  | 0 |  | 0 | 0 | 0
20 | NATRIJEV TIOSULFAT 5H2O , 500 G | KOS | 500G | 6 |  |  |  | 0 |  | 0 | 0 | 0
21 | CENTRIFUGIRKA S POKROVOM NA NAVOJ, PP, IZBOČENA GRADUACIJA, 50 ML, SC A 50 | SC | 50 | 10 |  |  |  | 0 |  | 0 | 0 | 0
22 | VREČKA ZA ODPADKE PP, 300 X 200 MM, PRIMERNA ZA AVTOKLAVIRANJE NA 121 °C, SC A 100 | SC | 100 | 6 |  |  |  | 0 |  | 0 | 0 | 0
23 | URISEDIMENT EPRUVETA BREZ ZAMAŠKA 16X105 MM, 12ML, SC A 500 | SC | 500 | 20 |  |  |  | 0 |  | 0 | 0 | 0
24 | EPRUVETA IZ POLISTIRENA, DIMENZIJE 16X 100MM, DNO U, PROZORNA, SC A 2000 | SC | 2000 | 4 |  |  |  | 0 |  | 0 | 0 | 0
25 | ETANOL 70% (1L) Z VKLJUČENO TROŠARINO | KOS | 1L | 3 |  |  |  | 0 |  | 0 | 0 | 0
26 | SULFOSALICILNA KISLINA 20%, 100 ML | KOS | 100 ML | 5 |  |  |  | 0 |  | 0 | 0 | 0
27 | STEKLA POKROVNA, 20 X 20 MM, SC A 200 | SC | 200 | 10 |  |  |  | 0 |  | 0 | 0 | 0
28 | BEL MIKROPOROZEN KIRURŠKI TRAK IZ NETKANEGA RAYONA, NE VSEBUJE LATEKSA, PREVLEČEN S HIPOALERGENIM AKRILATNIM LEPILOM- TESTIRAN PO HUMAN REPEAT INSULT PATCH TEST (HRIPT) IN HUMAN CUMULATIVE IRRITATION PATCH TEST (HCIPT), NANOS LEPILA NA OSNOVO TRAKU: 500-628 MG/200CM2, DOBRO LEPI NA SUHO IN MOKRO KOŽO DO 72 UR, JE NEŽEN DO KOŽE ? JE V SKLADU S STANDARDOM O BIO KOMPATIBILNOSTI ISO-10993, JE PRILAGODLJIV IN RAZTEGLJIV: 7,5-24% (V SUHEM STANJU) IN 7,5-35% (V MOKREM STANJU), OMOGOČA DIHANJE KOŽE. TRAK JE NA NAVIJALCU (OBVEZNO KVALITETE MICROPORE), 5CM X 9,1M | KOS | 1 | 36 |  |  |  | 0 |  | 0 | 0 | 0
29 | ALKOHOLNE KRPICE ZA ČIŠČENJE IN RAZKUŽEVANJE KOŽE IN MEDICINSKIH PRIPOMOČKOV, PREPOJENE Z 70% IZOPROPANOLOM,POSAMIČNO PAKIRANE, VELIKOSTI 4,5 CM X 9CM, SC A 100 KOS | SC | 100 | 20 |  |  |  | 0 |  | 0 | 0 | 0
30 | ALKOHOLNE KRPICE ZA ČIŠČENJE IN RAZKUŽEVANJE KOŽE, PREPOJENE Z 70% IZOPROPANOLOM,POSAMIČNO PAKIRANE, VELIKOSTI 6CM X 2,8, PAKIRANJE 100 KOS/SC | SC | 100 | 20 |  |  |  | 0 |  | 0 | 0 | 0
31 | ALKOHOLNE KRPICE ZA ČIŠČENJE IN RAZKUŽEVANJE KOŽE, PREPOJENE Z 70% IZOPROPANOLOM, POSAMIČNO PAKIRANE, VELIKOSTI 6,5 CM X 3,0 CM, PAKIRANJE 100 KOS/SC | SC | 100 | 20 |  |  |  | 0 |  | 0 | 0 | 0
32 | SAMOSPRIJEMLJIV POVOJ IZ POROZNEGA NETKANEGA POLIESTERSKEGA MATERIALA Z VLAKNI POLIESTERSKEGA URETANA, PREKRIT Z VEZIVNO SNOVJO, SE LEPI SAM NASE IN NE NA KOŽO ALI DLAKE, 5 CM X 4,5M, KOŽNE BARVE (OBVEZNO KVALITETE COBAN) | KOS | 1 | 50 |  |  |  | 0 |  | 0 | 0 | 0
33 | KOMPRESA IZ GAZE 16 SLOJNA, 5X5CM, 20 NITNA, PAKIRANA POSAMIČNO V SETU, STERILNA, SC A 120 | SC | 120 | 10 |  |  |  | 0 |  | 0 | 0 | 0
34 | VISOKO VPOJNI ZLOŽENCI IZ NETKANEGA TEKSTILA Z GAZI PODOBNO STRUKTURO. IZDELANI IZ 70% VISKOZNIH IN 30% POLIESTERSKIH VLAKEN BREZ DODATKA VEZIVNIH SREDSTEV IN BREZ BELIL, 30 G/M2. STERILNO PAKIRANI V ZAVITKU PAPIR/ FOLIJA. DIMENZIJA 10 X 10 CM, PAKIRAN A2 STERILNO, SC A 25 | SC | 25 | 20 |  |  |  | 0 |  | 0 | 0 | 0
35 | KOMPRESE/ZLOŽENCI IZ NETKANEGA MATERIALA, DEBELINE 30G/M2, 6-SLOJNE, BREZ KONTRASTNE NITKE, NESTERILNE, 10 CM X 10 CM 70 % VISKOZE,30%POLIESTER +- 5%, MAX 100 KOS V ZAV | SC | 100 | 50 |  |  |  | 0 |  | 0 | 0 | 0
36 | KOMPRESE/ZLOŽENCI IZ NETKANEGA MATERIALA, DEBELINE 30G/M2, 6-SLOJNE, BREZ KONTRASTNE NITKE, NESTERILNE, 5 CM X 5 CM 70 % VISKOZE,30%POLIESTER +- 5%, MAX 100 KOS V ZAV | SC | 100 | 50 |  |  |  | 0 |  | 0 | 0 | 0
37 | ŠKARJE RAVNE ZA ODSTRANJEVANJE ŠIVOV IRIS ŠPIČASTO ŠPIČASTE 110 MM | KOS | 1 | 3 |  |  |  | 0 |  | 0 | 0 | 0
38 | VREČKE ZA TRANSPORT BIOLOŠKEGA MATERIALA, DIMENZIJE 270 X 155 MM, SC A 100 | SC | 100 | 10 |  |  |  | 0 |  | 0 | 0 | 0
39 | VATA - KROGLICE (TAMPONI) DIM. 35MM X 11MM (SO MEHKI, VPOJNI, ČVSTI, CELULOZNI VALJI, KI SE LAHKO STERILIZIRAJO) 1SC=100KOM | SC | 100 | 5 |  |  |  | 0 |  | 0 | 0 | 0
40 | SUHI PERFORIRANI ROBČK, MIKROBIOLOŠKO TESTIRANI IN NETKANI 100% POLIETILEN, KI SE NE MUCKA. VSAKEMU ZVITKU JE PRILOŽENA SAMOLEPILNA NALEPKA, NA KATERI SE BELEŽIJO OSNOVNI PODATKI. VELIKOST ROBČKA: 37-38 CM X 20-22 CM, GRAMATURA: 60-70 G/M2. PAKIRANJE 99 KOSOV V ZAVITKU. | ZAV | 99 | 15 |  |  |  | 0 |  | 0 | 0 | 0
41 | VODOTESNA DOZA ZA VEČKRATNO POLNJENJE S KRPAMI ZA IZVAJANJE ČIŠČENJA IN/ALI DEZINFEKCIJE POVRŠIN IN PRIPOMOČKOV V OBLIKI VEDRA, S POKROVOM, KI ONEMOGOČA IZHLAPEVANJE DELOVNE RAZTOPINE. DIMENZIJA VEDRA: 27CM X 18 - 20 CM (VIŠINA X PREMER). DOZA MORA BITI ZGRAJENA TAKO, DA JE POKROV ZA VEČKRATNO, DOLGOTRAJNO UPORABO IN SE NE MENJA Z VSAKIM NOVIM POLNILOM. NA DOZI MORA BITI SLIKOVNI PRIKAZ PRIPRAVE KRP, PROSTOR ZA NALEPKO KAMOR SE BELEŽI, KDAJ SE ROBČKI PRELIJEJO. | KOS | 1 | 5 |  |  |  | 0 |  | 0 | 0 | 0
42 | PRIPRAVLJENA ALKOHOLNA RAZTOPINA ZA HITRO IN UČINKOVITO RAZKUŽEVANJE IN ČIŠČENJE MEDICINSKEGA INVENTARJA TER OSTALIH POVRŠIN, KI OMOGOČA NANOS Z BRISANJEM ALI PRŠENJEM S ŠIROKIM SPEKTROM DELOVANJA NA: BAKTERIJE (VKLJUČNO Z VEČKRATNO ODPORNIMI BAKTERIJAMI), TBC, GLIVE IN VIRUSE (ROTA-, HBV, HIV, VACCINIA, ADENO-, PAPOVA, SV40-), SREDSTVO JE BREZ DIŠAV IN PARABENOV., VSEBOVATI MORA 35G/100G 2-PROPANOL, 25G/100GR, 1-PROPANOL, TENZIDI. REGISTRACIJA KOT MED.PRIPOMOČEK IN BIOCID. PAKIRANJE 1L | KOS | 1 | 20 |  |  |  | 0 |  | 0 | 0 | 0
43 | DOZATOR KOMPATIBILEN Z RAZKUŽILOM ZA HITRO IN UČINKOVITO RAZKUŽEVANJE IN ČIŠČENJE MEDICINSKEGA INVENTARJA TER OSTALIH POVRŠIN VOLUMNA 1 L | KOS | 1 | 5 |  |  |  | 0 |  | 0 | 0 | 0
44 | MONOALKOHOLNO RAZKUŽILO ZA HIGIENSKO IN KIRURŠKO RAZKUŽEVANJE ROK S POPOLNIM VIRUCIDNIM UČINKOM DOKAZANO MORA UČINKOVATI NA EN 1500, EN 14476 (ADENO TER POLIO VIRUS 30 SEK.), EN 14348, EN 12791, EN 13727, EN 13624. UČINKOVINA NA 100G RAZTOPINE: VEČ KOT 88 G ETANOLA, PANTENOL, GLICERIN, VITAMIN E TER MLEČNO KISLINO IN MIRISTIL ALKOHOLOM. IZDELEK MORA BITI NA LISTI VAH. 500 ML PLASTENKA. IZDELEK NE SME IZSUŠEVATI KOŽE, DERMATOLOŠKO PREIZKUŠEN, BREZ PARFUMOV IN BARVIL - HIPOALERGEN. REGISTRACIJA KOT BIOCID. | KOS | 1 | 25 |  |  |  | 0 |  | 0 | 0 | 0
45 | ROKAVICE, PREGLEDNE, IZ LATEKSA, BREZ PUDRA, HRAPAVE. ENOJNA DEBELINA: PRST 0,11 MM, DLAN 0,10 MM, ZAPESTJE 0,08 MM; DOLŽINA 240 MM. V SKLADU Z UREDBO (EU) 2017/745 MED. PRIPOM. RAZRED I, EN 455-1, 2, 3, 4. IN OVO UREDBO (EU) 2016/425 KAT. III, 374-1/TYP B, 374-4, 374-5, EN420. AQL 1.5. TEST NEPREPUSTNOSTI NA VIRUSE ISO 16604-B. TESTIRANE NA STIK S HRANO REG. (EC) 1935/2004. PAKIRANJE 100 KOS/SC. VELIKOST S. | SC | 100 | 30 |  |  |  | 0 |  | 0 | 0 | 0
| SKUPNA VREDNOST SKLOPA ŠT. 9 BREZ DDV | [9 empty] | 0
| SKUPNA VREDNOST SKLOPA ŠT. 9 Z DDV | [10 empty] | 0
Ponudnik mora izpolniti predračun v skladu z navodili iz razpisne dokumentacije.
Ponudnik mora podati ponudbo za celoten sklop.
Potrebno je omogočiti testiranje vseh nam nepoznanih izdelkov.
| Kraj in datum: |  |  |  |  | Podpis in žig ponudnika:

## SKLOP_10
PREDRAČUN
NAZIV PONUDNIKA:
SKLOP ŠT. 10: Neodvisne kontrole
| ZAHTEVANE LASTNOSTI ARTIKLA | EM | KOLIČINA | NAZIV PONUJENEGA BLAGA | PROIZVAJALEC | KAT. ŠT. | CENA/EM BREZ DDV | %DDV | CENA/EM Z DDV | SKUPNA VREDNOST BREZ DDV | SKUPNA VREDNOST Z DDV
1 | KONTROLA ZA IZVAJANJE MEDNARODNE ZUNANJE KONTROLE V KLINIČNIH LABORATORIJIH ZA PODROČJE BIOKEMIJSKIH PREISKAV ( VZORCI 1X MESEČNO-KOT RIQAS CLINICAL CHEMISTRY), MOŽNOST PRIJAVE DO 5 ANALIZATORJEV NA EN PROGRAM, PROGRAM IN TEHNIČNA PODPORA V SLOVENSKEM JEZIKU. | SC | 1 |  |  |  | 0 | 0 | 0 | 0 | 0
2 | KONTROLA ZA IZVAJANJE MEDNARODNE ZUNANJE KONTROLE V KLINIČNIH LABORATORIJIH ZA PODROČJE HEMATOLOŠKIH PREISKAV ( VZORCI 1X MESEČNO-KOT RIQAS HEMATOLOGY), MOŽNOST PRIJAVE DO 5 ANALIZATORJEV NA EN PROGRAM, PROGRAM IN TEHNIČNA PODPORA V SLOVENSKEM JEZIKU. | SC | 1 |  |  |  | 0 | 0 | 0 | 0 | 0
3 | KONTROLA ZA IZVAJANJE MEDNARODNE ZUNANJE KONTROLE V KLINIČNIH LABORATORIJIH ZA PODROČJE SPECIFIČNIH PROTEINOV( VZORCI 1X MESEČNO-KOT RIQAS SPECIFIČNI PROTEINI), MOŽNOST PRIJAVE DO 5 ANALIZATORJEV NA EN PROGRAM, PROGRAM IN TEHNIČNA PODPORA V SLOVENSKEM JEZIKU. | SC | 1 |  |  |  | 0 | 0 | 0 | 0 | 0
4 | KONTROLA ZA IZVAJANJE MEDNARODNE ZUNANJE KONTROLE V KLINIČNIH LABORATORIJIH ZA SRČNI PROGRAM (VZORCI 1X MESEČNO-KOT RIQAS SRČNI PROGRAM), MOŽNOST PRIJAVE DO 5 ANALIZATORJEV NA EN PROGRAM, PROGRAM IN TEHNIČNA PODPORA V SLOVENSKEM JEZIKU | SC | 1 |  |  |  | 0 | 0 | 0 | 0 | 0
5 | KONTROLA ZA IZVAJANJE MEDNARODNE ZUNANJE KONTROLE V KLINIČNIH LABORATORIJIH ZA PODROČJE URINSKIH PREISKAV (VZORCI 1X MESEČNO-KOT RIQAS URINSKI PROGRAM), MOŽNOST PRIJAVE DO 5 ANALIZATORJEV NA EN PROGRAM, PROGRAM IN TEHNIČNA PODPORA V SLOVENSKEM JEZIKU | SC | 1 |  |  |  | 0 | 0 | 0 | 0 | 0
6 | KONTROLA ZA IZVAJANJE MEDNARODNE ZUNANJE KONTROLE V KLINIČNIH LABORATORIJIH ZA IMUNOLOGIJO (VZORCI 1X MESEČNO-KOT RIQAS IMUNOLOGY), MOŽNOST PRIJAVE DO 5 ANALIZATORJEV NA EN PROGRAM, PROGRAM IN TEHNIČNA PODPORA V SLOVENSKEM JEZIKU | sc | 1 |  |  |  | 0 | 0 | 0 | 0 | 0
| SKUPNA VREDNOST SKLOPA ŠT. 10 BREZ DDV | [8 empty] | 0
| SKUPNA VREDNOST SKLOPA ŠT. 10 Z DDV | [9 empty] | 0
Ponudnik mora izpolniti predračun v skladu z navodili iz razpisne dokumentacije.
Ponudnik mora podati ponudbo za celoten sklop, vsi proizvodi morajo biti od istega proizvajalca.
Potrebno je omogočiti testiranje vseh nam nepoznanih izdelkov.
| Kraj in datum: |  |  |  | Podpis in žig ponudnika:

## SKLOP_11
PREDRAČUN
NAZIV PONUDNIKA:
SKLOP ŠT. 11: Reagenti, kontrole ter potrošni material vezan na analizator Cobas H 232
| ZAHTEVANE LASTNOSTI ARTIKLA | EM | KOLIČINA | NAZIV PONUJENEGA BLAGA | PROIZVAJALEC | KAT. ŠT. | CENA/EM BREZ DDV | %DDV | CENA/EM Z DDV | SKUPNA VREDNOST BREZ DDV | SKUPNA VREDNOST Z DDV
1 | ROCHE CARDIAC POC TROP T FOR NEW SW VER. | SC | 40 |  |  |  | 0 |  | 0 | 0 | 0
2 | ROCHE CARDIACD-DIMER 10N TESTS (COBAS) | SC | 80 |  |  |  | 0 |  | 0 | 0 | 0
3 | ROCHE CARDIAC POCCTNT 2 LEVEL CONTROL | SC | 4 |  |  |  | 0 |  | 0 | 0 | 0
4 | ROCHE CARDIAC D-DIMER CONTROL | SC | 4 |  |  |  | 0 |  | 0 | 0 | 0
5 | ROCHE CARDIAC IQC | SC | 2 |  |  |  | 0 |  | 0 | 0 | 0
6 | CARDIAC PIPETTES 150 | SC | 40 |  |  |  | 0 |  | 0 | 0 | 0
| SKUPNA VREDNOST SKLOPA ŠT. 11 BREZ DDV | [8 empty] | 0
| SKUPNA VREDNOST SKLOPA ŠT. 11 Z DDV | [9 empty] | 0
Ponudnik mora izpolniti predračun v skladu z navodili iz razpisne dokumentacije.
Ponudnik mora podati ponudbo za celoten sklop, vsi proizvodi morajo biti od istega proizvajalca.
Potrebno je omogočiti testiranje vseh nam nepoznanih izdelkov.
| Kraj in datum: |  |  |  | Podpis in žig ponudnika:

## SKLOP_12
PREDRAČUN
NAZIV PONUDNIKA:
SKLOP ŠT. 12: Potrošni material za venski odvzem krvi
| 0 | EM | ZAHTEVANO OSNOVNO PAKIRANJE | KOLIČINA | NAZIV PONUJENEGA BLAGA | PROIZVAJALEC | KAT. ŠT. | CENA/EM BREZ DDV | %DDV | CENA/EM Z DDV | SKUPNA VREDNOST BREZ DDV | SKUPNA VREDNOST Z DDV
1 | EPRUVETA 3,5 ML S KOAGULACIJSKIM AKTIVATORJEM IN LOČILNIM GELOM, 13X75 MM, BREZ NAVOJA. | pak | 50 | 800 |  |  |  | 0 |  | 0 | 0 | 0
2 | EPRUVETA 3,5 ML S KOAGULACIJSKIM AKTIVATORJEM IN LOČILNIM GELOM, 13X75 MM, Z NAVOJEM. | pak | 50 | 700 |  |  |  | 0 |  | 0 | 0 | 0
3 | EPRUVETA 5 ML S KOAGULACIJSKIM AKTIVATORJEM IN LOČILNIM GELOM, 13X100 MM, Z NAVOJEM. | pak | 50 | 50 |  |  |  | 0 |  | 0 | 0 | 0
4 | EPRUVETA 5 ML S KOAGULACIJSKIM AKTIVATORJEM IN LOČILNIM GELOM, 13X100 MM, BREZ NAVOJA. | pak | 50 | 50 |  |  |  | 0 |  | 0 | 0 | 0
5 | EPRUVETA 3 ML Z NATRIJEVIM CITRATOM 3,2 %, ZA KOAGULACIJSKE TESTE, 13X75 MM, BREZ NAVOJA. | pak | 50 | 50 |  |  |  | 0 |  | 0 | 0 | 0
6 | EPRUVETA 3 ML Z NATRIJEVIM CITRATOM 3,2 %, ZA KOAGULACIJSKE TESTE, 13X75 MM, Z NAVOJEM. | pak | 50 | 50 |  |  |  | 0 |  | 0 | 0 | 0
7 | EPRUVETA 2 ML Z NATRIJEVIM CITRATOM 3,2 %, ZA KOAGULACIJSKE TESTE, 13X75 MM, BREZ NAVOJA. | pak | 50 | 50 |  |  |  | 0 |  | 0 | 0 | 0
8 | EPRUVETA 2 ML Z NATRIJEVIM CITRATOM 3,2 %, 13X75 MM, Z NAVOJEM. | pak | 50 | 50 |  |  |  | 0 |  | 0 | 0 | 0
9 | EPRUVETA 2 ML Z LITIJEVIM HEPARINOM, 13X75 MM, Z NAVOJEM. | pak | 50 | 10 |  |  |  | 0 |  | 0 | 0 | 0
10 | EPRUVETA 2 ML Z LITIJEVIM HEPARINOM, 13X75 MM, BREZ NAVOJA. | pak | 50 | 10 |  |  |  | 0 |  | 0 | 0 | 0
11 | EPRUVETA 6 ML Z DODATKOM K2EDTA, 13X100 MM, BREZ NAVOJA. | pak | 50 | 50 |  |  |  | 0 |  | 0 | 0 | 0
12 | EPRUVETA 3 ML Z DODATKOM K3EDTA, 13X75 MM, BREZ NAVOJA. | pak | 50 | 800 |  |  |  | 0 |  | 0 | 0 | 0
13 | EPRUVETA 4 ML BREZ DODATKOV, 13X75 MM, Z NAVOJEM. | pak | 50 | 60 |  |  |  | 0 |  | 0 | 0 | 0
14 | EPRUVETA 4 ML Z DODATKOM NATRIJEVEGA FLUORIDA/K3EDTA, 13X75 MM, Z NAVOJEM. | pak | 50 | 60 |  |  |  | 0 |  | 0 | 0 | 0
15 | EPRUVETA ZA DOLOČANJE ESR Z NATRIJEVIM CITRATOM 3,2 %, PROSTORNINA 1,6–2 ML | pak | 100 | 5 |  |  |  | 0 |  | 0 | 0 | 0
16 | ESR PIPETA Z ADAPTERJEM, UMERJENA, ZA MERJENJE HITROSTI SEDIMENTACIJE ERITROCITOV. | pak | 200 | 5 |  |  |  | 0 |  | 0 | 0 | 0
17 | IGLE ZA ODVZEM KRVI 21G X 1½" (0,8 X 38 MM) Z VIZUALNIM INDIKATORJEM PRETOKA KRVI, STERILNE, BREZ LATEKSA. | sc | 100 | 400 |  |  |  | 0 |  | 0 | 0 | 0
18 | IGLE ZA ODVZEM KRVI 22G X 1½" (0,7 X 38 MM) Z VIZUALNIM INDIKATORJEM PRETOKA KRVI, STERILNE, BREZ LATEKSA. | sc | 100 | 50 |  |  |  | 0 |  | 0 | 0 | 0
19 | IGLE ZA ODVZEM KRVI 21G X 1½" (0,8 X 38 MM), ZA ENKRATNO UPORABO, BREZ VIZUALNEGA INDIKATORJA, STERILNE, BREZ LATEKSA. | sc | 100 | 50 |  |  |  | 0 |  | 0 | 0 | 0
20 | IGLE ZA ODVZEM KRVI 20G X 1½" (0,8 X 38 MM), ZA ENKRATNO UPORABO, BREZ VIZUALNEGA INDIKATORJA, STERILNE, BREZ LATEKSA. | sc | 100 | 100 |  |  |  | 0 |  | 0 | 0 | 0
21 | VARNOSTNI SET ZA ODVZEM KRVI Z ADAPTERJEM 21G X ¾", CEVKA 19 CM, Z VARNOSTNIM MEHANIZMOM, ENOJNO STERILNO PAKIRANO, BREZ LATEKSA. | sc | 90 | 5 |  |  |  | 0 |  | 0 | 0 | 0
22 | VARNOSTNI SET ZA ODVZEM KRVI Z ADAPTERJEM 21G X ¾", CEVKA 10 CM, Z VARNOSTNIM MEHANIZMOM, ENOJNO STERILNO PAKIRANO, BREZ LATEKSA. | sc | 90 | 5 |  |  |  | 0 |  | 0 | 0 | 0
23 | VARNOSTNI SET ZA ODVZEM KRVI Z ADAPTERJEM 23G X ¾", CEVKA 10 CM, Z VARNOSTNIM MEHANIZMOM, ENOJNO STERILNO PAKIRANO, BREZ LATEKSA. | sc | 90 | 2 |  |  |  | 0 |  | 0 | 0 | 0
24 | VARNOSTNA LANCETA 1,0 MM, ROŽNATA, STERILNA, ZA KAPILARNI ODVZEM KRVI. | sc | 200 | 15 |  |  |  | 0 |  | 0 | 0 | 0
25 | VARNOSTNA LANCETA 1,5 MM, ZELENA, STERILNA, ZA KAPILARNI ODVZEM KRVI. | sc | 200 | 15 |  |  |  | 0 |  | 0 | 0 | 0
26 | VARNOSTNA LANCETA 2,0 MM, MODRA, STERILNA, ZA KAPILARNI ODVZEM KRVI. | sc | 200 | 15 |  |  |  | 0 |  | 0 | 0 | 0
27 | STANDARDNO DRŽALO ZA EPRUVETE | pak | 100 | 800 |  |  |  | 0 |  | 0 | 0 | 0
28 | VARNOSTNO DRŽALO ZA EPRUVETE (QUICKSHIELD), ZA ZAŠČITEN ODVZEM KRVI. | kom | 100 | 800 |  |  |  | 0 |  | 0 | 0 | 0
29 | NESTERILNA ESMARCHOVA PREVEZA | kom | 1 | 10 |  |  |  | 0 |  | 0 | 0 | 0
30 | ENKRATNA PREVEZA, SINTETIČNA GUMIJASTA, NESTERILEN, DOLŽINA 480 MM. | pak | 1 | 10 |  |  |  | 0 |  | 0 | 0 | 0
31 | BARVNI POKROVČEK ZA OZNAČEVANJE EPRUVET. | pak | 500 | 6 |  |  |  | 0 |  | 0 | 0 | 0
32 | NALEPKA HE4723 UN3373, ZA TRANSPORT BIOLOŠKEGA MATERIALA. | pak | 1000 | 2 |  |  |  | 0 |  | 0 | 0 | 0
33 | TRANSPORTNA ŠKATLA ZA EPRUVETE, Z VSTAVKOM IZ PENE ZA 40 EPRUVET. | kom | 1 | 2 |  |  |  | 0 |  | 0 | 0 | 0
34 | HLADILNI PAKET ZA TRANSPORTNO ŠKATLO, ZA OHRANJANJE TEMPERATURE VZORCEV. | kom | 1 | 2 |  |  |  | 0 |  | 0 | 0 | 0
35 | VSTAVKI IZ PENE ZA TRANSPORTNO ŠKATLO, ZA 40 EPRUVET | kom | 1 | 5 |  |  |  | 0 |  | 0 | 0 | 0
36 | VSTAVKI IZ PENE ZA TRANSPORTNI KONTEJNER, ZA 12 EPRUVET. | sc | 1 | 6 |  |  |  | 0 |  | 0 | 0 | 0
37 | TRANSPORTNI KONTEJNER Z VSTAVKOM IZ PENE, ZA 12 EPRUVET. | sc | 1 | 2 |  |  |  | 0 |  | 0 | 0 | 0
38 | TRANSPORTNA TORBA ZA 1 TRANSPORTNO ŠKATLO. | kom | 1 | 2 |  |  |  | 0 |  | 0 | 0 | 0
39 | TRANSPORTNA TORBA ZA 2 TRANSPORTNI ŠKATLI. | kom | 1 | 2 |  |  |  | 0 |  | 0 | 0 | 0
| SKUPNA VREDNOST SKLOPA ŠT. 12 BREZ DDV | [9 empty] | 0
| SKUPNA VREDNOST SKLOPA ŠT. 12 Z DDV | [10 empty] | 0
Ponudnik mora izpolniti predračun v skladu z navodili iz razpisne dokumentacije.
Ponudnik mora podati ponudbo za celoten sklop, vsi proizvodi morajo biti od istega proizvajalca.
Potrebno je omogočiti testiranje vseh nam nepoznanih izdelkov.
Kraj in datum:
Podpis in žig ponudnika:

## SKLOP_13
PREDRAČUN
NAZIV PONUDNIKA:
SKLOP ŠT. 13: Material vezan na analizator MINICUBE
| ZAHTEVANE LASTNOSTI ARTIKLA | EM | ZAHTEVANO OSNOVNO PAKIRANJE | KOLIČINA | NAZIV PONUJENEGA BLAGA | PROIZVAJALEC | KAT. ŠT. | CENA/EM BREZ DDV | %DDV | CENA/EM Z DDV | SKUPNA VREDNOST BREZ DDV | SKUPNA VREDNOST Z DDV
1 | TEST DEVICE NEXT 500 | kos | 500 testov | 6 | [5 empty] | 0 | 0 | 0
2 | ESR CONTROL CUBE | SC | 4x9 mL | 4 | [5 empty] | 0 | 0 | 0
| SKUPNA VREDNOST SKLOPA ŠT. 13 BREZ DDV | [9 empty] | 0
| SKUPNA VREDNOST SKLOPA ŠT. 13 Z DDV | [10 empty] | 0
Ponudnik mora podati ponudbo za celoten sklop
Potrebno je omogočiti testiranje vseh nam nepoznanih izdelkov (vsakega vsaj 50 kosov)
Podpis in žig ponudnika:
Kraj in datum:

## SKLOP_14
PREDRAČUN
NAZIV PONUDNIKA:
SKLOP ŠT. 14: Material vezan na aparat Milli-Q SQ 2 Series
| ZAHTEVANE LASTNOSTI ARTIKLA | EM | ZAHTEVANO OSNOVNO PAKIRANJE | KOLIČINA | NAZIV PONUJENEGA BLAGA | PROIZVAJALEC | KAT. ŠT. | CENA/EM BREZ DDV | %DDV | CENA/EM Z DDV | SKUPNA VREDNOST BREZ DDV | SKUPNA VREDNOST Z DDV
1 | SQPAKPR0M1 - SQPAK RO Cartridge | sc | 1 | 1 | [5 empty] | 0 | 0 | 0
| SKUPNA VREDNOST SKLOPA ŠT. 14 BREZ DDV | [9 empty] | 0
| SKUPNA VREDNOST SKLOPA ŠT. 14 Z DDV | [10 empty] | 0
Ponudnik mora izpolniti predračun v skladu z navodili iz razpisne dokumentacije.
Ponudnik mora podati ponudbo za celoten sklop
Potrebno je omogočiti testiranje vseh nam nepoznanih izdelkov (vsakega vsaj 50 kosov)
Ponujeni kontrolni material mora biti primeren za delo s programom medlaboratorijske primerjave Unity real Time.
| Kraj in datum: |  |  |  |  | Podpis in žig ponudnika:

## SKLOP_15
PREDRAČUN
NAZIV PONUDNIKA:
SKLOP ŠT. 15: Potrošni material za endoskopijo
| ZAHTEVANE LASTNOSTI ARTIKLA | EM | KOLIČINA | NAZIV PONUJENEGA BLAGA | PROIZVAJALEC | KAT. ŠT. | CENA/EM BREZ DDV | %DDV | CENA/EM Z DDV | SKUPNA VREDNOST BREZ DDV | SKUPNA VREDNOST Z DDV
1 | ZANKA HLADNO-VROČA – FI10MM ENKRATNA UPORABA, ŠESTEROKOTNE OBLIKE, FI10MM, PRESEK ŽICE ZANKE 0.3MM ZA OSTER HLADNI REZ, OMOGOČATI MORA KONTROLIRANO ODPIRANJE IN ZAPIRANJE ZANKE, ZA DELOVNI KANAL 2.8MM INTEGRIRAN ROČAJ Z MERILNIMI OZNAKAMI IN NASTAVKOM ZA A-CORD KABEL ELEKTRORESEKCIJSKE ENOTE, DOLŽINA KATETRA 2300 MM, STERILNO, POSAMIČNO PAKIRANJE | SC | 2 |  |  |  | 0 |  | 0 | 0 | 0
2 | ZANKA HLADNO-VROČA - FI 15MM ENKRATNA UPORABA, ŠESTEROKOTNE OBLIKE, FI15MM, PRESEK ŽICE ZANKE 0.3MM ZA OSTER HLADNI REZ, OMOGOČATI MORA KONTROLIRANO ODPIRANJE IN ZAPIRANJE ZANKE, ZA DELOVNI KANAL 2.8MM INTEGRIRAN ROČAJ Z MERILNIMI OZNAKAMI IN NASTAVKOM ZA A-CORD KABEL ELEKTRORESEKCIJSKE ENOTE, DOLŽINA KATETRA 2300 MM, STERILNO, POSAMIČNO PAKIRANJE | SC | 10 |  |  |  | 0 |  | 0 | 0 | 0
3 | KLEŠČICE BIOPSIJSKE – KOLONOSKOPSKE KLEŠČICE ZA BIOPSIJO, VELIKA OVALNA ČELJUST Z OKNOM ZA VEČJI ODVZEM VZORCA. ČELJUST Z NIHAJNIM MEHANIZMOM ZA TANGENCIONALNI ODVZEM TKIVA, DISTALNO ZOŽAN KATETER ZA VARNEJŠE UVAJANJE SKOZI ANGULIRAN ENDOSKOP ZA DELOVNI KANAL ENDOSKOPA 2.8 MM, DOLŽINA MINIMALNO 2300 MM. ENKRATNA UPORABA. STERILNO PAKIRANJE. | SC | 4 |  |  |  | 0 |  | 0 | 0 | 0
4 | MONOFILAMENTNA ZANKA - FI 10MM ENKRATNA UPORABA, MONOFILAMENTNA TRDA ZANKA S PODALJŠANO KONICO,FI 10 MM, S FUNKCIJO 360° ROTACIJE V OBE SMERI, INTEGRIRAN ROČAJ Z NASTAVKOM ZA A-CORD KABEL ELEKTRORESEKCIJSKE ENOTE, DOLŽINA KATETRA 2300 MM, STERILNO IN POSAMIČNO PAKIRANJE | SC | 2 |  |  |  | 0 |  | 0 | 0 | 0
5 | MONOFILAMENTNA ZANKA - FI 15MMENKRATNA UPORABA, MONOFILAMENTNA TRDA ZANKA S PODALJŠANO KONICO,FI 15 MM, S FUNKCIJO 360° ROTACIJE V OBE SMERI, INTEGRIRAN ROČAJ Z NASTAVKOM ZA A-CORD KABEL ELEKTRORESEKCIJSKE ENOTE, DOLŽINA KATETRA 2300 MM, STERILNO IN POSAMIČNO PAKIRANJE | SC | 2 |  |  |  | 0 |  | 0 | 0 | 0
6 | IGLA ZA SKLEROZACIJO KOLO ENKRATNA UPORABA, KATETER DOLŽINE 2300 MM, OVOJ IZ MATERIALA, KI OMOGOČA GLADKO UVAJANJE SKOZI DELOVNI KANAL ENDOSKOPA, DIMENZIJA IGLE 23G, DOLŽINA 4 MM, INTEGRIRAN ROČAJ Z NASTAVKOM ZA BRIZGO, OMOGOČA VARNO ODPIRANJE IN ZAPIRANJE IGLE S POMOČJO CLICK/LOCK SISTEMA, ZA DELOVNI KANAL ENDOSKOPA MINIMALNO 2.6 MM,STERILNO IN POSAMIČNO PAKIRANJE. | SC | 5 |  |  |  | 0 |  | 0 | 0 | 0
7 | USTNIK - VEČKRATNA UPORABAUSTNIK ZA ZAŠČITO ENDOSKOPA ZA VEČKRATNO UPORABO, Z ODPRTINO ZA VSE ENDOSKOPE (OD 15 MM IN MANJ). MOŽNOST REPROCESIRANJA IN STERILIZACIJA V AVTOKLAVU, 135°C. POSAMIČNO PAKIRANJE | SC | 4 |  |  |  | 0 |  | 0 | 0 | 0
8 | USTNIK - ENKRATNA UPORABAIZ MEHKEGA MATERIAL, S PREDNASTAVLJENIM SILIKONSKIM TRAKOM ZA FIKSACIJO OKOLI GLAVE, USTREZATI ENDOSKOPOM 15 MM IN MANJ, S STRANSKIMA LIČNIMA ODPRTINAMA ZA ASPIRACIJO. | SC | 1 |  |  |  | 0 |  | 0 | 0 | 0
9 | ŠČETKA ZA ČIŠČENJE - KOLO/GASTROKOMBINIRANA ŠČETKA ZA ČIŠČENJE DELOVNEGA KANALA S PLASTIČNO ZAŠČITENO KONICO IN ŠČETKO ZA ČIŠČENJE ODPRTIN ZA GUMBE,KOMPAKTNE ŠČETINICE, ZA DELOVNI KANAL PREMERA 2.0-4.2 MM, DOLŽINA KATETRA 2200 MM, ENKRATNA UPORABA, POSAMIČNO PAKIRANJE | SC | 1 |  |  |  | 0 |  | 0 | 0 | 0
10 | ENDOACT AKTIVATOR V PROCESU STROJNEGA RAZKUŽEVANJA GIBLJIVIH ENDOSKOPOV S PEROKSI OCETNO KISLINO V SISTEMU ETD; NA OSNOVI FOSFATOV IN NAOH, 15 L | SC | 4 |  |  |  | 0 |  | 0 | 0 | 0
11 | ENDODET SREDSTVO, DETERGENT, ZA STROJNO ČIŠČENJE FLEKSIBILNIH ENDOSKOPOV V SISTEMU ETD, V OBLIKI KONCENTRATA, VSEBNOST 5-15% NEIONSKIH TENZIDOV, 15 L | SC | 4 |  |  |  | 0 |  | 0 | 0 | 0
12 | ENDODIS SREDSTVO, DEZINFEKCIJSKO, NA OSNOVI PEROKSI-OCETNE KISLINE, ZA STROJNO RAZKUŽEVANJE FLEKSIBILNIH ENDOSKOPOV V SISTEMU ETD, 8,4 L | SC | 4 |  |  |  | 0 |  | 0 | 0 | 0
13 | HEMOSTATSKI KLIP PREMER 2,8MM; DOLŽINA 2300MM ZA ENKRATNO UPORABO, KLIP PREDNASTAVLJEN NA VODILU, 360* ROTACIJA , MOŽNOST VEČKRATNEGA ODPIRANJA IN ZAPIRANJA, RAZPON KLIPA MINIMALNO 16MM; ZAŠČITENO KOVINSKO VODILO IN KLIP V PLASTIČNEM OVOJU; STERILNO PAKIRAN ZA TAKOJŠNJO UPORABO. | sc | 2 |  |  |  | 0 |  | 0 | 0 | 0
14 | HEMOSTATSKI KLIP PREMER 2,8MM; DOLŽINA 2300MM ZA ENKRATNO UPORABO, KLIP PREDNASTAVLJEN NA VODILU, 360* ROTACIJA , MOŽNOST VEČKRATNEGA ODPIRANJA IN ZAPIRANJA, RAZPON KLIPA MINIMALNO 20MM; ZAŠČITENO KOVINSKO VODILO IN KLIP V PLASTIČNEM OVOJU; STERILNO PAKIRAN ZA TAKOJŠNJO UPORABO. | sc | 1 | 20mm |  |  | 0 |  | 0 | 0 | 0
15 | ELEKTROSEKCIJSKA ZANKA OVALNA PREMER 20MM ; DOLŽINE 2300MM ZA ENKRATNO UPORABO STERILNO PAKIRANJE (SET 10 KOSOV) ; ZA DELOVNI KANAL 2,8MM, INTEGRIRAN ROČAJ Z MERILNIMI OZNAKAMI; PREMER OVALNE ZANKE 20MM, PLETENA Z ZOBCI, ZELO TRDA ŽICA 0,48MM ZA VEČJI UČINEK KOAGULACIJE, ŠIROKO OVALNO ODPIRANJE | sc | 1 |  |  |  | 0 |  | 0 | 0 | 0
16 | ELEKTROSEKCIJSKA ZANKA OVALNA PREMER 10MM ; DOLŽINE 2300MM ZA ENKRATNO UPORABO STERILNO PAKIRANJE (SET 10 KOSOV) ; ZA DELOVNI KANAL 2,8MM, INTEGRIRAN ROČAJ Z MERILNIMI OZNAKAMI; , PLETENA ŽICA 0,47MM , ŠIROKO OVALNO ODPIRANJE, Z IZRAZITO DISTALNO KONICO | sc | 1 |  |  |  | 0 |  | 0 | 0 | 0
17 | ENKRATNA UPORABA, NASTAVEK ZA DISTALNI DEL ENDOSKOPA S FUNKCIJO RAVNANJA GUB KOLONA IN VEČJO DETEKCIJO ADR, FI 11,2MM, POSAMIČNO STERILNO PAKIRANJE | sc | 1 |  |  |  | 0 |  | 0 | 0 | 0
18 | ZAŠČITNI PRIPOMOČEK ZA DISTALNI KONEC FLEKSIBILNIH ENDOSKOPOV, NAMENJEN PREPREČEVANJU MEHANSKIH POŠKODB MED TRANSPORTOM, SUŠENJEM IN SHRANJEVANJEM. STRUKTURA PRIPOMOČKAMORA OMOGOČATI PRILEGANJE IN KROŽENJE ZRAKA. | sc | 1 |  |  |  | 0 |  | 0 | 0 | 0
19 | INJEKCIJSKA RAZTOPINA, NAMENJENA DVIGU POLIPOV, ADENOMOV, ZGODNJIH STADIJEV RAKA IN DRUGIH GASTROINTESTINALNIH LEZIJ PRED EKSCIZIJO. PREDHODNO ZMEŠAN Z METILENSKIM MODRILOM. OMOGOČA JASNO VIZUALIZACIJO ROBOV LEZIJ IN POMAGA PRI PREPOZNAVANJU POŠKODBE MIŠIČNE PLASTI, S ČIMER SE ZMANJŠA TVEGANJE ZA PERFORACIJO. NA OSNOVI CELULOZE IN HIPERTONIČEN, DA ZADRŽUJE VODO, KAR UPOČASNI ABSORPCIJO IN ZAGOTAVLJA DALJŠI DVIG SLUZNICE. STERILNO PAKIRANO POSAMIČ V MIN 5 ML IN NAJVEČ 10 ML PREDNAPOLNJENIH BRIZGAH. | sc | 1 |  |  |  | 0 |  | 0 | 0 | 0
20 | ČRNILO ZA MEDICINSKO OZNAČEVANJE IN MARKACIJO, NAMENJENO TRAJNI IN JASNI OZNAČITVI NA TKIVIH ALI DRUGIH MEDICINSKIH POVRŠINAH MED POSEGI ALI ZA PRIPRAVO NA OPERACIJE. TRPEŽNOST IN ODPORNOST NA PRANJE TER IZPOSTAVLJENOST TEKOČINAM. NIZKA ALERGOGENOST. ENOSTAVNO ODSTRANJEVANJE Z USTREZNIMI ČISTILNIMI SREDSTVI. BIOKOMPATIBILNO IN VAREN IZDELEK V SKLADU Z MEDICINSKIMI STANDARDI. POSAMIČNO STERILNO PAKIRANJE. PAKIRANJE MASIMALNO DO 10 ML. PAKIRANO V BRIZGI Z KOMPATIBILNI Z SKLEROZACIJSKO IGLO Z NAVOJE M ALI BREZ. | sc | 1 |  |  |  | 0 |  | 0 | 0 | 0
21 | ZA ENKRATNO UPORABO, S HYDRO-GELOM ZA OPTIMALNI KONTAKT S KOŽO, BREZ LATEKSA, Z VARNOSTNIM OBROČEM ZA OPTIMALNO SIMETRIJO TOKA, KONTAKTNO OBMOČJE 110 CM². | sc | 1 |  |  |  | 0 |  | 0 | 0 | 0
22 | ULTRA STOP TEKOČINA PROTI ROSENJU ENDOSKOPOV PAKIRANJE 30 ML | sc | 1 |  |  |  | 0 |  | 0 | 0 | 0
23 | 4-KOMORNI LOVILEC POLIPOV IZ TRANSPARENTNE PLASTIKE IN INDEKSNIMI OZNAKAMI, MOŽNOST ODSTRANITVE POSAMEZNE KOMORE. POSAMEZNO PAKIRANI, S POKROVČKOM. | sc | 1 |  |  |  | 0 |  | 0 | 0 | 0
24 | GEL BREZ DODATKOV ANESTETIKOV, PARAFINA, MAŠČOB IN SILIKONA, VODOTOPEN, PAKIRANJE 200 ML, ZA UPORABO PRI KOLONOSKOPIJAH. | sc | 1 |  |  |  | 0 |  | 0 | 0 | 0
25 | DISTALNI NASTAVEK -ZOOM NASTAVEK ZA 1X UPORABO, KOMPATIBILNI Z OBSTOJEČO OPREMO, POSAMIÈNO STERILNO PAKIRANI | sc | 1 |  |  |  | 0 |  | 0 | 0 | 0
26 | 60ML 243KOS V TRANSPORTNEM KARTONU | sc | 2 |  |  |  | 0 |  | 0 | 0 | 0
27 | HELIKOBACTER PYLORI QUICK TEST (50 TESTOV) | sc | 4 |  |  |  | 0 |  | 0 | 0 | 0
28 | EMBALAŽA 110X85MM BIOLOŠKE SNOVI SKUPINE B (50KOS) | sc | 1 |  |  |  | 0 |  | 0 | 0 | 0
| SKUPNA VREDNOST SKLOPA ŠT. 15 BREZ DDV | [8 empty] | 0
| SKUPNA VREDNOST SKLOPA ŠT. 15 Z DDV | [9 empty] | 0
Ponudnik mora izpolniti predračun v skladu z navodili iz razpisne dokumentacije.
Ponudnik mora podati ponudbo za celoten sklop, vsi proizvodi morajo biti od istega proizvajalca.
Potrebno je omogočiti testiranje vseh nam nepoznanih izdelkov.
| Kraj in datum: |  |  |  | Podpis in žig ponudnika:

## SKLOP_16
PREDRAČUN
NAZIV PONUDNIKA:
SKLOP ŠT. 16: POTROŠNI MATERIAL za endoskope Pentaks
| ZAHTEVANE LASTNOSTI ARTIKLA | EM | KOLIČINA | NAZIV PONUJENEGA BLAGA | PROIZVAJALEC | KAT. ŠT. | CENA/EM BREZ DDV | %DDV | CENA/EM Z DDV | SKUPNA VREDNOST BREZ DDV | SKUPNA VREDNOST Z DDV
1 | SILIKONSKO OLJE OF-Z11 | KOM | 6 |  |  |  | 0 |  | 0 | 0 | 0
2 | DELJENE NEVTRALNE ELEKTRODE (1SET= 100KOS) | SC | 2 |  |  |  | 0 |  | 0 | 0 | 0
3 | VREČKE ZA SHRANJEVANJE ENDOSKOPOV ( 1SET= 400KOS) – PLASMA BAG | SC | 20 |  |  |  | 0 |  | 0 | 0 | 0
4 | SAMOLEPILNE NALEPKE ZA ZATESNITEV VREČK- SHUTTERS ( 1SET= 1000KOS) | SC | 4 |  |  |  | 0 |  | 0 | 0 | 0
5 | SAMOLEPILNE NALEPKE ZA PRINTER TYPHOON SISTEMA ( 1SET= 1100KOS) | SC | 4 |  |  |  | 0 |  | 0 | 0 | 0
6 | KARTUŠA ZA PRINTER TYPHOON SISTEMA | KOM | 4 |  |  |  | 0 |  | 0 | 0 | 0
7 | VHODNI ČEP ENDOSKOPA OF-B190 (1SET=10KOM) | SC | 6 |  |  |  | 0 |  | 0 | 0 | 0
8 | VODNA ČAŠICA OS-H5 | KOM | 1 |  |  |  | 0 |  | 0 | 0 | 0
9 | MONOPOLARNI KABEL ZA VF ENOTO ENDOARC, 4.5M, 2.8MM | KOM | 1 |  |  |  | 0 |  | 0 | 0 | 0
10 | CEV ZA POVEZAVO IRIGACIJSKE ČRPALKE (100130U) (1SET= 10KOS) | SC | 10 |  |  |  | 0 |  | 0 | 0 | 0
11 | PRIKLJUČNA CEV CO2 ( 100551) (1SET= 10KOS) | SC | 10 |  |  |  | 0 |  | 0 | 0 | 0
12 | OF-B113 IRIGACIJSKI TUBUS | kom | 1 |  |  |  | 0 |  | 0 | 0 | 0
13 | POLIUTERANSKA CEV (PUT-4630), 30M, NOTRANJI FI 4MM, ZUNANJI FI 6MM | KOM | 4 |  |  |  | 0 |  | 0 | 0 | 0
14 | POLIUTERANSKA CEV (PUT-4630), 30M, NOTRANJI FI 5MM, ZUNANJI FI 8MM | KOM | 4 |  |  |  | 0 |  | 0 | 0 | 0
15 | DEZINFEKCIJSKO SREDSTVO Z AKTIVATORJEM ANIOXYDE 1000LD (1KOS=5L) | KOM | 36 |  |  |  | 0 |  | 0 | 0 | 0
16 | DETERGENT ANIOSYME SYNERGY 5 (1KOS= 5L) | KOM | 25 |  |  |  | 0 |  | 0 | 0 | 0
17 | MIKROBIOLOŠKI FILTER ZA SENATOR 30 (1KOS=10KOM) | SC | 2 |  |  |  | 0 |  | 0 | 0 | 0
18 | POSODA PVC 2L ZA SENATOR 30 | KOM | 1 |  |  |  | 0 |  | 0 | 0 | 0
19 | POKROV POSODE | KOM | 1 |  |  |  | 0 |  | 0 | 0 | 0
20 | SPS- PRIKLJUČNA CEV 1,7M Z ENIM KONEKTORJEM | KOM | 1 |  |  |  | 0 |  | 0 | 0 | 0
21 | SPS- PRIKLJUČNA CEV 1,7M Z DVEMA KONEKTORJEMA | KOM | 1 |  |  |  | 0 |  | 0 | 0 | 0
22 | PRINTER PAPIR ZA ENDOCLEANER ADAPPTER PENTAX OF-G11 (1SET=10ROLIC) | SC | 1 |  |  |  | 0 |  | 0 | 0 | 0
23 | IRIGACIJSKI TUBUSZA DOVOD VODE | KOM | 1 |  |  |  | 0 |  | 0 | 0 | 0
24 | VENTIL CO2/VODA ZA VEČKRATNO UPORABO, ZA ENDOSKOPE PENTAX | KOM | 1 |  |  |  | 0 |  | 0 | 0 | 0
25 | SET TESNIL ZA VENTIL CO2/VODA ZA ENDOSKOPE PENTAX | SET | 1 |  |  |  | 0 |  | 0 | 0 | 0
26 | SUKCIJSKI VENTIL ZA VEČKRATNOUPORABO, Z AENDOSKOPE PENTAX | KOM | 1 |  |  |  | 0 |  | 0 | 0 | 0
27 | SET TESNIL ZA SUKCIJSKI VENTIL, ZA ENDOSKOPE PENTAX | SET | 1 |  |  |  | 0 |  | 0 | 0 | 0
28 | VODNI JET NASTAVEK ZA ENDOSKOPE PENTAX | KOS | 1 |  |  |  | 0 |  | 0 | 0 | 0
29 | ZAŠČITNI POKROVČEK VODNEGA-JET NASTAVKA, ZA ENDOSKOPE PENTAX | KOS | 1 |  |  |  | 0 |  | 0 | 0 | 0
30 | PRIKLJUČNI KONEKTOR ZA ČIŠČENJE ENDOSKOPOV ( ZA PRIKLOP NA TESTER TESNOSTI ČISTILCA) | KOS | 1 |  |  |  | 0 |  | 0 | 0 | 0
31 | PRIKLJUČNI CO2 ADAPTER | KOS | 1 |  |  |  | 0 |  | 0 | 0 | 0
32 | VODNA ČAŠICA KOMPATIBILNA S PROCESORJEMpENTAX EPK-5500C | KOS | 1 |  |  |  | 0 |  | 0 | 0 | 0
33 | KABELJ ZA PRIKLOP DELJENIH NEVTRALNIH ELEKTROD, ZA VF ENOTO ENDOARTKO | KOS | 1 |  |  |  | 0 |  | 0 | 0 | 0
34 | CEV ZA PRIKLOP ENDOSKOPOV PENTAX NA CO2 ENOTO EGA-501P | SET(10) | 1 |  |  |  | 0 |  | 0 | 0 | 0
35 | SET CEVI ZA PRIKLOP ENDOSKOPA NA PLASMA TYPHOON SISTEM | SET | 1 |  |  |  | 0 |  | 0 | 0 | 0
36 | 36CEV ZA INJICIRANJE PLAZME, ZA PLASMA TYPHOON SISTEM | SET1 | 1 |  |  |  | 0 |  | 0 | 0 | 0
37 | ČRTNE KODE ZA PLASMA TYPHOON SISTEM | KOS | 1 |  |  |  | 0 |  | 0 | 0 | 0
38 | RFID ČIP ZA IDENTIFIKACIJO ENDOSKOPA V ENDOSKOPSKEM ČISTILCU ENDOCLINER | KOS | 1 |  |  |  | 0 |  | 0 | 0 | 0
39 | SET PRIKLJUČNIH CEVI ZA PRIKLOP ENDOSKOPA PENTAX V ČISTILEC ENDOCLINER | KOS | 1 |  |  |  | 0 |  | 0 | 0 | 0
40 | FILTER HEPA 50MM ZA ČISTILEC ZRAKA AERAMAX | KOS | 1 |  |  |  | 0 |  | 0 | 0 | 0
41 | FILTER KARBONSKI , 10MM ZA ČISTILEC ZRAKA AERAMAX | KOS | 1 |  |  |  | 0 |  | 0 | 0 | 0
42 | PREDFILTER ZA ČISTILEC ZRAKA AERAMAX | KOS | 1 |  |  |  | 0 |  | 0 | 0 | 0
| SKUPNA VREDNOST SKLOPA ŠT. 16 BREZ DDV | [8 empty] | 0
| SKUPNA VREDNOST SKLOPA ŠT. 16 Z DDV | [9 empty] | 0
Ponudnik mora izpolniti predračun v skladu z navodili iz razpisne dokumentacije.
Ponudnik mora podati ponudbo za celoten sklop, vsi proizvodi morajo biti od istega proizvajalca.
Potrebno je omogočiti testiranje vseh nam nepoznanih izdelkov.
| Kraj in datum: |  |  |  | Podpis in žig ponudnika:

## SKLOP_17
PREDRAČUN
NAZIV PONUDNIKA:
SKLOP ŠT. 17: Splošni zobozdravstveni material
| ZAHTEVANE LASTNOSTI ARTIKLA | EM | KOLIČINA | NAZIV PONUJENEGA BLAGA | PROIZVAJALEC | KAT. ŠT. | CENA/EM BREZ DDV | %DDV | CENA/EM Z DDV | SKUPNA VREDNOST BREZ DDV | SKUPNA VREDNOST Z DDV
1 | SEPTODONT RACESTYPTINE | kos | 11 |  |  |  | 0 |  | 0 | 0 | 0
2 | RETRAKCIJSKI GEL/PASTA, KOT NPR. KULZER RETRAXIL ALI ENAKOVREDEN | kos | 25 |  |  |  | 0 |  | 0 | 0 | 0
3 | RETRAKCIJSKE NITKE, NEIMPREGNIRANE, VSE VELIKOSTI; KOT NPR. ULTRADENT ULTRAPAK ALI ENAKOVREDNE | kos | 15 |  |  |  | 0 |  | 0 | 0 | 0
4 | RETRAKCIJSKE NITKE, IMPREGNIRANE, VSE VELIKOSTI | kos | 9 |  |  |  | 0 |  | 0 | 0 | 0
5 | RETRAKCIJSKE NITKE, OJAČANE Z BAKRENO ŽICO, NEIMPREGNIRANE, VSE VELIKOSTI; KOT NPR. ROEKO STAYPUT ALI ENAKOVREDNE | kos | 5 |  |  |  | 0 |  | 0 | 0 | 0
6 | LEPILO ZA ODTISNE ŽLICE IN ODTISNE MASE | kos | 2 |  |  |  | 0 |  | 0 | 0 | 0
7 | ZHERMACK HYDROGUM 5 | kos | 50 |  |  |  | 0 |  | 0 | 0 | 0
8 | ZHERMACK NEOCOLLOID | kos | 5 |  |  |  | 0 |  | 0 | 0 | 0
9 | SOLVENTUM IMPREGUM SOFT MEDIUM; PAKIRANJE ZA ROČNO MEŠANJE ; PAKIRANJE ZA ROČNO MEŠANJE | kos | 25 |  |  |  | 0 |  | 0 | 0 | 0
10 | SOLVENTUM IMPREGUM PENTA SOFT MEDIUM BODY, PAKIRANJE ZA STROJNO MEŠANJE PENTAMIX | kos | 5 |  |  |  | 0 |  | 0 | 0 | 0
11 | SOLVENTUM IMPREGUM SOFT QUICK STEP LIGHT BODY; PAKIRANJE V KARTUŠI ZA PIŠTOLO | kos | 5 |  |  |  | 0 |  | 0 | 0 | 0
12 | GC ISOFUNCTIONAL | kos | 30 |  |  |  | 0 |  | 0 | 0 | 0
13 | ODTISNI MATERIAL ZA FUNKCIONALNO OBLIKOVANJE ROBA ODTISA; KOT NPR DETAX DETASEAL FUNCTION ALI ENAKOVREDEN | kos | 1 |  |  |  | 0 |  | 0 | 0 | 0
14 | EX-3-N GOLD PO MEISTU | kos | 1 |  |  |  | 0 |  | 0 | 0 | 0
15 | GC EXACLEAR | kos | 1 |  |  |  | 0 |  | 0 | 0 | 0
16 | GC EXAFLEX PUTTY | kos | 20 |  |  |  | 0 |  | 0 | 0 | 0
17 | GC EXA ADVANCED FAST REGULAR V KARTUŠI | kos | 10 |  |  |  | 0 |  | 0 | 0 | 0
18 | GC EXA ADVANCED FAST INJECTION V KARTUŠI | kos | 10 |  |  |  | 0 |  | 0 | 0 | 0
19 | GC EXA ADVANCED NORMAL REGULAR V KARTUŠI | kos | 20 |  |  |  | 0 |  | 0 | 0 | 0
20 | GC EXA ADVANCED NORMAL INJECTION V KARTUŠI | kos | 20 |  |  |  | 0 |  | 0 | 0 | 0
21 | KULZER OXASIL PUTTY | kos | 15 |  |  |  | 0 |  | 0 | 0 | 0
22 | KULZER OXASIL LIGHT FLOW | kos | 15 |  |  |  | 0 |  | 0 | 0 | 0
23 | KULZER OXASIL ACTIVATOR | kos | 15 |  |  |  | 0 |  | 0 | 0 | 0
24 | GC EXABITE II NDS | kos | 3 |  |  |  | 0 |  | 0 | 0 | 0
25 | ZHERMACK OCCLUFAST ROCK | kos | 1 |  |  |  | 0 |  | 0 | 0 | 0
26 | GC BITE COMPOUND | kos | 1 |  |  |  | 0 |  | 0 | 0 | 0
27 | VOŠČENE PLOŠČE V OBLIKI PODKVE ZA REGISTRACIJO GRIZA ARMIRANE | kos | 10 |  |  |  | 0 |  | 0 | 0 | 0
28 | TRD VOSEK V PLOŠČAH; KOT NPR GEBDY TRIBOS EXTRA HARD ALI M+W 600 930 ALI ENAKOVREDEN | kos | 5 |  |  |  | 0 |  | 0 | 0 | 0
29 | MEHKEJŠI VOSEK V PLOŠČAH (PINK VOSEK); KOT NPR M+W 000 940 ALI ENAKOVREDEN | kos | 5 |  |  |  | 0 |  | 0 | 0 | 0
30 | SAMOSTRJUJOČ MATERIAL ZA ZAČASNE KRONE IN MOSTOVE V BARVI A3; PAKIRANJE V KARTUŠI | kos | 30 |  |  |  | 0 |  | 0 | 0 | 0
31 | SOLVENTUM PROTEMP 4; BARVE A3 IN A3,5 | kos | 1 |  |  |  | 0 |  | 0 | 0 | 0
32 | SOLVENTUM DURELON PRAH+TEKOČINA | kos | 5 |  |  |  | 0 |  | 0 | 0 | 0
33 | ZAČASNI SVETLOBNO STRJUJOČ MATERIAL ZA PLOMBE. V BARVI ZOBA IN V DRUGI BARVI; KOT NPR. DIADENT, DIATEMP (TEKOČA IN TRDA KONSISTENCA) | kos | 5 |  |  |  | 0 |  | 0 | 0 | 0
34 | IVOCLAR TELIO CS ONLAY | kos | 5 |  |  |  | 0 |  | 0 | 0 | 0
35 | STEKLENA VLAKNA ZA OJAČITEV ZAČASNIH MOSTOV ALI ZA IMOBILIZACIJO; KOT NPR. HEGER WERKEN SUPER SPLINT ALI ENAKOVREDEN | kos | 5 |  |  |  | 0 |  | 0 | 0 | 0
36 | PLASTIČNI KALUPI ZA IZDELAVO ZAČASNIH PREVLEK; KOT NPR HENRY SCHEIN STRIPOFFKRONE SET ALI DIRECTA FULL FORM ALI ENAKOVREDNO | kos | 3 |  |  |  | 0 |  | 0 | 0 | 0
37 | SOLVENTUM RELYX TEMP NE | kos | 1 |  |  |  | 0 |  | 0 | 0 | 0
38 | GC FREEGENOL | kos | 1 |  |  |  | 0 |  | 0 | 0 | 0
39 | GC FUJITEMP LT | kos | 1 |  |  |  | 0 |  | 0 | 0 | 0
40 | GC TEMPSMART DC, BRIZGA | kos | 1 |  |  |  | 0 |  | 0 | 0 | 0
41 | KERR TEMPBOND NE, BRIZGA | kos | 40 |  |  |  | 0 |  | 0 | 0 | 0
42 | KERR TEMPBOND CLEAR | kos | 1 |  |  |  | 0 |  | 0 | 0 | 0
43 | COLTENE TEMPOSIL 2 | kos | 1 |  |  |  | 0 |  | 0 | 0 | 0
44 | HARVARD CEMENT PRAH+TEKOČINA | kos | 1 |  |  |  | 0 |  | 0 | 0 | 0
45 | GC FIT CHECKER ADVANCED | kos | 15 |  |  |  | 0 |  | 0 | 0 | 0
46 | LEGE ARTIS FOKALDRY | kos | 10 |  |  |  | 0 |  | 0 | 0 | 0
47 | IVOCLAR IVOCLEAN | kos | 5 |  |  |  | 0 |  | 0 | 0 | 0
48 | HAGER WERKEN MIRA-CLIN HAP | kos | 2 |  |  |  | 0 |  | 0 | 0 | 0
49 | KERR PROCUP | kos | 4 |  |  |  | 0 |  | 0 | 0 | 0
50 | ROEKO COMPRECAP, SET | kos | 22 |  |  |  | 0 |  | 0 | 0 | 0
51 | KISLINA ZA JEDKANJE ZOBNE MASE, 35-40% ORTOFOSFORNA KISLINA; TEKOČE KONSISTENCE; VEČJE PAKIRANJE | kos | 22 |  |  |  | 0 |  | 0 | 0 | 0
52 | KISLINA ZA JEDKANJE ZOBNE MASE, 35-40% ORTOFOSFORNA KISLINA; TIKSOTROPNE KONSISTENCE; VEČJE PAKIRANJE | kos | 22 |  |  |  | 0 |  | 0 | 0 | 0
53 | ULTRADENT ULTRAETCH 35 | kos | 25 |  |  |  | 0 |  | 0 | 0 | 0
54 | IVOCLAR TOTALETCH | kos | 25 |  |  |  | 0 |  | 0 | 0 | 0
55 | SOLVENTUM SCOTCHBOND UNIVERSAL GEL | kos | 20 |  |  |  | 0 |  | 0 | 0 | 0
56 | FLUOROVODIKOVA KISLINA 9% ZA JEDKANJE KERAMIK; KOT NPR ULTRADENT PORCELAIN ETCH ALI ENAKOVREDNA, PAKIRANJE BREZ SILANA | kos | 5 |  |  |  | 0 |  | 0 | 0 | 0
57 | GC G-PREMIO BOND | kos | 15 |  |  |  | 0 |  | 0 | 0 | 0
58 | KERR OPTIBOND FL PRIMER + ADHEZIV | kos | 10 |  |  |  | 0 |  | 0 | 0 | 0
59 | SOLVENTUM SCOTCHBOND UNIVERSAL PLUS | kos | 1 |  |  |  | 0 |  | 0 | 0 | 0
60 | IVOCLAR ADHESE UNIVERSAL VIVAPEN SET+REFILL | kos | 10 |  |  |  | 0 |  | 0 | 0 | 0
61 | IVOCLAR MULTILINK PRIMER A+B | kos | 2 |  |  |  | 0 |  | 0 | 0 | 0
62 | IVOCLAR MONOBOND PLUS | kos | 3 |  |  |  | 0 |  | 0 | 0 | 0
63 | SOLVENTUM RELYX U200, AUTOMIX | kos | 10 |  |  |  | 0 |  | 0 | 0 | 0
64 | KURARAY NORITAKE PANAVIA V5 | kos | 1 |  |  |  | 0 |  | 0 | 0 | 0
65 | IVOCLAR MULTILINK AUTOMIX REFILL - VSE BARVE | kos | 3 |  |  |  | 0 |  | 0 | 0 | 0
66 | IVOCLAR VARIOLINK ESTHETIC DC - VSE BARVE | kos | 1 |  |  |  | 0 |  | 0 | 0 | 0
67 | IVOCLAR VARIOLINK ESTHETIC LC + TRY-IN; VSE BARVE | kos | 1 |  |  |  | 0 |  | 0 | 0 | 0
68 | GC FUJICEM 2 AUTOMIX | kos | 1 |  |  |  | 0 |  | 0 | 0 | 0
69 | GC FUJICEM EVOLVE CLINIC PACK | kos | 10 |  |  |  | 0 |  | 0 | 0 | 0
70 | IVOCLAR HELIOBOND | kos | 1 |  |  |  | 0 |  | 0 | 0 | 0
71 | GEL ZA ZAŠČITO PRED KISIKOM MED CEMENTIRANJEM; KOT NPR IVOCLAR LIQUID STRIP ALI ENAKOVREDEN | kos | 3 |  |  |  | 0 |  | 0 | 0 | 0
72 | INTERDENTALNE ŠČETKE - VSE VELIKOSTI | kos | 3 |  |  |  | 0 |  | 0 | 0 | 0
73 | ZOBNA NITKA V KOLUTU, POVOŠČENA IN NEPOVOŠČENA | kos | 3 |  |  |  | 0 |  | 0 | 0 | 0
74 | ZOBNA NITKA V KOSIH, ZA PROTETIČNE IZDELKE Z ZADEBELJENIM KONCEM | kos | 3 |  |  |  | 0 |  | 0 | 0 | 0
75 | HLADILNI SPREJ ZA PREVERJANJE VITALITETE ZOB | kos | 20 |  |  |  | 0 |  | 0 | 0 | 0
76 | ULTRADENT VISCOSTAT CLEAR 30 ML | kos | 2 |  |  |  | 0 |  | 0 | 0 | 0
77 | SREDSTVO ZA DETEKCIJO KARIESA | kos | 10 |  |  |  | 0 |  | 0 | 0 | 0
78 | SREDSTVO ZA DETEKCIJO PLAKA; KOT NPR. HAGER WERKEN MIRA-2-TON, 10 ML | kos | 1 |  |  |  | 0 |  | 0 | 0 | 0
79 | IVOCLAR CERVITEC PLUS | kos | 25 |  |  |  | 0 |  | 0 | 0 | 0
80 | CAVEX QUADRANT FINISENSE | kos | 5 |  |  |  | 0 |  | 0 | 0 | 0
81 | ULTRADENT UNIVERSAL DENTIN SEALANT | kos | 1 |  |  |  | 0 |  | 0 | 0 | 0
82 | TRAČNE KOVINSKE MATRICE ZA ENKRATNO UPORABO - VSE VELIKOSTI; KOT NPR PRO-MATRIX OMNI-PRO-MATRIX ALI ENAKOVREDNE | kos | 45 |  |  |  | 0 |  | 0 | 0 | 0
83 | TRAČNE KOVINSKE MATRICE ZA ENKRATNO UPORABO - VSE VELIKOSTI; KONTURIRANE OBLIKE; KOT NPR PRO-MATRIX OMNI-PRO-MATRIX-COUNTURED ALI YOUNG DENTAL ALI ENAKOVREDNE | kos | 45 |  |  |  | 0 |  | 0 | 0 | 0
84 | KOVINSKI TRAK V KOLUTU - RAZLIČNE VELIKOSTI IN DEBELINE | kos | 10 |  |  |  | 0 |  | 0 | 0 | 0
85 | POLIESTER TRAK V KOLUTI - RAZLIČNE VELIKOSTI IN DEBELINE | kos | 10 |  |  |  | 0 |  | 0 | 0 | 0
86 | PROZORNE MATRICE Z ZAGOZDO NA ENI STRANI; KOT NPR HAWE STOPSTRIP ALI ENAKOVREDNE | kos | 5 |  |  |  | 0 |  | 0 | 0 | 0
87 | IVORY HROŠČ MATRICE - VSE VELIKOSTI IN OBLIKE | kos | 15 |  |  |  | 0 |  | 0 | 0 | 0
88 | GARISSON COMPOSI-TIGHT 3D FUSION MATRIX REFILL - ZA VSE VELIKOSTI IN OBLIKE | kos | 5 |  |  |  | 0 |  | 0 | 0 | 0
89 | SEKCIJSKE MATRICE ZA ANTERIORNI SEKTOR; KOT NPR POLYDENTIA UNICA MINIDEEP ANTERIOR A12 ALI ENAKOVREDNE | kos | 3 |  |  |  | 0 |  | 0 | 0 | 0
90 | GARISSON COMPOSI-TIGHT 3D FUSION WEDGE REFILL - ZA VSE VELIKOSTI | kos | 5 |  |  |  | 0 |  | 0 | 0 | 0
91 | GARISSON COMPOSI-TIGHT 3D FUSION WEDGE - ZAČETNI SET | kos | 1 |  |  |  | 0 |  | 0 | 0 | 0
92 | TEFLONSKI TRAK | kos | 1 |  |  |  | 0 |  | 0 | 0 | 0
93 | POLODENT POLOWEDGE - VSE VELIKOSTI | kos | 1 |  |  |  | 0 |  | 0 | 0 | 0
94 | LESENE ZAGOZDE - SET VSEH VELIKOSTI | kos | 1 |  |  |  | 0 |  | 0 | 0 | 0
95 | ZAGOZDA Z MATRICO, LEVA IN DESNA; KOT NPR DIRECTA, MATE | kos | 1 |  |  |  | 0 |  | 0 | 0 | 0
96 | ULTRADENT ULTRA BLEND PLUS OPAK BEL | kos | 1 |  |  |  | 0 |  | 0 | 0 | 0
97 | SEPTODONT, BIODENTINE 5X0.7G | kos | 1 |  |  |  | 0 |  | 0 | 0 | 0
98 | GC DENTIN CONDITIONER | kos | 1 |  |  |  | 0 |  | 0 | 0 | 0
99 | GC EQUIA FORTE HT | kos | 1 |  |  |  | 0 |  | 0 | 0 | 0
100 | GC FUJI II LC | kos | 1 |  |  |  | 0 |  | 0 | 0 | 0
101 | GC EQUIA FORTE COAT | kos | 1 |  |  |  | 0 |  | 0 | 0 | 0
102 | IVOCLAR TETRIC PLUS FILL - VSE BARVE; PAKIRANJE V BRIZGI | kos | 5 |  |  |  | 0 |  | 0 | 0 | 0
103 | IVOCLAR TETRIC PLUS FLOW - VSE BARVE; PAKIRANJE V BRIZGI | kos | 5 |  |  |  | 0 |  | 0 | 0 | 0
104 | SOLVENTUM FILTEK EASY MATCH - VSE BARVE; PAKIRANJE V BRIZGI | kos | 10 |  |  |  | 0 |  | 0 | 0 | 0
105 | GC G-AENIAL A'CHORD - VSE BARVE | kos | 5 |  |  |  | 0 |  | 0 | 0 | 0
106 | SOLVENTUM FILTEK BULK FILL FLOWABLE - VSE BARVE | kos | 5 |  |  |  | 0 |  | 0 | 0 | 0
107 | GC EVERX FLOW BULK - VSE BARVE | kos | 1 |  |  |  | 0 |  | 0 | 0 | 0
108 | SOLVENTUM FILTEK BULK ONE FILL - VSE BARVE | kos | 1 |  |  |  | 0 |  | 0 | 0 | 0
109 | GC G-AENIAL UNIVERSAL INJECTABLE - VSE BARVE | kos | 5 |  |  |  | 0 |  | 0 | 0 | 0
110 | NIZKOCENOVNI TEKOČI KOMPOZIT V A3 BARVI | kos | 3 |  |  |  | 0 |  | 0 | 0 | 0
111 | TEKOČI KOMPOZIT V RAZLIČNIH BARVAH; KOT NPR CERKAMED RAINBOW FLOW ALI ENAKOVREDEN | kos | 1 |  |  |  | 0 |  | 0 | 0 | 0
112 | KOMPOZIT V BARVI DLESNI, KOT NPR ANGELUS OPAK PINK | kos | 1 |  |  |  | 0 |  | 0 | 0 | 0
113 | IVOCLAR EMPRESS DIRECT OPAQUE | kos | 1 |  |  |  | 0 |  | 0 | 0 | 0
114 | ULTRADENT LC BLOCK-OUT RESIN | kos | 2 |  |  |  | 0 |  | 0 | 0 | 0
115 | IVOCLAR MULTICORE FLOW, 10G - BRIZGA | kos | 2 |  |  |  | 0 |  | 0 | 0 | 0
116 | DMG ICON PROXIMAL | kos | 1 |  |  |  | 0 |  | 0 | 0 | 0
117 | ULTRADENT OPALESCENCE ENDO 35, BRIZGA | kos | 1 |  |  |  | 0 |  | 0 | 0 | 0
118 | SOLVENTUM RELYX FIBER POST - VSE VELIKOSTI | kos | 3 |  |  |  | 0 |  | 0 | 0 | 0
119 | SOLVENTUM RELYX FIBER POST SVEDER - VSE VELIKOSTI | kos | 2 |  |  |  | 0 |  | 0 | 0 | 0
120 | ULTRADENT OPALESCENCE BOOST 40 KIT, PATIENT KIT | kos | 1 |  |  |  | 0 |  | 0 | 0 | 0
121 | SET SVEDROV GATEZ-GLIDDEN, DOLŽINE 28, VSE VELIKOSTI | kos | 1 |  |  |  | 0 |  | 0 | 0 | 0
122 | VDW ROČNE IGLICE DOLŽINE CCA21 - VELIKOSTI OD 8-80 | kos | 10 |  |  |  | 0 |  | 0 | 0 | 0
123 | VDW ROČNE IGLICE DOLŽINE CCA30 - VELIKOSTI OD 8-40 | kos | 10 |  |  |  | 0 |  | 0 | 0 | 0
124 | VDW ROČNE PILICE DOLŽINE CCA21 - VELIKOSTI 10-80 | kos | 10 |  |  |  | 0 |  | 0 | 0 | 0
125 | VDW ROČNE PILICE DOLŽINE CCA30 - VELIKOST 10-40 | kos | 10 |  |  |  | 0 |  | 0 | 0 | 0
126 | VDW STROJNE IGLICE RECIPROCBLUE - DOLŽINE 21, VELIKOST R25-40-50 | kos | 10 |  |  |  | 0 |  | 0 | 0 | 0
127 | VDW STROJNE IGLICE RECIPROCBLUE - PODALJŠANE, VELIKOST R25-40-50 | kos | 10 |  |  |  | 0 |  | 0 | 0 | 0
128 | PASTA ZA ZAČASNO POLNITEV KORENINSKIH KANALOV NA OSNOVI KALCIJEVEGA HIDROKSIDA; RADIOOPAČNA | kos | 20 |  |  |  | 0 |  | 0 | 0 | 0
129 | EDTA 17% RAZTOPINA | kos | 20 |  |  |  | 0 |  | 0 | 0 | 0
130 | RAZTOPINA NATRIJEVEGA HIPOKLORIDA 5% | kos | 20 |  |  |  | 0 |  | 0 | 0 | 0
131 | RAZTOPINA KLORHEKSIDIN DIGLUKONAT 2% | kos | 20 |  |  |  | 0 |  | 0 | 0 | 0
132 | FIZIOLOŠKA RAZTOPINA | kos | 10 |  |  |  | 0 |  | 0 | 0 | 0
133 | SEPTODONT GUTTASOLV | kos | 5 |  |  |  | 0 |  | 0 | 0 | 0
134 | IGLE ZA SPIRANJE KANALOV, S STRANSKO ODPRTINO IN TOPIM VRHOM, 0.3X25MM, NASTAVEK KI SE VIJAČI V BRIZGO; KOT NPR. CERKAMED ENDOTOP 0.3 ALI ENAKOVREDNE | kos | 5 |  |  |  | 0 |  | 0 | 0 | 0
135 | STERILNE PAKIRANE BRIZGE ZA ENKRATNO UPORABO, Z NAVOJEM IN BREZ NAVOJA, VSE VELIKOSTI (2, 5, 10, 20) | kos | 20 |  |  |  | 0 |  | 0 | 0 | 0
136 | ENDODONTSKI NASTAVEK ZA ASPIRATOR; KOT NPR. ROEKO SURGITIP ENDO ALI ENAKOVREDEN | kos | 5 |  |  |  | 0 |  | 0 | 0 | 0
137 | PAPIRNATI/OSUŠITVENI POENI, VELIKOST 20-80 | kos | 40 |  |  |  | 0 |  | 0 | 0 | 0
138 | VDW RECIPROCBLUE PAPIRNATI/OSUŠITVENI POENI ZA STROJNO ŠIRJENJE, R25-40-50 | kos | 20 |  |  |  | 0 |  | 0 | 0 | 0
139 | VDW RECIPROCBLUE POLNILNI POENI ZA STROJNO ŠIRJENJE R25-40-50 | kos | 15 |  |  |  | 0 |  | 0 | 0 | 0
140 | POLNILNI POMOŽNI POENI, SET EXTRAFINE DO LARGE | kos | 5 |  |  |  | 0 |  | 0 | 0 | 0
141 | SPREADER VSE VELIKOSTI, KOT NPR. POLODENT FINGERPLUGGER | kos | 1 |  |  |  | 0 |  | 0 | 0 | 0
142 | SOLVENTUM CAVIT G | kos | 10 |  |  |  | 0 |  | 0 | 0 | 0
143 | VDW LENTULA DOLŽINE 25 | kos | 1 |  |  |  | 0 |  | 0 | 0 | 0
144 | SEPTODONT BIOROOT FLOW | kos | 1 |  |  |  | 0 |  | 0 | 0 | 0
145 | GOBICE ZA ENDODONTSKE BOBNIČE | kos | 5 |  |  |  | 0 |  | 0 | 0 | 0
146 | ODLAGALEC/BOBNIČ ZA ENDODONTSKE IGLICE | kos | 1 |  |  |  | 0 |  | 0 | 0 | 0
147 | ENDOMETER, PLASTIČEN ALI KOVINSKI; KOT NPR. DIADENT MINI-ENDO-BLOK ALI ENAKOVREDEN | kos | 1 |  |  |  | 0 |  | 0 | 0 | 0
148 | ROEKO GELATAMP | kos | 10 |  |  |  | 0 |  | 0 | 0 | 0
149 | STERILNE HEMOSTATSKE GOBICE S KOLAGENOM; KOT NPR SEPTODONT HEMOCOLLAGENE ALI ENAKOVREDEN | kos | 10 |  |  |  | 0 |  | 0 | 0 | 0
150 | GC COE-PAK, STANDARD | kos | 1 |  |  |  | 0 |  | 0 | 0 | 0
151 | HAGER WERKEN MIRADONT GEL | kos | 1 |  |  |  | 0 |  | 0 | 0 | 0
152 | KIRURŠKI ASPIRATOR; KOT NPR ROEKO SURGITIP 2.8 ALI ENAKOVREDEN | kos | 5 |  |  |  | 0 |  | 0 | 0 | 0
153 | KIRURŠKI ŠIV - VEČ ARTIKLOV: SVILA/PGA/MONOFIL, 3/0-6/0, 45CM, DSMP19 | kos | 5 |  |  |  | 0 |  | 0 | 0 | 0
154 | SKALPEL Z ROČAJEM ZA ENKRATNO UPORABO, OBLIKE 10, 11, 12, 15 | kos | 5 |  |  |  | 0 |  | 0 | 0 | 0
155 | REZILA - SKALPEL; OBLIKE 10, 11, 12, 15 | kos | 1 |  |  |  | 0 |  | 0 | 0 | 0
156 | TAMPONI, VSE VELIKOSTI | kos | 30 |  |  |  | 0 |  | 0 | 0 | 0
157 | STERILNE PODLOGE 35X50 | kos | 5 |  |  |  | 0 |  | 0 | 0 | 0
158 | STERILNI ZLOŽENCI | kos | 5 |  |  |  | 0 |  | 0 | 0 | 0
159 | GC RELINE INTRO KOMPLET | kos | 2 |  |  |  | 0 |  | 0 | 0 | 0
160 | GC RELINE II SOFT | kos | 2 |  |  |  | 0 |  | 0 | 0 | 0
161 | GC TISSUE CONDITIONER PINK | kos | 1 |  |  |  | 0 |  | 0 | 0 | 0
162 | GC PATTERN RESIN, KOMPLET PRAH IN TEKOČINA | kos | 1 |  |  |  | 0 |  | 0 | 0 | 0
163 | GC DIAPOLISHER | kos | 2 |  |  |  | 0 |  | 0 | 0 | 0
164 | POLIRNA PASTA KOT NPR M+W 081 990 | kos | 1 |  |  |  | 0 |  | 0 | 0 | 0
165 | ČOPIČI ZA 1X UPORABO MEHKI | kos | 10 |  |  |  | 0 |  | 0 | 0 | 0
166 | ČOPIČI ZA 1X UPORABO TRDI | kos | 10 |  |  |  | 0 |  | 0 | 0 | 0
167 | NOSILEC ZA ČOPIČE ZA ENKRATNO UPORABO | kos | 1 |  |  |  | 0 |  | 0 | 0 | 0
168 | APLIKATORJI Z GOBICO NA KONICI - VSE VELIKOSTI | kos | 10 |  |  |  | 0 |  | 0 | 0 | 0
169 | APLIKATORJI GOBICE ZA VSTAVITEV NA DRŽALO - VSE VELIKOSTI | kos | 10 |  |  |  | 0 |  | 0 | 0 | 0
170 | DRŽALO ZA APLIKATORJE; KOT NPR POLODENT | kos | 1 |  |  |  | 0 |  | 0 | 0 | 0
171 | APLIKATORJI - ENDODONTSKA VELIKOST | kos | 1 |  |  |  | 0 |  | 0 | 0 | 0
172 | MEŠALNI NASTAVKI OZ. KANILE ZA KARTUŠE - VSE VELIKOSTI + INTRAORALNE DODATNE KONICE | kos | 20 |  |  |  | 0 |  | 0 | 0 | 0
173 | MEŠALNI NASTAVKI ZA FUJICEM 2 | kos | 1 |  |  |  | 0 |  | 0 | 0 | 0
174 | IVOCLAR VIVAPEN SNAP-ON | kos | 1 |  |  |  | 0 |  | 0 | 0 | 0
175 | MEŠALNI NASTAVKI ZA KARTUŠE SOLVENTUM PENTAMIX (STROJNO MEŠANJE) | kos | 5 |  |  |  | 0 |  | 0 | 0 | 0
176 | POVOŠČEN MEŠALNI BLOK - VSE VELIKOSTI | kos | 20 |  |  |  | 0 |  | 0 | 0 | 0
177 | ARTIKULACIJSKI PAPIR 40QM V LISTIČIH - RDEČA IN MODRA | kos | 10 |  |  |  | 0 |  | 0 | 0 | 0
178 | ARTIKULACIJSKA FOLIJA 8QM V KOLUTU - RDEČA, MODRA, ZELENA, ČRNA | kos | 2 |  |  |  | 0 |  | 0 | 0 | 0
179 | ARTIKULACIJSKA METAL FOLIJA 12 QM V KOLUTU - MODRA, ZELENA, RDEČA, ČRNA | kos | 2 |  |  |  | 0 |  | 0 | 0 | 0
180 | ARTIKULACIJSKA KOVINSKA FOLIJA 8QM; KOT NPR ROEKO SCHIMSTOCK ALI ENAKOVREDNO | kos | 2 |  |  |  | 0 |  | 0 | 0 | 0
181 | ARTIKULACIJSKI PAPIR 200QM V LISTIČIH - RDEČA IN MODRA | kos | 2 |  |  |  | 0 |  | 0 | 0 | 0
182 | SREDSTVO ZA OZNAČEVANJE KONTAKTNIH TOČK V SPREJU; KOT NPR HAGER WERKEN OCCLU SPRAY ALI ENAKOVREDEN | kos | 1 |  |  |  | 0 |  | 0 | 0 | 0
183 | GUMA ZA KOFERDAM, RAZLIČNE DEBELINE, MODRA IN ČRNA, VELIKOST CCA 150X150, Z LATEKSOM IN BREZ LATEKSA | kos | 2 |  |  |  | 0 |  | 0 | 0 | 0
184 | STABILIZACIJSKE ELASTIKE ZA KOFERDAM; KOT NPR COLTENE WEDJETS ALI ENAKOVREDNO | kos | 1 |  |  |  | 0 |  | 0 | 0 | 0
185 | TEKOČI KOFERDAM; KOT NPR ULTRADENT OPALDAM ALI ENAKOVREDEN | kos | 1 |  |  |  | 0 |  | 0 | 0 | 0
186 | ULTRADENT ORASEAL | kos | 1 |  |  |  | 0 |  | 0 | 0 | 0
187 | IVOCLAR OPTRADAM PLUS | kos | 1 |  |  |  | 0 |  | 0 | 0 | 0
188 | IVOCLAR OPTRAGATE - VSE VELIKOSTI | kos | 15 |  |  |  | 0 |  | 0 | 0 | 0
189 | VAZELIN ZA UPORABO V DENTALNI MEDICINI; KOT NPR PD DENTAL ALI ENAKOVREDEN | kos | 1 |  |  |  | 0 |  | 0 | 0 | 0
190 | PARAFIN | kos | 1 |  |  |  | 0 |  | 0 | 0 | 0
191 | GLICERIN GEL | kos | 1 |  |  |  | 0 |  | 0 | 0 | 0
192 | 70% ALKOHOL | kos | 30 |  |  |  | 0 |  | 0 | 0 | 0
193 | 98% ALKOHOL | kos | 10 |  |  |  | 0 |  | 0 | 0 | 0
194 | PLIN ZA GORILNIK | kos | 2 |  |  |  | 0 |  | 0 | 0 | 0
195 | PESEK ZA PESKALNIK - NA OSNOVI ALUMINIJEVEGA OKSIDA, VELIKOST 50QM | kos | 2 |  |  |  | 0 |  | 0 | 0 | 0
196 | FOLIJA ZA TERMOFORMIRANJE 2MM | kos | 1 |  |  |  | 0 |  | 0 | 0 | 0
197 | FOLIJA ZA TERMOFORMIRANJE 4MM | kos | 1 |  |  |  | 0 |  | 0 | 0 | 0
198 | VATNE KROGLICE - VSE VELIKOSTI | kos | 35 |  |  |  | 0 |  | 0 | 0 | 0
199 | ZOBNE ROLICE - VSE VELIKOSTI, IZ VATE IN IZ CELULOZE | kos | 35 |  |  |  | 0 |  | 0 | 0 | 0
200 | BLAZINICE DRY-TIPS - VSE VELIKOSTI | kos | 3 |  |  |  | 0 |  | 0 | 0 | 0
201 | KARPULNE IGLE - VSE VELIKOSTI | kos | 40 |  |  |  | 0 |  | 0 | 0 | 0
202 | IGLE ZA BRIZGO, SISTEM NA VIJAČENJE, VSE VELIKOSTI | kos | 35 |  |  |  | 0 |  | 0 | 0 | 0
203 | SCANDONEST | kos | 10 |  |  |  | 0 |  | 0 | 0 | 0
204 | ULTRACAINE | kos | 5 |  |  |  | 0 |  | 0 | 0 | 0
205 | LOKALNI ANESTETIK BREZ ADRENALINA; KOT NPR SCANDICAINE ALI ENAKOVREDEN | kos | 40 |  |  |  | 0 |  | 0 | 0 | 0
206 | SESALCI ZA SLINO S SNEMLJIVO KAPICO | kos | 50 |  |  |  | 0 |  | 0 | 0 | 0
207 | PAPIRNATI KOZARČKI ZA ENKRATNO UPORABO | kos | 50 |  |  |  | 0 |  | 0 | 0 | 0
208 | SLINČKI ZA ENKRATNO UPORABO Z ŽEPKOM | kos | 50 |  |  |  | 0 |  | 0 | 0 | 0
209 | ZAŠČITNI PAPIR ZA PLADNJE | kos | 30 |  |  |  | 0 |  | 0 | 0 | 0
210 | HENRY SCHEIN DENTURE FINISH MINT | kos | 1 |  |  |  | 0 |  | 0 | 0 | 0
211 | KLOR HEKSIDIN V GELU; KOT NPR CERKAMED GLUCOSITE | kos | 3 |  |  |  | 0 |  | 0 | 0 | 0
212 | TRANSPORTNI ZABOJI ZA ZOBOTEHNIKO KOT NPR M+W 100 865 | kos | 3 |  |  |  | 0 |  | 0 | 0 | 0
213 | TRANSPORTNI ZABOJI ZA ZOBOTEHNIKO KOT NPR M+W 100 866 | kos | 3 |  |  |  | 0 |  | 0 | 0 | 0
214 | SREDSTVO ZA RAZKUŽEVANJE INŠTRUMENTARIJA | kos | 50 |  |  |  | 0 |  | 0 | 0 | 0
215 | SREDSTVO ZA RAZKUŽEVANJE SVEDROV | kos | 50 |  |  |  | 0 |  | 0 | 0 | 0
216 | SREDSTVO ZA RAZKUŽEVANJE MEDICINSKIH POVRŠIN | kos | 100 |  |  |  | 0 |  | 0 | 0 | 0
217 | SREDSTVO ZA RAZKUŽEVANJE FONTANE NA STOLU | kos | 50 |  |  |  | 0 |  | 0 | 0 | 0
218 | SREDSTVO ZA RAZKUŽEVANJE SESALNIH NAPRAV | kos | 50 |  |  |  | 0 |  | 0 | 0 | 0
219 | VODA ZA STERILIZACIJO | kos | 50 |  |  |  | 0 |  | 0 | 0 | 0
220 | SREDSTVO ZA RAZKUŽEVANJE ODTISOV IN PROTEZ; KOT NPR DURR DENTAL ALI ENAKOVREDEN | kos | 35 |  |  |  | 0 |  | 0 | 0 | 0
221 | RAZKUŽILO ZA ROKE | kos | 50 |  |  |  | 0 |  | 0 | 0 | 0
222 | SREDSTVO ZA ČIŠČENJE ODTISNIH ŽLIC | kos | 50 |  |  |  | 0 |  | 0 | 0 | 0
223 | RAZKUŽILNI ROBČKI ZA ENKRATNO UPORABO | kos | 100 |  |  |  | 0 |  | 0 | 0 | 0
224 | KAVO QUATTROCARE PLUS | kos | 50 |  |  |  | 0 |  | 0 | 0 | 0
225 | VREČKE ZA STERILIZACIJO - VSE VELIKOSTI | kos | 50 |  |  |  | 0 |  | 0 | 0 | 0
226 | INDIKATOR PAPIR ZA STERILIZACIJO | kos | 50 |  |  |  | 0 |  | 0 | 0 | 0
227 | ROKAVICE ZA ENKRATNO UPORABO, NITRILNE IN LATEKS, VSE VELIKOSTI, Z IN BREZ SMUKCA, Z IZBOLJŠANIM OPRIJEMOM NA PRSTIH | kos | 100 |  |  |  | 0 |  | 0 | 0 | 0
228 | MASKA ZA ENKRATNO UPORABO, ANTI-FOG SISTEM, Z ELASTIKO | kos | 100 |  |  |  | 0 |  | 0 | 0 | 0
229 | VIZIR ZA VEČKRATNO UPORABO, STABILIZIRAN NA GLAVI IN NE NA NOSU; KOT NPR M+W 100 070 ALI ENAKOVREDEN | kos | 1 |  |  |  | 0 |  | 0 | 0 | 0
230 | PAPIRNATE BRISAČE/ROBČKI ZA ENKRATNO UPORABO, NERECIKLIRANE | kos | 20 |  |  |  | 0 |  | 0 | 0 | 0
231 | PINCETA Z DIAMANTNIM NANOSOM NA AKTIVNEM DELU | kos | 1 |  |  |  | 0 |  | 0 | 0 | 0
232 | DENTALNA SONDA, OSTRA KONICA, OBLIKA 8 = KOT M+W 200 667 | kos | 2 |  |  |  | 0 |  | 0 | 0 | 0
233 | OGLEDALA ZA PRIVIJAČENJE, RODIJEVA, VELIKOST 5 IN 4 | kos | 10 |  |  |  | 0 |  | 0 | 0 | 0
234 | DRŽALO ZA OGLEDALO | kos | 1 |  |  |  | 0 |  | 0 | 0 | 0
235 | SCALER M+W 500 613 ALI ENAKOVREDEN | kos | 1 |  |  |  | 0 |  | 0 | 0 | 0
236 | SRP M+W 081 652 ALI ENAKOVREDEN | kos | 1 |  |  |  | 0 |  | 0 | 0 | 0
237 | PARODONTALNA SONDA, RAVNA KONICA (NE OKROGLA) | kos | 1 |  |  |  | 0 |  | 0 | 0 | 0
238 | SONDA ZA FURKACIJE - LEVA IN DESNA | kos | 1 |  |  |  | 0 |  | 0 | 0 | 0
239 | MODELIRNA LOPATKA - VEČ VELIKOSTI | kos | 1 |  |  |  | 0 |  | 0 | 0 | 0
240 | LS1051FM/3 ALI ENAKOVREDNO | kos | 1 |  |  |  | 0 |  | 0 | 0 | 0
241 | OKROGLI TLAČILEC, AKTIVNI DEL NA OBEH STRANEH - VEČ VELIKOSTI | kos | 1 |  |  |  | 0 |  | 0 | 0 | 0
242 | RAVNI TLAČILEC, AKTIVNI DEL NA OBEH STRANEH - VEČ VELIKOSTI | kos | 1 |  |  |  | 0 |  | 0 | 0 | 0
243 | MODELIRNI SET ZA KOMPOZITNO OBLIKOVANJE | kos | 1 |  |  |  | 0 |  | 0 | 0 | 0
244 | PINCETA ZA ARTIKULACIJSKI PAPIR | kos | 1 |  |  |  | 0 |  | 0 | 0 | 0
245 | ČOPIČI ZA MODELACIJO KOMPOZITA | kos | 1 |  |  |  | 0 |  | 0 | 0 | 0
246 | DEMONTAŽNE KLEŠČE Z GUMICAMI ZA SNEMANJE KRON; KOT NPR M+W 600 602 ALI ENAKOVREDNE | kos | 1 |  |  |  | 0 |  | 0 | 0 | 0
247 | DEMONTAŽNA KLEŠČE - ROŽICA | kos | 1 |  |  |  | 0 |  | 0 | 0 | 0
248 | INŠTRUMENT ZA DEMONTAŽO (MARTIN) Z VZMETJO IN RAZLIČNIMI NASTAVKI, TUDI ŽIČNO ZANKO, KOT NPR HLW MORELL Z VZMETJO | kos | 1 |  |  |  | 0 |  | 0 | 0 | 0
249 | ANATOMSKA PINCETA | kos | 1 |  |  |  | 0 |  | 0 | 0 | 0
250 | PEAN | kos | 1 |  |  |  | 0 |  | 0 | 0 | 0
251 | KRAMPONKE KOT NPR M+W 181 956 ALI ENAKOVREDNE | kos | 1 |  |  |  | 0 |  | 0 | 0 | 0
252 | KRAMPONKE KOT NPR M+W 181 961 ALI ENAKOVREDNE | kos | 1 |  |  |  | 0 |  | 0 | 0 | 0
253 | SET KIRET - VSE OBLIKE | kos | 1 |  |  |  | 0 |  | 0 | 0 | 0
254 | EKSKAVATOR - VSE VELIKOSTI | kos | 1 |  |  |  | 0 |  | 0 | 0 | 0
255 | MEŠALNA LOPATKA M+W 081645 ALI ENAKOVREDEN | kos | 1 |  |  |  | 0 |  | 0 | 0 | 0
256 | MEŠALNA LOPATKA M+W 081642 ALI ENAKOVREDEN | kos | 1 |  |  |  | 0 |  | 0 | 0 | 0
257 | MEŠALNA LOPATKA M+W 500641 ALI ENAKOVREDEN | kos | 1 |  |  |  | 0 |  | 0 | 0 | 0
258 | ASPIRATOR REGULAR | kos | 1 |  |  |  | 0 |  | 0 | 0 | 0
259 | ASPIRATOR OTROŠKI | kos | 1 |  |  |  | 0 |  | 0 | 0 | 0
260 | ENDO PLUGER | kos | 1 |  |  |  | 0 |  | 0 | 0 | 0
261 | LUKSATOR - OBLIKE: 588/1 IN 588/6 IN 588/7 | kos | 1 |  |  |  | 0 |  | 0 | 0 | 0
262 | BAJN - VEČ VELIKOSTI IN OBLIK | kos | 1 |  |  |  | 0 |  | 0 | 0 | 0
263 | KLEŠČE - VEČ VELIKOSTI IN OBLIK, KLASIČNE IN KORENINSKE | kos | 1 |  |  |  | 0 |  | 0 | 0 | 0
264 | ALVEOLARNA ŽLIČKA - VELIKOSTI 2 IN 4 MM, RAVNA IN UKRIVLJENA | kos | 1 |  |  |  | 0 |  | 0 | 0 | 0
265 | KOT NPR 600 631 ALI ENAKOVREDEN | kos | 1 |  |  |  | 0 |  | 0 | 0 | 0
266 | KOT NPR 600 632 ALI ENAKOVREDEN | kos | 1 |  |  |  | 0 |  | 0 | 0 | 0
267 | KLEŠČE ZA KOST 1830/2 ALI ENAKOVREDEN | kos | 1 |  |  |  | 0 |  | 0 | 0 | 0
268 | KORENINSKI DVIGOVALEC DROBCEV CM 579 ALI ENAKOVREDEN | kos | 1 |  |  |  | 0 |  | 0 | 0 | 0
269 | RASPATORIJ 1865/18 ALI ENAKOVREDEN | kos | 1 |  |  |  | 0 |  | 0 | 0 | 0
270 | ŠIVALNIK LS1152TC/16 ALI ENAKOVREDEN | kos | 1 |  |  |  | 0 |  | 0 | 0 | 0
271 | ŠIVALNIK-PEAN 1155TC/15 ALI ENAKOVREDEN | kos | 1 |  |  |  | 0 |  | 0 | 0 | 0
272 | ŠIVALNIK KOT NPR M+Q 600 604 ALI ENAKOVREDEN | kos | 1 |  |  |  | 0 |  | 0 | 0 | 0
273 | ŠKARJICE KOT NPR M+W 140 600 ALI ENAKOVREDNE | kos | 1 |  |  |  | 0 |  | 0 | 0 | 0
274 | KRG KIRETA LSTI960/4R-4L ALI ENAKOVREDEN | kos | 1 |  |  |  | 0 |  | 0 | 0 | 0
275 | ANATOMSKA KRG PINCETA | kos | 1 |  |  |  | 0 |  | 0 | 0 | 0
276 | ŠKARJICE RAVNE 805SC/2 ALI ENAKOVREDEN | kos | 1 |  |  |  | 0 |  | 0 | 0 | 0
277 | ŠKARJICE ZAVITE 802/12 ALI ENAKOVREDEN | kos | 1 |  |  |  | 0 |  | 0 | 0 | 0
278 | DRŽALO ZA SKALPEL LS871MH/6 ALI ENAKOVREDEN | kos | 1 |  |  |  | 0 |  | 0 | 0 | 0
279 | RETRAKTOR 1890/2 ALI ENAKOVREDEN | kos | 1 |  |  |  | 0 |  | 0 | 0 | 0
280 | PIŠTOLA ZA KARTUŠE - VELIKOSTI 1:1, 1:4, 1:10 | kos | 1 |  |  |  | 0 |  | 0 | 0 | 0
281 | PIŠTOLA ZA FUJICEM 2 | kos | 1 |  |  |  | 0 |  | 0 | 0 | 0
282 | PIŠTOLA ZA KAPSULE; KOT NPR GC CAPSULE APPLIER III ALI IV ALI ENAKOVREDNA | kos | 1 |  |  |  | 0 |  | 0 | 0 | 0
283 | BRIZGA ZA APLIKACIJO IMPREGUMA ZA VEČKRATNO UPORABO | kos | 1 |  |  |  | 0 |  | 0 | 0 | 0
284 | SET ZA KOFERDAM - SPONKE, KOVINSKO OGRODJE, LUKNJAČ, KLEŠČE | kos | 1 |  |  |  | 0 |  | 0 | 0 | 0
285 | DODATNE ZAPONE ZA KOFERDAM - VSE IZ SETA | kos | 1 |  |  |  | 0 |  | 0 | 0 | 0
286 | ZAPONA HYGENIC KOFERDAM W00 COLTENE ALI ENAKOVREDNA | kos | 1 |  |  |  | 0 |  | 0 | 0 | 0
287 | ZAPONA KOFERDAM 1A HU FRIEDY ALI ENAKOVREDNA | kos | 1 |  |  |  | 0 |  | 0 | 0 | 0
288 | ZAPONKA KOFERDAM IVORY ŠT SS W26N SIGMA ALI ENAKOVREDNA | kos | 1 |  |  |  | 0 |  | 0 | 0 | 0
289 | ZAPONA B4 HYGENIC ALI ENAKOVREDNA | kos | 1 |  |  |  | 0 |  | 0 | 0 | 0
290 | ZAPONA B5 HYGENIC ALI ENAKOVREDNA | kos | 1 |  |  |  | 0 |  | 0 | 0 | 0
291 | KARPULA IZ NERJAVEČEGA JEKLA Z MOŽNOSTJO ASPIRACIJE | kos | 1 |  |  |  | 0 |  | 0 | 0 | 0
292 | ODTISNE ŽLICE ZA ZOBO ČELJUST - VSE VELIKOSTI, ZGORNJE IN SPODNJE | kos | 1 |  |  |  | 0 |  | 0 | 0 | 0
293 | ODTISNE ŽLICE ZA BREZZOBO ČELJUST - VSE VELIKOSTI, ZGORNJE IN SPODNJE | kos | 1 |  |  |  | 0 |  | 0 | 0 | 0
294 | ODTISNE ŽLICE ZA DELNO BREZZOBO ČELJUST - VSE VELIKOSTI, ZGORNJE IN SPODNJE | kos | 1 |  |  |  | 0 |  | 0 | 0 | 0
295 | IVORY HROŠČ NATEZALEC MATRIC | kos | 1 |  |  |  | 0 |  | 0 | 0 | 0
296 | GARRISON COMPOSI-TIGHT 3D FUSION SEC MAT SYS | kos | 1 |  |  |  | 0 |  | 0 | 0 | 0
297 | DODATNE ZAPONE ZA SEKCIJSKE MATRICE GARRISON COMPOSI-TIGHT 3D FUSION | kos | 1 |  |  |  | 0 |  | 0 | 0 | 0
298 | POSODA ZA RAZKUŽEVANJE INŠTRUMENTARIJA | kos | 1 |  |  |  | 0 |  | 0 | 0 | 0
299 | FREZATOR OPAL MALI IN VELIKI | kos | 1 |  |  |  | 0 |  | 0 | 0 | 0
300 | POSODA ZA RAZKUŽEVANJE ODTISOV; KOT NPR DURR DENTAL ALI ENAKOVREDEN | kos | 1 |  |  |  | 0 |  | 0 | 0 | 0
301 | ZABOJNIK ZA OSTRE PREDMETE | kos | 1 |  |  |  | 0 |  | 0 | 0 | 0
302 | GUMIJASTA POSODA ZA MEŠANJE AKRILATA ALI MAVCA - VSE VELIKOSTI | kos | 1 |  |  |  | 0 |  | 0 | 0 | 0
303 | LOPATKA ZA MEŠANJE ALGINATA | kos | 1 |  |  |  | 0 |  | 0 | 0 | 0
304 | LOPATKA ZA MEŠANJE IMPREGUMA | kos | 1 |  |  |  | 0 |  | 0 | 0 | 0
305 | POLYDENTIA HY-DROP DISPENZER - VSE BARVE | kos | 1 |  |  |  | 0 |  | 0 | 0 | 0
306 | SOLOMAT - PLASTIČEN IN KOVINSKI, RAZLIČNE VELIKOSTI | kos | 1 |  |  |  | 0 |  | 0 | 0 | 0
307 | ROLOMAT Z MOŽNOSTJO PRITISKA ZA PODAJANJE ROLIC | kos | 1 |  |  |  | 0 |  | 0 | 0 | 0
308 | EVE MAGNETNO STOJALO ZA SVEDRE | kos | 1 |  |  |  | 0 |  | 0 | 0 | 0
309 | STOJALO/PODSTAVEK ZA SVEDRE - RAZLIČNE VELIKOSTI, S POKROVOM IN MOŽNOSTJO AVTOKLAVIRANJA | kos | 1 |  |  |  | 0 |  | 0 | 0 | 0
310 | PETRIJEVKA - RAZLIČNE VELIKOSTI | kos | 1 |  |  |  | 0 |  | 0 | 0 | 0
311 | PREDELJENA PETRIJEVKA - RAZLIČNE VELIKOSTI | kos | 1 |  |  |  | 0 |  | 0 | 0 | 0
312 | STEKLENA MEŠALNA PLOŠČICA, NA ENI STRANI GLADKA NA DRUGI MAT, CCA 10*7 CM | kos | 1 |  |  |  | 0 |  | 0 | 0 | 0
313 | STEKLENIČKA M+W 100 030 ALI ENAKOVREDNO | kos | 1 |  |  |  | 0 |  | 0 | 0 | 0
314 | GORILNIK NA ŠPIRIT, KOVINSKI | kos | 1 |  |  |  | 0 |  | 0 | 0 | 0
315 | ROČNI PLINSKI GORILNIK; KOT NPR MIRATORCH ALI ENAKOVREDEN | kos | 1 |  |  |  | 0 |  | 0 | 0 | 0
316 | KOVINSKA LEDVIČKA | kos | 1 |  |  |  | 0 |  | 0 | 0 | 0
317 | ADAPTER ZA SESALEC FI 11 - 16 | kos | 1 |  |  |  | 0 |  | 0 | 0 | 0
318 | NOŽ ZA MAVEC | kos | 1 |  |  |  | 0 |  | 0 | 0 | 0
319 | MODELIRNI NOŽEK; KOT NPR M+W 181 972 ALI ENAKOVREDEN | kos | 1 |  |  |  | 0 |  | 0 | 0 | 0
320 | MODELIRNI NOŽEK; KOT NPR M+W 298 936 ALI ENAKOVREDEN | kos | 1 |  |  |  | 0 |  | 0 | 0 | 0
321 | INDUKCIJSKI GRELEC KOT NPR M+W 300 905 ALI ENAKOVREDEN | kos | 1 |  |  |  | 0 |  | 0 | 0 | 0
322 | ŠKATLA ZA BRUŠENJE KOT NPR M+W 098 906 | kos | 1 |  |  |  | 0 |  | 0 | 0 | 0
323 | DEBELINOMER KOT NPR M+W 398 982 ALI ENAKOVREDEN | kos | 1 |  |  |  | 0 |  | 0 | 0 | 0
324 | TELESKOPSKE KLEŠČE ZA DVOJNE PREVLEKE M+W 300 985 ALI ENAKOVREDNE | kos | 1 |  |  |  | 0 |  | 0 | 0 | 0
325 | UKRIVLJENO KLJUNASTO MERILO | kos | 1 |  |  |  | 0 |  | 0 | 0 | 0
326 | KLJUNASTO MERILO | kos | 1 |  |  |  | 0 |  | 0 | 0 | 0
327 | DEMO MODEL | kos | 1 |  |  |  | 0 |  | 0 | 0 | 0
328 | IVOCLAR CHROMASCOP | kos | 1 |  |  |  | 0 |  | 0 | 0 | 0
329 | IVOCLAR A-D SHADE SELECTION | kos | 1 |  |  |  | 0 |  | 0 | 0 | 0
330 | VITA SHADE GUIDE MASTER 3D | kos | 1 |  |  |  | 0 |  | 0 | 0 | 0
331 | POSODE ZA TRANSPORT Z ZOBOTEHNIČNIM LABORATORIJEM | kos | 1 |  |  |  | 0 |  | 0 | 0 | 0
332 | ROČNO OGLEDALO ZA PACIENTA | kos | 1 |  |  |  | 0 |  | 0 | 0 | 0
333 | SMOLA ZA 3D TISKANJE ZAČASNJIH PREVLEK; KOT NPR GC TEMP PRINT MEDIUM ALI ENAKOVREDNA | kos | 1 |  |  |  | 0 |  | 0 | 0 | 0
334 | GC IMPRESSION SEPARATION WAFER ALI ENAKOVREDEN IZDELEK | kos | 1 |  |  |  | 0 |  | 0 | 0 | 0
335 | MTA | kos | 1 |  |  |  | 0 |  | 0 | 0 | 0
336 | SREDSTVO ZA ZAUSTAVLJANJE KRVAVITVE KOT NPR. VISCOSTAT | kos | 1 |  |  |  | 0 |  | 0 | 0 | 0
337 | N2 | kos | 4 |  |  |  | 0 |  | 0 | 0 | 0
338 | TEKOČINA PROTI OBČUTLJIVOSTI ZOB S FLUOROM KOT NPR. BIFLUORID 10 | kos | 4 |  |  |  | 0 |  | 0 | 0 | 0
339 | TRANEKSAMINSKA KISLINA TRENOLK | kos | 16 |  |  |  | 0 |  | 0 | 0 | 0
340 | DYCAL; KOT NPR DENTSPLY SIRONA | kos | 6 |  |  |  | 0 |  | 0 | 0 | 0
341 | KLJUČ KOMPOZITNIH BARV; TETRIC EVOCERAM DENTIN/BLEACH; KOT NPR IVOCLAR VIVADENT ALI ENAKOVREDEN | kos | 2 |  |  |  | 0 |  | 0 | 0 | 0
342 | KLJUČ KOMPOZITNIH BARV; TETRIC EVOCERAM ENAMEL; KOT NPR IVOCLAR VIVADENT ALI ENAKOVREDEN | kos | 2 |  |  |  | 0 |  | 0 | 0 | 0
343 | OPTRA SCULP NEXT GENERATION - INŠTURMENT IN NASTAVKI | kos | 2 |  |  |  | 0 |  | 0 | 0 | 0
344 | OPTRA SCULP - INŠTURMENT IN NASTAVKI | kos |  |  |  |  | 0 |  | 0 | 0 | 0
345 | ULTRAZVOČNE KONICE ZA APROKSIMALNE KAVITETE PRI IZDELAVI INTRAKORONARNIH ALI EKSTRAKORONARNIH FIKSNIH PROTETSKIH NADOMESTKOV (INLEJ, ONLEJ, OVERLEJ) | kos | 2 |  |  |  | 0 |  | 0 | 0 | 0
346 | CALCINASE EDTA 20% SOLUTION; KOT NPR LEGE ARTIS ALI ENAKOVREDEN | kos | 12 |  |  |  | 0 |  | 0 | 0 | 0
347 | RESORBTIVNE NITKE ZA ŠIVANJE RAN, VICRYL RESORB 3/0, 4/0, 5/0 | kos | 6 |  |  |  | 0 |  | 0 | 0 | 0
348 | RIEMSER- LEDERMIX | kos | 6 |  |  |  | 0 |  | 0 | 0 | 0
349 | SREDSTVO ZA PRIPRAVO KAVITET KOT NPR TUBULICID RED ALI ENAKOVREDEN | kos | 6 |  |  |  | 0 |  | 0 | 0 | 0
350 | DIA DENT GUTAPERČA POENI VELIKOSTI OD 20 DO 80 | kos | 6 |  |  |  | 0 |  | 0 | 0 | 0
351 | DIA DENT PAPIRNATI POENI OD 20 DO 80 | kos | 6 |  |  |  | 0 |  | 0 | 0 | 0
352 | DENTSPLY SIRONA- ENDOAKTIVATOR | kos | 2 |  |  |  | 0 |  | 0 | 0 | 0
353 | NASTAVKI ZA ENDOAKTIVATOR DENTSPLY SIRONA: SMALL 15/02, MEDIUM 24/04, LARGE 35/04 22MM, KOT NPR DENTSPLAY SIRONA ALI ENAKOVREDEN | kos | 12 |  |  |  | 0 |  | 0 | 0 | 0
354 | PETRIJEVKE MAJHNE | kos | 4 |  |  |  | 0 |  | 0 | 0 | 0
355 | PETRIJEVKE NEPREDELJENE | kos | 4 |  |  |  | 0 |  | 0 | 0 | 0
356 | PETRIJEVKE PREDELJENE NA POLOVICI | kos | 4 |  |  |  | 0 |  | 0 | 0 | 0
357 | PETRIJEVKE PREDELJENE NA TRETJINE | kos | 4 |  |  |  | 0 |  | 0 | 0 | 0
358 | PETRIJEVKE PREDELJENE NA ČETRTINE | kos | 4 |  |  |  | 0 |  | 0 | 0 | 0
359 | SEPTODONT- POVRŠINSKA ANESTEZIJA V GELU; PROJEL -20 | kos | 4 |  |  |  | 0 |  | 0 | 0 | 0
360 | SEPTODONT-EDTA V GELU; CANAL+ | kos | 6 |  |  |  | 0 |  | 0 | 0 | 0
361 | 3M FILTEK SUPREME ULTRA V BRIZGI, VSE BARVE OD A1 DO D2 | kos | 24 |  |  |  | 0 |  | 0 | 0 | 0
362 | 3M FILTEK SUPREME FLOWABLE RESTORATIVE SYRINGES, VSE BARVE OD A1 DO D2 | kos | 24 |  |  |  | 0 |  | 0 | 0 | 0
363 | KIRURŠKE STERILNE ROKAVICE, VSE VELIKOSTI | kos | 10 |  |  |  | 0 |  | 0 | 0 | 0
364 | SEPTODONT- PARCAN L | kos | 24 |  |  |  | 0 |  | 0 | 0 | 0
365 | EQUIA FORTE FIL | kos | 8 |  |  |  | 0 |  | 0 | 0 | 0
366 | EQUIA FORTE HT FIL, VSE BARVE | kos | 8 |  |  |  | 0 |  | 0 | 0 | 0
367 | EQUIA FORTE COAT | kos | 4 |  |  |  | 0 |  | 0 | 0 | 0
368 | GARRISON REELMATRIX DEEP MARGIN ELEVATION KIT | kos | 2 |  |  |  | 0 |  | 0 | 0 | 0
369 | ZAŠČITNA OČALA | kos | 6 |  |  |  | 0 |  | 0 | 0 | 0
370 | SREDSTVO ZA ZAUSTAVLJANJE KARIESA SDF | kos | 1 |  |  |  | 0 |  | 0 | 0 | 0
371 | CALCIMOL LC | kos | 1 |  |  |  | 0 |  | 0 | 0 | 0
372 | FUJI TRIAGE - BEL IN ROZA | kos | 1 |  |  |  | 0 |  | 0 | 0 | 0
373 | IONOSEAL | kos | 1 |  |  |  | 0 |  | 0 | 0 | 0
374 | PIŠTOLA ZA FUJI KAPSULE | kos | 1 |  |  |  | 0 |  | 0 | 0 | 0
375 | NASTAVEK ZA ENDO ZA RELYX CEM | kos | 1 |  |  |  | 0 |  | 0 | 0 | 0
376 | KANILA MICRO TIP MODRA ZA ULTRAETCH | kos | 1 |  |  |  | 0 |  | 0 | 0 | 0
377 | TETRIC EVOCERAM - VSE BARVE; V BRIZGI; FLOW IN TRD KOMPOZIT | kos | 1 |  |  |  | 0 |  | 0 | 0 | 0
378 | TETRIC POWERFILL BULK | kos | 1 |  |  |  | 0 |  | 0 | 0 | 0
379 | GRADIA DIRECT - POST IN ANT; VSE BARVE | kos | 1 |  |  |  | 0 |  | 0 | 0 | 0
380 | GRADIA DIRECT FLOW IN LOFLOW | kos | 1 |  |  |  | 0 |  | 0 | 0 | 0
381 | HELIOSEAL | kos | 1 |  |  |  | 0 |  | 0 | 0 | 0
382 | TWINKY STAR | kos | 1 |  |  |  | 0 |  | 0 | 0 | 0
383 | C-PILOT | kos | 1 |  |  |  | 0 |  | 0 | 0 | 0
384 | KLASIČNI POLNILNI GUTTAPERCHA POENI - VSE VELIKOSTI | kos | 1 |  |  |  | 0 |  | 0 | 0 | 0
385 | AH+ JET STARTER KIT | kos | 1 |  |  |  | 0 |  | 0 | 0 | 0
386 | ULTRADENT NAVITIP | kos | 1 |  |  |  | 0 |  | 0 | 0 | 0
387 | ALVEOGYL | kos | 1 |  |  |  | 0 |  | 0 | 0 | 0
388 | VOCO PROFLUORID | kos | 1 |  |  |  | 0 |  | 0 | 0 | 0
389 | FLUOR PROTECTOR | kos | 1 |  |  |  | 0 |  | 0 | 0 | 0
390 | DENTSPLY SEAL&PROTECT | kos | 1 |  |  |  | 0 |  | 0 | 0 | 0
391 | BECHT PASTA PROFIGUARD | kos | 1 |  |  |  | 0 |  | 0 | 0 | 0
392 | IVOCLAR PROXYT | kos | 1 |  |  |  | 0 |  | 0 | 0 | 0
393 | GOBICA VIVABUSH | kos | 1 |  |  |  | 0 |  | 0 | 0 | 0
394 | MOTIVACIJSKE IGRAČKE | kos | 1 |  |  |  | 0 |  | 0 | 0 | 0
395 | CHLUMSKY TEKOČINA | kos | 1 |  |  |  | 0 |  | 0 | 0 | 0
396 | MIRAFLUOR GEL | kos | 1 |  |  |  | 0 |  | 0 | 0 | 0
397 | ROBČKI INCIDIN | kos | 1 |  |  |  | 0 |  | 0 | 0 | 0
398 | AIR FLOW PRAH EMS | kos | 1 |  |  |  | 0 |  | 0 | 0 | 0
399 | DYRECT KOMPOMERA - VSE BARVE | kos | 1 |  |  |  | 0 |  | 0 | 0 | 0
| SKUPNA VREDNOST SKLOPA ŠT. 17 BREZ DDV | [8 empty] | 0
| SKUPNA VREDNOST SKLOPA ŠT. 17 Z DDV | [9 empty] | 0
Ponudnik mora izpolniti predračun v skladu z navodili iz razpisne dokumentacije.
Ponudnik mora podati ponudbo za celoten sklop, vsi proizvodi morajo biti od istega proizvajalca.
Potrebno je omogočiti testiranje vseh nam nepoznanih izdelkov.
| Kraj in datum: |  |  |  | Podpis in žig ponudnika:

## SKLOP_18
PREDRAČUN
NAZIV PONUDNIKA:
SKLOP ŠT. 18: VRTEČI INŠTRUMENTI
| ZAHTEVANE LASTNOSTI ARTIKLA | EM | KOLIČINA | NAZIV PONUJENEGA BLAGA | PROIZVAJALEC | KAT. ŠT. | CENA/EM BREZ DDV | %DDV | CENA/EM Z DDV | SKUPNA VREDNOST BREZ DDV | SKUPNA VREDNOST Z DDV
1 | FG 001 G 010 | KOS | 20 |  |  |  | 0 |  | 0 | 0 | 0
2 | FG 001 G 016 | KOS | 20 |  |  |  | 0 |  | 0 | 0 | 0
3 | FG 001 G 021 | KOS | 20 |  |  |  | 0 |  | 0 | 0 | 0
4 | FG 001 C 021 | KOS | 20 |  |  |  | 0 |  | 0 | 0 | 0
5 | FG 697 G 018 | KOS | 20 |  |  |  | 0 |  | 0 | 0 | 0
6 | FG 038 G 037 | KOS | 20 |  |  |  | 0 |  | 0 | 0 | 0
7 | FG 110 C 012 | KOS | 20 |  |  |  | 0 |  | 0 | 0 | 0
8 | FG 166 G 018 | KOS | 20 |  |  |  | 0 |  | 0 | 0 | 0
9 | FG 166 C 018 | KOS | 20 |  |  |  | 0 |  | 0 | 0 | 0
10 | FG 166 F 018 | KOS | 20 |  |  |  | 0 |  | 0 | 0 | 0
11 | FG 544 G 025 | KOS | 20 |  |  |  | 0 |  | 0 | 0 | 0
12 | FG 544R F 030 | KOS | 20 |  |  |  | 0 |  | 0 | 0 | 0
13 | FG 546 G 018 | KOS | 20 |  |  |  | 0 |  | 0 | 0 | 0
14 | FG 553 F 018 | KOS | 20 |  |  |  | 0 |  | 0 | 0 | 0
15 | FG 198 G 016 | KOS | 20 |  |  |  | 0 |  | 0 | 0 | 0
16 | FG 198 V 016 | KOS | 20 |  |  |  | 0 |  | 0 | 0 | 0
17 | Au FG 198 G 018 | KOS | 20 |  |  |  | 0 |  | 0 | 0 | 0
18 | Au FG 198C 018 | KOS | 20 |  |  |  | 0 |  | 0 | 0 | 0
19 | FG 198 C 025 | KOS | 20 |  |  |  | 0 |  | 0 | 0 | 0
20 | Au FG 199 G 012 | KOS | 20 |  |  |  | 0 |  | 0 | 0 | 0
21 | FG 199 C 012 | KOS | 20 |  |  |  | 0 |  | 0 | 0 | 0
22 | FG 199 F 012 | KOS | 20 |  |  |  | 0 |  | 0 | 0 | 0
23 | Au FG 199 G 016 | KOS | 20 |  |  |  | 0 |  | 0 | 0 | 0
24 | FG 199 C 016 | KOS | 20 |  |  |  | 0 |  | 0 | 0 | 0
25 | Au FG 199 F 016 | KOS | 20 |  |  |  | 0 |  | 0 | 0 | 0
26 | Au FG 199 G 018 | KOS | 20 |  |  |  | 0 |  | 0 | 0 | 0
27 | FG 199 C 018 | KOS | 20 |  |  |  | 0 |  | 0 | 0 | 0
28 | FG 199 F 018 | KOS | 20 |  |  |  | 0 |  | 0 | 0 | 0
29 | FG 220 C 012 | KOS | 20 |  |  |  | 0 |  | 0 | 0 | 0
30 | FG 249 G 014 | KOS | 20 |  |  |  | 0 |  | 0 | 0 | 0
31 | FG 249 C 014 | KOS | 20 |  |  |  | 0 |  | 0 | 0 | 0
32 | FG 249 F 014 | KOS | 20 |  |  |  | 0 |  | 0 | 0 | 0
33 | FG 250 G 016 | KOS | 20 |  |  |  | 0 |  | 0 | 0 | 0
34 | FG 250 F 016 | KOS | 20 |  |  |  | 0 |  | 0 | 0 | 0
35 | FG 277 G 025 | KOS | 20 |  |  |  | 0 |  | 0 | 0 | 0
36 | FG 277 C 025 | KOS | 20 |  |  |  | 0 |  | 0 | 0 | 0
37 | FG 277 C 016 | KOS | 20 |  |  |  | 0 |  | 0 | 0 | 0
38 | FG 289 G 018 | KOS | 20 |  |  |  | 0 |  | 0 | 0 | 0
39 | FG 289 G 016 | KOS | 20 |  |  |  | 0 |  | 0 | 0 | 0
40 | FG 289 C 016 | KOS | 20 |  |  |  | 0 |  | 0 | 0 | 0
41 | FG 290 G 016 | KOS | 20 |  |  |  | 0 |  | 0 | 0 | 0
42 | FG 290 C 016 | KOS | 20 |  |  |  | 0 |  | 0 | 0 | 0
43 | FG 290 G 010 | KOS | 20 |  |  |  | 0 |  | 0 | 0 | 0
44 | FG 290 C 012 | KOS | 20 |  |  |  | 0 |  | 0 | 0 | 0
45 | FG 465 C 016 | KOS | 20 |  |  |  | 0 |  | 0 | 0 | 0
46 | FG 466 C 031 | KOS | 20 |  |  |  | 0 |  | 0 | 0 | 0
47 | TFG 198 018 | KOS | 20 |  |  |  | 0 |  | 0 | 0 | 0
48 | FGL 174 G 014 | KOS | 20 |  |  |  | 0 |  | 0 | 0 | 0
49 | FGAS 005 008 | KOS | 20 |  |  |  | 0 |  | 0 | 0 | 0
50 | FGAS 010 008 | KOS | 20 |  |  |  | 0 |  | 0 | 0 | 0
51 | C4LCM314012 | KOS | 20 |  |  |  | 0 |  | 0 | 0 | 0
52 | C4XLCM314014 | KOS | 20 |  |  |  | 0 |  | 0 | 0 | 0
53 | Au FG 139 X 012 | KOS | 20 |  |  |  | 0 |  | 0 | 0 | 0
54 | ZirkonKIT - KIT ZKD2 + refill za posamične svedre iz seta | KOS | 20 |  |  |  | 0 |  | 0 | 0 | 0
55 | C1S 205 012 | KOS | 20 |  |  |  | 0 |  | 0 | 0 | 0
56 | C1S 205 016 | KOS | 20 |  |  |  | 0 |  | 0 | 0 | 0
57 | C1S 205 021 | KOS | 20 |  |  |  | 0 |  | 0 | 0 | 0
58 | C1S 205 027 | KOS | 20 |  |  |  | 0 |  | 0 | 0 | 0
59 | C23R 204 012 | KOS | 20 |  |  |  | 0 |  | 0 | 0 | 0
60 | C48L 314 012 | KOS | 20 |  |  |  | 0 |  | 0 | 0 | 0
61 | C375R 314 018 | KOS | 20 |  |  |  | 0 |  | 0 | 0 | 0
62 | W 355 C 130 | KOS | 20 |  |  |  | 0 |  | 0 | 0 | 0
63 | W 355 F 190 | KOS | 20 |  |  |  | 0 |  | 0 | 0 | 0
64 | S194 140 045 | KOS | 20 |  |  |  | 0 |  | 0 | 0 | 0
65 | S194 190 040 | KOS | 20 |  |  |  | 0 |  | 0 | 0 | 0
66 | S274 190 060 | KOS | 20 |  |  |  | 0 |  | 0 | 0 | 0
67 | S274 140 060 | KOS | 20 |  |  |  | 0 |  | 0 | 0 | 0
68 | 10H9603 | KOS | 20 |  |  |  | 0 |  | 0 | 0 | 0
69 | 10H9641 | KOS | 20 |  |  |  | 0 |  | 0 | 0 | 0
70 | 10H9644 | KOS | 20 |  |  |  | 0 |  | 0 | 0 | 0
71 | S274 134 060 | KOS | 20 |  |  |  | 0 |  | 0 | 0 | 0
72 | S198 134 023 | KOS | 20 |  |  |  | 0 |  | 0 | 0 | 0
73 | H 321 190 | KOS | 20 |  |  |  | 0 |  | 0 | 0 | 0
74 | H 353 C 190 | KOS | 20 |  |  |  | 0 |  | 0 | 0 | 0
75 | S 194 140 023 | KOS | 20 |  |  |  | 0 |  | 0 | 0 | 0
76 | 140 140 023 | KOS | 20 |  |  |  | 0 |  | 0 | 0 | 0
77 | 140 110 023 | KOS | 20 |  |  |  | 0 |  | 0 | 0 | 0
78 | 144 110 023 | KOS | 20 |  |  |  | 0 |  | 0 | 0 | 0
79 | H 9905 | KOS | 20 |  |  |  | 0 |  | 0 | 0 | 0
80 | H 9906 | KOS | 20 |  |  |  | 0 |  | 0 | 0 | 0
81 | H 9907 | KOS | 20 |  |  |  | 0 |  | 0 | 0 | 0
82 | H 9547 | KOS | 20 |  |  |  | 0 |  | 0 | 0 | 0
| SKUPNA VREDNOST SKLOPA ŠT. 18 BREZ DDV | [8 empty] | 0
| SKUPNA VREDNOST SKLOPA ŠT. 18 Z DDV | [9 empty] | 0
Ponudnik mora izpolniti predračun v skladu z navodili iz razpisne dokumentacije.
Ponudnik mora podati ponudbo za celoten sklop, vsi proizvodi morajo biti od istega proizvajalca.
Potrebno je omogočiti testiranje vseh nam nepoznanih izdelkov.
| Kraj in datum: |  |  |  | Podpis in žig ponudnika:

## SKLOP_19
PREDRAČUN
NAZIV PONUDNIKA:
SKLOP ŠT. 19: IMPLANTOLOGIJA
| ZAHTEVANE LASTNOSTI ARTIKLA | EM | KOLIČINA | NAZIV PONUJENEGA BLAGA | PROIZVAJALEC | KAT. ŠT. | CENA/EM BREZ DDV | %DDV | CENA/EM Z DDV | SKUPNA VREDNOST BREZ DDV | SKUPNA VREDNOST Z DDV
1 | 212310 | KOS | 10 |  |  |  | 0 |  | 0 | 0 | 0
2 | 214310 | KOS | 10 |  |  |  | 0 |  | 0 | 0 | 0
3 | 213310 | KOS | 10 |  |  |  | 0 |  | 0 | 0 | 0
4 | 215310 | KOS | 10 |  |  |  | 0 |  | 0 | 0 | 0
5 | 043.156S | KOS | 10 |  |  |  | 0 |  | 0 | 0 | 0
6 | 043.162S | KOS | 10 |  |  |  | 0 |  | 0 | 0 | 0
7 | 212510 | KOS | 10 |  |  |  | 0 |  | 0 | 0 | 0
8 | 213510 | KOS | 10 |  |  |  | 0 |  | 0 | 0 | 0
9 | 048.373S | KOS | 10 |  |  |  | 0 |  | 0 | 0 | 0
10 | 5102.0000- OPT | KOS | 10 |  |  |  | 0 |  | 0 | 0 | 0
11 | 024.2105S | KOS | 10 |  |  |  | 0 |  | 0 | 0 | 0
12 | 024.2222S | KOS | 10 |  |  |  | 0 |  | 0 | 0 | 0
13 | 024.2224S | KOS | 10 |  |  |  | 0 |  | 0 | 0 | 0
14 | 024.2226S | KOS | 10 |  |  |  | 0 |  | 0 | 0 | 0
15 | 024.2242S | KOS | 10 |  |  |  | 0 |  | 0 | 0 | 0
16 | 024.2244S | KOS | 10 |  |  |  | 0 |  | 0 | 0 | 0
17 | 024.2246S | KOS | 10 |  |  |  | 0 |  | 0 | 0 | 0
18 | 024.2234S | KOS | 10 |  |  |  | 0 |  | 0 | 0 | 0
19 | 024.2236S | KOS | 10 |  |  |  | 0 |  | 0 | 0 | 0
20 | 024.4105S | KOS | 10 |  |  |  | 0 |  | 0 | 0 | 0
21 | 024.0000S | KOS | 10 |  |  |  | 0 |  | 0 | 0 | 0
22 | 024.0001S | KOS | 10 |  |  |  | 0 |  | 0 | 0 | 0
23 | 024.0002S | KOS | 10 |  |  |  | 0 |  | 0 | 0 | 0
24 | 024.0003S | KOS | 10 |  |  |  | 0 |  | 0 | 0 | 0
25 | 024.0004S | KOS | 10 |  |  |  | 0 |  | 0 | 0 | 0
26 | 024.0005S | KOS | 10 |  |  |  | 0 |  | 0 | 0 | 0
27 | 024.4222S | KOS | 10 |  |  |  | 0 |  | 0 | 0 | 0
28 | 024.4224S | KOS | 10 |  |  |  | 0 |  | 0 | 0 | 0
29 | 024.4226S | KOS | 10 |  |  |  | 0 |  | 0 | 0 | 0
30 | 024.4242S | KOS | 10 |  |  |  | 0 |  | 0 | 0 | 0
31 | 024.4244S | KOS | 10 |  |  |  | 0 |  | 0 | 0 | 0
32 | 024.4246S | KOS | 10 |  |  |  | 0 |  | 0 | 0 | 0
33 | 024.4234S | KOS | 10 |  |  |  | 0 |  | 0 | 0 | 0
34 | 024.4236S | KOS | 10 |  |  |  | 0 |  | 0 | 0 | 0
35 | 252202 | KOS | 10 |  |  |  | 0 |  | 0 | 0 | 0
36 | 250057 | KOS | 10 |  |  |  | 0 |  | 0 | 0 | 0
37 | 252205 | KOS | 10 |  |  |  | 0 |  | 0 | 0 | 0
38 | 250058 | KOS | 10 |  |  |  | 0 |  | 0 | 0 | 0
39 | 252201 | KOS | 10 |  |  |  | 0 |  | 0 | 0 | 0
40 | 252101 | KOS | 10 |  |  |  | 0 |  | 0 | 0 | 0
41 | 252915 | KOS | 10 |  |  |  | 0 |  | 0 | 0 | 0
42 | 252102 | KOS | 10 |  |  |  | 0 |  | 0 | 0 | 0
43 | 242372 | KOS | 10 |  |  |  | 0 |  | 0 | 0 | 0
44 | 252908 | KOS | 10 |  |  |  | 0 |  | 0 | 0 | 0
45 | 242371 | KOS | 10 |  |  |  | 0 |  | 0 | 0 | 0
46 | 242375 | KOS | 10 |  |  |  | 0 |  | 0 | 0 | 0
47 | 022.0115S | KOS | 10 |  |  |  | 0 |  | 0 | 0 | 0
48 | 022.0116S | KOS | 10 |  |  |  | 0 |  | 0 | 0 | 0
49 | 022.0117S | KOS | 10 |  |  |  | 0 |  | 0 | 0 | 0
50 | 023.0033V2 | KOS | 10 |  |  |  | 0 |  | 0 | 0 | 0
51 | 252900 | KOS | 10 |  |  |  | 0 |  | 0 | 0 | 0
52 | 024.2326-04 | KOS | 10 |  |  |  | 0 |  | 0 | 0 | 0
53 | 252915 | KOS | 10 |  |  |  | 0 |  | 0 | 0 | 0
54 | 252102 | KOS | 10 |  |  |  | 0 |  | 0 | 0 | 0
55 | 234763 | KOS | 10 |  |  |  | 0 |  | 0 | 0 | 0
56 | 252921 | KOS | 10 |  |  |  | 0 |  | 0 | 0 | 0
57 | 220102 | KOS | 10 |  |  |  | 0 |  | 0 | 0 | 0
58 | 220104 | KOS | 10 |  |  |  | 0 |  | 0 | 0 | 0
59 | 220027 | KOS | 10 |  |  |  | 0 |  | 0 | 0 | 0
60 | 220106 | KOS | 10 |  |  |  | 0 |  | 0 | 0 | 0
61 | 220108 | KOS | 10 |  |  |  | 0 |  | 0 | 0 | 0
62 | 220084 | KOS | 10 |  |  |  | 0 |  | 0 | 0 | 0
63 | 220093 | KOS | 10 |  |  |  | 0 |  | 0 | 0 | 0
64 | 220110 | KOS | 10 |  |  |  | 0 |  | 0 | 0 | 0
65 | 230027 | KOS | 10 |  |  |  | 0 |  | 0 | 0 | 0
66 | 230028 | KOS | 10 |  |  |  | 0 |  | 0 | 0 | 0
67 | 250000 | KOS | 10 |  |  |  | 0 |  | 0 | 0 | 0
68 | 250001 | KOS | 10 |  |  |  | 0 |  | 0 | 0 | 0
69 | 232754 | KOS | 10 |  |  |  | 0 |  | 0 | 0 | 0
70 | 234756 | KOS | 10 |  |  |  | 0 |  | 0 | 0 | 0
71 | 024.2323-04 | KOS | 10 |  |  |  | 0 |  | 0 | 0 | 0
72 | 024.4323-04 | KOS | 10 |  |  |  | 0 |  | 0 | 0 | 0
73 | 022.0124S | KOS | 10 |  |  |  | 0 |  | 0 | 0 | 0
74 | 022.0125S | KOS | 10 |  |  |  | 0 |  | 0 | 0 | 0
75 | 2010.722-NOV | KOS | 10 |  |  |  | 0 |  | 0 | 0 | 0
76 | 2010.721-NOV | KOS | 10 |  |  |  | 0 |  | 0 | 0 | 0
77 | 2010.720-NOV | KOS | 10 |  |  |  | 0 |  | 0 | 0 | 0
78 | 022.0128S | KOS | 10 |  |  |  | 0 |  | 0 | 0 | 0
79 | 022.0129S | KOS | 10 |  |  |  | 0 |  | 0 | 0 | 0
80 | 022.0130S | KOS | 10 |  |  |  | 0 |  | 0 | 0 | 0
81 | 220046 | KOS | 10 |  |  |  | 0 |  | 0 | 0 | 0
82 | 220047 | KOS | 10 |  |  |  | 0 |  | 0 | 0 | 0
83 | 220048 | KOS | 10 |  |  |  | 0 |  | 0 | 0 | 0
84 | 220049 | KOS | 10 |  |  |  | 0 |  | 0 | 0 | 0
85 | 220050 | KOS | 10 |  |  |  | 0 |  | 0 | 0 | 0
86 | 220051 | KOS | 10 |  |  |  | 0 |  | 0 | 0 | 0
87 | 2010.601-NOV | KOS | 10 |  |  |  | 0 |  | 0 | 0 | 0
88 | 2010.710-NOV | KOS | 10 |  |  |  | 0 |  | 0 | 0 | 0
89 | 2010.711-NOV | KOS | 10 |  |  |  | 0 |  | 0 | 0 | 0
90 | 2010.712-NOV | KOS | 10 |  |  |  | 0 |  | 0 | 0 | 0
91 | 2010.713-NOV | KOS | 10 |  |  |  | 0 |  | 0 | 0 | 0
92 | 2010.714-NOV | KOS | 10 |  |  |  | 0 |  | 0 | 0 | 0
93 | 2010.715-NOV | KOS | 10 |  |  |  | 0 |  | 0 | 0 | 0
94 | 048.197V4 | KOS | 10 |  |  |  | 0 |  | 0 | 0 | 0
95 | 025.0120-04 | KOS | 10 |  |  |  | 0 |  | 0 | 0 | 0
96 | 222502 | KOS | 10 |  |  |  | 0 |  | 0 | 0 | 0
97 | 222503 | KOS | 10 |  |  |  | 0 |  | 0 | 0 | 0
98 | 222504 | KOS | 10 |  |  |  | 0 |  | 0 | 0 | 0
99 | 222505 | KOS | 10 |  |  |  | 0 |  | 0 | 0 | 0
100 | 222506 | KOS | 10 |  |  |  | 0 |  | 0 | 0 | 0
101 | 048.189V2 | KOS | 10 |  |  |  | 0 |  | 0 | 0 | 0
102 | 048.182V2 | KOS | 10 |  |  |  | 0 |  | 0 | 0 | 0
103 | 46415 | KOS | 10 |  |  |  | 0 |  | 0 | 0 | 0
104 | 46416 | KOS | 10 |  |  |  | 0 |  | 0 | 0 | 0
105 | 260000 | KOS | 10 |  |  |  | 0 |  | 0 | 0 | 0
106 | 46049 | KOS | 10 |  |  |  | 0 |  | 0 | 0 | 0
107 | 46119 | KOS | 10 |  |  |  | 0 |  | 0 | 0 | 0
108 | 40561 | KOS | 10 |  |  |  | 0 |  | 0 | 0 | 0
109 | 46402 | KOS | 10 |  |  |  | 0 |  | 0 | 0 | 0
110 | 46401 | KOS | 10 |  |  |  | 0 |  | 0 | 0 | 0
111 | 46400 | KOS | 10 |  |  |  | 0 |  | 0 | 0 | 0
| SKUPNA VREDNOST SKLOPA ŠT. 19 BREZ DDV | [8 empty] | 0
| SKUPNA VREDNOST SKLOPA ŠT. 19 Z DDV | [9 empty] | 0
Ponudnik mora izpolniti predračun v skladu z navodili iz razpisne dokumentacije.
Ponudnik mora podati ponudbo za celoten sklop, vsi proizvodi morajo biti od istega proizvajalca.
Potrebno je omogočiti testiranje vseh nam nepoznanih izdelkov.
| Kraj in datum: |  |  |  | Podpis in žig ponudnika: