## REKAPITULACIJA
Umestitev nadhoda na železniški postaji Trbovlje
ID | Načrt |  | Cena
0 | VODILNI NAČRT |  | 0
0.2 | NAČRT TIRNIH NAPRAV S PERONOM |  | 0
1 | NAČRTI ARHITEKTURE |  | 0
1.1 | ARHITEKTURA NADHODA IN NADSTREŠKOV - STEKLENA FASADA |  | 0
1.2 | ARHITEKTURA POSTAJNEGA POSLOPJA TRBOVLJE |  | 0
2 | NAČRTI S PODROČJA GRADBENIŠTVA |  | 0
2.1 | NAČRT NADHODA V KM 514+623.200 |  | 0
2.2 | KONSTRUKCIJE NADSTREŠNIC |  | 0
3 | NAČRTI S PODROČJA ELEKTRO TEHNIKE |  | 0
3.1 | ELEKTRIČNA VOZNA MREŽA |  | 0
3.2 | NAČRT ELEKTRIČNIH INŠTALACIJ |  | 0
3.3 | ZAŠČITA IN PRESTAVITEV SV IN TK NAPRAV |  | 0
3.4 | SV NAPRAVE |  | 0
3.5 | TK NAPRAVE |  | 0
4 | NAČRTI S PODROČJA STROJNIŠTVA |  | 0
4.1 | STROJNE INŠTALACIJE POSTAJNEGA OBJEKTA |  | 0
4.2 | STROJNE INŠTALACIJE IN OPREMA DVIGAL |  | (v načrtu 1/1)
6 | NAČRT S PODROČJA POŽARNE VARNOSTI |  | 0
6.1 | NAČRT POŽARNE VARNOSTI |  | (v načrtih 1/1, 1/2 in 4/2)
11 | ELABORATI |  | 0
11.5 | ELABORAT INFORMACIJSKIH OZNAK IN OPREME NA POSTAJI ZAGORJE |  | 0
11.6 | UREDITEV PARKIRIŠČA OB ŽELETZNIŠKI POSTAJI |  | 0
11.6 | UREDITEV PARKIRIŠČA OB ŽELETZNIŠKI POSTAJI |  | 0
12 | SPLOŠNI DEL |  | 0
12. | SPLOŠNI DEL |  | 0
| CENA SKUPAJ - po načelu "ENOTNIH CEN" (brez DDV) |  | 0
| NEPREDVIDENA DELA 10% - za dela po načelu "ENOTNIH CEN" (brez DDV) | 10% | 0
| CENA SKUPAJ - po načelu "ENOTNIH CEN" + NEPREDVIDENA DELA (brez DDV) |  | 0
| DDV 22% | 22% | 0
| CENA SKUPAJ (z DDV) |  | 0
Za to publikacijo je odgovoren izključno avtor.
Evropska unija ne odgovarja za kakršnokoli morebitno uporabo v njej navedenih informacij.

## Popis del
ID | ID1 | post. | Opis postavke | Opomba | EM | Količina | cena/EM | SKUPAJ
1 | 0_2 | 0.2 | NAČRT TIRNIH NAPRAV S PERONOM |  | 0
2 | 0_2 | 0.2.1 | LEVI TIR |  | 0
3 | 0_2 | 0.2.1.A | PRIPRAVLJALNA DELA |  | 0
4 | 0_2 | 0.2.1.B | ZGORNJI USTROJ |  | 0
5 | 0_2 | 0.2.1.C | SPODNJI USTROJ |  | 0
6 | 0_2 | 0.2.1.D | ODVODNJAVANJE |  | 0
7 | 0_2 | 0.2.1.E | OTOČNI PERON - polovica |  | 0
8 | 0_2 | 0.2.1.A | PRIPRAVLJALNA DELA |  | 0
9 | 0_2 | 0.2.1.A1 | Obnova in zavarovanje zakoličbe osi tirov in kretnic -od km 514+530 do km 514+900 |  | m1 | 370 |  | 0
10 | 0_2 | 0.2.1.A2 | Porušitev in odstranitev kovinske ograje |  | m1 | 223 |  | 0
11 | 0_2 | 0.2.1.A3 | Porušitev in odstranitev betonskega zidca |  | m3 | 20 |  | 0
12 | 0_2 | 0.2.1.A4 | Zakoličba posameznih komunalnih vodov, nadzor pri izvajanju gradbenih del na območju križanja in zaščita komunalnih vodov, obračun po fakturi specializiranega izvajalca |  | kos | 5 |  | 0
13 | 0_2 | 0.2.1.B | ZGORNJI USTROJ |  | 0
14 | 0_2 | 0.2.1.B1 | Začasne montaža in demontaža naprav proti potovanju tirnic |  | kos | 180 |  | 0
15 | 0_2 | 0.2.1.B2 | Odstranitev obst.betonskega tirnega zaključka na tiru št.5 |  | kos | 1 |  | 0
16 | 0_2 | 0.2.1.B3 | Kompletna odstranitev tir 60E1 na lesenih pragih z nakladanjem tirnic, pragov in d.t.m. na vagone ter odvozom demontiranega materiala na razdaljo do 100km. Vključno s stroški za uničenje trohnin. |  | m1 | 485 |  | 0
17 | 0_2 | 0.2.1.B4 | Dobava in kompletno polaganje novega tira 60E1, na novih lesenih pragih dolžine 2,60m, novi tirni gredi deb.min. 30 cm pod pragom, z elastično pritrditvijo. Kompletno z vsemi regulacijami in podbijanjem. Ves material je nov. Tirnice R350HT Material: - tirnice 350HT 740,00 m1 - leseni prag 617,00 kos - pritrdilni material (kpl/prag) 1.234,00 kos - tirna greda iz tolčenca 999,00 m3 |  | m1 | 370 |  | 0
18 | 0_2 | 0.2.1.B5 | Dobava in pritrditev varnostne tirnice 60E1 na lesene prage na objektu. V ceni je vračunano doplačilo za kombinirane podložne plošče v tiru. Na konceh sta varnostni tirnici ukrivljeni proti osi tira in zaključeni s konično oblikovanim hrastovim klinom; po m1 tira |  | m1 | 46 |  | 0
19 | 0_2 | 0.2.1.B6 | Smerna in višinska regulacija tira na priključkih z obstoječim tirom |  | m1 | 90 |  | 0
20 | 0_2 | 0.2.1.B7 | Aluminotermitsko varjenje tirnic in kretnic, vključno z dobavo materiala 60E1 - trdi zvari (tirnice kvalitete R350HT) |  | kos | 10 |  | 0
21 | 0_2 | 0.2.1.B8 | Sproščanje tira v NZT |  | m1 | 460 |  | 0
22 | 0_2 | 0.2.1.B9 | Dobava in vgraditev kap proti bočnemu premiku tira na lesenih pragih |  | kos | 129 |  | 0
23 | 0_2 | 0.2.1.B10 | Dobava, izdelava in vgraditev nagibnih kazal, komplet z izdelavo temeljev |  | kos | 2 |  | 0
24 | 0_2 | 0.2.1.B11 | Dobava in izdelava oznak za os in niveleto tira - pritrditev na drogove vozne mreže |  | kos | 10 |  | 0
25 | 0_2 | 0.2.1.B12 | Dobava, izdelava in vgraditev oznak za kontrolo vzdolžnega potovanja tirnic |  | kos | 2 |  | 0
26 | 0_2 | 0.2.1.B13 | Dobava, izdelava in vgraditev stalnih oznak za zavarovanje elementov krivin |  | kos | 5 |  | 0
27 | 0_2 | 0.2.1.B14 | Izdelava in vgraditev hm in km oznak |  | kos | 4 |  | 0
28 | 0_2 | 0.2.1.B15 | Dobava in vgradnja mazalne naprave za tirnice v ostrejših lokih, ki oskrbujejo obe tirnici hkrati, z vsemi sestavnimi deli, vključno z izkopi in izdelavo betonskega temelja |  | kos | 1 |  | 0
29 | 0_2 | 0.2.1.B16 | Brušenje tirnic in zaključne meritve |  | m1 | 370 |  | 0
30 | 0_2 | 0.2.1.B17 | Strošek merilnih voženj za zagotovitev stanja proge po opravljeni obnovi ter strošek meritev svetlega profila proge; pavšal |  | m1 | 370 |  | 0
31 | 0_2 | 0.2.1.B18 | Izvedba jeklene ograje levo od tira št. 3 iz kovinskih profilov - ogrodja iz okroglih cevi Ø 60/3mm in polnila iz vertilanih cevi Ø 16/1,5mm na osnem razmaku 12cm. Stebrički na razdalji 2,00m so vgrajeni v temelj iz bet.cevi Ø 30cm in zalite z betonom C25/30 z vsemi zemlj.deli. Višina ograje je 1,00m nad GRT. Izvedba po detajlu projektanta! Kovinski deli so očiščeni in vroče cinkani. Vključno z izdelavo priključka za ozemljitev. |  | m1 | 200 |  | 0
32 | 0_2 | 0.2.1.B19 | Izvedba jeklene ograje na objektu iz kovinskih profilov - ogrodja iz okroglih cevi Ø 60/3mm in polnila iz vertilanih cevi Ø 16/1,5mm na osnem razmaku 12cm. Stebriči so sidrani na arm.bet.zid ter pokriti z okrasno ploščo (rozeto) Ø120/5mm. Višina ograje je 1,10 m nad parapetnim zidom. Izvedba po detajlu projektanta! Kovinski deli so očiščeni in vroče cinkani. Vključno z izdelavo priključka za ozemljitev. |  | m1 | 23 |  | 0
33 | 0_2 | 0.2.1.C | SPODNJI USTROJ |  | 0
34 | 0_2 | 0.2.1.C1 | Postavitev in zavarovanje prečnih profilov |  | kos | 12 |  | 0
35 | 0_2 | 0.2.1.C2 | Izkop tirne grede in materiala III.ktg z odvozom v stalno deponijo tirna greda |  | m3 | 1067 |  | 0
36 | 0_2 | 0.2.1.C3 | Izkop tirne grede in materiala III.ktg z odvozom v stalno deponijo teren III.ktg |  | m3 | 1856 |  | 0
37 | 0_2 | 0.2.1.C4 | Izkop v materialu V. kat. z odmetom oz.odvozom v stalno deponijo. (ocena) |  | m3 | 70 |  | 0
38 | 0_2 | 0.2.1.C5 | Zaščitna dela na obstoječem mostu v km 514+666,577: odstranitev obstoječe hidroizolacije in zaščitnega betona |  | m2 | 187 |  | 0
39 | 0_2 | 0.2.1.C6 | Zaščitna dela na obstoječem mostu v km 514+666,577: izvedba horizontalne hidroizolacije prekladne konstrukcije s predhodnim čiščenjem betonske površine. Sestava: polimerizirani bitumenski trakovi (dva sloja) debeline 5mm s poliestersko polstjo kot nosilcem, vroča bitumenska lepilna zmes , hladni bitumenski premaz |  | m2 | 187 |  | 0
40 | 0_2 | 0.2.1.C7 | Zaščitna dela na obstoječem mostu v km 514+666,577: dobava in vgraditev zaščitnega betona hidroizolacije C25/30, agregat 0-8mm, debeline 2x2,5cm z vstavljeno mrežo Q196 |  | m3 | 8.25 |  | 0
41 | 0_2 | 0.2.1.C8 | Planiranje in utrditev temeljnih tal pred izdelavo tamponskega sloja z utrjevanjem do predpisane zbitosti |  | m2 | 2314 |  | 0
42 | 0_2 | 0.2.1.C9 | Dobava in polaganje zaščitne ločilne geotekstilje GTX katere lastnosti so: -natezna trdnost : ≥ 20 kN/m -raztezek > 30% -odpornost na preboj: konus: Odmax ≤ 20 mm; statični prebod CBR ≥ 2,5 MN -efektivna odprtina por: O90: 0,06 ‐ 0,20 mm -koeficient prepustnosti: kG ≥ 10 kzemljine ali k ≥ 10‐4 m/s pri tlaku 20 kN/m2. |  | m2 | 2430 |  | 0
43 | 0_2 | 0.2.1.C10 | Izvedba zmrzlinsko odporne plasti (ZOP) - kamnita posteljica iz prodnih ali drobljenih kamnitih materialov zrnavosti 0/45 ali 0/63 v deb.40cm; dobava s prevozom, vgrajevanje, planiranje, razgrinjanje in utrditev do predpisane zbitosti. |  | m3 | 833 |  | 0
44 | 0_2 | 0.2.1.C11 | Izvedba nevezane nosilne plasti (NNP) iz prodnih ali drobljenih kamnitih materialov zrnavosti 0/31 v deb.30cm; material mora biti čist kamniti agregat; dobava s prevozom, vgrajevanje, planiranje, razgrinjanje in utrditev do predpisane zbitosti |  | m3 | 666 |  | 0
45 | 0_2 | 0.2.1.C12 | Fino planiranje in utrditev planuma do predpisane komprimacije |  | m2 | 1850 |  | 0
46 | 0_2 | 0.2.1.D | ODVODNJAVANJE |  | 0
47 | 0_2 | 0.2.1.D1 | Izkop v materialu III. kat. za kanalizacijo z odmetom oz.odvozom v stalno deponijo |  | m3 | 178 |  | 0
48 | 0_2 | 0.2.1.D2 | Zasip drenažnih cevi z vodopropustnim materialom; pran prodec nazivne zrnjavosti 16/32 |  | m3 | 238 |  | 0
49 | 0_2 | 0.2.1.D3 | Zasipanje jaškov in kanalizacije z materialom od izkopa s premetom, vgrajevanje in utrjevanje v slojih po 20cm |  | m3 | 53 |  | 0
50 | 0_2 | 0.2.1.D4 | Zaščita drenažnega filterskega zasipa s geotekstilom; z dobavo in polaganjem na preklop -Tmin = 6 kN/m, (Txɛ)min = 180kN/m, Od<40 mm |  | m2 | 1570 |  | 0
51 | 0_2 | 0.2.1.D5 | Dobava in polaganje drenažno kanalizacijskih plastičnih cevi, položene na betonsko podlago C16/20, z delnim obbetoniranjem do vtočnih odprtin, beton ob straneh s padcem k odprtinam. Ø 250mm |  | m1 | 340 |  | 0
52 | 0_2 | 0.2.1.D6 | Dobava in polaganje kanalizacije iz betonskih cevi Ø 30 cm, položene na betonsko podlago |  | m1 | 4.5 |  | 0
53 | 0_2 | 0.2.1.D7 | Izdelava revizijskega jaška iz bet.cevi Ø 80cm, z betoniranjem dna v C25/30, obdelavo dna s cem.m. 1:2, z izvedbo priključkov ter dobavo in vgraditvijo pokrova betonski pokrov Ø98cm z dodatno notranjo revizijsko odprtino Ø 60cm globine 1,50 - 2,00m |  | kos | 6 |  | 0
54 | 0_2 | 0.2.1.D8 | Izdelava revizijskega jaška iz bet.cevi Ø 80cm, z betoniranjem dna v C25/30, obdelavo dna s cem.m. 1:2, z izvedbo priključkov ter dobavo in vgraditvijo pokrova AB pokrov z odprtinami za dvigovanje globine do 1,00m |  | kos | 1 |  | 0
55 | 0_2 | 0.2.1.D9 | Izdelava revizijskega jaška iz bet.cevi Ø 80cm, z betoniranjem dna v C25/30, obdelavo dna s cem.m. 1:2, z izvedbo priključkov ter dobavo in vgraditvijo pokrova AB pokrov z odprtinami za dvigovanje globine 1,00 - 1,50m |  | kos | 2 |  | 0
56 | 0_2 | 0.2.1.D10 | Izdelava iztoka skozi mostni opornik; vrtanje z diamnatno kronsko žago v AB zid za plastično cev fi 25cm |  | kos | 1 |  | 0
57 | 0_2 | 0.2.1.D11 | Izdelava iztočnih glav na betonski cevi Ø 300mm z dobavo, pripravo in vgradnjo (beton C25/30) s potrebnim izkopom, zasipi in opažem. |  | kos | 1 |  | 0
58 | 0_2 | 0.2.1.D12 | Tlakovanje izpustov cevi po brežini z lomljenim kamnom deb.10cm na bet. podlagi iz betona C16/20 s tesnjenimi stiki, predhodno napravo peščene podlage |  | m2 | 3 |  | 0
59 | 0_2 | 0.2.1.E | OTOČNI PERON | Opomba: v popisu so zajete količine za ureditev polovice otočnega perona. | 0
60 | 0_2 | 0.2.1.E1 | Rušenje in odstranitev polovico obst.otočnega perona; utrditev v bet.tlakovcev; odvoz materiala v stalno deponijo tlak iz betonskih tlakovcev |  | m2 | 629 |  | 0
61 | 0_2 | 0.2.1.E2 | Rušenje in odstranitev polovico obst.otočnega perona; utrditev v bet.tlakovcev; odvoz materiala v stalno deponijo peronski "L" element |  | m1 | 246 |  | 0
62 | 0_2 | 0.2.1.E3 | Rušenje in odstranitev polovico obst.otočnega perona; utrditev v bet.tlakovcev; odvoz materiala v stalno deponijo cestni betonski robnik kot zaključek klančine na betonski podlagi |  | m1 | 4.7 |  | 0
63 | 0_2 | 0.2.1.E4 | Izkop nasipnega materiala znotraj perona z odvozom v stalno deponijo. |  | m3 | 1300 |  | 0
64 | 0_2 | 0.2.1.E5 | Zakoličba gradbenih profilov s potrebnimi meritvami in zavarovanjem |  | m2 | 883 |  | 0
65 | 0_2 | 0.2.1.E6 | Izkop materiala v III.kat. z odvozom materiala v začasno oz.stalno deponijo; delni izkop temelja peronskega elementa in zaključnih zidov (ostali izkop je vključen v poglavju "spodnji ustroj") |  | m3 | 106 |  | 0
66 | 0_2 | 0.2.1.E7 | Planiranje in utrjevanje podlage temeljnih tal; vključno pod "L" elementom, zaključnih zidov |  | m2 | 927 |  | 0
67 | 0_2 | 0.2.1.E8 | Zasip za temelji in pod tamponom perona z nevezanim nasipnim materialom (peščeno gramozni material), z dobavo, vgrajevanjem, planiranjem in utrditvijo do predpisane komprimacije, vgrajevanje v slojih do 30 cm |  | m3 | 235 |  | 0
68 | 0_2 | 0.2.1.E9 | Izdelava tamponske podlage pod finalnim tlakom iz peščeno prodnega materiala granulacije 0/31mm v deb. 30 cm, z dobavo, vgrajevanjem, planiranjem in utrditvijo do predpisane komprimacije |  | m3 | 262 |  | 0
69 | 0_2 | 0.2.1.E10 | Naprava temelja - podlage za peronski "L" element podložni beton C12/15 v debelini min.10cm |  | m3 | 34.8 |  | 0
70 | 0_2 | 0.2.1.E11 | Naprava temelja - podlage za peronski "L" element beton C20/25 |  | m3 | 66.5 |  | 0
71 | 0_2 | 0.2.1.E12 | Naprava temelja - podlage za peronski "L" element opaž robov betona (vključno dilatacije - delovni stik) |  | m2 | 211.5 |  | 0
72 | 0_2 | 0.2.1.E13 | Vlaganje stiropora v dilatacije temeljev in delno pete L zidu dim.60/85cm -deb.3,5cm (temelj in delno peta L zidu) |  | m2 | 7.9 |  | 0
73 | 0_2 | 0.2.1.E14 | Vlaganje stiropora v dilatacije temeljev in delno pete L zidu dim.60/85cm -deb.1,5cm (zid) |  | m2 | 3.1 |  | 0
74 | 0_2 | 0.2.1.E15 | Tesnitev dilatacijskega spoja s trajno elastičnim kitom |  | m1 | 24 |  | 0
75 | 0_2 | 0.2.1.E16 | Dobava in polaganje arm.betonskih peronskih elementov "L" dim 60/85 cm, dolžine 100cm, položeni na temelj v cem.malti. V ceni je vključiti tudi 2x sidranje elementa v temelj z vsemi deli (sidro iz RA fi 14mm, l= 34cm, luknja v nogi "L" elemneta je konusna fi 8-6cm, v betonu temelja pa 3cm, zalitje s cem.malto) ter zalitje utora na vertikalni steni s cem.m.po montaži elementov. Stiki med posameznimi elementi so vodotesno tesnjeni. |  | m1 | 255.7 |  | 0
76 | 0_2 | 0.2.1.E17 | Izvedba zaključnih arm.bet. "L" zidu perona, betonirane na mestu; zemlj.dela vključena v poglavju spodnjega ustroja. Izvedba po detajlu -dolž.7,10m in 2,00m vgrajevanje betona C12/15 v podložni beton pod temelji |  | m3 | 0.9 |  | 0
77 | 0_2 | 0.2.1.E18 | Izvedba zaključnih arm.bet. "L" zidu perona, betonirane na mestu; zemlj.dela vključena v poglavju spodnjega ustroja. Izvedba po detajlu -dolž.7,10m in 2,00m vgrajevanje betona C30/37, XC4,XF4, vodoteseni beton PV-II v arm.bet.temelje in zidove |  | m3 | 2 |  | 0
78 | 0_2 | 0.2.1.E19 | Izvedba zaključnih arm.bet. "L" zidu perona, betonirane na mestu; zemlj.dela vključena v poglavju spodnjega ustroja. Izvedba po detajlu -dolž.7,10m in 2,00m armaturna mreža Q 226 |  | kg | 106 |  | 0
79 | 0_2 | 0.2.1.E20 | Izvedba zaključnih arm.bet. "L" zidu perona, betonirane na mestu; zemlj.dela vključena v poglavju spodnjega ustroja. Izvedba po detajlu -dolž.7,10m in 2,00m gladek opaž zidu vključno s temeljnim delom; viden beton |  | m2 | 19 |  | 0
80 | 0_2 | 0.2.1.E21 | Izvedba zaključnih arm.bet. "L" zidu perona, betonirane na mestu; zemlj.dela vključena v poglavju spodnjega ustroja. Izvedba po detajlu -dolž.7,10m in 2,00m dobava in vgraditev tesnilnega nabrekajočega traka v delovni stik med temeljem in zidom |  | m1 | 9.1 |  | 0
81 | 0_2 | 0.2.1.E22 | Tlak iz betonskih tlakovcev pravokotne oblike viš.8cm s predhodno napravo podlage iz peska fi 0-5mm; deb.5cm s finim planiranjem in utrditvijo. Vrsta tlaka in barva po izbiri projektanta! - peron osnovni tlak |  | m2 | 733 |  | 0
82 | 0_2 | 0.2.1.E23 | Tlak iz betonskih tlakovcev pravokotne oblike viš.8cm s predhodno napravo podlage iz peska fi 0-5mm; deb.5cm s finim planiranjem in utrditvijo. Vrsta tlaka in barva po izbiri projektanta! - peron tlakovec v beli ali svetlo sivi barvi ter drugi površinski obdelavi od osnovnega - usmerjevalni pasovi za slepe in slabovidne; - rebrasta zgornja struktura |  | m2 | 146 |  | 0
83 | 0_2 | 0.2.1.E24 | Tlak iz betonskih tlakovcev pravokotne oblike viš.8cm s predhodno napravo podlage iz peska fi 0-5mm; deb.5cm s finim planiranjem in utrditvijo. Vrsta tlaka in barva po izbiri projektanta! - peron tlakovec v beli ali svetlo sivi barvi ter drugi površinski obdelavi od osnovnega - usmerjevalni pasovi za slepe in slabovidne; - točkovna zgornja struktura (izbočene okrogline) |  | m2 | 5 |  | 0
84 | 0_2 | 0.2.1.E25 | Barvanje tlakovcev v rumeni barvi s posipom s kremenčevim peskom -varnostni pas šir.10cm |  | m1 | 255.6 |  | 0
85 | 0_2 | 0.2.1.E26 | Barvanje tlakovcev v rumeni barvi s posipom s kremenčevim peskom -varnostni pas šir.60cm (konec perona), točkovni tlakovci na vrhu stopnic, pred dvigalom |  | m2 | 3.05 |  | 0
86 | 0_2 | 0.2.1.E27 | Barvanje tlakovcev v rumeni barvi s posipom s kremenčevim peskom -talna oznaka simbola za invalida (5611) |  | kos | 1 |  | 0
87 | 0_2 | 0.2.1.E28 | Signalna oznaka 204 "mesto ustavitve"; dobava in vgraditev |  | kos | 4 |  | 0
88 | 0_2 | 0.2.1.E29 | Čiščenje površin po končanih delih |  | m2 | 883 |  | 0
89 | 0_2 | 0.2.2 | DESNI TIR |  | 0
90 | 0_2 | 0.2.2.A | PRIPRAVLJALNA DELA |  | 0
91 | 0_2 | 0.2.2.B | ZGORNJI USTROJ |  | 0
92 | 0_2 | 0.2.2.C | SPODNJI USTROJ |  | 0
93 | 0_2 | 0.2.2.D | ODVODNJAVANJE |  | 0
94 | 0_2 | 0.2.2.E | OTOČNI PERON - polovica |  | 0
95 | 0_2 | 0.2.2.F | PROTIPOPLAVNI UKREPI |  | 0
96 | 0_2 | 0.2.2.A | PRIPRAVLJALNA DELA |  | 0
97 | 0_2 | 0.2.2.A1 | Obnova in zavarovanje zakoličbe osi tirov in kretnic -od km 514+530 do km 514+934,002 |  | m1 | 404 |  | 0
98 | 0_2 | 0.2.2.A2 | Porušitev in odstranitev kovinske ograje; na objektu |  | m1 | 23 |  | 0
99 | 0_2 | 0.2.2.A3 | Porušitev in odstranitev asfaltne plasti v deb.do 10cm |  | m2 | 320 |  | 0
100 | 0_2 | 0.2.2.A4 | Odstranitev betonskih robnikov, odvoz v stalno deponijo |  | m1 | 40 |  | 0
101 | 0_2 | 0.2.2.A5 | Porušitev in odstranitev obstoječe kanalizacije z jaški |  | m1 | 390 |  | 0
102 | 0_2 | 0.2.2.A6 | Odstranitev tlaka v gumeni izvedbi na obstoječih prehodih z deponiranjem na začasno deponijo - preko tira 1 in 2; obračun po m1/tira |  | m1 | 3.6 |  | 0
103 | 0_2 | 0.2.2.B | ZGORNJI USTROJ |  | 0
104 | 0_2 | 0.2.2.B1 | Začasne montaža in demontaža naprav proti potovanju tirnic |  | kos | 180 |  | 0
105 | 0_2 | 0.2.2.B2 | Kompletna odstranitev tir 49E1 na lesenih pragih z nakladanjem tirnic, pragov in d.t.m. na vagone ter odvozom demontiranega materiala na razdaljo do 100km. Vključno s stroški za uničenje trohnin. |  | m1 | 380 |  | 0
106 | 0_2 | 0.2.2.B3 | Kompletna odstranitev tira 49E1 na lesenih pragih z začasnim deponiranjem materiala na postaji (tir 49E1) | uporabimo za polaganje izgrajene kretnice št. 49 | m1 | 30 |  | 0
107 | 0_2 | 0.2.2.B4 | Kompletna odstranitev tir 60E1 na lesenih pragih z nakladanjem tirnic, pragov in d.t.m. na vagone ter odvozom demontiranega materiala na razdaljo do 100km. Vključno s stroški za uničenje trohnin. |  | m1 | 346 |  | 0
108 | 0_2 | 0.2.2.B5 | Kompletna odstranitev obstoječeih kretnic na leseni pragih z nakladanjem na vagone ter odvozom materiala na razdaljo do 100km; vključno s stroški za uničenje trohnin. kretnice 49E1 | št.50, 49 | kos | 2 |  | 0
109 | 0_2 | 0.2.2.B6 | Kompletna odstranitev obstoječeih kretnic na leseni pragih z nakladanjem na vagone ter odvozom materiala na razdaljo do 100km; vključno s stroški za uničenje trohnin. kretnice 60E1 | št.51,52 | kos | 2 |  | 0
110 | 0_2 | 0.2.2.B7 | Dobava in kompletno polaganje novega tira 60E1, na novih lesenih pragih dolžine 2,60m, novi tirni gredi deb.min. 30 cm pod pragom, z elastično pritrditvijo. Kompletno z vsemi regulacijami in podbijanjem. Ves material je nov. Tirnice R350HT Material: - tirnice 350HT 808,00 m1 - leseni prag 674,00 kos - pritrdilni material (kpl/prag) 1.348,00 kos - tirna greda iz tolčenca 1.090,80 m3 |  | m1 | 404 |  | 0
111 | 0_2 | 0.2.2.B8 | Kompletno polaganje tira iz odstranjenih tirnic 49E1 na lesenih pragih, tirni gredi deb.min 20cm pod pragom. Tolčenec je nov, ostalo je od odstranitve.Kompletno z vsemi regulacijami in podbijanjem. | na mestu izgrajene kretnice št.49 | m1 | 30 |  | 0
112 | 0_2 | 0.2.2.B9 | Izdelava stikov z vezavo in vgraditvijo dvojnega praga, kompletno z dobavo vsega materiala; 2 stika na prag | tir št.42 | kos | 2 |  | 0
113 | 0_2 | 0.2.2.B10 | Dobava in pritrditev varnostne tirnice 60E1 na lesene prage na objektu. V ceni je vračunano doplačilo za kombinirane podložne plošče v tiru. Na konceh sta varnostni tirnici ukrivljeni proti osi tira in zaključeni s konično oblikovanim hrastovim klinom; po m1 tira |  | m1 | 46 |  | 0
114 | 0_2 | 0.2.2.B11 | Smerna in višinska regulacija tira na priključkih z obstoječim tirom |  | m1 | 100 |  | 0
115 | 0_2 | 0.2.2.B12 | Aluminotermitsko varjenje tirnic in kretnic, vključno z dobavo materiala 60E1 - trdi zvari (tirnice kvalitete R350HT) |  | kos | 10 |  | 0
116 | 0_2 | 0.2.2.B13 | Sproščanje tira v NZT |  | m1 | 500 |  | 0
117 | 0_2 | 0.2.2.B14 | Dobava in vgraditev kap proti bočnemu premiku tira na lesenih pragih |  | kos | 133 |  | 0
118 | 0_2 | 0.2.2.B15 | Dobava, izdelava in vgraditev nagibnih kazal, komplet z izdelavo temeljev |  | kos | 4 |  | 0
119 | 0_2 | 0.2.2.B16 | Dobava in izdelava oznak za os in niveleto tira - pritrditev na drogove vozne mreže |  | kos | 11 |  | 0
120 | 0_2 | 0.2.2.B17 | Dobava, izdelava in vgraditev oznak za kontrolo vzdolžnega potovanja tirnic |  | kos | 2 |  | 0
121 | 0_2 | 0.2.2.B18 | Dobava, izdelava in vgraditev stalnih oznak za zavarovanje elementov krivin |  | kos | 4 |  | 0
122 | 0_2 | 0.2.2.B19 | Izdelava in vgraditev hm in km oznak |  | kos | 4 |  | 0
123 | 0_2 | 0.2.2.B20 | Dobava in vgradnja mazalne naprave za tirnice v ostrejših lokih, ki oskrbujejo obe tirnici hkrati, z vsemi sestavnimi deli, vključno z izkopi in izdelavo betonskega temelja |  | kos | 1 |  | 0
124 | 0_2 | 0.2.2.B21 | Brušenje tirnic in zaključne meritve |  | m1 | 404 |  | 0
125 | 0_2 | 0.2.2.B22 | Strošek merilnih voženj za zagotovitev stanja proge po opravljeni obnovi ter strošek meritev svetlega profila proge; pavšal |  | m1 | 404 |  | 0
126 | 0_2 | 0.2.2.B23 | Izvedba jeklene ograje v medtirju tirov št.1 in 2 iz kovinskih profilov - ogrodja iz okroglih cevi Ø 60/3mm in polnila iz vertilanih cevi Ø 16/1,5mm na osnem razmaku 12 oz.13cm. Stebrički na razdalji 2,00m so vgrajeni v temelj iz bet.cevi Ø 30cm in zalite z betonom C25/30 z vsemi zemlj.deli. Višina ograje je 1,00m nad GRT. Izvedba po detajlu projektanta! Kovinski deli so očiščeni in vroče cinkani. Ograja je dilatirana na 6,0m, vključno z izdelavo priključka za ozemljitev. |  | m1 | 262 |  | 0
127 | 0_2 | 0.2.2.B24 | Izvedba jeklene ograje na objektu iz kovinskih profilov - ogrodja iz okroglih cevi Ø 60/3mm in polnila iz vertilanih cevi Ø 16/1,5mm na osnem razmaku 12cm. Stebriči so sidrani na arm.bet.zid ter pokriti z okrasno ploščo (rozeto) Ø120/5mm. Višina ograje je 1,10 m nad parapetnim zidom. Izvedba po detajlu projektanta! Kovinski deli so očiščeni in vroče cinkani. Vključno z izdelavo priključka za ozemljitev. |  | m1 | 23 |  | 0
128 | 0_2 | 0.2.2.B25 | Ureditev službenega prehoda v širin 1,80m na otočni peron v km 514+542,075 preko tira št.2 (60E1, leseni pragi) z lahkimi gumenimi ploščami (kot n.pr. pedeSTRAIL); vključno z betonskimi "T" elementi, betonskimi temelji dim.45/30cm; z dobavo in montažo. Izvedba po detajlih dobavitelja in navodilih projektanta! |  | kos | 1 |  | 0
129 | 0_2 | 0.2.2.C | SPODNJI USTROJ |  | 0
130 | 0_2 | 0.2.2.C1 | Postavitev in zavarovanje prečnih profilov |  | kos | 12 |  | 0
131 | 0_2 | 0.2.2.C2 | Izkop tirne grede in materiala III.ktg z odvozom v stalno deponijo tirna greda |  | m3 | 890 |  | 0
132 | 0_2 | 0.2.2.C3 | Izkop tirne grede in materiala III.ktg z odvozom v stalno deponijo teren III.ktg |  | m3 | 2500 |  | 0
133 | 0_2 | 0.2.2.C4 | Zaščitna dela na obstoječem mostu v km 514+670,337: odstranitev obstoječe hidroizolacije in zaščitnega betona |  | m2 | 249 |  | 0
134 | 0_2 | 0.2.2.C5 | Zaščitna dela na obstoječem mostu v km 514+670,337: izvedba horizontalne hidroizolacije prekladne konstrukcije s predhodnim čiščenjem betonske površine. Sestava: polimerizirani bitumenski trakovi (dva sloja) debeline 5mm s poliestersko polstjo kot nosilcem, vroča bitumenska lepilna zmes , hladni bitumenski premaz |  | m2 | 249 |  | 0
135 | 0_2 | 0.2.2.C6 | Zaščitna dela na obstoječem mostu v km 514+670,337: dobava in vgraditev zaščitnega betona hidroizolacije C25/30, agregat 0-8mm, debeline 2x2,5cm z vstavljeno mrežo Q196 |  | m3 | 11.4 |  | 0
136 | 0_2 | 0.2.2.C7 | Planiranje in utrditev temeljnih tal pred izdelavo tamponskega sloja z utrjevanjem do predpisane zbitosti |  | m2 | 2683 |  | 0
137 | 0_2 | 0.2.2.C8 | Dobava in polaganje zaščitne ločilne geotekstilje GTX katere lastnosti so: -natezna trdnost : ≥ 20 kN/m -raztezek > 30% -odpornost na preboj: konus: Odmax ≤ 20 mm; statični prebod CBR ≥ 2,5 MN -efektivna odprtina por: O90: 0,06 ‐ 0,20 mm -koeficient prepustnosti: kG ≥ 10 kzemljine ali k ≥ 10‐4 m/s pri tlaku 20 kN/m2. |  | m2 | 2820 |  | 0
138 | 0_2 | 0.2.2.C9 | Izvedba zmrzlinsko odporne plasti (ZOP) - kamnita posteljica iz prodnih ali drobljenih kamnitih materialov zrnavosti 0/45 ali 0/63 v deb.40cm; dobava s prevozom, vgrajevanje, planiranje, razgrinjanje in utrditev do predpisane zbitosti. |  | m3 | 970 |  | 0
139 | 0_2 | 0.2.2.C10 | Izvedba nevezane nosilne plasti (NNP) - tampon iz prodnih ali drobljenih kamnitih materialov zrnavosti 0/31 v deb.30cm; material mora biti čist kamniti agregat; dobava s prevozom, vgrajevanje, planiranje, razgrinjanje in utrditev do predpisane zbitosti |  | m3 | 768 |  | 0
140 | 0_2 | 0.2.2.C11 | Fino planiranje in utrditev planuma do predpisane komprimacije |  | m2 | 2626 |  | 0
141 | 0_2 | 0.2.2.D | ODVODNJAVANJE |  | 0
142 | 0_2 | 0.2.2.D1 | Izkop v materialu III. kat. za kanalizacijo z odmetom oz.odvozom v stalno deponijo |  | m3 | 445 |  | 0
143 | 0_2 | 0.2.2.D2 | Zasip drenažnih cevi z vodopropustnim materialom; pran prodec nazivne zrnjavosti 16/32 mm |  | m3 | 278 |  | 0
144 | 0_2 | 0.2.2.D3 | Zasipanje jaškov in kanalizacije z materialom od izkopa s premetom, vgrajevanje in utrjevanje v slojih po 20cm |  | m3 | 276 |  | 0
145 | 0_2 | 0.2.2.D4 | Zaščita drenažnega filterskega zasipa s geotekstilom; z dobavo in polaganjem na preklop -Tmin = 6 kN/m, (Txɛ)min = 180kN/m, Od<40 mm |  | m2 | 1838 |  | 0
146 | 0_2 | 0.2.2.D5 | Dobava in vgraditev montažne linijske kanalete z rešetko, peskolovi in priključki na jaške; naprava bet.podlage (beton C25/30) in obbetoniranje ob straneh, tesnjenjem stika okvirja kanalete s tlakom ter vsa potrebna zemlj.dela kanalete sv.m.100mm (kot n.pr.tip Hauraton faserfix - KS 100), vroče cinkana mrežasta rešetka za obtežbo 125KN | otočni peron in ob postajnem poslopju | m1 | 148.5 |  | 0
147 | 0_2 | 0.2.2.D6 | Dobava in polaganje drenažno kanalizacijskih plastičnih cevi, položene na betonsko podlago C16/20, z delnim obbetoniranjem do vtočnih odprtin, beton ob straneh s padcem k odprtinam. Ø 250mm |  | m1 | 397.8 |  | 0
148 | 0_2 | 0.2.2.D7 | Dobava in polaganje kanalizacije iz PE cevi Ø 315 mm SN8, položene na betonsko podlago in polno obbetonirane; beton C 25/30, XF3, XC4 (0,56m3,m1), armaturo (44 kg/m1), opažem; glej detajl |  | m1 | 14.2 |  | 0
149 | 0_2 | 0.2.2.D8 | Dobava in polaganje kanalizacije iz PE cevi SN8, položene na peščeno podlago in zasute s peskom; stiki tesnjeni - DN 160 mm |  | m1 | 3 |  | 0
150 | 0_2 | 0.2.2.D9 | Dobava in polaganje kanalizacije iz PE cevi SN8, položene na peščeno podlago in zasute s peskom; stiki tesnjeni - DN 250 mm |  | m1 | 75 |  | 0
151 | 0_2 | 0.2.2.D10 | Dobava in polaganje kanalizacije iz PE cevi SN8, položene na peščeno podlago in zasute s peskom; stiki tesnjeni - DN 315 mm |  | m1 | 95.8 |  | 0
152 | 0_2 | 0.2.2.D11 | Izdelava revizijskega jaška iz bet.cevi Ø 80cm, z betoniranjem dna v C25/30, obdelavo dna s cem.m. 1:2, z izvedbo priključkov ter dobavo in vgraditvijo pokrova betonski pokrov Ø98cm z dodatno notranjo revizijsko odprtino Ø 60cm globine 1,50 - 2,00m |  | kos | 11 |  | 0
153 | 0_2 | 0.2.2.D12 | Izdelava revizijskega jaška iz bet.cevi Ø 80cm, z betoniranjem dna v C25/30, obdelavo dna s cem.m. 1:2, z izvedbo priključkov ter dobavo in vgraditvijo pokrova betonski pokrov Ø98cm z dodatno notranjo revizijsko odprtino Ø 60cm globine 2,00 - 2,50m |  | kos | 2 |  | 0
154 | 0_2 | 0.2.2.D13 | Izdelava revizijskega jaška iz bet.cevi Ø 80cm, z betoniranjem dna v C25/30, obdelavo dna s cem.m. 1:2, z izvedbo priključkov ter dobavo in vgraditvijo pokrova pokrovi iz nerjavečega jekla (A 15kN) dim.600/600/90mm, vgradnja z arm.bet.vencem - okrasni pokrov s tlakom; na peronu globine do 1,00m |  | kos | 2 |  | 0
155 | 0_2 | 0.2.2.D14 | Izdelava revizijskega jaška iz bet.cevi Ø 80cm, z betoniranjem dna v C25/30, obdelavo dna s cem.m. 1:2, z izvedbo priključkov ter dobavo in vgraditvijo pokrova pokrovi iz nerjavečega jekla (A 15kN) dim.600/600/90mm, vgradnja z arm.bet.vencem - okrasni pokrov s tlakom; na peronu globine 1,00 - 1,50m |  | kos | 1 |  | 0
156 | 0_2 | 0.2.2.D15 | Izdelava revizijskega jaška iz bet.cevi Ø 80cm, z betoniranjem dna v C25/30, obdelavo dna s cem.m. 1:2, z izvedbo priključkov ter dobavo in vgraditvijo pokrova pokrovi iz nerjavečega jekla (A 15kN) dim.600/600/90mm, vgradnja z arm.bet.vencem - okrasni pokrov s tlakom; na peronu globine 2,00 - 2,50m |  | kos | 1 |  | 0
157 | 0_2 | 0.2.2.D16 | Izdelava revizijskega jaška iz bet.cevi Ø 80cm, z betoniranjem dna v C25/30, obdelavo dna s cem.m. 1:2, z izvedbo priključkov ter dobavo in vgraditvijo pokrova ltž okrogli pokrov in okvir Ø600 (C 250kN), vgradnja z arm.bet.vencem globine do 1,00m |  | kos | 3 |  | 0
158 | 0_2 | 0.2.2.D17 | Izdelava revizijskega jaška iz bet.cevi Ø 80cm, z betoniranjem dna v C25/30, obdelavo dna s cem.m. 1:2, z izvedbo priključkov ter dobavo in vgraditvijo pokrova ltž okrogli pokrov in okvir Ø600 (C 250kN), vgradnja z arm.bet.vencem globine 1,00 - 1,50m |  | kos | 1 |  | 0
159 | 0_2 | 0.2.2.D18 | Izdelava jaška iz bet. cevi Ø 50 cm globine 1,00 m, podložnim betonom C12/15 in z betoniranjem dna z betonom C25/30, obdelavo dna s cem. m. 1:2 in vgraditvijo ltž.rešetke 40/40 cm - 250 kN z okvirjem in arm. bet. vencem. |  | kos | 1 |  | 0
160 | 0_2 | 0.2.2.D19 | Izdelava peskolova iz bet. cevi Ø 40 cm globine 1,00 m, podložnim betonom C12/15 in z betoniranjem dna z betonom C25/30, obdelavo dna s cem. m. 1:2 in vgraditvijo ltž.pokrova |  | kos | 2 |  | 0
161 | 0_2 | 0.2.2.D20 | Izdelava priključka cevi PE 160mm na obstoječi jašek |  | kos | 1 |  | 0
162 | 0_2 | 0.2.2.D21 | Izdelava iztoka skozi mostni opornik; vrtanje z diamnatno kronsko žago v AB zid za plastično cev fi 25cm |  | kos | 2 |  | 0
163 | 0_2 | 0.2.2.D22 | Izdelava iztoka skozi mostni opornik; vrtanje z diamnatno kronsko žago v AB zid za plastično cev fi 315mm |  | kos | 1 |  | 0
164 | 0_2 | 0.2.2.E | OTOČNI PERON | Opomba: v popisu so zajete količine za ureditev polovice otočnega perona ter celotna zunanja ureditev v območju postajnega poslopja. | 0
165 | 0_2 | 0.2.2.E1 | Rušenje in odstranitev polovico obst.otočnega perona; utrditev v bet.tlakovcev; odvoz materiala v stalno deponijo tlak iz betonskih tlakovcev |  | m2 | 629 |  | 0
166 | 0_2 | 0.2.2.E2 | Rušenje in odstranitev polovico obst.otočnega perona; utrditev v bet.tlakovcev; odvoz materiala v stalno deponijo peronski "L" element |  | m1 | 249 |  | 0
167 | 0_2 | 0.2.2.E3 | Rušenje in odstranitev polovico obst.otočnega perona; utrditev v bet.tlakovcev; odvoz materiala v stalno deponijo cestni betonski robnik kot zaključek klančine na betonski podlagi |  | m1 | 4.7 |  | 0
168 | 0_2 | 0.2.2.E4 | Zakoličba gradbenih profilov s potrebnimi meritvami in zavarovanjem |  | m2 | 890 |  | 0
169 | 0_2 | 0.2.2.E5 | Izkop materiala v III.kat. z odvozom materiala v začasno oz.stalno deponijo; delni izkop temelja peronskega elementa in zaključnih zidov (ostali izkop je vključen v poglavju "spodnji ustroj") |  | m3 | 107 |  | 0
170 | 0_2 | 0.2.2.E6 | Površinski izkop materiala v III.kat. z odvozom materiala v začasno oz.stalno deponijo | zunanja utrditev ob postajnem objektu | m3 | 75 |  | 0
171 | 0_2 | 0.2.2.E7 | Planiranje in utrjevanje podlage temeljnih tal; vključno pod "L" elementom, zaključnih zidov in zunaja ureditev v območju postajnega poslopja |  | m2 | 1302 |  | 0
172 | 0_2 | 0.2.2.E8 | Zasip za temelji in pod tamponom perona z nevezanim nasipnim materialom (peščeno gramozni material), z dobavo, vgrajevanjem, planiranjem in utrditvijo do predpisane komprimacije, vgrajevanje v slojih do 30 cm |  | m3 | 237 |  | 0
173 | 0_2 | 0.2.2.E9 | Izdelava tamponske podlage pod finalnim tlakom iz peščeno prodnega materiala granulacije 0/31mm v deb. 30 cm, z dobavo, vgrajevanjem, planiranjem in utrditvijo do predpisane komprimacije | vključno za zunajo ureditev | m3 | 372 |  | 0
174 | 0_2 | 0.2.2.E10 | Naprava temelja - podlage za peronski "L" element podložni beton C12/15 v debelini min.10cm |  | m3 | 35.2 |  | 0
175 | 0_2 | 0.2.2.E11 | Naprava temelja - podlage za peronski "L" element beton C20/25 |  | m3 | 67.3 |  | 0
176 | 0_2 | 0.2.2.E12 | Naprava temelja - podlage za peronski "L" element opaž robov betona (vključno dilatacije - delovni stik) |  | m2 | 214 |  | 0
177 | 0_2 | 0.2.2.E13 | Vlaganje stiropora v dilatacije temeljev in delno pete L zidu dim.60/85cm -deb.3,5cm (temelj in delno peta L zidu) |  | m2 | 8.3 |  | 0
178 | 0_2 | 0.2.2.E14 | Vlaganje stiropora v dilatacije temeljev in delno pete L zidu dim.60/85cm -deb.1,5cm (zid) |  | m2 | 3.2 |  | 0
179 | 0_2 | 0.2.2.E15 | Tesnitev dilatacijskega spoja s trajno elastičnim kitom |  | m1 | 25 |  | 0
180 | 0_2 | 0.2.2.E16 | Dobava in polaganje arm.betonskih peronskih elementov "L" dim 60/85 cm, dolžine 100cm, položeni na temelj v cem.malti. V ceni je vključiti tudi 2x sidranje elementa v temelj z vsemi deli (sidro iz RA fi 14mm, l= 34cm, luknja v nogi "L" elemneta je konusna fi 8-6cm, v betonu temelja pa 3cm, zalitje s cem.malto) ter zalitje utora na vertikalni steni s cem.m.po montaži elementov. Stiki med posameznimi elementi so vodotesno tesnjeni. |  | m1 | 258.6 |  | 0
181 | 0_2 | 0.2.2.E17 | Izvedba zaključnih arm.bet. "L" zidu perona, betonirane na mestu; zemlj.dela vključena v poglavju spodnjega ustroja. Izvedba po detajlu -dolž.7,10m in 2,00m vgrajevanje betona C12/15 v podložni beton pod temelji |  | m3 | 0.9 |  | 0
182 | 0_2 | 0.2.2.E18 | Izvedba zaključnih arm.bet. "L" zidu perona, betonirane na mestu; zemlj.dela vključena v poglavju spodnjega ustroja. Izvedba po detajlu -dolž.7,10m in 2,00m vgrajevanje betona C30/37, XC4,XF4, vodoteseni beton PV-II v arm.bet.temelje in zidove |  | m3 | 2 |  | 0
183 | 0_2 | 0.2.2.E19 | Izvedba zaključnih arm.bet. "L" zidu perona, betonirane na mestu; zemlj.dela vključena v poglavju spodnjega ustroja. Izvedba po detajlu -dolž.7,10m in 2,00m armaturna mreža Q 226 |  | kg | 106 |  | 0
184 | 0_2 | 0.2.2.E20 | Izvedba zaključnih arm.bet. "L" zidu perona, betonirane na mestu; zemlj.dela vključena v poglavju spodnjega ustroja. Izvedba po detajlu -dolž.7,10m in 2,00m gladek opaž zidu vključno s temeljnim delom; viden beton |  | m2 | 19 |  | 0
185 | 0_2 | 0.2.2.E21 | Izvedba zaključnih arm.bet. "L" zidu perona, betonirane na mestu; zemlj.dela vključena v poglavju spodnjega ustroja. Izvedba po detajlu -dolž.7,10m in 2,00m dobava in vgraditev tesnilnega nabrekajočega traka v delovni stik med temeljem in zidom |  | m1 | 9.1 |  | 0
186 | 0_2 | 0.2.2.E22 | Tlak iz betonskih tlakovcev pravokotne oblike viš.8cm s predhodno napravo podlage iz peska fi 0-5mm; deb.5cm s finim planiranjem in utrditvijo. Vrsta tlaka in barva po izbiri projektanta! osnovni tlak | peron in delno dostop proti avtobusnega postajališča | m2 | 741.5 |  | 0
187 | 0_2 | 0.2.2.E23 | Tlak iz betonskih tlakovcev pravokotne oblike viš.8cm s predhodno napravo podlage iz peska fi 0-5mm; deb.5cm s finim planiranjem in utrditvijo. Vrsta tlaka in barva po izbiri projektanta! tlakovec v beli ali svetlo sivi barvi ter drugi površinski obdelavi od osnovnega - usmerjevalni pasovi za slepe in slabovidne; - rebrasta zgornja struktura | peron | m2 | 146 |  | 0
188 | 0_2 | 0.2.2.E24 | Tlak iz betonskih tlakovcev pravokotne oblike viš.8cm s predhodno napravo podlage iz peska fi 0-5mm; deb.5cm s finim planiranjem in utrditvijo. Vrsta tlaka in barva po izbiri projektanta! tlakovec v beli ali svetlo sivi barvi ter drugi površinski obdelavi od osnovnega - usmerjevalni pasovi za slepe in slabovidne; - točkovna zgornja struktura (izbočene okrogline) | peron | m2 | 5 |  | 0
189 | 0_2 | 0.2.2.E25 | Izvedba usmerjevalnih pasov v zaključnem asfaltnem tlaku z betonskimi ploščami deb. 8 cm z rebrasto oz.točkovno (čepasto) zgornjo strukturo, položene na podložni beton C8/10; vključno s tesnitvijo stika s trajno elastično bitumensko maso med ploščami in asfaltom -smerni pas širine 60 cm iz rebričanih plošč | plato pred postajnim poslopjem ter delno proti avtobusnemu postajališču | m2 | 20.6 |  | 0
190 | 0_2 | 0.2.2.E26 | Izvedba usmerjevalnih pasov v zaključnem asfaltnem tlaku z betonskimi ploščami deb. 8 cm z rebrasto oz.točkovno (čepasto) zgornjo strukturo, položene na podložni beton C8/10; vključno s tesnitvijo stika s trajno elastično bitumensko maso med ploščami in asfaltom -križišča poti ter opozorila: plošče iz čepastim vzorcem | plato pred postajnim poslopjem ter delno proti avtobusnemu postajališču | m2 | 1.5 |  | 0
191 | 0_2 | 0.2.2.E27 | Barvanje tlakovcev v rumeni barvi s posipom s kremenčevim peskom -varnostni pas šir.10cm |  | m1 | 255.6 |  | 0
192 | 0_2 | 0.2.2.E28 | Barvanje tlakovcev v rumeni barvi s posipom s kremenčevim peskom -varnostni pas šir.60cm (konec perona), točkovni tlakovci na vrhu stopnic, pred dvigalom |  | m2 | 3.05 |  | 0
193 | 0_2 | 0.2.2.E29 | Barvanje tlakovcev v rumeni barvi s posipom s kremenčevim peskom -talna oznaka simbola za invalida (5611) |  | kos | 1 |  | 0
194 | 0_2 | 0.2.2.E30 | Izdelava obrabne in zaporne plasti bituminizirane zmesi AC 8 surf B 70/100 A5 v deb.5cm: zunanja ureditev v območju postajnega poslopja | zunanja ureditev v območju postajnega poslopja | m2 | 357 |  | 0
195 | 0_2 | 0.2.2.E31 | Dobava in vgraditev predfabriciranega dvignjenega robnika iz cementnega betona s prerezom 15/25cm, položeni v betonsko podlago | zunanja ureditev v območju postajnega poslopja | m1 | 66 |  | 0
196 | 0_2 | 0.2.2.E32 | Dobava in vgraditev grednih robnikov iz cementnega betona s prerezom 5/25cm, položeni v betonsko podlago | zunanja ureditev v območju postajnega poslopja | m1 | 8 |  | 0
197 | 0_2 | 0.2.2.E33 | Signalna oznaka 204 "mesto ustavitve"; dobava in vgraditev |  | kos | 4 |  | 0
198 | 0_2 | 0.2.2.E34 | Čiščenje površin po končanih delih |  | m2 | 883 |  | 0
199 | 0_2 | 0.2.2.F | PROTIPOPLAVNI UKREPI |  | 0
200 | 0_2 | 0.2.2.F1 | Kompletna izdelava AB zidca; lahki beton LC 20/22, XC4, XF3, razred gostote 1,0 (m= 1050kg/m3) - 1,44m3, opažem 24,2m2, vgradnjo sider fi 16 v predhodno izvrtane luknje v epoksidno malto - 97kos (117kg) ter ostalo potrebno armaturo B 500B (35kg). Izvedba po detajlu! | zidec na objektu (most) | m1 | 24 |  | 0
201 | 0_2 | 0.2.2.F2 | Kompletna izdelava AB zidu; beton C 30/37, XC4, XD2, XF3 - 7,2m3, opaž - 48m2, armatura B 500B - 323kg. Vključno z vsemi zemeljskimi deli. Izvedba po detajlu! | zid na terenu | m1 | 16 |  | 0
202 | 0_2 | 0.2.2.F3 | Dobava in namestitev protipovratne lopute na obst. kanaleti |  | kos | 1 |  | 0
203 | 0_2 | 0.2.2.F4 | Izdelava izvedbenega načrta (IZN) za zid |  | kos | 1 |  | 0
204 | 1_1 | 1.1 | ARHITEKTURA NADHODA IN NADSTREŠKOV - STEKLENA FASADA |  | 0
205 | 1_1 | 1.1.2 | NADHOD |  | 0
206 | 1_1 | 1.1.2.A | KROVSKO KLEPARSKA DELA |  | 0
207 | 1_1 | 1.1.2.B | KLJUČAVNIČARSKA DELA IN DELA V JEKLU |  | 0
208 | 1_1 | 1.1.2.C | TLAKARSKA DELA |  | 0
209 | 1_1 | 1.1.2.D | STEKLARSKA DELA |  | 0
210 | 1_1 | 1.1.2.E | ODVODNJAVANJE |  | 0
211 | 1_1 | 1.1.2.F | RAZNA OBRTNIŠKA DELA |  | 0
212 | 1_1 | 1.1.2.A | KROVSKO KLEPARSKA DELA |  | 0
213 | 1_1 | 1.1.2.A1 | Pokritje strešine na očiščeno betonsko podlago v naklonu ca 1,5 % lepljeno, v sestavi od zgoraj-navzdol: Sikaplan - 15 G, deb. 1,5 mm (UV stabiliziran) SIST EN 13956 in podložna plast iz termično obdelane polipropilenske tkanine (300 g/m2) | Vključno zaključki na strešni atiki, r.š. cca 20 cm | m2 | 39.2 |  | 0
214 | 1_1 | 1.1.2.A2 | Izdelava in montaža obrobe atike iz pocinkana jeklene pločevina d= 0,55 mm, r, š. cca 50 cm, prašno barvana RAL 9007. Izvedba po detajlih projektanta in proizvajalca. |  | m1 | 38.3 |  | 0
215 | 1_1 | 1.1.2.A3 | Izvedba spuščenega stropa s podkonstrukcijo. Alu spuščen strop - kompozitne fasadne plošče d = 4 mm, š = 1.225 mm, razred odzivnosti na ogenj A2, npr. PLOŠČE ALUCOBOND, barva št. 501 smoke silver metalic. Plošče so s kovicami pritrjene na sistemsko podkonstrukcijo - kot npr. sistem EuroFOX MTA-v-100. Paneli so izvedeni delno demontažno za servisni dostop. Izvedba in pritrditev po detajlih proizvajalca. | Spuščen strop nadhoda in stopnišča | m2 | 98.5 |  | 0
216 | 1_1 | 1.1.2.A4 | Dobava in pokrivanje ravnih streh s pocinkano pločevino v pasovih (trakovih) na pripravljeno podkonstrukcijo, deb. 0,55 mm, prašno barvana RAL 9007. Izvedba po detajlih projektanta in proizvajalca. | Ob postajnem poslopju | m2 | 9.1 |  | 0
217 | 1_1 | 1.1.2.A5 | Izdelava in montaža čelne obrobe ravne strehe ob fasadi postajnega poslopja iz pocinkane jeklene pločevina d= 0,55 mm, r, š. cca 50 cm, prašno barvana RAL 9007. Izvedba po detajlih projektanta in proizvajalca. |  | m1 | 6.3 |  | 0
218 | 1_1 | 1.1.2.A6 | Izdelava in montaža obrobe med ravno streho in fasado postajnega poslopja iz pocinkane jeklene pločevina d= 0,55 mm, r, š. cca 30 cm, prašno barvana RAL 9007. Izvedba po detajlih projektanta in proizvajalca. |  | m1 | 10.1 |  | 0
219 | 1_1 | 1.1.2.A7 | Odtočni kotlič Ø150 mm z zaščitno rešetko in priključkom kritine, tipske izvedbe (nerjavno jeklo) in priključkom DN 100 mm na odtočno cev. |  | kos | 3 |  | 0
220 | 1_1 | 1.1.2.A8 | Dobava in montaža okrogle vertikalne odtočne cevi Ø100 mm, iz Al barvane pločevine deb. 0,70 mm, vključno z objemkami in konzolami za pritrditev na podlago ter priključkom na horizontalno cev. Po detajlu proizvajalca. Upoštevati zaščitno masko iz RF pločevine. |  | m1 | 22 |  | 0
221 | 1_1 | 1.1.2.A9 | Dobava in vgradnja varovalnega sistema pred padcem v globino (npr. TIGATECH) na strehi nadhoda in na strehi AB dela nadhoda po navodilih in detajlih proizvajalca. |  | kom | 1 |  | 0
222 | 1_1 | 1.1.2.B | KLJUČAVNIČARSKA DELA IN DELA V JEKLU | Pri vseh postavkah upoštevati tudi ves potrebni vezni in pritrdilni material, mere kontrolirati na gradbišču; vsa pripravljalna in zaključna dela; vse potrebne delovne odre. | 0
223 | 1_1 | 1.1.2.B1 | Izdelava, dobava in montaža ročaja na obeh straneh stopnišča iz dveh cevi iz nerjavečega (inox) jekla Ø 44x2 mm v višinskem razmaku 20 cm. Sidra za montažo na steno nadhoda ali na stopniščni panel. Površina obdelana v nesvetleči izvedbi. Izvedba po detajlu projektanta! | V stopniščih nadhoda | m1 | 73 |  | 0
224 | 1_1 | 1.1.2.B2 | Izdelava, dobava in montaža kovinskih panelov na stopnišču, za mrežno ograjo z vrati, za dostop do elektro in SVTK omaric pod stopniščem in za ograjo višine 120 cm nad stopniščem na nivoju nadhoda. Paneli so pritrjeni na nosilno konstrukcijo iz varjenih kvadratnih cevi 60x60x5 mm. Paneli so sestavljeni iz okvirja iz valjanih enakokrakih L profilov 25x25x5 mm, v katerega so vpete mreže iz perforirane jeklene pločevine,raster pritrjevanja panelov 115 cm, dimenzija panela 108x138 cm, debelina pločevine 2 mm. Vse je predhodno pocinkano in prašno barvano RAL 9007. Vzorec izdelan po meri |  | m2 | 28.1 |  | 0
225 | 1_1 | 1.1.2.B3 | Izdelava, dobava in montaža kovinskih fasadnih panelov iz perforirane pločevine po celotni višini dvigalnega jaška; fasadni panel 122,5x245cm po predloženem vzorcu. Vzorec izdelan po meri. | Vključno z delovnim odrom | m2 | 282 |  | 0
226 | 1_1 | 1.1.2.B4 | Dobava in montaža osebnega električnega dvigala za invalide, nosilnosti 1125 kg oz. 15 oseb, hitrost 0,63 m/s, višina dviga cca 6,4 m. Svetla dimenzija kabine dvigala 110 x 230 cm, dimenzija steklenih vrat min. 90x210 cm. Izvedba za delovanje v zimskih razmerah. V dvigalu morajo biti zagotovljene otipne informacije za potrebe slepih in slabovidnih, v skladu z dodatkom E.4k SIST 81-70. Vsa notranja oprema mora biti antivandalske izvedbe. Z vsemi sestavnimi deli za izvedbo in tehničnim prevzemom. | - npr. HOD - električno osebno brezstrojnično dvigalo DVG - Kleemann-Flexy R tipski certifikat, število vhodov: 2 (neprehodna kabina) | kos | 2 |  | 0
227 | 1_1 | 1.1.2.B5 | Dobava in montaža vpenjalnih sistemskih profilov na ALU fasadnih profilih zasteklitve za vpetje vzdrževalcev | sistemska rešitev dobavitelja | kos | 59 |  | 0
228 | 1_1 | 1.1.2.B6 | Dobava, transport, izdelava, montaža in zaščita prehoda na ravno streho nadhoda. Prehod na streho je sestavljen iz: - strešna vrata za dostop do strehe, kot DRL FAKRO za odprtino v stropu dimenzij 60x120cm, iz materiala odpornega na zunanje vplive. - zložljiva kovinska lestev s stropno loputo in zapiralnim mehanizmom za odprtino v stropu dimenzij 60x120cm, kot LML FAKRO - 3 segmentna lestev. Višina od tlaka do stropa 250cm. Vidna obloga stropne lopute v enakem materialu kot spuščeni strop nadhoda. - sistem zaklepa okna in strešne lopute (sistem zaklepa se uskladi z upravljalcem objekta) - dodatna H.I. zaščita po obodu okna za dostop do strehe. 2x H.I. v širini 30cm in skupni dolžini 5m (skupaj 3m2) | Postavka vključuje vsa potrebna dela, material in sredstva za pritrditev, za celovito izvedbo sistema za prehod na streho. Upoštevati zahteve v detajlu "risba št. 1.10 - revizijska odprtina v strehi nadhoda" | kos | 1 |  | 0
229 | 1_1 | 1.1.2.C | TLAKARSKA DELA |  | 0
230 | 1_1 | 1.1.2.C1 | Izvedba podloge za finalni tlak iz granitnih plošč v medetaži. Sestava (S3): mikroarmiran beton C20/25, zaglajen, v naklonu 1%, mikroarmatura PP vlakna vsebnost 0,95 kg/m3 v deb. 5,00 cm in izravnalna masa npr. Mapei/Nivorapid ali enakovredno v deb. 0,30 cm |  | m2 | 29.9 |  | 0
231 | 1_1 | 1.1.2.C2 | Izvedba podloge za finalni tlak iz granitnih plošč v pritličju. Sestava (T1): mikroarmiran beton C20/25, zaglajen, v naklonu 1%, mikroarmatura PP vlakna vsebnost 0,95 kg/m3 v deb. 20,00 cm in izravnalna masa npr. Mapei/Nivorapid ali enakovredno v deb. 0,30 cm |  | m2 | 20.7 |  | 0
232 | 1_1 | 1.1.2.C3 | Oblaganje tlaka z nedrsečimi R10 in antirefleksnimi, grobo peskanimi, rezanimi granitnimi ploščami deb. 3 cm, lepljene na podlago; z dobavo materiala. Izvedba po detajlu in kontroli mer na objektu! | Obloga stopniščnih podestov in prehodov. Pohorski tonalit, v svetlo sivi barvi. | m2 | 57 |  | 0
233 | 1_1 | 1.1.2.C4 | Obloga nastopnih ploskev stopnic z nedrsečimi R10 in antirefleksnimi, grobo peskanimi, rezanimi granitnimi ploščami deb. 3 cm, lepljene na podlago, z dobavo materiala. Izvedba po detajlu in kontroli mer na objektu! | šir. 30 cm | m1 | 64.8 |  | 0
234 | 1_1 | 1.1.2.C5 | Obloga čela stopnic z nedrsečimi R10 in antirefleksnimi, grobo peskanimi, rezanimi granitnimi ploščami deb. cca 2 cm, lepljene na podlago; z dobavo materiala. Izvedba po detajlu in kontroli mer na objektu! | viš. 16,85 cm | m1 | 71.8 |  | 0
235 | 1_1 | 1.1.2.C6 | Nizkostenska obroba ob stopnicah in podestih z rezanimi granitnimi ploščami deb. 1,5 cm, lepljene na podlago; stiki s steno so tesnjeni. | višina 15 cm | m1 | 47 |  | 0
236 | 1_1 | 1.1.2.C7 | Dobava in vgradnja nedrsnih R10, čepastih keramičnih ploščic dim. 30x30 cm deb. 10 mm v cementno - akrilno lepilo. Opozorilne/označevalne oznake kot opozorilo za spremembe v prostoru (širina 2x30 cm). Izvedba ploščic mora biti skladna s SIST ISO 21542:2012. | Npr. Casalgrande Padana - granitogres tactile. V kontrastno rumeni barvi, pred prvo spodnjo in zgornjo stopnico | m2 | 5.4 |  | 0
237 | 1_1 | 1.1.2.C8 | Dobava in vgradnja nedrsnih R10, čepastih keramičnih ploščic dim. 30x30 cm deb. 10 mm v cementno - akrilno lepilo. Opozorilne/označevalne oznake kot opozorilo za spremembe v prostoru (širina 2x30 cm). Izvedba ploščic mora biti skladna s SIST ISO 21542:2012. | Npr. Casalgrande Padana - granitogres tactile. V kontrastno svetlo sivi barvi, na mestih spremembe smeri v tlaku | m2 | 5.1 |  | 0
238 | 1_1 | 1.1.2.C9 | Dobava in polaganje nedrsnih R10, žlebljenih keramičnih ploščic dim. 30x30 cm deb. 10 mm v cementno - akrilno lepilo. Smerne/vodilne oznake postavljene v smeri hoje (širina 2x 30 cm). Izvedba ploščic mora biti skladna s SIST ISO 21542:2012. | Npr. Casalgrande Padana - granitogres tactile. V kontrastni svetlo sivi barvi, | m2 | 3.4 |  | 0
239 | 1_1 | 1.1.2.C10 | Dobava in vgraditev predfabriciranega plastičnega traku/ folije ali epoksidne prevleke do 3 mm, v rumeni barvi, za debeloslojno trajno prečno označbo, širina črte 5 cm. | Nalepljeno/pobarvano na nastopni in čelni ploskvi prve in zadnje stopnice | m1 | 49.6 |  | 0
240 | 1_1 | 1.1.2.D | STEKLARSKA DELA |  | 0
241 | 1_1 | 1.1.2.D1 | Izdelava, dobava in vgraditev steklene ograje za pešce. ALU-zasteklitev ograjnega dela sistem: Schüco FWS 50 (osnovna konstrukcija, fiksno) barva: Prašno barvano po RAL lestvici steklo: Enojno varnostno steklo (kaljeno+lepljeno) ročaj: Iz ALU pločevine, d=2,5 mm v obliki črke U, zunanji pokrivni profil na fasadii, povdarjeni, npr. 50x95 mm Na steklu so nalepjenene oznake ptice "ujede", steklo je zaščiteno s samočistilnim nanosom |  | m1 | 11 |  | 0
242 | 1_1 | 1.1.2.D2 | Izdelava, dobava in vgraditev ALU - zasteklitve stopnišča: Schüco FWS 50. Samonosilna, toplotno izolirana fasadna konstrukcija iz stebrov in prečk. Vidna širina stebrov in prečk znaša 50 mm. Osnovni profili pravokotne oblike, globina po statičnih zahtevah - vertikale od 50 do 250mm, horizontale od 6 do 180mm. Oblika in globina pokrivnih profilov po katalogu . Konstrukcija v osnovni izvedbi, ki omogoča faktor toplotne prevodnosti konstrukcije Uf do 1,6 W/m²K (z upoštevanjem faktorja vijačnih zvez). Zaključki na gradbeni element morajo biti izvedeni po RAL smernicah montaže - znotraj paronepropustni, zunaj paropropustni, vodotesni. Dimenzije in delitev: po shemi posameznega elementa iz priloge iz priloge, horizontalni raster 1,225 m, višina 3,06 m, fiksna zasteklitev Barva: eloksirano natur, elektrostatično prašno barvano - RAL 9006 Zasteklitev: dvoslojno varnostno kaljeno steklo ozorno varnostno kaljeno + lepljeno steklo, predlagano steklo 66.4, ESG+VSG v področju tlaka in spuščenega stropa emajlirano RAL 9006, samočistilni nanos, sončnozaščitno kot npr.: RX SUN (za zunanjo zasteklitev), na steklu so nalepjenene oznake ptice "ujede"Na steklu so nalepjenene oznake ptice "ujede" Ostalo: spodnje vpetje - jekleno pocinkano objemno sidro z fiksnim vpetjem, zgornje vpetje - jekleno pocinkano objemno sidro z drsnim vpetjem, alu zaključne pločevina iz alu pločevine 2 mm, barvano v barvo osnovne konstrukcije, vse po detajlih iz PZI projekta, skupaj z vsem potrebnim montažnim in tesnilnim materialom | testi in standardi toplotne izolativnosti ALU profilov - glej tehnično poročilo | m2 | 305 |  | 0
243 | 1_1 | 1.1.2.E | ODVODNJAVANJE |  | 0
244 | 1_1 | 1.1.2.E1 | Dobava in vgradnja montažne kanalete s kovinskim okvirjem in mrežo v vroče pocinkani izvedbi, z odtokom premera 50 mm in vsemi deli. Okvir je tesnjen ob tlaku s trajnoelastičnim kitom. | Predviden tip Hauraton DACHFIX 11,5x7,5 cm ali enakovredno | m1 | 12.4 |  | 0
245 | 1_1 | 1.1.2.F | RAZNA OBRTNIŠKA DELA |  | 0
246 | 1_1 | 1.1.2.F1 | Izvedba protiprašnega premaza betonskega tlaka | Premaz tlaka v dvigalnem jašku | m2 | 12.7 |  | 0
247 | 1_1 | 1.1.2.F2 | Izvedba zaščitnega premaza tlakov iz naravnega kamna. | npr. AMAL št. 1372 - naravni izgled | m2 | 96 |  | 0
248 | 1_1 | 1.1.2.F3 | Izvedba zaščitnega antigrafitnega premaza vidnih betonskih površin, do popolne zasičenosti površine, mat površina. | npr. Mapei: WallGard Graffiti Barrier ali enakovredno | m2 | 394 |  | 0
249 | 1_1 | 1.1.2.F4 | Izvedba preplastitev vidnega betona: dodatni finalni nanos (omet) v primeru večjih odstopanaj v kvaliteti izvedbe vidnega betona. |  | m2 | 394 |  | 0
250 | 1_1 | 1.1.2.F5 | Dobava in montaža ročnega gasilnega aparata na prah tip 12EG→43A, s stenskim držalom, razvrščeni skladno z načrtom požarne varnosti |  | kos | 2 |  | 0
251 | 1_1 | 1.1.3 | NADSTREŠKI |  | 0
252 | 1_1 | 1.1.3.A | ODVODNJAVANJE |  | 0
253 | 1_1 | 1.1.3.B | KROVSKO KLEPARSKA DELA |  | 0
254 | 1_1 | 1.1.3.C | STEKLARSKA DELA |  | 0
255 | 1_1 | 1.1.3.A | ODVODNJAVANJE |  | 0
256 | 1_1 | 1.1.3.A1 | Dobava in polaganje kanalizacije iz (PE) polietilenskih cevi DN 110 mm, položene na peščeno podlago in zasute s peskom; stiki tesnjeni | odtok v peskolov in rev.jaške | m1 | 35 |  | 0
257 | 1_1 | 1.1.3.A2 | Dobava in polaganje kanalizacije iz (PE) polietilenskih cevi DN 160 mm, položene na peščeno podlago in zasute s peskom; stiki tesnjeni |  | m1 | 19.7 |  | 0
258 | 1_1 | 1.1.3.A3 | Dobava in polaganje kanalizacije iz (PE) polietilenskih cevi DN 200 mm, položene na peščeno podlago in zasute s peskom; stiki tesnjeni |  | m1 | 18.6 |  | 0
259 | 1_1 | 1.1.3.A4 | Dobava in polaganje kanalizacije iz (PE) polietilenskih cevi DN 250 mm, položene na peščeno podlago in zasute s peskom; stiki tesnjeni |  | m1 | 13.3 |  | 0
260 | 1_1 | 1.1.3.A5 | Izvedba peskolova iz (PE) polietilenskih cevi premera 50cm, s podložnim betonom C8/10, obdelavo dna s cem.malto 1:2. Izvedba priključka in odtoka , dobavo in vgradnjo ltž pokrova | globina 1,0 m | kos | 6 |  | 0
261 | 1_1 | 1.1.3.A6 | Izdelava revizijskega jaška iz bet.cevi Ø 80cm, z betoniranjem dna v C25/30, obdelavo dna s cem.m. 1:2, z izvedbo priključkov ter dobavo in vgraditvijo pokrova iz nerjavečega jekla (A 15kN) dim.600/600/90mm, vgradnja z arm.bet.vencem - okrasni pokrov s tlakom; | globina do 1,0m | kos | 1 |  | 0
262 | 1_1 | 1.1.3.A7 | Izdelava revizijskega jaška iz bet.cevi Ø 80cm, z betoniranjem dna v C25/30, obdelavo dna s cem.m. 1:2, z izvedbo priključkov ter dobavo in vgraditvijo pokrova iz nerjavečega jekla (A 15kN) dim.600/600/90mm, vgradnja z arm.bet.vencem - okrasni pokrov s tlakom; | globine od 1,0m - 1,50m | kos | 2 |  | 0
263 | 1_1 | 1.1.3.A8 | Izdelava revizijskega jaška iz bet.cevi Ø 80cm, z betoniranjem dna v C25/30, obdelavo dna s cem.m. 1:2, z izvedbo priključkov ter dobavo in vgraditvijo pokrova iz nerjavečega jekla (A 15kN) dim.600/600/90mm, vgradnja z arm.bet.vencem - okrasni pokrov s tlakom; | globine od 2,0m - 2,50m | kos | 1 |  | 0
264 | 1_1 | 1.1.3.B | KROVSKO KLEPARSKA DELA |  | 0
265 | 1_1 | 1.1.3.B1 | Izvedba podlage iz vodoodpornih OSB3 plošč deb. 25 mm s potrebno podkonstrukcijo, prilagojeno padcem strešine (v naklonu 1,5%), vijačeno na nosilno jekleno ogrodje strehe. Podkonstrukcija je iz smrekovega lesa, zaščitena s protiglivičnim premazom. |  | m2 | 383.5 |  | 0
266 | 1_1 | 1.1.3.B2 | Izvedba podloge iz vodoodpornih OSB3 plošč deb. 25 mm za vertikalni strešni venec višine 40 cm s potrebno podkonstrukcijo, vijačeno na nosilno jekleno ogrodje strehe. Podkonstrukcija je iz smrekovega lesa, zaščitena s protiglivičnim premazom. |  | m1 | 166 |  | 0
267 | 1_1 | 1.1.3.B3 | Doplačilo za izvedbo mulde - žlote v strešini, širine 30 cm, globina prilagojena padcu. Podkonstrukcija in OSB3 plošče deb. 25 mm. |  | m1 | 98.6 |  | 0
268 | 1_1 | 1.1.3.B4 | Pokritje strešine na pripravljeno leseno podlago v naklonu ca 1,5 % lepljeno, v sestavi od zgoraj-navzdol: Sikaplan - 15 G, deb. 1,5 mm (UV stabiliziran) SIST EN 13956 in podložna plast iz termično obdelane polipropilenske tkanine (300g/m2) |  | m2 | 400 |  | 0
269 | 1_1 | 1.1.3.B5 | Izvedba spuščenega stropa s podkonstrukcijo nadstrešnice. Alu spuščen strop - kompozitne fasadne plošče d = 4 mm, š = 150 cm, razred odzivnosti na ogenj A2, npr. PLOŠČE ALUCOBOND, barva št. 501 smoke silver metalic. Plošče so s kovicami pritrjene na sistemsko podkonstrukcijo - kot npr. sistem EuroFox Hilti MacFOX MLA-100. Paneli so izvedeni delno demontažno za servisni dostop. Izvedba in pritrditev po detajlih proizvajalca. |  | m2 | 383.5 |  | 0
270 | 1_1 | 1.1.3.B6 | Čelna obloga vertikalnega strešnega venca višine 50 cm. Alu maska atike - kompozitne fasadne plošče d = 4 mm, l = 300 cm, razred odzivnosti na ogenj A2, npr. PLOŠČE ALUCOBOND, barva št. 501 smoke silver metalic. Plošče so s kovicami pritrjene na sistemsko podkonstrukcijo - kot npr. sistem EuroFox Hilti MacFOX MLA-100. Zgornji in spodnji zaključek po detajlu proizvajalca. Izvedba po detajlih projektanta in proizvajalca. |  | m1 | 166 |  | 0
271 | 1_1 | 1.1.3.B7 | Odtočni kotlič Ø150 mm z zaščitno rešetko in priključkom kritine, tipske izvedbe (nerjavno jeklo), vgrajen v žloti in priključkom DN 100 mm na odtočno cev. |  | kos | 6 |  | 0
272 | 1_1 | 1.1.3.B8 | Dobava in montaža okrogle vertikalne odtočne cevi iz inox nerjavečega jekla Ø 101,6mm, d=2,5mm, v notranjosti kovinskega stebra nadstrešnice. Po detajlu proizvajalca. |  | m1 | 30 |  | 0
273 | 1_1 | 1.1.3.C | STEKLARSKA DELA |  | 0
274 | 1_1 | 1.1.3.C1 | Dobava in montaža steklene varnostne stene na peronih, ki služi kot zaščita pred bočnim dežjem in vetrom. Nosilni profili zasteklitve dim. 120x100x4 mm, steklo vgrajeno v Alu U profile, spodnji in bočno 20/20 mm, zgoraj 20/40 mm. Vertikalni stiki med steklenimi polnili zaščiteni s H profilom 35/20 mm (npr. Dorma MR28) ter silikonizirani. Barva konstrukcije RAL se določi po izbiri projektanta. Zasteklitev je iz prozornega, lepljenega, varnostnega stekla (kot npr. VSG 66.4 ESG - možnost padca v globino), deb. 14 mm. Steklo je zaščiteno s samočistilnim premazom. Prozorne površine so označene z dvema vidnima varnostnima trakovoma š = 10 cm, na višini 85 in 150 cm od tal perona ter tremi vmesnimi črtami širine 2 cm. Na steklu so nalepjenene oznake ptice "ujede", steklo je zaščiteno s samočistilnim nanosom. Po projektu in priloženih detajlih. |  | m2 | 145 |  | 0
275 | 1_2 | 1.2 | ARHITEKTURA POSTAJNEGA POSLOPJA TRBOVLJE |  | 0
276 | 1_2 | 1.2.1 | POSTAJNO POSLOPJE TRBOVLJE |  | 0
277 | 1_2 | 1.2.1.B | RUŠITVENA DELA |  | 0
278 | 1_2 | 1.2.1.C | ZIDARSKA DELA |  | 0
279 | 1_2 | 1.2.1.D | KANALIZACIJA |  | 0
280 | 1_2 | 1.2.1.E | BETONSKA DELA |  | 0
281 | 1_2 | 1.2.1.G | KLJUČAVNIČARSKA DELA |  | 0
282 | 1_2 | 1.2.1.H | ALU IZDELKI |  | 0
283 | 1_2 | 1.2.1.I | MIZARSKA DELA |  | 0
284 | 1_2 | 1.2.1.J | KERAMIČARSKA DELA |  | 0
285 | 1_2 | 1.2.1.K | DELA IZ GIPS PLOŠČ |  | 0
286 | 1_2 | 1.2.1.L | SLIKOPLESKARSKA DELA |  | 0
287 | 1_2 | 1.2.1.M | TLAKARSKA DELA |  | 0
288 | 1_2 | 1.2.1.N | RAZNA OBRTNIŠKA DELA |  | 0
289 | 1_2 | 1.2.1.B | RUŠITVENA DELA | Dela je potrebno izvajati pod strokovnim vodstvom, v skladu s predpisi za varno delo. Pri odstranitvenih delih je po potrebi upoštevati naknadna navodila projektanta statika. Odstranitev in odklop instalacij v objektu, je vključeno v drugih projektih. V ceni rušitvenih del je vključiti tudi transport ruševin na gradbiščno deponijo. | 0
290 | 1_2 | 1.2.1.B1 | Demontaža in odstranitev opreme prostorov, ki se obnavljajo. Oprema se odlaga na lokalni deponiji, ki jo določi Investitor. | pavšal | kpl | 1 |  | 0
291 | 1_2 | 1.2.1.B2 | Demontaža sanitarne opreme (lijaki, školjke, kad za tuš, ipd) |  | kos | 2 |  | 0
292 | 1_2 | 1.2.1.B3 | Odstranitev obstoječega zaključnega tlaka iz keramike. |  | m2 | 71.94 |  | 0
293 | 1_2 | 1.2.1.B4 | Odstranitev obstoječega zaključnega tlaka iz parketa. |  | m2 | 16.49 |  | 0
294 | 1_2 | 1.2.1.B5 | Odstranitev notranjih vrat; vel. do 2,0 m2, ne glede na izvedbo |  | kos | 2 |  | 0
295 | 1_2 | 1.2.1.B6 | Odstranitev zunanjih vrat; vel. do 4,0 m2, ne glede na izvedbo |  | kos | 3 |  | 0
296 | 1_2 | 1.2.1.B7 | Rušenje opečnih predelnih sten z vsemi oblogami (omet ali keramika), deb. 10 cm |  | m2 | 22.5 |  | 0
297 | 1_2 | 1.2.1.B8 | Rušenje opečnih predelnih sten z vsemi oblogami (omet ali keramika), deb. 20 cm in več |  | m3 | 7.5 |  | 0
298 | 1_2 | 1.2.1.B9 | Rušenje AB predelnih sten nadstreška z vsemi oblogami |  | m3 | 0.6 |  | 0
299 | 1_2 | 1.2.1.B10 | Rušenje kovinske nadstrešnice pred vhodom, tlorisnih dimenzij cca 1,80x0,80 m. |  | kos | 2 |  | 0
300 | 1_2 | 1.2.1.B11 | Odbijanje stenske keramike na zidovih, ki ostanejo. |  | m2 | 24.5 |  | 0
301 | 1_2 | 1.2.1.B12 | Rušenje obstoječe betonske podlage tlakov v debelini do 30 cm |  | m2 | 50.2 |  | 0
302 | 1_2 | 1.2.1.B13 | Nakladanje ruševin na kamion in odvoz v stalno deponijo po dogovoru z Investitorjem, s stroški za deponiranje. | ocena | m3 | 27 |  | 0
303 | 1_2 | 1.2.1.C | ZIDARSKA DELA |  | 0
304 | 1_2 | 1.2.1.C1 | Dozidava zidnih odprtin v nosilnih zidovih, z modularno opeko v apneno cem.m. 1:3:9, sidranje - povezava z obstoječimi zidovi. | vrsto opeke prilagoditi obstoječemu stanju | m3 | 2 |  | 0
305 | 1_2 | 1.2.1.C2 | Omet zidov z grobo in fino pod. cem. malto 1:3:9 s predhodnim obrizgom z redko cem. malto 1:3; nove stene, vključno krpanje ometa na obstoječih površinah. | krpanje ometa na obstoječih opečnih zidovih in dozidavi parapeta - ocena | m2 | 5.5 |  | 0
306 | 1_2 | 1.2.1.C3 | Izvedba podlage finalnih tlakov v sestavi: cementno - akrilno lepilo: npr.: Mapei/Keraflex ali enakovredno, debelina 0,5 cm, premazna hidroizolacija:, polelastična na bazi cementa, polimernih dodatkov in kremenčevega peska npr.: Mapei/Mapelastica ali enakovredno, mikroarmirani beton C20/25, zaglajen; mikroarmatura: PP vlakna, vsebnost 0.95kg/m3; deb. 8,0 cm, ločilni sloj PE folija 0,2 mm, toplotna izolacija ekstrudirani polistiren SIST EN 13164, n.pr. FIBRAN XPS 300 - L ali enakovredno, deb. 10,0 cm, HI: polimer - bitumenska; enoslojna, (aPP), SIST DIN 18195 vsi vertikalni zaključki se izvedejo s samolepilnim HI trakom, debelina 0,5 cm, hladni bitumenski premaz: 0,30 kg/m2 | T1 - prostori : sanitarije | m2 | 31.18 |  | 0
307 | 1_2 | 1.2.1.C4 | Izvedba podlage finalnih tlakov v sestavi: izravnalna masa: npr.: Mapei/Nivorapid ali enakovredno, debelina 0,5 cm, mikroarmirani beton C20/25, zaglajen; mikroarmatura: PP vlakna, vsebnost 0.95kg/m3; deb. 5,0 cm, ločilni sloj PE folija 0,2 mm, toplotna izolacija: sistemske plošče za razvod registrov talnega gretja Profiliran EPS - glej strojne instalacije, debelina 7 cm, toplotna izolacija ekstrudirani polistiren SIST EN 13164, n.pr. FIBRAN XPS 300 - L ali enakovredno, deb. 6 cm, HI: polimer - bitumenska; enoslojna, (aPP), SIST DIN 18195 vsi vertikalni zaključki se izvedejo s samolepilnim HI trakom, debelina 0,5 cm, hladni bitumenski premaz: 0,30 kg/m2 | T2 - čakalnica | m2 | 22.68 |  | 0
308 | 1_2 | 1.2.1.C5 | Izvedba podlage finalnih tlakov v sestavi: mikroarmirani beton C20/25, zaglajen; mikroarmatura: PP vlakna, vsebnost 0.95kg/m3; deb. 3,8 cm, ločilni sloj PE folija 0,2 mm, toplotna izolacija: sistemske plošče za razvod registrov talnega gretja Profiliran EPS - glej strojne instalacije, debelina 7 cm, toplotna izolacija ekstrudirani polistiren SIST EN 13164, n.pr. FIBRAN XPS 300 - L ali enakovredno, deb. 10 cm, HI: polimer - bitumenska; enoslojna, (aPP), SIST DIN 18195 vsi vertikalni zaključki se izvedejo s samolepilnim HI trakom, debelina 0,5 cm, hladni bitumenski premaz: 0,30 kg/m2 | T3 - poglobljen predpražnik | m2 | 1.2 |  | 0
309 | 1_2 | 1.2.1.C6 | Zidarska pomoč pri vzidavi Alu podbojev vrat. | velikosti 2 - 4m2 | kos | 4 |  | 0
310 | 1_2 | 1.2.1.C7 | Čiščenje tlakov v objektu in drugih obrtniških in instalacijskih izdelkov. Obračun po površini tlakov. |  | m2 | 87.81 |  | 0
311 | 1_2 | 1.2.1.C8 | Zidarska in težaška pomoč obrtnikom in instalaterjem |  | kpl | 1 |  | 0
312 | 1_2 | 1.2.1.D | KANALIZACIJA |  | 0
313 | 1_2 | 1.2.1.D1 | Izkop jarka za kanalizacijo v zemljini III. ktg, z odmetom na rob izkopa. | izven objekta | m3 | 23 |  | 0
314 | 1_2 | 1.2.1.D2 | Izkop jarka za kanalizacijo v tlaku v notranjosti objekta, z odvozom izkopanega materiala v stalno deponijo. |  | m3 | 7 |  | 0
315 | 1_2 | 1.2.1.D3 | Planiranje dna kanala v projektiranih padcih. |  | m2 | 28.5 |  | 0
316 | 1_2 | 1.2.1.D4 | Zasip jarka z izkopanim materialom, s premetom in utrjevanjem v slojih po 30 cm. | izven objekta | m3 | 19.8 |  | 0
317 | 1_2 | 1.2.1.D5 | Zasip jarka v notranjosti objekta s peščenim materialom in utrjevanjem v slojih po 20 cm. |  | m3 | 5.9 |  | 0
318 | 1_2 | 1.2.1.D6 | Izvedba prebojev za prehod kanalizacijskih cevi skozi temelje. |  | kos | 4 |  | 0
319 | 1_2 | 1.2.1.D7 | Dobava in polaganje PVC cevi premera 50 mm za hišno kanalizacijo skupno z natičnimi objemkami in tesnili. Posteljica iz pustega betona in kompletno obbetoniranje cevi. | - cev Ø 50 mm | m1 | 14.3 |  | 0
320 | 1_2 | 1.2.1.D8 | Dobava in polaganje PVC cevi premera 110 mm za hišno kanalizacijo skupno z natičnimi objemkami in tesnili. Posteljica iz pustega betona in kompletno obbetoniranje cevi. | - cev Ø 110 mm | m1 | 2.8 |  | 0
321 | 1_2 | 1.2.1.D9 | Dobava in polaganje PVC cevi za hišno premera 125 mm kanalizacijo skupno z natičnimi objemkami in tesnili. Posteljica iz pustega betona in kompletno obbetoniranje cevi. | - cev Ø 125 mm | m1 | 4.2 |  | 0
322 | 1_2 | 1.2.1.D10 | Dobava in polaganje PVC cevi premera 160 mm za hišno kanalizacijo skupno z natičnimi objemkami in tesnili. Posteljica iz pustega betona in kompletno obbetoniranje cevi. | - cev Ø 160 mm | m1 | 35.3 |  | 0
323 | 1_2 | 1.2.1.D11 | Izdelava jaška iz cementnega betona, krožnega prereza s premerom 80 cm, globokega do 5 m. Vključno z LTŽ pokrovom. |  | kos | 2 |  | 0
324 | 1_2 | 1.2.1.D12 | Izvedba priključka PVC kanalizacijske cevi na revizijski jašek |  | kos | 5 |  | 0
325 | 1_2 | 1.2.1.D13 | Dobava in vgradnja talne linijske kanalete iz nerjavečega jekla, svetle širine 125 mm z mrežasto pocinkano rešetko z iztokom. (kot npr.: Aco modular 125) |  | m1 | 3.5 |  | 0
326 | 1_2 | 1.2.1.D14 | Po izvedbi nove fekalne kanalizacije preveriti delovanje MČN - monitoring |  | kos | 1 |  | 0
327 | 1_2 | 1.2.1.E | BETONSKA DELA |  | 0
328 | 1_2 | 1.2.1.E1 | Izdelava, dobava in montaža armirano betonskega temelja toplotne črpalke dim. 70x130x100 cm | po detajlu dobavitelja TČ, kot npr.: Zubadan | kos | 4 |  | 0
329 | 1_2 | 1.2.1.G | KLJUČAVNIČARSKA DELA | Pri vseh izdelkih upoštevati izdelavo, dobavo in montažo, vse potrebno okovje in tesnila ter opisano zasteklitev. Vsi izdelki so popolnoma izgotovljeni in finalno obdelani. Vse barve in ostali elementi po izbranem vzorcu. Izvedba po shemi, navodilu projektanta in kontroli mer na objektu. Pri vseh postavkah upoštevati tudi; ves potrebni vezni in pritrdilni material, mere kontrolirati na gradbišču; vsa pripravljalna in zaključna dela; vse potrebne delovne odre. | 0
330 | 1_2 | 1.2.1.G1 | Dobava in montaža montažne, sanitarne stene s HPL gladkimi ploščami kot npr.(Funder max) in enokrilnimi vrati 1x v montažni sanitarni steni, barva npr.: rumena RAL št. 0635 Sanitarna stena mora biti zaščitena z anatigrafitni premazom. Nosilna konstrukcija iz inox profilov in stojk, ki so sidrane v tla in steno. Sidrne ploščice so pokrite z inox rozeto. Vrata imajo vse sestavne dele po navodilu proizvajalca sanitarnih sten, tipsko okovje, kovinsko kljuko in univerzalno desno ali levo zapiralo z barvnim indikatorjem in metuljčkom za odpiranje vrat navzen. Višina stene je 200 cm, dvignjena 10 cm od tal. Kljuka na višini 100 cm. Vse barve in ostali elementi po izbranem vzorcu. | S1 - zidarska mera: 190 in 255/210 cm svetla mera: 1x60+130 in 1x60+195/210 cm | kos | 1 |  | 0
331 | 1_2 | 1.2.1.G2 | Dobava in montaža montažne, sanitarne stene s HPL glatkimi ploščami kot npr.(Funder max) in enokrilnimi vrati 3x v montažni sanitarni steni, barva npr.: rumena RAL št. 0635 Sanitarna stan mora biti zaščitena z antigrafitnim premazom. Nosilna konstrukcija iz inox profilov in stojk, ki so sidrane v tla in steno. Sidrne ploščice so pokrite z inox rozeto. Vrata imajo vse sestavne dele po navodilu proizvajalca sanitarnih sten, tipsko okovje, kovinsko kljuko in univerzalno desno ali levo zapiralo z barvnim indikatorjem in metuljčkom za odpiranje vrat navzen. Višina stene je 200 cm, dvignjena 10 cm od tal. Kljuka na višini 100 cm. Dolžino fiksne, prečnih stene (cca 1x170cm) določiti na mestu. Vse barve in ostali elementi po izbranem vzorcu. | S2 - zidarska mera: 190/210 cm svetla mera: 3x60+215/210 cm | kos | 1 |  | 0
332 | 1_2 | 1.2.1.G3 | Dobava in montaža montažne, sanitarne stene s HPL gladkimi ploščami kot npr.(Funder max), barva npr.: rumena RAL 0625 Sanitarna stan mora biti zaščitena z antigrafitnim premazom. Nosilna konstrukcija iz inox profilov in stojk, ki so sidrane v tla in steno. Sidrne ploščice so pokrite z inox rozeto. Višina stene je 190 cm, do okenske police, dvignjena 10 cm od tal, širina 60 cm. Vse barve in ostali elementi po izbranem vzorcu. | S3 - dimenzija sanitarne stene: 50x200 cm | kos | 2 |  | 0
333 | 1_2 | 1.2.1.G4 | Dobava in montaža montažne, sanitarne stene s HPL gladkimi ploščami kot npr.(Funder max), barva npr.: rumena RAL 0625 Sanitarna stan mora biti zaščitena z antigrafitnim premazom. Nosilna konstrukcija iz inox profilov in stojk, ki so sidrane v tla in steno. Sidrne ploščice so pokrite z inox rozeto. Višina stene je 190 cm, do okenske police, dvignjena 10 cm od tal, širina 60 cm. Vse barve in ostali elementi po izbranem vzorcu. | S4 -dimenzija sanitarne stene: 20x200 cm | kos | 2 |  | 0
334 | 1_2 | 1.2.1.G5 | Dobava in vgradnja inox antivandalske zaščite konvektorjev iz perforirane pločevine, deb.: 2 mm, razvite širine 650 x 1600 mm. | Rf kovinska maska iz perforirane INOX pločevine deb.: 2 mm. Kot npr.: BENKOTEHNA Pv 10 x 50 mm | kos | 4 |  | 0
335 | 1_2 | 1.2.1.G6 | Dobava in vgradnja kovinske ograje višine 2m za zaščito zunanje enote toplotne črpalke. Ograja iz perforirane pločevine , podkonstrukcija 50x50 mm, dvokrilna vrata 2x100x200 cm s cilindrično ključavnico . Vse pocinkano in prašno barvano RAL 9007 | Ograja okoli zunanje enote TČ | m1 | 8.6 |  | 0
336 | 1_2 | 1.2.1.H | ALU IZDELKI | Pri vseh izdelkih upoštevati izdelavo, dobavo in montažo, vse potrebno okovje in tesnila ter opisano polnitev. Vsi izdelki so popolnoma izgotovljeni in finalno obdelani. Vse barve in ostali elementi po izbranem vzorcu. Izvedba po shemi, navodilu projektanta in kontroli mer na objektu. | 0
337 | 1_2 | 1.2.1.H1 | Dobava in vgradnja zunanjih enokrilnih, električnih, drsnih, steklenih vrat s fiksno nadsvetlobo v alu profilih v obstoječi fasadni odprtini. Vse prozorne površine so označne z varnostnimi trakovi, š=2 in 10 cm, na višini 85 in 150 cm od tal. Izvedeni so z nalepljeno mat folijo.Vratno krilo je stekleno, iz varnostnega, prozornega stekla v alu profilu, enako je zasteklena fiksna nadsvetloba. Višino nadsvetlobe (cca 70cm) prilagoditi višini obstoječe fasadne odprtine. Barva alu profilov RAL 9006.Vratno krilo in ostala zasteklitev ima ustrezno ustrezno toplotno karakteristiko Uskupno = 1.15 W/m²K (skupna toplotna prehodnost: steklo in okvir) Vrata imajo vse sestavne dele po navodilu dobavitelja drsnih, električnih avtomatskih vrat, tipsko okovje in vodila. Vrata skladna s standard za avtomatska vrata na evakuacijskih poteh EN 16005, ki določa varnost pri uporabi vrat. Vrata morajo imeti omogočeno daljinsko zaklepanje vrat, stikalo za upravljanje in prisilno odpiranje vrat ter avtomatsko odpiranje ob izpadu el.energije. Vse barve in ostali elementi po izbranem vzorcu. | ZV1 - zidarska mera: 110/270 cm, svetla mera: 2x55/210+55 cm. Način odpiranja (levo ali desno), glej tloris M 1:50 Zvočna izolativnost vrat skladno z veljavnimi predpisi. VSE MERE PREVERITI NA MESTU! | kos | 2 |  | 0
338 | 1_2 | 1.2.1.H2 | Dobava in vgradnja zunanjih dvokrilnih, električnih, drsnih, steklenih vrat s fiksno nadsvetlobo v alu profilih v obstoječi fasadni odprtini. Vse prozorne površine so označne z varnostnimi trakovi, š=2 in 10 cm, na višini 85 in 150 cm od tal. Izvedeni so z nalepljeno mat folijo.Vratno krilo je stekleno, iz varnostnega, prozornega stekla v alu profilu, enako je zasteklena fiksna nadsvetloba. Višino nadsvetlobe (cca 70cm) prilagoditi višini obstoječe fasadne odprtine. Barva alu profilov RAL 9006.Vratno krilo in ostala zasteklitev ima ustrezno ustrezno toplotno karakteristiko Uskupno = 1.15 W/m²K (skupna toplotna prehodnost: steklo in okvir) Vrata imajo vse sestavne dele po navodilu dobavitelja drsnih, električnih avtomatskih vrat, tipsko okovje in vodila. Vrata skladna s standard za avtomatska vrata na evakuacijskih poteh EN 16005, ki določa varnost pri uporabi vrat. Vrata morajo imeti omogočeno daljinsko zaklepanje vrat, stikalo za upravljanje in prisilno odpiranje vrat ter avtomatsko odpiranje ob izpadu el.energije. Vse barve in ostali elementi po izbranem vzorcu. | ZV2 - zidarska mera: 140/270 cm, svetla mera: 90x40/210+55 cm. Način odpiranja, glej tloris M 1:50 Zvočna izolativnost vrat skladno z veljavnimi predpisi. VSE MERE PREVERITI NA MESTU! | kos | 1 |  | 0
339 | 1_2 | 1.2.1.H3 | Dobava in vgradnja notranjih enokrilnih vrat, polna kovinska vrata v kovinskem podboju, v obstoječi odprtini, na meji požarne celice kurilnica PSK: - pritličje: kurilnica in predprostor 30 minut požarne odpornosti EI2 30-C2.Vgrajena so v obstoječo, opečno, požarno odporno steno EI60. Dimenzije obstoječe odprtine preveriti na mestu. Kovinski, plohasti, suhomontažni podboj, v obstoječi steni, vogali zaokroženi. Podboj in krilo pleskano, belo, barva po izbranem vzorcu RAL. Vrata imajo tipsko okovje, kovinsko, požarno kljuko in cilindrično ključavnico samozapiralom (CAM). Okovje mora biti skladno s standardom EN 179. Kljuka na višini 100 cm. Vrata morajo biti izvedena brez ostrih robov in zvočno izolativna, minimalno 34 dB. Vse barve in ostali elementi po izbranem vzorcu. | PV1: zidarska mera: 90/210 cm svetla mera: 80/200 cm Način odpiranja (levo ali desno), glej tloris M 1:50 Zvočna izolativnost vrat skladno z veljavnimi predpisi. VSE MERE PREVERITI NA MESTU! | kos | 2 |  | 0
340 | 1_2 | 1.2.1.I | MIZARSKA DELA | Pri vseh izdelkih upoštevati izdelavo, dobavo in montažo, vse potrebno okovje in tesnila ter opisano zasteklitev. Vsi izdelki so popolnoma izgotovljeni! Izvedba po shemi, navodilu projektanta in kontroli mer na objektu. | 0
341 | 1_2 | 1.2.1.I1 | Dobava in vgradnja notranjih enokrilnih, vrat z lesenim, polnim krilom in s fiksno nadsvetlobo v montažni mavčnokartonski steni 2x in zidani opečni steni 2x. Vratno krilo je obdelano s HPL gladkimi ploščami kot npr. "Funder Max, Melamin", z ABS robnimi nalimki, svetlo sive barve. Nad vrati je fiksna nadsvetloba z ustrezno zvočno izolativnostjo. Višino nadsvetlobe prilagoditi višini spuščenega stropa (cca 65 cm) Kovinski, plohasti, suhomontažni podboj, za debelino zidu, vogali zaokroženi. Podboj je pleskan, svetlo siva barva, po izbranem vzorcu RAL 9006. Vrata imajo tipsko okovje, vodoravno, potisno kljuko in cilindrično ključavnico. Vrata v sanitarije invalidi standardna EURO ključavnica. Kljuka na višini 100 cm. Odpiranje s silo, ki ne presega 20 N. Vrata morajo biti izvedena brez ostrih robov in zvočno izolativna, minimalno 34 dB. Vrata v sanitarije imajo vgrajeno kovinsko, prezračevalno rešetko, dim.: 425x125 mm, skladno z načrtom strojnih inštalacij. Vse barve in ostali elementi po izbranem vzorcu. | V1: zidarska mera: 100/280 cm svetla mera: 90/210+N(65) cm Način odpiranja (levo ali desno), glej tloris M 1:50 Zvočna izolativnost vrat skladno z veljavnimi predpisi. VSE MERE PREVERITI NA MESTU! | kos | 3 |  | 0
342 | 1_2 | 1.2.1.I2 | Dobava in vgradnja notranjih, enokrilnih vrat z lesenim, polnim krilom v obstoječi, zidani opečni steni . Vratno krilo je obdelano s HPL gladkimi ploščami kot npr. "Funder Max, Melamin", z ABS robnimi nalimki, svetlo sive barve. Kovinski, plohasti, suhomontažni podboj, za debelino zidu, vogali zaokroženi. Podboj je pleskan, svetlo siva barva, po izbranem vzorcu RAL 9006. Vrata imajo tipsko okovje, vodoravno, potisno kljuko in cilindrično ključavnico. Vrata morajo biti izvedena brez ostrih robov in zvočno izolativna, minimalno 34 dB. Vse barve in ostali elementi po izbranem vzorcu. | V2: zidarska mera: 90/215 cm svetla mera: 80/200 cm. Način odpiranja (levo ali desno), glej tloris M 1:50 Zvočna izolativnost vrat skladno z veljavnimi predpisi. VSE MERE PREVERITI NA MESTU! | kos | 1 |  | 0
343 | 1_2 | 1.2.1.I3 | Dobava in vgradnja lesenih oken. Zasteklen fasadni element v obstoječi odprtini: dvodelno okno iz sistemskih lesenih profilov s prekinjenim toplotnim mostom, v beli barvi, enako kot obstoječa okna, po izbranem vzorcu (barva in oblika okna, posnetek obstoječega okna, soglasje ZVKDS). Novo okno je sestavljeno iz dveh kril, manjše okno je fiksno, eno krilo se odpirata kombinirano, na ventus in klasično. Zasteklitev je izvedena z dvoslojnim izolacijskim steklom: Uskupno = 1.3 W/m²K, (skupna toplotna prehodnost: steklo in okvir) Zunanja polica: alu pločevina z odkapom v svetlo sivi barvi enako kot obstoječe, po izbranem vzorcu RAL 9006 Notranja polica: sistemska PVC polica v beli barvi, po izbranem vzorcu RAL 9003 Vse barve in ostali elementi po izbranem vzorcu. | O1 - zidarska mera: 140/170 cm parapet: 80 cm. Širina vseh okenskih okvirjev oziroma zunanjih odprtin morajo omogočati vgradnjo po RAL-u. VSE MERE PREVERITI NA MESTU! | kos | 2 |  | 0
344 | 1_2 | 1.2.1.I4 | Dobava in vgradnja lesenih oken. Zasteklen fasadni element v obstoječi odprtini: dvodelno okno iz sistemskih lesenih profilov s prekinjenim toplotnim mostom, v beli barvi, enako kot obstoječa okna, po izbranem vzorcu (barva in oblika okna, posnetek obstoječega okna, soglasje ZVKDS). Novo okno je sestavljeno iz dveh kril in fiksne nadsvetlobe, krila se odpirata kombinirano, na ventus in klasično. Zasteklitev je izvedena z dvoslojnim izolacijskim steklom: Uskupno = 1.3 W/m²K, (skupna toplotna prehodnost: steklo in okvir) Zunanja polica: alu pločevina z odkapom v svetlo sivi barvi enako kot obstoječe, po izbranem vzorcu RAL 9006 Notranja polica: sistemska PVC polica v beli barvi, po izbranem vzorcu RAL 9003 Vse barve in ostali elementi po izbranem vzorcu. | O2 - zidarska mera: 140/200 cm parapet: 80 cm. Širina vseh okenskih okvirjev oziroma zunanjih odprtin morajo omogočati vgradnjo po RAL-u. VSE MERE PREVERITI NA MESTU! | kos | 1 |  | 0
345 | 1_2 | 1.2.1.I5 | Dobava in vgradnja previjalne mize, široke najmanj 500 in dolga 700 mm. Prenese naj obremenitve najmanj 80 kg in je oblikovana tako, da preprečuje zdrs dojenčka. Zloži se z eno roko, s silo, ki ne presega 25 N. Uporabna površina v spuščenem položaju je 80 do 100 cm nad tlemi. |  | kos | 1 |  | 0
346 | 1_2 | 1.2.1.J | KERAMIČARSKA DELA | Vrsta in barva ploščic po izbiri projektanta. | 0
347 | 1_2 | 1.2.1.J1 | Keramična obloga zidov z glaziranimi stenskimi ploščicami lepljene na podlago. Stiki, šir. 0,5 cm so vodotesno tesnjeni z maso, ki preprečuje razvoj mikroorganizmov. Dimenzija ploščic 20x60 cm. V dveh barvah, po izbiri projektanta. | obloga v sanitarijah | m2 | 125.7 |  | 0
348 | 1_2 | 1.2.1.J2 | Tlak iz glaziranih keramičnih ploščic, odporne proti obrabi, nedrseče izvedbe - R10, lepljene. Stiki so vodotesno tesnjeni |  | m2 | 87.81 |  | 0
349 | 1_2 | 1.2.1.J3 | Tlak iz nedrsnih R11, žlebljenih keramičnih ploščic dim. 30x30 cm deb. 10 mm v cementnem - akrilnem lepilu. | v kontrastni temno sivi barvi, v prehodu, smerne/vodilne oznake postavljene v smeri hoje (širina 2x 30 cm). Npr. Casalgrande Padana - granitogres tactile. Izvedba ploščic mora biti skladna s SIST ISO 21542:2012. | m2 | 3.5 |  | 0
350 | 1_2 | 1.2.1.J4 | Nizkostenska obroba s keramično zaokrožnico; lepljena na podlago, stiki vodotesno tesnjeni z maso, ki preprečuje razvoj mikroorganizmov. |  | m1 | 41.15 |  | 0
351 | 1_2 | 1.2.1.K | DELA IZ GIPS PLOŠČ |  | 0
352 | 1_2 | 1.2.1.K1 | Izdelava predelne stene z obojestransko oblogo z dvojnimi ognjevarnimi in vlagoodpornimi ploščami na enojni kovinski podkonstrukciji iz pocinkanih profilov s samonosilno izolacijo iz mineralne volne, kompletno z bandažiranjem, kitanjem in fugiranjem stikov. | debelina stene 15 cm, dvojna obloga GKF plošče 12,5 mm | m2 | 75.6 |  | 0
353 | 1_2 | 1.2.1.K2 | Spuščen montažni stropz dvojno mavčnokartonsko požarno odporno oblogo na sistemski podkonstrukciji | vrsta obloge npr. Armstrong OPTIMA v=30cm, raster 60/60cm h prostora=3.18m. Požarna odpornost ( R )EI60 | m2 | 33.95 |  | 0
354 | 1_2 | 1.2.1.K3 | Spuščen montažni strop s kovinskimi ploščami | kot npr.: ATENA ENIGMA z visoko stopnjo varnosti (varnostna zaponka) kot npr.: Armstrong ORCAL BOARD PLAIN v=30 in 45cm, raster 60/60cm, h prostora=3.00m. Požarna odpornost ( R )EI60 | m2 | 53.86 |  | 0
355 | 1_2 | 1.2.1.L | SLIKOPLESKARSKA DELA | Barve po izbiri projektanta ! | 0
356 | 1_2 | 1.2.1.L1 | Slikanje sten s poldisperzijsko barvo, v dveh slojih, s predhodno pripravo in izravnavo -glajenjem podlage z izravnalno maso. Barva v belem tonu, po izbiri projektanta |  | m2 | 139 |  | 0
357 | 1_2 | 1.2.1.M | TLAKARSKA DELA | Vrsta tlaka po izbiri projektanta ! | 0
358 | 1_2 | 1.2.1.M1 | Dobava in vgradnjapredpražnika: tip Alu/guma, npr.: EMCO ali enakovredno v projektirni velikosti položen na betonski estrih, pocinkan okvir 30/30/3, debelina 2,7 cm | dim. 80/150 cm, po izbiri projektanta. | kos | 1 |  | 0
359 | 1_2 | 1.2.1.N | RAZNA OBRTNIŠKA DELA |  | 0
360 | 1_2 | 1.2.1.N1 | Dobava in montaža stenskih gasilnih aparatov tip: 12 EG prah 43 A, razvrščeni skladno z načrtom požarne varnosti |  | kos | 5 |  | 0
361 | 1_2 | 1.2.1.N2 | Dobava in montaža samodejnih gasilnih ampul bombet |  | kos | 2 |  | 0
362 | 2_1 | 2.1 | NAČRT NADHODA V KM 514+623.200 |  | 0
363 | 2_1 | 2.1.A | PREDDELA |  | 0
364 | 2_1 | 2.1.B | GRADBENA DELA |  | 0
365 | 2_1 | 2.1.C | OBRTNIŠKA DELA |  | 0
366 | 2_1 | 2.1.A | PREDDELA |  | 0
367 | 2_1 | 2.1.A1 | Postavitev in zavarovanje profilov za zakoličbo objekta s površino nad 100 m2 |  | kos | 16 |  | 0
368 | 2_1 | 2.1.A2 | Določitev in preverjanje položajev, višin in smeri pri gradnji objekta s površino 200 do 500 m2 |  | kos | 1 |  | 0
369 | 2_1 | 2.1.A3 | Dobava, montaža in izvlačenje jeklene zagatnice, kot zaščita izkopa proti obstoječemu parkirišču s kolesarnico | Jeklene zagatnice npr. Larssen L605 ali enakovredno | m2 | 75 |  | 0
370 | 2_1 | 2.1.B | GRADBENA DELA |  | 0
371 | 2_1 | 2.1.B.1 | Zemeljska dela | Pri izvedbi upoštevati elaborat o geološko - geotehničnem poročilu terena | 0
372 | 2_1 | 2.1.B.1.1. | Izkop za gradbene jame za objekte vezljive zemljine 3. kategorije - strojno. Vključno z odvozom zemljine v stalno deponijo |  | m3 | 361 |  | 0
373 | 2_1 | 2.1.B.1.2. | Planiranje dna izkopa z utrditvijo pod podložnim betonom |  | m2 | 105 |  | 0
374 | 2_1 | 2.1.B.1.3. | Zasip z zrnato kamnino - 3. kat. - strojno | Zasip temeljev in v notranjosti objekta | m2 | 263 |  | 0
375 | 2_1 | 2.1.B.1.4. | Izvedba varovanja gradbene jame z "berlinsko steno" ob tirih in peronih v fazi izvedbe del. (ocena) |  | m2 | 50 |  | 0
376 | 2_1 | 2.1.B.2 | Tesarska dela | Opaži konstrukcij morajo biti izvedeni za vodotesni beton (glej tudi tehnično poročilo). Razred obdelave vidnih opaženih betonskih površin morajo biti razreda VB3, v skladu s SIST EN 13670 | 0
377 | 2_1 | 2..B.2.1. | Izdelava dvostranskega vezanega opaža za raven temelj |  | m2 | 56 |  | 0
378 | 2_1 | 2.1.B.2.2. | Izdelava podprtega opaža talne plošče |  | m2 | 15.6 |  | 0
379 | 2_1 | 2.1.B.2.3. | Izdelava dvostranskega vezanega opaža za raven zid, visok do 2 m | Nastavki temeljev jeklenega stopnišča, opaž zidov v kleti, pod stopniščem, ELO in SVTK jašek in parapetni zid | m2 | 106 |  | 0
380 | 2_1 | 2.1.B.2.4. | Izdelava dvostranskega vezanega opaža za raven zid, visok 6 do 8 m |  | m2 | 98 |  | 0
381 | 2_1 | 2.1.B.2.5. | Izdelava dvostranskega vezanega opaža za raven zid, visok 10 do 12 m | Opaž zidov dvigalnega jaška | m2 | 558 |  | 0
382 | 2_1 | 2.1.B.2.6. | Izdelava vezanega opaža za pravokoten steber, visok do 4 m |  | m2 | 36.4 |  | 0
383 | 2_1 | 2.1.B.2.7. | Izdelava podprtega opaža za raven nosilec s podporo, visoko 2,1 do 4 m |  | m2 | 25.7 |  | 0
384 | 2_1 | 2.1.B.2.8. | Izdelava opaža plošče za naleganje nadhoda, medetažno ploščo in stopniščni podest s podporo, visoko 1,7 do 3,4 m |  | m2 | 62 |  | 0
385 | 2_1 | 2.1.B.2.9. | Izdelava opaža za ravno ploščo s podporo, visoko 7,1 do 11,9 m |  | m2 | 35.9 |  | 0
386 | 2_1 | 2.1.B.2.10. | Izdelava podprtega opaža za bočne stranice ravnih plošč |  | m2 | 26.1 |  | 0
387 | 2_1 | 2.1.B.2.11. | Izdelava poševnega opaža za stopniščne rame s podpiranjem |  | m2 | 23 |  | 0
388 | 2_1 | 2.1.B.2.12. | Izdelava opaža za čelne ploskve stopnic |  | m2 | 12.1 |  | 0
389 | 2_1 | 2.1.B.3 | Železokrivska dela |  | 0
390 | 2_1 | 2.1.B.3.1. | Dobava in postavitev rebrastih žic iz visokovrednega naravno trdega jekla B 500 B s premerom do 12 mm, za srednje zahtevno ojačitev | Ocena | kg | 18900 |  | 0
391 | 2_1 | 2.1.B.3.2. | Dobava in postavitev rebrastih palic iz visokovrednega naravno trdega jekla B 500 B s premerom 14 mm in večjim, za srednje zahtevno ojačitev | Ocena | kg | 8200 |  | 0
392 | 2_1 | 2.1.B.3.3. | Dobava in postavitev mreže iz vlečene jeklene žice B 500 B s premerom 4 do 12 mm | Ocena | kg | 700 |  | 0
393 | 2_1 | 2.1.B.4 | Betonska dela | Armirano betonska konstrukcija nadhoda mora biti izvedena vodotesno - sistem "bele kadi". Glej tudi tehnično poročilo projektanta. | 0
394 | 2_1 | 2.1.B.4.1. | Dobava in vgraditev podložnega betona C12/15 v prerez do 0,15 m3/m2 |  | m3 | 9.1 |  | 0
395 | 2_1 | 2.1.B.4.2. | Dobava in vgraditev naklonskega betona C20/25 v prerez do 0,15 m3/m2 | XC2, na betonski strehi nadhoda | m3 | 1.5 |  | 0
396 | 2_1 | 2.1.B.4.3. | Dobava in vgraditev armiranega betona C30/37 v pasovne temelje in temeljne plošče | XC4 / XD3 / XA1 / XF4 / PV-II | m3 | 39.8 |  | 0
397 | 2_1 | 2.1.B.4.4. | Dobava in vgraditev armiranega betona C30/37 v stene debeline do 25 cm | XC4 / XD3 / XA1 / XF4 / PV-II | m3 | 20.8 |  | 0
398 | 2_1 | 2.1.B.4.5. | Dobava in vgraditev armiranega betona C30/37 v stene debeline 30 cm | XC4 / XD3 / XA1 / XF4 / PV-II | m3 | 57 |  | 0
399 | 2_1 | 2.1.B.4.6. | Dobava in vgraditev armiranega betona C30/37 v stene debeline 31 do 55 cm | XC4 / XD3 / XA1 / XF4 / PV-II | m3 | 13.1 |  | 0
400 | 2_1 | 2.1.B.4.7. | Dobava in vgraditev armiranega betona C30/37 v medetažne in strešne plošče | XC4 / XD3 / XA1 / XF4 / PV-II | m3 | 28.3 |  | 0
401 | 2_1 | 2.1.B.4.8. | Dobava in vgraditev armiranega betona C30/37 v vmesne podeste in stopnišče | XC4 / XD3 / XA1 / XF4 / PV-II | m3 | 8.2 |  | 0
402 | 2_1 | 2.1.B.4.9. | Dobava in vgraditev armiranega betona C30/37 v stebre pravokotnega prereza | XC4 / XD3 / XA1 / XF4 / PV-II | m3 | 4.4 |  | 0
403 | 2_1 | 2.1.B.4.10. | Dobava in vgraditev armiranega betona C30/37 v horizontalne nosilce | XC4 / XD3 / XA1 / XF4 / PV-II | m3 | 3.1 |  | 0
404 | 2_1 | 2.1.B.4.11. | Dobava in vgraditev armiranega betona C30/37 v pohodno sovprežno ploščo jeklenega nadhoda | XC4, vodotesni beton PV-II, dodatek proti krčenju in predpisana mokra nega vgrajenega betona | m3 | 9.4 |  | 0
405 | 2_1 | 2.1.B.5 | Zaščitna dela |  | 0
406 | 2_1 | 2.1.B.5.1. | Izdelava delovnega stika z nabrekajočim trakom, brez izolacijskih trakov |  | m1 | 62 |  | 0
407 | 2_1 | 2.1.C | OBRTNIŠKA DELA |  | 0
408 | 2_1 | 2.1.C.1 | Krovsko-kleparska dela |  | 0
409 | 2_1 | 2.1.C.1.1. | Izvedba podlage iz vodoodpornih OSB plošč deb. 25 mm s potrebno podkonstrukcijo, naklon strešine 1%, vijačeno na nosilno jekleno ogrodje strehe. Podkonstrukcija je iz smrekovega lesa, zaščitena s protiglivičnim premazom. | Na jeklenem delu nadhoda in jeklenem stopnišču ter jekleni nadstrešnici od osi S1 do S5 | m2 | 205 |  | 0
410 | 2_1 | 2.1.C.1.2. | Izvedba podloge iz vodoodpornih OSB3 plošč deb. 25 mm za vertikalni strešni venec višine 45 cm s potrebno podkonstrukcijo, vijačeno na nosilno jekleno ogrodje strehe. Podkonstrukcija je iz smrekovega lesa, zaščitena s protiglivičnim premazom. | Na strešini jeklenega stopnišča in jeklene nadstrešnice | m1 | 76 |  | 0
411 | 2_1 | 2.1.C.1.3. | Doplačilo za izvedbo mulde - žlote v strešini, širine 30 cm, globina prilagojena padcu. Podkonstrukcija in OSB3 plošče deb. 25 mm. | Na strešini jeklenega stopnišča | m1 | 16 |  | 0
412 | 2_1 | 2.1.C.1.4. | Pokritje strešine na pripravljeno leseno podlago v naklonu ca 1,5 % (sestav od zgoraj), lepljeno: Sikaplan - 15 G, deb. 1,5 mm (UV stabiliziran), SIST EN 13956; podložna plast - termično obdelana polipropilenska tkanina (300 g/m2) | Vključno zaključki na strešni atiki, r.š. cca 10 cm | m2 | 225 |  | 0
413 | 2_1 | 2.1.C.1.5. | Izvedba spuščenega stropa s podkonstrukcijo nadstrešnice nad stopniščem. Alu spuščen strop - kompozitne fasadne plošče d = 4 mm, š = 150 cm, razred odzivnosti na ogenj A2, npr. PLOŠČE ALUCOBOND, barva št. 501 smoke silver metalic. Plošče so s kovicami pritrjene na sistemsko podkonstrukcijo - kot npr. sistem EuroFox Hilti MacFOX MLA-100. Paneli so izvedeni delno demontažno za servisni dostop. Izvedba in pritrditev po detajlih proizvajalca. | Na strešini jeklenega stopnišča in jekleni nadstrešnici od osi S1 do S5 | m2 | 118 |  | 0
414 | 2_1 | 2.1.C.1.6. | Čelna obloga vertikalnega strešnega venca višine 45 cm. Alu maska atike - kompozitne fasadne plošče d = 4 mm, l = 300 cm, razred odzivnosti na ogenj A2, npr. PLOŠČE ALUCOBOND, barva št. 501 smoke silver metalic. Plošče so s kovicami pritrjene na sistemsko podkonstrukcijo - kot npr. sistem EuroFox Hilti MacFOX MLA-100. Zgornji in spodnji zaključek po detajlu proizvajalca. Izvedba po detajlih projektanta in proizvajalca. | Na strešini jeklenega stopnišča in jeklene nadstrešnice | m1 | 76 |  | 0
415 | 2_1 | 2.1.C.1.7. | Izdelava in montaža obrobe atike iz Al pločevine d= 0,7 mm, r, š. cca 40 cm, prašno barvana RAL 9007. Izvedba po detajlih projektanta in proizvajalca. | Na strešini jeklenega dela nadhoda | m1 | 63 |  | 0
416 | 2_1 | 2.1.C.1.8. | Izdelava in montaža strešne žlote iz Al pločevine d= 0,7 mm, r, š. cca 40 cm, prašno barvana RAL 9007. Izvedba po detajlih projektanta in proizvajalca. | Na strešini jeklenega dela nadhoda | m1 | 27.8 |  | 0
417 | 2_1 | 2.1.C.1.9. | Izdelava in montaža strešne žlote iz Al pločevine d= 0,7 mm, r, š. cca 80 cm, prašno barvana RAL 9007. Izvedba po detajlih projektanta in proizvajalca. | Na strešini jeklene nadstrešnice. Izvedba žlote in podkonstrukcije po detajlu izvajalca. | m1 | 48 |  | 0
418 | 2_1 | 2.1.C.1.10. | Odtočni kotlič Ø150 mm z zaščitno rešetko in priključkom kritine, tipske izvedbe (nerjavno jeklo) in priključkom DN 100 mm na odtočno cev. |  | kos | 10 |  | 0
419 | 2_1 | 2.1.C.2 | Ključavničarska dela in dela v jeklu | Pri vseh postavkah upoštevati tudi ves potrebni vezni in pritrdilni material, mere kontrolirati na gradbišču; vsa pripravljalna in zaključna dela; vse potrebne delovne odre. | 0
420 | 2_1 | 2.1.C.2.1. | Izdelava, dobava in montaža ročaja za pešce na obeh straneh stopnišča iz dveh cevi iz nerjavečega (inox) jekla Ø 44 mm v višinskem razmaku 20 cm, pritrjen na stebričke. Površina obdelana v nesvetleči izvedbi. Izvedba po detajlu projektanta! |  | m1 | 32.7 |  | 0
421 | 2_1 | 2.1.C.2.2. | Izdelava, dobava in montaža žične mreže iz vrvi iz pocinkanega jekla, debeline 2 mm v okvirju iz kvadratnih cevi 30/30/3 mm. Okenca glede na načrt arhitekture. Okvirji so bočno pritrjeni na stebričke dvojnega ročaja za pešce. Pritrditev in tip po navodilih proizvajalca. |  | m2 | 38.8 |  | 0
422 | 2_1 | 2.1.C.2.3. | Dobava in montaža trapezne pločevine deb. 1 mm, kot opaž za pohodno ploščo jeklenega dela nadhoda. | npr. Hi bond 55.750 ali enakovredno | m2 | 95.4 |  | 0
423 | 2_1 | 2.1.C.2.4. | Dobava in montaža jeklene pločevine dim. 100x120x6 mm in 255x120x6 mm, po obodu AB plošče na jeklenem nadhodu, z ojačitvenimi rebri na mestu previsa. |  | kg | 50 |  | 0
424 | 2_1 | 2.1.C.2.5. | Dobava in montaža varjenih čepov z glavo Ø16 mm, na prečnih nosilcih (HEA 160 in HEB 180) in vzdolžnih nosilcih (HEB 180) | Kvaliteta S 235 J2 +C470, tip npr. Nelson | kos | 300 |  | 0
425 | 2_1 | 2.1.C.2.6. | Izdelava, dobava in montaža jeklene podkonstrukcije za fasadne panele iz škatlastih profilov SHS 60x60x3,6 mm in pločevine debeline 6 mm. Vse je predhodno pocinkano in prašno barvano s kovinsko sivo barvo RAL 9007. Izvedba po detajlu in kontroli mer na objektu! | Pod jeklenim stopniščem | kg | 200 |  | 0
426 | 2_1 | 2.1.C.2.7. | Izdelava, dobava in montaža jeklene konstrukcije nadhoda, sestavljene iz jeklenih nosilcev s povezavami in sidrnimi deli, z zavetrovanjem. Izvedbeni razred EXC 3. Izdelava iz HEB, HEA in SHS profilov ter drugih manjših delov. Montaža elementov v celoto se izvaja na terenu in nato namesti z avtodvigalom na AB podporno konstrukcijo. Vse delovne odre in eventuelne lovilne odre postavi izvajalec montažnih del in jih mora vračunati v enotne cene. Jeklena nosilna konstrukcija, z varjenjem in vijačenjem; dimenzije in kvaliteta materiala po standardih kot je predvideno v projektu in statičnem izračunu. Komplet s potrebnim pritrdilnim materialom. Material in izvedba po PZI detajlnih načrtih. Protikorozijska zaščita: površine se s peskanjem očistijo do stopnje Sa 2 1/2, odpraševanje, razmastitev, temeljni epoxi premaz (min. deb. 75 µm), vmesni epoxi premaz (min. deb. 75 µm) krovni epoksi premaz s pigmentom - odporen na UV žarke (min. deb. 100 µm) - v sivi barvi RAL 9007. | Kvaliteta jekla 275 J2. Način protikorozijske zaščite pripravi izvajalec te zaščite ob upoštevanju navodil proizvajalca premazov, potrdi pa projektant in strokovni nadzor. | kg | 15350 |  | 0
427 | 2_1 | 2.1.C.2.8. | Izdelava, dobava in montaža jeklene konstrukcije stopnišča in jeklene nadstrešnice, sestavljene iz jeklenih nosilcev s povezavami in sidrnimi deli, z zavetrovanjem. Izvedbeni razred EXC 2. Izdelava iz UPE, HEA in SHS profilov ter drugih manjših delov. Vse delovne odre in eventuelne lovilne odre postavi izvajalec montažnih del in jih mora vračunati v enotne cene. Jeklena nosilna konstrukcija, z varjenjem in vijačenjem; dimenzije in kvaliteta materiala po standardih kot je predvideno v projektu in statičnem izračunu. Komplet s potrebnim pritrdilnim materialom. Material in izvedba po PZI detajlnih načrtih. Protikorozijska zaščita je enaka kot pri jeklenem nadhodu. | Kvaliteta jekla 235 J0. Način protikorozijske zaščite pripravi izvajalec te zaščite ob upoštevanju navodil proizvajalca premazov, potrdi pa projektant in strokovni nadzor. | kg | 13100 |  | 0
428 | 2_1 | 2.1.C.2.9. | Izdelava, dobava in montaža solzaste pločevine iz nerjavnega jekla (material 1.4301) deb. 5/6 mm, za vmesne podeste z ojačitvenimi rebri in prečnimi profili kot nastopna površina stopnice preoblikovane v C profil dimenzij 300x50x30 mm. | Stopnice in vmesni podesti jeklenega stopnišča. Izvedba stopnic z robom za slepe in slabovidne. | kg | 1350 |  | 0
429 | 2_1 | 2.1.C.2.10. | Dobava in vgraditev merilnih čepov, vključno z navezavo na veljavno nivelmansko mrežo. |  | kos | 6 |  | 0
430 | 2_1 | 2.1.C.2.11. | Dobava in vgraditev kovinske plošče z vpisanim nazivom izvajalca in letom izgradnje objekta. |  | kos | 1 |  | 0
431 | 2_1 | 2.1.C.3 | Tlakarska dela |  | 0
432 | 2_1 | 2.1.C.3.1. | Tlak iz glaziranih keramičnih ploščic, odporne proti obrabi, nedrseče izvedbe - R10, lepljene. Stiki so vodotesno tesnjeni | V ceni upoštevati izravnavo betonske podlage. | m2 | 95.4 |  | 0
433 | 2_2 | 2.2 | KONSTRUKCIJE NADSTREŠNIC |  | 0
434 | 2_2 | 2.2.1 | KONSTRUKCIJE NADSTREŠNIC |  | 0
435 | 2_2 | 2.2.1.A | PRED DELA |  | 0
436 | 2_2 | 2.2.1.B | ZEMELJSKA DELA |  | 0
437 | 2_2 | 2.2.1.C | GRADBENO OBRTNIŠKA DELA |  | 0
438 | 2_2 | 2.2.1.A | PRED DELA |  | 0
439 | 2_2 | 2.2.1.A1 | Postavitev in zavarovanje profilov za zakoličbo objekta s površino nad 100 m2 |  | kos | 1 |  | 0
440 | 2_2 | 2.2.1.A2 | Določitev in preverjanje položajev, višin in smeri pri gradnji objekta s površino nad 200m2 do 500m2 |  | kos | 1 |  | 0
441 | 2_2 | 2.2.1.A3 | Geodetska izmera natančne postavitve šablone jeklenih nastavkov stebrov. |  | kos | 12 |  | 0
442 | 2_2 | 2.2.1.B | ZEMELJSKA DELA |  | 0
443 | 2_2 | 2.2.1.B1 | Izkop vezljive zemljine/zrnate kamnine – 3. kategorije za temelje, kanalske rove, prepuste, jaške in drenaže, širine do 1,0 m in globine 1,1 do 2,0 m – strojno, planiranje dna ročno |  | m3 | 52 |  | 0
444 | 2_2 | 2.2.1.B2 | Ureditev planuma temeljnih tal zrnate kamnine – 3. kategorije Opomba: pod točkovnimi temelji |  | m2 | 33.6 |  | 0
445 | 2_2 | 2.2.1.B3 | Zasip z zrnato kamnino - 3. kategorije z dobavo iz kamnoloma, zasipni klin; nekoherenten material (GW) ustrezne zrnavosti izvesti s komprimacijo v slojih po 30 cm na min. 95% po MPP, Ev2 > 60 Mpa (Evd > 30 Mpa) |  | m3 | 70 |  | 0
446 | 2_2 | 2.2.1.C | GRADBENO OBRTNIŠKA DELA |  | 0
447 | 2_2 | 2.2.1.C1 | Izdelava podprtega opaža za ravne temelje. (skupaj z dobavo in vgradnjo trikotnih letvic) Opomba: opaž za točkovne in povezovalne temelje nadstrešnice. Razred obdelave opaženih bet. Površin VB 0 po SIST EN 13670. |  | m2 | 25.2 |  | 0
448 | 2_2 | 2.2.1.C2 | Izdelava podprtega opaža za temeljne nastavke. (skupaj z dobavo in vgradnjo trikotnih letvic) Opomba: opaž za točkovne in povezovalne temelje nadstrešnice. Razred obdelave opaženih bet. Površin VB 0 po SIST EN 13670. |  | m2 | 20.2 |  | 0
449 | 2_2 | 2.2.1.C3 | Dobava in postavitev rebrastih žic iz visokovrednega naravno trdega jekla B 500 B s premerom do 12 mm, za srednje zahtevno ojačitev (ocena) |  | kg | 170 |  | 0
450 | 2_2 | 2.2.1.C4 | Dobava in postavitev rebrastih palic iz visokovrednega naravno trdega jekla B 500 B s premerom 14 mm in večjim, za srednje zahtevno ojačitev (ocena) |  | kg | 1900 |  | 0
451 | 2_2 | 2.2.1.C5 | Dobava in vgraditev podložnega cementnega betona C12/15 v prerez do 0,15 m3/m2 Opomba: pod točkovnimi in povezovalnimi temelji nadstrešnice v debelini 10 cm |  | m3 | 3.3 |  | 0
452 | 2_2 | 2.2.1.C6 | Dobava in vgraditev ojačenega cementnega betona C30/37 v točkovne temelje ali temeljne blazine Opomba: XC2, vodotesni beton PV-II, točkovni in povezovalni temelji ter temeljni nastavki nadstrešnice |  | m3 | 13 |  | 0
453 | 2_2 | 2.2.1.C7 | Dobava in vgraditev jeklene nosilen konstrukcije v vijačeni (kovičeni) izvedbi iz konstrukcijskega jekla S 355, Izdelava, dobava in montaža jeklene konstrukcije nadstrešnice. Osnovni material je kvalitete S355 J2. Vijačni material je kvalitete 8.8 in 10.9. Vsi zvari so polno nosilni. Za jekleno konstrukcijo se zahteva certifikat proizvodnje po SIST EN 1090. Elemente jeklene konstrukcije je potrebno zaščiti pred korozijo v skladu s standardom SIST EN ISO 12944, skupna debelina premazov protikorozijske zaščite znašati min 160 mic. V postavki so zajeti vsi vijaki, zvari in drug pritrdilni material. Konstrukcija dimenzij in oblik po statičnem računu in detajlih, v ceni na enoto zajeti tudi izdelavo delavniške dokumentacije (izdela jo izvajalec kovinske konstrukcije), komplet sidranje jeklene konstrukcije v nosilno konstrukcijo ter izvedbo pregleda jeklene konstrukcije in pisne potrditve s strani pooblaščenega inštituta, komplet z vsemi deli in vsem pritrdilnim materialom, izdelavo in dobavo napenjalcev ter napenjanje zavetrovanja; (ocena) | V ceni na enoto upoštevati podlivanje jeklene konstriukcije nadstrešnice. | kg | 21450 |  | 0
454 | 2_2 | 2.2.1.C8 | Montaža šablon v temelje za vgradnjo jeklene konstrukcije, komplet z vsemi deli (postavitev, fiksiranje, niveliranje, podlivanje), obračun komplet; |  | kos | 12 |  | 0
455 | 2_2 | 2.2.1.C9 | Sidranje novih jeklenih elementov v obstoječo konstrukcijo, vrtanje lukenj fi 20 mm, globine do 30 cm v obstoječo AB konstrukcijo, izdelava, dobava in vgraditev sider iz navojnih palic kvalitete 8.8 po detajlu z lepilom na eposkidni osnovi v odprašene luknje, obračun po komadu |  | kos | 10 |  | 0
456 | 3_1 | 3.1 | ELEKTRIČNA VOZNA MREŽA |  | 0
457 | 3_1 | 3.1.A | Gradbena dela skupaj |  | 0
458 | 3_1 | 3.1.B | Montažna dela skupaj |  | 0
459 | 3_1 | 3.1.C | Demontažna dela skupaj |  | 0
460 | 3_1 | 3.1.D | Oznake drogov in pleskarska dela skupaj |  | 0
461 | 3_1 | 3.1.E | Dodatni okvirni stroški zaradi faznosti izvedbe |  | 0
462 | 3_1 | 3.1.A | GRADBENA DELA |  | 0
463 | 3_1 | 3.1.A1 | Preddela |  | 0
464 | 3_1 | 3.1.A1.2 | Zakoličba z zavarovanjem, naprava prečnih profilov in druga geodetska dela |  | kpl | 1 |  | 0
465 | 3_1 | 3.1.A2 | Temelji drogov |  | 0
466 | 3_1 | 3.1.A2.1 | OPOZORILO: Za izdelavno temeljev (tudi temeljev sider) je predvidena uporaba betona sledeče kvalitete:C 30/37, XC4, XF3, PVII V kolikor gre za pritrditve na peronih, ki se v zimskem času solijo: C 35/45, XC4, XD3, XF4, PVII V kolikor je v bližini cestni podvoz ali nadvoz (solenje v zimskem času, ki se v bližnji okolici prenaša po zraku) pa: C 30/37, XC4, XD1, XF3, PVII
467 | 3_1 | 3.1.A2.2 | Izdelava armiranobetonskega temelja droga tip M110VP, glede na novi "Katalog temeljev stebrov vozne mreže" (SŽ-Projektivno podjetje, 2007) po katalogu določene dimenzije temelja so 130 x 130 x 275 cm: Pozicija obsega odmetavanje tolčenca, izkop za temelj v materialu IV. kategorije, odvoz odvečnega materiala na deponijo, izdelavo in postavitev opaža za del temelja, ki gleda izven terena ter armature in dobava in vgradnja betona kvalitete C 30/37, XC4, XF3, finalno obdelavo površine temelja, ki gleda izven terena. Z izdelavo, dobavo in vgradnjo okvirja s sidrnimi vijaki in izvedbo električne izolacije med drogom in temeljem. Dimenzije temelja in armature so, glede na zgornje podatke, razvidne iz navedenega kataloga. Temelj droga št.: 98, 100, 102 |  | kos | 3 |  | 0
468 | 3_1 | 3.1.A2.3 | Isto kot poz. 2.1., le tip M135VP, za dimenzijo temelja 130 x 130 x 250 cm; temelj droga št.: 103, 104, 105 |  | kos | 3 |  | 0
469 | 3_1 | 3.1.A2.4 | Isto kot poz. 2.1., le tip M135VP, za dimenzijo temelja 130 x 130 x 250 cm; temelj droga št.: 106 |  | kos | 1 |  | 0
470 | 3_1 | 3.1.A3 | Ostala gradbena dela |  | 0
471 | 3_1 | 3.1.A3.1. | Vgradnja cevi premera Ø 50 mm, v temelj vozne mreže, ter navezava v jašek EE razvoda pri drogu VM št.: - 102, dolžina cevi cca. 14 m |  | kos | 1 |  | 0
472 | 3_1 | 3.1.A3.1. | - 103, dolžina cevi cca. 7 m |  | kos | 1 |  | 0
473 | 3_1 | 3.1.A3.1. | - 104, dolžina cevi cca. 2 m |  | kos | 1 |  | 0
474 | 3_1 | 3.1.A3.1. | - 105, dolžina cevi cca. 3 m |  | kos | 1 |  | 0
475 | 3_1 | 3.1.A3.1. | - 106, dolžina cevi cca. 16 m |  | kos | 1 |  | 0
476 | 3_1 | 3.1.A3. | Vgradnja cevi premera Ø 50 mm, v temelj vozne mreže, ter vgradnja v peron z izvebo izvoda na obeh bokih perona za začasno povezavo drogov na tirnico povratnega voda pri drogu VM št.: 103, 104 in 105 |  | kos | 3 |  | 0
477 | 3_1 | 3.1.A3. | Izvedba rušenja z odstranitvijo obstoječega temelja vozne mreže, vključno z vsemi deli. (ocena) |  | kos | 13 |  | 0
478 | 3_1 | 3.1.B | MONTAŽNA DELA |  | 0
479 | 3_1 | 3.1.B1 | Dobava in postavitev drogov |  | 0
480 | 3_1 | 3.1.B1.1 | M110k-vp. |  | kos | 3 |  | 0
481 | 3_1 | 3.1.B1.2 | M135-vp. |  | kos | 4 |  | 0
482 | 3_1 | 3.1.B1.3 | Končna regulacija drogov po vertikali po obremenitvi le teh. |  | kos | 7 |  | 0
483 | 3_1 | 3.1.B2 | Dobava in namestitev nosilcev, nosilne in poligonacijske opreme vodov |  | 0
484 | 3_1 | 3.1.B2.1 | Nosilec enega voznega vodanad enim tirom. |  | kos | 11 |  | 0
485 | 3_1 | 3.1.B2.2 | Nosilec napajalnega voda z enim izolatorjem (kratki). |  | kos | 1 |  | 0
486 | 3_1 | 3.1.B2.3 | Premik obstoječe nosilne in poligonacijske opreme voznega voda po konzoli in premik obstoječe konzole voznega voda vertikalno po drogu skupaj z regulacija dolžine zatezača s premikanjem objemke zatezača na konzoli oziroma objemke zatezača na drogu. |  | kos | 21 |  | 0
487 | 3_1 | 3.1.B3 | Dobava in namestitev vodov |  | 0
488 | 3_1 | 3.1.B3.1 | Dobava in namestitev vešalk v polnokompenzirani vozni vod preseka 320 mm2. |  | km | 0.5 |  | 0
489 | 3_1 | 3.1.B3.2 | Izvedba električnih vezi (2x185 mm2) stikala na vozni vod preseka 320 mm2 po konzoli preko enega tira. |  | kos | 1 |  | 0
490 | 3_1 | 3.1.B3.3 | Izvedba električnih vezi stikala (2x185 mm2) na prečno vez ali napajalni vod preseka 2x185 mm2. |  | kos | 1 |  | 0
491 | 3_1 | 3.1.B3.4 | Izvedba električne vezi (2x185 mm2) med prečno vezjo ali napajalnim vodom 2x185 mm2 in VV 320 mm2. |  | kos | 1 |  | 0
492 | 3_1 | 3.1.B3.5 | Prečna vez 1 x 185 mm2 preko dveh tirov (l=16m). |  | kos | 1 |  | 0
493 | 3_1 | 3.1.B3.6 | Natančen pregled lege voznih vodov (poligonacije) nad novimi tiri in smerna ter višinska regulacija le teh po vsaki od treh predvidenih regulacij tirov (trojna dolžina novih in reguliranih tirov). |  | km | 3 |  | 0
494 | 3_1 | 3.1.B3.7 | Meritve temeljnih geometrijskih lastnosti voznih vodov (višina in gradient pri spremembah le te, poligonacija, varnostne razdalje na objektih, lega nosilcev VV glede na temperaturo okolice, lega uteži ali vzmeti zateznih naprav glede na temperaturo okolice, razdalja drogov od osi tira). |  | km | 1 |  | 0
495 | 3_1 | 3.1.B4 | Dobava in namestitev opreme povratnega voda |  | 0
496 | 3_1 | 3.1.B3.1 | Zaščitna vez med neizoliranimi tirnicami treh postajnih tirov izvedena z jekleno pocinkano izolirano vrvjo 70 mm2. |  | kos | 1 |  | 0
497 | 3_1 | 3.1.B4.2 | Zaščitna vez med neizoliranimi tirnicami dveh postajnih tirov izvedena z jekleno pocinkano izolirano vrvjo 70 mm2. |  | kos | 1 |  | 0
498 | 3_1 | 3.1.B4.3 | Zaščitna vez med neizoliranimi tirnicami dveh postajnih tirov izvedena z jekleno pocinkano izolirano vrvjo 70 mm2, vključno namestitev plastične cevi premera 50 mm skozi otočni peron na nivoju GRP. |  | kos | 1 |  | 0
499 | 3_1 | 3.1.B4.4 | Bakrena tirna vezica 50 mm2 privarjena na tirnico. |  | kos | 80 |  | 0
500 | 3_1 | 3.1.B5 | Dobava in namestitev zaščitne in opozorilne opreme |  | 0
501 | 3_1 | 3.1.B5.1 | Dobava in namestitev ozemljilne Al vrvi 150 mm2 kompletno s pritrdilno opremo. |  | km | 0.53 |  | 0
502 | 3_1 | 3.1.B5.2 | Dobava in namestitev izolirane jeklene pocinkane vrvi 70 mm2 za povezavo droga s tračnim ozemljilom EE sistema, položene v pripravljene alkaten cevi med temeljem droga in jaškom EE razvoda. Pri drogu spoj s kabeskim čevljem za vodnik 70 mm2/M16, v jašku pa s križno RF sponko za okrogli vodnik in RF trak 30 x 3,5 mm Drog VM št.(102, 103, 104, 105 in 106) |  | kos | 5 |  | 0
503 | 3_1 | 3.1.B5.3 | Vpetje ozemljilne vrvi Al 1x 150 mm2 na drogu. |  | kos | 8 |  | 0
504 | 3_1 | 3.1.B5.4 | Vpetje obstoječe ozemljilne vrvi FeZn 1 x 70 mm2 na novo opremo. |  | kos | 2 |  | 0
505 | 3_1 | 3.1.B5.5 | Ločitev kratkostičnega zaščitnega vodnika z vgradnjo vpenjalnega izolatorja. |  | kos | 3 |  | 0
506 | 3_1 | 3.1.B5.6 | Določitev mikrolokacije ozemljil. |  | kos | 12 |  | 0
507 | 3_1 | 3.1.B5.7 | Izvedba paličnega ozemljila z vrtanjem in vstavljanjem cevi  51/47 mm, dolžine 6 m iz nerjavnega jekla v kvaliteti A4, v izvrtino, kompletno z objemko za priključek ozemljilne vrvi. |  | kos | 12 |  | 0
508 | 3_1 | 3.1.B5.8 | Izdelava kabelskega jaška iz betonske cevi premera 30 cm in dolžine 50 cm s tipskim betonskim pokrovom za cevno ozemljilo nameščeno na utrjeni površini, ali premikalni stezi, vključno vgradnja rebraste plastične cevi premera 29 mm med jaškom in drogom vozne mreže (dolžina do 2 m). Drog VM št.(92, 94, 96, 98, 100, 102) |  | kos | 6 |  | 0
509 | 3_1 | 3.1.B5.9 | Zaščitna vez kovinskih objektov z jekleno pocinkano izolirano vrvjo 70 mm2 na najbližji drog VM |  | kos | 24 |  | 0
510 | 3_1 | 3.1.B5.10 | Zaščitna vez kovinskih objektov z jekleno pocinkano izolirano vrvjo 70 mm2 na tirnico. |  | kos | 11 |  | 0
511 | 3_1 | 3.1.B5.11 | Zaščitna vez kovinskih zaščitnih ograj na nadvozu z jekleno pocinkano izolirano vrvjo 70 mm2 na zaščitno vrv. |  | kos | 2 |  | 0
512 | 3_1 | 3.1.B5.12 | Varjenje ozemljilnih ploščic na kovinske objekte. |  | kos | 10 |  | 0
513 | 3_1 | 3.1.B5.13 | Začasna zaščitna vez droga na tirnico z uporabo spone za tirnico, z jekleno pocinkano izolirano vrvjo 70 mm2. |  | kos | 20 |  | 0
514 | 3_1 | 3.1.B5.14 | Izvedba meritev upornost posameznih paličnih ozemljil. |  | kos | 12 |  | 0
515 | 3_1 | 3.1.B5.15 | Dobava in namestitev tiristorske naprave TZD-1NR za zemljostično zaščito in za kontrolo povratnega voda. |  | kos | 2 |  | 0
516 | 3_1 | 3.1.B5.16 | Povezava zaščitne tiristorske naprave na drogu z dvojno izolirano bakreno vrvjo 120 mm2 z jeklenim opletom pod izolacijo (zaščita proti kraji) vključno mehanska zaščita povezav med drogom in tirnico s tipsko ploščo za zaščito priključka tiristorskih naprav na tirnico z opozorilnim napisom. |  | kos | 2 |  | 0
517 | 3_1 | 3.1.B5.17 | Povezava zaščitne tiristorske naprave na drogu z izolirano aluminijasto vrvjo 150 mm2 položeno po površini droga (izdelava pritrdilnih objemk iz jeklenega traku na licu mesta) direktno na zaščitno vrv na drogu. |  | kos | 2 |  | 0
518 | 3_1 | 3.1.B5.18 | Izvedba električnih meritev upornosti med kratkostično zaščitno vrvjo in povratnim vodom, ter med povratnim vodom in kovinskimi masami ostalih sistemov na progi (SV, TK, ZR…), odstranitev vseh galvanskih povezav z povratnim vodom in izvedba meritev upornosti zaščitnega odseka ter kontrola tiristorskih naprav. |  | kos | 1 |  | 0
519 | 3_1 | 3.1.B6 | Dobava in namestitev stikal |  | 0
520 | 3_1 | 3.1.B6.1 | Premontaža obstoječega stikala št. 41 B iz obstoječega na novi drog vozne mreže skupaj z nosilno konzolo, omarico pogona, razdelilno omarico, pogonskim drogom in cevmi za kable ter pripadajočo nosilno opremo na drogu. Obstoječi drog s stikalom je lociran tik za jaškom kanalizacije za krmiljenje stikal. Novi drog, na katerega se namesti obstoječe stikalo bo lociran tik pred omenjenim jaškom, tako da se med jaškom in drogom izvede povezava s premestitvijo obstoječih kovinskih cevi. Predhodno se izvede označitev kablov in označitev posameznih žil kablov in povezave na posamezno skupino sponk oziroma posamezni element motornega pogona tako, da ne bo težav pri ponovni vezavi obeh omar. Iz razdelilne omarice se izvlečejo kabli krmiljrnja stikal, ki se po prestavitvi razdelilne omarice na novi drog ponovno priključijo. Izvede se regulacija in preizkus delovanja stikala na novi lokaciji. |  | kpl | 1 |  | 0
521 | 3_1 | 3.1.B6.2 | Izdelava in namestitev nove sinoptične plošče, glede na novo tirno situacijo postaje in premontaža obstoječih svetlobnih in ostalih elementov za potrebe posluževanja na omari EKO s stare na novo sinoptično ploščo, vključno testiranje, preizkušanje in spuščanje v pogon. |  | kpl | 1 |  | 0
522 | 3_1 | 3.1.C | DEMONTAŽNA DELA |  | 0
523 | 3_1 | 3.1.C1 | Demontaža drogov |  | 0
524 | 3_1 | 3.1.C1.1 | M110 |  | kos | 11 |  | 0
525 | 3_1 | 3.1.C1.2 | M110k |  | kos | 1 |  | 0
526 | 3_1 | 3.1.C1.3 | M34 |  | kos | 1 |  | 0
527 | 3_1 | 3.1.C2 | Demontaža nosilcev in druge opreme voznih vodov |  | 0
528 | 3_1 | 3.1.C2.1 | Nosilec enega voznega voda nad enim tirom. |  | kos | 10 |  | 0
529 | 3_1 | 3.1.C2.2 | Dva nosilca voznega voda nameščena na istem drogu, eden nad drugim. |  | kos | 2 |  | 0
530 | 3_1 | 3.1.C2.3 | Nosilec enega napajalnega voda |  | km | 1 |  | 0
531 | 3_1 | 3.1.C2.4 | Zatezna oprema VM 170 mm2 v polkompenzirani izvedbi. |  | kos | 1 |  | 0
532 | 3_1 | 3.1.C2.5 | Čvrsto vpetje VV 170 mm2 |  | kos | 1 |  | 0
533 | 3_1 | 3.1.C2.6 | Zatezna pomožna poligonacija voznega voda 170 mm2 preko enega tira. |  | kos | 1 |  | 0
534 | 3_1 | 3.1.C3 | Demontaža sider drogov |  | 0
535 | 3_1 | 3.1.C3.1 | Enojno sidro. |  | kos | 1 |  | 0
536 | 3_1 | 3.1.C4 | Demontaža vodov |  | 0
537 | 3_1 | 3.1.C3.1 | Demontaža polkompenziranega voznega voda 170 mm2. |  | km | 0.22 |  | 0
538 | 3_1 | 3.1.C4.2 | Demontaža prečne vezi 2 x 150 mm2 preko dveh tirov. |  | kos | 1 |  | 0
539 | 3_1 | 3.1.C4.3 | Demontaža vezi prečna vez vozni vod. |  | kos | 1 |  | 0
540 | 3_1 | 3.1.C4.4 | Demontaža električnih vezi stikala na vozni vod po konzoli preko enega tira. |  | kos | 1 |  | 0
541 | 3_1 | 3.1.C4.5 | Demontaža vezi prečna vez ali napajalni vod - stikalo. |  | kos | 1 |  | 0
542 | 3_1 | 3.1.C4.6 | Demontaža vešalk iz polnokompenziranega voznega voda 320 mm2. |  | km | 0.5 |  | 0
543 | 3_1 | 3.1.C5 | Demontaža opreme povratnega voda |  | 0
544 | 3_1 | 3.1.C5.1 | Zaščitna vez med neizoliranimi tirnicami dveh postajnih tirov izvedena z jekleno pocinkano izolirano vrvjo 70 mm2. |  | kos | 2 |  | 0
545 | 3_1 | 3.1.C5.2 | Zaščitna vez med neizoliranimi tirnicami treh postajnih tirov izvedena z jekleno pocinkano izolirano vrvjo 70 mm2. |  | kos | 2 |  | 0
546 | 3_1 | 3.1.C6 | Demontaža zaščitne in opozorilne opreme |  | 0
547 | 3_1 | 3.1.C6.1 | Jeklena pocinkana vrv nameščena vzdolž drogov. |  | km | 0.85 |  | 0
548 | 3_1 | 3.1.C6.2 | Zaščitna vez droga na tirnico. |  | kos | 32 |  | 0
549 | 3_1 | 3.1.C6.3 | Zaščitna vez kovinskega objekta na tirnico. |  | kos | 35 |  | 0
550 | 3_1 | 3.1.D | OZNAKE DROGOV IN PLESKARSKA DELA |  | 0
551 | 3_1 | 3.1.D.1 | Obnova antikorozijske zaščite drogov VM in konzol nosilcev VV na mestih, kjer bo prišlo do premikov objemk na drogu oziroma konzoli. |  | kos | 21 |  | 0
552 | 3_1 | 3.1.D.2 | Pritrditev ploščic za oštevilčenje drogov in izvedbo ostalih oznak na drogovih. |  | kos | 29 |  | 0
553 | 3_1 | 3.1.D.3 | Izvedba oznak za oddaljenost osi tira, niveleto tira in geometrijske elemente tira na drogovih VM (obliko in način izvedbe oznak ter način pritrjevanja le teh na drogove pridobi izvajalec pri upravljalcu). |  | kos | 7 |  | 0
554 | 3_1 | 3.1.E | DODATNI OKVIRNI STROŠKI ZARADI FAZNOSTI IZVEDBE |  | 0
555 | 3_1 | 3.1.E.1 | Izdelava natančnega elaborata faznosti del glede na dejansko faznost gradbenih del izbranega izvajalca le teh in razpoložljive kapacitete ponudnika za dela navoznem omrežju, upoštevaje predvideno tehnologijo odvijanja prometa v času gradnje. |  | kpl | 1 |  | 0
556 | 3_1 | 3.1.E2 | V nadaljevanju prikazani okvirni stroški izgradnje voznega omrežja glede na predpostavljeno faznost del prikazano v elaboratu za izvedbo del.
557 | 3_1 | 3.1.E.3 | Ločitev voznega voda 320 mm2 z vgradnjo izolatorjev, pozicija obsega tudi demontažo izolatorjev. |  | kos | 4 |  | 0
558 | 3_1 | 3.1.E.4 | Podaljšanje voznega voda 320 mm2. |  | kos | 8 |  | 0
559 | 3_1 | 3.1.E.5 | Začasna prevezava ločilca v voznem vodu (2 x 86,5 mm2), pozicija obsega tudi demontažo. |  | kos | 4 |  | 0
560 | 3_1 | 3.1.E.6 | Stroški upravljalca pri predelavah voznega omrežja postaje za zmanjšanje ovir v prometu in zagotavljanje izklopov posameznih odsekov voznih vodov. |  | kpl | 1 |  | 0
561 | 3_2 | 3.2 | NAČRT ELEKTRIČNIH INŠTALACIJ |  | 0
562 | 3_2 | 3.2.1 | Električne inštalacije v postajnem poslopju |  | 0
563 | 3_2 | 3.2.1.A | GRADBENA DELA |  | 0
564 | 3_2 | 3.2.1.B | SVETILKE |  | 0
565 | 3_2 | 3.2.1.C | ELEKTROMONTAŽNA DELA |  | 0
566 | 3_2 | 3.2.1.D | STRELOVOD |  | 0
567 | 3_2 | 3.2.1.A | GRADBENA DELA |  | 0
568 | 3_2 | 3.2.1.A1 | V kolikor bo ozemljilo strelovoda na cestni strani polagano v izkopani kanla v zemljo 0,8 m globoko je potrebno upoštevati še stroške izkopa jarka velikosti 0,8*0,4 m. |  | m3 | 5 |  | 0
569 | 3_2 | 3.2.1.A2 | Rezanje asfalta, izkop cca 30x30 cm ter ponovno zasutje in asfaltiranje na prejšnje stanje zaradi polaganja povezovalnega ozemljila med ozemljilnimi palicami na cestni strani stavbe. |  | m | 15 |  | 0
570 | 3_2 | 3.2.1.A3 | Krpanje stenskega ometa |  | m2 | 2 |  | 0
571 | 3_2 | 3.2.1.A4 | Slikanje sten s poldisperzijsko barvo |  | m2 | 7 |  | 0
572 | 3_2 | 3.2.1.A5 | Zakoličba posameznih komunalnih vodov, nadzor pri izvajanju gradbenih del na območju križanja in zaščita komunalnih vodov, obračun po fakturi specializiranega izvajalca |  | kpl | 1 |  | 0
573 | 3_2 | 3.2.1.B | SVETILKE DOBAVA IN MONTAŽA |  | 0
574 | 3_2 | 3.2.1.B1 | MTS Trilux Arimo M73 PW19 LED 36W 940 ET IP40 - zaprta stropna svetilka z LED virom svetlobe nevtralne barve 4000K in kakovosti barvne kakovosti Ra>90, izhodne svetilnosti svetilke 4200 lm, barvne enakomernosti po McAdam: 3 SDCM, prašno lakirano kovinsko ohišje bele barve RAL9016, s širokosnopno PMMA mikroprizmatično optiko z visokim izkoristkom, z omejitvijo bleščanja UGR<19 po EN12464-1 oz. UGR=17,9 z vseh strani, s predvideno obratovalno dobo 100 000h L80 pri 25 ͦ C oz. 50 000h L90 pri 25° C, dimenzije svetilke: 596x596x22/32 mm, energijskega razreda A++, s certifikatom CE, z garancijo 5 let. Oznaka v načrtu S1. |  | kos | 8 |  | 0
575 | 3_2 | 3.2.1.B2 | Trilux Amatris C07 HR LED 16W 840 IP44 - vgradna zaprta stropna svetilka z LED virom svetlobe nevtralne barve 3000K in barvne kakovosti po RA>80, s povišano stopnjo zaščite, izhodne svetilnosti svetilke: 1500 lm, poglobljena z visokosijajnim širokosnopnim odsevnikom, zaprta s PMMA mikroprizmatično optiko, z omejitvijo bleščanja UGR=19,7, s pasivnim sistemom hlajenja iz litega aluminija, dimenzije: Ø230x100 mm, potrebni vgradni izrez: Ø 200 mm, predvidene obratovalne dobe min. 50 000h L70 pri 25 ͦ C, energijskega razreda A++, s certifikatoma ENEC in CE, z garancijo 5 let. Oznaka v načrtu S2. |  | kos | 11 |  | 0
576 | 3_2 | 3.2.1.B3 | Trilux Amatris C07 HR LED 24W 840 IP44 - vgradna zaprta stropna svetilka z LED virom svetlobe nevtralne barve 4000K in barvne kakovosti po RA>80, s povišano stopnjo zaščite, izhodne svetilnosti svetilke: 2000 lm, poglobljena z visokosijajnim širokosnopnim odsevnikom, zaprta s PMMA mikroprizmatično optiko, z omejitvijo bleščanja UGR=20,7, s pasivnim sistemom hlajenja iz litega aluminija, dimenzije: Ø230x100 mm, potrebni vgradni izrez: Ø 200 mm, predvidene obratovalne dobe min. 50 000h L70 pri 25 ͦ C, energijskega razreda A++, s certifikatoma ENEC in CE, z garancijo 5 let. Oznaka v načrtu S3. |  | kos | 1 |  | 0
577 | 3_2 | 3.2.1.B4 | Vgradna svetilka v sekundarni strop po izbiri izvajalca iz litega aluminija, dimenzije: cca Ø230x100 mm, potrebni vgradni izrez: Ø 200 mm. Svetilka naj bo opremljena z LED sijalko modrega spektra moči cca 10 W v dogovoru z upravljalcem. Oznaka v načrtu S4. |  | kos | 6 |  | 0
578 | 3_2 | 3.2.1.B5 | Beghelli 19332 LLL DWRC LED 6W LG SE1H IP42 Lungaluce - vgradna svetilka zasilne razsvetljave s koridor optiko, z LED virom svetlobe, v pripravnem spoju avtonomije 1h, izhodne svetilnosti svetilke pri 1h avtonomiji: 165 lm, dimenzije: Ø120x46 mm, potrebni izrez: Ø80-100mm, z avtotest funkcijo, s certifikatoma ENEC in CE, z garancijo 4 leta na komplet svetilko vključno z baterijo. Oznaka v načrtu ZS1. |  | kos | 1 |  | 0
579 | 3_2 | 3.2.1.B6 | Beghelli 4390 UP LED MULTI 7,5W AT SE1H OPT Largaluce IP42 - vgradna svetilka zasilne razsvetljave z antipanik optiko, z LED virom svetlobe, v pripravnem spoju avtonomije 1h, svetilnosti pri 1h avtonomiji: 180 lm, dimenzije: Ø90x46 mm, potrebni izrez: Ø65 mm, z avtotest funkcijo, s titan baterijo, s certifikatom CE, z garancijo 10 let na komplet svetilko vključno z baterijo. Oznaka v načrtu ZS2. |  | kos | 3 |  | 0
580 | 3_2 | 3.2.1.B7 | Beghelli 4380 UP LED EXIT 20M 7,5W AT SA1H OPT IP40 - nadgradna stropna svetilka zasilne razsvetljave z LED virom svetlobe, z osvetljenim piktogramom smeri izhoda: naravnost, levo/desno, razpoznavnosti 20m, v trajnem spoju avtonomije 1h, dimenzije: 214x154x29 mm, z avtotest funkcijo, s titan baterijo, z garancijo 10 let na komplet svetilko vključno z baterijo. Oznaka v načrtu ZS3. |  | kos | 1 |  | 0
581 | 3_2 | 3.2.1.B8 | Beghelli Aestetica N - stenske nalepke s piktogrami smeri izhoda, smer: naravnost, levo, desno. Oznaka v načrtu N-N. |  | kos | 3 |  | 0
582 | 3_2 | 3.2.1.C | ELEKTROMONTAŽNA DELA |  | 0
583 | 3_2 | 3.2.1.C1 | Instalacijsko stikalo, podometne izvedbe, komplet z razvodnico, nosilnim in okrasnim okvirjem - 250V, 16A, NAVADNO STIKALO |  | kos | 3 |  | 0
584 | 3_2 | 3.2.1.C2 | Instalacijsko stikalo, podometne izvedbe, komplet z razvodnico, nosilnim in okrasnim okvirjem - 250V, 16A, IZMENIČNO STIKALO |  | kos | 2 |  | 0
585 | 3_2 | 3.2.1.C3 | Enofazna podometna vtičnica, z zaščitnim kontaktom, komplet z razvodnico, nosilnim in okrasnim okvirjem, 250V, 16A |  | kos | 12 |  | 0
586 | 3_2 | 3.2.1.C4 | Alarmni komplet za stranišče invalida s posebnimi potrebami, komplet kot tip EA048 (EA033); potezno stikalo svetlobno opozorilo nad vrati in napajalna enota z reset funkcijo. |  | kos | 1 |  | 0
587 | 3_2 | 3.2.1.C5 | IR senzor gibanja 360 stopinj za montažo na strop. |  | kos | 5 |  | 0
588 | 3_2 | 3.2.1.C6 | IR senzor gibanja 180 stopinj za montažo na strop. |  | kos | 6 |  | 0
589 | 3_2 | 3.2.1.C7 | Enofazni stalni priključek komplet z razvodnico, 16A, 230V, 50Hz |  | kos | 1 |  | 0
590 | 3_2 | 3.2.1.C8 | Trifazni stalni priključek komplet z razvodnico, 16A,400V, 50Hz |  | kos | 4 |  | 0
591 | 3_2 | 3.2.1.C9 | Podometna razvodnica za izenačevanje potenciala, komplet z vgrajenimi priključnimi sponkami |  | kos | 3 |  | 0
592 | 3_2 | 3.2.1.C10 | Vodnik H07V-K-6mm2 za izenačevanje potencialo in povezavo kovinskih mas in opreme, položen prosto ali uvlečen v predhodno položene instalacijske |  | m | 115 |  | 0
593 | 3_2 | 3.2.1.C11 | Vodnik H07V-K-16mm2 za izenačevanje potencialo in povezavo kovinskih mas in opreme, položen prosto ali uvlečen v predhodno položene instalacijske |  | m | 35 |  | 0
594 | 3_2 | 3.2.1.C12 | Instalacijski kabel položen delno podometno, delno uvlečen v instalacijske cevi in večji del položen na kabelske police ali parapetne kanale NYM-J-2x1,5mm2 |  | m | 15 |  | 0
595 | 3_2 | 3.2.1.C13 | Instalacijski kabel položen delno podometno, delno uvlečen v instalacijske cevi in večji del položen na kabelske police ali parapetne kanale NYM-J-3x1,5mm2 |  | m | 285 |  | 0
596 | 3_2 | 3.2.1.C14 | Instalacijski kabel položen delno podometno, delno uvlečen v instalacijske cevi in večji del položen na kabelske police ali parapetne kanale NYM-J-5x1,5mm2 |  | m | 45 |  | 0
597 | 3_2 | 3.2.1.C15 | Instalacijski kabel položen delno podometno, delno uvlečen v instalacijske cevi in večji del položen na kabelske police ali parapetne kanale NYM-J-3x2,5mm2 |  | m | 180 |  | 0
598 | 3_2 | 3.2.1.C16 | Instalacijski kabel položen delno podometno, delno uvlečen v instalacijske cevi in večji del položen na kabelske police ali parapetne kanale NYM-J-4x10mm2 |  | m | 37 |  | 0
599 | 3_2 | 3.2.1.C17 | Instalacijski kabel položen delno podometno, delno uvlečen v instalacijske cevi in večji del položen na kabelske police ali parapetne kanale LiYCY-2x1,5 mm2 |  | m | 40 |  | 0
600 | 3_2 | 3.2.1.C18 | Elektroinstalacijska cev, rebrasta, gibljiva, položena podometno ali v opaž i. c. Φ 13 mm |  | m | 115 |  | 0
601 | 3_2 | 3.2.1.C19 | Elektroinstalacijska cev, rebrasta, gibljiva, položena podometno ali v opaž i. c. Φ 16 mm |  | m | 87 |  | 0
602 | 3_2 | 3.2.1.C20 | Elektroinstalacijska cev, rebrasta, gibljiva, položena podometno ali v opaž i. c. Φ 36 mm |  | m | 18 |  | 0
603 | 3_2 | 3.2.1.C21 | Kabelske police, izdelane iz vročecinkane perforirane pločevine, komplet s pokrovi, spojnim, nosilnim in pritrdilnim priborom PK 50 |  | m | 60 |  | 0
604 | 3_2 | 3.2.1.C22 | Kabelske police, izdelane iz vročecinkane perforirane pločevine, komplet s pokrovi, spojnim, nosilnim in pritrdilnim priborom PK 100 |  | m | 90 |  | 0
605 | 3_2 | 3.2.1.C23 | Protipožarna tesnilna masa za tesnenje prehodov kablov in korit med požarnimi conami |  | kg | 7 |  | 0
606 | 3_2 | 3.2.1.C24 | Nadometna plastična razvodnica s štirimi odcepi |  | kos | 22 |  | 0
607 | 3_2 | 3.2.1.C25 | Ozemljitvene objemke razne |  | kos | 12 |  | 0
608 | 3_2 | 3.2.1.C26 | Dobava in montaža usmernika 230V, AC/24V, DC za napajnje krmilnika armatur pri umivalnikih in splakovalnik pisoarjev. |  | kos | 1 |  | 0
609 | 3_2 | 3.2.1.C27 | Demontaža obstoječe el. opreme obstoječega dela postajnega poslopja, ki je predmet obravnave, kot so;svetilke, kabli vtičnice, stikala. |  | ur | 9 |  | 0
610 | 3_2 | 3.2.1.C28 | Sodelovanje z vzdrževalnim osebjem Službe SŽ-EE, ugotavljanje poteka obstoječih napajalnih kablov in načina povezav, ter uskladitev potrebnih izklopov zaradi prestavitve merilne omare in glavne razdelilne omare. |  | ur | 15 |  | 0
611 | 3_2 | 3.2.1.C29 | Priključek drsnih vrst, ventilatorja, termostata, bojlerja….. |  | kos | 5 |  | 0
612 | 3_2 | 3.2.1.C30 | Dopolnitev obstoječega razdelilnika RG v prometnem uradu z naslednjimi elementi;
613 | 3_2 | 3.2.1.C31 | - stikalo vgrajeno na letev štiripoložajno 1p, 0-1-2-3, 10A |  | kos | 1 |  | 0
614 | 3_2 | 3.2.1.C32 | - kombinirano zaščitno stikalo B16A/Idn=30 mA |  | kos | 1 |  | 0
615 | 3_2 | 3.2.1.C33 | - instalacijski odklopnik do velikosti 16A/1p-B |  | kos | 3 |  | 0
616 | 3_2 | 3.2.1.C34 | - instalacijski odklopnik do velikosti 25A/3p-B |  | kos | 1 |  | 0
617 | 3_2 | 3.2.1.C35 | - instalacijski odklopnik do velikosti 50A/3p-C |  | kos | 1 |  | 0
618 | 3_2 | 3.2.1.C36 | - kontaktor 230V, 20A, 2-0 |  | kos | 2 |  | 0
619 | 3_2 | 3.2.1.C37 | -Vrstne sponke različne, N in Pe letev |  | kos | 1 |  | 0
620 | 3_2 | 3.2.1.C38 | Razdelilnik RS kot stenska omara iz barvane pločevine dimenzij 1000x600x170mm, z vgrajeno opremo. Pred izvedbo preveriti velikost: |  | kos | 1 |  | 0
621 | 3_2 | 3.2.1.C39 | - predal za načrt A4 |  | kos | 1 |  | 0
622 | 3_2 | 3.2.1.C40 | - stikalo vgrajeno na vrata 3p, 40A |  | kos | 1 |  | 0
623 | 3_2 | 3.2.1.C41 | - stikalo vgrajeno na letev štiripoložajno 1p, 0-1-2-3, 10A |  | kos | 10 |  | 0
624 | 3_2 | 3.2.1.C42 | -ključavnica SŽ-EE |  | kos | 1 |  | 0
625 | 3_2 | 3.2.1.C43 | - instalacijski odklopnik do velikosti 16A/1p-B |  | kos | 10 |  | 0
626 | 3_2 | 3.2.1.C44 | - instalacijski odklopnik do velikosti 16A/3p-B |  | kos | 2 |  | 0
627 | 3_2 | 3.2.1.C45 | - instalacijski odklopnik do velikosti 25A/3p-B |  | kos | 1 |  | 0
628 | 3_2 | 3.2.1.C46 | - kombinirano zaščitno stikalo B16A/Idn=30 mA |  | kos | 1 |  | 0
629 | 3_2 | 3.2.1.C47 | - kontaktor 230V, 20A, 2-0 |  | kos | 10 |  | 0
630 | 3_2 | 3.2.1.C48 | - rele 12V,DC,10A, 2-0 |  | kos | 1 |  | 0
631 | 3_2 | 3.2.1.C49 | -števec električne energije odštevalni (interni) do 80A, trifazni elektronski tip PRO380MOD |  | kos | 2 |  | 0
632 | 3_2 | 3.2.1.C50 | -naprava Combox 10-11-22, razširjena na več digitalnih vhodov, poleg dveh števcev el. energije še za meritev porabe toplotne energije za ogrevanje |  | kos | 10 |  | 0
633 | 3_2 | 3.2.1.C51 | -naprava Aximia AXSP3P01 |  | kos | 1 |  | 0
634 | 3_2 | 3.2.1.C52 | -stroški parametriranja števcev za prenos podatkov. |  | kos | 2 |  | 0
635 | 3_2 | 3.2.1.C53 | -vrstne sponke različne, N in Pe letev |  | kos | 1 |  | 0
636 | 3_2 | 3.2.1.C54 | Razdelilnik RK je predviden kot nadometna omara iz barvane pločevine dimenzij 600x500x170 mm, z vgrajeno opremo. Pred izvedbo preveriti velikost: |  | kos | 1 |  | 0
637 | 3_2 | 3.2.1.C55 | - predal za načrt A4 |  | kos | 1 |  | 0
638 | 3_2 | 3.2.1.C56 | - ključavnica SŽ-EE |  | kos | 1 |  | 0
639 | 3_2 | 3.2.1.C57 | - stikalo vgrajeno na vrata 3p, 40A |  | kos | 1 |  | 0
640 | 3_2 | 3.2.1.C58 | -števec električne energije odštevalni (interni) do 80A, trifazni elektronski tip PRO380MOD |  | kos | 1 |  | 0
641 | 3_2 | 3.2.1.C59 | - instalacijski odklopnik do velikosti 25A/3p-B |  | kos | 4 |  | 0
642 | 3_2 | 3.2.1.C60 | - instalacijski odklopnik do velikosti 16A/1p-B |  | kos | 1 |  | 0
643 | 3_2 | 3.2.1.C61 | -vrstne sponke različne, N in Pe letev |  | kos | 1 |  | 0
644 | 3_2 | 3.2.1.C62 | Naprava za nadzor nedovoljene napetosti dotika na ozemljenih strukturah postaje napram tirnicam povratnega toka v enosmernem sistemu vleke nazivne napetosti 3000 V (skladno s standardom SIST EN). Karakteristike;napajanje izmenična napetost 230V, AC. Glavne lastnosti kontaktorja tirnica-zemlja: Nazivna napetost Une 3000 V DC, najvišja napetost opreme 4,8 kV, DC, izolacijski nivo 50 Hz/1min, izolacijski nivo 1,2/50ms 40 kV, izklopni tok 900A, vklopni tok 50 kA, prenapetostni rele 40, 170V, DC. Displej dogodkov ter daljinski prenos dogodkov. Tip naprave je LBR-n COET. Kompletno dobava priklop in šilanje osebja. |  | kos | 1 |  | 0
645 | 3_2 | 3.2.1.C63 | Polaganje vodnika med napravo in minus polom voznega omrežja (tirnico), ter med napravo in najbližjim drogom voznega omrežja. Vodnik se položi v pvc cev fi 50mm in se na vrat tirnico in drog VM privijači. Vodnik H07V-K-120 mm2 |  | m | 67 |  | 0
646 | 3_2 | 3.2.1.C64 | Prilagoditev SCADE SNEV za napravo za kratkostičenje in prenos v center vodenja Ljubljana za vodenje SNEV : |  | kos | 1 |  | 0
647 | 3_2 | 3.2.1.D | STRELOVOD |  | 0
648 | 3_2 | 3.2.1.D1 | Dobava in polaganje traku Rf-30*3,5 mm položen v izkopani kanal |  | m | 121 |  | 0
649 | 3_2 | 3.2.1.D2 | Žica iz Al legure fi 8mm AH1 položena po slemenu Bramac na nosilce kot SON 06 (1xnosilec na meter dolžine) kat. Št. 621 (Hermi). Kompletno. |  | m | 45 |  | 0
650 | 3_2 | 3.2.1.D3 | Žica AH1 iz Al legure fi 8mm položena na zidne nosilce SON14 (1xnosilec na meter dolžine)kat. Št. 112210. Kompletno |  | m | 45 |  | 0
651 | 3_2 | 3.2.1.D4 | Žica AH1 iz Al legure fi 8mm položena na zidne nosilce ZON03 (1xnosilec na meter dolžine)kat. Št. 20327. Kompletno |  | m | 12 |  | 0
652 | 3_2 | 3.2.1.D5 | Žica AH1 iz Al legure fi 8mm položena ob žleb na nosilce KON 11A (1xnosilec na meter dolžine) pred dobavo preveriti premer odtočnih cevi. Kompletno. |  | m | 15 |  | 0
653 | 3_2 | 3.2.1.D6 | Dobava in montaža križnega spoja trak-trak kot KON 01 |  | m | 12 |  | 0
654 | 3_2 | 3.2.1.D7 | Kontaktna sponka za pločevinaste dele in okroglim vodnikom kot SON 04 |  | m | 16 |  | 0
655 | 3_2 | 3.2.1.D8 | Dobava in montaža spoja za prehodni žlebni spoj kot KON 06 |  | m | 8 |  | 0
656 | 3_2 | 3.2.1.D9 | Dobava in povezava drugih prevodnih delov na strelovod z vijačno povezavo kot so ograja, fasadni jekleni elementi, jeklene konstrukcije in podobno, dolžine do 2m. |  | m | 12 |  | 0
657 | 3_2 | 3.2.1.D10 | Dobava in montaža merilnega spoja za Rf-30x3,5 in Al vodnika fi 8mm kot KON 02A |  | m | 8 |  | 0
658 | 3_2 | 3.2.1.D11 | Dobava in montaža vertikalne mehanske zaščite merilnega stika kot VZ 03 |  | m | 8 |  | 0
659 | 3_2 | 3.2.1.D12 | Dobava in montaža merilne številke kot MŠ za Rf |  | m | 8 |  | 0
660 | 3_2 | 3.2.1.D13 | Element za fiksni ozemljilni priključek kot KON 30. |  | m | 4 |  | 0
661 | 3_2 | 3.2.1.D14 | Fleksibilni povezovalni element kot KON 05-2 za galvansko povezavo pločevinaste obrobepovezovanje s kontaktno sponko kot KON 05D |  | m | 8 |  | 0
662 | 3_2 | 3.2.1.D15 | Poročilo o pregledu, meritvah in preizkusu strelovodne napeljave. |  | m | 1 |  | 0
663 | 3_2 | 3.2.2 | Električne inštalacije zunanje razsvetljave |  | 0
664 | 3_2 | 3.2.2.A | GRADBENA DELA |  | 0
665 | 3_2 | 3.2.2.B | KONSTRUKCIJSKO MONTAŽNA DELA |  | 0
666 | 3_2 | 3.2.2.C | SVETILKE |  | 0
667 | 3_2 | 3.2.2.D | ELEKTROMONTAŽNA DELA ZA ZUNANJO RAZSVETLJAVO |  | 0
668 | 3_2 | 3.2.2.A | GRADBENA DELA |  | 0
669 | 3_2 | 3.2.2.A1 | Zakoličba kabelske trase. Zajema novo traso za izgradnjo kabelske kanalizacije za zunanji razvod kablov. |  | m | 240 |  | 0
670 | 3_2 | 3.2.2.A2 | Izdelava kabelske kanalizacije z upogljivimi PE-HD (stigmaflex) cevmi v zemljišču 50% III. kategorije. Obseg del: izkop jarka, izdelava podlage za cevi iz peska granulacije 3-7 mm, dobava in polaganje cevi, dobava in vgraditev distančnikov, obbetoniranje cevi (na povoznih površinah) z betonom C16/20 v višini 10 cm nad zgornjim temenom cevi, zasip jarka z utrjevanjem po slojih in odvoz odvečnega materiala in ureditev okolice. Cev 1xpremera 50 mm | Opomba: skupna kabelska akanlizacija za zunanjo razsvetljavo, krmiljenje stikal voznega omrežja ter za SV in TK naprave je delno zajeta v popisu načrta, ki obravnava SV in TK naprave (desni peron). V tem načrtu so zajeti kabelski jaški, temelji in kabelska kanalizacija namenjeni zunanji razsvetljavi levega perona in obeh parkirišč. | m | 60 |  | 0
671 | 3_2 | 3.2.2.A3 | Enako toda cev 2xpremera 50 mm |  | m | 25 |  | 0
672 | 3_2 | 3.2.2.A4 | Enako toda cev 1xpremera 110 mm |  | m | 45 |  | 0
673 | 3_2 | 3.2.2.A5 | Enako toda cev 4xpremera 110 mm |  | m | 80 |  | 0
674 | 3_2 | 3.2.2.A6 | Enako toda cev 4xpremera 110 mm+pehd 2x50mm |  | m | 180 |  | 0
675 | 3_2 | 3.2.2.A7 | Enako toda cev 8xpremera 110 mm+pehd 2x50mm |  | m | 120 |  | 0
676 | 3_2 | 3.2.2.A8 | Izdelava kabelske kanalizacije pod tiri z upogljivimi PEHD (Stigmagflex) cevi premera 125 mm v gramozni gredi. Obseg del: izkop jarka, izdelava podlage za cevi iz peska granulacije 3-7 mm, dobava in polaganje cevi, dobava in vgraditev distančnikov, obbetoniranje cevi z betonom C16/20 v višini 10 cm okoli cevi, zasip jarka z utrjevanjem po slojih in odvoz odvečnega materiala in ureditev okolice. Cev 8xpremera 110 mm+2xpehd 2x50mm |  | m | 20 |  | 0
677 | 3_2 | 3.2.2.A9 | Izkop odprtine v utrjeni peščeni podlagi za izgradnjo jaška tip C . Dimenzija izkopa za jašek C je 1x1x1,2m. |  | kos | 7 |  | 0
678 | 3_2 | 3.2.2.A10 | Enako toda dimenzija izkopa za jašek B je 1,6x1,6x1,4m. |  | kos | 3 |  | 0
679 | 3_2 | 3.2.2.A11 | Enako toda dimenzija izkopa za jašek A je 1,6x1,6x2,1m. |  | kos | 1 |  | 0
680 | 3_2 | 3.2.2.A12 | Izgradnja armiranobetonskega jaška tip C z litoželeznim pokrovom 60x60 cm, nosilnostjo 250 kN z napisom "Elektrika" , svetlih mer 60x60x80 cm z betoniranjem C 25/30, kompletno z armaturo in opažem. | Od navedenega števila pokrovov se pokrovi na peronu izvedejo iz RF materiala tako, da se v pokrov vgradijo tlakovci-kos 13. Jaški na peronih naj bodo izdelani tako, da se po položitvi tlakovcev vidni samo robovi pokrova, brez betona. | kos | 7 |  | 0
681 | 3_2 | 3.2.2.A13 | Enako toda tip B jašek svetlih mer 120x120x120 cm |  | kos | 3 |  | 0
682 | 3_2 | 3.2.2.A14 | Enako toda tip A jašek svetlih mer 120x120x210 cm |  | kos | 1 |  | 0
683 | 3_2 | 3.2.2.A15 | Izgradnja betonskega temelja za drog (peron, parkirišče, dostopne poti) zunanje razvetljave z betonom C25/30 svetlih mer 50x50x100 cm, kompletno z sidrno ploščo in sidrnimi vijaki (nerjavečimi) ter uvodnimi pvc cevmi 1*60 mm, ter 1*36 mm za ozemljitev. | Temelj za drog za osvetlitev perona se izdela tako, da temelj droga ni viden (če je ta predviden na peronu). | kos | 9 |  | 0
684 | 3_2 | 3.2.2.A16 | Izgradnja betonskega temelja za drog zunanje razvetljave '(drog s plezalnimi klini) z betonom C25/30 svetlih mer 60x60x180 cm, ter vgrajeno betonsko cevjo fi 200 mm, dolžine 180 cm, in PVC cevjo 2*fi 50 mm za uvod kabla-kompletno. |  | kos | 2 |  | 0
685 | 3_2 | 3.2.2.A17 | Demontaža obstoječih drogov l=10m razsvetljave skupaj s temeljem dim 60x60x180 ter svetilko in odvoz na deponijo. |  | kos | 6 |  | 0
686 | 3_2 | 3.2.2.A18 | Demontaža svetilk z drogov vozne mreže kompletno z objemkami, cevmi in kabli. Ob demontaži so potrebni izklopi napetosti voznega omrežja. Odvoz na deponijo. |  | kos | 1 |  | 0
687 | 3_2 | 3.2.2.A19 | Izdelava preboja skozi obstoječi temelj poslopja in obstoječi jašek pred poslopjem ter kasnejše obbetoniranje cevi skozi zid (po potrebi), odprtina 70x30x30 cm |  | kos | 2 |  | 0
688 | 3_2 | 3.2.2.A20 | Izdelava preboja skozi obstoječi temelj poslopja in obstoječi jašek pred poslopjem ter kasnejše obbetoniranje cevi skozi zid (po potrebi), odprtina 30x30x15 cm |  | kos | 1 |  | 0
689 | 3_2 | 3.2.2.A21 | Izdelava preboja skozi obstoječi temelj poslopja in obstoječi jašek pred poslopjem ter kasnejše obbetoniranje cevi skozi zid (po potrebi), odprtina 30x15x15 cm |  | kos | 1 |  | 0
690 | 3_2 | 3.2.2.A22 | Osvetlitev začasnega perona dolžine cca 70m z ambulantnimi drogovi h=10m (cca 3 kosi). Na vsakem drogu se na konzolo namesti svetilka z sijalko 250W. Dovodni kabel se začasno položi in mehansko zaščiti. Kompletno. |  | kos | 1 |  | 0
691 | 3_2 | 3.2.2.A23 | Krpanje stenskega ometa |  | m2 | 2 |  | 0
692 | 3_2 | 3.2.2.A24 | Krpanje tlaka v enaki izvedbi kot je sedaj |  | m2 | 3 |  | 0
693 | 3_2 | 3.2.2.A25 | Slikanje sten s poldisperzijsko barvo z vsemi sloji |  | m2 | 20 |  | 0
694 | 3_2 | 3.2.2.B | KONSTRUKCIJSKO MONTAŽNA DELA |  | 0
695 | 3_2 | 3.2.2.B1 | Dobava in montaža pocinkanega jeklenega droga na izdelani temelj (cinkanje po SIST EN-ISO 1461). Drog dolžine L=5m montiran s sidrnimi vijaki. Opremljen naj bo s spono za ozemljitev z vijakom. Vgrajeno naj ima vrstno sponko z odcepno varovalko tip PVE-5/6 (Stanovnik ali tej ustrezno). Sidrni vijaki morajo biti iz nerjavečega materiala. Drog se na peronih montira tako, da so pod tlakovci perona. Na drog (nekatere) bo montirana dodatna optežba kot je zvočniška troblja, el. ura, napisna tabla in podobno). Največja obtežba je ura 40 kg na višini 3,2 m. | Drogovi na peronih naj bodo izdelani tako, da po položitvi tlakovcev niso vidni sidrni vijaki in temelj droga | kos | 9 |  | 0
696 | 3_2 | 3.2.2.B2 | Bitumenska zaščita spodnjega dela kovinskih drogov do višine 20 cm vključno z vijaki in brez ozemljilnega vodnika. |  | kos | 12 |  | 0
697 | 3_2 | 3.2.2.B3 | Dobava in montaža pocinkanega jeklenega droga v izdelani temelj (cinkanje po SIST EN-ISO 1461). Drog dolžine L=11m naj bo opremljen s spono za ozemljitev, vijakos ter plezalnimi klini. Vgrajeno naj ima vrstno sponko z odcepno varovalko tip PVE-5/16 (Stanovnik ali tej ustrezno). Drog je potrebno opremiti tudi z jekleno vrvjo kompletno s pritrditvijo ali z varnostnim vodilom, za varovanje proti padcu v globino |  | kos | 2 |  | 0
698 | 3_2 | 3.2.2.B4 | Bitumenska zaščita spodnjega dela kovinskih drogov do višine 20 cm vključno z vijaki in brez ozemljilnega vodnika. |  | kos | 2 |  | 0
699 | 3_2 | 3.2.2.B5 | Konzola za namestitev dveh svetilk na drog višine h=5m |  | kos | 9 |  | 0
700 | 3_2 | 3.2.2.B6 | Konzola za namestitev dveh svetilk na drog višine h=11m |  | kos | 2 |  | 0
701 | 3_2 | 3.2.2.C | SVETILKE ZUNANJE RAZSVETLJAVE |  | 0
702 | 3_2 | 3.2.2.C1 | Svetilka za osvetlitev peronov in parkirišč; '5XE2C32D08DA - Streetlight 21, svetilka za kandelaber, porazdelitev svetilnosti: ST0.8a, izstop svetlobe: asimetrično, način montaže: nastavek, nastavek, LED High Power LED, nazivni svetlobni tok: 3.042 lm, barva svetlobe: 730, barvna temperatura: 3000K, predstikalna naprava: EVG-z možnostjo zatemnjevanja, termična zaščita, priklop na omrežje: 220..240V, AC, 50/60Hz, začetek obratovalne dobe: 21.8 W, konec obratovalne dobe: 22.7 W, redukcija: 10 W, ohišje svetilke, material: aluminij tlačno ulito, prašno premazano, v Siteco® kovinsko sivi barvi (DB 702S), nastavek: 60/76mm (direktni natik) in 42/60mm (pritrditev s strani), kandelabrska prirobnica: 42mm: 5XC10008XM4, 60mm: 5XC10008XM2, 76mm: 5XC10008XM1, zaščitna stopnja (celota): IP66, zaščitni razred (celota): zaščitni razred II (RII - zaščitno izoliranje), certifikacijski znak: CE, ENEC, VDE, odpornost na udarce: IK09, dopustna okoliška temperatura za zunanja območja uporabe: -35..+50°C. |  | kos | 18 |  | 0
703 | 3_2 | 3.2.2.C2 | Pritrdilna prirobnica za kandelaber natičnega premera Ø 40 mm |  | kos | 18 |  | 0
704 | 3_2 | 3.2.2.C1 | Svetilke za osvetlitev tirnega območja. 5XE2C32B08HA - Streetlight 21, svetilka za kandelaber, primarno usmerjanje svetlobe leča, material: PMMA, primarni svetlobnotehnični pokrov: pokrov, material: varnostno kaljeno steklo (ESG), prozoren material, porazdelitev svetilnosti: IP66, zaščitni razred (celota): zaščitni razred II (RII - zaščitno izoliranje), certifikacijski znak: CE, ENEC, VDE, odpornost na udarce: IK09, dopustna okoliška temperatura -35..+50 C. Barva svetlobe 3000K. |  | kos | 4 |  | 0
705 | 3_2 | 3.2.2.C2 | 5XC10008XM1-pritrdilna prirobnica za kandelaber natičnega premera Ø 76 mm |  | kos | 4 |  | 0
706 | 3_2 | 3.2.2.D | ELEKTROMONTAŽNA DELA ZA ZUNANJO RAZSVETLJAVO |  | 0
707 | 3_2 | 3.2.2.D1 | Dobava in polaganje kabla v izdelano kabelsko kanalizacijo (del v betonska korita, del v pvc cevi) ali notranjosti droga. Oštevilčenje kablov v vseh kabelskih jaških in razdelilnikih. Kabel NYY-J-3x2,5 mm2 |  | m | 165 |  | 0
708 | 3_2 | 3.2.2.D2 | Enako toda kabel NYY-J-4x6 mm2 |  | m | 355 |  | 0
709 | 3_2 | 3.2.2.D3 | Enako toda kabel NYY-J-4x10 mm2 |  | m | 110 |  | 0
710 | 3_2 | 3.2.2.D4 | Enako toda kabel NYY-J-4x16 mm2 |  | m | 445 |  | 0
711 | 3_2 | 3.2.2.D5 | Dobava in polaganje traku Rf 30*3,5mm položen v izkopani kanal za ozemljitev drogov zunanje razsvetljave, kompletno s križno sponko in povezavo z drogovi z jekleno vrvjo. |  | m | 410 |  | 0
712 | 3_2 | 3.2.2.D6 | Križna sponka pri vsakem drogu zunanje razsvetljave za ozemljitev droga ter ostalih prevodnih mas kot so ograje, obvestilne table, zavetišče, jeklene klopi na peronu in podobno. |  | kos | 44 |  | 0
713 | 3_2 | 3.2.2.D7 | Dobava in polaganje izolirane pocinkane jeklene vrvi 70 mm2 položene v alkaten cev fi 32 mm v gramozni gredi ali v cevi od droga zunanje razsvetljave in drugih večjih prevodnih delov do ozemljila, kompletno z vijakom (dolžine do 5m). |  | kos | 27 |  | 0
714 | 3_2 | 3.2.2.D8 | Enako toda dolžine do 10 m |  | kos | 10 |  | 0
715 | 3_2 | 3.2.2.D9 | Dobava in montaža kabelske spojke za povezavo obstoječih in novih kablov zunanje razsvetljave v jašku. Spojke do preseka kabla 4x16 mm2. |  | kos | 5 |  | 0
716 | 3_2 | 3.2.2.D10 | Meritve in preizkus el. instalacij ter meritve osvetljenosti zunanje razsvetljave in prikaz rezultatov. |  | kos | 1 |  | 0
717 | 3_2 | 3.2.2.D11 | Sodelovanje z upravljalcem, Službo za EE in SVTK. |  | ur | 34 |  | 0
718 | 3_2 | 3.2.3 | Električne inštalacije za nadhod in nadstrešnice |  | 0
719 | 3_2 | 3.2.3.A | SVETILKE |  | 0
720 | 3_2 | 3.2.3.B | ELEKTROMONTAŽNA DELA ZA PODHOD IN NADTSREŠNICE |  | 0
721 | 3_2 | 3.2.3.A | SVETILKE |  | 0
722 | 3_2 | 3.2.3.A1 | MTS BL24458 LED 18W 840 IP65 - vgradna stropna zunanja svetilka stanovitne konstrukcije s povišano stopnjo zaščite IP65 in LED virom svetlobe nevtralne barve 4000K in Ra>80, izhodne svetilnosti svetilke 1975 lm, z zelo širokosnopno 95° simetrično optiko po izračunu, z Vortex optiko za omejitev bleščanja, prašno lakirano ohišje iz litega aluminija srebrno sive barve DB702, nerjavno jeklo in varnostno kaljeno steklo, z vgrajeno visoko odsevno optiko iz čistega aluminija, zaščitnega razreda I, odporna na udarce po IK07, z dvema uvodnicama 5x2,5 kv., za možnost linijskega ožičenja, dimenzije: 550x75x105 mm, s predvideno obratovalno dobo 200 000h L80 B50 pri 25 °C, s certifikatom CE in energijskega razreda A++, z vgrajeno termično regulacijo za nadzor in zaščito vitalnih delov svetilke, z garancijo dobavljivosti nadomestnih delov vključno z LED enoto min. 20 let. Oznaka v načrtu S1. |  | kos | 11 |  | 0
723 | 3_2 | 3.2.3.A2 | VOK13516 - vgradni okvir za vgradnjo v spuščeni strop, okvir izdelan iz aluminija, s steklenimi vlakni ojačanega poliamida in nerjavnega jekla, potrebni vgradni izrez: 543x70mm, vgradna višina: min. 100 mm, potrebna debelina spuščenega stropa: 5 - 25 mm |  | kos | 11 |  | 0
724 | 3_2 | 3.2.3.A3 | MTS BQ24477 LED 21W 830 IP65+ PS13192 IP65 - vgradna stropna zunanja svetilka stanovitne konstrukcije s povišano stopnjo zaščite IP65 in LED virom svetlobe tople barve 3000K in Ra>80, izhodne svetilnosti svetilke 1790 lm, z zelo širokosnopno 90° simetrično optiko, prašno lakirano ohišje z Unidure tehnologijo za maks. obstojnost v zunanjih razmerah iz litega aluminija srebrno sive barve DB702, nerjavno jeklo in varnostno kaljeno optično strukturirano steklo, z vgrajeno visoko odsevno optiko iz čistega aluminija, varnostnega razreda III, z dvema uvodnicama za možnost linijskega ožičenja, odporna na udarce po IK06, dimenzije: 155x155x73 mm, potrebni vgradni izrez za vgradnjo v spuščeni strop: 142x142 mm, min, potrebna vgradna globina: 70 mm, s predvideno obratovalno dobo 101 000h L80 B50 pri 25 °C, s certifikatom CE in energijskega razreda A++, z vgrajeno termično regulacijo za nadzor in zaščito vitalnih delov svetilke po DIN EN61547, z v primeru poškodbe ali okvare enostavno zamenjavo varnostnega stekla z rastersko optiko in odsevnikom, predstikalne naprave, LED modula in tesnil, z garancijo dobavljivosti nadomestnih delov vključno z LED enoto min. 20 let Oznaka v načrtu S2.1. |  | kos | 18 |  | 0
725 | 3_2 | 3.2.3.A4 | VOH13501 - vgradno ohišje za vgradnjo v beton stene ali stropa, ohišje izdelano iz aluminija in s steklenimi vlakni ojačane umetne mase, dimenzije: 195x200x155 mm |  | kos | 8 |  | 0
726 | 3_2 | 3.2.3.A5 | MTS BQ24806 LED 21W 830 IP65 + PS13192 IP65 - vgradna stropna zunanja svetilka stanovitne konstrukcije s povišano stopnjo zaščite IP65 in LED virom svetlobe tople barve 3000K in Ra>80, izhodne svetilnosti svetilke 1700 lm, s širokosnopno 40° simetrično Vortex optiko za optimalno vizualno udobje in omejitev bleščanja, prašno lakirano ohišje z Unidure tehnologijo za maks. obstojnost v zunanjih razmerah iz litega aluminija srebrno sive barve DB702, nerjavno jeklo in varnostno kaljeno optično strukturirano steklo, z vgrajeno visoko odsevno optiko iz čistega aluminija, varnostnega razreda III, z dvema uvodnicama za možnost linijskega ožičenja, odporna na udarce po IK06, dimenzije: 155x155x73 mm, potrebni vgradni izrez za vgradnjo v spuščeni strop: 142x142 mm, min, potrebna vgradna globina: 70 mm, s predvideno obratovalno dobo 98 000h L80 B50 pri 25 °C, s certifikatom CE in energijskega razreda A++, z vgrajeno termično regulacijo za nadzor in zaščito vitalnih delov svetilke po DIN EN61547, z v primeru poškodbe ali okvare enostavno zamenjavo varnostnega stekla z rastersko optiko in odsevnikom, predstikalne naprave, LED modula in tesnil, z garancijo dobavljivosti nadomestnih delov vključno z LED enoto min. 20 let. Oznaka v načrtu S2.2. |  | kos | 2 |  | 0
727 | 3_2 | 3.2.3.A6 | Beghelli 40003 BS100 REG LED 25W 840 IP65 - nadgradna svetilka s povišano stopnjo zaščite in LED virom svetlobe nevtralne barve 4000K in Ra>80 in barvne stabilnosti LED: 3SDCM, izhodne svetilnosti svetilke 3500lm, ohišje iz samougasljivega UV stabiliziranega PC in opaliziran mikroprizmatični PC difuzor, s širokosnopno simetrično optiko, z vgrajenim jeklenim belim odsevnikom, s tesnenjem z ekspandiranim poliuretanom ki se ne stara, odporna na udarce po IK05, dimenzije: 671x170x95 mm, za temperaturno območje od -20°C do +40°C, s predvideno obratovalno dobo: 60000h L80, s certifikatom CE, energijskega razreda A++, komplet, z garancijo 5 let. Oznaka v načrtu S3. |  | kos | 8 |  | 0
728 | 3_2 | 3.2.3.A7 | MTS BD24445 LED 28W 840 IP65 - vgradna stropna zunanja svetilka stanovitne konstrukcije s povišano stopnjo zaščite IP65 in LED virom svetlobe nevtralne barve 4000K in Ra>80, izhodne svetilnosti svetilke 2630 lm, z zelo širokosnopno 86° simetrično optiko po izračunu, prašno lakirano ohišje iz litega aluminija grafitno črne barve in varnostno kaljeno steklo, z vgrajeno visoko odsevno optiko, zaščitnega razreda II z ločenim pretvornikom v IP65 zaščiti, odporna na udarce po IK07, za vpetje v sekundarni strop debeline do 55 mm, dimenzije: Ø175x98 mm, z možnostjo linijskega ožičenja, potrebni vgradni izrez: Ø160 x 100 mm, s predvideno obratovalno dobo 75 000h L80 B50 pri 25 °C, s certifikatom ENEC in energijskega razreda A++, z garancijo dobavljivosti nadomestnih delov vključno z LED enoto min. 20 let. Oznaka v načrtu S4. |  | kos | 36 |  | 0
729 | 3_2 | 3.2.3.A8 | MTS BL24459 LED 36W 840 IP65 - vgradna stropna zunanja svetilka stanovitne konstrukcije s povišano stopnjo zaščite IP65 in LED virom svetlobe nevtralne barve 4000K in Ra>80, izhodne svetilnosti svetilke 4170 lm, svetlobnotehničnega izkoristka 117 lm/W, z zelo širokosnopno 95° simetrično optiko po izračunu, prašno lakirano ohišje iz litega aluminija srebrno sive barve DB702, nerjavno jeklo in varnostno kaljeno steklo z optično strukturo, z vgrajeno visoko odsevno optiko iz čistega aluminija, zaščitnega razreda I, odporna na udarce po IK07, z dvema uvodnicama 5x2,5 kv., za možnost linijskega ožičenja, dimenzije: 1045x75x105 mm, s predvideno obratovalno dobo 100 000h L90 B50 pri 25 °C, s certifikatom CE in energijskega razreda A++, z vgrajeno termično regulacijo za nadzor in zaščito vitalnih delov svetilke, z garancijo dobavljivosti nadomestnih delov vključno z LED enoto min. 20 let. Oznaka v načrtu S5 |  | kos | 4 |  | 0
730 | 3_2 | 3.2.3.A9 | VOK13517 - vgradni okvir za vgradnjo v spuščeni strop, okvir izdelan iz aluminija, s steklenimi vlakni ojačanega poliamida in nerjavnega jekla, potrebni vgradni izrez: 543x70mm, vgradna višina: min. 100 mm, potrebna debelina spuščenega stropa: 5 - 25 mm |  | kos | 4 |  | 0
731 | 3_2 | 3.2.3.A10 | Beghelli 4371 UP LED 2436W IP65 AT OPT SE8LTO - nadgradna stenska oz. stropna svetilka zasilne razsvetljave z LED virom svetlobe, s titan baterijami, z avto test funkcijo, v pripravnem spoju avtonomije 1h, izhodne svetilnosti svetilke pri 1h avtonomiji: 450 lm, s sistemom leč in mikroprizem za dosego minimiziranja bleščanja in visok svetlobno tehnični izkoristek, dimenzije: 213x83x20 mm, z vgrajeno libelo za enostavno montažo v ravni liniji, stanovitno ohišje debeline 20 mm s povišano stopnjo zaščite odporno na udarce po IK07, ohišje bele barve, s certifikatom CE, z garancijo 10 let na komplet svetilko vključno z baterijo. Oznaka v načrtu ZS1. |  | kos | 13 |  | 0
732 | 3_2 | 3.2.3.A11 | 4201GP - zaščitna mreža |  | kos | 13 |  | 0
733 | 3_2 | 3.2.3.A12 | Beghelli 19370 LLL EXTREME LED 7,5W OPT SE1H IP65 - nadgradna stropna svetilka zasilne razsvetljave s povišano stopnjo zaščite in LED virom svetlobe, z priloženimi lečami Largaluce ( antipanik) 7m, priključne moči: 7,5W, stanovitno ohišje iz tlačno litefa aluminija, odporno na udarce po IK09, v pripravnem spoju avtonomije 1h, izhodne svetilnosti pri avtonomiji 1h: 1000 lm, dimenzije: 180x180x57 mm, za temperaturno območje od: -20˚C do +50˚C, s certifikatom CE, z garancijo 10 let na komplet svetilko vključno z baterijo. Oznaka v načrtu ZS2. |  | kos | 1 |  | 0
734 | 3_2 | 3.2.3.B | ELEKTROMONTAŽNA DELA ZA NADHOD IN NADTSREŠNICE |  | 0
735 | 3_2 | 3.2.3.B1 | Instalacijsko stikalo, podometne izvedbe, IP44, komplet z razvodnico, nosilnim in okrasnim okvirjem - 250V, 16A, IZMENIČNO STIKALO |  | kos | 4 |  | 0
736 | 3_2 | 3.2.3.B2 | Enofazna nadometna vtičnica, IP44, z zaščitnim kontaktom, komplet z razvodnico, nosilnim in okrasnim okvirjem, 250V, 16A |  | kos | 6 |  | 0
737 | 3_2 | 3.2.3.B3 | Enofazni stalni priključek komplet z razvodnico, 16A, 230V, 50Hz |  | kos | 1 |  | 0
738 | 3_2 | 3.2.3.B4 | Nadometna razvodnica za izenačevanje potenciala, komplet z vgrajenimi priključnimi sponkami |  | kos | 2 |  | 0
739 | 3_2 | 3.2.3.B5 | Glavna zbiralnica za izenačevanje potencialov |  | kos | 2 |  | 0
740 | 3_2 | 3.2.3.B6 | Vodnik za izenačevanje potencialo in povezavo kovinskih mas in opreme, položen prosto ali uvlečen v predhodno položene instalacijske cevi - HO7V-U 6mm2 |  | m | 380 |  | 0
741 | 3_2 | 3.2.3.B7 | Vodnik za izenačevanje potencialo in povezavo kovinskih mas in opreme, položen prosto ali uvlečen v predhodno položene instalacijske cevi - HO7V-U 10mm2 |  | m | 166 |  | 0
742 | 3_2 | 3.2.3.B8 | Instalacijski kabel položen delno podometno, delno uvlečen v instalacijske cevi in večji del položen na kabelske police - NYM-J-5x2,5 mm2 |  | m | 380 |  | 0
743 | 3_2 | 3.2.3.B9 | Enako toda kabel NYM-J-2x1,5 mm2 |  | m | 115 |  | 0
744 | 3_2 | 3.2.3.B10 | Enako toda kabel NYM-J-3x1,5 mm2 |  | m | 160 |  | 0
745 | 3_2 | 3.2.3.B11 | Enako toda kabel NYM-J-3x2,5 mm2 |  | m | 310 |  | 0
746 | 3_2 | 3.2.3.B12 | Enako toda kabel NYM-J-4x1,5 mm2 |  | m | 115 |  | 0
747 | 3_2 | 3.2.3.B13 | Enako toda kabel NYM-J-5x1,5 mm2 |  | m | 215 |  | 0
748 | 3_2 | 3.2.3.B14 | Enako toda kabel NYM-J-5x2,5 mm2 |  | m | 380 |  | 0
749 | 3_2 | 3.2.3.B15 | Enako toda kabel NYM-J-5x4 mm2 |  | m | 65 |  | 0
750 | 3_2 | 3.2.3.B16 | Enako toda kabel NYM-J-5x10 mm2 |  | m | 90 |  | 0
751 | 3_2 | 3.2.3.B17 | Enako toda kabel NYM-J-4x25mm2 |  | m | 53 |  | 0
752 | 3_2 | 3.2.3.B19 | - LiYCY-24x1,5 mm2 |  | m | 80 |  | 0
753 | 3_2 | 3.2.3.B20 | - LiYCY-48x1,5 mm2 |  | m | 80 |  | 0
754 | 3_2 | 3.2.3.B21 | - LiYCY-8x1,5 mm2 |  | m | 80 |  | 0
755 | 3_2 | 3.2.3.B22 | Elektroinstalacijska cev, rebrasta, gibljiva, položena podometno v opaž ali tlak podhoda i. c. Φ 16 mm |  | m | 287 |  | 0
756 | 3_2 | 3.2.3.B23 | Enako toda i. c. Φ 16 mm |  | m | 290 |  | 0
757 | 3_2 | 3.2.3.B24 | Enako toda i. c. Φ 23 mm |  | m | 125 |  | 0
758 | 3_2 | 3.2.3.B25 | Enako toda i. c. Φ 32 mm |  | m | 365 |  | 0
759 | 3_2 | 3.2.3.B26 | Elektroinstalacijska cev, samougasljiva Φ 16 mm |  | m | 82 |  | 0
760 | 3_2 | 3.2.3.B27 | Enako toda i. c. Φ 23 mm |  | m | 25 |  | 0
761 | 3_2 | 3.2.3.B28 | PVC kabelski kanal za nadometni inštalacijski razvod NIK 0 - 30x30 |  | m | 55 |  | 0
762 | 3_2 | 3.2.3.B29 | Enako toda NIK 0 - 40x25 |  | m | 36 |  | 0
763 | 3_2 | 3.2.3.B30 | Kabelske police, izdelane iz vročecinkane perforirane pločevine, komplet s pokrovi (po potrebi), spojnim, nosilnim in pritrdilnim priborom, položeni v nadstreških in podhodu-PK 50/60 |  | m | 70 |  | 0
764 | 3_2 | 3.2.3.B31 | Enako toda polica PK 100/60 |  | m | 240 |  | 0
765 | 3_2 | 3.2.3.B32 | Enako toda polica PK 200/60 |  | m | 15 |  | 0
766 | 3_2 | 3.2.3.B33 | Nadometna plastična razvodnica s štirimi odcepi |  | m | 72 |  | 0
767 | 3_2 | 3.2.3.B34 | Nadometna vtičnica 230V, 16A, IP55 |  | kos | 6 |  | 0
768 | 3_2 | 3.2.3.B35 | Razdelilnik RN (nadhod) je predviden kot nadometna omara iz barvane pločevine dimenzij 1900x1000x250 mm, IP44 z vgrajeno opremo. Pred izvedbo preveriti velikost. Vrata morajo biti opremljena s ključavnico SŽ-EE. |  | kos | 1 |  | 0
769 | 3_2 | 3.2.3.B36 | -predal za načrt A4 |  | kos | 1 |  | 0
770 | 3_2 | 3.2.3.B37 | - svetilka kot SZ 14W/230V, 50 Hz |  | kos | 1 |  | 0
771 | 3_2 | 3.2.3.B38 | - stikalo vgrajeno na vrata 3p, 100A |  | kos | 1 |  | 0
772 | 3_2 | 3.2.3.B39 | - stikalo 10 A vgradno na šino tripoložajno dvopolno 1-0-2 |  | kos | 4 |  | 0
773 | 3_2 | 3.2.3.B40 | -stikalo 10 A -na šino(2 polno, položaj 1-0-2) |  | kos | 8 |  | 0
774 | 3_2 | 3.2.3.B41 | - instalacijski odklopnik do velikosti 16A/1p-B |  | kos | 13 |  | 0
775 | 3_2 | 3.2.3.B42 | - instalacijski odklopnik do velikosti 16A/2p-D |  | kos | 1 |  | 0
776 | 3_2 | 3.2.3.B43 | - instalacijski odklopnik do velikosti 16A/3p-B |  | kos | 11 |  | 0
777 | 3_2 | 3.2.3.B44 | - instalacijski odklopnik do velikosti 25A/3p-C |  | kos | 5 |  | 0
778 | 3_2 | 3.2.3.B45 | - instalacijski odklopnik do velikosti 32A/3p-C |  | kos | 2 |  | 0
779 | 3_2 | 3.2.3.B46 | - pomožni kontakt za instalacijski odklopnik |  | kos | 15 |  | 0
780 | 3_2 | 3.2.3.B47 | - pomožni kontakt za RCD stikalo |  | kos | 6 |  | 0
781 | 3_2 | 3.2.3.B48 | - kontaktor 230V, 20A, 2-0, krm. nap. 230V,AC |  | kos | 4 |  | 0
782 | 3_2 | 3.2.3.B49 | - kontaktor 230V, 20A, 4-0, krm. nap. 230V,AC |  | kos | 13 |  | 0
783 | 3_2 | 3.2.3.B50 | -časovno stikalo, 24 ur, 7 dni krm. nap. 230V |  | kos | 1 |  | 0
784 | 3_2 | 3.2.3.B51 | -zaščitno stik. RCCB In=63A, Ii=0,03A s povečano odpornostjo na atmosferska pražnenja |  | kos | 1 |  | 0
785 | 3_2 | 3.2.3.B52 | -zaščitno stik. RCCB In=40A, Ii=0,03A s povečano odpornostjo na atmosferska pražnenja |  | kos | 5 |  | 0
786 | 3_2 | 3.2.3.B53 | -FSA naprava za avtomatski ponovni vklop zaščitnega stikala |  | kos | 6 |  | 0
787 | 3_2 | 3.2.3.B54 | -zaščitno stikalo KZS In=16A, Ii=0,03A |  | kos | 2 |  | 0
788 | 3_2 | 3.2.3.B55 | -pomožni rele, 10A, 4-0, krm. nap. 230V,AC |  | kos | 12 |  | 0
789 | 3_2 | 3.2.3.B56 | -pomožni rele, 8A, 2 CO, krm. nap. 24V,DC |  | kos | 13 |  | 0
790 | 3_2 | 3.2.3.B57 | -tokovni nadzorni rele s pomožnim kontaktom, UR5I1011 |  | kos | 36 |  | 0
791 | 3_2 | 3.2.3.B58 | -kontrolnik napetosti za tri faze z dvema pomožnima kontaktoma |  | kos | 1 |  | 0
792 | 3_2 | 3.2.3.B59 | -grelec 45W, kot HZG45 |  | kos | 2 |  | 0
793 | 3_2 | 3.2.3.B60 | -regulator temperature in vlage v omari |  | kos | 1 |  | 0
794 | 3_2 | 3.2.3.B61 | -vtičnica 230V, 16A na šino v omari |  | kos | 1 |  | 0
795 | 3_2 | 3.2.3.B62 | -prenapetostni odvodniki ta TT sistem nivo C |  | kos | 1 |  | 0
796 | 3_2 | 3.2.3.B63 | -ločilni transformator 400/230 V, 160 VA |  | kos | 1 |  | 0
797 | 3_2 | 3.2.3.B64 | -usmernik 230V,AC/24V,DC V, 100 VA |  | kos | 1 |  | 0
798 | 3_2 | 3.2.3.B65 | -usmernik 230V,AC/5V,DC V, 100 VA |  | kos | 1 |  | 0
799 | 3_2 | 3.2.3.B66 | -vrstne sponke do vs 35 mm2 |  | kos | 4 |  | 0
800 | 3_2 | 3.2.3.B67 | -vrstne sponke vs 16 za 16 mm2 |  | kos | 16 |  | 0
801 | 3_2 | 3.2.3.B68 | -vrstne sponke vs 6 za 6 mm2 |  | kos | 24 |  | 0
802 | 3_2 | 3.2.3.B69 | -vrstne sponke vs 2,5 |  | kos | 36 |  | 0
803 | 3_2 | 3.2.3.B70 | -vrstne sponke vs 1,5 |  | kos | 56 |  | 0
804 | 3_2 | 3.2.3.B71 | -PEN zbiralka |  | kos | 2 |  | 0
805 | 3_2 | 3.2.3.B72 | -kanal IKP1 |  | m | 3 |  | 0
806 | 3_2 | 3.2.3.B73 | -tesnitev uvodnih cevi Raychem RDSS, 'ter razvlaževalni granulat |  | kos | 1 |  | 0
807 | 3_2 | 3.2.3.B74 | Ogrevanje žlote in odtočnih cevi. Dobava in montaža ATESTIRANE grelne instalacije v žloto in odtočne cevi do peskolova s pritrdilno in obesno opremo, z grelnim kablom GD 20W/m |  | m | 240 |  | 0
808 | 3_2 | 3.2.3.B75 | Stikalni blok z diferenčno in kratkostično zaščito ter avtomatiko za upravljanje preko temperaturnega regulatorja kot Egro Zorman |  | kos | 2 |  | 0
809 | 3_2 | 3.2.3.B76 | Elektronski sklop EM, digitalni za optimalno krmiljenje ogrevanja žlebov s pogoji vlage in temperature |  | kos | 1 |  | 0
810 | 3_2 | 3.2.3.B77 | Komplet žlebnih tipal vlage in temperature za elektronski sklop EM |  | kos | 1 |  | 0
811 | 3_2 | 3.2.3.B78 | Temperaturni regulator za ročni vklop za vgradnjo na DIN letev, 0 do 40°C s tipalom 3m |  | kos | 1 |  | 0
812 | 3_2 | 3.2.3.B79 | Drobni in vezni material, meritve, atesti, puščanje v pogon, tehnična dokumentacija |  | kos | 1 |  | 0
813 | 3_2 | 3.2.3.B80 | Dobava in polaganje napajalnega kabla za stikalni blok gretja žlot iz nadstrešnic -NYY-J-4 x 16 mm2 |  | m | 245 |  | 0
814 | 3_2 | 3.2.3.B81 | Izdelava poročila o vizualnem pregledu, preizkusu in meritvah električnih instalacij. Potrdilo o brezhibnem delovanju aktivne požarne zaščite (zasilna razsvetljava nadhoda in stopnišča). |  | kos | 1 |  | 0
815 | 3_2 | 3.2.3.B82 | Dobava in polaganje nerjavečega traku Rf 30x3,5 mm v podhodu v armirano-betonsko konstrukcijo ter povezava z armaturo s sponko KON 09. Sponka na tekoči meter. |  | m | 245 |  | 0
816 | 3_2 | 3.2.3.B83 | Povezava dveh Rf trakov 30x3,5 s križno spojko KON 01A |  | kos | 24 |  | 0
817 | 3_2 | 3.2.3.B84 | Povezava Rf traku 30x3,5mm s križno spojko KON 02A |  | kos | 12 |  | 0
818 | 3_2 | 3.2.3.B85 | Element za fiksni ozemljilni priključek kot Hermi KON30. Preko tega priključka se izvede povezava za GIP, DIP, Rf ročaji stopnišča, jeklene konstrukcije nadhoda, jeklene klopi in podobno. |  | kos | 16 |  | 0
819 | 3_2 | 3.2.3.B86 | Dobava in polaganje vodnika fi 8mm iz Al legure na konzole za "Sika" kritino kompletno s konzolo SON04A po robu strehe ali na atiko s SON14 peronskegih nadstreškov. Konzola na vsaki meter dolžine. |  | m | 125 |  | 0
820 | 3_2 | 3.2.3.B87 | Dobava in polaganje vodnika fi 8mm iz Al legure na konzole za "Sika" kritino kompletno s konzolo SON017 prečno po peronskih nadstreških kompletno. Konzola na vsaki meter dolžine. |  | m | 85 |  | 0
821 | 3_2 | 3.2.3.B88 | Povezava ozemljila z nosilci nadstreška, ograje in pododbno, vijačna z 2xM8 z ušescem na nosilcu |  | kos | 24 |  | 0
822 | 3_2 | 3.2.3.B89 | Dobava in polaganje izolirane pocinkane jeklene vrvi 70 mm2 položene v alkaten cev fi 32 mm v gramozni gredi ali v cevi od ozemljila Rf-35x4mm do nosilca nadstreška, ograje in podobno, kompletno z vijakom in s kabelskim čevljem (dolžine do 5m). |  | kos | 45 |  | 0
823 | 3_2 | 3.2.3.B90 | Povezava zgoraj omenjenega na jekleno kontsrukcijo nadstreška s sponko SON16 in samoreznim vijakom. |  | kos | 45 |  | 0
824 | 3_2 | 3.2.4 | Obnova priključka od PMO do trafo postaje |  | 0
825 | 3_2 | 3.2.4.A | GRADBENA DELA |  | 0
826 | 3_2 | 3.2.4.B | ELEKTROMONTAŽNA DELA ZA OBNOVO PRIKLJUČKA |  | 0
827 | 3_2 | 3.2.4.A | GRADBENA DELA |  | 0
828 | 3_2 | 3.2.4.A1 | Zakoličba in označevanje trase obstoječih komunalnih vodov (Telekom, Elektro,Komunala,...). |  | kos | 1 |  | 0
829 | 3_2 | 3.2.4.A2 | Rezanje asfaltne plasti s talno diamantno žago debele 6 da 10 cm. |  | m | 230 |  | 0
830 | 3_2 | 3.2.4.A3 | Odstranitev asfaltne plasti v debelini 6 do10 cm (rezkanje ali rušenje), vključno z odvozom v deponijo-obstoječe vozišče. |  | m2 | 62 |  | 0
831 | 3_2 | 3.2.4.A4 | Strojni izkop gradbene jame -jarka v materialu IV. kategorije širina dna 0,4 m in globina 1 m ( cca 0,6 m3/m1) za izdelavo kabelske kanalizacije z direktnim nakladanjem na transportna sredstva-poglobitev širokega izkopa (računano v raščenem stanju) |  | m3 | 30 |  | 0
832 | 3_2 | 3.2.4.A5 | Dodatek za ročni izkop v območju obstoječih komunalnih vodov |  | m3 | 2 |  | 0
833 | 3_2 | 3.2.4.A6 | Dobava in vgrajevanje nearmiranega betona C 16/20, prereza do 0,10 m3/m2/m1 (OPOMBA: izdelava podložnih plošč pod jaški). |  | m3 | 0.6 |  | 0
834 | 3_2 | 3.2.4.A7 | Izdelava elektro jaškov premera 100 cm iz betonske cevi, vključno z razširitvijo izkopa,zasipom,armaturo, betonsko talno, stropno ploščo in nadvišanje jaška 10 cm iz C25/30, ter vrtanje lukenj za PVC vstopne cevi-globina betonskega jaška 1m. |  | kos | 2 |  | 0
835 | 3_2 | 3.2.4.A8 | Dobava in vgradnja LTŽ pokrova 40 t, (60x60cm), z zaklepom, pokrovom vijačenim na okvir, skupne teže najmanj 100 kg (kot npr. NORINCO, Ermatic D400, SIST EN 124-2, ER4S 060 060 (VVTC) NAPIS ELEKTRIKA) |  | kos | 2 |  | 0
836 | 3_2 | 3.2.4.A9 | Dobava in polaganje cevi - izdelava kabelske kanalizacije PVC cev DN fi 110 mm (z gladko zunanjo in notranjo površino, debelina stene d=2,2 mm, rdeče barve) - izdelava kabelske kanalizacije z vsem spojnim materialom ter pripadajočimi distančniki (za m1 cevi) |  | m | 55 |  | 0
837 | 3_2 | 3.2.4.A10 | Dobava in vgradnja nearmiranega betona C16/20; obbetoniranje kabelske kanalizacije v celoti pod voziščem in drugimi povoznimi površinami ( debelina vgrajenega betonanaj bo 10 cm pod cevmi in min 10 cm nad temenom cevi (cca 0,12m3/m). |  | m3 | 6 |  | 0
838 | 3_2 | 3.2.4.A11 | Dobava in montaža rdečega opozorilnega traku "POZOR ENERGETSKI KABEL" |  | m | 55 |  | 0
839 | 3_2 | 3.2.4.A12 | Dobava in polaganje FeZn ozemljitvenega valjanca 25/4 mm, kompletno z vsemi potrebnimi čepnimi podporami, sponkami, vijačenjem na pokrove jaškov, varjenjem na armaturo in povezavami z vodniki P/F 35 mm2. |  | m | 57 |  | 0
840 | 3_2 | 3.2.4.A13 | Dobava in vgradnja tampona (zmrzlinsko odpornega D22) za zapis EKK, ureditev vozišča, dostopnih poti in bankin (š=0,4 m) vkjučno s premetom in komprimacijo in ureditvijo prečnega naklona |  | m | 24 |  | 0
841 | 3_2 | 3.2.4.A14 | Izdelava nosilne asfaltne plasti iz bitumizirane zmesi AC 16 base B50/70, A4 v debelini 6 cm. |  | m2 | 62 |  | 0
842 | 3_2 | 3.2.4.A15 | Izdelava obrabne asfaltne plasti iz bitumizirane zmesi AC 11 surf B70/100, A4 v debelini 4 cm. |  | m2 | 62 |  | 0
843 | 3_2 | 3.2.4.A16 | Priprava finega planuma na območju porušenega asfalta za ponovno asfaltiranje. |  | m2 | 62 |  | 0
844 | 3_2 | 3.2.4.A17 | Premaz podlage z emulzijo (premaz finega planuma) |  | m2 | 62 |  | 0
845 | 3_2 | 3.2.4.A18 | Premaz stikov obstoječih asfaltnih površin z bitumenskih premazom pred asfaltiranjem. |  | m | 114 |  | 0
846 | 3_2 | 3.2.4.A19 | Izdolbljenje in vzidava cevi PEHD rebrasta 2xfi75 pod obstoječo el.omarico PMO 4 z vsemi zidarskimi deli |  | kos | 1 |  | 0
847 | 3_2 | 3.2.4.A20 | Izdolbljenje obstoječe omarice in vzidava el.omarice PMO 4 z vsemi zidarskimi deli |  | kos | 1 |  | 0
848 | 3_2 | 3.2.4.A21 | Preboj obstoječega kabelskega jaška za vgradnjo PVC cevi fi 110 mm, ter zazidava cevi |  | kos | 3 |  | 0
849 | 3_2 | 3.2.4.A22 | Nakladanje in odvoz viška izkopanega materiala na lokalno deponijo do 50 km in plačilom vseh pristojbin in pridobitivjo evidenčnih listov. |  | kos | 30 |  | 0
850 | 3_2 | 3.2.4.B | ELEKTROMONTAŽNA DELA ZA OBNOVO PRIKLJUČKA |  | 0
851 | 3_2 | 3.2.4.B1 | Dobava in montaža podometne priključne kabelsko merilne omarice tip V/U ali K PM 3, 3/B - priklop kablov od 70 do 150mm2 - 3 × števčna plošča - 1 × omarica dim.: (š×v×g) min. 630 × min. 870 × min. 210mm - 1 × priključna zbiralnica (L1, L2, L3) (dovod in odvod enakega prereza NN kabla) - 60mm - 1 × priključna zbiralnica (PEN), dim.: 30×5mm - 3 × števec po merilnem naboru ELJ - 2 × mehanska zaščita pred neposrednim dotikom - 1 × nosilec zbiralnic - 3 × varovalčni ločilnik NV 160 - 3 × odvodniki prenapetosti - 1 × instalacisjki odklopnik B/10A - 1 × vrstne sponke - 1 × ožičenje, priklop obstoječih odvodnih kablov |  | kos | 1 |  | 0
852 | 3_2 | 3.2.4.B2 | Dobava in polaganje kabla NAY2Y-J-4x150+1,5 mm2 nad 100 m |  | m | 152 |  | 0
853 | 3_2 | 3.2.4.B3 | Dobava in izdelava kabelske glave s potrebnimi Al-Cu KB čevlji ustreznega prereza 4x150 mm2, 1kV s pritrditvijo |  | kos | 2 |  | 0
854 | 3_2 | 3.2.4.B4 | Dobava in montaža ZnCu križne sponke, izdelava ozemljitve z vodnikom H07V-K 35 mm2 |  | kos | 2 |  | 0
855 | 3_2 | 3.2.4.B5 | Dobava in imontaža NN varovalke (NVI400)125A |  | kos | 3 |  | 0
856 | 3_2 | 3.2.4.B6 | Dobava in imontaža ploščic za označitev kablov |  | kos | 7 |  | 0
857 | 3_2 | 3.2.4.B7 | Obveščanje strank o izklopu - neposredno obveščanje in/ali objava v javnih medijih |  | kos | 1 |  | 0
858 | 3_2 | 3.2.4.B8 | Geodetski posnetek elektrovoda z vrisom v GJI |  | kos | 1 |  | 0
859 | 3_2 | 3.2.4.B9 | Posodobitev enočrtne sheme in oznak z dejanskim stanjem po pokablitvi |  | kos | 1 |  | 0
860 | 3_2 | 3.2.4.B10 | Nadzor s strani podjetja Elektro Ljubljana pri izvajanju gradbenih in elektromontažnih del |  | kos | 1 |  | 0
861 | 3_2 | 3.2.4.B11 | Meritev impedance in izdelava poročila |  | kos | 1 |  | 0
862 | 3_2 | 3.2.4.B12 | Meritev na NN kablu in izdelava poročila |  | kos | 1 |  | 0
863 | 3_2 | 3.2.4.B13 | Izklopi in vklopi, ter vzpostavljanje normalnega obratovalnega stanja (elektromontažno delo). |  | kos | 1 |  | 0
864 | 3_2 | 3.2.4.B14 | Izvedba priklopa na el. omrežje vključno s plačilom omrežnine za priključno moč na osnovi sklenjene tripartitne pogodbe (distributer el. energije/investitor DARS/izvajalec oz. plačnik omrežnine). |  | kos | 1 |  | 0
865 | 3_3 | 3.3 | ZAŠČITA IN PRESTAVITEV SV IN TK NAPRAV |  | 0
866 | 3_3 | 3.3.1 | ZAŠČITA IN PRESTAVITEV SV IN TK NAPRAV |  | 0
867 | 3_3 | 3.3.1.A | KABLI (DOBAVA, POLAGANJE IN OZNAČITEV) |  | 0
868 | 3_3 | 3.3.1.B | GRADBENA DELA |  | 0
869 | 3_3 | 3.3.1.C | KABELSKO MONTAŽNA DELA |  | 0
870 | 3_3 | 3.3.1.A | KABLI (DOBAVA, POLAGANJE IN OZNAČITEV) |  | 0
871 | 3_3 | 3.3.1.A1 | TK 59 25x4x0,6 GM |  | m1 | 50 |  | 0
872 | 3_3 | 3.3.1.A2 | TD 59 5x4x0,9 M |  | m1 | 45 |  | 0
873 | 3_3 | 3.3.1.A3 | *progovni - tip STK Y-J ... | * - rezervna količina progovnega kabla (če pride pri izkopu do poškodbe obstoječega) | m1 | 130 |  | 0
874 | 3_3 | 3.3.1.A4 | SPZ 4x0,9 |  | m1 | 60 |  | 0
875 | 3_3 | 3.3.1.A5 | SPZ 8x1,4 |  | m1 | 50 |  | 0
876 | 3_3 | 3.3.1.A6 | A-2Y TF(L)2YV 1x4x0,75 (za TM) |  | m1 | 270 |  | 0
877 | 3_3 | 3.3.1.A7 | UEXOH9M 1x2x0,9 mm |  | m1 | 280 |  | 0
878 | 3_3 | 3.3.1.A8 | A-D2Y(ZN) 2Y 6x6 SM 9/125 - samonosilni |  | m1 | 1440 |  | 0
879 | 3_3 | 3.3.1.A9 | NYY (PP00) 3x2,5 mm2 | za začasni videonadzor | m1 | 460 |  | 0
880 | 3_3 | 3.3.1.A10 | Optični kabel 04x08, Singlemode Duct Grade UNI BrandRex, za notranjo in zunanjo uporabo, vodoodporen, zaščiten proti glodalcem | za začasni videonadzor | m1 | 520 |  | 0
881 | 3_3 | 3.3.1.A11 | **NYY (PP00) 3x2,5 mm2 | za začasni končni videonadzor | m1 | 300 |  | 0
882 | 3_3 | 3.3.1.A12 | **Optični kabel 04x08, Singlemode Duct Grade UNI BrandRex, za notranjo in zunanjo uporabo, vodoodporen, zaščiten proti glodalcem | za začasni končni videonadzor | m1 | 900 |  | 0
883 | 3_3 | 3.3.1.B | GRADBENA DELA |  | 0
884 | 3_3 | 3.3.1.B1 | Elektronsko lociranje obstoječih SVTK kabelskih tras ter površinska oznaka z barvo ali trasnimi količki - izvede upravljavec | Upoštevano je v postavki Stroški upravljavca.
885 | 3_3 | 3.3.1.B2 | Trasiranje nove kabelske trase zemeljskega kabla, kabelske kanalizacije ali kabelskih korit - za celoten odsek |  | kpl | 1 |  | 0
886 | 3_3 | 3.3.1.B3 | Posek drevja in grmovja - za celoten odsek |  | kpl | 1 |  | 0
887 | 3_3 | 3.3.1.B4 | Ročni prečni kontrolni izkop obstoječe kabelske trase |  | kos | 4 |  | 0
888 | 3_3 | 3.3.1.B5 | Izkop kabelskega jarka. Obseg del: izkop jarka do 0,4x0,9 (m), izdelava posteljice s peskom granulacije 4-8 mm, zasip kabla/cevi s peskom, dobava in položitev opozorilnega traku, zasip jarka z izkopanim materialom z nabijanjem po slojih in ureditev okolice. |  | m1 | 6 |  | 0
889 | 3_3 | 3.3.1.B6 | Izkop in zasip jam za kabelske spojke. Obseg del: izkop do 1,5 m3 v zemljišču do IV. ktg. in dobava in položitev štirih zaščitnih betonskih plošč in plastičnih ščitnikov, zasip jame in ureditev okolice |  | kos | 1 |  | 0
890 | 3_3 | 3.3.1.B7 | Razbitje in odstranitev dela obstoječega betonskega temelja ali drugih podobnih ovir v zemlji (na območju kabelskega jarka) |  | kos | 1 |  | 0
891 | 3_3 | 3.3.1.B8 | Ročni izkop obstoječega kabla/cevi - do 10 kablov ali cevi v skupnem jarku, zasip jarka |  | m1 | 25 |  | 0
892 | 3_3 | 3.3.1.B9 | Ročni izkop in zaščita obstoječih SVTK kablov/cevi s PVC polcevmi ali PE prerezanimi cevmi in z obbetoniranjem (do 10 kablov v skupni trasi), zasip jarka |  | m1 | 24 |  | 0
893 | 3_3 | 3.3.1.B10 | Ročni izkop in zaščita obstoječih PVC, PE, ... cevi (npr. kabelske kanalizacije - do 10 cevi) z obbetoniranjem, zasip jarka |  | m1 | 61 |  | 0
894 | 3_3 | 3.3.1.B11 | Ročni izkop in zaščita obstoječih PVC, PE, ... cevi (npr. kabelske kanalizacije - nad 10 cevi) z obbetoniranjem, zasip jarka |  | m1 | 131 |  | 0
895 | 3_3 | 3.3.1.B12 | Zaščita položenih (ali izkopanih) PE, PVC ali alkaten cevi z obbetoniranjem z betonom C12/15 |  | m1 | 10 |  | 0
896 | 3_3 | 3.3.1.B13 | Zaščita položenih (ali izkopanih) PE, PVC ali alkaten cevi z obbetoniranjem z armiranim betonom C16/20 |  | m1 | 10 |  | 0
897 | 3_3 | 3.3.1.B14 | Ročni izkop in zaščita obstoječih PVC, PE, ... cevi (npr. kabelske kanalizacije - nad 10 cevi) z obbetoniranjem, prestavitev cevi, vključno z izkopom in zasipom jarka |  | m1 | 90 |  | 0
898 | 3_3 | 3.3.1.B15 | Prestavitev obstoječih SVTK kablov/cevi (do 10 kablov) v skupni že izkopan jarek - brez rezanja |  | m1 | 6 |  | 0
899 | 3_3 | 3.3.1.B16 | Prestavitev obstoječih SVTK kablov/cevi (do 10 kablov) v skupni že izkopan jarek, zaščita kablov s PVC polcevmi ali PE prerezanimi cevmi in z obbetoniranjem - brez rezanja |  | m1 | 70 |  | 0
900 | 3_3 | 3.3.1.B17 | Poglobitev obstoječega kabla v cevi na globino 1,5 m pod GRP - pod progo (ročni izkop kabla v cevi, obbetoniranje cevi) - do 4 cevi |  | m1 | 30 |  | 0
901 | 3_3 | 3.3.1.B18 | Ročni izkop in začasna prestavitev ali odmaknitev obstoječe lokalne cevi (npr. do SVTK naprave, do 5m), vključno s kablom, nato ponovna položitev, zasip jarka |  | kos | 1 |  | 0
902 | 3_3 | 3.3.1.B19 | Ročni izkop in zaščita obstoječih SVTK kablov/cevi s PVC polcevmi ali PE prerezanimi cevmi (do 10 kablov v skupni trasi), prestavitev v začasno traso na teren |  | m1 | 232 |  | 0
903 | 3_3 | 3.3.1.B20 | Prestavitev in zaščita obstoječih SVTK kablov/cevi s PE prerezanimi cevmi (do 10 kablov v skupni trasi), prestavitev v začasno traso na betonski/lesen prag, pritrditev na prag |  | m1 | 56 |  | 0
904 | 3_3 | 3.3.1.B21 | Pritrditev/stabiliziranje začasnih cevi na ne ravnem terenu z lesenimi količki na medsebojni razdalji 1m |  | m1 | 50 |  | 0
905 | 3_3 | 3.3.1.B22 | Prestavitev in zaščita obstoječih SVTK kablov/cevi s PVC polcevmi ali PE prerezanimi cevmi (do 10 kablov v skupni trasi), prestavitev v začasno traso na teren |  | m1 | 123 |  | 0
906 | 3_3 | 3.3.1.B23 | Ročni izkop in zaščita obstoječih SVTK kablov/cevi s PVC polcevmi ali PE prerezanimi cevmi in z obbetoniranjem (do 10 kablov v skupni trasi), začasna prestavitev na teren/brežino in končna prestavitev v nov jarek, vključno z izkopom in zasipom jarka |  | m1 | 5 |  | 0
907 | 3_3 | 3.3.1.B24 | Zaščita obstoječih zemeljskih kablov ali cevi s položitvijo desk ("plohov") na teren nad kablom oziroma nad cevmi, na območju dovozov na gradbišče, kasnejša odstranitev desk in ureditev okolice |  | m1 | 20 |  | 0
908 | 3_3 | 3.3.1.B25 | Izvedba začasnega prečkanja tira/proge s položitvijo in pritrditvijo gibljive PE cevi premera 110 mm ali 125 mm v gramoz ob prag za položitev začasnih kablov; za končno stanje odstranitev cevi |  | m1 | 4 |  | 0
909 | 3_3 | 3.3.1.B26 | Dodatek za ročni izkop pri izkopu za temelj VM zaradi bližine SVTK vodov/naprav |  | kos | 1 |  | 0
910 | 3_3 | 3.3.1.B27 | Čiščenje kabelske trase na mestih, kjer polagamo betonska korita - za celoten odsek |  | kpl | 1 |  | 0
911 | 3_3 | 3.3.1.B28 | Izdelava betonske posteljice za betonska korita na delih trase, kjer ni mogoč izkop jarka |  | m1 | 22 |  | 0
912 | 3_3 | 3.3.1.B29 | Dobava in polaganje dvodelnih betonskih kabelskih korit tip B (DBK), izmer 400x200x1000 (mm), z dvema pokrovoma tip SŽ in ustrezno vrvico, ureditev podlage |  | m1 | 215 |  | 0
913 | 3_3 | 3.3.1.B30 | Dobava in polaganje trodelnih betonskih kabelskih korit tip C (TBK), izmer 600x200x1000 (mm), z dvema pokrovoma tip SŽ in ustrezno vrvico, ureditev podlage |  | m1 | 68 |  | 0
914 | 3_3 | 3.3.1.B31 | Izvedba razširitve kabelskih korit na mestu izvedbe spojke v koritu, v dolžini 4m |  | kos | 1 |  | 0
915 | 3_3 | 3.3.1.B32 | Dodatek za izvedbo prehoda betonskih kabelskih korit in/ali PEHD cevi v kabelski jašek |  | kos | 8 |  | 0
916 | 3_3 | 3.3.1.B33 | Ročni izkop in odvoz obstoječih betonskih kabelskih korit na deponijo ali v skladišče |  | m1 | 397 |  | 0
917 | 3_3 | 3.3.1.B34 | Polaganje začasno odstranjenih obstoječih enodelnih betonskih kabelskih korit tip A ali tip 2 (EBK), izmer 260x205x1000 (mm), z dvema pokrovoma tip SŽ in ustrezno vrvico, ureditev podlage |  | m1 | 63 |  | 0
918 | 3_3 | 3.3.1.B35 | Zaščita obstoječih betonskih kabelskih korit s položitvijo desk ("plohov") na teren nad koriti, na območju dovozov na gradbišče, po končanih delih odstranitev zaščite iz desk, z odvozom in ureditvijo okolice v prvotno stanje |  | m1 | 20 |  | 0
919 | 3_3 | 3.3.1.B36 | Začasna odstranitev betonskih korit in SVTK vodov v njih ter morebitnih cevi pod koriti, začasna prestavitev vodov in cevi na teren/brežino in zaščita kablov s PE prerezanimi cevmi (do 10 kablov v skupni trasi), ponovna položitev obstoječih korit in SVTK vodov ter cevi na enak način, odstranitev zaščite, izkop in zasip |  | m1 | 24 |  | 0
920 | 3_3 | 3.3.1.B37 | Izdelava začasne zaščite kovinskih korit, po končanih delih odstranitev zaščite |  | m1 | 24 |  | 0
921 | 3_3 | 3.3.1.B38 | Odkrivanje asfalta, debeline 6-10 cm, z obojestranskim strojnim rezanjem, nakladanje in odvoz ruševin |  | m2 | 38 |  | 0
922 | 3_3 | 3.3.1.B39 | Popravilo asfalta oziroma asfaltiranje na mestu odstranjenega asfalta | v gradbenem načrtu
923 | 3_3 | 3.3.1.B40 | Izvedba prečkanja železniške proge s podvrtanjem (ali prekopom, če podvrtanje ni izvedljivo), s PVC ali PE cevmi na globini 1,5 m pod GRP, obbetoniranje cevi z C12/15 - 2x premera 125 mm |  | m1 | 5 |  | 0
924 | 3_3 | 3.3.1.B41 | Izvedba prečkanja železniške proge s podvrtanjem (ali prekopom, če podvrtanje ni izvedljivo), s PVC ali PE cevmi na globini 1,5 m pod GRP, obbetoniranje cevi z C12/15 - 4x premera 125 mm |  | m1 | 8 |  | 0
925 | 3_3 | 3.3.1.B42 | Izvedba prečkanja železniške proge s podvrtanjem (ali prekopom, če podvrtanje ni izvedljivo), s PVC ali PE cevmi na globini 1,5 m pod GRP, obbetoniranje cevi z C12/15 - 8x premera 125 mm |  | m1 | 21 |  | 0
926 | 3_3 | 3.3.1.B43 | Kabelska kanalizacija - 9x Ф125 mm |  | m1 | 62 |  | 0
927 | 3_3 | 3.3.1.B44 | Povečava obstoječe kabelske kanalizacije - za 12 cevi, f 125 mm |  | m1 | 17 |  | 0
928 | 3_3 | 3.3.1.B45 | Povečava obstoječe kabelske kanalizacije - za 9 cevi, f 125 mm |  | m1 | 178 |  | 0
929 | 3_3 | 3.3.1.B46 | Dodatek za obbetoniranje cevi kabelske kanalizacije s C16/20 ob progi |  | m1 | 50 |  | 0
930 | 3_3 | 3.3.1.B47 | Dodatek za oteženo delo (ovire: korenine, podzemne inštalacije, …) pri izkopu za kabelski jarek - za celoten odsek |  | kpl | 1 |  | 0
931 | 3_3 | 3.3.1.B48 | Dodatek za deloma ročni izkop kabelskega jarka (izkop ob obstoječem kablu, …) |  | m1 | 30 |  | 0
932 | 3_3 | 3.3.1.B49 | Kabelski jašek tip A2 izmer 1,5x2,0x2,0 (m), s kab. konzolami - lahki litoželezni pokrov |  | kos | 6 |  | 0
933 | 3_3 | 3.3.1.B50 | Kabelski jašek tip B2 izmer 1,2x1,5x2,0 (m), s kab. konzolami - lahki litoželezni pokrov |  | kos | 5 |  | 0
934 | 3_3 | 3.3.1.B51 | Vgraditev konzol ali lestve v steno kabelskega jaška za dostop v jašek globine nad 1,3 m |  | kos | 12 |  | 0
935 | 3_3 | 3.3.1.B52 | Kabelski jašek tip BC iz betonske cevi premera 0,8 m, globine do 2 m - lahki litoželezni pokrov |  | kos | 1 |  | 0
936 | 3_3 | 3.3.1.B53 | Kabelski jašek tip PJD iz betonske cevi premera 1,0 m, globine do 2 m - lahki litoželezni pokrov |  | kos | 1 |  | 0
937 | 3_3 | 3.3.1.B54 | Dodatek pri izdelavi kabelskega jaška z ovirami (inštalacije, obstoječi kabli ali cevi, ...) - površina jaška nad 1 m2 |  | kos | 11 |  | 0
938 | 3_3 | 3.3.1.B55 | Dodatek za izgradnjo globljega kabelskega jaška (do 1 m) - površina jaška nad 1 m2 |  | kos | 1 |  | 0
939 | 3_3 | 3.3.1.B56 | Dodatek za vgradnjo okrasnega (potopljenega) pokrova kabelskega jaška v peronu oziroma v tlakovanih površinah |  | kos | 5 |  | 0
940 | 3_3 | 3.3.1.B57 | Dobava in predaja upravljavcu ustreznega orodja za odpiranje netipskega pokrova kabelskega jaška |  | kos | 3 |  | 0
941 | 3_3 | 3.3.1.B58 | Odstranitev (razbitje) betonskega kabelskega jaška, izmer do 2,0x2,0x2,0 (m) |  | kos | 13 |  | 0
942 | 3_3 | 3.3.1.B59 | Odstranitev (razbitje) kabelskega jaška iz betonske cevi |  | kos | 3 |  | 0
943 | 3_3 | 3.3.1.B60 | Dodatek za odstranitev (razbitje) betonskega kabelskega jaška/cevi v katerem so kabli v delovanju |  | kos | 11 |  | 0
944 | 3_3 | 3.3.1.B61 | Povečava kabelskega jaška na izmero 1,5x2,0x1,9 (m) - lahki litoželezni pokrov |  | kos | 1 |  | 0
945 | 3_3 | 3.3.1.B62 | Dvig pokrova obstoječega kabelskega jaška na novo višino terena (do 10 cm) - lahki ali težki litoželezni pokrov |  | kos | 2 |  | 0
946 | 3_3 | 3.3.1.B63 | Dvig stropa in pokrova obstoječega kabelskega jaška na novo višino terena (do 50 cm), vključno z razbitjem obstoječega betonskega stropa in zavarovanjem obstoječih kablov v jašku (lesen podest); po končanih delih demontaža lesenega podesta iz jaška - lahki ali težki litoželezni pokrov |  | kos | 1 |  | 0
947 | 3_3 | 3.3.1.B64 | Poglobitev obstoječega kabelskega jaška iz betonske cevi glede na predvideno višino terena (poglobitev do 1m) |  | kos | 1 |  | 0
948 | 3_3 | 3.3.1.B65 | Izdelava kabelskega uvoda na obstoječem kabelskem jašku z obdelavo odprtin za uvod do 9x cev f125mm |  | kos | 3 |  | 0
949 | 3_3 | 3.3.1.B66 | Izdelava kabelskega uvoda na obstoječem kabelskem jašku z obdelavo odprtin za uvod do 1x DBK korito |  | kos | 1 |  | 0
950 | 3_3 | 3.3.1.B67 | Izdelava kabelskega uvoda na obstoječem kabelskem jašku z obdelavo odprtin za uvod do 2x PEHD 2x Ø50 mm |  | kos | 1 |  | 0
951 | 3_3 | 3.3.1.B68 | PEHD cev Ø32 mm | za OK1 | m1 | 28 |  | 0
952 | 3_3 | 3.3.1.B69 | PEHD cev Ø40 mm | za OK1 | m1 | 385 |  | 0
953 | 3_3 | 3.3.1.B70 | PEHD cev ali DWP rebrasta cev Ø 50 mm med glavno kabelsko traso in SV ali TK napravo, izkop in zasip jarka |  | m1 | 15 |  | 0
954 | 3_3 | 3.3.1.B71 | PEHD cev ali DWP rebrasta cev 2x Ø50 mm med glavno kabelsko traso in SV ali TK napravo, izkop in zasip jarka |  | m1 | 28 |  | 0
955 | 3_3 | 3.3.1.B72 | DWP rebrasta cev Ø 110 ali 125 mm med glavno kabelsko traso in SV ali TK napravo, izkop in zasip jarka | za zaščito PEHD cevi Ø32 mm (OK1) | m1 | 17 |  | 0
956 | 3_3 | 3.3.1.B73 | 2x DWP rebrasta cev Ø 110 ali 125 mm med glavno kabelsko traso in SV ali TK napravo, izkop in zasip jarka |  | m1 | 6 |  | 0
957 | 3_3 | 3.3.1.B74 | Izvedba uvoda cevi premera do 50 mm v betonsko kabelsko korito |  | kos | 3 |  | 0
958 | 3_3 | 3.3.1.B75 | Testiranje PEHD cevi Φ32-50 mm po polaganju ali prestavljanju, tlačni preizkus in prehodnost cevi |  | m1 | 385 |  | 0
959 | 3_3 | 3.3.1.B76 | Opozorilni metaliziran trak (z vgrajeno Al folijo) z napisom "POZOR OPTIČNI KABEL", polaganje nad cevjo |  | m1 | 17 |  | 0
960 | 3_3 | 3.3.1.B77 | Tesnilni čep za cev premera 32 mm |  | kos | 4 |  | 0
961 | 3_3 | 3.3.1.B78 | Tesnilni čep za cev premera 40 mm |  | kos | 8 |  | 0
962 | 3_3 | 3.3.1.B79 | Tesnilni čep za cev premera 50 mm |  | kos | 10 |  | 0
963 | 3_3 | 3.3.1.B80 | Tesnilni čep za cev premera 2x50 mm |  | kos | 10 |  | 0
964 | 3_3 | 3.3.1.B81 | Ravna razstavljiva cevna spojka - za PEHD f40 mm |  | kos | 3 |  | 0
965 | 3_3 | 3.3.1.B82 | Ravna razstavljiva cevna spojka - za prehod iz PEHD f 40 mm na f 32 mm |  | kos | 2 |  | 0
966 | 3_3 | 3.3.1.B83 | Tesnjenje med cevjo kabelske kanalizacije in PEHD cevjo za polaganje optičnih kablov, s tesnilnim materialom |  | kos | 26 |  | 0
967 | 3_3 | 3.3.1.B84 | Začasna zaščita glavnega signala proti vdiranju v gradbeno jamo |  | kos | 1 |  | 0
968 | 3_3 | 3.3.1.B85 | Začasna zaščita kabelske SV/TK omare, telefonske omare, stebrička ali premikalnega signala proti vdiranju v gradbeno jamo |  | kos | 4 |  | 0
969 | 3_3 | 3.3.1.B86 | Popravilo obstoječe ozemljitve naprav in/ali kovinskih elementov ob progi, poškodovane zaradi novih izkopov - za celotno območje obdelave |  | kpl | 1 |  | 0
970 | 3_3 | 3.3.1.B87 | Ozemljitve kovinskih elementov ob progi (signali, omare, kovinska korita, kovinski drogovi, ograje, …) z izolirano jekleno ozemljilno vrvjo preseka 70 mm2 (po potrebi v PE ali alcaten cevi premera do 50 mm) na najbližji drog voznega voda, medsebojna povezava bližnjih kovinskih elementov, odstranitev morebitne obstoječe ozemljitve na tirnico - povprečne razdalje do 20 m |  | kos | 5 |  | 0
971 | 3_3 | 3.3.1.B88 | Ozemljitve kovinskih elementov ob progi (signali, števci osi, kretniški pogoni, omare, stebrički, kovinska korita, kovinski drogovi, ograje, višinski profili, cestni signali, zaporniški pogoni, …) z izolirano jekleno ozemljilno vrvjo preseka 70 mm2 (po potrebi v PE ali alcaten cevi premera do 50 mm) na najbližji drog voznega voda, medsebojna povezava bližnjih kovinskih elementov, odstranitev morebitne obstoječe ozemljitve na tirnico - povprečne razdalje do 30 m s prečkanjem proge | za K21 | kos | 1 |  | 0
972 | 3_3 | 3.3.1.B89 | Ureditev poškodovanih zelenic in trase z neposredno okolico - za celoten odsek |  | kpl | 1 |  | 0
973 | 3_3 | 3.3.1.B90 | Odvoz odvečnega obstoječega materiala oziroma zemljine na deponijo |  | m3 | 210 |  | 0
974 | 3_3 | 3.3.1.C | KABELSKO MONTAŽNA DELA |  | 0
975 | 3_3 | 3.3.1.C1 | Zapiranje kabelskih koncev |  | kos | 45 |  | 0
976 | 3_3 | 3.3.1.C2 | Položitev in pritrditev kabla ali cevi v strmini s stebrički na medsebojni razdalji 2m |  | m1 | 50 |  | 0
977 | 3_3 | 3.3.1.C3 | Prestavitev/polaganje obstoječega kabla v novo traso |  | m1 | 118 |  | 0
978 | 3_3 | 3.3.1.C4 | Prestavitev kablov ali cevi v začasno ali končno traso - nad 10 kablov v skupni trasi |  | m1 | 104 |  | 0
979 | 3_3 | 3.3.1.C5 | Prestavitev kablov ali cevi v končno traso, odstranitev začasnih zaščitnih cevi s kablov - do 10 kablov v skupni trasi |  | m1 | 145 |  | 0
980 | 3_3 | 3.3.1.C6 | Izvedba rezerve kabla dolžine do 10 m v kabelskem jašku (pritrditi na steno jaška) ali pri napravi |  | kos | 6 |  | 0
981 | 3_3 | 3.3.1.C7 | Izvedba rezerve kabla dolžine nad 30 m v kabelskem jašku (pritrditi na steno jaška) ali pri napravi |  | kos | 1 |  | 0
982 | 3_3 | 3.3.1.C8 | Označitev obstoječega kabla v kabelskem jašku, koritu ali na mestu zaključitve |  | kos | 17 |  | 0
983 | 3_3 | 3.3.1.C9 | Izvedba tesnjenja med kabli in cevmi, kos na kabelski jašek |  | kos | 16 |  | 0
984 | 3_3 | 3.3.1.C10 | Izvedba tesnjenja pri uvodu kablov/cevi v tehnični prostor (SV, TK, …) na postaji (npr. Roxtec) |  | kos | 1 |  | 0
985 | 3_3 | 3.3.1.C11 | Odstranitev kovinskih kablov iz cevi ali korit, navitje kabla na boben, označitev kabla, odvoz v skladišče SVTK ali na deponijo | brez videonadzora | m1 | 2200 |  | 0
986 | 3_3 | 3.3.1.C12 | Kabelska spojka na TK kablu do 25x4x0,6 |  | kos | 1 |  | 0
987 | 3_3 | 3.3.1.C13 | Kabelska spojka na TK kablu do 5x4x0,9 |  | kos | 2 |  | 0
988 | 3_3 | 3.3.1.C14 | Svinčena in litoželezna ravna kabelska spojka na TK kablu | rezervna količina | kos | 2 |  | 0
989 | 3_3 | 3.3.1.C15 | Kabelska spojka na SV kablu do 4x0,9 |  | kos | 1 |  | 0
990 | 3_3 | 3.3.1.C16 | Kabelska spojka na SV kablu do 8x1,4 |  | kos | 1 |  | 0
991 | 3_3 | 3.3.1.C17 | Demontaža glavnega signala, komplet s temeljem. | 22 | kos | 1 |  | 0
992 | 3_3 | 3.3.1.C18 | Demontaža premikalnega signala, komplet s temeljem. | 50V, 51L, 51D | kos | 3 |  | 0
993 | 3_3 | 3.3.1.C19 | Zaključitev obstoječega ali novega kabla na SVTK napravi, vključno z uvlečenjem in tesnenjem kabla (omara, razdelilec, signal, izolirka,…), kos za napravo |  | kos | 13 |  | 0
994 | 3_3 | 3.3.1.C20 | Montaža TK kabla od uvodnega kabelskega jaška do delilnika ali SKS v TK prostoru in ranžiranje na letvico ali kabelski končnik - dolžine do 20 m |  | kos | 3 |  | 0
995 | 3_3 | 3.3.1.C21 | Električne meritve vseh obstoječih kablov (SV, TK, EE, …) po prestavitvi kabla, končne meritve z izdelavo merilne dokumentacije - komplet za celoten odsek |  | kpl | 1 |  | 0
996 | 3_3 | 3.3.1.C22 | Električne meritve vseh novih kablov (SV, TK, EE, …) na bobnu, položene dolžine, končne meritve, z izdelavo merilne dokumentacije - komplet za celoten odsek |  | kpl | 1 |  | 0
997 | 3_3 | 3.3.1.C23 | Končne električne meritve VF vodov z izdelavo merilne dokumentacije |  | kos | 1 |  | 0
998 | 3_3 | 3.3.1.C24 | Demontaža videokamere in pripadajoče montažne opreme (konzola, …), odvoz v skladišče SVTK naprav | na peronu | kos | 10 |  | 0
999 | 3_3 | 3.3.1.C25 | Demontaža vseh kablov za videokamere, odvoz v skladišče SVTK naprav ali na deponijo | optični in energetski kabli | kos | 1 |  | 0
1000 | 3_3 | 3.3.1.C26 | Predelava obstoječega droga zunanje razsvetljave za potrebe videonadzora (odstranitev svetilk, skrajšanje droga, …) | za začasni videonadzor | kos | 2 |  | 0
1001 | 3_3 | 3.3.1.C27 | Prestavitev droga zunanje razsvetljave za potrebe videonadzora, izdelava betonskega temelja | za začasni videonadzor | kos | 1 |  | 0
1002 | 3_3 | 3.3.1.C28 | Zaščita droga zunanje razsvetljave pred vdiranjem v gradbeno jamo oziroma poglobitev droga s temeljem | za začasni videonadzor | kos | 1 |  | 0
1003 | 3_3 | 3.3.1.C29 | Ponovna montaža obstoječe videokamere in pripadajoče opreme ter konzole na drog | za začasni videonadzor | kos | 4 |  | 0
1004 | 3_3 | 3.3.1.C30 | Dobava in montaža vodoodporne kabelske doze za napajalne kable videonadzora | za začasni videonadzor | kos | 1 |  | 0
1005 | 3_3 | 3.3.1.C31 | Zaključitev, označitev in priključitev vseh kablov in naprav za videonadzor | za začasni videonadzor | kos | 1 |  | 0
1006 | 3_3 | 3.3.1.C32 | Preizkus, nastavitve in izvedba meritev videonadzornega sistema zaradi prestavitve vodov in naprav | za začasni videonadzor | kos | 1 |  | 0
1007 | 3_3 | 3.3.1.C33 | Demontaža vseh videokamer in pripadajoče opreme (omare, doze, kabli, konzole, drogovi, …), odvoz v skladišče SVTK naprav, ureditev okolice | za začasni videonadzor | kos | 1 |  | 0
1008 | 3_3 | 3.3.1.C34 | **Ponovna montaža obstoječe videokamere in pripadajoče opreme, vključno z izdelavo in montažo konzole ter vsem ostalim montažnim materialom | za začasni končni videonadzor | kos | 6 |  | 0
1009 | 3_3 | 3.3.1.C35 | **Zaključitev, označitev in priključitev vseh kablov in naprav za videonadzor | za začasni končni videonadzor | kos | 1 |  | 0
1010 | 3_3 | 3.3.1.C36 | **Preizkus, nastavitve in izvedba meritev videonadzornega sistema zaradi prestavitve vodov in naprav | za začasni končni videonadzor | kos | 1 |  | 0
1011 | 3_3 | 3.3.1.C37 | Demontaža in ponovna montaža tirnega magneta 500 Hz in priključne omarice z ustreznim novim montažnim materialom (60E1), nastavitve in preizkus delovanja, vključno z izolacijsko trdnostjo |  | kos | 1 |  | 0
1012 | 3_3 | 3.3.1.C38 | Demontaža izolirke, odvoz v skladišče SVTK naprav | K50, K51, 2 | kos | 4 |  | 0
1013 | 3_3 | 3.3.1.C39 | Prestavitev omare LEU na novo lokacijo, priključitev in preizkus |  | kos | 1 |  | 0
1014 | 3_3 | 3.3.1.C40 | Demontaža in ponovna montaža fiksne evrobalize z obstoječim montažnim materialom, nastavitve in preizkus delovanja |  | kos | 3 |  | 0
1015 | 3_3 | 3.3.1.C41 | Demontaža in ponovna montaža evrobalize in kabla oziroma priključne omarice z obstoječim montažnim materialom, nastavitve in preizkus delovanja |  | kos | 8 |  | 0
1016 | 3_3 | 3.3.1.C42 | Demontaža evrobalize in kabla oziroma priključne omarice, ustrezna označitev in odvoz v skladišče SVTK naprav |  | kos | 1 |  | 0
1017 | 3_3 | 3.3.1.C43 | Demontaža in nato ponovna montaža signalne ETCS omarice (LEU) zaradi začasne odstranitve oziroma prestavitve signala, nastavitve in preizkus delovanja |  | kos | 1 |  | 0
1018 | 3_3 | 3.3.1.C44 | Preprogramiranje in izračun položaja novih/obstoječih baliz sistema ERTMS/ETCS zaradi vseh sprememb na obravnavanem odseku proge, izdelava shematskih risb kablov in naprav, ... - izdela nosilec varnostne naprave THALES; za celoten odsek | Ni predmet tega projekta, za sistem ETCS bo naročen in izdelan ločen projekt.
1019 | 3_3 | 3.3.1.C45 | Izvedba dinamičnega testiranja s tirnim vozilom z ustreznim OBS sistemom (po izvedeni prilagoditvi sistema ETCS); za celotno vplivno območje | Ni predmet tega projekta, za sistem ETCS bo naročen in izdelan ločen projekt.
1020 | 3_3 | 3.3.1.C46 | Demontaža in ponovna montaža glavnega signala s temeljem, s signalno in ETCS omarico, nastavitve in preizkus delovanja |  | kos | 1 |  | 0
1021 | 3_3 | 3.3.1.C47 | Demontaža in ponovna montaža (izvedba) ozemljitve SVTK naprave z ustreznim novim materialom - vse | za K21 | kos | 1 |  | 0
1022 | 3_3 | 3.3.1.C48 | Demontaža in ponovna montaža tirnega magneta in priključne omarice zaradi regulacije tira (do 3x), izključitev, priključitev, ustrezne meritve, nastavitve naprave in preizkus delovanja |  | kos | 2 |  | 0
1023 | 3_3 | 3.3.1.C49 | Demontaža in ponovna montaža povezave tirne priključne omarice (TPO) izolirke s tirnico in TPO zaradi regulacije tira (do 3x), izključitev, priključitev, ustrezne meritve in preizkus delovanja |  | kos | 3 |  | 0
1024 | 3_3 | 3.3.1.C50 | Demontaža in ponovna montaža fiksne balize sistema ERTMS/ETCS zaradi regulacije tira (do 3x), izključitev, priključitev, ustrezne meritve, nastavitve naprave in preizkus delovanja |  | kos | 1 |  | 0
1025 | 3_3 | 3.3.1.C51 | Demontaža in ponovna montaža balize sistema ERTMS/ETCS in priključne omarice zaradi regulacije tira (do 3x), izključitev, priključitev, ustrezne meritve, nastavitve naprave in preizkus delovanja |  | kos | 1 |  | 0
1026 | 3_3 | 3.3.1.C52 | Demontaža in ponovna montaža ozemljitvene vrvi med tirnico in SVTK napravo zaradi regulacije tira (do 3x) - za vse SVTK naprave na področju regulacije |  | kos | 2 |  | 0
1027 | 3_3 | 3.3.1.C53 | Začasno zapiranje in označitev kabelskih koncev zaradi regulacije tira (do 3x) - predvidoma (kos na napravo) |  | kos | 6 |  | 0
1028 | 3_3 | 3.3.1.C54 | Izvedba prehoda optičnega kabla po drogu - pritrditev in v spodnjem delu zaščita kabla z FeZn zaščitnim polžlebom, dolžine 3 m |  | kos | 2 |  | 0
1029 | 3_3 | 3.3.1.C55 | Dobava in montaža končnega nosilca na drog za optični kabel |  | kos | 2 |  | 0
1030 | 3_3 | 3.3.1.C56 | Dobava in montaža nosilca na drog za optični kabel - nosilno kolo |  | kos | 21 |  | 0
1031 | 3_3 | 3.3.1.C57 | Demontaža optičnega kabla in kabelskega nosilca z droga, navitje kabla na boben |  | kos | 35 |  | 0
1032 | 3_3 | 3.3.1.C58 | Demontaža in ponovna montaža optične spojke oziroma rezervne dolžine optičnega kabla in nosilca z droga VM |  | kos | 1 |  | 0
1033 | 3_3 | 3.3.1.C59 | Prestavitev/montaža samonosilnega optičnega kabla na drog | obstoječa konzola | kos | 25 |  | 0
1034 | 3_3 | 3.3.1.C60 | Pritrditev optičnega kabla in cevi ob steni kabelskega jaška, označitev kabla/cevi in obročkanje kabla v jašku z znakom za optični kabel "POZOR LASERSKI ŽAREK" |  | kos | 21 |  | 0
1035 | 3_3 | 3.3.1.C61 | Izvedba tesnjenja med cevjo in optičnim kablom s termoskrčljivim materialom (cevi navlečemo na cevi pred vlečenjem kabla) |  | kos | 4 |  | 0
1036 | 3_3 | 3.3.1.C62 | Označitev obstoječega optičnega kabla v kabelskem jašku, koritu ali na mestu zaključitve |  | kos | 9 |  | 0
1037 | 3_3 | 3.3.1.C63 | Izvedba rezervne dolžine optičnega kabla v kabelskem jašku, zaščita kabla z gibljivo samougasno cevjo za zaščito proti glodavcem, dobava in montaža nosilca rezerve - dolžine do 100 m |  | kos | 1 |  | 0
1038 | 3_3 | 3.3.1.C64 | Demontaža obstoječega optičnega kabla v TK prostoru (do uvodnega droga) |  | kos | 1 |  | 0
1039 | 3_3 | 3.3.1.C65 | Uvod optičnega kabla v TK prostor - od uvoda v objekt (drog) do mesta zaključitve (optični delilnik), tesnjenje na obeh koncih | v obstoječe cevi | kos | 1 |  | 0
1040 | 3_3 | 3.3.1.C66 | Zaključni optični kabel, FC-PC konektor (kos = 12 kablov v kompletu), s spajanjem |  | kos | 2 |  | 0
1041 | 3_3 | 3.3.1.C67 | Prespajanje optičnih vlaken - do 12 vlaken | v CP | kos | 1 |  | 0
1042 | 3_3 | 3.3.1.C68 | Prespajanje optičnih vlaken - do 36 vlaken | v spojki | kos | 1 |  | 0
1043 | 3_3 | 3.3.1.C69 | Meritve na optičnem kablu na bobnu - do 36 vlaken |  | kos | 1 |  | 0
1044 | 3_3 | 3.3.1.C70 | Meritve na optičnem kablu po polaganju (pred spajanjem) - do 36 vlaken |  | kos | 1 |  | 0
1045 | 3_3 | 3.3.1.C71 | Končne optične meritve na optičnem kablu z izdelavo merilne dokumentacije - do 12 vlaken |  | kos | 2 |  | 0
1046 | 3_3 | 3.3.1.C72 | Končne optične meritve na optičnem kablu z izdelavo merilne dokumentacije - do 36 vlaken |  | kos | 1 |  | 0
1047 | 3_3 | 3.3.1.C73 | Končne optične meritve na optičnem kablu z izdelavo merilne dokumentacije - do 72 vlaken |  | kos | 1 |  | 0
1048 | 3_3 | 3.3.1.C74 | OPOMBA: Pri vseh delih je potrebno urediti in pospraviti okolico! Pri vseh delih so zajeti tudi transportni stroški! Pri vseh postavkah je upoštevano delo in potreben material! Za gradnjo kabelske kanalizacije, prečkanje ceste, proge, … uporabimo gladke PVC cevi. Za odseke, kjer trasa ne poteka ravno, uporabimo lažje upogljive rebraste DWP (dvostenske) cevi! V popisu so zajeta le dela, ki so potrebna za prestavitev in zaščito SVTK vodov in naprav! Kabel je potrebno označiti v kabelskem jašku, v koritu (vsaj na 100 m) in na mestu zaključitve. V popisu so za vgradnjo novih SVTK vodov in naprav zajeta le gradbena dela!
1049 | 3_3 | 3.3.1.C75 | OPOMBA: Pred pričetkom del je potrebno zaradi pomanjkljive in netočne obstoječe dokumentacije (PID) preveriti dejansko stanje obstoječih kablov (potek kablov, tipi, kapaciteta, dolžina, št. kablov, …) in cevi! Opuščene kable, ki bodo odpeljani v skladišče SVTK naprav, je potrebno naviti na kabelske bobne in ustrezno označiti (tip kabla, dolžina, letnica, ...)! Pred izdelavo konzol za SOK, je potrebno preveriti dimenzije obstoječih oziroma novih drogov VM! Začasno končno stanje za videonadzor izvedemo le, če ne bo možno takoj zagotoviti končnega stanja! Geodetski posnetek izdela izvajalec! Nepredvidena dela (material in delo) so določena z odstotkom od investicije - obračunati po dejansko izvedenih delih z vpisom nadzornega organa v gradbeni dnevnik!
1050 | 3_4 | 3.4 | SV NAPRAVE |  | 0
1051 | 3_4 | 3.4.2 | ZUNANJE NAPRAVE |  | 0
1052 | 3_4 | 3.4.2.A | SIGNALI |  | 0
1053 | 3_4 | 3.4.2.B | DEMONTAŽA KRETNIC |  | 0
1054 | 3_4 | 3.4.2.D | AVTOSTOP NAPRAVE |  | 0
1055 | 3_4 | 3.4.2.G | ZEMELJSKA DELA |  | 0
1056 | 3_4 | 3.4.2.H | KABELSKA OPREMA |  | 0
1057 | 3_4 | 3.4.2.I | VMESNA ZAVAROVANJA |  | 0
1058 | 3_4 | 3.4.2.A | SIGNALI |  | 0
1059 | 3_4 | 3.4.2.A1 | Štirilučni glavni svetlobni signal s kabelskim končnikom, signalnim kablom in betonskim temeljem, s signalno omarico; signal 22 |  | kos | 1 |  | 0
1060 | 3_4 | 3.4.2.A2 | Trilučni ponavljalnik predsignaliziranja s štirilučno glavo, kabelskim končnikom, signalnim kablom in betonskim temeljem, glavo na konzoli z omarico - peronske izvedbe PPK21 |  | kos | 1 |  | 0
1061 | 3_4 | 3.4.2.A3 | Trilučni ponavljalnik predsignaliziranja s štirilučno glavo, kabelskim končnikom, signalnim kablom in betonskim temeljem, omarico PP22 |  | kos | 1 |  | 0
1062 | 3_4 | 3.4.2.A4 | Svetlobni pritlikavi premikalni signal, dvolučni, s temeljem Ps 54V |  | kos | 1 |  | 0
1063 | 3_4 | 3.4.2.A5 | Označevanje visokih signalov |  | kos | 3 |  | 0
1064 | 3_4 | 3.4.2.A6 | Barvanje in označevanje pritlikavih signalov |  | kos | 1 |  | 0
1065 | 3_4 | 3.4.2.A7 | Izdelava ozemljitve glavnih signalov z izolirano jekleno Fe vrvjo 70 mm2 na najbližji drog voznega voda ali tirnico - povprečne razdalje do 20 m |  | kos | 2 |  | 0
1066 | 3_4 | 3.4.2.A8 | Meritev in preizkus izdelane ozemljitve |  | kpl | 1 |  | 0
1067 | 3_4 | 3.4.2.B | DEMONTAŽA KRETNIC |  | 0
1068 | 3_4 | 3.4.2.B1 | Demontaža kretniškega pogona za normalni hod, s kontrolnim drogovjem za navadno kretnico K50, K51 in K52 |  | kos | 3 |  | 0
1069 | 3_4 | 3.4.2.B2 | Demontaža zaščite kretniškega pogona in vrnitev v prvotni izgled |  | kos | 3 |  | 0
1070 | 3_4 | 3.4.2.B3 | Demontaža obstoječega ogrevanja kretnic |  | kos | 3 |  | 0
1071 | 3_4 | 3.4.2.B4 | Demontaža robbel mehanske ključavnice K 49 |  | kos | 1 |  | 0
1072 | 3_4 | 3.4.2.D | AVTOSTOP NAPRAVE |  | 0
1073 | 3_4 | 3.4.2.D1 | Kombinirani tirni magnet 1000/2000 Hz s pritrdilnim materialom S49, zaščitno cevjo in uvodom sig. 22 |  | kpl | 1 |  | 0
1074 | 3_4 | 3.4.2.D2 | Pomožni tirni magneti 500 Hz za kontrolo hitrosti na prevoznih tirih 141, 131, K142, K132, K31, K21, 32 in 22 s pritrdilnimi deli in montažnim materialom zaščitno cevjo in uvodom |  | kpl | 8 |  | 0
1075 | 3_4 | 3.4.2.D3 | Mali kabelski delilec 500 Hz |  | kos | 8 |  | 0
1076 | 3_4 | 3.4.2.D4 | Kabel A-2Y(st) Ybc 2x2x0,8 |  | m1 | 2280 |  | 0
1077 | 3_4 | 3.4.2.D5 | PEHD cevi 2x50/4 mm pribita na prag |  | m1 | 1700 |  | 0
1078 | 3_4 | 3.4.2.D6 | Kabel AG(St) GF 2x2x0,75 |  | m1 | 10 |  | 0
1079 | 3_4 | 3.4.2.D7 | Železni ščitnik UIC 60 |  | par | 1 |  | 0
1080 | 3_4 | 3.4.2.D8 | Pritrditev cevi ali kabla na prag |  | kos | 1 |  | 0
1081 | 3_4 | 3.4.2.G | ZEMELJSKA DELA |  | 0
1082 | 3_4 | 3.4.2.G1 | Prekop proge z 2 x fi 125 globine 1.5 m z betonsko podlago (material in delo) |  | m1 | 8 |  | 0
1083 | 3_4 | 3.4.2.G2 | Izkop zemljišča III. kategorije z ovirami |  | m3 | 15 |  | 0
1084 | 3_4 | 3.4.2.G3 | Izkop zemljišča IV. kategorije z ovirami |  | m3 | 3 |  | 0
1085 | 3_4 | 3.4.2.G4 | Zasip rova |  | m3 | 18 |  | 0
1086 | 3_4 | 3.4.2.G5 | Odvoz materiala |  | m3 | 2 |  | 0
1087 | 3_4 | 3.4.2.G6 | Odpiranje in zapiranje dvodelnih kabelskih korit tip 4. z dvema pokrovoma |  | m1 | 240 |  | 0
1088 | 3_4 | 3.4.2.G7 | Dvodelna kabelska korita tip 4. (B) z dvema pokrovoma in ureditvijo podlage, zamenjava poškodovanih (material in delo) |  | m1 | 24 |  | 0
1089 | 3_4 | 3.4.2.G8 | Enodelna kabelska korita tip 2. (A) z dvema pokrovoma in ureditvijo podlage (material in delo) |  | m1 | 50 |  | 0
1090 | 3_4 | 3.4.2.G9 | Dobava in vgradnja PEHD cevi 2x50/4 mm |  | m1 | 40 |  | 0
1091 | 3_4 | 3.4.2.G10 | Posipanje mivke drobni pesek + dodatek za PEHD 2x50/4 (material in delo) |  | m3 | 2 |  | 0
1092 | 3_4 | 3.4.2.G11 | Kabel za ponavljalnik predsignaliziranja položimo v novo peronsko kanalizacijo |  | m1 | 50 |  | 0
1093 | 3_4 | 3.4.2.H | KABELSKA OPREMA |  | 0
1094 | 3_4 | 3.4.2.H2 | Ureditev stojišča za KO 600 |  | kos | 1 |  | 0
1095 | 3_4 | 3.4.2.I | VMESNO ZAVAROVANJE |  | 0
1096 | 3_4 | 3.4.2.I1 | Zaporno bruno v gradbenem načrtu |  | kos | 1 |  | 0
1097 | 3_4 | 3.4.2.I2 | Začasni raztirnik - levi, komplet s ključavnicama in pritrdilnim materialom |  | kos | 1 |  | 0
1098 | 3_4 | 3.4.2.I6 | Prestavitev začasnega raztirnika, komplet s ključavnicama |  | kos | 1 |  | 0
1099 | 3_4 | 3.4.2.I7 | Demontaža začasnega raztirnika, komplet s ključavnicama |  | kos | 1 |  | 0
1100 | 3_4 | 3.4.2.I8 | Prestavitev izvoznega in premikalnega signala 22/54V | OPOMBA: V poglavju signali.
1101 | 3_4 | 3.4.2.I9 | Vgradnja PP22 in PPK21 | OPOMBA: V poglavju signali.
1102 | 3_5 | 3.5 | TK NAPRAVE |  | 0
1103 | 3_5 | 3.5.1 | OPOMBE
1104 | 3_5 | 3.5.1.A | OPOMBE
1105 | 3_5 | 3.5.1.A1 | Opomba: Vsa oprema in material se mora dobaviti z vsemi ustreznimi certifikati, atesti, garancijami, navodili za obratovanje, vzdrževanje, posluževanje in servisiranje (v skladu z veljavno zakonodajo in zahtevami naročnika) . |  | /
1106 | 3_5 | 3.5.1.A2 | Opomba: Pri opremi in materialu je potrebno upoštevati stroške izdelave meritev, preizkusa in zagona, vključno s pridobitvijo ustreznih certifikatov in potrdil s strani pooblaščenih institucij ali upravljavca JŽI. |  | /
1107 | 3_5 | 3.5.1.A3 | Opomba: Pri izvedbi je potrebno upoštevati stroške vseh pripravljalnih in zaključnih del (vključno z usklajevanjem z ostalimi izvajalci na objektu) ter vse transportne, skladiščne, zavarovalne in ostale splošne stroške. |  | /
1108 | 3_5 | 3.5.1.A4 | Opomba: Nepredvidena dela (material in delo) so določena z odstotkom od investicije - obračunati po dejansko izvedenih delih z vpisom nadzornega organa v gradbeni dnevnik! |  | /
1109 | 3_5 | 3.5.1.A5 | Opomba: Izvajalec mora za vse tesnilne sisteme proti požaru zagotoviti certifikate in teste o ustreznosti ter izdelati poročilo o izvedbi požarnega tesnjenja kabelskih odprtin in podati izjavo o izvedenih delih. Izvajalec mora predložiti dokazilo o usposabljanju s strani proizvajalca požarnega sistema in licenco FKC izdano s strani SZPV. |  | /
1110 | 3_5 | 3.5.2 | KABLI IN KABELSKE TRASE |  | 0
1111 | 3_5 | 3.5.2.A | KABLI |  | 0
1112 | 3_5 | 3.5.2.B | KABELSKE TRASE |  | 0
1113 | 3_5 | 3.5.2.A | KABLI |  | 0
1114 | 3_5 | 3.5.2.A1 | Dobava in polaganje v PVC/DWP kabelsko kanalizacijo, PEHD cevi, kabelske police ali inštalacijske cevi (specifikacija v spodsnjih postavkah):
1115 | 3_5 | 3.5.2.A3 | Dobava in polaganje kabla: TK 59 M 1x4x0,8 |  | m | 165 |  | 0
1116 | 3_5 | 3.5.2.A4 | Dobava in polaganje kabla: TK 59 M 3x4x0,8 |  | m | 100 |  | 0
1117 | 3_5 | 3.5.2.A7 | Dobava in polaganje kabla: EE kabel NYBY-J 5x1,5 mm2 |  | m | 155 |  | 0
1118 | 3_5 | 3.5.2.A11 | Dobava in polaganje kabla: EE kabel H05VV-F 3G1,5 mm², Eca po CPR | fasadna ura | m | 15 |  | 0
1119 | 3_5 | 3.5.2.A12 | Dobava in polaganje kabla: EE kabel H05VV-F 3G4 mm², Eca po CPR | LTR-TK-Z | m | 2 |  | 0
1120 | 3_5 | 3.5.2.A13 | Dobava in polaganje kabla: EE kabel N2XH-J 3x2,5 mm², Cca s1 d2 a1 po CPR | krmilnik, vtičnice, ojačevalnik | m | 50 |  | 0
1121 | 3_5 | 3.5.2.A14 | Dobava in polaganje kabla: EE kabel N2XH-J 5x6 mm², Cca s1 d2 a1 po CPR | R-TK-Z, MPS_A | m | 40 |  | 0
1122 | 3_5 | 3.5.2.A16 | Dobava in polaganje kabla: J-H(St)H 10X2X0,8,Cca s1 d2 a1 po CPR |  | m | 70 |  | 0
1123 | 3_5 | 3.5.2.A17 | Dobava in polaganje kabla: STP 4x2 kat. 6, Cca s1 d2 a1 po CPR | krmilnik | m | 15 |  | 0
1124 | 3_5 | 3.5.2.A18 | Zapiranje kabelskih koncev |  | kos | 150 |  | 0
1125 | 3_5 | 3.5.2.A26 | Dobava in zaključevanje STP kabla kat. 6 s konektorjem RJ45 |  | kos | 2 |  | 0
1126 | 3_5 | 3.5.2.A31 | Električne meritve na energetskih kablih na bobnu, položene dolžine, končne, z izdelavo merilnega poročila - kpl za vse nove kable |  | kpl | 1 |  | 0
1127 | 3_5 | 3.5.2.A32 | Električne meritve na bakrenih telekomunikacijskih kablih (TK, TD …), na bobnu, položene dolžine, končne, z izdelavo merilnega poročila - kpl za vse nove kable |  | kpl | 1 |  | 0
1128 | 3_5 | 3.5.2.A33 | Meritve univerzalnega ožičenja kategorije 6 z izdelavo merilnega poročila, kpl |  | kpl | 1 |  | 0
1129 | 3_5 | 3.5.2.A34 | Označitev vseh kablov v kabelskih jaških, tehničnih prostorih, omarah, kabelskih policah |  | kpl | 1 |  | 0
1130 | 3_5 | 3.5.2.A35 | Tesnjenje med vsemi kabli in cevmi v kabelskem jašku, kpl za postajo |  | kpl | 1 |  | 0
1131 | 3_5 | 3.5.2.B | KABELSKE TRASE |  | 0
1132 | 3_5 | 3.5.2.B1 | Opomba: V popisu so zajete le lokalne trase med kabelskim jaškom in napravami. Trase vzdolž perona in kabelski jaški so predmet načrtov 3/2 in 3/3. Kabelske police za polaganje kablov znotraj sekundarnih stopov nadstreška, nadhoda in postajne zgradbe (čakalnica in sanitarije) so zajete v načrtu št. 3/2. |  | /
1133 | 3_5 | 3.5.2.B2 | Trasiranje nove kabelske trase zemeljskega kabla ali kabelske kanalizacije |  | m | 44 |  | 0
1134 | 3_5 | 3.5.2.B3 | Izdelava lokalne kabelske kanalizacije iz PVC, DWP ali alkaten cevi v zemljišču 50% III. in 50 % IV. ktg. Obseg del: izkop jarka, izdelava podloge za cevi iz peska granulacije 4-8 mm, dobava in polaganje cevi, dobava in vgraditev distančnikov, obbetoniranje cevi z betonom C12/15 v višini 10 cm nad zgornjim temenom cevi, zasip jarka z utrjevanjem po slojih in odvoz odvečnega materiala in ureditev okolice: - 1x DWP (upogljiva) cev premera 75 mm | SOS1, povezava do VM 75 | m | 6 |  | 0
1135 | 3_5 | 3.5.2.B4 | Izdelava lokalne kabelske kanalizacije iz PVC, DWP ali alkaten cevi v zemljišču 50% III. in 50 % IV. ktg. Obseg del: izkop jarka, izdelava podloge za cevi iz peska granulacije 4-8 mm, dobava in polaganje cevi, dobava in vgraditev distančnikov, obbetoniranje cevi z betonom C12/15 v višini 10 cm nad zgornjim temenom cevi, zasip jarka z utrjevanjem po slojih in odvoz odvečnega materiala in ureditev okolice: - 3x DWP (upogljiva) cev premera 50 mm | kartomat | m | 6 |  | 0
1136 | 3_5 | 3.5.2.B5 | Izdelava lokalne kabelske kanalizacije iz PVC, DWP ali alkaten cevi v zemljišču 50% III. in 50 % IV. ktg. Obseg del: izkop jarka, izdelava podloge za cevi iz peska granulacije 4-8 mm, dobava in polaganje cevi, dobava in vgraditev distančnikov, obbetoniranje cevi z betonom C12/15 v višini 10 cm nad zgornjim temenom cevi, zasip jarka z utrjevanjem po slojih in odvoz odvečnega materiala in ureditev okolice: - 1x DWP (upogljiva) cev premera 110 mm | povezave nadstrešek | m | 20 |  | 0
1137 | 3_5 | 3.5.2.B6 | Izdelava lokalne kabelske kanalizacije iz PVC, DWP ali alkaten cevi v zemljišču 50% III. in 50 % IV. ktg. Obseg del: izkop jarka, izdelava podloge za cevi iz peska granulacije 4-8 mm, dobava in polaganje cevi, dobava in vgraditev distančnikov, obbetoniranje cevi z betonom C12/15 v višini 10 cm nad zgornjim temenom cevi, zasip jarka z utrjevanjem po slojih in odvoz odvečnega materiala in ureditev okolice: - 3x DWP (upogljiva) cev premera 125 mm | PRO-TKx | m | 5 |  | 0
1138 | 3_5 | 3.5.2.B7 | Izdelava lokalne kabelske kanalizacije iz PVC, DWP ali alkaten cevi v zemljišču 50% III. in 50 % IV. ktg. Obseg del: izkop jarka, izdelava podloge za cevi iz peska granulacije 4-8 mm, dobava in polaganje cevi, dobava in vgraditev distančnikov, obbetoniranje cevi z betonom C12/15 v višini 10 cm nad zgornjim temenom cevi, zasip jarka z utrjevanjem po slojih in odvoz odvečnega materiala in ureditev okolice: - 6x PVC cev premera 125 mm | uvod v postajni objekt | m | 7 |  | 0
1139 | 3_5 | 3.5.2.B8 | Kabelski jašek tip B2 izmer 1,2x1,5x2,0 (m), s kab. konzolami in okrasnim (potopljenim) pokrovom |  | kos | 1 |  | 0
1140 | 3_5 | 3.5.2.B9 | Izdelava preboja stene debeline 90 cm, z obdelavo odprtin za uvod 6x cevi premera 125 mm |  | kos | 1 |  | 0
1141 | 3_5 | 3.5.2.B10 | Tesnjenje uvoda kablov na prehodu iz uvodnega kabelskega jaška v TK prostor s prahotestno in protipožarno zaščito in zaščito proti glodavcem (kot npr. Roxtec moduli v sestavljivem okvirju). Tesnjenje zajema projektirane kable z ustrezno rezervo za kasnejše uvode (prehod cevi premera 6x125 mm) |  | kos | 1 |  | 0
1142 | 3_5 | 3.5.2.B11 | Dobava in montaža perforirane vročecinkane kabelske police 100 x 60 mm z distančniki z montažo v "slepi" steber nadstreška za vertikalni dvig kablov. |  | m | 20 |  | 0
1143 | 3_5 | 3.5.2.B12 | Dobava in montaža perforirane vročecinkane kabelske police 2x 50 x 60 mm v sekundarni strop notranjih prostorov - komplet s konzolami, spojnim in pritrdilnim materialom |  | m | 4 |  | 0
1144 | 3_5 | 3.5.2.B13 | Dobava in montaža perforirane vročecinkane kabelske police 200 x 60 mm s pregrado - komplet s konzolami, spojnim in pritrdilnim materialom |  | m | 4 |  | 0
1145 | 3_5 | 3.5.2.B14 | Dobava in montaža perforirane vročecinkane kabelske police 200 x 60 mm s pregrado in pokrovom - komplet s spojnim in pritrdilnim materialom - montaža na steno (vertikalen potek) |  | m | 10 |  | 0
1146 | 3_5 | 3.5.2.B15 | Dobava in montaža perforirane vročecinkane kabelske police 300 x 60 mm s pregrado - komplet s konzolami, spojnim in pritrdilnim materialom |  | m | 6 |  | 0
1147 | 3_5 | 3.5.2.B16 | Dobava, polaganje in zaključevanje vodnika H07Z1-K rum/zel 6mm2 | dodatno izenačevanje potencialov (GIP) - kabelska korita | m | 15 |  | 0
1148 | 3_5 | 3.5.2.B17 | Dobava, polaganje in zaključevanje vodnika H07Z1-K rum/zel 6mm2, vsaj Cca s1 d2 a1 po CPR | dodatno izenačevanje potencialov (GIP) - kabelska korita | m | 15 |  | 0
1149 | 3_5 | 3.5.2.B18 | Izvedba preboja stene za prehod kablov dim. cca 25x15 cm, debelina stene do 90 cm, z izvedbo tesnjenja | preboj 1.1 | kos | 1 |  | 0
1150 | 3_5 | 3.5.2.B19 | Izvedba preboja stene za prehod kablov dim. cca 25x15 cm, debelina stene do 25 cm | preboj 1.2 | kos | 1 |  | 0
1151 | 3_5 | 3.5.2.B20 | Izvedba preboja stene za prehod kablov dim. cca 5x5 cm, debelina stene do 25 cm | preboj 1.3 | kos | 1 |  | 0
1152 | 3_5 | 3.5.2.B21 | Izvedba preboja TK prostor - kletni prostor za prehod kablov dim. cca 31x15 cm, z izvedbo modularnega tesnjenja za min. 30 kablov prerezov 4 - 34 mm, požarna odpornost EI 60 (kot npr. Roxtec) | preboj tal 2.1 | kos | 1 |  | 0
1153 | 3_5 | 3.5.2.B22 | Dobava in polaganje elektroinštalacijske cevi premera 25 mm v opečne stene - izvedba podometne inštalacije |  | m | 15 |  | 0
1154 | 3_5 | 3.5.2.B23 | Dobava in polaganje elektroinštalcijske cevi premera 32 mm za vgradnjo v vibriran beton |  | m | 150 |  | 0
1155 | 3_5 | 3.5.2.B24 | Dobava in vgradnja prehodnih podometnih elektroinštalacijskih doz v vibriran beton, s pokrovom - različne dimenzije do 15x15 cm |  | kos | 10 |  | 0
1156 | 3_5 | 3.5.2.B25 | Dobava in vgradnja prehodnih podometnih elektroinštalacijskih doz v vibriran beton, z nerjavim (rf) pokrovom - različne dimenzije do 15x15 cm |  | kos | 2 |  | 0
1157 | 3_5 | 3.5.2.B26 | Dobava in montaža perforirane vročecinkane kabelskih polic 2x 50 x 60 mm, pritrditev na steno - komplet s konzolami, spojnim in pritrdilnim materialom |  | m | 4 |  | 0
1158 | 3_5 | 3.5.2.B27 | Dobava in montaža z vijačenjem nadometnega inštalacijskega kanala s pokrovom, samougasen po UL94 V0, dimenzij 40x60 mm |  | m | 6 |  | 0
1159 | 3_5 | 3.5.2.B28 | Dobava in montaža z vijačenjem nadometnega inštalacijskega kanala s pokrovom, samougasen po UL94 V0, dimenzij 20x20 mm |  | m | 6 |  | 0
1160 | 3_5 | 3.5.2.B29 | Dobava in polaganje zaščitne samougasne cevi odporne na UV sevanje (premer cevi prilagoditi premeru kabla) | med napravo in kabelsko polico nadstreška, uvodi v PRO-TK2 ipd | m | 100 |  | 0
1161 | 3_5 | 3.5.3 | OBVEŠČANJE POTNIKOV |  | 0
1162 | 3_5 | 3.5.3.A | OZVOČENJE |  | 0
1163 | 3_5 | 3.5.3.C | URNI SISTEM |  | 0
1164 | 3_5 | 3.5.3.A | OZVOČENJE |  | 0
1165 | 3_5 | 3.5.3.A11 | Opomba: Ločilne letvice so zajete v specifikaciji podatkovne razdelilne omare in v poglavju opreme prostorov. |  | /
1166 | 3_5 | 3.5.3.C | URNI SISTEM |  | 0
1167 | 3_5 | 3.5.3.C1 | Dobava in montaža vmesnika Mobatime NMI za NTP sinhronizacijo obstoječe matične ure ETC 24R |  | kos | 1 |  | 0
1168 | 3_5 | 3.5.3.C2 | Dobava in montaža tipskega relejnega polja za krmiljenje ur - MKU 01 465-443-157, Iskra. |  | kos | 1 |  | 0
1169 | 3_5 | 3.5.3.C3 | Dobava in montaža dvostranske peronske ure ø600 z LED osvetlitvijo, integrirano prenapetostno zaščito, polarizirano impulzno sinhronizacijo, zaščito proti vandalizmu, zunanja montaža |  | kos | 2 |  | 0
1170 | 3_5 | 3.5.3.C4 | Dobava, montaža noslca za peronsko uro, stropna montaža na konstrukcijo nadstrešnice (prilagojen nosilec), vključno z izdelavo izvrtin na konstrukciji |  | kos | 2 |  | 0
1171 | 3_5 | 3.5.3.C5 | Dobava in montaža enostranske notranje stenske ure ø300, impulzna |  | kos | 1 |  | 0
1172 | 3_5 | 3.5.3.C6 | Dobava in montaža fasadne ure, ki vključuje minutni impulzni mehanizem 24-60V, 230V AC, minutni in urni kazalec s številčnico z oddebljenimi črticami (kot npr. Mobatime ZB 1) premera 180 cm |  | kos | 1 |  | 0
1173 | 3_5 | 3.5.3.C7 | Povezovalni in drobni montažni material, tesnjenje uvodov |  | kos | 1 |  | 0
1174 | 3_5 | 3.5.3.C8 | Opomba: Ločilne letvice v TK prostoru / KO omari so zajete v poglavju opreme prostorov. |  | /
1175 | 3_5 | 3.5.4 | DVIGALA IN DALJINSKO KRMILJENJE VRAT |  | 0
1176 | 3_5 | 3.5.4.A | DVIGALA |  | 0
1177 | 3_5 | 3.5.4.B | KRMILJENJE VRAT / DVIGAL |  | 0
1178 | 3_5 | 3.5.4.A | DVIGALA |  | 0
1179 | 3_5 | 3.5.4.A1 | Dobava in montaža 10-parne ločilne letvice tip LSA 2/10 PLUS |  | kos | 2 |  | 0
1180 | 3_5 | 3.5.4.A2 | Dobava in montaža nosilca ločilnih letvic LSA PLUS v omari dvigala |  | kos | 2 |  | 0
1181 | 3_5 | 3.5.4.A3 | Dobava in montaža označevalne letve LSA PLUS |  | kos | 2 |  | 0
1182 | 3_5 | 3.5.4.A4 | Dobava in montaža zaščitne letvice za letvico LSA 2/10 s prenapetostnimi odvodniki 230V 10kA/10A, polno zasedena |  | kos | 2 |  | 0
1183 | 3_5 | 3.5.4.A5 | Povezovalni in drobni montažni material, tesnjenje uvodov |  | kos | 1 |  | 0
1184 | 3_5 | 3.5.4.A6 | Vključitev naročnika (govorna povezava med dvigalom TK pultom) na PTS preko podatkovnega omrežja, vključno z vsemi potrebnimi licencami in konfiguracijam. |  | kos | 1 |  | 0
1185 | 3_5 | 3.5.4.A7 | Opomba: Dobava in montaža GSM modula s SIM kartico za govorno povezavo dvigala se izvede v sklopu dvigala. |  | /
1186 | 3_5 | 3.5.4.A8 | Opomba: Ločilne letvice v TK prostoru / KO omari so zajete v poglavju opreme prostorov. |  | /
1187 | 3_5 | 3.5.4.B | KRMILJENJE VRAT / DVIGAL |  | 0
1188 | 3_5 | 3.5.4.B1 | Dobava, montaža in nastavitev krmilnika - grade 3 alarmne centrale s kovinskim ohišjem in napajalnikom, kot npr. HS3032PCBEN |  | kos | 1 |  | 0
1189 | 3_5 | 3.5.4.B2 | Dobava in montaža LCD tipkovnice s čitalcem, grade 3 |  | kos | 1 |  | 0
1190 | 3_5 | 3.5.4.B3 | Dobava in montaža 7,5 Ah akumulatorska baterija v ohišju alarmne centrale |  | kos | 1 |  | 0
1191 | 3_5 | 3.5.4.B4 | Dobava in montaža modula z 8 programabilnimi izhodi, kot HSM2208 |  | kos | 1 |  | 0
1192 | 3_5 | 3.5.4.B5 | Dobava in montaža releja RM-1 |  | kos | 4 |  | 0
1193 | 3_5 | 3.5.4.B6 | Dobava daljinskega upravljalnika |  | kos | 2 |  | 0
1194 | 3_5 | 3.5.4.B7 | Vključiev sistema v obstoječ varnosti nadzorni center Ljubljana (ŽIP), parametriranje in preizkus delovanja daljinskega krmiljenja. |  | kos | 1 |  | 0
1195 | 3_5 | 3.5.5 | PODATKOVNO OMREŽJE |  | 0
1196 | 3_5 | 3.5.5.A | PODATKOVNO JŽI OMREŽJE |  | 0
1197 | 3_5 | 3.5.5.A | PODATKOVNO JŽI OMREŽJE |  | 0
1198 | 3_5 | 3.5.5.A1 | Opomba: Industrijska podatkovna stikala za priklop zunanjih naprav, SFP vmesnik in povezovalna vrvica za priklop stikala so zajeta v postavki podatkovne razdelilne omare. |  | /
1199 | 3_5 | 3.5.5.A2 | Opomba: Vse povezovalne kable je potrebno označiti vsaj na mestu zaključevanja. |  | /
1200 | 3_5 | 3.5.5.A3 | Dobava in montaža SFP optičnega vmesnika 1GB, single mode (SMF), min. 10 km, oznaka GLC-LH-SMD, DOM, Cisco kompatibilen |  | kos | 1 |  | 0
1201 | 3_5 | 3.5.5.A4 | Dobava in montaža dvojnega optičnega povezovalnega (patch) kabla, 2xSM, LC/LC, 10 m. |  | kos | 1 |  | 0
1202 | 3_5 | 3.5.5.A5 | Dobava in montaža samougasne rebraste cevi za zaščito optičnih povezovalnih kablov pri povezavah med komunikacijski omarami s polaganjem na kabelske lestve ali kabelske inštalacijske kanale |  | m | 6 |  | 0
1203 | 3_5 | 3.5.5.A6 | Dobava in montaža povezovalnega UTP (patch) kabla, kat. 6, 2xRJ45, 7 m |  | kos | 2 |  | 0
1204 | 3_5 | 3.5.5.A7 | Montaža, nastavitve, programiranje in preizkušanje delovanja podatkovnega omrežja |  | kos | 1 |  | 0
1205 | 3_5 | 3.5.6 | PTS, ŽAT IN OSTALI SISTEMI |  | 0
1206 | 3_5 | 3.5.6.A | PTS IN ŽAT SISTEM |  | 0
1207 | 3_5 | 3.5.6.A | PTS IN ŽAT SISTEM |  | 0
1208 | 3_5 | 3.5.6.A1 | Vključitev IP naročnika (SOS) na PTS preko podatkovnega omrežja, vključno z vsemi potrebnimi licencami in konfiguracijami (naročnik, cCS, upravljanje in nadzor, TK pulti na lokalni postaji in v centru vodenja prometa) |  | kos | 1 |  | 0
1209 | 3_5 | 3.5.6.A2 | Vključitev IP naročnika (potniško ozvočenje) na PTS preko podatkovnega omrežja, vključno z vsemi potrebnimi licencami in konfiguracijami (naročnik, cCS, upravljanje in nadzor, TK pulti na lokalni postaji in v centru vodenja prometa) |  | kos | 1 |  | 0
1210 | 3_5 | 3.5.7 | NAPAJANJE |  | 0
1211 | 3_5 | 3.5.7.A | NAPAJANJE |  | 0
1212 | 3_5 | 3.5.7.A | NAPAJANJE |  | 0
1213 | 3_5 | 3.5.7.A1 | Dobava in montaža razdelilne omare R-TK-Z, komplet z električno razdelilno opremo, skladno s specifikacijo opreme, ki je priložena načrtu. | specifikacija v prikazu št. 2/2 (načrt 3/5) | kos | 1 |  | 0
1214 | 3_5 | 3.5.7.A2 | Vključitev javljanja kontrolnika izolacije in ponastavitev v sistem nadzora in napajanja preko obstoječega napajalnega sistema MPS, kpl s kabli |  | kpl | 1 |  | 0
1215 | 3_5 | 3.5.7.A3 | Dobava in montaža enofaznega ločilnega transformatorja za zunanje naprave 2 kVA, 230/230V 50 Hz, z zaščitnim pokrovom, stenska montaža. Ločilni transformator mora biti izdelan iz kvalitetne pločevine, ki omejuje zagonske tokove. |  | kos | 1 |  | 0
1216 | 3_5 | 3.5.7.A4 | Dograditev razdelilnika RG z naslednjo opremo: - 1x 3p 25A/C inštalacijski odklopnik, - 1x 1p 6A/C inštalacijski odklopnik, - 4x vrstna sponka 6 mm2 |  | kos | 1 |  | 0
1217 | 3_5 | 3.5.7.A5 | Dograditev razdelilnega polja FRS z naslednjo opremo: 1x inštalacijski odklopnik 6A/C DC | Tip mora biti enak ali kompatibilen obstoječi opremi (13mm) | kos | 1 |  | 0
1218 | 3_5 | 3.5.7.A6 | Dograditev razdelilnega polja FRM_MPS z naslednjo opremo: 1x inštalacijski odklopnik 16A/C DC 1x inštalacijski odklopnik 6A/C DC | Tip mora biti enak ali kompatibilen obstoječi opremi (13mm) | kos | 1 |  | 0
1219 | 3_5 | 3.5.7.A7 | Dobava in dograditev napajalnega sistema MPS1000.80 z usmernikom AC/DC 1x14.8A, tip XR08.48 |  | kos | 1 |  | 0
1220 | 3_5 | 3.5.7.A8 | Dobava in polaganje kablov za razvod 48V DC, 2x(1,5; 2,5; 4 mm²), Cca, s1, d2, a1 po CPR |  | m | 25 |  | 0
1221 | 3_5 | 3.5.7.A9 | Zvijavi vodnik z rumeno-zeleno izolacijo za izenačevanje potencialov in povezavo kovinskih mas, kpl z zaključevanjem, položen prosto ali uvlečen v predhodno položene instalacijske cevi - 16mm² (H07Z-K Cca, s1, d2, a1) |  | m | 20 |  | 0
1222 | 3_5 | 3.5.7.A10 | Zvijavi vodnik z rumeno-zeleno izolacijo za izenačevanje potencialov in povezavo kovinskih mas, kpl z zaključevanjem, položen prosto ali uvlečen v predhodno položene instalacijske cevi - 35 mm² (H07Z-K Cca, s1, d2, a1) |  | m | 20 |  | 0
1223 | 3_5 | 3.5.7.A11 | Demontaža obstoječega razdelilnika R-PU vključno z demontažo priključnih kablov in NIK kanalov v dolžini cca 12 m in odvozom na deponijo |  | kos | 1 |  | 0
1224 | 3_5 | 3.5.8 | PROSTORI, KABELSKE OMARE, OSTALO |  | 0
1225 | 3_5 | 3.5.8.B | PROSTORI, KABELSKE OMARE, OSTALO |  | 0
1226 | 3_5 | 3.5.8.B | PROSTORI, KABELSKE OMARE, OSTALO |  | 0
1227 | 3_5 | 3.5.8.B1 | Dobava in montaža 19'' komunikacijske omare višine 46U (600x600x2200 mm), kpl |  | kos | 1 |  | 0
1228 | 3_5 | 3.5.8.B2 | Dobava in montaža 48-vlakenskega optičnega delilnika z vključenimi 24 spojniki LC, 19'', višine 1U |  | kos | 1 |  | 0
1229 | 3_5 | 3.5.8.B3 | Dobava in montaža optične ranžirne kasete (za 12 zvarov) |  | kos | 4 |  | 0
1230 | 3_5 | 3.5.8.B4 | Dobava in montaža 19'' urejevalnika za shranjevanje odvečnih/rezervnih dolžin prevezovalnih kablov, višine 1U |  | kos | 1 |  | 0
1231 | 3_5 | 3.5.8.B5 | Dobava in montaža 19'' letve z vtičnicami, 7x230V AC |  | kos | 1 |  | 0
1232 | 3_5 | 3.5.8.B6 | Dobava in montaža ozemljitvene bakrene zbiralke za komunikacijsko omaro |  | kos | 1 |  | 0
1233 | 3_5 | 3.5.8.B7 | Dobava in montaža zidnega delilnika za ločilne letvice LSA PROFIL - 1x dvojna vertikala, kpl | MDF | kos | 1 |  | 0
1234 | 3_5 | 3.5.8.B8 | Dobava in montaža ozemljitvene bakrene zbiralke na MDF delilnik (GIP) |  | kos | 1 |  | 0
1235 | 3_5 | 3.5.8.B9 | Dobava in montaža 10-parne ločilne letvice tip LSA PROFIL 2/10 |  | kos | 15 |  | 0
1236 | 3_5 | 3.5.8.B10 | Dobava in montaža označevalne letve LSA PROFIL |  | kos | 7 |  | 0
1237 | 3_5 | 3.5.8.B11 | Dobava in montaža ozemljitvenega glavnika za ločilne letvice LSA |  | kos | 15 |  | 0
1238 | 3_5 | 3.5.8.B12 | Dobava in montaža 10-parne ločilne letvice tip LSA PLUS 2/10 |  | kos | 3 |  | 0
1239 | 3_5 | 3.5.8.B13 | Dobava in montaža 10-parne ločilne letvice LSA 2/10 PLUS z vijačnim obojestranskim podnožjem za priklop vodnikov do 2,5 mm². |  | kos | 5 |  | 0
1240 | 3_5 | 3.5.8.B14 | Dobava in montaža označevalne letve LSA PLUS |  | kos | 4 |  | 0
1241 | 3_5 | 3.5.8.B15 | Dobava in montaža zaščitne letvice za letvico LSA 2/10 PLUS s prenapetostnimi odvodniki 230V 10kA/10A, polno zasedena |  | kos | 13 |  | 0
1242 | 3_5 | 3.5.8.B16 | Dobava in montaža nožastega nosilca za 20x letvice LSA 2/10 PLUS z montažnim materialom za pritrditev na MDF delilnik |  | kos | 1 |  | 0
1243 | 3_5 | 3.5.8.B17 | Dvakratni oplesk sten in stropa na območju izvajanja del s prehodno sanacijo eventuelnih poškodb na ometu (popravilo ometa, kitanje, brušenje), vključno s protiprašno zaščito obstoječe opreme v prostoru. Z vsem materialom in pomožnimi deli. | TK prostor, prostor blagajne | m2 | 120 |  | 0
1244 | 3_5 | 3.5.8.B18 | Demontaža obstoječe in dobava ter vgradnja nove podometne omare iz nerjavečega jekla (rf), dim. cca 600x500 mm, s polcilindričo sistemsko ključavnico SŽ-I / TK. Pred izdelavo omare izvedba meritev in prilagoditev obstoječe odprtine novi omari. |  | kos | 1 |  | 0
1245 | 3_5 | 3.5.8.B19 | Dobava, polaganje in zaključevanje vodnika H07Z-K rum/zel 6mm2 |  | m | 15 |  | 0
1246 | 3_5 | 3.5.8.B20 | Dobava in montaža nadometne kabelske omare iz izolativnega materiala in polcilindričo sistemsko ključavnico SŽ-I / TK, dim. cca 300x300x200 mm, z nosilcem za LSA letvice | v stopnišču nadhoda | kos | 1 |  | 0
1247 | 3_5 | 3.5.8.B21 | Prestavitev garderobne/pisarniške omare iz TK prostora v prometni urad. |  | kos | 2 |  | 0
1248 | 3_5 | 3.5.9 | SPLOŠNA DELA |  | 0
1249 | 3_5 | 3.5.9.A | SPLOŠNA DELA |  | 0
1250 | 3_5 | 3.5.9.A | SPLOŠNA DELA |  | 0
1251 | 3_5 | 3.5.9.A3 | Preizkušanje, spuščanje v pogon, vmesni in končni tehnični prevzemi |  | kos | 1 |  | 0
1252 | 3_5 | 3.5.9.A4 | Poučevanje porabnika |  | kpl | 1 |  | 0
1253 | 4_1 | 4.1 | STROJNE INŠTALACIJE POSTAJNEGA POSLOPJA |  | 0
1254 | 4_1 | 4.1.1 | OGREVANJE IN HLAJENJE |  | 0
1255 | 4_1 | 4.1.1.A | TOPLOTNA ČRPALKA - ŽELEZNIŠKA POSTAJA |  | 0
1256 | 4_1 | 4.1.1.B | TOPLOTNA ČRPALKA - GOSTINSKI LOKAL |  | 0
1257 | 4_1 | 4.1.1.C | TOPLOTNA ČRPALKA - STANOVANJA 1.N |  | 0
1258 | 4_1 | 4.1.1.D | TOPLOTNA ČRPALKA - STANOVANJA 2.N |  | 0
1259 | 4_1 | 4.1.1.E | RADIATORSKO OGREVANJE |  | 0
1260 | 4_1 | 4.1.1.F | PROSTORI ŽELEZNIŠKE POSTAJE -TALNO OGREVANJE |  | 0
1261 | 4_1 | 4.1.1.G | RADIATORSKO OGREVANJE |  | 0
1262 | 4_1 | 4.1.1.H | HLAJENJE S SPLIT SISTEMI |  | 0
1263 | 4_1 | 4.1.1.A | TOPLOTNA ČRPALKA - ŽELEZNIŠKA POSTAJA |  | 0
1264 | 4_1 | 4.1.1.A1 | Toplotna črpalka zrak/voda split izvedbe, za ogrevanje ter pripravo tople sanitarne vode. Toplotna črpalka omogoča delovanje v sistemu ogrevanja do zunanje temperature -20°C in lahko vzdržuje konstantno temperaturo predtoka 50°C. Notranja enota ima vgrajen bojler za pripravo tople sanitarne vode in vgrajena dva električna grelnika moči 3 in 6 kW za podporo ogrevanju ali pripravi tople sanitarne vode. Dobavljena je skupaj z varnostnim kompletom (varnostni ventil za sistem ogrevanja, manometer ter avtomatski odzračevalni ventil) ter obtočno črpalko. Notranja enota vključuje krmilnik za vremensko vodenje temperature predtoka v odvisnosti od zunanje temperature. Krmilnik omogoča vodenje dodatnega reguliranega kroga ogrevanja z mešalnim ventilom ter obtočno črpalko, v sklopu dobave pa so vključena tudi vsa temperaturna tipala. Toplotno črpalko sestavljata: - zunanja enota toplotne črpalke Qg (nom) = 10,0 kW (-7/50°C) COP = 2,45 (pri navedenih pogojih) Imax = 10 A U = 400V / 50Hz MITSUBISHI ELECTRIC tip PUD-SHWM100YAA ali enakovredno - notranja vodna enota toplotne črpalke z vgrajenim bojlerjem za pripravo tople sanitarne vode z električnim grelcem V = 200 l P = 3+6 kW U = 400V / 50Hz MITSUBISHI ELECTRIC tip EHST20D-YM9DR1 z dvema moduloma PAC-TH011-E za dvoconsko delovanje ali enakovredno Skupaj s povezavo med zunanjo in notranjo enoto ter polnjenjem s hladivom R32. Dobava vključuje tudi ostali pribor in opremo za priključitev in montažo. Ponudba vključuje tudi zagon toplotne črpalke, šolanje investitorja ter navodila za obratovanje in vzdrževanje v slovenskem jeziku. Toplotna črpalka mora omogočati pridobitev sredstev Eko sklada. |  | kpl | 1 |  | 0
1265 | 4_1 | 4.1.1.A2 | Predizolirana bakrena cev za povezavo med notranjo in zunanjo enoto toplotne črpalke, s cevno izolacijo skupaj z lepilom ter obdelavo fazonskih kosov, s parozapornim materialom iz sintetičnega kavčuka z zaprto celično strukturo, ki je težko gorljiva in samougasljiva, ki ne kaplja in širi ognja – vrste B2 (po DIN 4102, 1. del (05.98)), s toplotno prevodnostjo λ < 0,035 W/mK pri 0 °C (po DIN EN 12667), primerna za temperaturno območje –-50 do + 105 °C, s koeficientom upornosti proti difuziji vodne pare μ > 5000; debeline 9 mm. Cu 6,35 Armacell tip Turbolit split ali enakovredni. |  | m | 29 |  | 0
1266 | 4_1 | 4.1.1.A3 | Predizolirana bakrena cev za povezavo med notranjo in zunanjo enoto toplotne črpalke, s cevno izolacijo skupaj z lepilom ter obdelavo fazonskih kosov, s parozapornim materialom iz sintetičnega kavčuka z zaprto celično strukturo, ki je težko gorljiva in samougasljiva, ki ne kaplja in širi ognja – vrste B2 (po DIN 4102, 1. del (05.98)), s toplotno prevodnostjo λ < 0,035 W/mK pri 0 °C (po DIN EN 12667), primerna za temperaturno območje –-50 do + 105 °C, s koeficientom upornosti proti difuziji vodne pare μ > 5000; debeline 9 mm. Cu 12,7 Armacell tip Turbolit split ali enakovredni. |  | m | 29 |  | 0
1267 | 4_1 | 4.1.1.A4 | PVC kanal za vodenje in zaščito bakrenih cevi med zunanjo in notranjo enoto, vključno s koleni in pokrovi. Cevi se vodijo v kanalu na vseh vidnih delih. |  | m | 8 |  | 0
1268 | 4_1 | 4.1.1.A5 | Montaža notranje enote toplotne črpalke zrak/voda - priklop cevnih inštalacij na notranjo enoto - montaža in priklop signalnega kabla na notranjo enoto - montaža in priklop elektro kabla na notranjo enoto |  | kpl | 1 |  | 0
1269 | 4_1 | 4.1.1.A6 | Montaža zunanje enote toplotne črpalke zrak/voda - postavitev in pritrditev enote na temelj - priklop cevnih instalacij - priklop notranjih elektro/signalnih instalacij |  | kpl | 1 |  | 0
1270 | 4_1 | 4.1.1.A7 | Polnjenje sistema - vakuumiranje sistema - polnjenje sistema s hladivom R32 |  | kpl | 1 |  | 0
1271 | 4_1 | 4.1.1.A8 | Testiranje in zagon - nastavitev parametrov delovanja - poskusni zagon in 24 urni nadzor delovanja - poučevanje osebja |  | kpl | 1 |  | 0
1272 | 4_1 | 4.1.1.A9 | Hidravlična kretnica / akumulator toplote za ločitev toplotne črpalke od sistema ogrevanja. Kretnica vključuje avtomatski odzračevalni ventil, izpustni ventil, navojne priključke DN 25, toplotno izolacijo, vključno z montažnim materialom. V= 50 l LAM HP 50 ali enakovredno |  | kpl | 1 |  | 0
1273 | 4_1 | 4.1.1.A10 | Razdelilnik / zbiralnik sistema ogrevanja, izdelan iz cevi pravokotnega preseka, z navojnimi priključki za vir toplote (DN25), ter dva ogrevalna kroga (DN20 in DN25), skupaj z izpustnima pipicama, toplotno izolacijo ter montažnim matzerialom. V= 50 l LAM HP 50 ali enakovredno |  | kpl | 1 |  | 0
1274 | 4_1 | 4.1.1.A11 | Energetsko učinkovita obtočna črpalka z zvezno regulacijo vrtljajev, z navojnimi priključki, izolacijo, skupaj s tesnilnim in vijačnim materialom Energetski razred: A V = 0,24 m3/h Δp = 55 kPa P= 45 W U=230 V WILO tip STRATOS Pico 25/1-6 ali enakovredno |  | kpl | 1 |  | 0
1275 | 4_1 | 4.1.1.A12 | Energetsko učinkovita obtočna črpalka z zvezno regulacijo vrtljajev, z navojnimi priključki, izolacijo, skupaj s tesnilnim in vijačnim materialom Energetski razred: A V = 0,74 m3/h Δp = 32 kPa P= 45 W U=230 V WILO tip STRATOS Pico 25/1-6 ali enakovredno |  | kpl | 1 |  | 0
1276 | 4_1 | 4.1.1.A13 | Tripotni regulacijski ventil z navojnimi priključki, skupaj s tesnilnim materialom ter elektromotornim pogonom DN 15; kvs= 1,6 m3/h; Belimo tip R3015-1P6-S1 + LR230A ali enakovredno |  | kpl | 1 |  | 0
1277 | 4_1 | 4.1.1.A14 | Protipovratni ventil z navojnimi priključki, skupaj s tesnilnim in vijačnim materialom. DN 20, PN 6 |  | kos | 1 |  | 0
1278 | 4_1 | 4.1.1.A15 | Protipovratni ventil z navojnimi priključki, skupaj s tesnilnim in vijačnim materialom. DN 25, PN 6 |  | kos | 1 |  | 0
1279 | 4_1 | 4.1.1.A16 | Lovilec nesnage s navojnimi priključki, magnetnim vložkom, z drobno zankastim sitom, skupaj s tesnilnim in vijačnim materialom. DN 20, PN 6 |  | kos | 1 |  | 0
1280 | 4_1 | 4.1.1.A17 | Lovilec nesnage s navojnimi priključki, magnetnim vložkom, z drobno zankastim sitom, skupaj s tesnilnim in vijačnim materialom. DN 25, PN 6 |  | kos | 1 |  | 0
1281 | 4_1 | 4.1.1.A18 | Zaprta membranska raztezna posoda, komplet s priključnim kosom z zapornim ventilom s kapo proti nepooblaščenemu posluževanju in izpustno pipico ter montažnim materialom Vcel = 18 l PNEUMATEX tip Statico 18.3 ali enakovredni. |  | kpl | 1 |  | 0
1282 | 4_1 | 4.1.1.A19 | Termometer v okroglem ohišju f80 mm, z navojnim priključkom R 1/2", komplet z montažnim in tesnilnim materialom - z merilnim območjem od +0 do +80 °C |  | kos | 4 |  | 0
1283 | 4_1 | 4.1.1.A20 | Manometer v okroglem ohišju f80 mm, z varilnim kolčakom, navojnim priključkom DN 15, manometrsko navojno pipico DN 15, komplet z montažnim in z montažnim in tesnilnim materialom - z merilnim območjem od 0 do 6,0 bar |  | kos | 2 |  | 0
1284 | 4_1 | 4.1.1.A21 | Vgradnja potopnih tulk za vstavitev temperaturnih tipal, navojnih kolčakov za vgradnjo manometrov, skupaj z varilnim, vijačnim in tesnilnim materialom |  | kpl | 6 |  | 0
1285 | 4_1 | 4.1.1.A22 | Krogelna zaporna pipa z navojnima priključkoma, s podaljšano ročko za posluževanje, skupaj s tesnilnim in vijačnim materialom DN 15, PN 6 |  | kos | 3 |  | 0
1286 | 4_1 | 4.1.1.A23 | Krogelna zaporna pipa z navojnima priključkoma, s podaljšano ročko za posluževanje, skupaj s tesnilnim in vijačnim materialom DN 20, PN 6 |  | kos | 4 |  | 0
1287 | 4_1 | 4.1.1.A24 | Krogelna zaporna pipa z navojnima priključkoma, s podaljšano ročko za posluževanje, skupaj s tesnilnim in vijačnim materialom DN 25, PN 6 |  | kos | 8 |  | 0
1288 | 4_1 | 4.1.1.A25 | Avtomatski odzračevalnik mikro zračnih mehurčkov z navojnima priključkoma ter krogelno pipico, skupaj s tesnilnim in montažnim materialom ZEPARO tip ZUT 15 ali enakovredni. |  | kos | 6 |  | 0
1289 | 4_1 | 4.1.1.A26 | Praznjenje ter ponovno polnjenje sistema ogrevanja z mehčano vodo preko nevtralnega kationskega izmenjevalca, odzračevanje, tlačni in tesnostni preizkus omrežja, zagon sistema, regulacija naprav, meritve stopnje trdote ter pH vrednosti ogrevne vode, dodajanje korekcijske tekočine z ročno dozirno napravo, ponovne meritve ustreznosti ter poučevanje osebja, da se zagotovi ustrezna pH vrednost vode |  | kpl | 1 |  | 0
1290 | 4_1 | 4.1.1.A27 | Drobni inštalacijski material za izvedbo sistema ogrevne vode (fitingi, prehodni kosi, pritrdilni material, dodatna odzračevanja, praznilne pipice, prirobnice...) |  | kpl | 1 |  | 0
1291 | 4_1 | 4.1.1.A28 | Izdelava različnih utorov, odprtin in ostala gradbena dela v zvezi z inštalacijo ogrevne vode, skupaj z izdelavo odprtin skozi betonske in opečne stene, dolblenjem opečnih sten, sanacijo in vzpostavitvijo predhodnega stanja, v ceni zajeti tudi gradbeni material |  | kpl | 1 |  | 0
1292 | 4_1 | 4.1.1.A29 | Hidravlično uravnovešenje sistema ogrevne vode |  | kpl | 1 |  | 0
1293 | 4_1 | 4.1.1.B | TOPLOTNA ČRPALKA - GOSTINSKI LOKAL |  | 0
1294 | 4_1 | 4.1.1.B1 | Toplotna črpalka zrak/voda split izvedbe, za ogrevanje ter pripravo tople sanitarne vode. Toplotna črpalka omogoča delovanje v sistemu ogrevanja do zunanje temperature -20°C in lahko vzdržuje konstantno temperaturo predtoka 50°C. Notranja enota ima vgrajen bojler za pripravo tople sanitarne vode in vgrajena dva električna grelnika moči 3 in 6 kW za podporo ogrevanju ali pripravi tople sanitarne vode. Dobavljena je skupaj z varnostnim kompletom (varnostni ventil za sistem ogrevanja, manometer ter avtomatski odzračevalni ventil) ter obtočno črpalko. Notranja enota vključuje krmilnik za vremensko vodenje temperature predtoka v odvisnosti od zunanje temperature. Toplotno črpalko sestavljata: - zunanja enota toplotne črpalke Qg (nom) = 6,0 kW (-7/50°C) COP = 2,15 (pri navedenih pogojih) Imax = 16,5 A U = 230V / 50Hz MITSUBISHI ELECTRIC tip PUD-SHWM60VAA ali enakovredno - notranja vodna enota toplotne črpalke z vgrajenim bojlerjem za pripravo tople sanitarne vode z električnim grelcem V = 200 l P = 3+6 kW U = 400V / 50Hz MITSUBISHI ELECTRIC tip EHST20D-YM9DR1 ali enakovredno Skupaj s povezavo med zunanjo in notranjo enoto ter polnjenjem s hladivom R32. Dobava vključuje tudi ostali pribor in opremo za priključitev in montažo. Ponudba vključuje tudi zagon toplotne črpalke, šolanje investitorja ter navodila za obratovanje in vzdrževanje v slovenskem jeziku. Toplotna črpalka mora omogočati pridobitev sredstev Eko sklada. |  | kpl | 1 |  | 0
1295 | 4_1 | 4.1.1.B2 | Predizolirana bakrena cev za povezavo med notranjo in zunanjo enoto toplotne črpalke, s cevno izolacijo skupaj z lepilom ter obdelavo fazonskih kosov, s parozapornim materialom iz sintetičnega kavčuka z zaprto celično strukturo, ki je težko gorljiva in samougasljiva, ki ne kaplja in širi ognja – vrste B2 (po DIN 4102, 1. del (05.98)), s toplotno prevodnostjo λ < 0,035 W/mK pri 0 °C (po DIN EN 12667), primerna za temperaturno območje –-50 do + 105 °C, s koeficientom upornosti proti difuziji vodne pare μ > 5000; debeline 9 mm. Cu 6,35 Armacell tip Turbolit split ali enakovredni. |  | m | 31 |  | 0
1296 | 4_1 | 4.1.1.B3 | Predizolirana bakrena cev za povezavo med notranjo in zunanjo enoto toplotne črpalke, s cevno izolacijo skupaj z lepilom ter obdelavo fazonskih kosov, s parozapornim materialom iz sintetičnega kavčuka z zaprto celično strukturo, ki je težko gorljiva in samougasljiva, ki ne kaplja in širi ognja – vrste B2 (po DIN 4102, 1. del (05.98)), s toplotno prevodnostjo λ < 0,035 W/mK pri 0 °C (po DIN EN 12667), primerna za temperaturno območje –-50 do + 105 °C, s koeficientom upornosti proti difuziji vodne pare μ > 5000; debeline 9 mm. Cu 12,7 Armacell tip Turbolit split ali enakovredni. |  | m | 31 |  | 0
1297 | 4_1 | 4.1.1.B4 | PVC kanal za vodenje in zaščito bakrenih cevi med zunanjo in notranjo enoto, vključno s koleni in pokrovi. Cevi se vodijo v kanalu na vseh vidnih delih. |  | m | 8 |  | 0
1298 | 4_1 | 4.1.1.B5 | Montaža notranje enote toplotne črpalke zrak/voda - priklop cevnih inštalacij na notranjo enoto - montaža in priklop signalnega kabla na notranjo enoto - montaža in priklop elektro kabla na notranjo enoto |  | kpl | 1 |  | 0
1299 | 4_1 | 4.1.1.B6 | Montaža zunanje enote toplotne črpalke zrak/voda - postavitev in pritrditev enote na temelj - priklop cevnih instalacij - priklop notranjih elektro/signalnih instalacij |  | kpl | 1 |  | 0
1300 | 4_1 | 4.1.1.B7 | Polnjenje sistema - vakuumiranje sistema - polnjenje sistema s hladivom R32 |  | kpl | 1 |  | 0
1301 | 4_1 | 4.1.1.B8 | Testiranje in zagon - nastavitev parametrov delovanja - poskusni zagon in 24 urni nadzor delovanja - poučevanje osebja |  | kpl | 1 |  | 0
1302 | 4_1 | 4.1.1.B9 | Magnetno ciklonski vodni filter z navojnima priključkoma, skupaj s tesnilnim materialom. DN 25, PN 6 |  | kos | 1 |  | 0
1303 | 4_1 | 4.1.1.B10 | Zaprta membranska raztezna posoda, komplet s priključnim kosom z zapornim ventilom s kapo proti nepooblaščenemu posluževanju in izpustno pipico ter montažnim materialom Vcel = 18 l PNEUMATEX tip Statico 18.3 ali enakovredni. |  | kpl | 1 |  | 0
1304 | 4_1 | 4.1.1.B11 | Krogelna zaporna pipa z navojnima priključkoma, s podaljšano ročko za posluževanje, skupaj s tesnilnim in vijačnim materialom DN 25, PN 6 |  | kos | 5 |  | 0
1305 | 4_1 | 4.1.1.B12 | Polnilno izpustna pipa s holandcem za gumi cev za polnjenje sistema, skupaj s tesnilnim materialom DN15 |  | kos | 3 |  | 0
1306 | 4_1 | 4.1.1.B13 | Avtomatski odzračevalnik mikro zračnih mehurčkov z navojnima priključkoma ter krogelno pipico, skupaj s tesnilnim in montažnim materialom ZEPARO tip ZUT 15 ali enakovredni. |  | kos | 2 |  | 0
1307 | 4_1 | 4.1.1.B14 | Cev iz neplemenitega jekla, material 1.0308 (E235) po EN 10305-3 (PRESS sistem) skupaj z vsemi fitingi za zatiskanje (kolena, T-kosi, navojni priključki, prehodni kosi, ...), tesnili (FPM rdeči) in pritrdilnim materialom Cena vključuje obešala za vodoravno, poševno in navpično pritrjevanje cevi na gradbeno ali drugo vrsto konstrukcije sestavljene iz predfabriciranih obešal je iz pocinkanega železa in obsega objemke s podlogo iz sintetične gume odporne do 120 °C – dušenje zvoka, navojne palice s temeljno ploščo ali temeljnim profilom, kovinskih vložkov, vijakov z maticami, drsne in fiksne podpore. Vsa obešala se izvede po smernicah za montažo in preprečevanje prenosa hrupa na gradbeno konstrukcijo! ø18 x 1,2 mm (DN 15) VIEGA tip PRESTABO ali enakovredni. |  | m | 1 |  | 0
1308 | 4_1 | 4.1.1.B15 | Cev iz neplemenitega jekla, material 1.0308 (E235) po EN 10305-3 (PRESS sistem) skupaj z vsemi fitingi za zatiskanje (kolena, T-kosi, navojni priključki, prehodni kosi, ...), tesnili (FPM rdeči) in pritrdilnim materialom Cena vključuje obešala za vodoravno, poševno in navpično pritrjevanje cevi na gradbeno ali drugo vrsto konstrukcije sestavljene iz predfabriciranih obešal je iz pocinkanega železa in obsega objemke s podlogo iz sintetične gume odporne do 120 °C – dušenje zvoka, navojne palice s temeljno ploščo ali temeljnim profilom, kovinskih vložkov, vijakov z maticami, drsne in fiksne podpore. Vsa obešala se izvede po smernicah za montažo in preprečevanje prenosa hrupa na gradbeno konstrukcijo! ø22 x 1,5 mm (DN 20) VIEGA tip PRESTABO ali enakovredni. |  | m | 8 |  | 0
1309 | 4_1 | 4.1.1.B16 | Cev iz neplemenitega jekla, material 1.0308 (E235) po EN 10305-3 (PRESS sistem) skupaj z vsemi fitingi za zatiskanje (kolena, T-kosi, navojni priključki, prehodni kosi, ...), tesnili (FPM rdeči) in pritrdilnim materialom Cena vključuje obešala za vodoravno, poševno in navpično pritrjevanje cevi na gradbeno ali drugo vrsto konstrukcije sestavljene iz predfabriciranih obešal je iz pocinkanega železa in obsega objemke s podlogo iz sintetične gume odporne do 120 °C – dušenje zvoka, navojne palice s temeljno ploščo ali temeljnim profilom, kovinskih vložkov, vijakov z maticami, drsne in fiksne podpore. Vsa obešala se izvede po smernicah za montažo in preprečevanje prenosa hrupa na gradbeno konstrukcijo! ø28 x 1,5 mm (DN 25) VIEGA tip PRESTABO ali enakovredni. |  | m | 24 |  | 0
1310 | 4_1 | 4.1.1.B17 | Toplotna izolacija razvoda ogrevne vode v tlaku z elastomerno fleksibilno izolacijo na osnovi sintetičnega kavčuka. EU požarna klasifikacija B-s3,d0; toplotna prevodnost λ pri 0°C je 0,035 W/m.K; koef. upora difuziji vodne pare je 10.000 (za plošče deb. 3-32mm in cevi deb. 6-32mm; za ostale dimenzije je 7.000; za temp. območje od -50°C do +110°C; trakovi in plošče lepljeni na površino do maks. +85°C. debeline 25 mm 28 ARMACELL tip Armaflex ACE Plus ali enakovredno |  | m | 24 |  | 0
1311 | 4_1 | 4.1.1.B18 | Praznjenje ter ponovno polnjenje sistema ogrevanja z mehčano vodo preko nevtralnega kationskega izmenjevalca, odzračevanje, tlačni in tesnostni preizkus omrežja, zagon sistema, regulacija naprav, meritve stopnje trdote ter pH vrednosti ogrevne vode, dodajanje korekcijske tekočine z ročno dozirno napravo, ponovne meritve ustreznosti ter poučevanje osebja, da se zagotovi ustrezna pH vrednost vode |  | kpl | 1 |  | 0
1312 | 4_1 | 4.1.1.B19 | Drobni inštalacijski material za izvedbo sistema ogrevne vode (fitingi, prehodni kosi, pritrdilni material, dodatna odzračevanja, praznilne pipice, prirobnice...) |  | kpl | 1 |  | 0
1313 | 4_1 | 4.1.1.C | TOPLOTNA ČRPALKA - STANOVANJA 1.N |  | 0
1314 | 4_1 | 4.1.1.C1 | Toplotna črpalka zrak/voda split izvedbe, za ogrevanje ter pripravo tople sanitarne vode. Toplotna črpalka omogoča delovanje v sistemu ogrevanja do zunanje temperature -20°C in lahko vzdržuje konstantno temperaturo predtoka 50°C. Notranja enota ima vgrajena dva električna grelnika moči 3 in 6 kW za podporo ogrevanju. Dobavljena je skupaj z varnostnim kompletom (varnostni ventil za sistem ogrevanja, manometer ter avtomatski odzračevalni ventil) ter obtočno črpalko. Notranja enota vključuje krmilnik za vremensko vodenje temperature predtoka v odvisnosti od zunanje temperature. Toplotno črpalko sestavljata: - zunanja enota toplotne črpalke Qg (nom) = 12,0 kW (-7/50°C) COP = 2,15 (pri navedenih pogojih) Imax = 12 A U = 400V / 50Hz MITSUBISHI ELECTRIC tip PUD-SHWM120YAA ali enakovredno - notranja vodna enota toplotne črpalke z električnim grelcem P = 3+6 kW U = 400V / 50Hz MITSUBISHI ELECTRIC tip EHSD-YM9D ali enakovredno Skupaj s povezavo med zunanjo in notranjo enoto ter polnjenjem s hladivom R32. Dobava vključuje tudi ostali pribor in opremo za priključitev in montažo. Ponudba vključuje tudi zagon toplotne črpalke, šolanje investitorja ter navodila za obratovanje in vzdrževanje v slovenskem jeziku. Toplotna črpalka mora omogočati pridobitev sredstev Eko sklada. |  | kpl | 1 |  | 0
1315 | 4_1 | 4.1.1.C2 | Predizolirana bakrena cev za povezavo med notranjo in zunanjo enoto toplotne črpalke, s cevno izolacijo skupaj z lepilom ter obdelavo fazonskih kosov, s parozapornim materialom iz sintetičnega kavčuka z zaprto celično strukturo, ki je težko gorljiva in samougasljiva, ki ne kaplja in širi ognja – vrste B2 (po DIN 4102, 1. del (05.98)), s toplotno prevodnostjo λ < 0,035 W/mK pri 0 °C (po DIN EN 12667), primerna za temperaturno območje –-50 do + 105 °C, s koeficientom upornosti proti difuziji vodne pare μ > 5000; debeline 9 mm. Cu 6,35 Armacell tip Turbolit split ali enakovredni. |  | m | 29 |  | 0
1316 | 4_1 | 4.1.1.C3 | Predizolirana bakrena cev za povezavo med notranjo in zunanjo enoto toplotne črpalke, s cevno izolacijo skupaj z lepilom ter obdelavo fazonskih kosov, s parozapornim materialom iz sintetičnega kavčuka z zaprto celično strukturo, ki je težko gorljiva in samougasljiva, ki ne kaplja in širi ognja – vrste B2 (po DIN 4102, 1. del (05.98)), s toplotno prevodnostjo λ < 0,035 W/mK pri 0 °C (po DIN EN 12667), primerna za temperaturno območje –-50 do + 105 °C, s koeficientom upornosti proti difuziji vodne pare μ > 5000; debeline 9 mm. Cu 12,7 Armacell tip Turbolit split ali enakovredni. |  | m | 29 |  | 0
1317 | 4_1 | 4.1.1.C4 | PVC kanal za vodenje in zaščito bakrenih cevi med zunanjo in notranjo enoto, vključno s koleni in pokrovi. Cevi se vodijo v kanalu na vseh vidnih delih. |  | m | 8 |  | 0
1318 | 4_1 | 4.1.1.C5 | Montaža notranje enote toplotne črpalke zrak/voda - priklop cevnih inštalacij na notranjo enoto - montaža in priklop signalnega kabla na notranjo enoto - montaža in priklop elektro kabla na notranjo enoto |  | kpl | 1 |  | 0
1319 | 4_1 | 4.1.1.C6 | Montaža zunanje enote toplotne črpalke zrak/voda - postavitev in pritrditev enote na temelj - priklop cevnih instalacij - priklop notranjih elektro/signalnih instalacij |  | kpl | 1 |  | 0
1320 | 4_1 | 4.1.1.C7 | Polnjenje sistema - vakuumiranje sistema - polnjenje sistema s hladivom R32 |  | kpl | 1 |  | 0
1321 | 4_1 | 4.1.1.C8 | Testiranje in zagon - nastavitev parametrov delovanja - poskusni zagon in 24 urni nadzor delovanja - poučevanje osebja |  | kpl | 1 |  | 0
1322 | 4_1 | 4.1.1.C9 | Magnetno ciklonski vodni filter z navojnima priključkoma, skupaj s tesnilnim materialom. DN 25, PN 6 |  | kos | 1 |  | 0
1323 | 4_1 | 4.1.1.C10 | Zaprta membranska raztezna posoda, komplet s priključnim kosom z zapornim ventilom s kapo proti nepooblaščenemu posluževanju in izpustno pipico ter montažnim materialom Vcel = 35 l PNEUMATEX tip Statico 35.3 ali enakovredni. |  | kpl | 1 |  | 0
1324 | 4_1 | 4.1.1.C11 | Krogelna zaporna pipa z navojnima priključkoma, s podaljšano ročko za posluževanje, skupaj s tesnilnim in vijačnim materialom DN 20, PN 6 |  | kos | 6 |  | 0
1325 | 4_1 | 4.1.1.C12 | Krogelna zaporna pipa z navojnima priključkoma, s podaljšano ročko za posluževanje, skupaj s tesnilnim in vijačnim materialom DN 32, PN 6 |  | kos | 2 |  | 0
1326 | 4_1 | 4.1.1.C13 | Polnilno izpustna pipa s holandcem za gumi cev za polnjenje sistema, skupaj s tesnilnim materialom DN15 |  | kos | 3 |  | 0
1327 | 4_1 | 4.1.1.C14 | Avtomatski odzračevalnik mikro zračnih mehurčkov z navojnima priključkoma ter krogelno pipico, skupaj s tesnilnim in montažnim materialom ZEPARO tip ZUT 15 ali enakovredni. |  | kos | 2 |  | 0
1328 | 4_1 | 4.1.1.C15 | Cev iz neplemenitega jekla, material 1.0308 (E235) po EN 10305-3 (PRESS sistem) skupaj z vsemi fitingi za zatiskanje (kolena, T-kosi, navojni priključki, prehodni kosi, ...), tesnili (FPM rdeči) in pritrdilnim materialom Cena vključuje obešala za vodoravno, poševno in navpično pritrjevanje cevi na gradbeno ali drugo vrsto konstrukcije sestavljene iz predfabriciranih obešal je iz pocinkanega železa in obsega objemke s podlogo iz sintetične gume odporne do 120 °C – dušenje zvoka, navojne palice s temeljno ploščo ali temeljnim profilom, kovinskih vložkov, vijakov z maticami, drsne in fiksne podpore. Vsa obešala se izvede po smernicah za montažo in preprečevanje prenosa hrupa na gradbeno konstrukcijo! ø18 x 1,2 mm (DN 15) VIEGA tip PRESTABO ali enakovredni. |  | m | 2 |  | 0
1329 | 4_1 | 4.1.1.C16 | Cev iz neplemenitega jekla, material 1.0308 (E235) po EN 10305-3 (PRESS sistem) skupaj z vsemi fitingi za zatiskanje (kolena, T-kosi, navojni priključki, prehodni kosi, ...), tesnili (FPM rdeči) in pritrdilnim materialom Cena vključuje obešala za vodoravno, poševno in navpično pritrjevanje cevi na gradbeno ali drugo vrsto konstrukcije sestavljene iz predfabriciranih obešal je iz pocinkanega železa in obsega objemke s podlogo iz sintetične gume odporne do 120 °C – dušenje zvoka, navojne palice s temeljno ploščo ali temeljnim profilom, kovinskih vložkov, vijakov z maticami, drsne in fiksne podpore. Vsa obešala se izvede po smernicah za montažo in preprečevanje prenosa hrupa na gradbeno konstrukcijo! ø22 x 1,5 mm (DN 20) VIEGA tip PRESTABO ali enakovredni. |  | m | 12 |  | 0
1330 | 4_1 | 4.1.1.C17 | Cev iz neplemenitega jekla, material 1.0308 (E235) po EN 10305-3 (PRESS sistem) skupaj z vsemi fitingi za zatiskanje (kolena, T-kosi, navojni priključki, prehodni kosi, ...), tesnili (FPM rdeči) in pritrdilnim materialom Cena vključuje obešala za vodoravno, poševno in navpično pritrjevanje cevi na gradbeno ali drugo vrsto konstrukcije sestavljene iz predfabriciranih obešal je iz pocinkanega železa in obsega objemke s podlogo iz sintetične gume odporne do 120 °C – dušenje zvoka, navojne palice s temeljno ploščo ali temeljnim profilom, kovinskih vložkov, vijakov z maticami, drsne in fiksne podpore. Vsa obešala se izvede po smernicah za montažo in preprečevanje prenosa hrupa na gradbeno konstrukcijo! ø28 x 1,5 mm (DN 25) VIEGA tip PRESTABO ali enakovredni. |  | m | 8 |  | 0
1331 | 4_1 | 4.1.1.C18 | Cev iz neplemenitega jekla, material 1.0308 (E235) po EN 10305-3 (PRESS sistem) skupaj z vsemi fitingi za zatiskanje (kolena, T-kosi, navojni priključki, prehodni kosi, ...), tesnili (FPM rdeči) in pritrdilnim materialom Cena vključuje obešala za vodoravno, poševno in navpično pritrjevanje cevi na gradbeno ali drugo vrsto konstrukcije sestavljene iz predfabriciranih obešal je iz pocinkanega železa in obsega objemke s podlogo iz sintetične gume odporne do 120 °C – dušenje zvoka, navojne palice s temeljno ploščo ali temeljnim profilom, kovinskih vložkov, vijakov z maticami, drsne in fiksne podpore. Vsa obešala se izvede po smernicah za montažo in preprečevanje prenosa hrupa na gradbeno konstrukcijo! ø35 x 1,5 mm (DN 32) VIEGA tip PRESTABO ali enakovredni. |  | m | 32 |  | 0
1332 | 4_1 | 4.1.1.C19 | Toplotna izolacija razvoda ogrevne vode v tlaku z elastomerno fleksibilno izolacijo na osnovi sintetičnega kavčuka. EU požarna klasifikacija B-s3,d0; toplotna prevodnost λ pri 0°C je 0,035 W/m.K; koef. upora difuziji vodne pare je 10.000 (za plošče deb. 3-32mm in cevi deb. 6-32mm; za ostale dimenzije je 7.000; za temp. območje od -50°C do +110°C; trakovi in plošče lepljeni na površino do maks. +85°C. debeline 19 mm 22 ARMACELL tip Armaflex ACE Plus ali enakovredno |  | m | 10 |  | 0
1333 | 4_1 | 4.1.1.C20 | Toplotna izolacija razvoda ogrevne vode v tlaku z elastomerno fleksibilno izolacijo na osnovi sintetičnega kavčuka. EU požarna klasifikacija B-s3,d0; toplotna prevodnost λ pri 0°C je 0,035 W/m.K; koef. upora difuziji vodne pare je 10.000 (za plošče deb. 3-32mm in cevi deb. 6-32mm; za ostale dimenzije je 7.000; za temp. območje od -50°C do +110°C; trakovi in plošče lepljeni na površino do maks. +85°C. debeline 25 mm 28 ARMACELL tip Armaflex ACE Plus ali enakovredno |  | m | 8 |  | 0
1334 | 4_1 | 4.1.1.C21 | Toplotna izolacija razvoda ogrevne vode v tlaku z elastomerno fleksibilno izolacijo na osnovi sintetičnega kavčuka. EU požarna klasifikacija B-s3,d0; toplotna prevodnost λ pri 0°C je 0,035 W/m.K; koef. upora difuziji vodne pare je 10.000 (za plošče deb. 3-32mm in cevi deb. 6-32mm; za ostale dimenzije je 7.000; za temp. območje od -50°C do +110°C; trakovi in plošče lepljeni na površino do maks. +85°C. debeline 25 mm 32 ARMACELL tip Armaflex ACE Plus ali enakovredno |  | m | 32 |  | 0
1335 | 4_1 | 4.1.1.C22 | Praznjenje ter ponovno polnjenje sistema ogrevanja z mehčano vodo preko nevtralnega kationskega izmenjevalca, odzračevanje, tlačni in tesnostni preizkus omrežja, zagon sistema, regulacija naprav, meritve stopnje trdote ter pH vrednosti ogrevne vode, dodajanje korekcijske tekočine z ročno dozirno napravo, ponovne meritve ustreznosti ter poučevanje osebja, da se zagotovi ustrezna pH vrednost vode |  | kpl | 1 |  | 0
1336 | 4_1 | 4.1.1.C23 | Drobni inštalacijski material za izvedbo sistema ogrevne vode (fitingi, prehodni kosi, pritrdilni material, dodatna odzračevanja, praznilne pipice, prirobnice...) |  | kpl | 1 |  | 0
1337 | 4_1 | 4.1.1.D | TOPLOTNA ČRPALKA - STANOVANJA 2.N |  | 0
1338 | 4_1 | 4.1.1.D1 | Regulacijski ventil za hidravlično uravnoteženje z navojnima priključkoma, z funkcijami : - prednastavitev, - meritev pretoka, tlačne razlike in temperature, - zaporno funkcijo, - izpustom Osnovne karakteristike: - zvezna nastavitev z ročnim oštevilčenim kolesom - samotesnilna merilna priključka, - fiksiranje nastavitve kolesa, - možnost praznjenje in polnjenje sistema, - merilni priključki in kolo na eni strani, - meritve pretokov, tlakov in temperatur z instrumentom - adapter za izpust lahko vgradimo, ko je sistem pod tlakom Ventil naj se dobavi in vgradi skupaj s tesnilnim in pritrdilnim materialom DN 20, PN 6 IMI TA tip STAD 20 ali enakovredno |  | kos | 1 |  | 0
1339 | 4_1 | 4.1.1.D2 | Krogelna zaporna pipa z navojnima priključkoma, s podaljšano ročko za posluževanje, skupaj s tesnilnim in vijačnim materialom DN 20, PN 6 |  | kos | 1 |  | 0
1340 | 4_1 | 4.1.1.D3 | Kompleten kompaktni razdelilec talnega ogrevanja z ločenim dovodom in povratkom. - material: CRNi-jeklo 1.4301 - dovodni del opremljen z merilci pretoka (z vidno skalo 0-5 l/min), ki omogočajo nastavljanje in popolno zaprtje pretoka - povratni del opremljen z ventilom in ročko, pripravljeno za vgradnjo termopogonov z notranjim navojem M30×1,5: - na dovodnem in povratnem delu opremljen z odzračevalnim ventilom in polnilno izpustno pipo - priključek za priklop na ogrevalno zanko: G3/4" eurokonus - pritrdilnima konzolama, skupaj vijačnim, tesnilnim in montažnim materialom - 3 zanke 1" Rehau tip HKV-D 3 ali enakovredni. |  | kpl | 1 |  | 0
1341 | 4_1 | 4.1.1.D4 | Adapterji za priključitev posameznik zank na razdelilec 17×2,0 - G3/4"Euro Rehau ali enakovredni. |  | kpl | 1 |  | 0
1342 | 4_1 | 4.1.1.D5 | Podometna omarica iz jeklene pločevine z vratci z zapiralom, za pritrditev razdelilcev talnega ogrevanja . Izdelana iz galvaniziranega jekla. Vsi vidni deli so barvani v beli barvi (RAL 9016). Vgradna globina omarice: 110-160mm - za 3 zanke Rehau tip UP 110 ali enakovredni. |  | kpl | 1 |  | 0
1343 | 4_1 | 4.1.1.D6 | Hidro izolacijska profilirana sistemska plošča za talno ogrevanje, sestavljena iz hidro profilirane folije, in izolacijske profilirane plošče z geometrijo, ki iz zgornje strani omogoča oporo za cevi. Namenjena je za cementne in samorazlivne cementne estrihe; omogoča pravokotno in diagonalno pritrjevanje cevi z različnimi razmaki med cevmi; za optimizirano vgradnjo ogrevalnih cevi, ki temelji na dejanski geometriji prostora z minimalnimi odpadki zahvaljujoč sofisticirani sistemski tehnologiji; omogoča hitro in enostavno vgradnjo na trde/mehke PS panele/plošče s pomočjo prekrivanja robov folije/plošče. Ustreza načinu gradnje A po DIN 18560 in DIN EN 13813, Razmak med cevmi pri pravokotni smeri: po 50mm Dimenzije plošče: 1450 x 850 mm Debelina plošče: 30 mm Rehau Varionova 30-2 Opomba: Dodatna izolacija je zajeta v popisu gradbeno obrtniških del ali enakovredni. |  | m2 | 22 |  | 0
1344 | 4_1 | 4.1.1.D7 | Cevi iz peroksidno ojačanega polietilena PE-Xa (ustreza DIN 16892 in z difuzijsko zaščito, ki ustreza DIN 4726. 17×2,0 Rehau tip RAUTHERM S ali enakovredni. |  | m | 200 |  | 0
1345 | 4_1 | 4.1.1.D8 | Dodatek za estrih. Uporablja se kot dodatek za estrihe in malte; izboljša kvaliteto estriha zaradi povečane plastičnosti in boljšega zadrževanja vode. Ne sme se uporabljati v kombinaciji s samorazlivnimi ali anhidritnimi estrihi! Poraba pri debelini estriha 7 cm: približno 0.2 l/m² Minimalno prekritje cevi z estrihom: 30 mm pri 2kN/m² ali 45 mm pri 5kN/m² v povezavi z Uponorjevo izolacijo/sistemskimi ploščami za 5kN/m² Čas vezanja in sušenja: 21 dni |  | l | 5 |  | 0
1346 | 4_1 | 4.1.1.E | RADIATORSKO OGREVANJE |  | 0
1347 | 4_1 | 4.1.1.E1 | Toplotna črpalka zrak/voda split izvedbe, za ogrevanje ter pripravo tople sanitarne vode. Toplotna črpalka omogoča delovanje v sistemu ogrevanja do zunanje temperature -20°C in lahko vzdržuje konstantno temperaturo predtoka 50°C. Notranja enota ima vgrajena dva električna grelnika moči 3 in 6 kW za podporo ogrevanju. Dobavljena je skupaj z varnostnim kompletom (varnostni ventil za sistem ogrevanja, manometer ter avtomatski odzračevalni ventil) ter obtočno črpalko. Notranja enota vključuje krmilnik za vremensko vodenje temperature predtoka v odvisnosti od zunanje temperature. Toplotno črpalko sestavljata: - zunanja enota toplotne črpalke Qg (nom) = 14,0 kW (-7/50°C) COP = 1,95 (pri navedenih pogojih) Imax = 12 A U = 400V / 50Hz MITSUBISHI ELECTRIC tip PUD-SHWM140YAA ali enakovredno - notranja vodna enota toplotne črpalke z električnim grelcem P = 3+6 kW U = 400V / 50Hz MITSUBISHI ELECTRIC tip EHSD-YM9D ali enakovredno Skupaj s povezavo med zunanjo in notranjo enoto ter polnjenjem s hladivom R32. Dobava vključuje tudi ostali pribor in opremo za priključitev in montažo. Ponudba vključuje tudi zagon toplotne črpalke, šolanje investitorja ter navodila za obratovanje in vzdrževanje v slovenskem jeziku. Toplotna črpalka mora omogočati pridobitev sredstev Eko sklada. |  | kpl | 1 |  | 0
1348 | 4_1 | 4.1.1.E2 | Predizolirana bakrena cev za povezavo med notranjo in zunanjo enoto toplotne črpalke, s cevno izolacijo skupaj z lepilom ter obdelavo fazonskih kosov, s parozapornim materialom iz sintetičnega kavčuka z zaprto celično strukturo, ki je težko gorljiva in samougasljiva, ki ne kaplja in širi ognja – vrste B2 (po DIN 4102, 1. del (05.98)), s toplotno prevodnostjo λ < 0,035 W/mK pri 0 °C (po DIN EN 12667), primerna za temperaturno območje –-50 do + 105 °C, s koeficientom upornosti proti difuziji vodne pare μ > 5000; debeline 9 mm. Cu 6,35 Armacell tip Turbolit split ali enakovredni. |  | m | 31 |  | 0
1349 | 4_1 | 4.1.1.E3 | Predizolirana bakrena cev za povezavo med notranjo in zunanjo enoto toplotne črpalke, s cevno izolacijo skupaj z lepilom ter obdelavo fazonskih kosov, s parozapornim materialom iz sintetičnega kavčuka z zaprto celično strukturo, ki je težko gorljiva in samougasljiva, ki ne kaplja in širi ognja – vrste B2 (po DIN 4102, 1. del (05.98)), s toplotno prevodnostjo λ < 0,035 W/mK pri 0 °C (po DIN EN 12667), primerna za temperaturno območje –-50 do + 105 °C, s koeficientom upornosti proti difuziji vodne pare μ > 5000; debeline 9 mm. Cu 12,7 Armacell tip Turbolit split ali enakovredni. |  | m | 31 |  | 0
1350 | 4_1 | 4.1.1.E4 | PVC kanal za vodenje in zaščito bakrenih cevi med zunanjo in notranjo enoto, vključno s koleni in pokrovi. Cevi se vodijo v kanalu na vseh vidnih delih. |  | m | 8 |  | 0
1351 | 4_1 | 4.1.1.E5 | Montaža notranje enote toplotne črpalke zrak/voda - priklop cevnih inštalacij na notranjo enoto - montaža in priklop signalnega kabla na notranjo enoto - montaža in priklop elektro kabla na notranjo enoto |  | kpl | 1 |  | 0
1352 | 4_1 | 4.1.1.E6 | Montaža zunanje enote toplotne črpalke zrak/voda - postavitev in pritrditev enote na temelj - priklop cevnih instalacij - priklop notranjih elektro/signalnih instalacij |  | kpl | 1 |  | 0
1353 | 4_1 | 4.1.1.E7 | Polnjenje sistema - vakuumiranje sistema - polnjenje sistema s hladivom R32 |  | kpl | 1 |  | 0
1354 | 4_1 | 4.1.1.E8 | Testiranje in zagon - nastavitev parametrov delovanja - poskusni zagon in 24 urni nadzor delovanja - poučevanje osebja |  | kpl | 1 |  | 0
1355 | 4_1 | 4.1.1.E9 | Magnetno ciklonski vodni filter z navojnima priključkoma, skupaj s tesnilnim materialom. DN 25, PN 6 |  | kos | 1 |  | 0
1356 | 4_1 | 4.1.1.E10 | Zaprta membranska raztezna posoda, komplet s priključnim kosom z zapornim ventilom s kapo proti nepooblaščenemu posluževanju in izpustno pipico ter montažnim materialom Vcel = 35 l PNEUMATEX tip Statico 35.3 ali enakovredni. |  | kpl | 1 |  | 0
1357 | 4_1 | 4.1.1.E11 | Krogelna zaporna pipa z navojnima priključkoma, s podaljšano ročko za posluževanje, skupaj s tesnilnim in vijačnim materialom DN 20, PN 6 |  | kos | 6 |  | 0
1358 | 4_1 | 4.1.1.E12 | Krogelna zaporna pipa z navojnima priključkoma, s podaljšano ročko za posluževanje, skupaj s tesnilnim in vijačnim materialom DN 32, PN 6 |  | kos | 2 |  | 0
1359 | 4_1 | 4.1.1.E13 | Polnilno izpustna pipa s holandcem za gumi cev za polnjenje sistema, skupaj s tesnilnim materialom DN15 |  | kos | 3 |  | 0
1360 | 4_1 | 4.1.1.E14 | Avtomatski odzračevalnik mikro zračnih mehurčkov z navojnima priključkoma ter krogelno pipico, skupaj s tesnilnim in montažnim materialom ZEPARO tip ZUT 15 ali enakovredni. |  | kos | 2 |  | 0
1361 | 4_1 | 4.1.1.E15 | Cev iz neplemenitega jekla, material 1.0308 (E235) po EN 10305-3 (PRESS sistem) skupaj z vsemi fitingi za zatiskanje (kolena, T-kosi, navojni priključki, prehodni kosi, ...), tesnili (FPM rdeči) in pritrdilnim materialom Cena vključuje obešala za vodoravno, poševno in navpično pritrjevanje cevi na gradbeno ali drugo vrsto konstrukcije sestavljene iz predfabriciranih obešal je iz pocinkanega železa in obsega objemke s podlogo iz sintetične gume odporne do 120 °C – dušenje zvoka, navojne palice s temeljno ploščo ali temeljnim profilom, kovinskih vložkov, vijakov z maticami, drsne in fiksne podpore. Vsa obešala se izvede po smernicah za montažo in preprečevanje prenosa hrupa na gradbeno konstrukcijo! ø18 x 1,2 mm (DN 15) VIEGA tip PRESTABO ali enakovredni. |  | m | 2 |  | 0
1362 | 4_1 | 4.1.1.E16 | Cev iz neplemenitega jekla, material 1.0308 (E235) po EN 10305-3 (PRESS sistem) skupaj z vsemi fitingi za zatiskanje (kolena, T-kosi, navojni priključki, prehodni kosi, ...), tesnili (FPM rdeči) in pritrdilnim materialom Cena vključuje obešala za vodoravno, poševno in navpično pritrjevanje cevi na gradbeno ali drugo vrsto konstrukcije sestavljene iz predfabriciranih obešal je iz pocinkanega železa in obsega objemke s podlogo iz sintetične gume odporne do 120 °C – dušenje zvoka, navojne palice s temeljno ploščo ali temeljnim profilom, kovinskih vložkov, vijakov z maticami, drsne in fiksne podpore. Vsa obešala se izvede po smernicah za montažo in preprečevanje prenosa hrupa na gradbeno konstrukcijo! ø22 x 1,5 mm (DN 20) VIEGA tip PRESTABO ali enakovredni. |  | m | 12 |  | 0
1363 | 4_1 | 4.1.1.E17 | Cev iz neplemenitega jekla, material 1.0308 (E235) po EN 10305-3 (PRESS sistem) skupaj z vsemi fitingi za zatiskanje (kolena, T-kosi, navojni priključki, prehodni kosi, ...), tesnili (FPM rdeči) in pritrdilnim materialom Cena vključuje obešala za vodoravno, poševno in navpično pritrjevanje cevi na gradbeno ali drugo vrsto konstrukcije sestavljene iz predfabriciranih obešal je iz pocinkanega železa in obsega objemke s podlogo iz sintetične gume odporne do 120 °C – dušenje zvoka, navojne palice s temeljno ploščo ali temeljnim profilom, kovinskih vložkov, vijakov z maticami, drsne in fiksne podpore. Vsa obešala se izvede po smernicah za montažo in preprečevanje prenosa hrupa na gradbeno konstrukcijo! ø28 x 1,5 mm (DN 25) VIEGA tip PRESTABO ali enakovredni. |  | m | 8 |  | 0
1364 | 4_1 | 4.1.1.E18 | Cev iz neplemenitega jekla, material 1.0308 (E235) po EN 10305-3 (PRESS sistem) skupaj z vsemi fitingi za zatiskanje (kolena, T-kosi, navojni priključki, prehodni kosi, ...), tesnili (FPM rdeči) in pritrdilnim materialom Cena vključuje obešala za vodoravno, poševno in navpično pritrjevanje cevi na gradbeno ali drugo vrsto konstrukcije sestavljene iz predfabriciranih obešal je iz pocinkanega železa in obsega objemke s podlogo iz sintetične gume odporne do 120 °C – dušenje zvoka, navojne palice s temeljno ploščo ali temeljnim profilom, kovinskih vložkov, vijakov z maticami, drsne in fiksne podpore. Vsa obešala se izvede po smernicah za montažo in preprečevanje prenosa hrupa na gradbeno konstrukcijo! ø35 x 1,5 mm (DN 32) VIEGA tip PRESTABO ali enakovredni. |  | m | 42 |  | 0
1365 | 4_1 | 4.1.1.E19 | Toplotna izolacija razvoda ogrevne vode v tlaku z elastomerno fleksibilno izolacijo na osnovi sintetičnega kavčuka. EU požarna klasifikacija B-s3,d0; toplotna prevodnost λ pri 0°C je 0,035 W/m.K; koef. upora difuziji vodne pare je 10.000 (za plošče deb. 3-32mm in cevi deb. 6-32mm; za ostale dimenzije je 7.000; za temp. območje od -50°C do +110°C; trakovi in plošče lepljeni na površino do maks. +85°C. debeline 19 mm 22 ARMACELL tip Armaflex ACE Plus ali enakovredno |  | m | 10 |  | 0
1366 | 4_1 | 4.1.1.E20 | Toplotna izolacija razvoda ogrevne vode v tlaku z elastomerno fleksibilno izolacijo na osnovi sintetičnega kavčuka. EU požarna klasifikacija B-s3,d0; toplotna prevodnost λ pri 0°C je 0,035 W/m.K; koef. upora difuziji vodne pare je 10.000 (za plošče deb. 3-32mm in cevi deb. 6-32mm; za ostale dimenzije je 7.000; za temp. območje od -50°C do +110°C; trakovi in plošče lepljeni na površino do maks. +85°C. debeline 25 mm 28 ARMACELL tip Armaflex ACE Plus ali enakovredno |  | m | 8 |  | 0
1367 | 4_1 | 4.1.1.E21 | Toplotna izolacija razvoda ogrevne vode v tlaku z elastomerno fleksibilno izolacijo na osnovi sintetičnega kavčuka. EU požarna klasifikacija B-s3,d0; toplotna prevodnost λ pri 0°C je 0,035 W/m.K; koef. upora difuziji vodne pare je 10.000 (za plošče deb. 3-32mm in cevi deb. 6-32mm; za ostale dimenzije je 7.000; za temp. območje od -50°C do +110°C; trakovi in plošče lepljeni na površino do maks. +85°C. debeline 25 mm 32 ARMACELL tip Armaflex ACE Plus ali enakovredno |  | m | 42 |  | 0
1368 | 4_1 | 4.1.1.E22 | Praznjenje ter ponovno polnjenje sistema ogrevanja z mehčano vodo preko nevtralnega kationskega izmenjevalca, odzračevanje, tlačni in tesnostni preizkus omrežja, zagon sistema, regulacija naprav, meritve stopnje trdote ter pH vrednosti ogrevne vode, dodajanje korekcijske tekočine z ročno dozirno napravo, ponovne meritve ustreznosti ter poučevanje osebja, da se zagotovi ustrezna pH vrednost vode |  | kpl | 1 |  | 0
1369 | 4_1 | 4.1.1.E23 | Drobni inštalacijski material za izvedbo sistema ogrevne vode (fitingi, prehodni kosi, pritrdilni material, dodatna odzračevanja, praznilne pipice, prirobnice...) |  | kpl | 1 |  | 0
1370 | 4_1 | 4.1.1.F | PROSTORI ŽELEZNIŠKE POSTAJE -TALNO OGREVANJE |  | 0
1371 | 4_1 | 4.1.1.F1 | Regulacijski ventil za hidravlično uravnoteženje z navojnima priključkoma, z funkcijami : - prednastavitev, - meritev pretoka, tlačne razlike in temperature, - zaporno funkcijo, - izpustom Osnovne karakteristike: - zvezna nastavitev z ročnim oštevilčenim kolesom - samotesnilna merilna priključka, - fiksiranje nastavitve kolesa, - možnost praznjenje in polnjenje sistema, - merilni priključki in kolo na eni strani, - meritve pretokov, tlakov in temperatur z instrumentom - adapter za izpust lahko vgradimo, ko je sistem pod tlakom Ventil naj se dobavi in vgradi skupaj s tesnilnim in pritrdilnim materialom DN 20, PN 6 IMI TA tip STAD 20 ali enakovredno |  | kos | 1 |  | 0
1372 | 4_1 | 4.1.1.F2 | Krogelna zaporna pipa z navojnima priključkoma, s podaljšano ročko za posluževanje, skupaj s tesnilnim in vijačnim materialom DN 20, PN 6 |  | kos | 1 |  | 0
1373 | 4_1 | 4.1.1.F3 | Kompleten kompaktni razdelilec talnega ogrevanja z ločenim dovodom in povratkom. - material: CRNi-jeklo 1.4301 - dovodni del opremljen z merilci pretoka (z vidno skalo 0-5 l/min), ki omogočajo nastavljanje in popolno zaprtje pretoka - povratni del opremljen z ventilom in ročko, pripravljeno za vgradnjo termopogonov z notranjim navojem M30×1,5: - na dovodnem in povratnem delu opremljen z odzračevalnim ventilom in polnilno izpustno pipo - priključek za priklop na ogrevalno zanko: G3/4" eurokonus - pritrdilnima konzolama, skupaj vijačnim, tesnilnim in montažnim materialom - 3 zanke 1" Rehau tip HKV-D 3 ali enakovredni. |  | kpl | 1 |  | 0
1374 | 4_1 | 4.1.1.F4 | Adapterji za priključitev posameznik zank na razdelilec 17×2,0 - G3/4"Euro Rehau ali enakovredni. |  | kpl | 1 |  | 0
1375 | 4_1 | 4.1.1.F5 | Podometna omarica iz jeklene pločevine z vratci z zapiralom, za pritrditev razdelilcev talnega ogrevanja . Izdelana iz galvaniziranega jekla. Vsi vidni deli so barvani v beli barvi (RAL 9016). Vgradna globina omarice: 110-160mm - za 3 zanke Rehau tip UP 110 ali enakovredni. |  | kpl | 1 |  | 0
1376 | 4_1 | 4.1.1.F6 | Hidro izolacijska profilirana sistemska plošča za talno ogrevanje, sestavljena iz hidro profilirane folije, in izolacijske profilirane plošče z geometrijo, ki iz zgornje strani omogoča oporo za cevi. Namenjena je za cementne in samorazlivne cementne estrihe; omogoča pravokotno in diagonalno pritrjevanje cevi z različnimi razmaki med cevmi; za optimizirano vgradnjo ogrevalnih cevi, ki temelji na dejanski geometriji prostora z minimalnimi odpadki zahvaljujoč sofisticirani sistemski tehnologiji; omogoča hitro in enostavno vgradnjo na trde/mehke PS panele/plošče s pomočjo prekrivanja robov folije/plošče. Ustreza načinu gradnje A po DIN 18560 in DIN EN 13813, Razmak med cevmi pri pravokotni smeri: po 50mm Dimenzije plošče: 1450 x 850 mm Debelina plošče: 30 mm Rehau Varionova 30-2 Opomba: Dodatna izolacija je zajeta v popisu gradbeno obrtniških del ali enakovredni. |  | m2 | 25 |  | 0
1377 | 4_1 | 4.1.1.F7 | Cevi iz peroksidno ojačanega polietilena PE-Xa (ustreza DIN 16892 in z difuzijsko zaščito, ki ustreza DIN 4726. 17×2,0 Rehau tip RAUTHERM S ali enakovredni. |  | m | 200 |  | 0
1378 | 4_1 | 4.1.1.F8 | Dodatek za estrih. Uporablja se kot dodatek za estrihe in malte; izboljša kvaliteto estriha zaradi povečane plastičnosti in boljšega zadrževanja vode. Ne sme se uporabljati v kombinaciji s samorazlivnimi ali anhidritnimi estrihi! Poraba pri debelini estriha 7 cm: približno 0.2 l/m² Minimalno prekritje cevi z estrihom: 30 mm pri 2kN/m² ali 45 mm pri 5kN/m² v povezavi z Uponorjevo izolacijo/sistemskimi ploščami za 5kN/m² Čas vezanja in sušenja: 21 dni |  | l | 5 |  | 0
1379 | 4_1 | 4.1.1.G | RADIATORSKO OGREVANJE |  | 0
1380 | 4_1 | 4.1.1.G1 | Jekleni ploščati radiatorji s stranskimi priključki za dvocevni sistem ogrevanja, izdelani za delovni tlak NP 6 in temperaturo do 110°C skupaj s pokrovom, z radiatorskimi čepi, reducirkami, odzračevalno pipico konzolami za montažo na steno, tesnilnim in pritrdilnim materialom 21/600/1000 RADEL ali enakovredno |  | kos | 1 |  | 0
1381 | 4_1 | 4.1.1.G2 | Jekleni ploščati radiatorji s stranskimi priključki za dvocevni sistem ogrevanja, izdelani za delovni tlak NP 6 in temperaturo do 110°C skupaj s pokrovom, z radiatorskimi čepi, reducirkami, odzračevalno pipico konzolami za montažo na steno, tesnilnim in pritrdilnim materialom 21/600/1200 RADEL ali enakovredno |  | kos | 1 |  | 0
1382 | 4_1 | 4.1.1.G3 | Radiatorski termostatski ventil, za dvocevni sistem ogrevanja izdelan za delovni tlak NP6 in temperaturo 110°C, skupaj z montažnim in tesnilnim materialom DN 10 Danfoss tip RA-N, ravni ali enakovredno |  | kos | 2 |  | 0
1383 | 4_1 | 4.1.1.G4 | Radiatorski zaporni ventil (spodnji holandec), za dvocevni sistem ogrevanja izdelan za delovni tlak NP6 in temperaturo 110°C, skupaj z vsem z montažnim in tesnilnim materialom DN 10 Danfoss tip RLV-S, ravni ali enakovredno |  | kos | 2 |  | 0
1384 | 4_1 | 4.1.1.G5 | Termostatska glava z možnostjo blokiranja in omejevanja temperature, s plinskim polnenjem, z vgrajenim tipalom, s protizmrzovalno zaščito, opremljena z zaskočnim priključkom primerna za montažo na termostatski ventil z vgrajenim tipalom Danfoss tip RA 2940 ali enakovredno |  | kos | 2 |  | 0
1385 | 4_1 | 4.1.1.G6 | Toplovodni konvektor z naravno konvekcijo za vgradnjo v opremo ali zaščitne maske, z dvojnim orebrenim toplotnim izmenjevalnikom ter sprenjo zaščitno ploščo, izdelan za delovni tlak PN 6 in temperaturo do 110°C . Konvektor se dobavi skupaj s priključnim kosom za dvocevni sistem ogrevanja z regulacijo pretoka s priključki za večplastne cevi, kotnim termostatskim ventilom, reducirkami, odzračevalno pipico konzolami za montažo na steno, tesnilnim in pritrdilnim materialom. BIWW 060.080.10 JAGA ali enakovredno |  | kos | 2 |  | 0
1386 | 4_1 | 4.1.1.G7 | Toplovodni konvektor z naravno konvekcijo za vgradnjo v opremo ali zaščitne maske, z dvojnim orebrenim toplotnim izmenjevalnikom ter sprenjo zaščitno ploščo, izdelan za delovni tlak PN 6 in temperaturo do 110°C . Konvektor se dobavi skupaj s priključnim kosom za dvocevni sistem ogrevanja z regulacijo pretoka s priključki za večplastne cevi, kotnim termostatskim ventilom, reducirkami, odzračevalno pipico konzolami za montažo na steno, tesnilnim in pritrdilnim materialom. BIWW 060.080.11 JAGA ali enakovredno |  | kos | 2 |  | 0
1387 | 4_1 | 4.1.1.G8 | Toplovodni konvektor z naravno konvekcijo za vgradnjo v opremo ali zaščitne maske, z dvojnim orebrenim toplotnim izmenjevalnikom ter sprenjo zaščitno ploščo, izdelan za delovni tlak PN 6 in temperaturo do 110°C . Konvektor se dobavi skupaj s priključnim kosom za dvocevni sistem ogrevanja z regulacijo pretoka s priključki za večplastne cevi, kotnim termostatskim ventilom, reducirkami, odzračevalno pipico konzolami za montažo na steno, tesnilnim in pritrdilnim materialom. BIWW 060.100.11 JAGA ali enakovredno |  | kos | 1 |  | 0
1388 | 4_1 | 4.1.1.G9 | Termostatska glava z daljinskim nastavljalnikom tempetature, s kapilarno povezavo med nastavljalnikom in ventilsko glavo dolžine 4m, s plinskim polnenjem, skupaj z montažnim materialom JAGA COLO.VBSF.RD.4 ali enakovredno |  | kos | 5 |  | 0
1389 | 4_1 | 4.1.1.G10 | Perforirana zaščitna kovinska omarica za termostatsko glavo. Omarica je opremljena s ključavnico, ki preprečuje posluževanje ne pooblaščenih oseb. |  | kpl. | 5 |  | 0
1390 | 4_1 | 4.1.1.G11 | Gola difuzijsko tesna cev iz visokotlačnega zamreženega polietilena (PE-Xa) v skladu z DIN 16892 in DIN EN ISO 15875, ki se lahko uporablja v ogrevalnih sistemih z max. delovno temperaturo 90˚C in max. delovni tlak 10 barov, kratkoročno do temperature 100˚C (namenjeno za obratovalno življenjsko dobo 50 let). Cevi imajo kisikovo pregrado v skladu z DIN 4726. Kot univerzalna cev je prav tako primerna za pitno vodo glede na DIN 2000, evropsko direktivo 98/83 / ES, DIN EN 806 in DIN 1988. Obratovalna temperatura in tlaki za pitno hladno in toplo vodo so v skladu z DVGW, ZVSHK in DIN 1988. Delovna temperatura je 70˚C (kratkotrajna maksimalna obratovalna temperatura 100˚C), trajen obratovalni tlak 10 bar (namenjeno za življenjsko dobo 50 let). Oba konca cevi sta opremljena z zaključno kapo (za higienično tesnjenje v skladu z DIN 806). Razred gradbenega materiala: B2 po DIN 4102-1 ali E po DIN EN 13501-1. Cevi so dobavljene skupaj s fazonskimi kosi ter držali (kolena, T-kosi, navojni priključki, prehodni kosi, držala za ventile, ...) 16 × 2,2 mm REHAU tip RAUTITAN flex ali enakovredno |  | m | 26 |  | 0
1391 | 4_1 | 4.1.1.G12 | Gola difuzijsko tesna cev iz visokotlačnega zamreženega polietilena (PE-Xa) v skladu z DIN 16892 in DIN EN ISO 15875, ki se lahko uporablja v ogrevalnih sistemih z max. delovno temperaturo 90˚C in max. delovni tlak 10 barov, kratkoročno do temperature 100˚C (namenjeno za obratovalno življenjsko dobo 50 let). Cevi imajo kisikovo pregrado v skladu z DIN 4726. Kot univerzalna cev je prav tako primerna za pitno vodo glede na DIN 2000, evropsko direktivo 98/83 / ES, DIN EN 806 in DIN 1988. Obratovalna temperatura in tlaki za pitno hladno in toplo vodo so v skladu z DVGW, ZVSHK in DIN 1988. Delovna temperatura je 70˚C (kratkotrajna maksimalna obratovalna temperatura 100˚C), trajen obratovalni tlak 10 bar (namenjeno za življenjsko dobo 50 let). Oba konca cevi sta opremljena z zaključno kapo (za higienično tesnjenje v skladu z DIN 806). Razred gradbenega materiala: B2 po DIN 4102-1 ali E po DIN EN 13501-1. Cevi so dobavljene skupaj s fazonskimi kosi ter držali (kolena, T-kosi, navojni priključki, prehodni kosi, držala za ventile, ...) 20 × 2,8 mm REHAU tip RAUTITAN flex ali enakovredno |  | m | 19 |  | 0
1392 | 4_1 | 4.1.1.G13 | Cev iz neplemenitega jekla, material 1.0308 (E235) po EN 10305-3 (PRESS sistem) skupaj z vsemi fitingi za zatiskanje (kolena, T-kosi, navojni priključki, prehodni kosi, ...), tesnili (FPM rdeči) in pritrdilnim materialom Cena vključuje obešala za vodoravno, poševno in navpično pritrjevanje cevi na gradbeno ali drugo vrsto konstrukcije sestavljene iz predfabriciranih obešal je iz pocinkanega železa in obsega objemke s podlogo iz sintetične gume odporne do 120 °C – dušenje zvoka, navojne palice s temeljno ploščo ali temeljnim profilom, kovinskih vložkov, vijakov z maticami, drsne in fiksne podpore. Vsa obešala se izvede po smernicah za montažo in preprečevanje prenosa hrupa na gradbeno konstrukcijo! ø15 x 1,0 mm (DN 12) VIEGA tip PRESTABO ali enakovredni. |  | m | 24 |  | 0
1393 | 4_1 | 4.1.1.G14 | Cev iz neplemenitega jekla, material 1.0308 (E235) po EN 10305-3 (PRESS sistem) skupaj z vsemi fitingi za zatiskanje (kolena, T-kosi, navojni priključki, prehodni kosi, ...), tesnili (FPM rdeči) in pritrdilnim materialom Cena vključuje obešala za vodoravno, poševno in navpično pritrjevanje cevi na gradbeno ali drugo vrsto konstrukcije sestavljene iz predfabriciranih obešal je iz pocinkanega železa in obsega objemke s podlogo iz sintetične gume odporne do 120 °C – dušenje zvoka, navojne palice s temeljno ploščo ali temeljnim profilom, kovinskih vložkov, vijakov z maticami, drsne in fiksne podpore. Vsa obešala se izvede po smernicah za montažo in preprečevanje prenosa hrupa na gradbeno konstrukcijo! ø18 x 1,2 mm (DN 15) VIEGA tip PRESTABO ali enakovredni. |  | m | 12 |  | 0
1394 | 4_1 | 4.1.1.G15 | Cev iz neplemenitega jekla, material 1.0308 (E235) po EN 10305-3 (PRESS sistem) skupaj z vsemi fitingi za zatiskanje (kolena, T-kosi, navojni priključki, prehodni kosi, ...), tesnili (FPM rdeči) in pritrdilnim materialom Cena vključuje obešala za vodoravno, poševno in navpično pritrjevanje cevi na gradbeno ali drugo vrsto konstrukcije sestavljene iz predfabriciranih obešal je iz pocinkanega železa in obsega objemke s podlogo iz sintetične gume odporne do 120 °C – dušenje zvoka, navojne palice s temeljno ploščo ali temeljnim profilom, kovinskih vložkov, vijakov z maticami, drsne in fiksne podpore. Vsa obešala se izvede po smernicah za montažo in preprečevanje prenosa hrupa na gradbeno konstrukcijo! ø22 x 1,5 mm (DN 20) VIEGA tip PRESTABO ali enakovredni. |  | m | 32 |  | 0
1395 | 4_1 | 4.1.1.G16 | Cev iz neplemenitega jekla, material 1.0308 (E235) po EN 10305-3 (PRESS sistem) skupaj z vsemi fitingi za zatiskanje (kolena, T-kosi, navojni priključki, prehodni kosi, ...), tesnili (FPM rdeči) in pritrdilnim materialom Cena vključuje obešala za vodoravno, poševno in navpično pritrjevanje cevi na gradbeno ali drugo vrsto konstrukcije sestavljene iz predfabriciranih obešal je iz pocinkanega železa in obsega objemke s podlogo iz sintetične gume odporne do 120 °C – dušenje zvoka, navojne palice s temeljno ploščo ali temeljnim profilom, kovinskih vložkov, vijakov z maticami, drsne in fiksne podpore. Vsa obešala se izvede po smernicah za montažo in preprečevanje prenosa hrupa na gradbeno konstrukcijo! ø28 x 1,5 mm (DN 25) VIEGA tip PRESTABO ali enakovredni. |  | m | 16 |  | 0
1396 | 4_1 | 4.1.1.G17 | Toplotna izolacija razvoda ogrevne vode v tlaku z elastomerno fleksibilno izolacijo na osnovi sintetičnega kavčuka. EU požarna klasifikacija B-s3,d0; toplotna prevodnost λ pri 0°C je 0,035 W/m.K; koef. upora difuziji vodne pare je 10.000 (za plošče deb. 3-32mm in cevi deb. 6-32mm; za ostale dimenzije je 7.000; za temp. območje od -50°C do +110°C; trakovi in plošče lepljeni na površino do maks. +85°C. debeline 13 mm 15 ARMACELL tip Armaflex ACE Plus ali enakovredno |  | m | 18 |  | 0
1397 | 4_1 | 4.1.1.G18 | Toplotna izolacija razvoda ogrevne vode v tlaku z elastomerno fleksibilno izolacijo na osnovi sintetičnega kavčuka. EU požarna klasifikacija B-s3,d0; toplotna prevodnost λ pri 0°C je 0,035 W/m.K; koef. upora difuziji vodne pare je 10.000 (za plošče deb. 3-32mm in cevi deb. 6-32mm; za ostale dimenzije je 7.000; za temp. območje od -50°C do +110°C; trakovi in plošče lepljeni na površino do maks. +85°C. debeline 13 mm 18 ARMACELL tip Armaflex ACE Plus ali enakovredno |  | m | 12 |  | 0
1398 | 4_1 | 4.1.1.G19 | Toplotna izolacija razvoda ogrevne vode v tlaku z elastomerno fleksibilno izolacijo na osnovi sintetičnega kavčuka. EU požarna klasifikacija B-s3,d0; toplotna prevodnost λ pri 0°C je 0,035 W/m.K; koef. upora difuziji vodne pare je 10.000 (za plošče deb. 3-32mm in cevi deb. 6-32mm; za ostale dimenzije je 7.000; za temp. območje od -50°C do +110°C; trakovi in plošče lepljeni na površino do maks. +85°C. debeline 19 mm 22 ARMACELL tip Armaflex ACE Plus ali enakovredno |  | m | 32 |  | 0
1399 | 4_1 | 4.1.1.G20 | Toplotna izolacija razvoda ogrevne vode v tlaku z elastomerno fleksibilno izolacijo na osnovi sintetičnega kavčuka. EU požarna klasifikacija B-s3,d0; toplotna prevodnost λ pri 0°C je 0,035 W/m.K; koef. upora difuziji vodne pare je 10.000 (za plošče deb. 3-32mm in cevi deb. 6-32mm; za ostale dimenzije je 7.000; za temp. območje od -50°C do +110°C; trakovi in plošče lepljeni na površino do maks. +85°C. debeline 19 mm 28 ARMACELL tip Armaflex ACE Plus ali enakovredno |  | m | 16 |  | 0
1400 | 4_1 | 4.1.1.G21 | Izdelava različnih utorov, odprtin in ostala gradbena dela v zvezi z instalacijo ogrevanja in hlajenja |  | ur | 12 |  | 0
1401 | 4_1 | 4.1.1.G22 | Izdelava požarno odpornih prebojev na prehodih cevi skozi meje požarnih celic in sektorjev po SZPV 408 skupaj z označbo prebojev ter izdelavo tehnične dokumentacije z dokumentiranjem vseh prebojev za izolirane negorljive cevi 25×15 cm |  | kos | 6 |  | 0
1402 | 4_1 | 4.1.1.H | HLAJENJE S SPLIT SISTEMI |  | 0
1403 | 4_1 | 4.1.1.H1 | Zunanja kompresorsko kondenzatorska enota split sistema, kompaktne izvedbe, s hermetičnim kompresorjem ter zračno hlajenim kondenzatorjem. Naprava je kompletne izvedbe z vsemi internimi cevnimi priključki za medij ter električno napeljavo, varnostno ter funkcijsko avtomatiko. Napravo dobaviti skupaj s konzolo za montažo na fasado objekta, izdelan iz jeklenih profilov, zaščitenih s temeljno barvo ter dvakratnim opleskom zaščitne barve. Opomba: Kovinska pdkonstrukcija je zajeta v gradbeno obrtniških delih. Napajanje zunanje enote je zajeto v načrtu električnih instalacij. Hladivo R32. Qh=3,5 kW Qg=4,0 kW P= 1,07 kW U= 230 V/ 50 Hz MITSUBISHI ELECTRIC tip SUZ-M35VA ali enakovredno |  | kpl. | 1 |  | 0
1404 | 4_1 | 4.1.1.H2 | Notranja enota split sistema kasetne izvedbe z večstopenjskim ventilatorjem, motoriziranimi lamelami za usmeritev zračnega toka, dekorativno masko, zračnim filtrom, črpalko za kondenzat. Enota naj se dobavi skupaj z žičnim enostavnim upravljalcem s termostatom ter displejem za odčitavanje, nastavljanje ter regulacijo temperature. Predvidena je montaža žičnega upravljalnika na steno. Naprava naj se dobavi skupaj z električnimi povezavami med zunanjo in notranjo enoto. Cevne povezave z izolacijo so zajete ločeno v popisu. Qh=3,5 kW Qg=4,0 kW MITSUBISHI ELECTRIC tip SLZ-M35 FA ali enakovredno |  | kpl. | 1 |  | 0
1405 | 4_1 | 4.1.1.H3 | Perforirana zaščitna kovinska omarica za termostat. Omarica je opremljena s ključavnico, ki preprečuje posluževanje ne pooblaščenih oseb. |  | kpl. | 1 |  | 0
1406 | 4_1 | 4.1.1.H4 | Montaža zunanje enote split in multi split sistema - montaža zunanje enote na nosilno konstrukcijo - drobni vijačni in pritrdilni materialom - priklop cevnih instalacij - priklop notranjih elektro/signalnih instalacij - nastavitev parametrov delovanja - poiskusni zagon in 24 urni nadzor delovanja - poučevanje osebja - navodila za upravljanje s sistemom v slovenskem jeziku |  | kpl | 1 |  | 0
1407 | 4_1 | 4.1.1.H5 | Montaža notranjih enot split in multi split sistema - montaža notranjega dela klimatske naprave - priklop cevnih instalacij na notranjo enoto - montaža in priklop signalnega kabla na notranjo enoto - montaža in priklop elektro kabla na notranjo enoto - vakuumiranje celotnega sistema - polnjenje sistema z medijem |  | kpl | 1 |  | 0
1408 | 4_1 | 4.1.1.H6 | Testiranje in zagon - nastavitev parametrov delovanja - poiskusni zagon in 24 urni nadzor delovanja - poučevanje osebja - navodila za upravljanje s sistemom v slovenskem jeziku |  | kpl | 1 |  | 0
1409 | 4_1 | 4.1.1.H7 | Predizolirana bakrena cev (v kolutu), za povezavo med notranjo in zunanjo enoto split sistema, s kabelsko povezavo za napajanje notranje enote, s cevno izolacijo skupaj z lepilom ter obdelavo fazonskih kosov, s parozapornim materialom iz sintetičnega kavčuka z zaprto celično strukturo, ki je težko gorljiva in samougasljiva, ki ne kaplja in širi ognja – vrste B2 (po DIN 4102, 1. del (05.98)), s toplotno prevodnostjo λ < 0,035 W/mK pri 0 °C (po DIN EN 12667), primerna za temperaturno območje –-50 do + 105 °C, s koeficientom upornosti proti difuziji vodne pare μ > 5000 Cu 6,35 Armacell Turbolit split ali enakovredno |  | m | 18 |  | 0
1410 | 4_1 | 4.1.1.H8 | Predizolirana bakrena cev (v kolutu), za povezavo med notranjo in zunanjo enoto split sistema, s kabelsko povezavo za napajanje notranje enote, s cevno izolacijo skupaj z lepilom ter obdelavo fazonskih kosov, s parozapornim materialom iz sintetičnega kavčuka z zaprto celično strukturo, ki je težko gorljiva in samougasljiva, ki ne kaplja in širi ognja – vrste B2 (po DIN 4102, 1. del (05.98)), s toplotno prevodnostjo λ < 0,035 W/mK pri 0 °C (po DIN EN 12667), primerna za temperaturno območje –-50 do + 105 °C, s koeficientom upornosti proti difuziji vodne pare μ > 5000 Cu 9,52 Armacell Turbolit split ali enakovredno |  | m | 18 |  | 0
1411 | 4_1 | 4.1.1.H9 | PP tlačna cev za lepljenje za odvod kondenzata, skupaj z vsemi fazonskimi, lepilom, obešalnim materialom, dodatki za odrez in montažni material ø32 |  | m | 14 |  | 0
1412 | 4_1 | 4.1.1.H10 | Izdelava različnih utorov, odprtin in ostala gradbena dela v zvezi z instalacijo ogrevanja in hlajenja |  | ur | 6 |  | 0
1413 | 4_1 | 4.1.1.H11 | Priključitev na obstoječo meteornokanalizacijo, skupaj z drobnim montažnim materialom |  | ur | 3 |  | 0
1414 | 4_1 | 4.1.2 | VODOVOD |  | 0
1415 | 4_1 | 4.1.2.A | NOTRANJA VODOVODNA INŠTALACIJA - ŽELEZNIŠKA POSTAJA |  | 0
1416 | 4_1 | 4.1.2.B | NOTRANJA VODOVODNA INŠTALACIJA - GOSTINSKI LOKAL |  | 0
1417 | 4_1 | 4.1.2.A | NOTRANJA VODOVODNA INŠTALACIJA - ŽELEZNIŠKA POSTAJA |  | 0
1418 | 4_1 | 4.1.2.A1 | Stenska, viseča WC školjka izdelana iz nikelj-kromovega jekla Ni-Cr debeline 1,6 mm. Vidne površine so matirane, splakovanje je v skladu z EN997. Potrebna količina vode za splakovanje je minimalno 4 l. Izliv je zadaj vodoravno DN100, dotok vode Ø60. Sedna površina je z nagibom v notranjost. Vsi robovi so zaokroženi. WC školjka je odporna proti vandalizmu. Montaža na steno je z navojnimi drogovi skozi steno ali pa na podkonstrukcijo. Priključitev in servisiranje je iz servisne niše. Školjka je dobavljena skupaj z montažnim in tesnilnim materialom (Franke HDTX 592 ali enakovredno) |  | kos | 3 |  | 0
1419 | 4_1 | 4.1.2.A2 | Stenska, viseča WC školjka namenjena uporabi osebam s posebnimi potrebami izdelana iz nikelj-kromovega jekla Ni-Cr debeline 1,6 mm. Vidne površine so matirane, splakovanje je v skladu z EN997. Potrebna količina vode za splakovanje je minimalno 4 l. Izliv je zadaj vodoravno DN100, dotok vode Ø60. Sedna površina je z nagibom v notranjost. Vsi robovi so zaokroženi. WC školjka je odporna proti vandalizmu. Montaža na steno je z navojnimi drogovi skozi steno ali pa na podkonstrukcijo. Priključitev in servisiranje je iz servisne niše. Školjka je dobavljena skupaj z montažnim in tesnilnim materialom (Franke HDTX 594 ali enakovredno) |  | kos | 1 |  | 0
1420 | 4_1 | 4.1.2.A3 | WC AQUAFIX-montažni element z vgrajenim kotličkom za stenske (viseče) WC školjke. Samonosilna, atestirana (TÜV), praškasto zaščitena jeklena konstrukcija za posamično montažo WC školjk. Vgradni splakovalni kotliček je s proti kondenzacijsko izolacijo in dvostopenjsko količino vode 6/3 l in Start/Stop- funkcijo splakovanja. Prenos proženja preko fleksibilnih spiral,polnilni ventil s tihim delovanjem, pritrdilna objemka za WC priključno koleno DN90/DN100, komplet z gibljivo priključno cevjo, WC-priključno koleno, pritrdilni trn za WC školjko, montažna zaščita in pritrdilni material. Element je dobavljen s ploščo za proženje splakovanja z možnostjo nastavitve dveh količin vode ali start/stop funkcijo za montažni element z vgrajenim kotličkom. Plošča je izdelana iz NiCr pločevine, satinirana in vsebuje: pritisni tipki z okvirjem, okvir za obešenje na kotliček, pritrdilni drog in varnostni vijak. (Franke AQFX0007/AQUA 555 ali enakovredno) |  | kos | 3 |  | 0
1421 | 4_1 | 4.1.2.A4 | AQUAFIX-Montažni element z vgrajenim kotličkom za stenske (viseče) WC školjke namenjene uporabi osebam s posebnimi potrebami. Samonosilna, atestirana (TÜV), praškasto zaščitena jeklena konstrukcija za posamično montažo WC školjk. Vgradni splakovalni kotliček je s proti kondenzacijsko izolacijo in dvostopenjsko količino vode 6/3 l in Start/Stop- funkcijo splakovanja. Prenos proženja preko fleksibilnih spiral,polnilni ventil s tihim delovanjem, pritrdilna objemka za WC priključno koleno DN90/DN100, komplet z gibljivo priključno cevjo, WC-priključno koleno, pritrdilni trn za WC školjko, montažna zaščita in pritrdilni material. (Franke AQFX0007 ali enakovredno) |  | kos | 1 |  | 0
1422 | 4_1 | 4.1.2.A5 | Dvojna pisoarna stena s priključkom na vodo za talno/stensko vgradno montažo iz nerjavečega jekla. Notranje in zunanje površine so mat. Debelina materiala je 1,5 mm. Izliv je vertikalno na talnem delu, montaža je v skladu z EN80. Urinal ima skrita pritrdilna mesta. Urinal je dobavljen s tesnilnim in pritrdilnim materialom ter odtočnim sifonom podometno senzorsko armaturo sestavljeno iz podometne doze z elektromagmetnim ventilom (napajanje 24V), čelne plošče, transformatorjem z usmernikom ter varovalko 0,16 A vključno ves tesnilni in pritrdilni material (Franke Campus tip BS551 ali enakovredno) |  | kos | 1 |  | 0
1423 | 4_1 | 4.1.2.A6 | Umivalnik izdelan po naročilu iz NiCr pločevine debeline 1,2 mm, velikosti 2500x500 mm. Površina je mat krtačena. Umivalnik je pravokotne oblike, zvarjen brez fug z dimenzijo korita 1300x400 mm s prelivom in poličko za dve stoječi armaturi 75 mm. S privarjenimi konzolami za pritrditev v skladu z EN32, vključno z vijaki in vložki. Umivalnik se dobavi skupaj z odtočnim ventilom in odtočnim sifonom, kompletno z montažnim in tesnilnim materialom. |  | kos | 2 |  | 0
1424 | 4_1 | 4.1.2.A7 | Umivalnik namenjen osebam s posebnimi potrebami za montažo na steno iz NiCr pločevine debeline 1,2 mm, Površina je mat krtačena, Umivalnik je pravokotne oblike, zvarjen brez fug z dimenzijo korita ø 350 mm brez preliva in poličko za armaturo 75 mm, Privarjen izpustni ventil s cevjo 90° Ø 32 mm za priključitev na podometni sifon. S privarjenimi konzolami za pritrditev v skladu z EN32, vključno z vijaki in vložki. Možna je montaža v skladu z DIN 18024-2,ki velja za pritrjevanje elementov za sanitarije namenjene osebam s posebnimi potrebami. Z umivalnikom se dobavi enoročna stoječa samozaporna mešalna armatura z zagotavljanjem manjše porabe vode do 50% z možnostjo nastavitve časovnega intervala (Franke AQUA 210 ali enakovredno) skupaj z dvema armiranima cevema R 3/8" ø 10 x 400 mm, kotnima regulirnima ventiloma DN15, odtočnim ventilom in podometnim odtočnim sifonom, kompletno z montažnim in tesnilnim materialom (Franke ANMX 500 ali enakovredno) |  | kos | 1 |  | 0
1425 | 4_1 | 4.1.2.A8 | Montažni element za INOX umivalnike AQUAFIX-montažni element za INOX umivalnike s stoječimi ali stenskimi armaturami. Samonosilna praškasto zaščitena jeklena konstrukcija z večslojno lepljeno vodoodporno vezano ploščo, atestirana TÜV, namenjena posamični montaži umivalnikov. Nastavljiva višina pritrditve umivalnika, višine vodovodnih priključkov in iztočnega nosilca. Zvočno izolirani stenski skozniki 1/2", univerzalno koleno DN50, montažna zaščita in pritrdilni material. Dimenzije: 700x1185 mm Nastavitev višine: 0 - 200 mm Nastavitev globine: 135 - 205 mm z uporabo kotnikov Z-CMPX140 Franke CMPX150 ali enakovredno |  | kos | 3 |  | 0
1426 | 4_1 | 4.1.2.A9 | Optično elektronsko krmiljena stoječa iztočna pipa. Krmilna elektronika, vložek magnetnega ventila in senzor v kovinskem ohišju, visoko polirana kromirana medenina. Aerator z vgrajenim regulatorjem pretoka 3,0 l / min. Varnostni izklop. Ločeno napajanje prek napajalne enote 6,75 V / 12 V. Skupaj z armirano cevjo R 3/8" ø 10 x 400 mm, kotnim regulirnim ventilom DN15, (Franke F5EV1008 ali enakovredno) |  | kos | 3 |  | 0
1427 | 4_1 | 4.1.2.A10 | Kompleten umivalnik, s stenskima pritrdilnima vijakoma, enoročno stoječo mešalno baterijo (Franke AQSX100) z dvema armiranima cevema R 3/8" ø 10 x 400 mm in kotnima regulirnima ventiloma DN15, odtočnim ventilom s čepom na poteg in pokromanim odtočnim sifonom, kompletno z montažnim in tesnilnim materialom (po izbiri investitorja oziroma arhitekta) |  | kos | 1 |  | 0
1428 | 4_1 | 4.1.2.A11 | Kompleten umivalnik, s stenskima pritrdilnima vijakoma, stoječo iztočno pipo za hladno vodo, kotnim regulirnim ventilom DN15, odtočnim ventilom s čepom in pokromanim odtočnim sifonom, kompletno z montažnim in tesnilnim materialom (po izbiri investitorja oziroma arhitekta) |  | kos | 1 |  | 0
1429 | 4_1 | 4.1.2.A12 | Drobni inventar za javne sanitarije sestavljen iz: - Dobava in montaža sušilnika za roke s pritrdilnim materialom Rodan RODX310 (npr.: Franke ) |  | kos | 3 |  | 0
1430 | 4_1 | 4.1.2.A13 | Drobni inventar za javne sanitarije sestavljen iz: -podajalnik za tekoče milo izdelan iz NiCr pločevine debeline 2 mm za montažo na steno. Površina je mat (satinirana). Ohišje se obesi na montažno ploščo pritrjeno na steno in zapre s ključavnico na navojnem drogu in ključem. Na sprednji strani ima integriran gumb za doziranje. Kapaciteta vsebnika je 1 L in je namenjen doziranju običajnih tekočih mil in losjonov. Dobavljen skupaj z vijaki in vložki. Dimenzija 130x127x300mm. (Franke SD300 ali enakovredno) |  | kos | 3 |  | 0
1431 | 4_1 | 4.1.2.A14 | Drobni inventar za javne sanitarije sestavljen iz: -podajalnik WC papirja v rolicah izdelan iz NiCr pločevine debeline 2 mm za montažo na steno. Površina je mat (satinirana). Ohišje se obesi na montažno ploščo pritrjeno na steno in zapre s ključavnico na navojnem drogu in ključem. Ima integriran trgalni rob, sprejme tri rolice in je brez odvijalnih trnov. Namenjen je uporabi rol do širine 120 mm in premera role do 115 mm. Dobavljen skupaj z vijaki in vložki. Dimenzije 130x150x415mm. (Franke HDTX674 ali enakovredno) |  | kos | 4 |  | 0
1432 | 4_1 | 4.1.2.A15 | Drobni inventar za javne sanitarije sestavljen iz: -koš za smeti izdelan iz NiCr pločevine debeline 2 mm za montažo na steno. Površina je mat (satinirana). Ohišje se obesi na montažno ploščo pritrjeno na steno in zapre s ključavnico na navojnem drogu in ključem. Ima integrirano držalo za vrečke in kapaciteto ca. 39 L. Dobavljen skupaj z vijaki in vložki. Dimenzije 410x225x445mm. (Franke GB445 ali enakovredno) |  | kos | 3 |  | 0
1433 | 4_1 | 4.1.2.A16 | Drobni inventar za javne sanitarije sestavljen iz: -koš za smeti s samozapornim pokrovom izdelan iz NiCr pločevine debeline 2 mm za montažo na steno. Površina je mat (satinirana). Ohišje se obesi na montažno ploščo pritrjeno na steno in zapre s ključavnico na navojnem drogu in ključem. Ima integrirano držalo za vrečke in kapaciteto ca. 7 L. Dobavljen skupaj z vijaki in vložki. Dimenzije 290x100x350mm (Franke HR350 ali enakovredno) |  | kos | 2 |  | 0
1434 | 4_1 | 4.1.2.A17 | Drobni inventar za javne sanitarije sestavljen iz: -Zrcalo iz NiCr pločevine debeline 1 mm za montažo na steno. Površina je polirana v visokem sijaju. Zrcalo ima podložno ploščo iz polystyrola s skritimi pritrdilnimi mesti in je dobavljeno skupaj z vijaki in vložki. Dimenzije 590x490x8mm. (Franke M600HD ali enakovredno) |  | kos | 1 |  | 0
1435 | 4_1 | 4.1.2.A18 | Drobni inventar za javne sanitarije sestavljen iz: -Nagibno zrcalo in stenski nosilec v kompletu izdelano iz NiCr. Nosilec in vzvod za regulacijo nagiba sta mat (satinirana) debeline 4 mm, zrcalo pa je iz 1mm debele pločevine polirane v visokem sijaju podloženo s ploščo iz polystyrola debeline 7mm, dodatno ojačeno z 1.5 mm debelo objemko po obodu. Pritrdilna mesta med zrcalom in ploščo so skrita. Zrcalo se dobavlja skupaj z vijaki in vložki. Dimenzije 600x60x500mm (Franke CNTX91 ali enakovredno) |  | kos | 1 |  | 0
1436 | 4_1 | 4.1.2.A19 | Drobni inventar za javne sanitarije sestavljen iz: -preklopno držalo s splakovalnim gumbom, pritrjeno v treh točkah, izdelano iz NiCr cevi premera 32 mm in debeline stene 1,2mm za pritrditev na steno. Površina je mat z grobo obdelavo za boljši oprijem. Ima gumijast naležni element, zaščito proti samodejnemu preklopu navzdol in sistem za proženje splakovanja v zgornji cevi držala. Držalo je preizkušeno in certificirano in dobavljeno s 4mm debelo pritrdilno ploščo, setom za proženje splakovanja (cev 2 m, pnevmatski sistem za predelavo kotličkov skupaj s potrebnimi vijaki in vložki. (Franke CNTX70F ali enakovredno) |  | kos | 1 |  | 0
1437 | 4_1 | 4.1.2.A20 | Drobni inventar za javne sanitarije sestavljen iz: -preklopno držalo izdelano iz NiCr cevi premera 32 mm in debeline stene 1,2mm za pritrditev na steno. Površina je mat z grobo obdelavo za boljši oprijem. Ima gumijast naležni element, zaščito proti samodejnemu preklopu navzdol. Držalo je preizkušeno in certificirano in dobavljeno s 4mm debelo pritrdilno ploščo, skupaj s potrebnimi vijaki in vložki. (Franke CNTX70D ali enakovredno) |  | kos | 1 |  | 0
1438 | 4_1 | 4.1.2.A21 | Drobni inventar za javne sanitarije sestavljen iz: Vodoravna otroška previjalna miza za pritrditev na steno, iz polipropilena, z antibakterijsko zaščito Biocote®, bela barva, tečaji, z vgrajenim blažilnikom za varno odpiranje in zapiranje, najlonski varnostni pas in kljuke na obeh straneh, zaklepni razdelilnik za papirnate prevleke za enkratno uporabo v zložljivem zložku z največjo širino 260 mm. Certificirano v skladu z EN 12221-1 in EN 12221-2. Vključno z montažnim materialom in 80 papirnatimi platnicami za enkratno uporabo. (Franke CAMB10HP ali enakovredno) |  | kos | 1 |  | 0
1439 | 4_1 | 4.1.2.A22 | Razteznostna posoda pretočne izvedbe za sanitarno vodo po DIN 4807, za preizkusni tlak 10 bar obratovalni tlak 6 bar, vključno ves tesnilni in montažni material V=12 l PNEUMATEX tip Aquapresso ABF12 ali enakovredni. |  | kpl | 1 |  | 0
1440 | 4_1 | 4.1.2.A23 | Vzmetni varnostni ventil z navojnima priključkoma, skupaj s tesnilnim materialom DN 15; pizp = 6 bar |  | kos | 1 |  | 0
1441 | 4_1 | 4.1.2.A24 | Cirkulacijska črpalka z navojnima priključkoma, skupaj z protipovratnim ventilom, zapornim ventilom,električnim priključnim kablom, holandci ter tesnilnim materialom Ne= 23 W U= 230 V / 50 Hz WILO tip STAR-Z15 ali enakovredni. |  | kos | 1 |  | 0
1442 | 4_1 | 4.1.2.A25 | Filter z izmenljivim vložkom, navojnima priključkokma skupaj s filtrnim vložkom 100 mm, skupaj s tesnilnim ter montažnim materialom DN 20; PN 10 GRÜNBECK tip BOXER KX1´´ ali enakovredni. |  | kpl | 1 |  | 0
1443 | 4_1 | 4.1.2.A26 | Manometer v okroglem ohišju f80 mm z merilnim območjem do 10 bar z navojnim priključkom DN 15, manometrsko navojno pipico DN 15, komplet z montažnim in tesnilnim materialom |  | kos | 1 |  | 0
1444 | 4_1 | 4.1.2.A27 | MS protipovratni ventil z navojnima priključkoma, skupaj s tesnilnim materialom DN15 (PN10) |  | kos | 1 |  | 0
1445 | 4_1 | 4.1.2.A28 | MS protipovratni ventil z navojnima priključkoma, skupaj s tesnilnim materialom DN20 (PN10) |  | kos | 1 |  | 0
1446 | 4_1 | 4.1.2.A29 | MS navojna krogelna pipa z ročko za posluževanje, skupaj s tesnilnim materialom DN15 (PN10) |  | kos | 2 |  | 0
1447 | 4_1 | 4.1.2.A30 | MS navojna krogelna pipa z ročko za posluževanje, skupaj s tesnilnim materialom DN20 (PN10) |  | kos | 5 |  | 0
1448 | 4_1 | 4.1.2.A31 | MS navojna krogelna pipa z ročko za posluževanje, skupaj s tesnilnim materialom DN25 (PN10) |  | kos | 1 |  | 0
1449 | 4_1 | 4.1.2.A32 | Polnilno izpustna pipa s holandcem za gumi cev za polnjenje sistema, skupaj s tesnilnim materialom DN15 |  | kos | 1 |  | 0
1450 | 4_1 | 4.1.2.A33 | Difuzijsko tesna cev iz visokotlačnega zamreženega polietilena (PE-Xa) v skladu z DIN 16892 in DIN EN ISO 15875, ki se lahko uporablja v ogrevalnih sistemih z max. delovno temperaturo 90˚C in max. delovni tlak 10 barov, kratkoročno do temperature 100˚C (namenjeno za obratovalno življenjsko dobo 50 let). Cevi imajo kisikovo pregrado v skladu z DIN 4726. Kot univerzalna cev je prav tako primerna za pitno vodo glede na DIN 2000, evropsko direktivo 98/83 / ES, DIN EN 806 in DIN 1988. Obratovalna temperatura in tlaki za pitno hladno in toplo vodo so v skladu z DVGW, ZVSHK in DIN 1988. Delovna temperatura je 70˚C (kratkotrajna maksimalna obratovalna temperatura 100˚C), trajen obratovalni tlak 10 bar (namenjeno za življenjsko dobo 50 let). Cevi so predizolirane iz pravokotne ali okrogle izolacije cevi. Izolacija je izdelana iz polietilenske pene s parno zaporo po EnEV in za zaščito proti kondenzaciji in segrevanju v ceveh hladne vode po DIN 1988 s toplotno prevodnostjo 0,040 W/(mK). Oba konca cevi sta opremljena z zaključno kapo (za higienično tesnjenje v skladu z DIN 806). Razred gradbenega materiala: B2 po DIN 4102-1 ali E po DIN EN 13501-1. Cevi so dobavljene skupaj s fazonskimi kosi ter držali (kolena, T-kosi, navojni priključki, prehodni kosi, držala za kotne in podometne ventile, zidne mešalne baterije..) REHAU RAUTITAN flex ali enakovredno 16 x 2,2 debelina izolacije 13mm |  | m | 28 |  | 0
1451 | 4_1 | 4.1.2.A34 | Difuzijsko tesna cev iz visokotlačnega zamreženega polietilena (PE-Xa) v skladu z DIN 16892 in DIN EN ISO 15875, ki se lahko uporablja v ogrevalnih sistemih z max. delovno temperaturo 90˚C in max. delovni tlak 10 barov, kratkoročno do temperature 100˚C (namenjeno za obratovalno življenjsko dobo 50 let). Cevi imajo kisikovo pregrado v skladu z DIN 4726. Kot univerzalna cev je prav tako primerna za pitno vodo glede na DIN 2000, evropsko direktivo 98/83 / ES, DIN EN 806 in DIN 1988. Obratovalna temperatura in tlaki za pitno hladno in toplo vodo so v skladu z DVGW, ZVSHK in DIN 1988. Delovna temperatura je 70˚C (kratkotrajna maksimalna obratovalna temperatura 100˚C), trajen obratovalni tlak 10 bar (namenjeno za življenjsko dobo 50 let). Cevi so predizolirane iz pravokotne ali okrogle izolacije cevi. Izolacija je izdelana iz polietilenske pene s parno zaporo po EnEV in za zaščito proti kondenzaciji in segrevanju v ceveh hladne vode po DIN 1988 s toplotno prevodnostjo 0,040 W/(mK). Oba konca cevi sta opremljena z zaključno kapo (za higienično tesnjenje v skladu z DIN 806). Razred gradbenega materiala: B2 po DIN 4102-1 ali E po DIN EN 13501-1. Cevi so dobavljene skupaj s fazonskimi kosi ter držali (kolena, T-kosi, navojni priključki, prehodni kosi, držala za kotne in podometne ventile, zidne mešalne baterije..) REHAU RAUTITAN flex ali enakovredno 20 x 2,8 debelina izolacije 13mm |  | m | 69 |  | 0
1452 | 4_1 | 4.1.2.A35 | Difuzijsko tesna cev iz visokotlačnega zamreženega polietilena (PE-Xa) v skladu z DIN 16892 in DIN EN ISO 15875, ki se lahko uporablja v ogrevalnih sistemih z max. delovno temperaturo 90˚C in max. delovni tlak 10 barov, kratkoročno do temperature 100˚C (namenjeno za obratovalno življenjsko dobo 50 let). Cevi imajo kisikovo pregrado v skladu z DIN 4726. Kot univerzalna cev je prav tako primerna za pitno vodo glede na DIN 2000, evropsko direktivo 98/83 / ES, DIN EN 806 in DIN 1988. Obratovalna temperatura in tlaki za pitno hladno in toplo vodo so v skladu z DVGW, ZVSHK in DIN 1988. Delovna temperatura je 70˚C (kratkotrajna maksimalna obratovalna temperatura 100˚C), trajen obratovalni tlak 10 bar (namenjeno za življenjsko dobo 50 let). Cevi so predizolirane iz pravokotne ali okrogle izolacije cevi. Izolacija je izdelana iz polietilenske pene s parno zaporo po EnEV in za zaščito proti kondenzaciji in segrevanju v ceveh hladne vode po DIN 1988 s toplotno prevodnostjo 0,040 W/(mK). Oba konca cevi sta opremljena z zaključno kapo (za higienično tesnjenje v skladu z DIN 806). Razred gradbenega materiala: B2 po DIN 4102-1 ali E po DIN EN 13501-1. Cevi so dobavljene skupaj s fazonskimi kosi ter držali (kolena, T-kosi, navojni priključki, prehodni kosi, držala za kotne in podometne ventile, zidne mešalne baterije..) REHAU RAUTITAN flex ali enakovredno 32 x 4,4 debelina izolacije 13mm |  | m | 28 |  | 0
1453 | 4_1 | 4.1.2.A36 | Cev iz nerjavečega materiala 1.4401 po DVGW W 534 (press sistem) skupaj z vsemi fitingi, tesnilnim, in pritrdilnim materialom ter dodatkom na odrez V ceni upoštevati obešala za vodoravno, poševno in navpično pritrjevanje cevi na gradbeno ali drugo vrsto konstrukcije sestavljene iz predfabriciranih obešal je iz pocinkanega železa in obsega objemke s podlogo iz sintetične gume odporne do 120 °C – dušenje zvoka, navojne palice s temeljno ploščo ali temeljnim profilom, kovinskih vložkov, vijakov z maticami, drsne in fiksne podpore. Vsa obešala se izvede po smernicah za montažo in preprečevanje prenosa hrupa na gradbeno konstrukcijo! VIEGA Sanpress Inox Ø18 x 1,0 ali enakovredni. |  | m | 14 |  | 0
1454 | 4_1 | 4.1.2.A37 | Cev iz nerjavečega materiala 1.4401 po DVGW W 534 (press sistem) skupaj z vsemi fitingi, tesnilnim, in pritrdilnim materialom ter dodatkom na odrez V ceni upoštevati obešala za vodoravno, poševno in navpično pritrjevanje cevi na gradbeno ali drugo vrsto konstrukcije sestavljene iz predfabriciranih obešal je iz pocinkanega železa in obsega objemke s podlogo iz sintetične gume odporne do 120 °C – dušenje zvoka, navojne palice s temeljno ploščo ali temeljnim profilom, kovinskih vložkov, vijakov z maticami, drsne in fiksne podpore. Vsa obešala se izvede po smernicah za montažo in preprečevanje prenosa hrupa na gradbeno konstrukcijo! VIEGA Sanpress Inox Ø22 x 1,2 ali enakovredni. |  | m | 26 |  | 0
1455 | 4_1 | 4.1.2.A38 | Cev iz nerjavečega materiala 1.4401 po DVGW W 534 (press sistem) skupaj z vsemi fitingi, tesnilnim, in pritrdilnim materialom ter dodatkom na odrez V ceni upoštevati obešala za vodoravno, poševno in navpično pritrjevanje cevi na gradbeno ali drugo vrsto konstrukcije sestavljene iz predfabriciranih obešal je iz pocinkanega železa in obsega objemke s podlogo iz sintetične gume odporne do 120 °C – dušenje zvoka, navojne palice s temeljno ploščo ali temeljnim profilom, kovinskih vložkov, vijakov z maticami, drsne in fiksne podpore. Vsa obešala se izvede po smernicah za montažo in preprečevanje prenosa hrupa na gradbeno konstrukcijo! VIEGA Sanpress Inox Ø28 x 1,2 ali enakovredni. |  | m | 4 |  | 0
1456 | 4_1 | 4.1.2.A39 | Izolacija tople in hladne vode s fleksibilnimi cevaki za cevi položene vidno pod stropom ali v jašku. Elastična in odporna od -50°C do +105 °C. - koeficient toplotne prevodnosti λ0ºC ≤ 0,036 W/mK (EN 8497) - koeficient odpora difuzije vodne pare μ ≥ 7.000 (EN 12086, EN 13469) za cevi 25 – 40 mm in plošče 32 – 40 mm - koeficient odpora difuzije vodne pare μ ≥ 10.000 (EN 12086, EN 13469) za cevi 6 – 19 mm in plošče 6 – 25 mm Armacell Armaflex XG debelina 13 mm Ø18 x 1,0 ali enakovredni. |  | m | 14 |  | 0
1457 | 4_1 | 4.1.2.A40 | Izolacija tople in hladne vode s fleksibilnimi cevaki za cevi položene vidno pod stropom ali v jašku. Elastična in odporna od -50°C do +105 °C. - koeficient toplotne prevodnosti λ0ºC ≤ 0,036 W/mK (EN 8497) - koeficient odpora difuzije vodne pare μ ≥ 7.000 (EN 12086, EN 13469) za cevi 25 – 40 mm in plošče 32 – 40 mm - koeficient odpora difuzije vodne pare μ ≥ 10.000 (EN 12086, EN 13469) za cevi 6 – 19 mm in plošče 6 – 25 mm Armacell Armaflex XG debelina 13 mm Ø22 x 1,2 ali enakovredni. |  | m | 26 |  | 0
1458 | 4_1 | 4.1.2.A41 | Izolacija tople in hladne vode s fleksibilnimi cevaki za cevi položene vidno pod stropom ali v jašku. Elastična in odporna od -50°C do +105 °C. - koeficient toplotne prevodnosti λ0ºC ≤ 0,036 W/mK (EN 8497) - koeficient odpora difuzije vodne pare μ ≥ 7.000 (EN 12086, EN 13469) za cevi 25 – 40 mm in plošče 32 – 40 mm - koeficient odpora difuzije vodne pare μ ≥ 10.000 (EN 12086, EN 13469) za cevi 6 – 19 mm in plošče 6 – 25 mm Armacell Armaflex XG debelina 13 mm Ø28 x 1,2 ali enakovredni. |  | m | 4 |  | 0
1459 | 4_1 | 4.1.2.A42 | PP odtočna cev skupaj z gumi tesnili in vsemi ostalimi fazonskimi kosi Valsir tip PP ali enakovredno Ø40 |  | m | 8 |  | 0
1460 | 4_1 | 4.1.2.A43 | PP odtočna cev skupaj z gumi tesnili in vsemi ostalimi fazonskimi kosi Valsir tip PP ali enakovredno Ø50 |  | m | 10 |  | 0
1461 | 4_1 | 4.1.2.A44 | PP odtočna cev skupaj z gumi tesnili in vsemi ostalimi fazonskimi kosi Valsir tip PP ali enakovredno Ø110 |  | m | 10 |  | 0
1462 | 4_1 | 4.1.2.A45 | Priključitev na obstoječo vodovodno inštalacijo v vodomernem jašku, skupaj z drobnim montažnim in tesnilnim materialom |  | kpl. | 1 |  | 0
1463 | 4_1 | 4.1.2.A46 | Vrtanje lukenj, izdelava različnih utorov in druga gradbena dela za nemoteno izvedbo instalacije vodovoda |  | ur | 16 |  | 0
1464 | 4_1 | 4.1.2.B | NOTRANJA VODOVODNA INŠTALACIJA - GOSTINSKI LOKAL |  | 0
1465 | 4_1 | 4.1.2.B1 | Razteznostna posoda pretočne izvedbe za sanitarno vodo po DIN 4807, za preizkusni tlak 10 bar obratovalni tlak 6 bar, vključno ves tesnilni in montažni material V=12 l PNEUMATEX tip Aquapresso ABF12 ali enakovredni. |  | kpl | 1 |  | 0
1466 | 4_1 | 4.1.2.B2 | Vzmetni varnostni ventil z navojnima priključkoma, skupaj s tesnilnim materialom DN 15; pizp = 6 bar |  | kos | 1 |  | 0
1467 | 4_1 | 4.1.2.B3 | Cirkulacijska črpalka z navojnima priključkoma, skupaj z protipovratnim ventilom, zapornim ventilom,električnim priključnim kablom, holandci ter tesnilnim materialom Ne= 23 W U= 230 V / 50 Hz WILO tip STAR-Z15 ali enakovredni. |  | kos | 1 |  | 0
1468 | 4_1 | 4.1.2.B4 | Filter z izmenljivim vložkom, navojnima priključkokma skupaj s filtrnim vložkom 100 mm, skupaj s tesnilnim ter montažnim materialom DN 20; PN 10 GRÜNBECK tip BOXER KX1´´ ali enakovredni. |  | kpl | 1 |  | 0
1469 | 4_1 | 4.1.2.B5 | MS protipovratni ventil z navojnima priključkoma, skupaj s tesnilnim materialom DN15 (PN10) |  | kos | 1 |  | 0
1470 | 4_1 | 4.1.2.B6 | MS protipovratni ventil z navojnima priključkoma, skupaj s tesnilnim materialom DN20 (PN10) |  | kos | 1 |  | 0
1471 | 4_1 | 4.1.2.B7 | MS navojna krogelna pipa z ročko za posluževanje, skupaj s tesnilnim materialom DN15 (PN10) |  | kos | 2 |  | 0
1472 | 4_1 | 4.1.2.B8 | MS navojna krogelna pipa z ročko za posluževanje, skupaj s tesnilnim materialom DN20 (PN10) |  | kos | 6 |  | 0
1473 | 4_1 | 4.1.2.B9 | Difuzijsko tesna cev iz visokotlačnega zamreženega polietilena (PE-Xa) v skladu z DIN 16892 in DIN EN ISO 15875, ki se lahko uporablja v ogrevalnih sistemih z max. delovno temperaturo 90˚C in max. delovni tlak 10 barov, kratkoročno do temperature 100˚C (namenjeno za obratovalno življenjsko dobo 50 let). Cevi imajo kisikovo pregrado v skladu z DIN 4726. Kot univerzalna cev je prav tako primerna za pitno vodo glede na DIN 2000, evropsko direktivo 98/83 / ES, DIN EN 806 in DIN 1988. Obratovalna temperatura in tlaki za pitno hladno in toplo vodo so v skladu z DVGW, ZVSHK in DIN 1988. Delovna temperatura je 70˚C (kratkotrajna maksimalna obratovalna temperatura 100˚C), trajen obratovalni tlak 10 bar (namenjeno za življenjsko dobo 50 let). Cevi so predizolirane iz pravokotne ali okrogle izolacije cevi. Izolacija je izdelana iz polietilenske pene s parno zaporo po EnEV in za zaščito proti kondenzaciji in segrevanju v ceveh hladne vode po DIN 1988 s toplotno prevodnostjo 0,040 W/(mK). Oba konca cevi sta opremljena z zaključno kapo (za higienično tesnjenje v skladu z DIN 806). Razred gradbenega materiala: B2 po DIN 4102-1 ali E po DIN EN 13501-1. Cevi so dobavljene skupaj s fazonskimi kosi ter držali (kolena, T-kosi, navojni priključki, prehodni kosi, držala za kotne in podometne ventile, zidne mešalne baterije..) REHAU RAUTITAN flex ali enakovredno 25 x 3,5 debelina izolacije 13mm |  | m | 25 |  | 0
1474 | 4_1 | 4.1.2.B10 | Cev iz nerjavečega materiala 1.4401 po DVGW W 534 (press sistem) skupaj z vsemi fitingi, tesnilnim, in pritrdilnim materialom ter dodatkom na odrez V ceni upoštevati obešala za vodoravno, poševno in navpično pritrjevanje cevi na gradbeno ali drugo vrsto konstrukcije sestavljene iz predfabriciranih obešal je iz pocinkanega železa in obsega objemke s podlogo iz sintetične gume odporne do 120 °C – dušenje zvoka, navojne palice s temeljno ploščo ali temeljnim profilom, kovinskih vložkov, vijakov z maticami, drsne in fiksne podpore. Vsa obešala se izvede po smernicah za montažo in preprečevanje prenosa hrupa na gradbeno konstrukcijo! VIEGA Sanpress Inox Ø18 x 1,0 ali enakovredni. |  | m | 18 |  | 0
1475 | 4_1 | 4.1.2.B11 | Cev iz nerjavečega materiala 1.4401 po DVGW W 534 (press sistem) skupaj z vsemi fitingi, tesnilnim, in pritrdilnim materialom ter dodatkom na odrez V ceni upoštevati obešala za vodoravno, poševno in navpično pritrjevanje cevi na gradbeno ali drugo vrsto konstrukcije sestavljene iz predfabriciranih obešal je iz pocinkanega železa in obsega objemke s podlogo iz sintetične gume odporne do 120 °C – dušenje zvoka, navojne palice s temeljno ploščo ali temeljnim profilom, kovinskih vložkov, vijakov z maticami, drsne in fiksne podpore. Vsa obešala se izvede po smernicah za montažo in preprečevanje prenosa hrupa na gradbeno konstrukcijo! VIEGA Sanpress Inox Ø22 x 1,2 ali enakovredni. |  | m | 28 |  | 0
1476 | 4_1 | 4.1.2.B12 | Izolacija tople in hladne vode s fleksibilnimi cevaki za cevi položene vidno pod stropom ali v jašku. Elastična in odporna od -50°C do +105 °C. - koeficient toplotne prevodnosti λ0ºC ≤ 0,036 W/mK (EN 8497) - koeficient odpora difuzije vodne pare μ ≥ 7.000 (EN 12086, EN 13469) za cevi 25 – 40 mm in plošče 32 – 40 mm - koeficient odpora difuzije vodne pare μ ≥ 10.000 (EN 12086, EN 13469) za cevi 6 – 19 mm in plošče 6 – 25 mm Armacell Armaflex XG debelina 13 mm Ø18 x 1,0 ali enakovredni. |  | m | 18 |  | 0
1477 | 4_1 | 4.1.2.B13 | Izolacija tople in hladne vode s fleksibilnimi cevaki za cevi položene vidno pod stropom ali v jašku. Elastična in odporna od -50°C do +105 °C. - koeficient toplotne prevodnosti λ0ºC ≤ 0,036 W/mK (EN 8497) - koeficient odpora difuzije vodne pare μ ≥ 7.000 (EN 12086, EN 13469) za cevi 25 – 40 mm in plošče 32 – 40 mm - koeficient odpora difuzije vodne pare μ ≥ 10.000 (EN 12086, EN 13469) za cevi 6 – 19 mm in plošče 6 – 25 mm Armacell Armaflex XG debelina 13 mm Ø22 x 1,2 ali enakovredni. |  | m | 28 |  | 0
1478 | 4_1 | 4.1.2.B14 | Priključitev na obstoječo vodovodno inštalacijo v vodomernem jašku, skupaj z drobnim montažnim in tesnilnim materialom |  | kpl. | 1 |  | 0
1479 | 4_1 | 4.1.2.B15 | Vrtanje lukenj, izdelava različnih utorov in druga gradbena dela za nemoteno izvedbo instalacije vodovoda |  | ur | 8 |  | 0
1480 | 4_1 | 4.1.3 | PREZRAČEVANJE |  | 0
1481 | 4_1 | 4.1.3.A | PREZRAČEVANJE - ŽELEZNIŠKA POSTAJA |  | 0
1482 | 4_1 | 4.1.3.A1 | Kompaktna dovodno odvodna prezračevalna naprava - ČAKALNICA sestavljena iz ploščatega rekuperatorja z izkoristkom 80% in ventilatorjev na dovodu in povratku, jadrovinastimi priključki, skupaj z nosilno konstrukcijo za montažo naprave pod strop. Vdo = 450 m3/h Vod = 450 m3/h Hex,do = 120 Pa Hex,od = 100 Pa Ne = 165 W U=230 V/ 50 Hz Stenski žični upravljalnik z naslednjimi funkcijami: lokalni priklop, popolna elektronska regulacija, tedenski časovnik - do 8 nastavitev na dan, možnost nastavitve temperaturnega območja Vključno z navodili za obratovanje in vzdrževanje v slovenskem jeziku ter vezalnimi shemami. Vključno z ožičenjem do stenskega upravljalnika. V ponudbi zajeti tudi šolanje upravljavca naprave za upravljanje in vzdrževanje naprave. Mitsubishi Electric tip LOSSNAY LGH-50RVX-E ali enakovredno |  | kpl | 1 |  | 0
1483 | 4_1 | 4.1.3.A2 | Kompaktna dovodno odvodna prezračevalna naprava - SANIATRIJE sestavljena iz ploščatega rekuperatorja z izkoristkom 80% in ventilatorjev na dovodu in povratku, jadrovinastimi priključki, skupaj z nosilno konstrukcijo za montažo naprave pod strop. Vdo = 400 m3/h Vod = 400 m3/h Hex,do = 120 Pa Hex,od = 100 Pa Ne = 165 W U=230 V/ 50 Hz Stenski žični upravljalnik z naslednjimi funkcijami: lokalni priklop, popolna elektronska regulacija, tedenski časovnik - do 8 nastavitev na dan, možnost nastavitve temperaturnega območja Vključno z navodili za obratovanje in vzdrževanje v slovenskem jeziku ter vezalnimi shemami. Vključno z ožičenjem do stenskega upravljalnika. V ponudbi zajeti tudi šolanje upravljavca naprave za upravljanje in vzdrževanje naprave. Mitsubishi Electric tip LOSSNAY LGH-50RVX-E ali enakovredno |  | kpl | 1 |  | 0
1484 | 4_1 | 4.1.3.A3 | Kanalski električni grelnik zraka z zaščito proti pregretju izdelan iz pocinkane pločevine (ohišje); Vključno ves montažni in pritrdilni material ter ožičenje. Montaža in priklop elektro kabla (zajeto v načrtu elektro inštalacij). Vključno s kanalskim tipalom za vklop grelnika. Regulacija preko lastne avtomatike. Vključno z navodili za obratovanje in vzdrževanje v slovenskem jeziku ter vezalnimi shemami. Tvklopa: -10 °C velikost ø200 P= 1,5 kW U=230 V/ 50 Hz VEAB tip CV20-150-1 MQU ali enakovredno |  | kpl | 2 |  | 0
1485 | 4_1 | 4.1.3.A4 | Kvadratni vrtinčni anemostat za dovod ali odvod zraka, skupaj s komoro, priključkom ø200 horizontalno, izolacijo komore dovodnih difuzorjev, elementom za regulacijo pretoka na komori, perforirano pločevino, za montažo v spuščen rastrski strop 600x600mm . velikost 600-250 SYSTEMAIR tip VVKN ali enakovredno |  | kos | 2 |  | 0
1486 | 4_1 | 4.1.3.A5 | Kvadratni vrtinčni anemostat za dovod ali odvod zraka, skupaj s komoro, priključkom ø200 horizontalno, izolacijo komore dovodnih difuzorjev, elementom za regulacijo pretoka na komori, perforirano pločevino, za montažo v spuščen rastrski strop 600x600mm . velikost 400/600-200 SYSTEMAIR tip VVKN ali enakovredno |  | kos | 1 |  | 0
1487 | 4_1 | 4.1.3.A6 | Krožnikasti prezračevalni ventil za dovod zraka, skupaj z montažnim materialom. velikost 125 SYSTEMAIR tip BALANCE-S ali enakovredno |  | kos | 2 |  | 0
1488 | 4_1 | 4.1.3.A7 | Krožnikasti prezračevalni ventil za odvod zraka iz sanitarij, prostorov s povišano relativno vlažnostjo. velikost 125 SYSTEMAIR tip BALANCE-E ali enakovredno |  | kos | 5 |  | 0
1489 | 4_1 | 4.1.3.A8 | Aluminijasta rešetka z okvirjem in protiokvirjem, prirejena za montažo v vrata, skupaj s pritrdilnim materialom; 425 × 125 SYSTEMAIR tip NOVA D-UR ali enakovredno |  | kos | 5 |  | 0
1490 | 4_1 | 4.1.3.A9 | Fiksna zaščitna aluminijasta zračna rešetka, skupaj z zaščitno mrežo ter montažnim materialom φ250 SYSTEMAIR tip IGC ali enakovredno |  | kos | 2 |  | 0
1491 | 4_1 | 4.1.3.A10 | Nadtlačna samodvižna žaluzija, skupaj z montažnim materialom φ250 SYSTEMAIR tip VK 25 ali enakovredno |  | kos | 2 |  | 0
1492 | 4_1 | 4.1.3.A11 | Akustično in toplotno izolativna fleksibilna cev za povezavo med kanalskim razvodom in elementi za distribucijo zraka. Sestavljena iz: - perforirane notranje cevi iz aluminija, laminirane s poliestrom, - poliesterske zaščitne folije za zaščito pred difuzijo delcev steklene volne, - termična in akustična izolativna plast iz stekene volne, - zunanja zaščitna plast iz aluminija, ojačana s poliestrom. Fleksibilna cev je izdelana skladno s standardom EN 13180. V ponudbi zajeti cev povprečne dolžine 1,5m, skupaj z objemkami in ostalim montažnim materialom ø125 CONNECTDEC tip NON WOVEN ali enakovredno |  | kos | 2 |  | 0
1493 | 4_1 | 4.1.3.A12 | Akustično in toplotno izolativna fleksibilna cev za povezavo med kanalskim razvodom in elementi za distribucijo zraka. Sestavljena iz: - perforirane notranje cevi iz aluminija, laminirane s poliestrom, - poliesterske zaščitne folije za zaščito pred difuzijo delcev steklene volne, - termična in akustična izolativna plast iz stekene volne, - zunanja zaščitna plast iz aluminija, ojačana s poliestrom. Fleksibilna cev je izdelana skladno s standardom EN 13180. V ponudbi zajeti cev povprečne dolžine 1,5m, skupaj z objemkami in ostalim montažnim materialom ø200 CONNECTDEC tip NON WOVEN ali enakovredno |  | kos | 1 |  | 0
1494 | 4_1 | 4.1.3.A13 | Akustično in toplotno izolativna fleksibilna cev za povezavo med kanalskim razvodom in elementi za distribucijo zraka. Sestavljena iz: - perforirane notranje cevi iz aluminija, laminirane s poliestrom, - poliesterske zaščitne folije za zaščito pred difuzijo delcev steklene volne, - termična in akustična izolativna plast iz stekene volne, - zunanja zaščitna plast iz aluminija, ojačana s poliestrom. Fleksibilna cev je izdelana skladno s standardom EN 13180. V ponudbi zajeti cev povprečne dolžine 1,5m, skupaj z objemkami in ostalim montažnim materialom ø250 CONNECTDEC tip NON WOVEN ali enakovredno |  | kos | 2 |  | 0
1495 | 4_1 | 4.1.3.A14 | Okrogla dušilna loputa, montirana pred fleksibilno cevjo oz. v kanalskem razvodu, namenjena dodatni regulaciji pretoka zraka ø125 SYSTEMAIR tip TUNE-R ali enakovredno |  | kos | 2 |  | 0
1496 | 4_1 | 4.1.3.A15 | Okrogla dušilna loputa, montirana pred fleksibilno cevjo oz. v kanalskem razvodu, namenjena dodatni regulaciji pretoka zraka ø200 SYSTEMAIR tip TUNE-R ali enakovredno |  | kos | 1 |  | 0
1497 | 4_1 | 4.1.3.A16 | Zračni kanali pravokotnega in okroglega preseka, izdelani iz pocinkane pločevine po standardih SIST EN 1505 ter SIST EN 1506, spojeni s prirobničnimi spoji, kompletno z loputami, oblikovnimi kosi, pritrdilnim in montažnim materialom ter dodatkom na odrez. Standardno so vsi kanali in fazonski kosi izdelani z pritrjenim prirobničnim profilom na vsakem koncu kanala oziroma fazonskega kosa. Podporne razdalje kanalov in pripadajočih delov ne smejo nikoli preseči 2400mm pri katerikoli dimenziji kanala. Prav tako ne sme biti pri montaži izveden več kot en kanalski spoj med dvema podporama. Podpora mora biti oddaljena od prirobničnega spoja maksimalno 500 mm. Sistem izdelave kanalov mora ustrezati tesnostnem razredu C in tlačnemu razredu 2 po standardu SIST EN 1507:2006. V kanalski razvod morajo biti nameščene revizijske odprtine z zrakotesnimi pokrovi (Upoštevati standard SIST ENV 12097 (03.97)). V ponudbi zajeti tudi obešala za vodoravno, poševno in navpično pritrditev kanalov na gradbeno ali drugo vrsto konstrukcije. Izvedba predfabriciranih obešal je iz pocinkanega jekla in obsega objemke s podlogo iz sintetične gume, navojne palice s temeljno ploščo ali temeljnim profilom, kovinske vložke, vijake z maticami, drsne in fiksne podpore. Vsa obešala se izvede po smernicah za montažo in preprečevanje prenosa hrupa na gradbeno konstrukcijo. |  | kg | 620 |  | 0
1498 | 4_1 | 4.1.3.A17 | Toplotna izolacija kanalov vtočnega zraka do vpihovalnih elementov s parozapornim materialom iz sintetičnega kavčuka z zaprto celično strukturo, ki je težko gorljiva in samougasljiva, ki ne kaplja in širi ognja – vrste B1 (po DIN 4102, 1. del (05.98)), s toplotno prevodnostjo λ < 0,033 W/mK pri 0 °C (po DIN EN 12667), primerna za temperaturno območje –-50 do + 85 °C, s koeficientom upornosti proti difuziji vodne pare μ > 10000; debelina 13 mm ARMACELL tip ARMAFLEX AF ali enakovredno |  | m2 | 16 |  | 0
1499 | 4_1 | 4.1.3.A18 | Toplotna izolacija kanalov vtočnega zraka do vpihovalnih elementov s parozapornim materialom iz sintetičnega kavčuka z zaprto celično strukturo, ki je težko gorljiva in samougasljiva, ki ne kaplja in širi ognja – vrste B1 (po DIN 4102, 1. del (05.98)), s toplotno prevodnostjo λ < 0,033 W/mK pri 0 °C (po DIN EN 12667), primerna za temperaturno območje –-50 do + 85 °C, s koeficientom upornosti proti difuziji vodne pare μ > 10000; debelina 19 mm ARMACELL tip ARMAFLEX AF ali enakovredno |  | m2 | 8 |  | 0
1500 | 4_1 | 4.1.3.A19 | Izolacija vseh kanalov, ki niso izolirani pri prehodu skozi gradbeno konstrukcijo zaradi preprečevanja prenosa hrupa in vibracij s ploščami iz sintetičnega kavčuka. Učinek zvočne izolativnosti 30 dB(A) po DIN EN ISO 3822, težko gorljiva in samougasljiva, ki ne kaplja in širi ognja – vrste B1 (po DIN 4102, 1. del (05.98)), s toplotno prevodnostjo λ < 0,033 W/mK pri 0 °C (po DIN EN 12667), primerna za temperaturno območje -50 do + 85 °C; debelina 13 mm ARMACELL tip ARMAFLEX ACE ali enakovredno |  | m2 | 3 |  | 0
1501 | 4_1 | 4.1.3.A20 | Kronsko vrtanje skozi opečnato steno za izvedbo odprtin za okrogle prezračevalne kanale ø250 |  | kos | 8 |  | 0
1502 | 4_1 | 4.1.3.A21 | Izdelava različnih utorov, odprtin in ostala gradbena dela v zvezi z instalacijo prezračevanja |  | ur | 8 |  | 0
1503 | 11_5 | 11.5 | ELABORAT INFORMACIJSKIH OZNAK IN OPREME NA POSTAJI ZAGORJE |  | 0
1504 | 11_5 | 11.5.1 | OPREMA |  | 0
1505 | 11_5 | 11.5.1.A | KRAJEVNE TABLE |  | 0
1506 | 11_5 | 11.5.1.B | USMERJEVALNE TABLE |  | 0
1507 | 11_5 | 11.5.1.C | INFORMACIJSKI PANO ZA VOZNI RED, OBJAVE |  | 0
1508 | 11_5 | 11.5.1.D | TABLE ZA PREPOVED |  | 0
1509 | 11_5 | 11.5.1.E | NAPISNE PLOŠČICE |  | 0
1510 | 11_5 | 11.5.1.F | KOŠ ZA ODPADKE |  | 0
1511 | 11_5 | 11.5.1.G | KLOPI / SEDEŽI |  | 0
1512 | 11_5 | 11.5.1.H | PIKTOGRAMI |  | 0
1513 | 11_5 | 11.5.1.I | OZNAČEVANJE PROSTOROV / STORITEV |  | 0
1514 | 11_5 | 11.5.1.J | DROGOVI ZA KRAJEVNE TABLE |  | 0
1515 | 11_5 | 11.5.1.K | TEMELJI |  | 0
1516 | 11_5 | 11.5.1.A | KRAJEVNE TABLE |  | 0
1517 | 11_5 | 11.5.1.A1 | Krajevna tabla dim. 2000/500/40, kovinska, enojna, stenska Namestitev na fasadi nadhoda ob parkirišču, glej situacijo. |  | kos | 1 |  | 0
1518 | 11_5 | 11.5.1.A2 | Krajevna tabla dim. 2000/500/40, kovinska, dvojna, prostostoječa 4 x cev ᴓ63 mm in 8x objemke za cev Namestitev pred uvozom na postajo, vzporedno s tiri, glej situacijo. |  | kos | 2 |  | 0
1519 | 11_5 | 11.5.1.A3 | Dobava in postavitev hitrostnih tabel po zaključku del |  | kos | 4 |  | 0
1520 | 11_5 | 11.5.1.A4 | Dobava in postavitev spominske table po zaključku del z vsebino po navodilu naročnika. |  | kos | 1 |  | 0
1521 | 11_5 | 11.5.1.B | USMERJEVALNE TABLE |  | 0
1522 | 11_5 | 11.5.1.B1 | Usmerjevalna tabla / kažipot -kovinska, prostostoječa, dvostranska, dim. 1300/250/20 mm, 1 komplet = 2x tabla in 2xnosilec, pritrjena na pocinkano cev ᴓ 63mm z objemko, 2x temelj, postavljena prečno na smer dostopa. |  | kos | 2 |  | 0
1523 | 11_5 | 11.5.1.B2 | Usmerjevalna tabla - P Invalid, P Dvigalo, P Tir / Track 1, P Tir / Track 2, P stopnice, IZHOD / EXIT puščice, kovinska, viseča, dvostranska, dim. 2200/400/40 mm. Tabla je nameščena pod nastreškom, pri vhodu v nadhod, glej situacijo. |  | kos | 1 |  | 0
1524 | 11_5 | 11.5.1.B3 | Usmerjevalna tabla - P Invalid, P Dvigalo, P Železniška postaja, P Tir / Track 2, P Tir / Track 1, P stopnice, IZHOD / EXIT puščice, kovinska, viseča, dvostranska, dim. 2200/400/40 mm. Tabla je nameščena pod nastreškom, pri vhodu v nadhod, glej situacijo. |  | kos | 1 |  | 0
1525 | 11_5 | 11.5.1.C | INFORMACIJSKI PANO ZA VOZNI RED, OBJAVE |  | 0
1526 | 11_5 | 11.5.1.C1 | Informacijski pano za vozni red, sestavo vlakov in krajevno/peronsko tablo, svetlobni, prostostoječi, dvojni, dvostranski vitrina dim. 815/1075/35 – 4 x krajevna peronska tabla dim.2132/400/40 mm Procrom natur, ᴓ80 mm, v 2535 mm – 4 x RF cev, Procrom natur, ᴓ80 mm, v 2100 mm – 2 x FE podložna plošča ᴓ 280 mm - 6 x RF okrasna rozeta - 6 x ustrezno osvetljena ter z odprtinami za uvod kabla Namestitev, glej situacijo. |  | kos | 1 |  | 0
1527 | 11_5 | 11.5.1.C2 | Vitrina za DIN format B1, zunanja dim. 815/1075/35 mm stenski, enojni, zgornji rob obvestil o voznem redu največ na višini 1600 mm Informacijska točka je sestavljena iz enega informacijskega okvirja (vitrine s polnilom in tiskovino). Pano je enostranske izvedbe (1vitrina) in nesvetlobni. Vitrina tiskovine DIN formatovina 35 mm naravno eluksiran ALU odpiralno krilo z nasadili zgoraj ali levo/desno polnilo leksan kovinsko hrbtišče + pluta + perforirana pločevina RAL 9016, barva bela varnostna ključavnica 2x in pritrdilni elementi |  | kos | 2 |  | 0
1528 | 11_5 | 11.5.1.D | TABLE ZA PREPOVED |  | 0
1529 | 11_5 | 11.5.1.D1 | Tabla za prepoved - prepovedano prečkanje tirov, dim. 2480/620/40 mm, kovinska, enostranska, dvojna, table bodo pritrjene na ograjo v medtirju vzporedno s tiri, glej situacijo. |  | kos | 4 |  | 0
1530 | 11_5 | 11.5.1.E | NAPISNE PLOŠČICE |  | 0
1531 | 11_5 | 11.5.1.E1 | Napisne ploščice iz srebrne eloksirane pločevine, obstojna na atmosferske vplive, pritrjena na stopniščne roče ograje in stene dvigala ter podhoda predvidena je strukturna razlika med ploščico in stopn. ograjo in stenami napisna ploščica vsebuje napis v Brajici s kratkim sporočilom, skladno z navodili ZDSSS, glej situacijo | Tir 1, 2: 2x Izhod iz otočnega perona: 1x žel.postaja: 1x | kos | 4 |  | 0
1532 | 11_5 | 11.5.1.F | KOŠ ZA ODPADKE |  | 0
1533 | 11_5 | 11.5.1.F1 | Koš za odpadke, zunanji kovinski, kovinski, z objemkami,odpiranje navzgor npr: tip BANI 30 ZID+ P (na stebrih javne razs.in stebrih nadstrešnice), namestitev, glej situacijo. |  | kos | 8 |  | 0
1534 | 11_5 | 11.5.1.F2 | Koš za odpadke, zunanji betonski, npr: (Koš za odpadke SEPARAT s pepelnikom na peronu), Dimenzije: 64 x 38 x 102 cm, teža 200kg volumen 3 x 40 litrov, namestitev, glej situacijo. |  | kos | 2 |  | 0
1535 | 11_5 | 11.5.1.G | KLOPI / SEDEŽI |  | 0
1536 | 11_5 | 11.5.1.G1 | Klop/sedeži Prostostoječa klop za perone - kovinska z lesenim sedalom in hrbtnim naslonom (lamele iz trdega lesa), vijačeno v tla. V skladu z novim CGP (celotna grafična podoba). - glej situacijo |  | kos | 22 |  | 0
1537 | 11_5 | 11.5.1.G2 | Klop/sedeži, zunanja, prostostoječa, brez naslona Prostostoječa klop z naslonom - betonska z rečnim prodcem ter lesenim sedalom in naslonjalom, v skladu z novim CGP (celotna grafična podoba). - glej situacijo |  | kos | 3 |  | 0
1538 | 11_5 | 11.5.1.G3 | Klop/sedeži, 3 sed, bukova vezana plošča, lakirana, srebrno podnožje, z ročnimi opirali povsod npr: Klopi Transit lesene Sestavi sedežev so nameščeni v čakalnici, glej situacijo. |  | kos | 6 |  | 0
1539 | 11_5 | 11.5.1.G4 | Klop/sedeži, 3 sed, bukova vezana plošča, lakirana, srebrno podnožje, brez ročnih opiral npr: Klopi Transit lesene Sestavi sedežev so nameščeni v nadhodu, glej situacijo. |  | kos | 2 |  | 0
1540 | 11_5 | 11.5.1.H | PIKTOGRAMI |  | 0
1541 | 11_5 | 11.5.1.H1 | Piktogrami - P Tir / Track 1, kovinski, konzolni, obojestranski dim. 500/500/40 mm, nameščeni na drogu javne razsvetljave in/ali stebru nadstrešnice |  | kos | 5 |  | 0
1542 | 11_5 | 11.5.1.H2 | Piktogrami - P Tir / Track 2, kovinski, konzolni, obojestranski dim. 500/500/40 mm, nameščeni na drogu javne razsvetljave in/ali stebru nadstrešnice, glej situacijo |  | kos | 5 |  | 0
1543 | 11_5 | 11.5.1.H3 | Usmerjevalna tabla/kažipot - izhod s perona desno kovinski, konzolni, enostranski dim. 500/500/40 mm,na peronu, na drogu javne razsvetljave, vzporedno z tirom, glej situacijo |  | kos | 1 |  | 0
1544 | 11_5 | 11.5.1.H4 | Usmerjevalna tabla/kažipot - izhod s perona levo kovinski, konzolni, enostranski dim. 500/500/40 mm, na peronu, na drogu javne razsvetljave, vzporedno z tirom |  | kos | 1 |  | 0
1545 | 11_5 | 11.5.1.H5 | Piktogrami - P Železniška postaja, kovinski, konzolni, obojestranski, dim. 500/500/40 mm, Namestitev na fasadi nadhoda s cestne strani na ob parkirišču, glej situacijo |  | kos | 1 |  | 0
1546 | 11_5 | 11.5.1.H6 | Piktogram - P Čakalnica, kovinski, konzolni, obojestranski dim. 500/500/40 mm, Namestitev na fasadi postajnega poslopja, glej situacijo |  | kos | 1 |  | 0
1547 | 11_5 | 11.5.1.H7 | Piktogram - P Kolesarnica, kovinski, konzolni, obojestranski dim. 500/500/40 mm, Namestitev na drogu javne razsvetljave s cestne strani |  | kos | 1 |  | 0
1548 | 11_5 | 11.5.1.H8 | Piktogram - P Potniška blagajna, kovinski, konzolni, obojestranski dim. 500/500/40 mm, Namestitev na fasadi postajnega poslopja pri vhodu v čakalnico, glej situacijo |  | kos | 1 |  | 0
1549 | 11_5 | 11.5.1.H9 | Piktogram - P WC, kovinski, konzolni, obojestranski dim. 500/500/40 mm, Namestitev na fasadi postajnega poslopja, glej situacijo |  | kos | 1 |  | 0
1550 | 11_5 | 11.5.1.I | OZNAČEVANJE PROSTOROV / STORITEV |  | 0
1551 | 11_5 | 11.5.1.I1 | Označevanje prostorov/storitev. Napisi na steklo, vrata, stene, dvigala in prodajna okenca, glej situacijo |  | kos | 1 |  | 0
1552 | 11_5 | 11.5.1.J | DROGOVI ZA TABLE |  | 0
1553 | 11_5 | 11.5.1.J1 | Drogovi za krajevne table: Pocinkana cev ᴓ63 mm L = 3100 mm Barvana RAL 7035, svetlosiva barva |  | kos | 4 |  | 0
1554 | 11_5 | 11.5.1.J2 | Drogovi za usmerjevalne table / kažipot: Pocinkana cev ᴓ63 mm L = 2100 mm Barvana RAL 7035, svetlosiva barva |  | kos | 4 |  | 0
1555 | 11_5 | 11.5.1.J3 | Drogovi za table prepovedano prečkanje tirov: Pocinkana cev ᴓ63 mm L = 3100 mm Barvana RAL 7035, svetlosiva barva |  | kos | 8 |  | 0
1556 | 11_5 | 11.5.1.J4 | Drogovi za prostostoječe table, Pocinkana cev Ø80 mm, L = 2535 mm Barvana RAL 7035, svetlosiva barva |  | kos | 2 |  | 0
1557 | 11_5 | 11.5.1.J5 | Drogovi za prostostoječe table, Pocinkana cev Ø80 mm, L = 2100 mm Barvana RAL 7035, svetlosiva barva |  | kos | 1 |  | 0
1558 | 11_5 | 11.5.1.K | TEMELJI |  | 0
1559 | 11_5 | 11.5.1.K1 | Temelji za nosilce ᴓ60, ᴓ80 mm, - krajevne, usmerjevalne/kažipot in table za prepovenado prečkanje tirov, dim. 40/40/80 cm |  | kos | 8 |  | 0
1560 | 11_5 | 11.5.1.K2 | Temelji za kovinske klopi dim. 60/80/25 cm |  | kos | 25 |  | 0
1561 | 11_6 | 11.6 | UREDITEV PARKIRIŠČA OB ŽELEZNIŠKI POSTAJI |  | 0
1562 | 11_6 | 11.6.1 | Preddela |  | 0
1563 | 11_6 | 11.6.2 | Zemeljska dela |  | 0
1564 | 11_6 | 11.6.3 | Voziščne konstrukcije |  | 0
1565 | 11_6 | 11.6.4 | Odvodnjavanje |  | 0
1566 | 11_6 | 11.6.5 | Gradbena in obrniška dela |  | 0
1567 | 11_6 | 11.6.6 | Prometna oprema |  | 0
1568 | 11_6 | 11.6.7 | Cestna razsvetljava |  | 0
1569 | 11_6 | 11.6.1. | PREDDELA |  | 0
1570 | 11_6 | 11.6.1.A | Geodetska dela
1571 | 11_6 | 11.6.1.A1 | Obnova in zavarovanje zakoličbe osi trase ostale javne ceste v ravninskem terenu |  | m1 | 160 |  | 0
1572 | 11_6 | 11.6.1.A2 | Postavitev in zavarovanje prečnega profila ostale javne ceste v ravninskem terenu |  | kos | 9 |  | 0
1573 | 11_6 | 11.6.1.A3 | dodatna zakoličba točk |  | kos | 32 |  | 0
1574 | 11_6 | 11.6.1.A4 | zakoličba jaškov in požiralnikov |  | kos | 13 |  | 0
1575 | 11_6 | 11.6.1.A5 | zakoličba obstoječih komunalnih vodov |  | m1 | 200 |  | 0
1576 | 11_6 | 11.6.1.A6 | Zakoličba in postavitev profilov - sanacija brežine |  | kos | 14 |  | 0
1577 | 11_6 | 11.6.1.A7 | Zakoličba poteka ograje in nosilnih stebrov |  | m1 | 140 |  | 0
1578 | 11_6 | 11.6.1.A8 | Zakoličba kabelske trase. Zajema novo traso za izgradnjo kabelske kanalizacije za zunanji razvod kablov. |  | m | 145 |  | 0
1579 | 11_6 | 11.6.1.B | Čiščenje terena
1580 | 11_6 | 11.6.1.B1 | Demontaža in odstranitev ograje iz verižnice (vključno stebrički) |  | m1 | 120 |  | 0
1581 | 11_6 | 11.6.1.B2 | Rezanje asfaltne plasti s talno diamantno žago, debele 6 do 10 cm |  | m1 | 20 |  | 0
1582 | 11_6 | 11.6.1.B3 | Porušitev in odstranitev asfaltne plasti v debelini 6 do 10 cm |  | m2 | 940 |  | 0
1583 | 11_6 | 11.6.1.B4 | Porušitev in odstranitev asfaltne plasti v debelini do 5 cm . |  | m2 | 100 |  | 0
1584 | 11_6 | 11.6.1.B5 | Porušitev in odstranitev tlakovanega vozišča iz kock s stranico do 8 cm |  | m2 | 340 |  | 0
1585 | 11_6 | 11.6.1.B6 | Porušitev in odstranitev betonskega zidu vključno s pripadajočimi železnimi obrobami |  | m3 | 45 |  | 0
1586 | 11_6 | 11.6.1.B7 | Demontaža obstoječih drogov l=10m razsvetljave skupaj s temeljem dim 60x60x180 ter svetilko in odvoz na deponijo. |  | kos | 5 |  | 0
1587 | 11_6 | 11.6.1.B8 | Odstranitev prometne signalizacije na enem podstavku |  | kos | 1 |  | 0
1588 | 11_6 | 11.6.1.B9 | Prilagoditev obstoječih pokrovov jaškov na novo višino (obstoječe MK - ocena) |  | kos | 4 |  | 0
1589 | 11_6 | 11.6.1.B10 | Pikiranje brežine z bagrom z udarnim kladivom | Debelina odstranitve lica kamnine je do največ 1 m. Odstrani se vse labilne kamne. Površino se uredi v naklonu do 5:1 | m2 | 1400 |  | 0
1590 | 11_6 | 11.6.1.B11 | Posek dreves, premer debla >20 cm, v 10 m širokem pasu za potrebe postavitve lovilno podajne ograje skupaj z odvozom na trajno deponijo. |  | kos | 20 |  | 0
1591 | 11_6 | 11.6.1.B12 | Posek in čiščenje drobnega drevaj in grmovja, skupaj z odvozom na trajno deponijo |  | m2 | 1400 |  | 0
1592 | 11_6 | 11.6.1.B13 | Izravnava terena v trasi lovilno podajne ograje v trdi kamnini (strojno, ročno) |  | m1 | 140 |  | 0
1593 | 11_6 | 11.6.1.C | Ostala preddela
1594 | 11_6 | 11.6.1.C1 | Organizacija gradbišča – postavitev začasnih objektov |  | kos | 1 |  | 0
1595 | 11_6 | 11.6.1.C2 | Organizacija gradbišča – odstranitev začasnih objektov |  | kos | 1 |  | 0
1596 | 11_6 | 11.6.1.C3 | Izvedba dostopne poti, organizacija gradbišča, vzpostavitev manipulativnega in skladiščnega delovnega platoja | Delo se izvaja v strmem pobočju v alpinističnih pogojih | komplet | 1 |  | 0
1597 | 11_6 | 11.6.1.C4 | Organizacija gradbišča, vzpostavitev manipulativnega in skladiščnega delovnega platoja |  | kos | 1 |  | 0
1598 | 11_6 | 11.6.2. | ZEMELJSKA DELA |  | 0
1599 | 11_6 | 11.6.2.A | Izkopi
1600 | 11_6 | 11.6.2.A1 | Površinski izkop plodne zemljine – 1. kategorije – strojno z nakladanjem |  | m3 | 15 |  | 0
1601 | 11_6 | 11.6.2.A2 | Široki izkop vezljive zemljine – 3. kategorije – strojno z nakladanjem |  | m3 | 1300 |  | 0
1602 | 11_6 | 11.6.2.A3 | Izkop vezljive zemljine/zrnate kamnine – 3. kategorije za temelje, kanalske rove, prepuste, jaške in drenaže, širine do 1,0 m in globine 1,1 do 2,0 m – strojno, planiranje dna ročno |  | m3 | 40 |  | 0
1603 | 11_6 | 11.6.2.A4 | Izkop vezljive zemljine/zrnate kamnine – 3. kategorije za temelje, kanalske rove, prepuste, jaške in drenaže, širine do 1,5 m in globine 2,1 do 2,5 m – strojno, planiranje dna ročno |  | m3 | 5 |  | 0
1604 | 11_6 | 11.6.2.A5 | Izkop vezljive zemljine/zrnate kamnine – 3. kategorije za temelje, kanalske rove, prepuste, jaške in drenaže, širine do 1,5 m in globine 2,5 do 3,0 m – strojno, planiranje dna ročno |  | m3 | 5 |  | 0
1605 | 11_6 | 11.6.2.A6 | Doplačilo za ročni izkop vezljive zemljine – 3. kategorije |  | m3 | 5 |  | 0
1606 | 11_6 | 11.6.2.A7 | Izkop v materialu V. kat. z odmetom oz.odvozom v stalno deponijo. (ocena) |  | m3 | 500 |  | 0
1607 | 11_6 | 11.6.2.B | Planum temeljnih tal in ločilne plasti
1608 | 11_6 | 11.6.2.B1 | Ureditev planuma temeljnih tal vezljive zemljine – 3. kategorije |  | m2 | 1975 |  | 0
1609 | 11_6 | 11.6.2.B2 | Dobava in polaganje zaščitne ločilne geotekstilje GTX katere lastnosti so: -natezna trdnost : ≥ 20 kN/m -raztezek > 30% -odpornost na preboj: konus: Odmax ≤ 20 mm; statični prebod CBR ≥ 2,5 MN -efektivna odprtina por: O90: 0,06 ‐ 0,20 mm -koeficient prepustnosti: kG ≥ 10 kzemljine ali k ≥ 10‐4 m/s pri tlaku 20 kN/m2. |  | m2 | 2745 |  | 0
1610 | 11_6 | 11.16.2.C | Nasipi, zasipi, klini, posteljica in glinasti naboj
1611 | 11_6 | 11.6.2.C1 | Izdelava posteljice iz drobljenih kamnitih zrn v debelini 40 cm |  | m3 | 888 |  | 0
1612 | 11_6 | 11.6.2.C2 | Ureditev planuma nasipa, zasipa, klina ali posteljice iz vezljive zemljine – 3. kategorije |  | m2 | 1600 |  | 0
1613 | 11_6 | 11.6.2.C3 | Zasip z materialom od izkop |  | m3 | 337.5 |  | 0
1614 | 11_6 | 11.6.2.D | Brežine in zelenice
1615 | 11_6 | 11.6.2.D1 | Humuziranje brežine brez valjanja, v debelini do 15 cm - ročno |  | m2 | 120 |  | 0
1616 | 11_6 | 11.6.2.D2 | Doplačilo za zatravitev s semenom |  | m2 | 120 |  | 0
1617 | 11_6 | 11.6.2.D3 | Pokrivanje brežine z geo žimnico | Dobava in vgradnja protierozijske geo žimnice za bolj zahtevne brežine z večjimi nakloni | m2 | 1400 |  | 0
1618 | 11_6 | 11.6.2.D4 | Pokrivanje z nerjavečo heksagonalno mrežo Nabava, transport, vgradnja in montaža kovinske heksagonalne mreže (pocinkana jekleno mrežo za zaščito brežin iz heksagonalnega žičnega pletiva, debelina žice je 2,7 mm in robne žice 3,4 mm. Zahtevana natezna trdnost žice je 350 – 550 N/mm². Odprtina okenc sme znašati največ 8 x 10 cm. Ob robu je pletivo pritrjeno na skalo s jeklenico premera 14 mm. V postavki so zajeti vsi elementi potrebni za pritrjevanje in montažo (stranske vrvi, pasivna sidra), vključno z dobavo, vrtanjem in injektiranjem sider). Pasivna sidra (rebraste armaturne palice premera 14 do 18 mm) so odvisno od kvalitete kamnine dolžine od 50 cm (v kompaktni skali) do 100 cm (v pretrti skali). Injektira se jih z injekcijsko maso. Razporedijo se v rastru 2 x 2 m, s prilagoditvami glede na relief brežine (predvidoma 160 kom). Pritrditev na skalo se izvede s pritrditvenimi ploščami. Izvajalec mora predložiti atestno dokumentacijo s strani proizvajalca mreže. |  | m2 | 2380 |  | 0
1619 | 11_6 | 11.6.2.E | Prevozi, razsprostiranje in ureditev deponij materila
1620 | 11_6 | 11.6.2.E1 | Prevoz materiala na razdaljo 1000 do 2000 m |  | t | 6870.5 |  | 0
1621 | 11_6 | 11.6.2.E2 | Odlaganje izkopa na deponijo |  | t | 3348 |  | 0
1622 | 11_6 | 11.6.2.E3 | Odlaganje odpadnega asfalta na komunalno deponijo |  | t | 2496 |  | 0
1623 | 11_6 | 11.6.2.E4 | Odlaganje odpadnega železa na komunalno deponijo |  | t | 30 |  | 0
1624 | 11_6 | 11.6.2.E5 | Odlaganje granitnih kock na deponijo |  | t | 884 |  | 0
1625 | 11_6 | 11.6.2.E6 | Odlaganje cementne betona na komunalno deponijo |  | t | 112.5 |  | 0
1626 | 11_6 | 11.6.3. | VOZIŠČNE KONSTRUKCIJE |  | 0
1627 | 11_6 | 11.6.3.A | Nosilne plasti
1628 | 11_6 | 11.6.3.A1 | Izdelava nevezane nosilne plasti drobljenca iz kamnine v debelini 21 do 30 cm |  | m3 | 650 |  | 0
1629 | 11_6 | 11.6.3.A2 | Izdelava nosilne plasti bituminizirane zmesi AC 22 base B 70/100 A3 v debelini 7 cm |  | m2 | 1400 |  | 0
1630 | 11_6 | 11.6.3.A3 | Fino planiranje in utrditev planuma do predpisane komprimacije |  | m2 | 1975 |  | 0
1631 | 11_6 | 11.6.3.B | Obrabne plasti
1632 | 11_6 | 11.6.3.B1 | Izdelava obrabne in zaporne plasti bitumenskega betona AC 8 surf B70/100 A3 v debelini 4 cm |  | m2 | 1400 |  | 0
1633 | 11_6 | 11.6.3.B2 | Pobrizg podlage z bitumensko emulzijo 0,4 kg/m2 |  | m2 | 1400 |  | 0
1634 | 11_6 | 11.6.3.C | Robni elementi vozišč
1635 | 11_6 | 11.6.3.C1 | Dobava in vgraditev predfabriciranega dvignjenega robnika iz cementnega betona s prerezom 15/25 cm, vključno s podložnim betonom |  | m1 | 150 |  | 0
1636 | 11_6 | 11.6.3.D | Bankine
1637 | 11_6 | 11.6.3.D1 | Izdelava bankine iz drobljenca, široke do 0,50 m |  | m3 | 20 |  | 0
1638 | 11_6 | 11.6.4. | ODVODNJAVANJE |  | 0
1639 | 11_6 | 11.6.4.A | Površinsko odvodnjavanje
1640 | 11_6 | 11.6.4.A1 | Izdelava asfaltne mulde širine 40 cm |  | m1 | 130 |  | 0
1641 | 11_6 | 11.6.4.A2 | Betonska mulda (zid) |  | m1 | 160 |  | 0
1642 | 11_6 | 11.6.4.B | Globinsko odvodnajvanje - drenaža
1643 | 11_6 | 11.6.4.B1 | Izdelava vzdolžne in prečne drenaže, globoke do 1,0 m, na podložni plasti iz cementnega betona, s trdimi plastičnimi cevmi premera DN160, perforacija 2/3, zasip z drenažnim nasutjem 16/32 (0,15m3/m) in ovitjem v geotekstil (DD cevi) - parkirišče |  | m1 | 330 |  | 0
1644 | 11_6 | 11.6.4.B2 | Dobava in polaganje drenažno kanalizacijskih plastičnih cevi, položene na betonsko podlago C16/20, z delnim obbetoniranjem do vtočnih odprtin, beton ob straneh s padcem k odprtinam. Ø 250mm (ZID) |  | m1 | 160 |  | 0
1645 | 11_6 | 11.6.4.B3 | Zasip drenažnih cevi z vodopropustnim materialom; pran prodec nazivne zrnjavosti 16/32 (ZID) |  | m3 | 200 |  | 0
1646 | 11_6 | 11.6.4.B4 | Zaščita drenažnega filterskega zasipa s geotekstilom; z dobavo in polaganjem na preklop -Tmin = 6 kN/m, (Txɛ)min = 180kN/m, Od<40 mm (ZID) |  | m2 | 450 |  | 0
1647 | 11_6 | 11.6.4.C | Globinsko odvodnajvanje - kanalizacija
1648 | 11_6 | 11.6.4.C1 | Izdelava kanalizacije iz cevi iz polivinilklorida, vključno s podložno plastjo (debelina 10 cm) in obsipom do višine 30 cm nad temenom cevi iz zmesi kamnitih zrn (frakcija 4-8) z ročnim utrjevanjem, premera DN160, v globini do 1,0 m |  | m1 | 30 |  | 0
1649 | 11_6 | 11.6.4.C2 | Obbetoniranje cevi za kanalizacijo s cementnim betonom C 8/10,premera 15 cm |  | m1 | 30 |  | 0
1650 | 11_6 | 11.6.4.D | Jaški
1651 | 11_6 | 11.6.4.D1 | Izdelava jaška iz cementnega betona, krožnega prereza (ABC) s premerom 40 cm, globokega do 1,0 m |  | kos | 7 |  | 0
1652 | 11_6 | 11.6.4.D2 | Izdelava jaška iz cementnega betona, krožnega prereza (ABC) s premerom 60 cm, globokega od 1,01 do 1,5 m |  | kos | 6 |  | 0
1653 | 11_6 | 11.6.4.D3 | Izdelava jaška iz cementnega betona, krožnega prereza (ABC) s premerom 60 cm, globokega od 1,51 do 2,0 m |  | kos | 1 |  | 0
1654 | 11_6 | 11.6.4.D4 | Izdelava jaška iz cementnega betona, krožnega prereza (ABC) s premerom 60 cm, globokega od 2,51 do 3,0 m |  | kos | 1 |  | 0
1655 | 11_6 | 11.6.4.D5 | Dobava in vgraditev lovilca olj z usedalnikom nazivne velikosti NS 30 (pretok 30 L/s) z integriranim usedalnikom minimalne efektivne kapacitete 3240 L kot npr. ROTO RoSep NS 30 S-I-P, vključno z vsemi prokrovi in armaturami |  | kos | 1 |  | 0
1656 | 11_6 | 11.6.4.D6 | Dobava in vgraditev pokrova iz duktilne litine z nosilnostjo 400 kN, krožnega prereza s premerom 600 mm |  | kos | 9 |  | 0
1657 | 11_6 | 11.6.4.D7 | Dobava in vgraditev rešetke iz duktilne litine z nosilnostjo 400 kN, s prerezom 400/400 mm |  | kos | 7 |  | 0
1658 | 11_6 | 11.6.5. | GRADBENA IN OBRTNIŠKA DELA |  | 0
1659 | 11_6 | 11.6.5.A1 | Izdelava dvostranskega vezanega opaža za raven temelj in steno AB zidu |  | m2 | 580 |  | 0
1660 | 11_6 | 11.6.5.A2 | Dobava in vgraditev podložnega betona C 16/20 XC2 CL 0,2 Dmax 32 S3 v prerez do 0,50 m3/m2-m1 |  | m3 | 30 |  | 0
1661 | 11_6 | 11.6.5.A3 | Dobava in vgraditev cementnega betona C 30/37 XC2/XD2/XF2 CL 0,2, Dmax 16 S3 v prerez nad 0,50 m3/m2-m1 |  | m3 | 145 |  | 0
1662 | 11_6 | 11.6.5.A4 | Dobava in postavitev rebrastih žic iz visokovrednega naravno trdega jekla B500 (B) s premerom do 12 mm, za zahtevno ojačitev |  | kg | 16177.57 |  | 0
1663 | 11_6 | 11.6.5.A5 | Dobava in postavitev mreže iz vlečene jeklene žice B500A, s premerom > od 4 in < od 12 mm, masa nad 6 kg/m2 |  | kg | 4444.8 |  | 0
1664 | 11_6 | 11.6.5.A6 | Dilatacije |  | m1 | 40 |  | 0
1665 | 11_6 | 11.6.5.A7 | Trikotne letvice na vrhu opaža |  | m1 | 300 |  | 0
1666 | 11_6 | 11.6.5.A8 | Pozidava erozijskih zajed s kamnom v betonu Dobava zmrzlinsko odpornih skal, premer od 50 cm do 100 cm, pozidava erozijskih zajed do zgornjega roba brežine s kamnom v betonu (70% kamna:30% betona). Beton C25/30, XC4, XF3, PV-II. V temelje zidu se vgradi večje skale, proti vrhu zidu lomljenec manjšega premera. Zid iz kamna v betonu se dela strojno, razen krone, ki se jo dela ročno (v predračunu upoštevano 15% ročnega dela za izdelavo krone) |  | m3 | 200 |  | 0
1667 | 11_6 | 11.6.5.A9 | Dobava in postavitev lovilno podajne ograje E=1000 kJ, L = 140 m, H = 4 m Nabava, transport, vgradnja in montaža podajne lovilne ograje z zalednimi sidrnimi vrvmi, energijske sposobnosti 1000 kJ. V postavki so zajeti vsi elementi potrebni za pritrjevanje in montažo (nosilni stebri, temeljne plošče, osnovna nosilna mreža, opcijska sekundarna mreža za zadrževanje kamenja manjših dimenzij, glavne, stranske vrvi, sidrišča, zavore itd.), vključno z dobavo, vrtanjem in injektiranjem sider (stranska, zaledna, temeljna), dodatnim sidranjem zaradi spremembe smeri ter zapolnitvijo vrzeli pod spodnjo nosilno vrvjo s kovinsko mrežo enake kvalitete. Izvajalec mora predložiti atestno dokumentacijo s strani proizvajalca. V postavki so zajeta tudi naslednja dela: izdelava AB temeljev nisilnih stebrov ograje (globina 20-50cm, vključno z izkopom, opaženje, armiranjem in betoniranjem - beton C25/30, XC4, XD3, PV-I) |  | m1 | 140 |  | 0
1668 | 11_6 | 11.6.6. | PROMETNA OPREMA |  | 0
1669 | 11_6 | 11.6.6.A | Vertikalna prometna signalizacija
1670 | 11_6 | 11.6.5.A1 | Izdelava temelja iz cementnega betona C 12/15, globine 80 cm, premera 30 cm |  | kos | 1 |  | 0
1671 | 11_6 | 11.6.5.A2 | Dobava in vgraditev stebrička za prometni znak iz vroče cinkane jeklene cevi s premerom 64 mm, dolge 4000 mm |  | kos | 1 |  | 0
1672 | 11_6 | 11.6.5.A3 | Dobava in pritrditev kvadratnega prometnega znaka, podloga iz aluminijaste pločevine,RA2, velikost 600 / 600 mm |  | kos | 1 |  | 0
1673 | 11_6 | 11.6.5.A4 | Dobava in pritrditev prometnega znaka, podloga iz aluminijaste pločevine,RA2, velikost 600 / 400 mm |  | kos | 1 |  | 0
1674 | 11_6 | 11.6.5.A5 | Dobava in pritrditev prometnega znaka, podloga iz aluminijaste pločevine,RA2, velikost 600 / 250 mm |  | kos | 1 |  | 0
1675 | 11_6 | 11.6.6.B | Horizontalna prometna signalizacija
1676 | 11_6 | 11.6.5.B1 | Izdelava tankoslojne prečne in ostalih označb na vozišču z enokomponentno belo barvo, vključno 250 g/m2 posipa z drobci / kroglicami stekla, debelina plasti suhe snovi 250 mm, širina črte 10 do 15 cm |  | m2 | 45 |  | 0
1677 | 11_6 | 11.6.5.B2 | Izdelava tankoslojne prečne in ostalih označb na vozišču z enokomponentno rumeno barvo, vključno 250 g/m2 posipa z drobci / kroglicami stekla, debelina plasti suhe snovi 250 mm, širina črte 10 do 15 cm |  | m2 | 3 |  | 0
1678 | 11_6 | 11.6.5.B3 | Doplačilo za ročno izvedbo talnih označb |  | m2 | 48 |  | 0
1679 | 11_6 | 11.6.7. | CESTNA RAZSVELJAVA |  | 0
1680 | 11_6 | 11.6.7.A1 | Izdelava kabelske kanalizacije z upogljivimi PE-HD (stigmaflex) cevmi v zemljišču 50% III. kategorije. Obseg del: izkop jarka, izdelava podlage za cevi iz peska granulacije 3-7 mm, dobava in polaganje cevi, dobava in vgraditev distančnikov, obbetoniranje cevi (na povoznih površinah) z betonom C16/20 v višini 10 cm nad zgornjim temenom cevi, zasip jarka z utrjevanjem po slojih in odvoz odvečnega materiala in ureditev okolice. Cev 1xpremera 110 mm | Opomba: skupna kabelska akanlizacija za zunanjo razsvetljavo, krmiljenje stikal voznega omrežja ter za SV in TK naprave je delno zajeta v popisu načrta, ki obravnava SV in TK naprave (desni peron). V tem načrtu so zajeti kabelski jaški, temelji in kabelska kanalizacija namenjeni zunanji razsvetljavi levega perona in obeh parkirišč. | m | 145 |  | 0
1681 | 11_6 | 11.6.7.A2 | Izgradnja armiranobetonskega jaška tip C z litoželeznim pokrovom 60x60 cm, nosilnostjo 250 kN z napisom "Elektrika" , svetlih mer 60x60x80 cm z betoniranjem C 25/30, kompletno z armaturo in opažem. | Od navedenega števila pokrovov se pokrovi na peronu izvedejo iz RF materiala tako, da se v pokrov vgradijo tlakovci-kos 13. Jaški na peronih naj bodo izdelani tako, da se po položitvi tlakovcev vidni samo robovi pokrova, brez betona. | kos | 5 |  | 0
1682 | 11_6 | 11.6.7.A3 | Izgradnja betonskega temelja za drog (parkirišče) zunanje razvetljave z betonom C25/30 svetlih mer fi60x100 cm, kompletno z sidrno ploščo in sidrnimi vijaki (nerjavečimi) ter uvodnimi pvc cevmi 1*60 mm, ter 1*40 mm za ozemljitev. | Temelj za drog za osvetlitev parkirišča se izdela tako, da temelj droga ni viden. | kos | 5 |  | 0
1683 | 11_6 | 11.6.7.A4 | Izdelava preboja skozi obstoječi jašek v točki B ter kasnejše obbetoniranje cevi skozi zid (po potrebi), odprtina fi110 mm |  | kos | 1 |  | 0
1684 | 11_6 | 11.6.7.A5 | Dobava in montaža pocinkanega jeklenega droga na izdelani temelj (cinkanje po SIST EN-ISO 1461). Drog dolžine L=6m montiran s sidrnimi vijaki. Opremljen naj bo s spono za ozemljitev z vijakom. Vgrajeno naj ima vrstno sponko z odcepno varovalko tip PVE-5/16 (Stanovnik ali tej ustrezno). Sidrni vijaki morajo biti iz nerjavečega materiala. Instalacija (ožičenje) kandelabrov in sicer od priključne omarice v kandelabru do same svetilke s kablom NYY-J 5x1,5 mm2. |  | kos | 5 |  | 0
1685 | 11_6 | 11.6.7.A6 | Bitumenska zaščita spodnjega dela kovinskih drogov do višine 20 cm vključno z vijaki in brez ozemljilnega vodnika. |  | kos | 5 |  | 0
1686 | 11_6 | 11.6.7.A7 | Svetilka za osvetlitev parkirišča; '5XE5H33A08DB - Siteco Streetlight SL 21 micro PL52 LED 21,3 W, svetilka za kandelaber, primarno usmerjanje svetlobe leča, material: PMMA, primarni svetlobnotehnični pokrov: pokrov, material: varnostno kaljeno steklo (ESG), prozoren material, porazdelitev svetilnosti: PL52, izstop svetlobe: direktno sevajoče, primarna svetlobna karakteristika: asimetrično, način montaže: nastavek, nastavek, LED High Power LED, nazivni svetlobni tok: 5.020 lm, barva svetlobe: 730, barvna temperatura: 3000K, predstikalna naprava: EVG-z možnostjo zatemnjevanja, upravljanje: fleksibilno parametriranje svetlobnega toka, časovno-odvisno upravljanje svetlobnega toka, nadzor in zagotavljanje konstantnega svetlobnega toka, termična zaščita, priklop na omrežje: 220..240V, AC, 50/60Hz, začetek obratovalne dobe: 39 W, konec obratovalne dobe: 41 W, redukcija: 18 W, ohišje svetilke, material: aluminij tlačno ulito, prašno premazano, v Siteco® kovinsko sivi barvi (DB 702S), nastavek: 60/76mm (direktni natik) in 42/60mm (pritrditev s strani), kandelabrska prirobnica: 42mm: 5XC10008XM4, 60mm: 5XC10008XM2, 76mm: 5XC10008XM1, zaščitna stopnja (celota): IP66, zaščitni razred (celota): zaščitni razred I (PE vodnik), certifikacijski znak: CE, ENEC, VDE, odpornost na udarce: IK09, dopustna okoliška temperatura za zunanja območja uporabe: -35..+50°C. |  | kos | 5 |  | 0
1687 | 11_6 | 11.6.7.A8 | Pritrdilna prirobnica za kandelaber natičnega premera Ø 40 mm |  | kos | 5 |  | 0
1688 | 11_6 | 11.6.7.A9 | Dobava in polaganje kabla v izdelano kabelsko kanalizacijo (del v betonska korita, del v pvc cevi) ali notranjosti droga. Oštevilčenje kablov v vseh kabelskih jaških in razdelilnikih. Kabel NYY-J-4x6 mm2 v kompletu z izdelavo kabelskih končnikov in priključitev kablov NYY - J 4x6 mm2 v kandelabrih in razdelilniku RN (izvod -F31) |  | m | 310 |  | 0
1689 | 11_6 | 11.6.7.A10 | Dobava in polaganje traku Rf 30*3,5mm položen v izkopani kanal za ozemljitev drogov zunanje razsvetljave, kompletno s križno sponko in povezavo z drogovi z jekleno vrvjo. |  | m | 120 |  | 0
1690 | 11_6 | 11.6.7.A11 | Križna sponka pri vsakem drogu zunanje razsvetljave za ozemljitev droga ter ostalih prevodnih mas kot so ograje, obvestilne table, zavetišče, jeklene klopi na peronu in podobno. |  | kos | 8 |  | 0
1691 | 11_6 | 11.6.7.A12 | Dobava in polaganje izolirane pocinkane jeklene vrvi 70 mm2 položene v alkaten cev fi 32 mm v gramozni gredi ali v cevi od droga zunanje razsvetljave in drugih večjih prevodnih delov do ozemljila, kompletno z vijakom (dolžine do 5m). |  | kos | 5 |  | 0
1692 | 11_6 | 11.6.7.A13 | Meritve in preizkus el. instalacij ter meritve osvetljenosti zunanje razsvetljave in prikaz rezultatov. |  | kos | 1 |  | 0
1693 | 12 | 12. | SPLOŠNI DEL |  | 0
1694 | 12 | 12.1 | SPLOŠNI DEL |  | 0
1695 | 12 | 12.1 | Splošni del |  | 0
1696 | 12 | 12.1.1 | Priprava in organizacija gradbišča z vsemi objekti, instalacijami, zagotovitev varnostnih in higiensko tehničnih pogojev, začasne transportne poti, z oznakami gradbišča ter kasnejša odstranitev vseh objektov in vzpostavitev prvotnega stanja na uporabljenih površinah, tudi postavke iz elaborata 11/1 Varnostni načrt. Varnostni ukrepi morajo biti skladni z izdelanim Elaboratom varovanja gradbišča (STP poglavje 1.3.1.1.3), katerega izvajalec pripravi v sklopu izdelave Tehnoloških elaboratov. |  | kpl | 1 |  | 0
1697 | 12 | 12.1.2 | Izdelava Geodetskega posnetka vseh izvedenih del (5 tiskanih izvodov in 1 izvod v elektronski obliki). |  | kpl | 1 |  | 0
1698 | 12 | 12.1.3 | Izdelava Projekta izvedenih del (PID) vseh izvedenih del (5 tiskanih izvodov in 1 izvod v elektronski obliki). |  | kpl | 1 |  | 0
1699 | 12 | 12.1.4 | Izdelava Projektne dokumentacije za obratovanje in vzdrževanje (NOV) za vsa izvedena dela (5 tiskanih izvodov in 1 izvod v elektronski obliki). |  | kpl | 1 |  | 0
1700 | 12 | 12.1.5 | Izdelava Projekta za vpis v uradne evidence (PVE) ter izvedba vpisa v uradne evidence skladno z veljavno zakonodajo (5 tiskanih izvodov in 1 izvod v elektronski obliki). |  | kpl | 1 |  | 0
1701 | 12 | 12.1.6 | Izdelava DZO (5 tiskanih izvodov in 1 izvod v elektronski obliki). |  | kpl | 1 |  | 0
1702 | 12 | 12.1.7 | Izdelava Elaborata vpisa sredstev v informacijski sistem Maximo skladno z Navodilom 925-DN47 upravljavca JŽI. |  | kpl | 1 |  | 0
1703 | 12 | 12.1.8 | Notranja tekoča kontrola za vsa dela na območju postaje |  | kpl | 1 |  | 0
1704 | 12 | 12.1.9 | Projektantski nadzor pri izvedbi vseh del. |  | ur | 1400 |  | 0
1705 | 12 | 12.1.10 | Zakoličba posameznih infrastrukturnih vodov (elektrika, komunala, plin, CATV...) po navodilih posameznih upravljavcev, nadzor upravljavcev posameznih vodov pri izvajanju gradbenih del na območju križanja in zaščita komunalnih vodov za celotno območje železniške postaje, ki je predmet nadgradnje. |  | kpl | 1 |  | 0
1706 | 12 | 12.1.11 | Zagotovitev pogojev za delo (pisarniški prostori, oprema). |  | kpl | 1 |  | 0