## SKLOP 1
Naročnik: Zdravstveni dom Dr. Janeza Oražma Ribnica, Majnikova ulica 1, 1310 Ribnica
PONUDNIK:
podajamo ponudbo za SKLOP 1 - SANITETNI IN OBVEZILNI MATERIAL
ZAP. ŠT. | OPIS ARTIKLA | ENOTA MERE | OCENJENA LETNA KOLIČINA | PROIZVAJALEC IN NATANČEN OPIS ARTIKLA, IZ KATEREGA JE RAZVIDNO IZPOLNJEVANJE ZAHTEV | KAT. ŠTEVILKA | NAZIV PROIZVAJALCA | PONUDNIKOVO MINIMALNO DOBAVLJIVO NEDELJIVO PAKIRANJE | CENA NA ENOTO MERE BREZ DDV | SKUPNA VREDNOST BREZ DDV
1 | OBLIŽ, IZ NETKANEGA MATERIALA ZA PRITRDITEV I.V. KANIL, STERILEN, Z BLAZINICO NA MESTU VBODA INDODATNO PODLOŽNO BLAZINICO. SPODNJI PAPIR MORA BITI IZ TREH DELOV, ROBOVI PA ZAOKROŽENI. DIMENZIJE 8X6 CM | KOS | 1800 | [5 empty] | 0
2 | BEL MIKROPOROZEN KIRURŠKI TRAK IZ NETKANEGA RAYONA, NE VSEBUJE LATEKSA, PREVLEČEN S HIPOALERGENIM AKRILATNIM LEPILOM- TESTIRAN PO HUMAN REPEAT INSULT PATCH TEST (HRIPT) IN HUMAN CUMULATIVE IRRITATION PATCH TEST (HCIPT), NANOS LEPILA NA OSNOVO TRAKU: 500-628 MG/200CM2, DOBRO LEPI NA SUHO IN MOKRO KOŽO DO 72 UR, JE NEŽEN DO KOŽE, JE V SKLADU S STANDARDOM O BIO KOMPATIBILNOSTI ISO-10993, JE PRILAGODLJIV IN RAZTEGLJIV: 7,5-24% (V SUHEM STANJU) IN 7,5-35% (V MOKREM STANJU), OMOGOČA DIHANJE KOŽE, 1,25CM X 9,1M Z DISPENZERJEM | KOS | 80 | [5 empty] | 0
3 | BEL MIKROPOROZEN KIRURŠKI TRAK IZ NETKANEGA RAYONA, NE VSEBUJE LATEKSA, PREVLEČEN S HIPOALERGENIM AKRILATNIM LEPILOM- TESTIRAN PO HUMAN REPEAT INSULT PATCH TEST (HRIPT) IN HUMAN CUMULATIVE IRRITATION PATCH TEST (HCIPT), NANOS LEPILA NA OSNOVO TRAKU: 500-628 MG/200CM2, DOBRO LEPI NA SUHO IN MOKRO KOŽO DO 72 UR, JE NEŽEN DO KOŽE, JE V SKLADU S STANDARDOM O BIO KOMPATIBILNOSTI ISO-10993, JE PRILAGODLJIV IN RAZTEGLJIV: 7,5-24% (V SUHEM STANJU) IN 7,5-35% (V MOKREM STANJU), OMOGOČA DIHANJE KOŽE, 2,5CM X 9,1M Z DISPENZERJEM | KOS | 480 | [5 empty] | 0
4 | BEL MIKROPOROZEN KIRURŠKI TRAK IZ NETKANEGA RAYONA, NE VSEBUJE LATEKSA, PREVLEČEN S HIPOALERGENIM AKRILATNIM LEPILOM- TESTIRAN PO HUMAN REPEAT INSULT PATCH TEST (HRIPT) IN HUMAN CUMULATIVE IRRITATION PATCH TEST (HCIPT), NANOS LEPILA NA OSNOVO TRAKU: 500-628 MG/200CM2, DOBRO LEPI NA SUHO IN MOKRO KOŽO DO 72 UR, JE NEŽEN DO KOŽE, JE V SKLADU S STANDARDOM O BIO KOMPATIBILNOSTI ISO-10993, JE PRILAGODLJIV IN RAZTEGLJIV: 7,5-24% (V SUHEM STANJU) IN 7,5-35% (V MOKREM STANJU), OMOGOČA DIHANJE KOŽE, 5CM X 9,1M Z DISPENZERJEM | KOS | 180 | [5 empty] | 0
5 | TRAKCI OJAČANI ZA BREZŠIVNO ZAPIRANJE RAN IZDELANI IZ POROZNEGA NETKANEGA MATERIALA, STERILNI, DIM. 13X 100MM, 6 TRAKCEV, SC A 50 | SC | 4 | [5 empty] | 0
6 | TRAKCI OJAČANI ZA BREZŠIVNO ZAPIRANJE RAN IZDELANI IZ POROZNEGA NETKANEGA MATERIALA, DODATNO OJAČANI Z VZDOLŽNIMI NITKAMI , STERILNI, DIM. 6X 38MM, SC A 50 | SC | 15 | [5 empty] | 0
7 | TRAKCI OJAČANI ZA BREZŠIVNO ZAPIRANJE RAN IZDELANI IZ POROZNEGA NETKANEGA MATERIALA, DODATNO OJAČANI Z VZDOLŽNIMI NITKAMI , STERILNI, DIM. 6X 75MM, SC A 50 | SC | 10 | [5 empty] | 0
8 | KOMPRESE IZ NETKANEGA MATERIALA, NESTERILNE, 5 X 5 CM, DEBELINE 30G/M2, 6-SLOJNE, 70 % VISKOZE, 30% POLIESTER (+/- 5%), MAX. PAKIRANJE A100 | KOS | 23000 | [5 empty] | 0
9 | KOMPRESE IZ NETKANEGA MATERIALA, NESTERILNE, 7,5 X 7,5 CM, DEBELINE 30G/M2, 6-SLOJNE, 70 % VISKOZE, 30% POLIESTER (+/- 5%), MAX. PAKIRANJE A100 | KOS | 20000 | [5 empty] | 0
10 | KOMPRESE IZ NETKANEGA MATERIALA, NESTERILNE, 10 X 10 CM, DEBELINE 30G/M2, 6-SLOJNE, 70 % VISKOZE, 30% POLIESTER (+/- 5%), MAX. PAKIRANJE A A100 | KOS | 35000 | [5 empty] | 0
11 | KOMPRESE IZ NETKANEGA MATERIALA, 20X10CM, IZ MEŠANICE VISKOZE IN POLIESTRA V RAZMERJU 70:30 (+/- 5%), GRAMATURA 30 GM2, NESTERILNE, 6 SL., PAKIRANJE MAX. A100 | KOS | 18000 | [5 empty] | 0
12 | KOMPRESA OČESNA, VEČSLOJNA, IZDELANA IZ GAZE IN VATE TER ALUMINIZIRANE VLAKNOVINE, PREMERA 6 CM, A 1 KOMPRESA V SETU PAPIR/FOLIJA, (POSAMIČNO PAKIRANA), STERILNA | KOS | 180 | [5 empty] | 0
13 | MREŽICA ZA PRITRDITEV OBVEZILNEGA MATERIALA, IZDELANA IZ MEŠANICE POLIAMIDA IN POLIURETANA, LATEX FREE,DOLŽINA 25M, ŠT. 1 | KOS | 2 | [5 empty] | 0
14 | MREŽICA ZA PRITRDITEV OBVEZILNEGA MATERIALA, IZDELANA IZ MEŠANICE POLIAMIDA IN POLIURETANA, LATEX FREE,DOLŽINA 25M, ŠT. 2 | KOS | 5 | [5 empty] | 0
15 | MREŽICA ZA PRITRDITEV OBVEZILNEGA MATERIALA, IZDELANA IZ MEŠANICE POLIAMIDA IN POLIURETANA, LATEX FREE,DOLŽINA 25M, ŠT. 3 | KOS | 5 | [5 empty] | 0
16 | MREŽICA ZA PRITRDITEV OBVEZILNEGA MATERIALA, IZDELANA IZ MEŠANICE POLIAMIDA IN POLIURETANA, LATEX FREE,DOLŽINA 25M, ŠT. 4 | KOS | 10 | [5 empty] | 0
17 | MREŽICA ZA PRITRDITEV OBVEZILNEGA MATERIALA, IZDELANA IZ MEŠANICE POLIAMIDA IN POLIURETANA, LATEX FREE,DOLŽINA 25M, ŠT. 5 | KOS | 10 | [5 empty] | 0
18 | MREŽICA ZA PRITRDITEV OBVEZILNEGA MATERIALA, IZDELANA IZ MEŠANICE POLIAMIDA IN POLIURETANA, LATEX FREE, DOLŽINA 25M, ŠT. 6 | KOS | 50 | [5 empty] | 0
19 | MREŽICA ZA PRITRDITEV OBVEZILNEGA MATERIALA, IZDELANA IZ MEŠANICE POLIAMIDA IN POLIURETANA, LATEX FREE,DOLŽINA 25M, ŠT. 7 | KOS | 15 | [5 empty] | 0
20 | MREŽICA ZA PRITRDITEV OBVEZILNEGA MATERIALA, IZDELANA IZ MEŠANICE POLIAMIDA IN POLIURETANA, LATEX FREE, DOLŽINA 25M, ŠT. 8 | KOS | 16 | [5 empty] | 0
21 | SAMOSPRIJEMLJIV POVOJ IZ POROZNEGA NETKANEGA POLIESTERSKEGA MATERIALA Z VLAKNI POLIESTERSKEGA URETANA, PREKRIT Z VEZIVNO SNOVJO, SE LEPI SAM NASE IN NE NA KOŽO ALI DLAKE, 5 CM X 4,5M, KOŽNE BARVE (OBVEZNO KVALITETE COBAN) | KOS | 4000 | [5 empty] | 0
22 | POVOJ ELASTIČNI, KREP, BOMBAŽNI Z MIN(DO 2%). DODATKOM ELASTINA, KOŽNE BARVE S TKANIM ROBOM, RAZTEGLJIVOST CCA 130 % ALI 10 M V RAZTEGNJENEM STANJU, 48GM², MOŽNOST STERILIZACIJE, POSAMIČNO PAKIRAN V PP FOLIJO (+/- 10%), 8 CM X 10 M. | KOS | 350 | [5 empty] | 0
23 | POVOJ ELASTIČNI, KREP, BOMBAŽNI Z MIN(DO 2%). DODATKOM ELASTINA, KOŽNE BARVE S TKANIM ROBOM, RAZTEGLJIVOST CCA 130 % ALI 10 M V RAZTEGNJENEM STANJU, 48GM², MOŽNOST STERILIZACIJE, POSAMIČNO PAKIRAN V PP FOLIJO (+/- 10%), 10 CM X 10 M. | KOS | 2000 | [5 empty] | 0
24 | POVOJ ELASTIČNI, KREP, BOMBAŽNI Z MIN(DO 2%). DODATKOM ELASTINA, KOŽNE BARVE S TKANIM ROBOM, RAZTEGLJIVOST CCA 130 % ALI 4,5 M V RAZTEGNJENEM STANJU, 48GM², MOŽNOST STERILIZACIJE, POSAMIČNO PAKIRAN V PP FOLIJO (+/- 10%), 6 CM X 4,5 M. | KOS | 1250 | [5 empty] | 0
25 | POVOJ ELASTIČNI, KREP, BOMBAŽNI Z MIN(DO 2%). DODATKOM ELASTINA, KOŽNE BARVE S TKANIM ROBOM, RAZTEGLJIVOST CCA 130 % ALI 4,5 M V RAZTEGNJENEM STANJU, 48GM², MOŽNOST STERILIZACIJE, POSAMIČNO PAKIRAN V PP FOLIJO (+/- 10%), 8 CM X 4,5 M. | KOS | 1600 | [5 empty] | 0
26 | POVOJ ELASTIČNI, KREP, BOMBAŽNI Z MIN(DO 2%). DODATKOM ELASTINA, KOŽNE BARVE S TKANIM ROBOM, RAZTEGLJIVOST CCA 130 % ALI 4,5 M V RAZTEGNJENEM STANJU, 48GM², MOŽNOST STERILIZACIJE, POSAMIČNO PAKIRAN V PP FOLIJO (+/- 10%), 10 CM X 4,5 M. | KOS | 1100 | [5 empty] | 0
27 | TRIKOTNA RUTA 100% BOMBAŽ, PREŠITI ROBOVI, PAKIRANJE JE ENOJNO V PLASTIFICIRANEM OVITKU, 100 CM X 100 CM X 140 CM, PAKIRANO A1 V VREČKI. | KOS | 100 | [5 empty] | 0
28 | VISOKO VPOJNI ZLOŽENCI IZ NETKANEGA TEKSTILA Z GAZI PODOBNO STRUKTURO. IZDELANI IZ 70% VISKOZNIH IN 30% POLIESTERSKIH VLAKEN BREZ DODATKA VEZIVNIH SREDSTEV IN BREZ BELIL, 30 G/M2. STERILNO PAKIRANI V ZAVITKU PAPIR/ FOLIJA. DIMENZIJA 10 X 10 CM, PAKIRAN A2 STERIL | SET | 275 | [5 empty] | 0
29 | VISOKO VPOJNI ZLOŽENCI IZ NETKANEGA TEKSTILA Z GAZI PODOBNO STRUKTURO. IZDELANI IZ 70% VISKOZNIH IN 30% POLIESTERSKIH VLAKEN BREZ DODATKA VEZIVNIH SREDSTEV IN BREZ BELIL, 30 G/M2. STERILNO PAKIRANI V ZAVITKU PAPIR/ FOLIJA. DIMENZIJA 5 X 5 CM, PAKIRAN A2 STERIL | SET | 125 | [5 empty] | 0
30 | SET LIGATURA ZA POPEK, STERILNA | SET | 21 | [5 empty] | 0
31 | TAMPON IZ GAZE ŠT. 3 (20 X 20 CM), NESTERILEN, 17 DO 20 NITNA GAZA, Z GUMICO, ZAHTEVANO PAKIRANJE A 500 | KOS | 42000 | [5 empty] | 0
32 | TAMPON IZ GAZE ŠT. 3 V OBLIKI KROGLICE BREZ GUMICE, 20 X 20 CM, NESTERILEN, ZAHTEVANO PAKIRANJE A 500 | KOS | 3500 | [5 empty] | 0
33 | TAMPON IZ GAZE ŠT. 4 (25 X 25 CM), NESTERILEN, 17 DO 20 NITNA GAZA, S SILIKONSKO GUMICO, ZAHTEVANO PAKIRANJE A 500 | KOS | 24000 | [5 empty] | 0
34 | TAMPON IZ GAZE ŠT. 4 (25 X 25 CM), NESTERILEN, 17 DO 20 NITNA GAZA, S SILIKONSKO GUMICO, S KONTRASTNO NITKO, ZAHTEVANO PAKIRANJE A 500 | KOS | 1500 | [5 empty] | 0
35 | TAMPON IZ NETKANEGA MATERIALA, BREZ KONTRASTNE NITKE, S SILIKONSKO GUMICO, BREZ LATEKSA, NESTERILEN, ŠT 2, 70 % VISKOZE,30%POLIESTER +- 3% GRAMATURA 30 GM2, MAKSIMALNO DOVOLJENO PAKIRANJE A 100 KOS | KOS | 1500 | [5 empty] | 0
36 | TAMPON IZ NETKANEGA MATERIALA, BREZ KONTRASTNE NITKE, S SILIKONSKO GUMICO, BREZ LATEKSA, NESTERILEN, ŠT 3, 70 % VISKOZE,30%POLIESTER +- 3% GRAMATURA 30 GM2, MAKSIMALNO DOVOLJENO PAKIRANJE A 100 KOS | KOS | 56000 | [5 empty] | 0
37 | TRAK TAMPONADNI 1CM X 10M IZ GAZE, POSAMIČNO PAKIRANJE, STERILEN | KOS | 10 | [5 empty] | 0
38 | STERILNA POSTOPERATIVNA NOSNA TAMPONADA IZ OKSIDIRANE CELULOZE ZA ZAUSTAVLJANJE KRVAVITEV Z VRVICO BREZ CEVKE, 8CM | KOS | 40 | [5 empty] | 0
39 | MEHKA, VPOJNA, BELJENA STANIČEVINA - CELULOZNA VATA, REZANA 1 KG. | KOS | 80 | [5 empty] | 0
40 | VPOJNA OBLOGA Z OBŠITIMI ROBOVI, BOMBAŽNO JEDRO, OVITA V BOMBAŽNO GAZO, KI PO ABSORBCIJI IZLOČKA OSTANE MEHKA. DIMENZIJA 10 X 15 CM (+/-5%), NESTERILNA | KOS | 600 | [5 empty] | 0
41 | VPOJNA OBLOGA Z OBŠITIMI ROBOVI, BOMBAŽNO JEDRO, OVITA V BOMBAŽNO GAZO, KI PO ABSORBCIJI IZLOČKA OSTANE MEHKA. DIMENZIJA 25 X 15 CM (+/-5%), NESTERILNA | KOS | 1550 | [5 empty] | 0
42 | OBVEZA ZA GLAVO V OBLIKI MREŽASTE KAPICE, KI NE VSEBUJE LATEKSA, PRI APLIKACIJI KOMPRESE ZA RANE NE POTREBUJE DODATNIH PRIPOMOČKOV ZA PRITRDITEV OBLIŽA NA GLAVI, UŠESU, VELIKOST L | KOS | 25 | [5 empty] | 0
43 | OBVEZA ZA GLAVO V OBLIKI MREŽASTE KAPICE, KI NE VSEBUJE LATEKSA, PRI APLIKACIJI KOMPRESE ZA RANE NE POTREBUJE DODATNIH PRIPOMOČKOV ZA PRITRDITEV OBLIŽA NA GLAVI, UŠESU, VELIKOST M | KOS | 25 | [5 empty] | 0
44 | OBVEZA ZA GLAVO V OBLIKI MREŽASTE KAPICE, KI NE VSEBUJE LATEKSA, PRI APLIKACIJI KOMPRESE ZA RANE NE POTREBUJE DODATNIH PRIPOMOČKOV ZA PRITRDITEV OBLIŽA NA GLAVI, UŠESU, VELIKOST S | KOS | 20 | [5 empty] | 0
45 | SAMOLEPILNI STERILNI OBLIŽ ZA PRIMARNO IN SEKUNDARNO PREKRIVANJE KIRURŠKIH IN TRAUMATSKIH RAN, RAN Z MALO ALI ZMERNIM IZCEDKOM, VPOJNA BLAZINICA SE NE LEPI NA RANO, OBLIŽ JE MEHEK, PRILAGODLJIV IN ZRAČEN, 15X9 CM | KOS | 5550 | [5 empty] | 0
46 | SAMOLEPILNI STERILNI OBLIŽ ZA PRIMARNO IN SEKUNDARNO PREKRIVANJE KIRURŠKIH IN TRAUMATSKIH RAN, RAN Z MALO ALI ZMERNIM IZCEDKOM, VPOJNA BLAZINICA SE NE LEPI NA RANO, OBLIŽ JE MEHEK, PRILAGODLJIV IN ZRAČEN, 25X10 CM | KOS | 850 | [5 empty] | 0
47 | SAMOLEPILNI STERILNI OBLIŽ ZA PRIMARNO IN SEKUNDARNO PREKRIVANJE KIRURŠKIH IN TRAUMATSKIH RAN, RAN Z MALO ALI ZMERNIM IZCEDKOM, VPOJNA BLAZINICA SE NE LEPI NA RANO, OBLIŽ JE MEHEK, PRILAGODLJIV IN ZRAČEN, 5X7 CM | KOS | 8800 | [5 empty] | 0
48 | SAMOLEPILNI STERILNI OBLIŽ ZA PRIMARNO IN SEKUNDARNO PREKRIVANJE KIRURŠKIH IN TRAUMATSKIH RAN, RAN Z MALO ALI ZMERNIM IZCEDKOM, VPOJNA BLAZINICA SE NE LEPI NA RANO, OBLIŽ JE MEHEK, PRILAGODLJIV IN ZRAČEN, 9X10 CM | KOS | 5050 | [5 empty] | 0
49 | I.V. OBLIŽ NAMENJEN ZA FIKSACIJO, STABILIZACIJO IN ZAŠČITO VENSKIH KATETROV. KLINIČNO DOKAZANO ZMANJŠUJE KOLONIZACIJO KATETRA IN POJAVNOST OKUŽB POVEZANIH S KATETRI IN JE TO TUDI OPREDELJENO V NAVODILIH ZA UPORABO. JE STERILEN IN IZDELAN IZ HIPOALERGIJSKEGA POLIURETANSKEGA POLPREPUSTNEGA PROZORNEGA FILMA IN DODANEGA HIPOALERGIJSKEGA AKRILATNEGA LEPILA. NA ROBOVIH JE OJAČAN Z BELIM NETKANIM LEPILNIM TRAKOM ZA BOLJŠO FIKSACIJO. V PROZORNEM DELU JE VGRAJENA HIDROGELNA BLAZINICA, PREPOJENA Z 2% CHG (KLORHEKSIDIN GLUKONATOM). HIDROGELNA BLAZINICA S CHG SE NAMESTI NA VBODNO MESTO, JE MEHKA IN SE LEPO PRILEGA. BLAZINICA JE PROZORNA, KAR OMOGOČA STALEN NADZOR VBODNEGA MESTA, IMA MOŽNOST VPIJANJA TEKOČIN IN ABSORBIRA IZCEDEK IN TUDI POTENCIALNO KRI IZ VBODNEGA MESTA. CHG SE ZAČNE SPROŠČATI NA KOŽO TAKOJ PO NAMESTITVI IN IMA ANTIMIKROBNI UČINEK. NA MESTU LAHKO OSTANE DO 7 DNI. OBLIŽ IMA PAPIRNAT OKVIRČEK Z »UŠESCI« BREZ LEPILA, ZA LAŽJE ASEPTIČNO NAMEŠČANJE, DODAN IMA ŠIROK NETKAN LEPILNI TRAKEC PREVLEČEN S FILMOM ZA DODATNO FIKSACIJO KATETRA IN DODATEN TRAKEC ZA DOKUMENTACIJO. OBLIŽ JE RAZVRŠČEN MED MEDICINSKE PRIPOMOČKE RAZREDA III, 10CMX12CM | KOS | 175 | [5 empty] | 0
50 | BREZŠIVNI FIKSATER ZA FIKSACIJO CENTRALNIH KATETROV IN PICC KATETROV. Z BLAZINICO IZ TKANINE V OBLIKI POLMESECA, Z PRITRDILNIMI ZATIČI ZA FIKSACIJO KATETRA. | KOS | 55 | [5 empty] | 0
51 | POLPREPUSTEN POLIURETANSKI FILM V ROLI ZA FIKSIRANJE OBLIŽEV, OBLOG, NESTERILEN, 15CM X 10M | KOS | 4 | [5 empty] | 0
52 | POLPREPUSTEN POLIURETANSKI FILM V ROLI ZA FIKSIRANJE OBLIŽEV, OBLOG, NESTERILEN, 10CM X 10M | KOS | 45 | [5 empty] | 0
53 | POLPREPUSTEN POLIURETANSKI FILM V ROLI ZA FIKSIRANJE OBLIŽEV, OBLOG, NESTERILEN, 5CM X 10M | KOS | 4 | [5 empty] | 0
54 | PAPIR KREP IZ ČISTE CELULOZE ZA PARNO STERILIZACIJO, 60 DO70GR,OMOGOČATI MORA PRODOR IN IZPUST STERILANTA-PARE,ZANESLJIVA OVIRA ZA PRODOR MIKROBOV SKOZI OVOJNINO, ODPOREN PROTI FIZIKALNIM VPLIVOM, PRILAGODLJIV PRI ZAVIJANJU(MOŽNOST ZAVIJANJA), 60 X 60 CM | KOS | 500 | [5 empty] | 0
| SKUPAJ | [7 empty] | 0
| Ponudbena vrednost brez DDV | 0
Vse cene se podajo v EUR, cene se podajo do 5 decimalnih mest natačno.
V primeru nepoznavanja artiklov, si naročnik pridržuje pravico do zahteve po vzorcih in ostali dokumentaciji.
Ponudnikovo minimalno dobavljivo nedeljivo pakiranje ne sme presegati razpisane letne količine naročnika
Datum:
Podpis ponudnika_______________________________________

## SKLOP 2
Naročnik: Zdravstveni dom Dr. Janeza Oražma Ribnica, Majnikova ulica 1, 1310 Ribnica
PONUDNIK:
podajamo ponudbo za SKLOP 2 - MATERIAL ZA NEGO RAN
ZAP. ŠT. | OPIS ARTIKLA | ENOTA MERE | OCENJENA LETNA KOLIČINA | PROIZVAJALEC IN NATANČEN OPIS ARTIKLA, IZ KATEREGA JE RAZVIDNO IZPOLNJEVANJE ZAHTEV | KAT. ŠTEVILKA | NAZIV PROIZVAJALCA | PONUDNIKOVO MINIMALNO DOBAVLJIVO NEDELJIVO PAKIRANJE | CENA NA ENOTO MERE BREZ DDV | SKUPNA VREDNOST BREZ DDV
1. | NESTERILNE VISOKO VPOJNE NETKANE KOMPRESE POLNJENE IZ VEČ PLASTI VPOJNEGA NETKANEGA MATERIALA (VSAJ 5 SLOJEV) IN OVITE V NETKANI MATERIAL S TEKOČINSKO ZAPORO. DEBELINA VPOJNEGA JEDRA - NETKANIH KOMPRES - JE VSAJ 342 G / M2; SESTAVE 70%VISKOZE,30%POLIESTRA. DIMENZIJA 10 X 20 CM. | KOS | 1050 | [5 empty] | 0
2. | NESTERILNE VISOKO VPOJNE NETKANE KOMPRESE POLNJENE IZ VEČ PLASTI VPOJNEGA NETKANEGA MATERIALA (VSAJ 5 SLOJEV) IN OVITE V NETKANI MATERIAL S TEKOČINSKO ZAPORO. DEBELINA VPOJNEGA JEDRA - NETKANIH KOMPRES - JE VSAJ 342 G / M2; SESTAVE 70%VISKOZE,30%POLIESTRA. DIMENZIJA 15 X 20 CM. | KOS | 150 | [5 empty] | 0
3. | NESTERILNE VISOKO VPOJNE NETKANE KOMPRESE POLNJENE IZ VEČ PLASTI VPOJNEGA NETKANEGA MATERIALA (VSAJ 5 SLOJEV) IN OVITE V NETKANI MATERIAL S TEKOČINSKO ZAPORO. DEBELINA VPOJNEGA JEDRA - NETKANIH KOMPRES - JE VSAJ 342 G / M2; SESTAVE 70%VISKOZE,30%POLIESTRA. DIMENZIJA 20 X 40 CM. | KOS | 400 | [5 empty] | 0
4. | STERILNA ANTIBAKTERIJSKA OBLOGA ZA RANE IZ AKTIVNEGA OGLJA IN SREBRA. ČISTI OKUŽENE RANE Z MOŽNOSTJO OKUŽBE, ZA RANE Z NEPRIJETNIM VONJEM. NAMENJENA UPORABI OSKRBE KRONIČNIH RAN, RAZJED ZARADI PRITISKA, ZA RANE ZARADI KARCINOMA, 10,5 X 10,5 CM | KOS | 320 | [5 empty] | 0
5. | STERILNA ANTIBAKTERIJSKA OBLOGA ZA RANE IZ AKTIVNEGA OGLJA IN SREBRA. ČISTI OKUŽENE RANE Z MOŽNOSTJO OKUŽBE, ZA RANE Z NEPRIJETNIM VONJEM. NAMENJENA UPORABI OSKRBE KRONIČNIH RAN, RAZJED ZARADI PRITISKA, ZA RANE ZARADI KARCINOMA, 19X10,5 CM | KOS | 30 | [5 empty] | 0
6. | NEPEKOČ ZAŠČITNI FILM ZA TRAJNO (DO 72 URNO) ZAŠČITO KOŽE PRED DRAŽEČIM DELOVANJEM TELESNIH IZLOČKOV NA KOŽI, PREPREČUJE MACERACIJO KOŽE V OKOLICI RAN, LAHKO SE UPORABLJA NA POŠKODOVANI KOŽI: NE VSEBUJE ALKOHOLA, VSEBUJE AKRILATNI TERPOLIMER, NEPEKOČE TOPILO IN POLIFENILMETILSILOKSAN, NI CITOTOKSIČEN, PRŠILO 28ML | KOS | 11 | [5 empty] | 0
7. | HIDROAKTIVNI GEL Z DODATKOM KALCIJEVEGA ALGINATA IN CMC , BREZ GLIKOLA, KI NEŽNO IN UČINKOVITO REHIDRIRA NEKROTIČNO TKIVO IN FIBRINSKE OBLOGE. IMA AVTOLITIČNI UČINEK, POSPEŠUJE GRANULACIJO IN EPITELIZACIJO IN JE BAKTERIOSTATIK, 15G | KOS | 10 | [5 empty] | 0
8. | ČISTILNI DETERGENT BREZ IZPIRANJA S STABILNIMI OZONIDI Z VITAMIN E ACETATOM, MLEČNO KISLINO (PH 4,2), OZONIZIRANA VODA, DECIL GLUKOZID, NAMENJEN ZA ČIŠČENJE KOŽNIH POŠKODB VSEH VRST IN ETIOLOGIJE, 750 ML | KOS | 100 | [5 empty] | 0
9. | NELEPLJIVA KONTAKTNA MREŽICA IZ HIDROFOBNE POLIESTRSKE GOSTO TKANE MREŽICE,Z DLADKO POVRŠINSKO STRUKTURO,IMPREGNIRANA Z NEVTRAL.MAZILOM BREZ DODATKA VAZELINA ALI DRUGIH PARAFINOV IN BREZ DODANIH ZDRAVILNIH UČINKOVIN, STERILNA ,10X20CM, | KOS | 120 | [5 empty] | 0
10. | NELEPLJIVA KONTAKTNA MREŽICA IZ HIDROFOBNE POLIESTRSKE GOSTO TKANE MREŽICE,Z DLADKO POVRŠINSKO STRUKTURO,IMPREGNIRANA Z NEVTRAL.MAZILOM BREZ DODATKA VAZELINA ALI DRUGIH PARAFINOV IN BREZ DODANIH ZDRAVILNIH UČINKOVIN, STERILNA ,7,5X10CM, | KOS | 80 | [5 empty] | 0
11. | NELEPLJIVA KONTAKTNA MREŽICA IZ HIDROFOBNE, POLIESTRSKE TKANE MREŽICE IN GLADKO POVRŠINSKO STRUKTURO, PREKRITA Z ELEMENTARNIM SREBROM, KI SPROŠČA SREBROVE IONE. IMPREGNIRANA Z NEVTRALNIM MAZILOM BREZ DODATKA VAZELINA IN DRUGIH PARAFINOV. MAZILO NA OBLOGI VSEBUJE ZMES ESTROV NARAVNIH RASTLINSKIH MAŠČOBNIH KISLIN Z GLICERINOM IN DIGLICERINOM IN MACROGOL 2000. DIMENZIJE 10X10 CM | KOS | 20 | [5 empty] | 0
12. | NELEPLJIVA KONTAKTNA MREŽICA IZ HIDROFOBNE, POLIESTRSKE TKANE MREŽICE IN GLADKO POVRŠINSKO STRUKTURO, PREKRITA Z ELEMENTARNIM SREBROM, KI SPROŠČA SREBROVE IONE. IMPREGNIRANA Z NEVTRALNIM MAZILOM BREZ DODATKA VAZELINA IN DRUGIH PARAFINOV. MAZILO NA OBLOGI VSEBUJE ZMES ESTROV NARAVNIH RASTLINSKIH MAŠČOBNIH KISLIN Z GLICERINOM IN DIGLICERINOM IN MACROGOL 2000. DIMENZIJE 10X20 CM | KOS | 120 | [5 empty] | 0
13. | KONTAKTNA ATRAUMATSKA ELASTIČNA MREŽICA, ODPRTE STRUKTURE, NE SME BITI TKANA, PREVLEČENA S PLASTJO HIDROFOBNEGA LEPLJIVEGA ELASTOMERA NA ENI STRANI, NA RANI DO 14 DNI, VELIKOST 10CMX7,5 CM, STERILNA | KOS | 90 | [5 empty] | 0
14. | ANTIMIKROBNA MREŽICA Z 0,5 % KLORHEKSIDINOM, ZA OSKRBO POVRŠINSKIH RAN, KOT SO OPEKLINE, ODRGNINE, OPARINE, KOŽNI ODVZEMI, ITD., ZAŠČITA PRED POJAVOM BOLEČINE IN POŠKODBE PRI MENJAVI SEKUNDARNE OBLOGE, DOPUŠČA KROŽENJE ZRAKA IN PREHOD IZLOČKA, OBLOGO LAHKO OBLIKUJETE Z REZANJEM. 10X10 CM. | KOS | 170 | [5 empty] | 0
15. | VAZELINSKA NELEPLJIVA KONTAKTNA MREŽICA IZ REDKO TKANE BOMBAŽNE TKANINE,IMPREGNIRANA Z NEVTRALNIM MAZILOM,KI SE NE SPERE TUDI NE PRI MOČNEM IZLOČANJU IZ RANE, 10X10CM | KOS | 180 | [5 empty] | 0
16. | NELEPLJIVA STERILNA MREŽICA IZ MONOFILAMENTNIH VISKOZNIH VLAKEN IMPREGNIRANIH Z 10% RAZTOPINO POVIDON JODIDA, 9,5X 9,5CM | KOS | 1425 | [5 empty] | 0
17. | OBLIŽ ZA FIKSACIJO IV KANIL DIMENZIJE 8CMX6CM, STERILEN, PROZOREN, RAZTEGLJIV, ZRAČEN, S PROZORNIM OKENCEM ZA SPREMLJANJE VBODNEGA MESTA, Z DODANO MEHKO BLAZINICO, KI SE PODLOŽI POD KRILCA IV KATETRA | KOS | 1400 | [5 empty] | 0
18. | OBLIŽ IZ POLPREPUSTNEGA FILMA IN VPOJNE ZA RANO NESPRIJEMLJIVE BLAZINICE, ZA KIRURŠKE IN AKUTNE RANE, NEPREPUSTEN ZA VODO, IZLOČKE IN BAKTERIJE, STERILEN, VEL. 25X10CM. | KOS | 40 | [5 empty] | 0
19. | LEPLJIV OBLIŽ STERILEN, NEPREPUSTEN ZA VODO IN BAKTERIJE Z VPOJNO IN NELEPLJIVO BLAZINICO, PROSOJEN , OMOGOČA KOŽI DIHANJE , ZA OSKRBO KIRURŠKIH IN AKUTNIH RAN, 6,5 X 5CM | KOS | 600 | [5 empty] | 0
20. | LEPLJIV OBLIŽ STERILEN, NEPREPUSTEN ZA VODO IN BAKTERIJE Z VPOJNO IN NELEPLJIVO BLAZINICO, PROSOJEN , OMOGOČA KOŽI DIHANJE , ZA OSKRBO KIRURŠKIH IN AKUTNIH RAN, 9,5 X 8,5CM | KOS | 220 | [5 empty] | 0
21. | HIDROGEL ZA RANE NA VODNI OSNOVI S STABILNIMI OZONIDI Z VITAMIN E ACETATOM, OZONIRANO VODO IN MLEČNO KISLINO ZA ZDRAVLJENJE NEKROTIČNIH, OKUŽENIH IN SLABO OČIŠČENIH KOŽNIH LEZIJ, 100 ML | KOS | 40 | [5 empty] | 0
22. | SAMOLEPILNA PENASTA OBLOGA Z VISOKO VPOJNOSTJO ZA UČINKOVITO ZDRAVLJENJE KRONIČNIH RAN - ZLASTI PRI ŠIBKIH DO ZMERNIH KOLIČINAH EKSUDATA, SILIKONSKI LEPILNI ROB MORA ZAGOTAVLJATI NEŽEN, A VAREN OPRIJEM OBLOGE ZA RANE, SILIKONSKI FILM NA STRANI, KI JE V STIKU Z RANO, NUDI MAKSIMALNO ZAŠČITO KOŽE, KI OBDAJA RANO, IN PACIENTU NUDI ATRAVMATIČNO MENJAVO OBLOGE, LAHKO SE REŽE NA ŽELENO VELIKOST IN JE PRIMEREN ZA TUŠIRANJE, 10 X 10 CM | KOS | 90 | [5 empty] | 0
23. | OBLOGA ZA EKSUDATIVNE RANE, SESTAVLJENA IZ NARAVNIH VLAKEN KALCIJEVEGA ALGINATA V KOMBINACIJI S STABILNIMI OZONIDI Z VITAMIN E ACETATOM, KI POSPEŠUJE NASTANEK GRANULACIJSKEGA TKIVA IN USTVARJA NEUGODNO OKOLJE ZA RAZMNOŽEVANJE MIKROBOV, 10 X 10 CM | KOS | 100 | [5 empty] | 0
24. | OBLOGA/POLNILO IZ 100% CELULOZE , OBDELANE S HIDROFIBER TEHNOLOGIJO , KI JE MEHKA, NETKANA, VISOKO VPOJNA, HIPOALERGENA, PREŠITA Z NITKAMI IN Z DODATKOM SREBRA ZA RAZLIČNE AKUTNE IN KRONIČNE RANE Z ZMERNIM DO MOČNIM IZLOČANJEM, VPIJA IZLOČKE IN JIH PRETVARJA V MEHAK GEL, VZDRŽUJE VLAŽNO OKOLJE RANE IN POSPEŠUJE CELJENJE. 10X10 CM. | KOS | 520 | [5 empty] | 0
25. | STERILNE, MEHKE, NETKANE, VISOKO VPOJNE, HIPOALERGENE, ANTIMIKROBNE OBLOGE SESTAVLJENE IZ 100% NA CMC - HIDROFIBER V OBLIKI OBLOGE ALI POLNILA Z DODATKOM IONSKEGA SREBRA. ZA RAZLIČNE AKUTNE IN KRONIČNE RANE Z ZMERNIM DO MOČNIM IZLOČANJEM; ZA VSE FAZE CELJENJA. ZA OSKRBO KRITIČNO KOLONIZIRANIH IN INFICIRANIH RAN, TUDI PRI OKUŽBI Z REZISTENTNIMI SEVI BAKTERIJ IN GLIVICAMI. UPORABLAJAJO SE SAMOSTOJNO ALI KOT PRIMARNA OBLOGA; POTREBUJEJO PRITRDITEV. POGOSTOST MENJAVE JE ODVISNA OD STANJA RANE TER SPREJETE KLINIČNE PRAKSE, 15 X 15 CM | KOS | 90 | [5 empty] | 0
26. | OBLOGA/POLNILO IZ 100% CELULOZE, OBDELANE S HIDROFIBER TEHNOLOGIJO , KI JE MEHKA, NETKANA, VISOKO VPOJNA, HIPOALERGENA. ZA RAZLIČNE AKUTNE IN KRONIČNE RANE Z ZMERNIM DO MOČNIM IZLOČANJEM, VPIJA IZLOČKE IN JIH PRETVARJA V MEHAK GEL, VZDRŽUJE VLAŽNO OKOLJE RANE IN POSPEŠUJE CELJENJE. 10X10 CM | KOS | 230 | [5 empty] | 0
27. | OBLOGA/POLNILO IZ 100% CELULOZE, OBDELANE S HIDROFIBER TEHNOLOGIJO , KI JE MEHKA, NETKANA, VISOKO VPOJNA, HIPOALERGENA. ZA RAZLIČNE AKUTNE IN KRONIČNE RANE Z ZMERNIM DO MOČNIM IZLOČANJEM, VPIJA IZLOČKE IN JIH PRETVARJA V MEHAK GEL, VZDRŽUJE VLAŽNO OKOLJE RANE IN POSPEŠUJE CELJENJE. 15X15 CM | KOS | 55 | [5 empty] | 0
28. | HIDROKOLOIDNE OBLOGE S KALCIJEVIM ALGINATOM, Z LEPLJIVIM STANJŠANIM ROBOM IZ TANKEGA HIDROKOLOIDA, PREVLEČENE S POL PREPUSTNIM FILMOM IN Z VGRAJENIM SISTEMOM SPREMINJANJA BARV, KI OZNAČUJE ČAS ZA ZAMENJAVO OBLOGE, 10X10CM | KOS | 50 | [5 empty] | 0
29. | TANKE HIDROKOLOIDNE OBLOGE ZA RANE, KI IZLOČAJO MALO, NA RANI LAHKO OSTANE DO 7 DNI, OBLOGE VSEBUJEJO KARBOKSIMETIL CELULOZO (VPIJA IZLOČEK), KI V STIKU Z IZLOČKOM RANE TVORI GEL, KI ZMANJŠUJE BOLEČINO, POSPEŠUJE CELJENJE IN ČIŠČENJE RANE, VZDRŽUJE POTREBNO KISLOST IN OMOGOČA CELJENJE RAN V VLAŽNEM OKOLJU. OBLOGE SO PREVLEČENE S POL PREPUSTNIM FILMOM, IMAJO VGRAJEN SISTEM SPREMINJANJA BARV, KI OZNAČUJE ČAS ZA ZAMENJAVO OBLOGE,LAHKO SE JIH REŽE, 10X10CM | KOS | 140 | [5 empty] | 0
30. | NETKANA OBLOGA BOMBAŽNO/AKRILNE SESTAVE S HIDROFOBNO ZGONJO POLIESTRSKO STIČNO PLASTJO ZA OSKRBO KIRURŠKIH RAN, ODRGNIN ,OPEKLIN, ZGORNJA STIČNA PERFORIRANA PLAST PREPREČUJE SPRIJEMANJE Z RANO, STERILNO PAKIRANA, 10 X 10 CM | KOS | 50 | [5 empty] | 0
31. | VISOKO VPOJNA OBLOGA Z RINGERJEVO RAZTOPINO, KI OMOGOČA DO 72-URNO VLAŽNOST, ABSORPCIJSKO JEDRO SESTAVLJAJO CELULOZNA VLAKNA IN POLIAKRILNI SUPER ABSORBENT (SAP), PRIMERNA ZA TAKOJŠNJO UPORABO. SILIKONSKI TRAKOVI NA SPODNJI STRANI OBLOGE, PREPREČIJO MOREBITNO ZLEPLJENJE. ZNIŽA PH SAME RANE REDUCIRA MMP. POSPEŠI AVTOLITIČNI DEBRIDMENT. STERILNA, 4 CM ZA POVRŠINSKE RANE | KOS | 30 | [5 empty] | 0
32. | VISOKO VPOJNA OBLOGA Z RINGERJEVO RAZTOPINO, KI OMOGOČA DO 72-URNO VLAŽNOST, ABSORPCIJSKO JEDRO SESTAVLJAJO CELULOZNA VLAKNA IN POLIAKRILNI SUPER ABSORBENT (SAP), PRIMERNA ZA TAKOJŠNJO UPORABO. SILIKONSKI TRAKOVI NA SPODNJI STRANI OBLOGE, PREPREČIJO MOREBITNO ZLEPLJENJE. ZNIŽA PH SAME RANE REDUCIRA MMP. POSPEŠI AVTOLITIČNI DEBRIDMENT. STERILNA, 5,5 CM ZA POVRŠINSKE RANE | KOS | 30 | [5 empty] | 0
33. | PROZOREN VISKOZNI HIDROGEL Z VELIKO VSEBNOSTJO VODE V APLIKATORJU V OBLIKI BRIZGE Z ELEKTROLITSKIMI KOMPONENTAMI, KI RANI TAKOJ ZAGOTAVLJA URAVNOTEŽENO, VLAŽNO OKOLJE,MEHČA IN VLAŽI SUHO NEKROZNO TKIVO, POSPEŠUJE ODSTRANJEVANJE ODMRLEGA TKIVA, TER VPIJA IZLOČKE IZ RANE Z MANJŠIM IZLOČANJEM, IZ RANE GA BREZ TEŽAV LAHKO IZPEREMO, NA VOLJO V APLIKATORJU V OBLIKI SKALE, KI OMOGOČA PRAVILNO DOLOČITEV KOLIČINE, KI SMO JO NANESLI NA RANO. ZA VLAŽNO ZDRAVLJENJE POVRŠINSKIH IN GLOBOKIH RAN Z MAJHNIM IZLOČANJEM, PRI VENJSKI GOLENJI RAZJEDI, PRELEŽANINAH, KOT TUDI PRI OPEKLINAH DRUGE STOPNJE, TUBA 15 G | KOS | 40 | [5 empty] | 0
34. | POLIURETANSKA PENA NA SPODNJI STRANI PREVLEČENA S HIDRIRANIM POLIURETANSKIM GELOM, GEL JE NANEŠEN KOT MREŽASTA STRUKTURA. JE HIDROFILNA OBLOGA. Z UPORABO SE POVIŠA KONCENTRACIJA RASTNIH FAKTORJEV. ABSORBCIJA 9,5G/G. AQUACLEAR TEHNOLOGIJA OHRANJA SUHE RANE VLAŽNE IN URAVNAVA VLAŽNOST, INITIAL TAC OMOGOČA ENOSTAVNO NAMESTITEV , BREZ LEPLJIVEGA ROBA, VELIKOST 10 X10 CM. STERILNA | KOS | 50 | [5 empty] | 0
35. | DEBELA POLIURETANSKA PENA NA STIČNI STRANI Z RANO PREVLEČENA Z MEHKIM SILIKONOM, S PERFORACIJAMI, KI OMOGOČAJO PREHOD IZLOČKA, BREZ LEPILNEGA ROBA, ZUNANJI SLOJ JE PU FILM, KI ŠČITI PRED VDOROM MIKROORGANIZMOV, PREPUŠČA ZRAK IN VODNE HLAPE, IZLOČKOV PA NE, DIM. 12,5X12,5 CM | KOS | 45 | [5 empty] | 0
36. | POLIURETANSKA PENA S KONTAKTNO PLASTJO MEHKEGA SILIKONA Z DODATKOM SREBRA, KI VPIJA IZLOČEK IN OHRANJA VLAŽNO OKOLJE RANE, DIMENZIJA 12,5 X 12,5CM | KOS | 115 | [5 empty] | 0
37. | SEKUNDARNA OBLOGA S HIDROFILNO POLIURETANSKO MEMBRANO, KI IMA V SVOJEM MATRIKSU VEZANE AKTIVNE UČINKOVINE, KI POSPEŠUJEJO CELJENJE IN BLAŽIJO BOLEČINO: VSEBUJE POVRŠINSKO AKTIVNO SNOV (F68), VLAŽILNO SNOV (GLICEROL) IN VISOKO VPOJNO SNOV (KOPOLIMER ŠKROBA); PREKRITA S TANKIM, POLPREPUSTNIM, PROSOJNIM POLIURETANSKIM FILMOM; VPIJA IZLOČEK V KOLIČINI DO 10X LASTNE TEŽE OBLOGE, NELEPLJIVA Z RANO; OBSTOJ NA RANI DO 7 DNI; DIMENZIJA 10CMX10CM | KOS | 30 | [5 empty] | 0
38. | SEKUNDARNA OBLOGA S HIDROFILNO POLIURETANSKO MEMBRANO, KI IMA V SVOJEM MATRIKSU VEZANE AKTIVNE UČINKOVINE, KI POSPEŠUJEJO CELJENJE IN BLAŽIJO BOLEČINO: VSEBUJE DODATEK SREBRA, POVRŠINSKO AKTIVNO SNOV (F68), VLAŽILNO SNOV (GLICEROL) IN VISOKO VPOJNO SNOV (KOPOLIMER ŠKROBA); PREKRITA S TANKIM, POLPREPUSTNIM, PROSOJNIM POLIURETANSKIM FILMOM; VPIJA IZLOČEK V KOLIČINI DO 10X LASTNE TEŽE OBLOGE, NELEPLJIVA Z RANO; OBSTOJ NA RANI DO 7 DNI; DIMENZIJA 10,8CMX10,8CM | KOS | 15 | [5 empty] | 0
39. | PETSLOJNA POLPREPUSTNA OBLOGAZA SAKRALNI PREDEL, Z LEPLJIVIM ROBOM, S PERFORIRANO STIČNO POVRŠINO IZ SILIKONA, VPOJNE POLIURETANSKE PENE, NETKANEGA MATERIALA, KI OMOGOČA DISTRIBUCIJO IZLOČKA, SUPERVPOJNEGA JEDRA IZ POLIMERNIH VLAKEN TER ZAŠČITNEGA ZA TEKOČINO NEPROPUSTNEGA SLOJA. MOŽNO PREPOZICIONIRANJE, 20X20 CM. | KOS | 20 | [5 empty] | 0
40. | OBLOGA MOČNO VPOJNA, PREKRITA S TANKIM SLOJEM NETKANEGA TEKSTILA, SAP DELCI ZADRŽIJO TEKOČINO V JEDRU IN ZMANJŠUJEJO VONJ IZ RANE. ABSORPCIJA MIN 140/100 CM2. SLOJ, KI JE OBRNJEN PROTI RANI KLJUB VELIKEMU IZLOČKU OSTANE SUH, DIMENZIJE 10X10 CM | KOS | 260 | [5 empty] | 0
41. | OBLOGA MOČNO VPOJNA, PREKRITA S TANKIM SLOJEM NETKANEGA TEKSTILA, SAP DELCI ZADRŽIJO TEKOČINO V JEDRU IN ZMANJŠUJEJO VONJ IZ RANE. ABSORPCIJA MIN 140/100 CM2. SLOJ, KI JE OBRNJEN PROTI RANI KLJUB VELIKEMU IZLOČKU OSTANE SUH, DIMENZIJE 10X20 CM | KOS | 450 | [5 empty] | 0
42. | OBLOGA MOČNO VPOJNA, PREKRITA S TANKIM SLOJEM NETKANEGA TEKSTILA, SAP DELCI ZADRŽIJO TEKOČINO V JEDRU IN ZMANJŠUJEJO VONJ IZ RANE. ABSORPCIJA MIN 140/100 CM2. SLOJ, KI JE OBRNJEN PROTI RANI KLJUB VELIKEMU IZLOČKU OSTANE SUH, DIMENZIJE 15X20 CM | KOS | 130 | [5 empty] | 0
43. | OBLOGA MOČNO VPOJNA, PREKRITA S TANKIM SLOJEM NETKANEGA TEKSTILA, SAP DELCI ZADRŽIJO TEKOČINO V JEDRU IN ZMANJŠUJEJO VONJ IZ RANE. ABSORPCIJA MIN 140/100 CM2. SLOJ, KI JE OBRNJEN PROTI RANI KLJUB VELIKEMU IZLOČKU OSTANE SUH, DIMENZIJE 20X25 CM | KOS | 270 | [5 empty] | 0
44. | OBLOGA MOČNO VPOJNA, PREKRITA S TANKIM SLOJEM NETKANEGA TEKSTILA, SAP DELCI ZADRŽIJO TEKOČINO V JEDRU IN ZMANJŠUJEJO VONJ IZ RANE. ABSORPCIJA MIN 140/100 CM2. SLOJ, KI JE OBRNJEN PROTI RANI KLJUB VELIKEMU IZLOČKU OSTANE SUH, DIMENZIJE 20X40 CM | KOS | 230 | [5 empty] | 0
45. | ANTIMIKROBNA OBLOGA IZ 100% CA ALGINATA BREZ CMC, Z RAZMERJEM MANURONSKE IN GALURONSKE KISLINE 60:40, IMPREGNIRANA S SREBROM , OB STIKU Z IZLOČKOM TVORI GEL. FIZIKALNE KEMIČNE LASTNOSTI PRIVEDEJO DO ZGODNEJŠE ZACELITVE IN DELUJEJO HEMOSTATSKO, DIMENZIJE 10X10 CM | KOS | 280 | [5 empty] | 0
46. | ALGINATNA OBLOGA IZ 100% KALCIJEVIH VLAKEN, BREZ CMC ALI DRUGIH POVEZOVALNIH ELEMENTOV, SESTAVLJENA IZ KALCIJEVIH ALGINATNIH VLAKEN TIPA 1. ALGINATNA VLAKNA VSEBUJEJO 60% MANURONSKE IN 40% GULURONSKE KISLINE. NA RANI LAHKO OSTANE DO 7DNI. OBLOGA JE SHRANJENA V OVOJU IZ CELULOZE IN POLIESTRA TER ETILEN VINIL ACETATNEGA LAMINAT FILMA. DIMENZIJE 10X10CM | KOS | 170 | [5 empty] | 0
47. | PRIMARNA OBLOGA IZDELANA 100% IZ AKTIVNEGA OGLJA BREZ DODATKOV. 100% NARAVEN IZDELEK. LAHKO SE REŽE, NA RANI JE LAHKO DO 7 DNI. NIMA OMEJENEGA OBDOBJA UPORABE, UPORABLJA SE DOKLER JE INDICIRANO. IMA TROJNO DELOVANJE: PROTIMIKROBNO, PREVODNO TER ODSTRANJUJE NEPRIJETEN VONJ, DIMENZIJA 10X20 CM | KOS | 30 | [5 empty] | 0
48. | STERILNA PARAFINSKA OBLOGA V OBLIKI GAZE (100% BOMBAŽ), NAMENJENA ZA OSKRBO SECERNIRAJOČIH RAN, KER PREPREČUJE SPRIJEMANJE IZLOČKA S SEKUNDARNO OBLOGO, VEL. 10X10CM | KOS | 10 | [5 empty] | 0
49. | VISOKO VPOJNA OBLOGA Z RINGERJEVO RAZTOPINO, KI OMOGOČA DO 72-URNO VLAŽNOST, ABSORPCIJSKO JEDRO SESTAVLJAJO CELULOZNA VLAKNA IN POLIAKRILNI SUPER ABSORBENT (SAP), PRIMERNA ZA TAKOJŠNJO UPORABO. SILIKONSKI TRAKOVI NA SPODNJI STRANI OBLOGE, PREPREČIJO MOREBITNO ZLEPLJENJE, ZNIŽA PH SAME RANE REDUCIRA MMP, POSPEŠI AVTOLITIČNI DEBRIDMENT, STERILNA, 3 CM ZA POVRŠINSKE RANE | KOS | 30 | [5 empty] | 0
| SKUPAJ | [7 empty] | 0
| Ponudbena vrednost brez DDV | 0
Vse cene se podajo v EUR, cene se podajo do 5 decimalnih mest natačno.
V primeru nepoznavanja artiklov, si naročnik pridržuje pravico do zahteve po vzorcih in ostali dokumentaciji.
Ponudnikovo minimalno dobavljivo nedeljivo pakiranje ne sme presegati razpisane letne količine naročnika
Datum:
Podpis ponudnika_______________________________________

## SKLOP 3
Naročnik: Zdravstveni dom Dr. Janeza Oražma Ribnica, Majnikova ulica 1, 1310 Ribnica
PONUDNIK:
podajamo ponudbo za SKLOP 3 - MEDICINSKO POTROŠNI MATERIAL
ZAP. ŠT. | OPIS ARTIKLA | ENOTA MERE | OCENJENA LETNA KOLIČINA | PROIZVAJALEC IN NATANČEN OPIS ARTIKLA, IZ KATEREGA JE RAZVIDNO IZPOLNJEVANJE ZAHTEV | KAT. ŠTEVILKA | NAZIV PROIZVAJALCA | PONUDNIKOVO MINIMALNO DOBAVLJIVO NEDELJIVO PAKIRANJE | CENA NA ENOTO MERE BREZ DDV | SKUPNA VREDNOST BREZ DDV
1. | KLEŠČE ZA ODSTRANJEVANJE KOŽNIH SPONK ZA 1X UPORABO, ERGONOMIČNE, UNIVERZALNE | KOS | 50 | [5 empty] | 0
2. | NASTAVEK ZA OBSTOJEČE TERMOMETRE, ZA TERMOMETER UŠESNI THERMOSCAN PRO 6000. PAKIRANJE ŠKATLA/ 200 KOSOV. | SC | 100 | [5 empty] | 0
3. | BENCIN MEDICINSKI A 1L (KVALITETA DAB) | KOS | 5 | [5 empty] | 0
4. | ETANOL 70% (1L) Z VKLJUČENO TROŠARINO | KOS | 10 | [5 empty] | 0
5. | ETANOL 80% (1L) Z VKLJUČENO TROŠARINO | KOS | 20 | [5 empty] | 0
6. | KARTONSKI USTNIK ZA SPIROMETRIJO DIMENZIJE 28/30 X 65 | KOS | 1000 | [5 empty] | 0
7. | KONTAKTNI SPRAY ZA EKG, 250ML | KOS | 30 | [5 empty] | 0
8. | OPORNICA ZA IMOBILIZACIJO PRSTA NEPOSREDNO PO POŠKODBI ALI OPERACIJI, KI JE MED RTG SLIKANJEM NI POTREBNO SNETI, TRDA, T OBLIKA, DIMENZIJE 17X200X 1,5T MM | KOS | 100 | [5 empty] | 0
9. | OPORNICA ZA IMOBILIZACIJO PRSTA NEPOSREDNO PO POŠKODBI ALI OPERACIJI, KI JE MED RTG SLIKANJEM NI POTREBNO SNETI, TRDA, T OBLIKA, DIMENZIJE 17X300X1,5T MM | KOS | 100 | [5 empty] | 0
10. | OPORNICA ZA IMOBILIZACIJO PRSTA NEPOSREDNO PO POŠKODBI ALI OPERACIJI, KI JE MED RTG SLIKANJEM NI POTREBNO SNETI, MEHKA, DIMENZIJE 30X300 MM | KOS | 100 | [5 empty] | 0
11. | OPORNICA ZA IMOBILIZACIJO ROKE NEPOSREDNO PO POŠKODBI ALI OPERACIJI, KI JE MED RTG SLIKANJEM NI POTREBNO SNETI, MEHKA, DIMENZIJE 75X400 MM. | KOS | 100 | [5 empty] | 0
12. | OVRATNICA ZA FIKSACIJO VRATNE HRBTENICE PRI IMOBILIZACIJI IN EKSTRIKACIJI Z MOŽNOSTJO TIPANJA PULZA NA KAROTIDNI ARTERIJI IN MOŽNOSTJO NASTAVITVE VIŠINE VRATU - ZA ODRASLEGA | KOS | 50 | [5 empty] | 0
13. | BRITVICA ZA ENKRATNO UPORABO Z DVOJNIM REZILOM, REZILA ZAŠČITENA S PLASTIČNIM NASTAVKOM, ZAV. (WILKINSON) SC A 5 | SC | 50 | [5 empty] | 0
14. | NESTERILNE GOBICE ZA USTNO NEGO IZ BELE POLIURETANSKE PENE TRIKOTNE OBLIKE, TRDNO PRITRJENE NA LESEN ROČAJ Z MEDICINSKIM LEPILOM, SKUPNA DOLŽINA GOBICE IN PALČKE 17 - 18 CM | KOS | 300 | [5 empty] | 0
15. | PVC KOZAREC ZA ENKRATNO UPORABO, 1,6 DCL | KOS | 25000 | [5 empty] | 0
16. | LOPATICA ZA JEZIK IZ BREZOVEGA LESA, GLADKO BRUŠENA, KONCI GLADKO ZAOKROŽENI, DOLŽINA 15 CM, ŠIRINA 17 MM, NESTERILNA | KOS | 2000 | [5 empty] | 0
17. | LOPARČKI ZA PREGLED USTNE VOTLINE ZA 1X UPORABO, IZ NESTRUPENE PLASTIKE, NESTERILNI, POSAMIČNO PAKIRANJE, RAZLIČNIH BARV, VONJEV IN SADNIH OKUSOV. NE SMEJO VSEBOVATI SLADKORJA IN LATEKSA | KOS | 200 | [5 empty] | 0
18. | LOPARČEK ZA ODVZEM MATERNIČNEGA BRISA, LESENA, SRČASTE OBLIKE | KOS | 2000 | [5 empty] | 0
19. | LOPATICA ZA ODVZEM VAGINALNEGA BRISA S PODALJŠANIM ROŽIČKOM, LESENA, GLADKA | KOS | 2000 | [5 empty] | 0
20. | ŠČETKA STERILNA ZA ODVZEM BRISA IZ MATERNIČNEGA VRATU, NASTAVEK ZA ŠČETINE MORA BITI IZ NERJAVEČEGA MATERIALA, ŠČETINE MORAJO BITI ZAŠČITENE Z OBROČKOM, DA SE NE DEFORMIRAJO. | KOS | 1000 | [5 empty] | 0
21. | VREČKA ZA BRUHANJE Z OBROČEM ZA 1X UPORABO. GLOBINA VREČKE 37 CM. VREČKE MORAJO BITI ZLOŽENE V OBLIKI TULCA, DA ZAVZAMEJO MALO PROSTORA IN DA JE OMOGOČEN IZVLEK ENE SAME VREČKE. | KOS | 2000 | [5 empty] | 0
22. | OTROŠKI ZBIRALNIK ZA URIN Z EPRUVETO S POKROVČKOM, KI LOVI SREDNJI CUREK URINA. PRIMEREN ZA FANTKE IN PUNČKE. LEPILO OMOGOČA DOBRO PRILEGANJE IN JE NEŽNO DO OTROŠKE KOŽE. | KOS | 50 | [5 empty] | 0
23. | VREČKA ZA URIN, 2 L, Z IZPUSTOM, DOLŽINA CEVI 130 CM, GRADUIRANA, BREZ DRŽALA, S PORTOM ZA BREZIGELNI ODVZEM VZORCA URINA, STERILNA, Z NEPOVRATNO VALVULO. | KOS | 200 | [5 empty] | 0
24. | VREČKA ZA URIN Z LL PRIKLJUČKOM, STERILNA, VOLUMEN 750ML | KOS | 50 | [5 empty] | 0
25. | KATETER URINSKI DVOPOTNI Z BALONOM 15 ML, SILIKONIZIRANI LATEKS,Z ZAPRTIM VRHOM IN 2 STRANSKIMA ODPRTINAMA, CH14, OZNAKA DEBELINE KATETRA , VELIKOST BALONA NA SAMEM KATETRU. | KOS | 50 | [5 empty] | 0
26. | KATETER URINSKI DVOPOTNI Z BALONOM 15 ML, SILIKONIZIRANI LATEKS,Z ZAPRTIM VRHOM IN 2 STRANSKIMA ODPRTINAMA, CH16, OZNAKA DEBELINE KATETRA , VELIKOST BALONA NA SAMEM KATETRU. | KOS | 100 | [5 empty] | 0
27. | KATETER URINSKI DVOPOTNI Z BALONOM 15 ML, SILIKONIZIRANI LATEKS,Z ZAPRTIM VRHOM IN 2 STRANSKIMA ODPRTINAMA, CH18, OZNAKA DEBELINE KATETRA , VELIKOST BALONA NA SAMEM KATETRU. | KOS | 200 | [5 empty] | 0
28. | 2-LUMENSKI URINSKI KATETER IZ SILIKONA, CH 16, DOLŽINE 40 CM, Z NELATON KONICO IN 2 OČESOMA, KI STA VZPOREDNI, NA VSAKI LATERALNI STRANI KONICE, Z BALONČKOM 15 ML, S PLASTIČNIM SAMOTESNIM VENTILOM NA KANALU ZA PONJENJE BALONČKA. NA KATETRU MORAJO BITI NATISNJENI PODATKI: VELIKOST V CH, KAPACITETA BALONA, BARVNA LESTVICA NA VENTILU ZA PREPOZNAVANJE DEBELINE URINSKEGA KATETRA, PAKIRANJE V DVOJNI STERILNI OMOT, RADIOPAČEN | KOS | 200 | [5 empty] | 0
29. | 2-LUMENSKI URINSKI KATETER IZ SILIKONA, CH 20, DOLŽINE 40 CM, Z NELATON KONICO IN 2 OČESOMA, KI STA VZPOREDNI, NA VSAKI LATERALNI STRANI KONICE, Z BALONČKOM 15 ML, S PLASTIČNIM SAMOTESNIM VENTILOM NA KANALU ZA PONJENJE BALONČKA. NA KATETRU MORAJO BITI NATISNJENI PODATKI: VELIKOST V CH, KAPACITETA BALONA, BARVNA LESTVICA NA VENTILU ZA PREPOZNAVANJE DEBELINE URINSKEGA KATETRA, PAKIRANJE V DVOJNI STERILNI OMOT, RADIOPAČEN | KOS | 150 | [5 empty] | 0
30. | URINSKI KATETER FOLEY, 2 POTNI, LATEKS, PREVLEČEN S HIDROFILNIM GELOM ZA LAŽJO VSTAVITEV. CH 16, 10 ML BALON, DOLŽINA 42 CM. VSTAVLJEN JE LAHKO DO 12 TEDNOV. STERILEN | KOS | 200 | [5 empty] | 0
31. | URINSKI KATETER FOLEY, 2 POTNI, LATEKS, PREVLEČEN S HIDROFILNIM GELOM ZA LAŽJO VSTAVITEV. CH 18, 10 ML BALON, DOLŽINA 42 CM. VSTAVLJEN JE LAHKO DO 12 TEDNOV. STERILEN | KOS | 200 | [5 empty] | 0
32. | URINSKI KATETER FOLEY, 2 POTNI, LATEKS, PREVLEČEN S HIDROFILNIM GELOM ZA LAŽJO VSTAVITEV. CH 20, 10 ML BALON, DOLŽINA 42 CM. VSTAVLJEN JE LAHKO DO 12 TEDNOV, STERILEN. | KOS | 150 | [5 empty] | 0
33. | 2-LUMENSKI URINSKI KATETER IZ SILIKONA, CH 14, DOLŽINE 40 CM, Z NELATON KONICO IN 2 OČESOMA, KI STA VZPOREDNI, NA VSAKI LATERALNI STRANI KONICE, Z BALONČKOM 15 ML, S PLASTIČNIM SAMOTESNIM VENTILOM NA KANALU ZA PONJENJE BALONČKA. NA KATETRU MORAJO BITI NATISNJENI PODATKI: VELIKOST V CH, KAPACITETA BALONA, BARVNA LESTVICA NA VENTILU ZA PREPOZNAVANJE DEBELINE URINSKEGA KATETRA, PAKIRANJE V DVOJNI STERILNI OMOT, RADIOPAČEN | KOS | 50 | [5 empty] | 0
34. | 2-LUMENSKI URINSKI KATETER IZ SILIKONA, CH 16, DOLŽINE 40 CM, Z NELATON KONICO IN 2 OČESOMA, KI STA VZPOREDNI, NA VSAKI LATERALNI STRANI KONICE, Z BALONČKOM 15 ML, S PLASTIČNIM SAMOTESNIM VENTILOM NA KANALU ZA PONJENJE BALONČKA. NA KATETRU MORAJO BITI NATISNJENI PODATKI: VELIKOST V CH, KAPACITETA BALONA, BARVNA LESTVICA NA VENTILU ZA PREPOZNAVANJE DEBELINE URINSKEGA KATETRA, PAKIRANJE V DVOJNI STERILNI OMOT, RADIOPAČEN | KOS | 200 | [5 empty] | 0
35. | 2-LUMENSKI URINSKI KATETER IZ SILIKONA, CH 18, DOLŽINE 40 CM, Z NELATON KONICO IN 2 OČESOMA, KI STA VZPOREDNI, NA VSAKI LATERALNI STRANI KONICE, Z BALONČKOM 15 ML, S PLASTIČNIM SAMOTESNIM VENTILOM NA KANALU ZA PONJENJE BALONČKA. NA KATETRU MORAJO BITI NATISNJENI PODATKI: VELIKOST V CH, KAPACITETA BALONA, BARVNA LESTVICA NA VENTILU ZA PREPOZNAVANJE DEBELINE URINSKEGA KATETRA, PAKIRANJE V DVOJNI STERILNI OMOT, RADIOPAČEN | KOS | 200 | [5 empty] | 0
36. | 2-LUMENSKI URINSKI KATETER IZ SILIKONA, CH 20, DOLŽINE 40 CM, Z NELATON KONICO IN 2 OČESOMA, KI STA VZPOREDNI, NA VSAKI LATERALNI STRANI KONICE, Z BALONČKOM 15 ML, S PLASTIČNIM SAMOTESNIM VENTILOM NA KANALU ZA PONJENJE BALONČKA. NA KATETRU MORAJO BITI NATISNJENI PODATKI: VELIKOST V CH, KAPACITETA BALONA, BARVNA LESTVICA NA VENTILU ZA PREPOZNAVANJE DEBELINE URINSKEGA KATETRA, PAKIRANJE V DVOJNI STERILNI OMOT, RADIOPAČEN | KOS | 150 | [5 empty] | 0
37. | KATETER ASPIRACIJSKI CH10, DOLŽINA 530CM IZ PVC-JA ZA MEDICINSKO UPORABO. MEHAK, ZAOKROŽEN VRH, BREZ OSTRIH ROBOV OMOGOČA ATRAVMATSKO UVAJANJE. NE SME VSEBOVATI FTALATOV (DEHP). PVC CEVI MORAJO BITI MAKSIMALNO FLEKSIBILNE, SO LAHKO UPOGLJIVE IN PRIJETNE ZA ROKOVANJE. MATIRANA – NEPOLIRANA POVRŠINA CEVI OMOGOČA MINIMALNO UPORABO MAZIV. KATETER MORA IMETI DVE STRANSKI ODPRTINI POSTAVLJENI DIAGONALNO. STRANSKI ODPRTINI STA DIMENZIONIRANI NA DIMENZIJO CEVI, STA BREZ OSTRIH ROBOV IN OBLIKOVANI TAKO, DA OMOGOČATA ATRAVMATSKO UVAJANJE IN ASPIRACIJO BREZ ZASTOJEV. | KOS | 20 | [5 empty] | 0
38. | KATETER ASPIRACIJSKI CH12, DOLŽINA 530CM IZ PVC-JA ZA MEDICINSKO UPORABO. MEHAK, ZAOKROŽEN VRH, BREZ OSTRIH ROBOV OMOGOČA ATRAVMATSKO UVAJANJE. NE SME VSEBOVATI FTALATOV (DEHP). PVC CEVI MORAJO BITI MAKSIMALNO FLEKSIBILNE, SO LAHKO UPOGLJIVE IN PRIJETNE ZA ROKOVANJE. MATIRANA – NEPOLIRANA POVRŠINA CEVI OMOGOČA MINIMALNO UPORABO MAZIV. KATETER MORA IMETI DVE STRANSKI ODPRTINI POSTAVLJENI DIAGONALNO. STRANSKI ODPRTINI STA DIMENZIONIRANI NA DIMENZIJO CEVI, STA BREZ OSTRIH ROBOV IN OBLIKOVANI TAKO, DA OMOGOČATA ATRAVMATSKO UVAJANJE IN ASPIRACIJO BREZ ZASTOJEV. | KOS | 20 | [5 empty] | 0
39. | KATETER ASPIRACIJSKI CH14, DOLŽINA 530CM IZ PVC-JA ZA MEDICINSKO UPORABO. MEHAK, ZAOKROŽEN VRH, BREZ OSTRIH ROBOV OMOGOČA ATRAVMATSKO UVAJANJE. NE SME VSEBOVATI FTALATOV (DEHP). PVC CEVI MORAJO BITI MAKSIMALNO FLEKSIBILNE, SO LAHKO UPOGLJIVE IN PRIJETNE ZA ROKOVANJE. MATIRANA – NEPOLIRANA POVRŠINA CEVI OMOGOČA MINIMALNO UPORABO MAZIV. KATETER MORA IMETI DVE STRANSKI ODPRTINI POSTAVLJENI DIAGONALNO. STRANSKI ODPRTINI STA DIMENZIONIRANI NA DIMENZIJO CEVI, STA BREZ OSTRIH ROBOV IN OBLIKOVANI TAKO, DA OMOGOČATA ATRAVMATSKO UVAJANJE IN ASPIRACIJO BREZ ZASTOJEV. | KOS | 20 | [5 empty] | 0
40. | KATETER ASPIRACIJSKI CH16, DOLŽINA 530CM IZ PVC-JA ZA MEDICINSKO UPORABO. MEHAK, ZAOKROŽEN VRH, BREZ OSTRIH ROBOV OMOGOČA ATRAVMATSKO UVAJANJE. NE SME VSEBOVATI FTALATOV (DEHP). PVC CEVI MORAJO BITI MAKSIMALNO FLEKSIBILNE, SO LAHKO UPOGLJIVE IN PRIJETNE ZA ROKOVANJE. MATIRANA – NEPOLIRANA POVRŠINA CEVI OMOGOČA MINIMALNO UPORABO MAZIV. KATETER MORA IMETI DVE STRANSKI ODPRTINI POSTAVLJENI DIAGONALNO. STRANSKI ODPRTINI STA DIMENZIONIRANI NA DIMENZIJO CEVI, STA BREZ OSTRIH ROBOV IN OBLIKOVANI TAKO, DA OMOGOČATA ATRAVMATSKO UVAJANJE IN ASPIRACIJO BREZ ZASTOJEV. | KOS | 20 | [5 empty] | 0
41. | KATETER ASPIRACIJSKI CH18, DOLŽINA 530CM IZ PVC-JA ZA MEDICINSKO UPORABO. MEHAK, ZAOKROŽEN VRH, BREZ OSTRIH ROBOV OMOGOČA ATRAVMATSKO UVAJANJE. NE SME VSEBOVATI FTALATOV (DEHP). PVC CEVI MORAJO BITI MAKSIMALNO FLEKSIBILNE, SO LAHKO UPOGLJIVE IN PRIJETNE ZA ROKOVANJE. MATIRANA – NEPOLIRANA POVRŠINA CEVI OMOGOČA MINIMALNO UPORABO MAZIV. KATETER MORA IMETI DVE STRANSKI ODPRTINI POSTAVLJENI DIAGONALNO. STRANSKI ODPRTINI STA DIMENZIONIRANI NA DIMENZIJO CEVI, STA BREZ OSTRIH ROBOV IN OBLIKOVANI TAKO, DA OMOGOČATA ATRAVMATSKO UVAJANJE IN ASPIRACIJO BREZ ZASTOJEV. | KOS | 20 | [5 empty] | 0
42. | KATETER ASPIRACIJSKI CH20, DOLŽINA 530CM IZ PVC-JA ZA MEDICINSKO UPORABO. MEHAK, ZAOKROŽEN VRH, BREZ OSTRIH ROBOV OMOGOČA ATRAVMATSKO UVAJANJE. NE SME VSEBOVATI FTALATOV (DEHP). PVC CEVI MORAJO BITI MAKSIMALNO FLEKSIBILNE, SO LAHKO UPOGLJIVE IN PRIJETNE ZA ROKOVANJE. MATIRANA – NEPOLIRANA POVRŠINA CEVI OMOGOČA MINIMALNO UPORABO MAZIV. KATETER MORA IMETI DVE STRANSKI ODPRTINI POSTAVLJENI DIAGONALNO. STRANSKI ODPRTINI STA DIMENZIONIRANI NA DIMENZIJO CEVI, STA BREZ OSTRIH ROBOV IN OBLIKOVANI TAKO, DA OMOGOČATA ATRAVMATSKO UVAJANJE IN ASPIRACIJO BREZ ZASTOJEV. | KOS | 20 | [5 empty] | 0
48. | ZAMAŠEK ZA ZAPIRANJE STANDARDNIH PRIKLJUČKOV NA KATETRIH IN SONDAH, IZ POLIETILENA IN NE VSEBUJE LATEKSA | KOS | 200 | [5 empty] | 0
49. | FILTER VIRALNO-BAKTERIOLOŠKI, ZA ODRASLE, VLAŽILNI. MORA BITI ZA DIHALNE VOLUMNE OD 200ML DO VKLJUČNO 1500ML. VOLUMEN FILTRA SME BITI NAJVEČ 70 ML, PADEC PRITISKA PRI NEUPORABLJENEM FILTRU IN PRETOKU 30 L/MIN NE SME BITI VEČJI OD 125 PA. POVEČANJE PADCA PRITISKA PO UPORABI TREH UR NE SME BITI VEČJE OD 14 PA. LUER-LOCK SPOJKA, TEŽA FILTRA NAJVEČ 45 G, BITI MORA ELEKTROSTATIČEN. ZAMAŠEK SPOJKE LUER ZA MERITEV ETCO2 NE SME BITI LOČLJIV OD FILTRA. PREIZKUŠEN MORA BITI GLEDE UČINKOVITOSTI FILTRACIJE TBC, HEPATITISA C, BACILLUS SUBTILIS VAR. NIGER IN VIRUS MS-2. POSTOPEK MERITEV MORA BITI PO BS EN 13328-1, BAKTERIJSKO VIRALNA VERZIJA (KOT JE OPISANO V ANESTHESIA 2000; 55:458-65). FILTRACIJSKA UČINKOVITOST PO POSTOPKU BS EN 13328-1, NA PREJ OMENJENE BAKTERIJE IN VIRUSE MORA BITI VSAJ 99,999 %. VSE SPOJKE MORAJO BITI SKLADNE S STANDARDOM BS EN 1281-1: 1997. POVRAČILO VLAGE MORA BITI PRI DIHALNEM VOLUMNU 500 ML NAJMANJ 28 MG H2O/L, MERJENO PO ISO 9360-2:2003. PREIZKUŠEN MORA BITI V SKLADU S STANDARDOM TUDI S TESTOM S SOLJO PO STANDARDU ISO 23328-1, PRI KATEREM JE PREPUSTNOST LAHKO NAJVEČ 0,65 %. | KOS | 10 | [5 empty] | 0
50. | SET ZA SPROSTITEV DIHALNE POTI PRI REANIMACIJI, SUPRAGLOTIČNI PRIPOMOČEK ZA SPROSTITEV DIHALNE POTI MORA BITI ZA ENKRATNO UPORABO, BREZ LATEKSA, ANATOMSKO OBLIKOVAN V MASKO TAKO, DA, KO JE VSTAVLJEN V LARINKS, KONIČASTI DEL MASKE, SEDE V EZOFAGUS IN PREPREČUJE NEŽELJENO ZAPIRANJE EPIGLOTISA V SMER SAPNIKA, IZ TERMOPLASTIČNEGA ELASTOMERA IN NE SME BITI NAPIHLJIV, DIHALNA CEV MORA BITI NA MESTU, KJER SE DOTIKA ZOB, OJAČANA PROTI PREGRIZU, PO ZUNANJOSTI ELIPTIČNE OBLIKE, KAR ONEMOGOČA OBRAČANJE SUPRAGLOTIČNEGA PRIPOMOČKA V DIHALNI POTI PACIENTA, NA STRANI SPOJKE, NA ZUNANJI STRANI, MORA BITI KONEKT ZA DODAJANJE KISIKA, OD SPOJKE DO KONICE SUPRAGLOTIČNEGA PRIPOMOČKA MORA POTEKATI KANAL ZA MOŽNOST ASPIRACIJE, SET MORA VSEBOVATI DRŽALO ZA SUPRAGLOTIČNI PRIPOMOČEK, CEV ZA ASPIRACIJO IN LUBRIKANT NA VODNI OSNOVI, VELIKOST ŠT. 3. | KOS | 5 | [5 empty] | 0
51. | SET ZA SPROSTITEV DIHALNE POTI PRI REANIMACIJI, SUPRAGLOTIČNI PRIPOMOČEK ZA SPROSTITEV DIHALNE POTI MORA BITI ZA ENKRATNO UPORABO, BREZ LATEKSA, ANATOMSKO OBLIKOVAN V MASKO TAKO, DA, KO JE VSTAVLJEN V LARINKS, KONIČASTI DEL MASKE, SEDE V EZOFAGUS IN PREPREČUJE NEŽELJENO ZAPIRANJE EPIGLOTISA V SMER SAPNIKA, IZ TERMOPLASTIČNEGA ELASTOMERA IN NE SME BITI NAPIHLJIV, DIHALNA CEV MORA BITI NA MESTU, KJER SE DOTIKA ZOB, OJAČANA PROTI PREGRIZU, PO ZUNANJOSTI ELIPTIČNE OBLIKE, KAR ONEMOGOČA OBRAČANJE SUPRAGLOTIČNEGA PRIPOMOČKA V DIHALNI POTI PACIENTA, NA STRANI SPOJKE, NA ZUNANJI STRANI, MORA BITI KONEKT ZA DODAJANJE KISIKA, OD SPOJKE DO KONICE SUPRAGLOTIČNEGA PRIPOMOČKA MORA POTEKATI KANAL ZA MOŽNOST ASPIRACIJE, SET MORA VSEBOVATI DRŽALO ZA SUPRAGLOTIČNI PRIPOMOČEK, CEV ZA ASPIRACIJO IN LUBRIKANT NA VODNI OSNOVI, VELIKOST ŠT. 4. | KOS | 10 | [5 empty] | 0
52. | SET ZA SPROSTITEV DIHALNE POTI PRI REANIMACIJI, SUPRAGLOTIČNI PRIPOMOČEK ZA SPROSTITEV DIHALNE POTI MORA BITI ZA ENKRATNO UPORABO, BREZ LATEKSA, ANATOMSKO OBLIKOVAN V MASKO TAKO, DA, KO JE VSTAVLJEN V LARINKS, KONIČASTI DEL MASKE, SEDE V EZOFAGUS IN PREPREČUJE NEŽELJENO ZAPIRANJE EPIGLOTISA V SMER SAPNIKA, IZ TERMOPLASTIČNEGA ELASTOMERA IN NE SME BITI NAPIHLJIV, DIHALNA CEV MORA BITI NA MESTU, KJER SE DOTIKA ZOB, OJAČANA PROTI PREGRIZU, PO ZUNANJOSTI ELIPTIČNE OBLIKE, KAR ONEMOGOČA OBRAČANJE SUPRAGLOTIČNEGA PRIPOMOČKA V DIHALNI POTI PACIENTA, NA STRANI SPOJKE, NA ZUNANJI STRANI, MORA BITI KONEKT ZA DODAJANJE KISIKA, OD SPOJKE DO KONICE SUPRAGLOTIČNEGA PRIPOMOČKA MORA POTEKATI KANAL ZA MOŽNOST ASPIRACIJE, SET MORA VSEBOVATI DRŽALO ZA SUPRAGLOTIČNI PRIPOMOČEK, CEV ZA ASPIRACIJO IN LUBRIKANT NA VODNI OSNOVI, VELIKOST ŠT. 5. | KOS | 10 | [5 empty] | 0
53. | KONEKT ZA BREZIGELNI DOSTOP. DOSTOP MOŽEN SAMO PREKO LL ALI LUER BRIZGALKE. PAKRANJE V ŠKATLO PO 50 KOSOV. KONEKT NAJ BO PROZOREN. STROKOVNE ZAHTEVE ZA KONEKT ZA DOSTOP BREZ IGLE SO: NE VSEBUJE LATEKSA IN KOVIN, PRETOK VSAJ 165 ML/MIN, MRTVI PROSTOR JE LAHKO NAJVEČ 0.06 ML, OB VBODU Z IGLO NI MOGOČA NE ASPIRACIJA IN NE INJICIRANJE. NA VOLJO MORA BITI NEODVISNI LABORATORIJSKI TEST PRI KATEREM JE PO VSAJ 144 DOSTOPIH V ROKU 6 DNI BAKTERIJSKA BARIJERA KONEKTA ŠE VEDNO NEOPOREČNA. TESTNA KULTURA NAJ BO PSEUDOMONAS AERUGINOSA. POPULACIJA MED TESTOM VSAJ 8.9X10³. NA VOLJO MORA BITI KLINIČNA NEODVISNA, RANDOMZIRANA ŠTUDIJA, OBJAVLJENA V STROKOVNEM ČASOPISU, KI DOKAZUJE, DA LAHKO KONEKT OB PRAVILNI 7 DNEVNI UPORABI NA ENEM PACIENTU ZMANJŠA KATETERSKO SEPSO ZA VSAJ 46% V PRIMERJAVI Z ODPRTIMI SISTEMI (LUER LOCK PRIKLJUČKI) IN SE GA NE MENJA VSAKIH 24 UR, ČE SE PREKO NJEGA DOVAJAJO KRI ALI KRVNI PRIPRAVKI. NA VOLJO MORA BITI NEODVISNI LABORATORIJSKI TEST, KI UTEMELJUJE, DA KONEKT BREZHIBNO DELUJE TUDI OB UPORABI UČINKOVIN KOT SO: TAXOL, CISPLATIN, ADRIAMICYN, ONCOVIN IN LASIX. (ALI ENAKOVREDNO KONEKT CLAVE). | KOS | 500 | [5 empty] | 0
55. | AVTOMATSKI INTRAOSALNI STERILNI SISTEM, KI OMOGOČA HITRO, VARNO IN ENOSTAVNO VZPOSTAVITEV VENSKE POTI PREKO KOSTI IN KOSTNEGA MOZGA, Z VGRAJENIM FIKSATERJEM, ZA ODRASLE, 15G | KOS | 2 | [5 empty] | 0
56. | ŠČITNIK ZA GINEKOLOŠKO SONDO, IZ LATEKSA, PREMERA 34 MM, NESTERILEN. | KOS | 3000 | [5 empty] | 0
57. | KANILA NOSNA ZA KISIK S PRIKLJUČNO CEVJO DOLŽINE 160-210CM, ZANKA Z NOSNIMA KANILAMA DO 80CM | KOS | 500 | [5 empty] | 0
58. | KANILA NOSNA DVOROGA ZA VPIHOVANJE KISIKA ZA 1X UPORABO ZA OTROKE, DOLŽINE 2,1M | KOS | 200 | [5 empty] | 0
59. | RAZPRŠILEC ZA ZDRAVILA Z AEROSOL MASKO ZA ODRASLE S POSODICO ZA ZDRAVILA 8 ML, ZA INHALACIJE, JASNE MERILNE OZNAKE NA KOMORI, PRIKLJUČNA CEV DOLŽINE 2,1 M, ZVEZDASTE OBLIKE, PROTI KOLENČENJU, BREZ LATEKSA IN DEHP. | KOS | 500 | [5 empty] | 0
60. | RAZPRŠILEC ZA ZDRAVILA Z AEROSOL MASKO ZA OTROKE S POSODICO ZA ZADRAVILA 8 ML, ZA INHALACIJE, JASNE MERILNE OZNAKE NA KOMORI, PRIKLJUČNA CEV DOLŽINE 2,1 M, ZVEZDASTE OBLIKE, PROTI KOLENČENJU, BREZ LATEKSA IN DEHP. | KOS | 500 | [5 empty] | 0
61. | MASKA OHIO ZA ODRASLE Z NEPOVRATNIM VENTILOM, CEV 2,1M ZVEZDASTE OBLIKE, PROTI KOLENČENJU. Z VARNOSTNIM VENTILOM, KI OMOGOČA DOVOD ZRAKA IZ OKOLICE V MASKO, ZAREZE NA PRIKLJUČKU PROTI PONOVNEMU VDIHU (NON-REBREATHING). BREZ LATEKSA IN DEHP. | KOS | 100 | [5 empty] | 0
62. | MASKA ZA KISIK ZA ENKRATNO UPORABO JE MEHKA, PRILAGODLJIVA, PROZORNA, TRAK NE VSEBUJE LATEKSA. MASKA MORA IMETI NOSNO SPONKO TER PRILOŽENA 2,1 M CEV, KATERA IMA ZVEZDASTO NOTRANJOST, PROTI KOLENČENJU,BREZ LATEKSA IN DEHP. | KOS | 300 | [5 empty] | 0
63. | ELEKTRODA ZA EKG NA PENI, PRAVOKOTNE OBLIKE, LAHKO SE UPORABLJAJO 3 DNI, 3,3X4 CM, DIAFORETIČNE, ZAVITEK A 50 KOS | ZAV | 50 | [5 empty] | 0
64. | KONTAKTNI GEL ZA ULTRAZVOK 1000 ML | KOS | 100 | [5 empty] | 0
65. | GEL ZA ULTRAZVOK, HIPOALERGIJSKI, VODOTOPEN A 260ML | KOS | 200 | [5 empty] | 0
66. | KONTAKTNI SPRAY 230ML | KOS | 50 | [5 empty] | 0
67. | TRODELNA 10 ML BRIZGA Z NACL (PRED-NAPOLNJENE S FIZIOLOŠKO RAZTOPINO), POSEBNO OBLIKOVANA ZA PREBRIZGAVANJE IV KATETROV. NASTAVEK BRIZGALK MORA BITI LUER-LOCK ZA VAREN PRIKLOP NA KATETRE. IMETI MORA POSEBNO OBLIKOVAN BAT, KI PREPREČUJE VENSKI REFLUKS | KOS | 1000 | [5 empty] | 0
68. | BRIZGALKA 10 ML, ZA 1 X UP, DOBRO ČITLJIVA SKALA, TRIDELNA-BREZ LATEKSA,OZNAKA ČITLJIVA,ODPORNA NA IZBRIS. | KOS | 5000 | [5 empty] | 0
69. | BRIZGALKA 10 ML, ZA 1 X UP, DOBRO ČITLJIVA SKALA, TRIDELNA-BREZ LATEKSA,OZNAKA ČITLJIVA,ODPORNA NA IZBRIS Z LUER LOCK NASTAVKOM | KOS | 500 | [5 empty] | 0
70. | BRIZGALKA 2ML,ZA 1 X UP, DOBRO ČITLJIVA SKALA, TRIDELNA-BREZ LATEKSA,OZNAKA ČITLJIVA,ODPORNA NA IZBRIS | KOS | 5000 | [5 empty] | 0
71. | BRIZGALKA 20 ML, ZA 1 X UP, DOBRO ČITLJIVA SKALA, TRIDELNA-BREZ LATEKSA,OZNAKA ČITLJIVA,ODPORNA NA IZBRIS. | KOS | 2000 | [5 empty] | 0
72. | BRIZGALKA 20 ML, ZA 1 X UP, DOBRO ČITLJIVA SKALA, TRIDELNA-BREZ LATEKSA,OZNAKA ČITLJIVA,ODPORNA NA IZBRIS Z LUER LOCK NASTAVKOM | KOS | 500 | [5 empty] | 0
73. | BRIZGALKA 5 ML, ZA 1 X UP, DOBRO ČITLJIVA SKALA, TRIDELNA-BREZ LATEKSA,OZNAKA ČITLJIVA,ODPORNA NA IZBRIS. | KOS | 5000 | [5 empty] | 0
74. | BRIZGALKA 5 ML, ZA 1 X UP, DOBRO ČITLJIVA SKALA, TRIDELNA-BREZ LATEKSA,OZNAKA ČITLJIVA,ODPORNA NA IZBRIS Z LUER LOCK NASTAVKOM | KOS | 600 | [5 empty] | 0
75. | KATETER BRIZGALKA 50/60ML, ZA 1X UPORABO, TRIDELNA, STERILNA | KOS | 1000 | [5 empty] | 0
76. | BRIZGALKA S KATETERSKIM NASTAVKOM, 50ML TER DODANIM LUER ADAPTERJEM, ZA 1 X UP.DOBRO ČITLJIVA SKALA, TRIDELNA-BREZ LATEKSA,OZNAKA ČITLJIVA,ODPORNA NA IZBRIS | KOS | 1000 | [5 empty] | 0
77. | INJEKCIJSKE IGLE ZA 1X UPORABO, BREZ LATEKSA, DIMENZIJE 0,45 X 16MM | KOS | 3000 | [5 empty] | 0
78. | INJEKCIJSKE IGLE ZA 1X UPORABO, BREZ LATEKSA, DIMENZIJE 0,50 X 16MM | KOS | 1500 | [5 empty] | 0
79. | INJEKCIJSKE IGLE ZA 1X UPORABO, BREZ LATEKSA, DIMENZIJE 0,6 X 25MM | KOS | 1500 | [5 empty] | 0
80. | INJEKCIJSKE IGLE ZA 1X UPORABO, BREZ LATEKSA, DIMENZIJE 0,70 X 40MM | KOS | 5000 | [5 empty] | 0
81. | INJEKCIJSKE IGLE ZA 1X UPORABO, BREZ LATEKSA, DIMENZIJE 0,70 X 50MM | KOS | 3000 | [5 empty] | 0
82. | INJEKCIJSKE IGLE ZA 1X UPORABO, BREZ LATEKSA, DIMENZIJE 0,80 X 40MM | KOS | 1000 | [5 empty] | 0
83. | INJEKCIJSKE IGLE ZA 1X UPORABO, BREZ LATEKSA, DIMENZIJE 0,9 X 40MM | KOS | 1000 | [5 empty] | 0
84. | INJEKCIJSKE IGLE ZA 1X UPORABO, BREZ LATEKSA, DIMENZIJE 1,2 X 40MM | KOS | 5000 | [5 empty] | 0
85. | INJEKCIJSKE IGLE ZA 1X UPORABO, BREZ LATEKSA, DIMENZIJE 1,2 X 50MM | KOS | 4000 | [5 empty] | 0
86. | KANILA ZA VZPOSTAVITEV ODPRTEGA VENSKEGA SISTEMA; FLEKSIBILNA KRILCA OMOGOČAJO ENOSTAVNO PRITRDITEV, DRUGI VHOD OMOGOČA DOZIRANJE MEDIKAMENTA MED INFUZIJO, POKROVČEK DRUGEGA VHODA PREPREČUJE MOŽNOST KONTAMINACIJE, LUER LOCK PRIKLJUČEK, TANKOSTENSKI TEFLON KATETER S KOEKSTRUDIRANIMI RADIOPAČIMI ČRTAMI, TRANSPARENTNI NASTAVEK KOVINSKE KANILE KI OMOGOČA NADZOR REFLUKSA KRVI, MIKROPOROZNI HIDROFOBIČNI FILTER KI OMOGOČA HITER REFLUKS IN PREPREČUJE NEVARNOST KONTAMINACIJE, Z ATRAUMATIČNO OBLIKOVANIM VRHOM TEFLON KATETRA. DIMENZIJA 1.2 X 45 G18 | KOS | 500 | [5 empty] | 0
87. | KANILA VENOZNA G18, 1,3X32, ZA VZPOSTAVITEV ODPRTEGA VENSKEGA SISTEMA; FLEKSIBILNA KRILCA OMOGOČAJO ENOSTAVNO PRITRDITEV, DRUGI VHOD OMOGOČA DOZIRANJE MEDIKAMENTA MED INFUZIJO, POKROVČEK DRUGEGA VHODA PREPREČUJE MOŽNOST KONTAMINACIJE, LUER LOCK PRIKLJUČEK, TANKOSTENSKI FEP KATETER S KOEKSTRUDIRANIMI RADIOPAČIMI ČRTAMI, TRANSPARENTNI NASTAVEK KOVINSKE KANILE KI OMOGOČA NADZOR REFLUKSA KRVI, MIKROPOROZNI HIDROFOBIČNI FILTER KI OMOGOČA HITER REFLUKS IN PREPREČUJE NEVARNOST KONTAMINACIJE, Z ATRAUMATIČNO OBLIKOVANIM VRHOM FEP KATETRA, SC A 50 | KOS | 1000 | [5 empty] | 0
88. | KANILA VENOZNA G18, 1,3X32, ZA VZPOSTAVITEV ODPRTEGA VENSKEGA SISTEMA; FLEKSIBILNA KRILCA OMOGOČAJO ENOSTAVNO PRITRDITEV, DRUGI VHOD OMOGOČA DOZIRANJE MEDIKAMENTA MED INFUZIJO, POKROVČEK DRUGEGA VHODA PREPREČUJE MOŽNOST KONTAMINACIJE, LUER LOCK PRIKLJUČEK, TANKOSTENSKI FEP KATETER S KOEKSTRUDIRANIMI RADIOPAČIMI ČRTAMI, TRANSPARENTNI NASTAVEK KOVINSKE KANILE KI OMOGOČA NADZOR REFLUKSA KRVI, MIKROPOROZNI HIDROFOBIČNI FILTER KI OMOGOČA HITER REFLUKS IN PREPREČUJE NEVARNOST KONTAMINACIJE, Z ATRAUMATIČNO OBLIKOVANIM VRHOM FEP KATETRA | KOS | 1000 | [5 empty] | 0
89. | KANILA VENOZNA G20, 1,0X32, ZA VZPOSTAVITEV ODPRTEGA VENSKEGA SISTEMA; FLEKSIBILNA KRILCA OMOGOČAJO ENOSTAVNO PRITRDITEV, DRUGI VHOD OMOGOČA DOZIRANJE MEDIKAMENTA MED INFUZIJO, POKROVČEK DRUGEGA VHODA PREPREČUJE MOŽNOST KONTAMINACIJE, LUER LOCK PRIKLJUČEK, TANKOSTENSKI FEP KATETER S KOEKSTRUDIRANIMI RADIOPAČIMI ČRTAMI, TRANSPARENTNI NASTAVEK KOVINSKE KANILE KI OMOGOČA NADZOR REFLUKSA KRVI, MIKROPOROZNI HIDROFOBIČNI FILTER KI OMOGOČA HITER REFLUKS IN PREPREČUJE NEVARNOST KONTAMINACIJE, Z ATRAUMATIČNO OBLIKOVANIM VRHOM FEP KATETRA | KOS | 1000 | [5 empty] | 0
90. | KANILA ZA VZPOSTAVITEV ODPRTEGA VENSKEGA SISTEMA; FLEKSIBILNA KRILCA OMOGOČAJO ENOSTAVNO PRITRDITEV, DRUGI VHOD OMOGOČA DOZIRANJE MEDIKAMENTA MED INFUZIJO, POKROVČEK DRUGEGA VHODA PREPREČUJE MOŽNOST KONTAMINACIJE, LUER LOCK PRIKLJUČEK, TANKOSTENSKI TEFLON KATETER S KOEKSTRUDIRANIMI RADIOPAČIMI ČRTAMI, TRANSPARENTNI NASTAVEK KOVINSKE KANILE KI OMOGOČA NADZOR REFLUKSA KRVI, MIKROPOROZNI HIDROFOBIČNI FILTER KI OMOGOČA HITER REFLUKS IN PREPREČUJE NEVARNOST KONTAMINACIJE, Z ATRAUMATIČNO OBLIKOVANIM VRHOM TEFLON KATETRA. DIMENZIJA 1.0 X 32 G20 | KOS | 1000 | [5 empty] | 0
91. | KANILA VENOZNA G20, 1,0X32, ZA VZPOSTAVITEV ODPRTEGA VENSKEGA SISTEMA; FLEKSIBILNA KRILCA OMOGOČAJO ENOSTAVNO PRITRDITEV, DRUGI VHOD OMOGOČA DOZIRANJE MEDIKAMENTA MED INFUZIJO, POKROVČEK DRUGEGA VHODA PREPREČUJE MOŽNOST KONTAMINACIJE, LUER LOCK PRIKLJUČEK, TANKOSTENSKI FEP KATETER S KOEKSTRUDIRANIMI RADIOPAČIMI ČRTAMI, TRANSPARENTNI NASTAVEK KOVINSKE KANILE KI OMOGOČA NADZOR REFLUKSA KRVI, MIKROPOROZNI HIDROFOBIČNI FILTER KI OMOGOČA HITER REFLUKS IN PREPREČUJE NEVARNOST KONTAMINACIJE, Z ATRAUMATIČNO OBLIKOVANIM VRHOM FEP KATETRA | KOS | 1000 | [5 empty] | 0
92. | KANILA ZA VZPOSTAVITEV ODPRTEGA VENSKEGA SISTEMA; FLEKSIBILNA KRILCA OMOGOČAJO ENOSTAVNO PRITRDITEV, DRUGI VHOD OMOGOČA DOZIRANJE MEDIKAMENTA MED INFUZIJO, POKROVČEK DRUGEGA VHODA PREPREČUJE MOŽNOST KONTAMINACIJE, LUER LOCK PRIKLJUČEK, TANKOSTENSKI TEFLON KATETER S KOEKSTRUDIRANIMI RADIOPAČIMI ČRTAMI, TRANSPARENTNI NASTAVEK KOVINSKE KANILE KI OMOGOČA NADZOR REFLUKSA KRVI, MIKROPOROZNI HIDROFOBIČNI FILTER KI OMOGOČA HITER REFLUKS IN PREPREČUJE NEVARNOST KONTAMINACIJE, Z ATRAUMATIČNO OBLIKOVANIM VRHOM TEFLON KATETRA. DIMENZIJA 0,8 X 25 G22 | KOS | 1000 | [5 empty] | 0
93. | KANILA VENOZNA G22, 0,9X25, ZA VZPOSTAVITEV ODPRTEGA VENSKEGA SISTEMA; FLEKSIBILNA KRILCA OMOGOČAJO ENOSTAVNO PRITRDITEV, DRUGI VHOD OMOGOČA DOZIRANJE MEDIKAMENTA MED INFUZIJO, POKROVČEK DRUGEGA VHODA PREPREČUJE MOŽNOST KONTAMINACIJE, LUER LOCK PRIKLJUČEK, TANKOSTENSKI FEP KATETER S KOEKSTRUDIRANIMI RADIOPAČIMI ČRTAMI, TRANSPARENTNI NASTAVEK KOVINSKE KANILE KI OMOGOČA NADZOR REFLUKSA KRVI, MIKROPOROZNI HIDROFOBIČNI FILTER KI OMOGOČA HITER REFLUKS IN PREPREČUJE NEVARNOST KONTAMINACIJE, Z ATRAUMATIČNO OBLIKOVANIM VRHOM FEP KATETRA | KOS | 1000 | [5 empty] | 0
94. | KANILA VENOZNA G24, 0,7X19, ZA VZPOSTAVITEV ODPRTEGA VENSKEGA SISTEMA; FLEKSIBILNA KRILCA OMOGOČAJO ENOSTAVNO PRITRDITEV, DRUGI VHOD OMOGOČA DOZIRANJE MEDIKAMENTA MED INFUZIJO, POKROVČEK DRUGEGA VHODA PREPREČUJE MOŽNOST KONTAMINACIJE, LUER LOCK PRIKLJUČEK, TANKOSTENSKI FEP KATETER S KOEKSTRUDIRANIMI RADIOPAČIMI ČRTAMI, TRANSPARENTNI NASTAVEK KOVINSKE KANILE KI OMOGOČA NADZOR REFLUKSA KRVI, MIKROPOROZNI HIDROFOBIČNI FILTER KI OMOGOČA HITER REFLUKS IN PREPREČUJE NEVARNOST KONTAMINACIJE, Z ATRAUMATIČNO OBLIKOVANIM VRHOM FEP KATETRA | KOS | 1000 | [5 empty] | 0
95. | MANDREN ZA KANILO,KI JE NAMENJEN ZAPIRANJU PRAZNEGA PROSTORA V KATETRU, KAR PREPREČUJE NASTAJANJE KRVNIH STRDKOV, G20 | KOS | 100 | [5 empty] | 0
96. | MANDREN ZA KANILO,KI JE NAMENJEN ZAPIRANJU PRAZNEGA PROSTORA V KATETRU, KAR PREPREČUJE NASTAJANJE KRVNIH STRDKOV, G22 | KOS | 100 | [5 empty] | 0
97. | PRETOČNA KANILA – ZA PRETAKANJE STERILNIH TEKOČIN V ZAPRTIH SISTEMIH, OZKA MIKROGLADKA VBODNA IGLA Z ZAŠČITNO KAPICO, GLOBOKO RAZPOTEGNJENE LUKNJE ZA TEKOČINE, MINIMALNI REZIDUALNI VOLUMEN, PRIROČNO OBLIKOVANO PRIJEMALO ZA LAŽJE ROKOVANJE, PRODUKT IN PAKIRANJE BREZ PVC, BREZ LATEKSA, BREZ DEHP. | KOS | 1000 | [5 empty] | 0
98. | IGLA PRETOČNA-OBOJESTRANSKA-MALA,DOLŽINA 62,5MM,ZA STEKLENICE DO 100 ML,STERILNA | KOS | 1000 | [5 empty] | 0
99. | INFUZIJSKI SISTEM JE NAMENJEN DAJANJU INFUZIJSKI RAZTOPIN S PRITISKOM ALI GRAVITACIJO, SKLADNO S STANDARDOM ISO8536-8. IMETI MORA TRANSPARENTNO DVODELNO KOMORO Z OBROČKOM ZA BOLJŠI OPRIJEM IN IGLO. VSEBUJE TRANSPARENTNO MIKROGLADKO IGLO, 15 MIKRONSKI FILTER ZA TEKOČINE, NATANČEN STIŠČEK, FLEKSIBILNO CEV, NATAVEK LUER LOCK. VSEBUJE POKROVČEK ZA PREZRAČEVANJE S HIDROFOBNIM BAKTERIJSKIM FILTROM. IZDELEK NE SME VSOBOVATI PVC-JA, LATEKSA TER DEHP-JA. DOLŽINA SISTEMA JE 180CM. | KOS | 5000 | [5 empty] | 0
100. | INFUZIJSKI SISTEM ZA DAJANJE INFUZIJSKIH RAZTOPIN S PRITISKOM ALI GRAVITACIJO, S TRANSPARENTNO KOMORO IN IGLO. POKROVČEK ZA PREZRAČEVANJE S HIDROFOBNIM BAKTERIJSKIM FILTROM, FILTER ZA DELCE MORA BITI VELIK 15 MIKRONOV IN MORA IMETI LUER LOCK NASTAVEK, DOLŽINA 180 CM NEPOVRATNO VALVULO | KOS | 5000 | [5 empty] | 0
101. | ODVZEMNA KANILA ZA VEČKRATNE ODVZEME IZ INFUZIJSKIH STEKLENIC, PLASTENK,.. IMA KRATKO, VITKO VBODNO IGLO ZA ENOSTAVNEJŠE VBADANJE TUDI V MOČNE POKROVČKE. ENOSTAVNO ODPIRANJE IN ZAPIRANJE PREKO INTEGRIRANEGA NEPREPUSTNEGA BARVNEGA POKROVČKA, PRIROČNO ROKOVANJE, LUER LOCK PRIKLJUČEK. ZANESLJIVA ZAŠČITA PRED MIKROBI PREKO INTEGRIRANE ZRAČNE MEMBRANE - 0.45 MIKRONSKI FILTER. | KOS | 1000 | [5 empty] | 0
102. | KOMBINIRAN INFUZIJSKI ZAMAŠEK V RDEČI BARVI ZA UNIVERZALNO UPORABO. OBSTOJEN JE NA PRITISK DO 2 BARA. ZAŠČITA PRED KONTAMINACIJO PREKO NEPOVRATNEGA LUER KONUSA. POSAMIČNO STERILNO PAKIRAN. | KOS | 500 | [5 empty] | 0
103. | MINI KLIZMA: 135 ML KLISTIRJA ZA ENKRATNO UPORABO, PRIPRAVLJEN ZA UPORABO. INDIKACIJE: REKTALNA KONSTIPACIJA. PRIPRAVA NA PROKTOSKOPIJO. PRAZNJENJE ČREVESJA PRED OPERACIJAMI, PORODOM IN GINEKOLOŠKIMI POSEGI. 135 ML RAZTOPINE VSEBUJE: NATRIJEV DIHIDROGEN FOSFAT 2 H2O 14,8 G, NATRIJEV HIDROGEN FOSFAT 12 H2O 2,82 G, METILESTER P-HIDROKSIBENZOJSKE KISLINE 0,12 G, PROPILESTER P-HIDROKSIBENZOJSKE KISLINE 0,012 G IN VODA ZA INJEKCIJE | KOS | 500 | [5 empty] | 0
109. | ZBIRALNIK 0,4 L ZA IGLE IZ PLASTIKE, KOPOLIMERJA IN POLIPROPILENA. ODPORNI NA TOPILA. BARVILA S KATERIMI SO OBARVANA NE SMEJO VSEBOVATI KADMIJA IN DRUGIH TEŽKIH KOVIN. LAHKO SE UPEPELIJO. OVALNE OBLIKE, SPODNJI DEL RUMEN, POKROV RDEČE BARVE. | KOS | 500 | [5 empty] | 0
110. | ZBIRALNIK 4 L ZA IGLE IZ PLASTIKE, KOPOLIMERJA IN POLIPROPILENA. ODPORNI NA TOPILA. BARVILA S KATERIMI SO OBARVANA NE SMEJO VSEBOVATI KADMIJA IN DRUGIH TEŽKIH KOVIN. LAHKO SE UPEPELIJO. OKROGLE OBLIKE, SPODNJI DEL RUMEN, POKROV RDEČE BARVE, VELIKOST Ø 16,9 X 24,3 CM. | KOS | 500 | [5 empty] | 0
111. | ZBIRALNIK ZA IGLE IZ PLASTIKE, KOPOLIMERJA IN POLIPROPILENA. ODPORNI MORAJO BITI NA TOPILA IN TEKOČINO. BARVILA S KATERIM SO OBARVANA NE SMEJO VSEBOVATI KADMIJA IN DRUGIH TEŽKIH KOVIN. LAHKO SE UPEPELIJO, RDEČE BARVE, PRAVOKOTEN KAPACITETA 8 L. | KOS | 100 | [5 empty] | 0
112. | POKROVČEK Z LUER NAVOJEM ZA DEZINFEKCIJO IN ZAŠČITO BREZIGELNIH KONEKTOV. VSEBUJE NAJ 70% IZOPROPILNI ALKOHOL. DEZINFEKCIJO NAJ DOSEŽE PO 1 MINUTI IN JO VZDRŽUJE TER ŠČITI PRED KONTAMINACIJO DO 7 DNI. ZAHTEVAMO S KLINIČNO ŠTUDIJO NA NUDENIH POKROVČKIH DOKAZANO UČINKOVITOST PROTI ŠESTIM MIKROORGANIZMOM IN DOKAZANO ZMANJŠANO POJAVNOST OKUŽB KRVI POVEZANIH Z OSREDNJIMI VENSKIMI KATETRI ZA VEČ KOT 40%. Z NAVOJEM ZA PRITRDITEV IN STERILEN. POSAMIČNO PAKIRAN | KOS | 500 | [5 empty] | 0
114. | SKALPEL Z ROČAJEM ZA 1X UPORABO FIG. 11 | KOS | 2000 | [5 empty] | 0
115. | SKALPEL Z ROČAJEM ZA 1X UPORABO FIG. 15 | KOS | 500 | [5 empty] | 0
116. | PAPIR ROLA ZA PREGLEDNE MIZE, 2 SLOJNA, NAREJENA IZ ENE PLASTI TISSUE PAPIRJA (100% ČISTA CELULOZA) IN PLASTI PE, MIN. 30 GSM, ŠIRINA 39 CM, DOLŽINA 50 M, PERFORIRANA NA 38 CM | KOS | 200 | [5 empty] | 0
0
| Ponudbena vrednost brez DDV | 0
Vse cene se podajo v EUR, cene se podajo do 5 decimalnih mest natačno.
V primeru nepoznavanja artiklov, si naročnik pridržuje pravico do zahteve po vzorcih in ostali dokumentaciji.
Ponudnikovo minimalno dobavljivo nedeljivo pakiranje ne sme presegati razpisane letne količine naročnika
Datum:
Podpis ponudnika_______________________________________

## SKLOP 4
Naročnik: Zdravstveni dom Dr. Janeza Oražma Ribnica, Majnikova ulica 1, 1310 Ribnica
PONUDNIK:
podajamo ponudbo za SKLOP 4 - SREDSTVA ZA ZAŠČITO IN DEZINFEKCIJO
ZAP. ŠT. | OPIS ARTIKLA | ENOTA MERE | OCENJENA LETNA KOLIČINA | PROIZVAJALEC IN NATANČEN OPIS ARTIKLA, IZ KATEREGA JE RAZVIDNO IZPOLNJEVANJE ZAHTEV | KAT. ŠTEVILKA | NAZIV PROIZVAJALCA | PONUDNIKOVO MINIMALNO DOBAVLJIVO NEDELJIVO PAKIRANJE | CENA NA ENOTO MERE BREZ DDV | SKUPNA VREDNOST BREZ DDV
1. | SREDSTVO ZA OBNAVLJANJE NERJAVEČIH INŠTRUMENTOV. SESTAVA: ANORGANSKE KISLINE, NEIONSKI SURFAKTANTI, ODSTRANJUJE BELJAKOVINSKE OBLOGE, RJO IN DRUGE NEČISTOČE. KONCENTRAT, KI OMOGOČA OBNOVO INSTRUMENTOV IN MEDICINSKIH PRIPOMOČKOV IZ NERJAVEČEGA JEKLA. Z INSTRUMENTOV ODSTRANI MOREBITNE PROTEINSKE OSTANKE, OSTANKE RJE IN DRUGE OKSIDACIJSKE OBLOGE. VSEBUJE FOSFORNO KISLINO, KI ŠČITI POVRŠINO INSTRUMENTA PO ODSTRANITVI OBLOG. REGISTRIRANO KOT MEDICINSKI PRIPOMOČEK. NAVODILA V SLOVENSKEM JEZIKU NA PLASTENKI, 1000 ML. | KOS | 2 | [5 empty] | 0
2. | KONCENTRAT ZA DEKONTAMINACIJO INŠTRUMENTOV IN PRIPOMOČKOV BREZ ALDEHIDOV NA OSNOVI DIDECIL DIMETIL AMONIJEVEGA KLORIDA 6-7 % IN NEIONSKIH POVRŠINSKO AKTIVNIH SNOVI. IZDELEK MORA BITI TESTIRAN V UMAZANIH POGOJIH IN SKLADEN Z NORMAMI: STANDARDI V UMAZANIH POGOJIH; EN14561 (0,5% = 5 MINUT), EN 14562 (0,5% = 15 MINUT), 14563 (2,0% = 60 MINUT), EN17111 (0,5% 15 MINUT, 1% 5 MINUT), EN 14476 (NORO 2% = 30 MIN, ADENO 2% = 15 MIN). NAVODILA ZA UPORABO TER VL V SLOVENSKEM JEZIKU. DOKAZILA O NETOKSIČNOSTI IN NEALERGENOSTI. TESTIRANJA NA KOMPATIBILNOST MATERIALOV; VKLJUČNO Z ALUMINIJEM IN ZLITINAMI, EKOLOŠKA IN TOKSIKOLOŠKA OCENA.TESTIRANJE ZA UČINKOVITOSTI IZVEDENO V AKREDITIRANEM LABORATORIJU V EU. PAKIRANJE: 1000 ML PLASTENKA Z VGRAJENIM DOZATORJEM V ML. | KOS | 20 | [5 empty] | 0
3. | TEKOČINA ZA RAZKUŽEVANJE IN ČIŠČENJE INŠTRUMENTOV, PREDMETOV IN POVRŠIN NA OSNOVI ENCIMOV (PROTEAZA, AMILAZA, MANANAZA), AMFOTERNE IN NEIONOGENE POVRŠINSKO AKTIVNE SNOVI. STANDARDI V UMAZANIH POGOJIH; DELOVANJE IN KONTAKTNI ČASI SKLADNI Z FAZO TESTIRANJA EN 2/2: EN 14561 (0,5% = 5 MINUT), EN 14562 (0,5% = 5 MINUT), EN 14563 (1,0% = 15 MINUT), EN17111 (0,5% = DO 15 MINUT). OBSTOJNOST DELOVNE RAZTOPINE MORA BITI 7 DNI. DOKAZANA UČINKOVITOST NA BIOFILMU ISO/TC 15883-5:2006. TESTIRANJA NA KOMPATIBILNOST MATERIALOV; EKOLOŠKA IN TOKSIKOLOŠKA OCENA. PAKIRANJE: 1 LITER Z VGRAJENO DOZIRNO MERICO OD 5 DO 25 ML. | KOS | 50 | [5 empty] | 0
4. | PRIPRAVLJENA NEOBARVANA ALKOHOLNA RAZTOPINA S ŠIROKIM SPEKTROM DELOVANJA NA: BAKTERIJE (VKLJUČNO Z VEČKRATNO ODPORNIMI BAKTERIJAMI), TBC, GLIVE IN VIRUSE (ROTA-, HERPES-, HBV, HIV). RAZTOPINA IMA DODANE UČINKOVINE ZA REMANENTNO DELOVANJE. NAMENJENA JE RAZKUŽEVANJU KOŽE PRED INJEKCIJAMI, INFUZIJAMI, PUNKCIJAMI, JEMANJEM KRVI, CEPLJENJEM IN OPERACIJAMI. UČINKOVINE: ETANOL, 2% KLORHEKSIDIN TER GLICERIN, BREZ BARVILA. TEST HIGIENSKEGA (EN1500) IN KIRURŠKEGA (EN 12791) RAZKUŽEVANJA ROK IN KOŽE, KLINIČNA TESTIRANJA V PRAKSI, DERMATOLOŠKI, TOKSIKOLOŠKI IN EKOLOŠKI ATEST. EMBALAŽA: PLASTENKA 500ML Z OZKIM IZLIVOM. | KOS | 500 | [5 empty] | 0
5. | RAZKUŽILO ZA KOŽO NEOBARVANO , PRED OP POSEGI, PRED VSTAVLJANJEM CVK-JEV, NA OSNOVI 70% ETANOLA IN 2% CHLORHEKSIDIN GLUKONAT, NEOBARVAN, DELUJE V 30 SEKUNDAH, UČINKOVITO NA BAKTERIJE, FUNGE, EN1500, EN13727, EN13624; 250 ML S PRŠILKO. | KOS | 30 | [5 empty] | 0
6. | DOZATOR ZA TEKOČINE, Z NAVOJEM, ZA 500 ML PLASTENKE. ZA RAZKUŽILA, MILA,... | KOS | 50 | [5 empty] | 0
8. | ALKOHOLNE KRPICE ZA ČIŠČENJE IN RAZKUŽEVANJE KOŽE, PREPOJENE Z 70% IZOPROPANOLOM,POSAMIČNO PAKIRANE, VELIKOSTI 6 X 2,8-3 CM PAKIRANJE SC A 100 KOS | SC | 1000 | [5 empty] | 0
9. | ALKOHOLNE KRPICE ZA ČIŠČENJE IN RAZKUŽEVANJE KOŽE, PREPOJENE Z 70% IZOPROPANOLOM, POSAMIČNO PAKIRANE, VELIKOSTI 45X90 MM, PAKIRANJE 100 KOS/SC | SC | 2000 | [5 empty] | 0
10. | ALKOHOLNE KRPICE ZA ČIŠČENJE IN RAZKUŽEVANJE KOŽE, PREPOJENE Z 70% IZOPROPANOLOM,POSAMIČNO PAKIRANE, VELIKOSTI 8-9CM X 11CM, PAKIRANJE 100 KOS/SC | SC | 1000 | [5 empty] | 0
12. | ČISTILNI IN DEZINFEKCIJSKI ROBČKI IZ 100% VISKOZE ZA POVRŠINE, TUDI OBČUTLJIVE (POLIKARBONAT, PLEKSI,...) TER ZA MED. PRIPOMOČKE IN INSTRUMENTE TER OPREMO, KI JE NI MOGOČE POTOPITI V RAZTOPINO (GLUKOMETRI, ELEKTRONSKI TERMOMETRI...). DIMENZIJE 18-20CM X 18-20 CM, OZ. NAJMANJ 324 CM2. GRAMATURA: 45G/M2. SESTAVA: DIDECILDIMETILAMONIJEV KLORID IN NEIONSKO POVRŠINSKO AKTIVNIH SNOVI IN METILGLCIN N,N-DIACETNA KISLINA, TRINATRIJEVA SOL. ROBČKI MORAJO BITI 100% BIORAZGRADLJIVI. MIKROBIOLOŠKA AKTIVNOST:BAKTERICID (EN13727 IN EN16615, 2MIN ALI MANJ), LEVUROCID (EN 13624 IN EN 16615, 2MIN ALI MANJ), TUBERKULOCID (EN 14348, 60MIN ALI MANJ), VIRUCID (EN 14476/ADENO/NORO, 0,5% 30MIN ALI MANJ), (EN 14476/Z OVOJNICO, 2MIN ALI MANJ). MIKROBIOLOŠKA UČINKOVITOST V UMAZANIH POGOJIH. REGISTRACIJA KOT BIOCID IN MED. PRIPOMOČEK HKRATI. PROIZVOD NE SME IMETI ZNAKOV ZA NEVARNOST (CLP). GLAVNE LASTNOSTI UČINKOVINE, NAVODILA ZA UPORABO IN OPOZORILA UPORABNIKOM, MORAJO BITI NAPISANA NA EMBALAŽI V SLOVENŠČINI, PRILOŽEN MORA BITI TUDI VARNOSTNI LIST V SLOVENŠČINI. PAKIRANJE: 100 KOSOV V PLASTIČNI FOLIJI (MEHKO PAKIRANJE) S TRDIM IZVLEČNIM OKENCEM PROTI IZHLAPEVANJU. ROK UPORABE MORAJO IMETI NAJMANJ TRI MESECE PO ODPRTJU (EN 16615). | ZAV | 30 | [5 empty] | 0
13. | ROBČKI V DOZI ZA HITRO RAZKUŽEVANJE PREDMETOV IN DELOVNIH POVRŠIN NA OSNOVI ALKOHOLA, VSEBUJEJO 1-PROPANOL (25G/100G), 2-PROPANOL (35% V 100 G). VELIKOST ROBČKA 15-17 × 19-20. IMETI MORA ŠIROK SPEKTER DELOVANJA: BAKTERICID (EN 13727, EN 16615) - 1MIN, LEVUROCID (EN 13624, EN 16615) - 1MIN, TUBERKULOCID/MIKOBAKTERICID ( EN14348, EN16615) - 1MIN, OMEJEN VIRUCID (EN 14476) - 5MIN. IZDELEK MORA BITI NA VAH LISTI. REGISTRACIJA KOT BIOCID IN MED. PRIPOMOČEK. PAKIRANJE V DOZO A 90 ROBČKOV. | DOZA | 100 | [5 empty] | 0
15. | ALKOHOLNI ROBČKI V REFILU ZA HITRO RAZKUŽEVANJE IN ČIŠČENJE MEDICINSKIH PRIPOMOČKOV, PREDMETOV IN POVRŠIN. VELIKOST ROBČKA 15 × 17 CM, OZ. 255 CM2. IMETI MORA ŠIROK SPEKTER DELOVANJA: BAKTERICID (EN 13727, EN 16615) - 1MIN, LEVUROCID (EN 13624, EN 16615) - 1MIN, TUBERKULOCID/MIKOBAKTERICID ( EN14348, EN16615) - 1MIN, OMEJEN VIRUCID (EN 14476) - 5MIN. IZDELEK MORA BITI NA VAH LISTI . TEKOČINA S KATERO SO ROBČKI PREPOJENI VSEBUJE: 35G 2-PROPANOL IN 25G 1-PROPANOL. OBVEZNA DVOJNA REGISTRACIJA - KOT BIOCID IN MED. PRIPOMOČEK! PAKIRANJA: REFIL OZ. ZAVITEK ZA PONOVNO POLNJENJE Z 90 ROBČKI. | ZAV | 2000 | [5 empty] | 0
17. | IMPREGNIRANE KRPICE BREZ ALKOHOLA NA OSNOVI KVARTERNIH AMONIJEVIH SPOJIN ZA ČIŠČENJE IN RAZKUŽEVANJE POVRŠIN, OBČUTLJIVIH NA ALKOHOL. ZA TUBERKULOCIDNO, BAKTERICIDNO, FUNGICIDNO, VIRUCIDNO DEZINFEKCIJO POVRŠIN (MRSA, E.COLI, PSEUDOMONAS AERUGINOSA, CORONA…). ZA DEKONTAMINACIJO POVRŠIN IN MEDICINSKIH PRIPOMOČKOV. DIMENZIJA KRPICE 267 X 210 MM. PAKIRANJE V MEHKI EMBALAŽI PO 200 KOSOV. | ZAV | 10 | [5 empty] | 0
18. | TEKOČE ALKOHOLNO RAZKUŽILO VSEBUJE 70% ALKOHOLA IN JE PRIMERNO ZA DEZINFEKCIJO VSEH VRST TRDIH POVRŠIN. ENOSTAVNO POPRŠIMO IN PUSTIMO, DA SE POSUŠI. ALKOHOLNO RAZKUŽILO HITRO UNIČI VEČINO BAKTERIJ, PLESNI IN VIRUSOV. UČINKOVITOST DOKAZANA: EN 1650, EN 13727, EN 14476. REGISTRIRAN BIOCID ZA OSEBNO IN PROFESIONALNO HIGIENO (VL). UPORABLJA SE V KONCENTRIRANI OBLIKI. DOZIRANJE: 40-50ML/M2. BOLJŠE REZULTATE DEZINFEKCIJE DOSEŽEMO NA PREDHODNO OČIŠČENIH POVRŠINAH. VSEBINA: 1000ML S PRŠILKO | KOS | 200 | [5 empty] | 0
19. | RAZKUŽILO ZA HIGIENSKO IN KIRURŠKO RAZKUŽEVANJE ROK S POPOLNIM VIRUCIDNIM UČINKOM SESTAVA: VEČ KOT 88G ETANOLA, GLICERIN, PANTENOL IN VITAMIN E, MLEČNA KISLINA,... DOKAZANA UČINKOVITOST PO EN1500, EN 12791, EN 13727, EN 13624, EN 14476 - VACCINA IN NORO VIRUS (15 SEK.), ADENO IN POLIO (30 SEK) TER EN 14348. IZDELEK MORA BITI BREZ DODANIH DIŠAV IN BARVIL TER NORA IMETI VAH CERTIFIKAT.. PAKIRANJE: EURO PLASTENKA 500 ML. | KOS | 1000 | [5 empty] | 0
22. | ROBČKI PREPOJENI Z 70 % ALKOHOLOM, DODAN 2% KLORHEKSIDIN. IZDELEK JE NAMENJEN RAZKUŽEVANJU MEDICINSKIH PRIPOMOČKOV, TUDI INJEKCIJSKIH VBODOV (PORT) TER VSTOPIŠČ KATETRA. MIKROBIOLOŠKA AKTIVNOST: BAKTERICIDNO, FUNGICIDNO, TUBERKULOCIDNO TER VIRUCIDNO DELOVANJE, VKLJUČNO Z HBV, HIV, HERPES IN ROTA VIRUSI. DRUGE ZAHTEVE: NETOKSIČEN, NEALERGOGEN IN DERMATOLOŠKO TESTIRAN PROIZVOD. ZLOŽEN, POSAMIČNO PAKIRAN DEZINFEKCIJSKI ROBČEK, VELIKOST: 150MMX129MM, TEŽA: 50-69G/M2, PAKIRANJE SC A 100 KOSOV. | SC | 50 | [5 empty] | 0
24. | ALKOHOLNI ROBČKI Z NIZKO VSEBNOSTJO ALKOHOLA ZA HITRO RAZKUŽEVANJE IN ČIŠČENJE MEDICINSKIH PRIPOMOČKOV, PREDMETOV IN POVRŠIN V MEHKEM PAKIRANJU (FLOWPACK) S POKROVOM ZA ZAPIRANJE. VELIKOST ROBČKA (180 × 200MM), IZDELANI IZ VISOKOKAKOVOSTNEGA POLIETILENTERAFTALATA (PET), ODPORNI NA TRGANJE. SESATAVA: 140 MG/G ETANOL, 100 MG/G PROPAN-2-OL, 1. 60 MG/G PROPAN-1-OL, 2 MG/G N-ALKIL-AMINOPROPILGLICIN. HITRO DELOVANJE, BREZ ALDEHIDOV, BARVIL IN DIŠAV. DELOVANJE SKLADNO Z: EN 13727, EN 13624, EN 16615, EN 14476, EN 16777, EN 14348, EN 13697. PAKIRANJE V MEHAK ZAVITEK S TRDIM POKROVOM 80 KOSOV V ZAVITKU. | ZAV | 500 | [5 empty] | 0
26. | ROKAVICE, KIRURŠKE, IZ LATEKSA, NEPUDRANE, STERILNE. DEBELINA: PRST 0,21+- 0,02 MM, DLAN 0,19 +- 0,02 MM, ZAPESTJE 0,18 +- 0,02 MM. DOLŽINA MIN. 295 MM. AQL 0,65. MDD 93/42/EEC - RAZRED IIA, EN 455-1, 2, 3, 4, PPE (EU) 2016/425 KAT. III EN374-1-TYPE B, EN374-4, EN 374-5, EN420, VELIKOST 6,5, PAR | PAR | 500 | [5 empty] | 0
27. | ROKAVICE, KIRURŠKE, IZ LATEKSA, NEPUDRANE, STERILNE. DEBELINA: PRST 0,21+- 0,02 MM, DLAN 0,19 +- 0,02 MM, ZAPESTJE 0,18 +- 0,02 MM. DOLŽINA MIN. 295 MM. AQL 0,65. MDD 93/42/EEC - RAZRED IIA, EN 455-1, 2, 3, 4, PPE (EU) 2016/425 KAT. III EN374-1-TYPE B, EN374-4, EN 374-5, EN420, VELIKOST 7,0, PAR | PAR | 1000 | [5 empty] | 0
28. | ROKAVICE, KIRURŠKE, LATEKS, NEPUDRANE, STERILNE. DEBELINA: PRST 0,22 ± 0,03MM, DLAN 0,20 ± 0,02MM, ZAPESTJE 0,20 ± 0,02MM. DOLŽINA MIN. 290MM. AQL 0,65. MDR UREDBA (EU) 2017/745 RAZRED IIA, EN 455-1,2,3,4. OVO (EU) 2016/425 KAT. III, EN374-1-TYPE B, EN374-4, EN 374-5, EN ISO 21420, VELIKOST 7,5 PAR | PAR | 1000 | [5 empty] | 0
29. | ROKAVICE, KIRURŠKE, IZ LATEKSA, NEPUDRANE, STERILNE. DEBELINA: PRST 0,21+- 0,02 MM, DLAN 0,19 +- 0,02 MM, ZAPESTJE 0,18 +- 0,02 MM. DOLŽINA MIN. 295 MM. AQL 0,65. MDD 93/42/EEC - RAZRED IIA, EN 455-1, 2, 3, 4, PPE (EU) 2016/425 KAT. III EN374-1-TYPE B, EN374-4, EN 374-5, EN420, VELIKOST 8,0, PAR | PAR | 500 | [5 empty] | 0
30. | ROKAVICE, NITRIL, MOČNEJŠE, HRAPAVE KONICE PRSTOV, OBARVANE. DEBELINA: SREDINEC 0,15 MM, DLAN: 0,12MM, ZAPESTJE: 0,11 MM. DOLŽINA 310 MM. AQL 1.0. NATEZNA SILA PRI PRETRGANJU: 11N PRED STARANJEM, 9.0 N PO STARANJU. MDR UREDBA (EU) 2017/745 RAZRED I. IN OVO UREDBA (EU) 2016/425 KAT. III. STANDARDI EN455-1, 2, 3, 4; EN ISO 374-1/TYPE B (JKT), EN 16523-1, EN 374-2, EN 374-4, EN-374-5, EN 21420. TEST NEPREPUSTNOSTI ZA VIRUSE ISO 16604, ASTM F1671. ASTM F739, ASTM D6978. ISO 9001, ISO 13485. PAKIRANJE: 50 KOS/ŠKATLA. VELIKOST XS. | SC | 10 | [5 empty] | 0
31. | ROKAVICE, IZ NITRILA, HRAPAVE KONICE PRSTOV, ZELO ELASTIČNE, SIVE. DEBELINA: SREDINEC 0,09 MM, DLAN 0,08 MM, ZAPESTJE 0,06 MM. DOLŽINA > 240 MM. AQL 1.0. NATEZNA SILA PRI PRETRGANJU: PRED STARANJEM 8 N, PO STARANJU 8 N. MDR UREDBA (EU) 2017/745 RAZRED I. OVO UREDBA (EU) 2016/425 KAT. III. EN455-1, 2, 3, 4. EN ISO 374-1/TYPE C, EN 16523-1, EN 374-2, EN 374-4, EN-374-5, EN 21420. TEST NEPREPUSTNOSTI ZA VIRUSE ISO 16604, ASTM F1671. TEST ZA STIK S HRANO 1935/2004 IN 10/2011. ISO 10993-10, 11, 23. ASTM F739, ASTM D6978. TEST SKLADNO Z ASTM F739 ZA NEPROPUSTNOST NA FORMALIN -10% > 480 MIN, HYDROGEN PEROXID - 3% > 480MIN. TEST EN 16523-1:2015 SODIUM HIROXIDE 40% (K) STOPNJA. ISO 9001, ISO 13485. PAKIRANJE 200 KOS/SC. VELIKOST M. | SC | 100 | [5 empty] | 0
32. | ROKAVICE, IZ NITRILA, HRAPAVE KONICE PRSTOV, ZELO ELASTIČNE, SIVE. DEBELINA: SREDINEC 0,09 MM, DLAN 0,08 MM, ZAPESTJE 0,06 MM. DOLŽINA > 240 MM. AQL 1.0. NATEZNA SILA PRI PRETRGANJU: PRED STARANJEM 8 N, PO STARANJU 8 N. MDR UREDBA (EU) 2017/745 RAZRED I. OVO UREDBA (EU) 2016/425 KAT. III. EN455-1, 2, 3, 4. EN ISO 374-1/TYPE C, EN 16523-1, EN 374-2, EN 374-4, EN-374-5, EN 21420. TEST NEPREPUSTNOSTI ZA VIRUSE ISO 16604, ASTM F1671. TEST ZA STIK S HRANO 1935/2004 IN 10/2011. ISO 10993-10, 11, 23. ASTM F739, ASTM D6978. TEST SKLADNO Z ASTM F739 ZA NEPROPUSTNOST NA FORMALIN -10% > 480 MIN, HYDROGEN PEROXID - 3% > 480MIN. TEST EN 16523-1:2015 SODIUM HIROXIDE 40% (K) STOPNJA. ISO 9001, ISO 13485. PAKIRANJE 200 KOS/SC. VELIKOST S. | SC | 200 | [5 empty] | 0
33. | ROKAVICE, IZ NITRILA, HRAPAVE KONICE PRSTOV, ZELO ELASTIČNE, SIVE. DEBELINA: SREDINEC 0,09 MM, DLAN 0,08 MM, ZAPESTJE 0,06 MM. DOLŽINA > 240 MM. AQL 1.0. NATEZNA SILA PRI PRETRGANJU: PRED STARANJEM 8 N, PO STARANJU 8 N. MDR UREDBA (EU) 2017/745 RAZRED I. OVO UREDBA (EU) 2016/425 KAT. III. EN455-1, 2, 3, 4. EN ISO 374-1/TYPE C, EN 16523-1, EN 374-2, EN 374-4, EN-374-5, EN 21420. TEST NEPREPUSTNOSTI ZA VIRUSE ISO 16604, ASTM F1671. TEST ZA STIK S HRANO 1935/2004 IN 10/2011. ISO 10993-10, 11, 23. ASTM F739, ASTM D6978. TEST SKLADNO Z ASTM F739 ZA NEPROPUSTNOST NA FORMALIN -10% > 480 MIN, HYDROGEN PEROXID - 3% > 480MIN. TEST EN 16523-1:2015 SODIUM HIROXIDE 40% (K) STOPNJA. ISO 9001, ISO 13485. PAKIRANJE 200 KOS/SC. VELIKOST XS. | SC | 11 | [5 empty] | 0
34. | ROKAVICE, IZ NITRILA, BREZ PUDRA, HRAPAVE KONICE PRSTOV. DEBELINA: PRST 0,09MM, DLAN 0,08MM, ZAPESTJE 0,06MM. DOLŽINA 240MM. AQL 1.5. MDR UREDBA (EU) 2017/745 RAZRED I, EN 455-1,2,3,4. IN OVO UREDBA (EU) 2016/425 KAT. III, EN 374-1/TYP B, 374-4, 374-5, EN ISO 21420. TEST NEPREPUSTNOSTI NA VIRUSE ISO 16604-B. TESTIRANE NA STIK S HRANO REG. (EC) 1935/2004. PAKIRANJE 200 KOS/SC. VELIKOST L. | SC | 100 | [5 empty] | 0
35. | ROKAVICE, IZ NITRILA, BREZ PUDRA, HRAPAVE KONICE PRSTOV. DEBELINA: PRST 0,09MM, DLAN 0,08MM, ZAPESTJE 0,06MM. DOLŽINA 240MM. AQL 1.5. MDR UREDBA (EU) 2017/745 RAZRED I, EN 455-1,2,3,4. IN OVO UREDBA (EU) 2016/425 KAT. III, EN 374-1/TYP B, 374-4, 374-5, EN ISO 21420. TEST NEPREPUSTNOSTI NA VIRUSE ISO 16604-B. TESTIRANE NA STIK S HRANO REG. (EC) 1935/2004. PAKIRANJE 200 KOS/SC. VELIKOST S. | SC | 200 | [5 empty] | 0
36. | ROKAVICE, PREGLEDNE, IZ NITRILA, BREZ PUDRA, HRAPAVE KONICE PRSTOV. ENOJNA DEBELINA: PRST 0,09 MM, DLAN 0,08 MM, ZAPESTJE 0,06 MM; DOLŽINA 240 MM. V SKLADU Z UREDBO (EU) 2017/745 MED. PRIPOM. RAZRED I, EN 455-1, 2, 3, 4. IN OVO UREDBO (EU) 2016/425 KAT. III, 374-1/TYP B, 374-4, 374-5, EN420. AQL 1.5. TEST NEPREPUSTNOSTI NA VIRUSE ISO 16604-B. TESTIRANE NA STIK S HRANO REG. (EC) 1935/2004. PAKIRANJE 200 KOS/SC. VELIKOST XL. | SC | 200 | [5 empty] | 0
38. | MASKE KIRURŠKE Z ELASTIKO 3 SLOJNE, TIP IIR EN14683, MDD RAZRED I, IZDELANA SKLADNO EN14683 - TIP IIR, EU UREDBA 2017/745, NESTERILEN IZDELEK, ZA ENKRATNO UPORABO, DOBRO SE MORA PRILEGATI RAZLIČNIM OBLIKAM OBRAZA TER POKRITI NOS, USTA IN BRADO; NOSNA ZAPONKA/ŽIČKA MORA BITI IZ KOVINSKEGA MATERIALA PREVLEČENA S PLASTIČNO MASO, BITI MORA UČINKOVITA, USTREZNO VELIKA IN VOLJNA ZA OBLIKOVANJE – OB NAMESTITVI NA NOS MORA OSTAT FIKSIRANA, ZUNANJI DEL MASKE MORA BITI DRUGE BARVE KOT NOTRANJI DEL, MATERIAL MORA BITI MEHAK – NEŽEN, KOŽI PRIJAZEN, NE POVZROČA ALERGIJSKIH REAKCIJ, SRBENJA, NE PUŠČA DELCEV. OBLIKA MASKE PO NAMESTITVI IN DIHANJU OSTANE NESPREMENJENE OBLIKE - SE NE PRILEPI NA USTA, ZAGOTAVLJA ČIM MANJŠI PROST PREHODA ZRAKA OB STRANEH, NE OTEŽUJE OZIROMA OVIRA DIHANJA. MASKA SE MORA PRITRDITI Z ELASTIKO. ELASTIKA MORA BITI MEHKA, KI NE SME POVZROČATI OSTREGA ZATEGOVANJA IN TIŠČANJA, SC A 50 KOS | SC | 5000 | [5 empty] | 0
39. | PREDPASNIK IZ PE IN SPP MATERIALA, NEPREMOČLJIV, 145 X 75 CM, GRAMATURA 30 G/M2. MD RAZRED I - UREDBA (EU) 2017/745 | KOS | 200 | [5 empty] | 0
40. | PREDPASNIK IZ PE MATERIALA, NEPREMOČLJIV, 80 X 132 CM, GRAMATURA 80 G/KOS. MD RAZRED I - UREDBA (EU) 2017/745 | KOS | 200 | [5 empty] | 0
| SKUPAJ | [7 empty] | 0
| Ponudbena vrednost brez DDV | 0
Vse cene se podajo v EUR, cene se podajo do 5 decimalnih mest natačno.
V primeru nepoznavanja artiklov, si naročnik pridržuje pravico do zahteve po vzorcih in ostali dokumentaciji.
Ponudnikovo minimalno dobavljivo nedeljivo pakiranje ne sme presegati razpisane letne količine naročnika
Datum:
Podpis ponudnika_______________________________________