## Sklop OBVEZILNI MATERIAL
PODATKI O PONUDNIKU
Naziv:
Naslov:
ID za DDV:
Matična št.:
POPIS BLAGA
SKLOP 1: OBVEZILNI MATERIAL
Opomba 1: Na zahtevo naročnika bo ponudnik moral v roku 3 delovnih dni po pozivu predložiti vse zahtevane vzorce, prospekte, certifikate in originalno tehnično dokumentacijo proizvajalca. Ponudnik se z oddajo ponudbe strinja, da ga bo naročnik v primeru, da vsega zahtevanega ne bo predložil v roku v celoti, izločil iz nadaljnjega ocenjevanja in da ga lahko naročnik izloči iz ocenjevanja, če ni v prvi dopolnitvi predložil vseh zahtevanih dokazil in vzorcev in da ga naročnik ni dolžan ponovno pozivati k predložitvi manjkajočih dokazil. Ponudnik mora v času preverjanja ponudb zagotoviti vzorce in sicer na sledeč način: Vsi vzorci bodo predloženi v originalni embalaži in s priloženo dokumentacijo proizvajalca, iz katere bo razvidna kvalitetna ustreznost glede na zahteve naročnika. Dokumentacija mora biti berljiva in predložena v angleškem ali nemškem jeziku. Na zahtevo naročnika bo ponudnik zagotovil laični slovenski prevod. Vsi ponujeni artikli morajo imeti CE certifikat in ustrezna dovoljenja za promet v EU. Naročnik bo opredelil potrebno količino vzorcev v pozivu, pri čemer je obseg vzorcev v izključni pristojnosti naročnika. Ponudnik mora v polji "Proizvajalec" in "Kat. št. proizvajalca" vnesti naziv proizvajalca in točno kataloško številko. Naročnik bo v primeru nepoznavanja izdelka od ponudnika zahteval dokumentacijo, ki bo morala vsebovati identično kataloško številko in naziv proizvajalca, kot bosta navedena v obrazcu predračuna. V primeru, da posamezni ponudnik ne bo vnesel kat. številke in naziva proizvajalca, bo naročnik takšno ponudbo izločil in ne bo pozival ponudnika k dopolnitvi, saj bi šlo v tem primeru za naknadno spremembo ponudbe. Naročnik opozarja, da v kolikor posamezen artikel ali kataloška številka artikla, ki je identifikator artikla, ne bo naveden v ponudbenem predračunu ali pa zanj ne bo podana cena ali naziv proizvajalca, bo naročnik štel, da blago pod to postavko ni ponujeno. Prazen prostor pri ceni ali kakršen koli znak, ki ni število, pomeni, da blago ni ponujeno.
Zap. št. | Naročnikova šifra artikla | Opis artikla | EM | Zahtevano osnovno pakiranje | Ocenjena dvoletna količina v EM | Dobaviteljeva šifra artikla | Komercialno ime izdelka, gramatura, dimenzije | Proizvajalec | Kat. št. proizvajalca | Ponujeno pakiranje | Cena za EM brez DDV v EUR | Ponudbena vrednost brez DDV v EUR | Stopnja DDV v % | Ponudbena vrednost z DDV v EUR
1 | 2 | 3 | 4 | 5 | 6 | 7 | 8 | 9 | 10 | 11 | 12 | 13 | 14 | 15
1 | 003948 | Poliuretanska pena z lepljivim robom, s supervpojnimi zrnci, ki omogočajo vertikalno vpojnost tudi pod pritiskom, z odprtimi medprostori za boljše uravnavanje izločka, s kontaktno plastjo mehkega silikona na stični strani z rano. Zaščitni PU film, preprečuje vdor mikroorganizmov in omogoča izparevanje. Izloček ne izteka tudi pod pritiskom, dim. 20 x 20 cm, a12 | SC | 12 | 2 | [6 empty] | 0 |  | 0
2 | 002820 | Film v roli, nesterilen, s karirasto potiskanim nosilcem za lažje rezanje, dim. 15cm x 10m | KOM | 1 | 2 | [6 empty] | 0 |  | 0
3 | 002912 | Film v roli, nesterilen, s karirasto potiskanim nosilcem za lažje rezanje, dim. 5cm x 10m | KOM | 1 | 2 | [6 empty] | 0 |  | 0
4 | 000269 | Gaza beljena, 20 nitna, hidrofilna, iz 100 % bombaža, dim 80 cm x 10 m, nesterilna, v roli | KOM | 1 | 6 | [6 empty] | 0 |  | 0
5 | 000270 | Gaza, 20 nitna hidrofilna beljena bombažna tkanina, sterilna, posamično pakirana, 0,2 m2, a40 | SC | 40 | 100 | [6 empty] | 0 |  | 0
6 | 000271 | Gaza, 20 nitna hidrofilna beljena bombažna tkanina, sterilna, posamično pakirana, 0,4 m2, a25 | SC | 25 | 120 | [6 empty] | 0 |  | 0
7 | 000272 | Gaza, 20 nitna hidrofilna beljena bombažna tkanina, sterilna, posamično pakirana, 0,8 m2, a10 | SC | 10 | 119.6 | [6 empty] | 0 |  | 0
8 | 002849 | Obliž z blazinico za uporabo pri odvzemu krvi, premera 36mm, sterilen, a100 | SC | 100 | 25 | [6 empty] | 0 |  | 0
9 | 000289 | Kompresa iz gaze, 10 x 10 cm, 12 slojna, 17 niti vpojna, mehka, nežna, ne draži kože, a100 | SC | 100 | 2 | [6 empty] | 0 |  | 0
10 | 000287 | Kompresa iz gaze, 5 x 5 cm, 12 slojna, 17 do 20 nitna, brez kontrastne nitke, 100% bombaž, nesterilna, a100 | SC | 100 | 130 | [6 empty] | 0 |  | 0
11 | 000288 | Kompresa iz gaze, 7,5 x 7,5 cm, 12 slojna, 17 niti vpojna, mehka, nežna, ne draži kože, a100 | SC | 100 | 30 | [6 empty] | 0 |  | 0
12 | 002683 | Sterilna, prožna aluminijasta mehka blazinica iz netkanega materiala z dobro vpojno sposobnostjo, gladka površina se na rano ne lepi, rana ni motena, odstranitev je neboleča, dim. 8 x 10 cm, a50 | SC | 50 | 2 | [6 empty] | 0 |  | 0
13 | 002682 | Aluminijasta nesterilna kompresa, aluminijasta blazinica je prožna, mehka, iz netkanega materiala z dobro vpojno sposobnostjo, gladka površina se ne lepi na rano, dim. 8 x 9 cm, a50 | SC | 50 | 10 | [6 empty] | 0 |  | 0
14 | 000286 | Kompresa očesna, večslojna, izdelana iz gaze in vate ter aluminizirane vlaknovine, premera 6 cm, a1 kompresa v setu papir/folija, (posamično pakirana), sterilna, a15 | SC | 15 | 25 | [6 empty] | 0 |  | 0
15 | 002852 | Kompresa operacijska 50 x 50, 2 slojna iz netkane vlaknovine z vpojno funkcijo na zgornji strani prevlečeno na spodnji strani s polietilenskim filmom, ki zagotavlja tekočinsko zaporo, posamično zapakirana v set papir/folija, sterilna, a75 | SC | 75 | 20 | [6 empty] | 0 |  | 0
16 | 002885 | Set kompresa, netkana, 6 slojna, sterilna, set a 2 kosa, dim. 10 x 20 cm, a50 | SC | 50 | 5 | [6 empty] | 0 |  | 0
17 | 003986 | Lepilo za rane Histoacryl 0,5 ml, a5 | SC | 5 | 5 | [6 empty] | 0 |  | 0
18 | 002345 | Zelo močan obliž v traku, premazan s cinkovim oksidom in s fiksirnim povojem, hitra in močna lepljivost in vodoodpornost, 5 cm x 5 m, a6 | SC | 6 | 2 | [6 empty] | 0 |  | 0
19 | 000310 | Samolepilni sterilni obliž za primarno in sekundarno prekrivanje kirurških in travmatskih ran, ran z malo ali zmernim izcedkom, vpojna blazinica se ne lepi na rano, obliž je mehak, prilagodljiv in zračen, dim. 10 x 8 cm, a25 | SC | 25 | 650 | [6 empty] | 0 |  | 0
20 | 002018 | Samolepilni sterilni obliž za primarno in sekundarno prekrivanje kirurških in travmatskih ran, ran z malo ali zmernim izcedkom, vpojna blazinica se ne lepi na rano, obliž je mehak, prilagodljiv in zračen, dim. 15 x 8 cm, a25 | SC | 25 | 430 | [6 empty] | 0 |  | 0
21 | 000311 | Samolepilni sterilni obliž za primarno in sekundarno prekrivanje kirurških in travmatskih ran, ran z malo ali zmernim izcedkom, vpojna blazinica se ne lepi na rano, obliž je mehak, prilagodljiv in zračen, dim. 20 x 10 cm, a25 | SC | 25 | 250 | [6 empty] | 0 |  | 0
22 | 002019 | Samolepilni sterilni obliž za primarno in sekundarno prekrivanje kirurških in travmatskih ran, ran z malo ali zmernim izcedkom, vpojna blazinica se ne lepi na rano, obliž je mehak, prilagodljiv in zračen, dim. 25 x 10 cm, a25 | SC | 25 | 110 | [6 empty] | 0 |  | 0
23 | 002020 | Samolepilni sterilni obliž za primarno in sekundarno prekrivanje kirurških in travmatskih ran, ran z malo ali zmernim izcedkom, vpojna blazinica se ne lepi na rano, obliž je mehak, prilagodljiv in zračen, dim. 30 x 10 cm, a25 | SC | 25 | 40 | [6 empty] | 0 |  | 0
24 | 000309 | Samolepilni sterilni obliž za primarno in sekundarno prekrivanje kirurških in travmatskih ran, ran z malo ali zmernim izcedkom, vpojna blazinica se ne lepi na rano, obliž je mehak, prilagodljiv in zračen, dim. 5 x 7 cm, a50 | SC | 50 | 730 | [6 empty] | 0 |  | 0
25 | 002199 | Mehak kirurški lepilni trak, zelo prilagodljiv, porozen, zračen, na zaščitnem papirju, hipoalergeno, koži prijazno lepilo, namenjen za lepljenje in prekrivanje kirurških prevez, dimenzije 10 cm x 10 m | KOM | 1 | 310 | [6 empty] | 0 |  | 0
26 | 002200 | Mehak kirurški lepilni trak, zelo prilagodljiv, porozen, zračen, na zaščitnem papirju, hipoalergeno, koži prijazno lepilo, namenjen za lepljenje in prekrivanje kirurških prevez, dimenzije 15 cm x 10 m | KOM | 1 | 5 | [6 empty] | 0 |  | 0
27 | 002201 | Mehak kirurški lepilni trak, zelo prilagodljiv, porozen, zračen, na zaščitnem papirju, hipoalergeno, koži prijazno lepilo, namenjen za lepljenje in prekrivanje kirurških prevez, dimenzije 2,5 cm x 10 m | KOM | 1 | 5 | [6 empty] | 0 |  | 0
28 | 002202 | Mehak kirurški lepilni trak, zelo prilagodljiv, porozen, zračen, na zaščitnem papirju, hipoalergeno, koži prijazno lepilo, namenjen za lepljenje in prekrivanje kirurških prevez, dimenzije 20 cm x 10 m | KOM | 1 | 2 | [6 empty] | 0 |  | 0
29 | 002203 | Mehak kirurški lepilni trak, zelo prilagodljiv, porozen, zračen, na zaščitnem papirju, hipoalergeno, koži prijazno lepilo, namenjen za lepljenje in prekrivanje kirurških prevez, dim. 30 cm x 10 m | KOM | 1 | 6 | [6 empty] | 0 |  | 0
30 | 002198 | Mehak kirurški lepilnim trak, zelo prilagodljiv, porozen, zračen, na zaščitnem papirju, hipoalergeno, koži prijazno lepilo, namenjen za lepljenje in prekrivanje kirurških prevez, dim. 5 cm x 10 m | KOM | 1 | 70 | [6 empty] | 0 |  | 0
31 | 001812 | Sprej za fiksacijo brisev 100 ml | KOM | 1 | 30 | [6 empty] | 0 |  | 0
32 | 001849 | Antimikrobna mrežica z 0,5 % klorheksidinom, za oskrbo površinskih ran, kot so opekline, odrgnine, oparine, kožni odvzemi, itd., zaščita pred pojavom bolečine in poškodbe pri menjavi sekundarne obloge, dopušča kroženje zraka in prehod izločka, oblogo lahko oblikujete z rezanjem, dim. 10x10 cm, a10 | SC | 10 | 50 | [6 empty] | 0 |  | 0
33 | 001822 | Antimikrobna mrežica z 0,5 % klorheksidinom, za oskrbo površinskih ran, kot so opekline, odrgnine, oparine, kožni odvzemi, itd., zaščita pred pojavom bolečine in poškodbe pri menjavi sekundarne obloge, dopušča kroženje zraka in prehod izločka, oblogo lahko oblikujete z rezanjem, dim. 15x20 cm, a10 | SC | 10 | 660 | [6 empty] | 0 |  | 0
34 | 001850 | Antimikrobna mrežica z 0,5 % klorheksidinom, za oskrbo površinskih ran, kot so opekline, odrgnine, oparine, kožni odvzemi, itd., zaščita pred pojavom bolečine in poškodbe pri menjavi sekundarne obloge, dopušča kroženje zraka in prehod izločka, oblogo lahko oblikujete z rezanjem, dim. 5x5 cm, a50 | SC | 50 | 2 | [6 empty] | 0 |  | 0
35 | 002904 | Fiksirna mrežica za fiksacijo oblog na glavi ter za fiksacijo oblog na ali za ušesi, izdelana iz mešanice netkanega materiala in bombaža, omogočajo takojšnjo uporabo in enostavno namestitev, primerna za vse rane, ne glede na vrsto poškodbe/posega, mrežica je elastične, pralna na 60°C, kože ne draži, ne vsebujejo lateksa in drugih škodljivih sestavin. Ima oeko-tex certifikat. vel. L, a10 | SC | 10 | 15 | [6 empty] | 0 |  | 0
36 | 002905 | Fiksirna mrežica za fiksacijo oblog na glavi ter za fiksacijo oblog na ali za ušesi, izdelana iz mešanice netkanega materiala in bombaža, omogočajo takojšnjo uporabo in enostavno namestitev, primerna za vse rane, ne glede na vrsto poškodbe/posega, mrežica je elastične, pralna na 60°C, kože ne draži, ne vsebujejo lateksa in drugih škodljivih sestavin. Ima oeko-tex certifikat. vel. M, a10 | SC | 10 | 25 | [6 empty] | 0 |  | 0
37 | 000301 | Poliuretanska elastična mrežica z mehkim silikonom na eni strani, ki ne vrašča v rano, zmanjšuje bolečino in je selektivno lepljiva, na rani ostane več dni, sterilna, dim. 10 x 18 cm, a5 | SC | 5 | 210 | [6 empty] | 0 |  | 0
38 | 000300 | Poliuretanska elastična mrežica z mehkim silikonom na eni strani, ki ne vrašča v rano, zmanjšuje bolečino in je selektivno lepljiva, na rani ostane več dni, sterilna, dim. 5 x 7,5 cm, a5 | SC | 5 | 10 | [6 empty] | 0 |  | 0
39 | 000302 | Poliuretanska elastična mrežica z mehkim silikonom na eni strani, ki ne vrašča v rano, zmanjšuje bolečino in je selektivno lepljiva, na rani ostane več dni, sterilna, dim. 7,5 x 10 cm, a5 | SC | 5 | 50 | [6 empty] | 0 |  | 0
40 | 003032 | Acetatna mrežica sterilna, s hidrofobnim nevtralnim (eucerin) mazilom za preprečevanje bolečin in poškodb pri menjavi oblog. Mazilo preprečuje sprijemanje z rano, dim. 7,5x7,5 cm, a50. | SC | 50 | 40 | [6 empty] | 0 |  | 0
41 | 001804 | Poliamidna prosojna elastična mrežica, odprte strukture, ne sme biti tkana, prevlečena s plastjo hidrofobnega lepljivega elastomera (mehak silikon) na obeh straneh, s premerom okroglih por 1,2mm, ki so tudi po debelini prevlečene s silikonom, ki se ne vrašča v rano, zmanjšuje bolečino in je selektivno lepljiva. Na rani lahko dokazano ostane do 14 dni in ima poleg tega dve nosilni foliji, vsako na eni strani, kjer je vsaj 1 cm rob, kjer se foliji združita in sta nelepljivi, kar omogoča enostavno odstranitev nosilnih folij, dim. 10x18 cm, a10. | SC | 10 | 2 | [6 empty] | 0 |  | 0
42 | 001805 | Poliamidna prosojna elastična mrežica, odprte strukture, ne sme biti tkana, prevlečena s plastjo hidrofobnega lepljivega elastomera (mehak silikon) na obeh straneh, s premerom okroglih por 1,2mm, ki so tudi po debelini prevlečene s silikonom, ki se ne vrašča v rano, zmanjšuje bolečino in je selektivno lepljiva. Na rani lahko dokazano ostane do 14 dni in ima poleg tega dve nosilni foliji, vsako na eni strani, kjer je vsaj 1 cm rob, kjer se foliji združita in sta nelepljivi, kar omogoča enostavno odstranitev nosilnih folij, dim. 7,5x10 cm, a10. | SC | 10 | 10 | [6 empty] | 0 |  | 0
43 | 002499 | Mrežica za pritrditev obvezilnega materiala, izdelana iz mešanice poliamida in poliuretana, brez lateksa, dolžina 25 m, št. 1. | KOM | 1 | 2 | [6 empty] | 0 |  | 0
44 | 002340 | Mrežica za pritrditev obvezilnega materiala, izdelana iz mešanice poliamida in poliuretana, brez lateksa, dolžina 25 m, št. 3. | KOM | 1 | 2 | [6 empty] | 0 |  | 0
45 | 000294 | Mrežica za pritrditev obvezilnega materiala, izdelana iz mešanice poliamida in poliuretana, brez lateksa, dolžina 25 m, št. 4. | KOM | 1 | 2 | [6 empty] | 0 |  | 0
46 | 000295 | Mrežica za pritrditev obvezilnega materiala, izdelana iz mešanice poliamida in poliuretana, brez lateksa, dolžina 25 m, št. 5. | KOM | 1 | 2 | [6 empty] | 0 |  | 0
47 | 000296 | Mrežica za pritrditev obvezilnega materiala, izdelana iz mešanice poliamida in poliuretana, brez lateksa, dolžina 25 m, št. 6. | KOM | 1 | 2 | [6 empty] | 0 |  | 0
48 | 000297 | Mrežica za pritrditev obvezilnega materiala, izdelana iz mešanice poliamida in poliuretana, brez lateksa, dolžina 25 m, št. 7. | KOM | 1 | 10 | [6 empty] | 0 |  | 0
49 | 004005 | Nelepljiva sterilna vazelinska mrežica iz monofilamentnih viskoznih vlaken impregniranih z 10% raztopino povidon jodida, dim. 5x5cm, a25. | SC | 25 | 15 | [6 empty] | 0 |  | 0
50 | 004062 | Nelepljiva sterilna vazelinska mrežica iz monofilamentnih viskoznih vlaken impregniranih z 10% raztopino povidon jodida, dim. 9,5x 9,5cm, a10. | SC | 10 | 35 | [6 empty] | 0 |  | 0
51 | 000298 | Nelepljiva sterilna vazelinska mrežica iz monofilamentnih viskoznih vlaken, impregniranih z 10% raztopino povidon jodida, dim. 9,5 x 9,5 cm, a25. | SC | 25 | 400 | [6 empty] | 0 |  | 0
52 | 003210 | Nelepljiva kontaktna mrežica iz redko tkane bombažne tkanine, impregnirana z belim vazelinom, ki se ne spere tudi pri močnem izločanju iz rane, dim. 10 x 10 cm, a10. | SC | 10 | 60 | [6 empty] | 0 |  | 0
53 | 003211 | Nelepljiva kontaktna mrežica iz redko tkane bombažne tkanine, impregnirana z belim vazelinom, ki se ne spere tudi pri močnem izločanju iz rane, dim. 10 x 20 cm, a10. | SC | 10 | 220 | [6 empty] | 0 |  | 0
54 | 000280 | Atravmatska zaščitna mrežica za rane, inertna, ne vsebuje maščobnih komponent, zmanjšuje bolečine in se lahko odstranjuje, iz polietilena posebej nizke gostote in posebne tridimenzionalne strukture, izloček lahko potuje le v eno smer, dim. 20 x 10 cm, a10. | SC | 10 | 2 | [6 empty] | 0 |  | 0
55 | 000281 | Atravmatska zaščitna mrežica za rane, inertna, ne vsebuje maščobnih komponent, zmanjšuje bolečine in se lahko odstranjuje, iz polietilena posebej nizke gostote in posebne tridimenzionalne strukture, izloček lahko potuje le v eno smer, dim. 20 x 20 cm, a10. | SC | 10 | 2 | [6 empty] | 0 |  | 0
56 | 003966 | Obliž za pritrditev vseh standardnih otroških kanil, primeren za periferni venski dostop (PVC), ki omogoča nadzor mesta vstavitve. Netkan, lepljiv okvirček iz poliestra, in spodnjim delom s konusnim, 13 mm dolgim, izrezom, na katerega je laminizirano pregledno okence v obliki medvedka iz filma s točkovno nanešenim poliakrilatnim lepilom. Dodatna zareza za pomoč za vstavljanje. Lepljiva stran je prekrita z dvema silikonskima papirjema. Na drugi strani obliža je dodatni netkani lepljivi del s 13 mm konusno dolgo zarezo, opremljen s silikonskim papirjem za lažje nameščanje in zagotavlja popolno zaščito. Dodatna podložna, sterilna, netkana blazinica kanile iz poliestra, je prevlečena s poliuretansko folijo. Je nepropusten za tekočine, visoko prepusten za vodno paro, odporen na mikrobe in bakterije, rentgensko pregleden, ne vsebuje lateksa, dim. 4,3cm x 5cm, a100. | SC | 100 | 2 | [6 empty] | 0 |  | 0
57 | 003726 | Obliž za pritrditev kanil s krilci in z injekcijskim portom. Netkan lepljiv obliž iz poliestra s poliakrilatnim lepilom, z vdelano 2x2cm vpojno blazinico in dodatno podložno blazinico. Okrogla odprtina premera 8mm zagotavlja enostavno nameščanje okoli kanile z injekcijskim portom. Lepljiva stran je prekrita z dvema silikonskima papirjema. Je nepropusten za tekočine, visoko prepusten za vodno paro, odporen na mikrobe in bakterije, rentgensko pregleden, ne vsebuje lateksa, dim. 6 cm x 7,5 cm, a50. | SC | 50 | 150 | [6 empty] | 0 |  | 0
58 | 003967 | Obliž sterilen, prozoren (vidno vbodno mesto) polprepusten poliuretanski obliž, ki ne prepušča umazanije in bakterij, samolepilen, hipoalergeno lepilo, za pritrjevanje I.V. katetrov in kanil, dim. 7cm x 9cm, a50. | SC | 50 | 20 | [6 empty] | 0 |  | 0
59 | 003245 | I.V. obliž sterilen, prozoren, za pričvrstitev centralnih venskih katetrov, gel blazinica prepojena z 2% CHG, ki se namesti na vbodno mesto je prozorna ima zmožnost vpijanja tekočin in je prilagodljiva ter za aktivacijo ne potrebuje dodajanja vlage, dim. 8,5 cm x 11,5 cm, a25. | SC | 25 | 30 | [6 empty] | 0 |  | 0
60 | 000308 | Sterilni obliž za pričvrstitev intravenozne kanile iz samolepilnega, mehkega, netkanega materiala z vpojno blazinico, dim. 6 x 8 cm, a50. | SC | 50 | 6 | [6 empty] | 0 |  | 0
61 | 003212 | Obliž listič, vodoodporen, hipoalergičen, koži prijazen, prepušča zrak, ščiti rano v vodi, v pakiranju posamezni obliži, a20. | SC | 20 | 70 | [6 empty] | 0 |  | 0
62 | 002551 | Prozoren sterilen obliž z vpojno blazinico, film je iz poliuretana, nepropusten za vodo, bakterije in viruse, zračen, vpojna blazinica se ne lepi na rano, hipoalergen, ima okvirček za lažje nameščanje, dim. 5 x 7 cm, a50. | SC | 50 | 150 | [6 empty] | 0 |  | 0
63 | 000305 | Prozoren sterilen obliž z vpojno blazinico, film je iz poliuretana, nepropusten za vodo, bakterije in viruse, zračen, vpojna blazinica se ne lepi na rano, hipoalergen, ima okvirček za lažje nameščanje, dim. 6 x 10 cm, a50. | SC | 50 | 170 | [6 empty] | 0 |  | 0
64 | 000306 | Prozoren sterilen obliž z vpojno blazinico, film je iz poliuretana, nepropusten za vodo, bakterije in viruse, zračen, vpojna blazinica se ne lepi na rano, hipoalergen, ima okvirček za lažje nameščanje, dim. 9 x 10 cm, a25. | SC | 25 | 200 | [6 empty] | 0 |  | 0
65 | 004174 | Sterilna antibakterijska obloga za rane iz aktivnega oglja in srebra. Čisti okužene rane z možnostjo okužbe, za rane z neprijetnim vonjem. Namenjena uporabi oskrbe kroničnih ran, razjed zaradi pritiska, za rane zaradi karcinoma, dim. 10,5 x 10,5 cm, a10. | SC | 10 | 40 | [6 empty] | 0 |  | 0
66 | 003263 | PU pena posebne strukture za različne vrste akutnih in kroničnih ran, ki omogoča izjemno vpijanje in hkrati zadrževanje izločka v oblogi. Pena mora omogočati rezanje, na vrhnji strani prevlečena s polprepustnim U filmom, nelepljiva in brez lepljivega roba, dim. 20 x 20 cm, a10. | SC | 10 | 2 | [6 empty] | 0 |  | 0
67 | 003320 | PU pena posebne strukture za različne vrste akutnih in kroničnih ran, ki omogoča izjemno vpijanje in hkrati zadrževanje izločka v oblogi. Pena mora omogočati rezanje, na vrhnji strani prevlečena s polprepustnim U filmom, z lepljivim robom, dim. 15 x 15 cm, a10. | SC | 10 | 2 | [6 empty] | 0 |  | 0
68 | 002558 | Debela poliuretanska pena, na stični strani z rano prevlečena s plastjo mehkega silikona, s perforacijami za lažji prehod izločka, brez lepilnega roba, na zunanji strani je polprepusten PU film, ki ščiti pred vdorom mikroorganizmov, prepušča zrak in vodne hlape, izločkov pa ne, koži omogoča dihanje, dim. 12,5 x 12,5 cm, a10. | SC | 10 | 2 | [6 empty] | 0 |  | 0
69 | 003730 | Debela poliuretanska pena, na stični strani z rano prevlečena s plastjo mehkega silikona, s perforacijami za lažji prehod izločka, brez lepilnega roba, na zunanji strani je polprepusten PU film, ki ščiti pred vdorom mikroorganizmov, prepušča zrak in vodne hlape, izločkov pa ne, koži omogoča dihanje, dim. 12,5 x 12,5 cm, a10. | SC | 10 | 2 | [6 empty] | 0 |  | 0
70 | 003727 | Tanka PU pena posebne strukture za različne vrste akutnih in kroničnih ran, ki omogoča izjemno vpijanje in hkrati zadrževanje izločka v oblogi. Pena mora omogočati rezanje, na vrhnji strani prevlečena s polprepustnim U filmom, nelepljiva in brez lepljivega roba, dim. 10 x 10 cm, a10. | SC | 10 | 2 | [6 empty] | 0 |  | 0
71 | 000265 | Poliuretanska obloga za različne vrste akutnih in kroničnih ran glede na obliko, količino izločka ter nahajanje rane, dim. 10x10, a5. | SC | 5 | 2 | [6 empty] | 0 |  | 0
72 | 003930 | Sterilne, mehke, netkane, visoko vpojne, hipoalergene, antimikrobne obloge sestavljene iz 100% na CMC - hidrofiber v obliki obloge ali polnila z dodatkom ionskega srebra. Za različne akutne in kronične rane z zmernim do močnim izločanjem; za vse faze celjenja. Za oskrbo kritično koloniziranih in inficiranih ran, tudi pri okužbi z rezistentnimi sevi bakterij in glivicami, dim. 15 x 15 cm, a5. | SC | 5 | 170 | [6 empty] | 0 |  | 0
73 | 004083 | Obloga/polnilo iz 100% celuloze, obdelane s hidrofiber tehnologijo, ki je mehka, netkana, visoko vpojna, hipoalergena. Za različne akutne in kronične rane z zmernim do močnim izločanjem, vpija izločke in jih pretvarja v mehak gel, vzdržuje vlažno okolje rane in pospešuje celjenje, dim. 15x15 cm, a5. | SC | 5 | 35 | [6 empty] | 0 |  | 0
74 | 002602 | Poliuretanska penasta obloga s 3D fit tehnologijo brez lepljivega roba z dodatkom srebra za rane, ki izločajo močno do zmerno in z bakterijsko okužbo ali možnostjo le te. Prilagodi se dnu rane do globine 2 cm in ne zahteva uporabe polnila. Srebrovi ioni kontinuirano sproščajo do 7 dni (buchholz 2009). Srebro ne povzroča odpornosti in je učinkovito tudi proti bakterijam, odpornim na antibiotike, kot so MRSA in VRE. Visoka vpojnost in permeabilnost. 24h obvladovanje izločka 2,32g/cm2, pod kompresijskim povojem 0,76g/cm2 (smtl 2011). Prevlečena s pol prepustnim filmom, ki varuje rano pred vdorom bakterij, hkrati dopušča prehod plinov in izparevanje izločka navzven. Zagotavlja toplo, vlažno okolje za celjenje rane. Obloga se ne lepi na rano. Na rani lahko ostane do 7 dni. Oblogo se lahko reže, dim. 15x15 cm, a5. | SC | 5 | 220 | [6 empty] | 0 |  | 0
75 | 000267 | Alginatne obloge iz kombinacije 85% kalcijevega alginata in 15% hidrokoloida, ki zagotavlja vertikalno vpojnost izločka: zagotavlja dolgo namestitev in udobnost pacienta, preprečuje zatekanje izločka in maceracijo, dim. 15 x 15cm, a10. | SC | 10 | 130 | [6 empty] | 0 |  | 0
76 | 003091 | Poliuretanska penasta obloga brez lepljivega roba za rane, ki izločajo močno do zmerno, na rani lahko ostane do 7 dni, visoka vpojnost in permeabilnost, prevlečena s polprepustnim filmom, ki varuje rano pred vdorom bakterij, hkrati dopušča prehod plinov in izparevanje izločka navzven, zagotavlja toplo, vlažno okolje za celjenje rane, 3D pena se tudi pod kompresijskim povojem prilagodi dnu rane, izločke zadržuje vertikalno, zato se manj širijo lateralno na robove rane, ima zavarjene robove, dim. 10x10 cm, a10. | SC | 10 | 2 | [6 empty] | 0 |  | 0
77 | 001991 | Poliuretanska penasta obloga brez lepljivega roba za rane, ki izločajo močno do zmerno, na rani lahko ostane do 7 dni, visoka vpojnost in permeabilnost, prevlečena s polprepustnim filmom, ki varuje rano pred vdorom bakterij, hkrati dopušča prehod plinov in izparevanje izločka navzven, zagotavlja toplo, vlažno okolje za celjenje rane, 3D pena se tudi pod kompresijskim povojem prilagodi dnu rane, izločke zadržuje vertikalno, zato se manj širijo lateralno na robove rane, ima zavarjene robove, dim. 20x20 cm, a5. | SC | 5 | 280 | [6 empty] | 0 |  | 0
78 | 000278 | Hidrokoloidna obloga s kalcijevim alginatom in karboksimetil celulozo, z lepljivim stanjšanim robom iz tankega hidrokoloida, prevlečena s polprepustnim filmom in z vgrajenim sistemom spreminjanja barv, ki označuje čas za zamenjavo obloge, na rani lahko ostane do 7 dni, obvladovanje izločka najmanj 0,33 g/cm2 v 24h (smtl 2005), dim. 10x10 cm, a10. | SC | 10 | 2 | [6 empty] | 0 |  | 0
79 | 000277 | Hidrokoloidna obloga s kalcijevim alginatom in karboksimetil celulozo, z lepljivim stanjšanim robom iz tankega hidrokoloida, prevlečena s polprepustnim filmom in z vgrajenim sistemom spreminjanja barv, ki označuje čas za zamenjavo obloge, na rani lahko ostane do 7 dni, obvladovanje izločka najmanj 0,33 g/cm2 v 24h (smtl 2005),cdim. 15x15 cm, a5. | SC | 5 | 2 | [6 empty] | 0 |  | 0
80 | 000279 | Hidrokoloidna obloga s kalcijevim alginatom in karboksimetil celulozo, z lepljivim stanjšanim robom iz tankega hidrokoloida, prevlečena s polprepustnim filmom in z vgrajenim sistemom spreminjanja barv, ki označuje čas za zamenjavo obloge, na rani lahko ostane do 7 dni, obvladovanje izločka najmanj 0,33 g/cm2 v 24h (smtl 2005), 20x20 cm, a5 | SC | 5 | 180 | [6 empty] | 0 |  | 0
81 | 002341 | Tanka prozorna hidrokoloidna obloga z lepljivim robom, prevlečena s polprepustnim filmom in z vgrajenim sistemom spreminjanja barv, ki označuje čas za zamenjavo obloge, dim. 15x15 cm, a5. | SC | 5 | 2 | [6 empty] | 0 |  | 0
82 | 002342 | Tanka prozorna hidrokoloidna obloga z lepljivim robom, prevlečena s polprepustnim filmom in z vgrajenim sistemom spreminjanja barv, ki označuje čas za zamenjavo obloge, dim. 20x20 cm, a5. | SC | 5 | 260 | [6 empty] | 0 |  | 0
83 | 003728 | Poliuretanska pena z lepljivim robom, s supervpojnimi zrnci, ki omogočajo vertikalno vpojnost tudi pod pritiskom, z odprtimi medprostori za boljše uravnavanje izločka, s kontaktno plastjo mehkega silikona na stični strani z rano. Zaščitni PU film, preprečuje vdor mikroorganizmov in omogoča izparevanje. Izloček ne izteka tudi pod pritiskom, dim. 10 x 10 cm, a10. | SC | 10 | 2 | [6 empty] | 0 |  | 0
84 | 003729 | Poliuretanska pena z lepljivim robom, s supervpojnimi zrnci, ki omogočajo vertikalno vpojnost tudi pod pritiskom, z odprtimi medprostori za boljše uravnavanje izločka, s kontaktno plastjo mehkega silikona na stični strani z rano. Zaščitni PU film, preprečuje vdor mikroorganizmov in omogoča izparevanje. Izloček ne izteka tudi pod pritiskom, dim. 20 x 20 cm, a5. | SC | 5 | 2 | [6 empty] | 0 |  | 0
85 | 003731 | Petplastna visoko vpojna obloga, ne pu pena, stična stran z rano prevlečena s silikonom, srednja plast iz visokovpojnih kristalov in mehansko spojene celulozne blazinice vpije in zadrži izloček, vodoodporna zunanja plast, preprečuje vdor snovi iz okolja, koži omogoča dihanje, dim. 10 x 10 cm, a10. | SC | 10 | 2 | [6 empty] | 0 |  | 0
86 | 000293 | Netkana obloga iz bombaža ali viskoze za oskrbo kirurških ran, odrgnin, opeklin, stična perforirana plast na obeh straneh preprečuje sprijemanje z rano, sterilno pakirana, dim. 20x10 cm, a50. | SC | 50 | 2 | [6 empty] | 0 |  | 0
87 | 002626 | Poliuretanska pena na spodnji strani prevlečena s hidriranim poliuretanskim gelom, gel je nanešen kot mrežasta struktura. Je hidrofilna obloga. Z uporabo se poviša koncentracija rastnih faktorjev. Absorbcija 9,5g/g. Aquaclear tehnologija ohranja suhe rane vlažne in uravnava vlažnost, initial tac omogoča enostavno namestitev, brez lepljivega roba, sterilna, dim. 10 x10 cm, a10. | SC | 10 | 4 | [6 empty] | 0 |  | 0
88 | 002627 | Poliuretanska pena na spodnji strani prevlečena s hidriranim poliuretanskim gelom, gel je nanešen kot mrežasta struktura. Je hidrofilna obloga. Z uporabo se poviša koncentracija rastnih faktorjev. Absorbcija 9,5g/g. Aquaclear tehnologija ohranja suhe rane vlažne in uravnava vlažnost, initial tac omogoča enostavno namestitev, brez lepljivega roba, sterilna, dim. 20 x20 cm, a3. | SC | 3 | 2 | [6 empty] | 0 |  | 0
89 | 001990 | Netkana obloga bombažno/akrilne sestave s hidrofobno zgonjo poliestrsko stično plastjo za oskrbo kirurških ran, odrgnin, opeklin, zgornja stična perforirana plast preprečuje sprijemanje z rano, sterilno pakirana, dim. 20 x 10 cm, a100. | SC | 100 | 70 | [6 empty] | 0 |  | 0
90 | 002913 | Poliuretanska perforirana pena z mehkim silikonom brez lepilnega roba, na površini je poliuretanski polprepusten film, ki prepušča zrak in vodne hlape, izločkov pa ne, dim. 12,5 x 12,5, a5. | SC | 5 | 200 | [6 empty] | 0 |  | 0
91 | 003297 | Sterilne, mehke, netkane, visoko vpojne, hipoalergene, obloge iz poliuretanske pene s primarno plastjo iz 100% na CMC-hidrofiber ter silikonskim lepilnim robom. Za različne akutne in kronične rane z zmernim do močnim izločanjem, za vse faze celjenja, za kontaminirane rane do stopnje kritične kolonizacije, dim. 10 x 10 cm, a10. | SC | 10 | 2 | [6 empty] | 0 |  | 0
92 | 003262 | Obloga Pharmafoam neadhezivna, dim. 20x20 cm, a3. | SC | 3 | 2 | [6 empty] | 0 |  | 0
93 | 003577 | Primarno-sekundarna oz. sekundarna obloga s hidrofilno polimerno membrano, ki ima v svojem matriksu vezane aktivne učinkovine, ki pospešujejo celjenje in blažijo bolečino: površinsko aktivno snov (f68), vlažilno snov (glicerol) in visoko vpojno snov (kopolimer škroba); prekrita s tankim, polprepustnim, prosojnim poliuretanskim filmom; vpija izloček v količini do 10x lastne teže obloge, z rano se ne sprime, na njej lahko ostane do 7 dni, dim. 10x10 cm, a15. | SC | 15 | 140 | [6 empty] | 0 |  | 0
94 | 003633 | Visoko vpojna primarno-sekundarna oz. sekundarna obloga s hidrofilno polimerno membrano, ki ima v svojem matriksu vezane aktivne učinkovine: površinsko aktivno snov (f68), vlažilno snov (glicerol) in visoko vpojno snov (kopolimer škroba), prekrito s tankim, polprepustnim, prosojnim poliuretanskim filmom, dim. 20x20 cm, a5. | SC | 5 | 2 | [6 empty] | 0 |  | 0
95 | 003632 | Visoko vpojna primarno-sekundarna oz. sekundarna obloga s hidrofilno polimerno membrano, ki ima v svojem matriksu vezane aktivne učinkovine: površinsko aktivno snov (f68), vlažilno snov (glicerol) in visoko vpojno snov (kopolimer škroba), antimikrobno delujoči nanokristalni delci srebra, prekrito s tankim, polprepustnim, prosojnim poliuretanskim filmom. Vpija 60% več kot klasična Polymem obloga, dim. 20 cm x 20 cm, a5. | SC | 5 | 45 | [6 empty] | 0 |  | 0
96 | 003568 | Primarna obloga s hidrofilno polimerno membrano, ki ima v svojem matriksu vezane aktivne učinkovine, ki pospešujejo celjenje in blažijo bolečino: površinsko aktivno snov (f68), vlažilno snov (glicerol), visoko vpojno snov (kopolimer škroba) in antimikrobno delujoči nanokristalni delci srebra, ki se ne sproščajo v rano, vpija izloček v količini do 10x lastne teže obloge, z rano se ne sprime, na njej lahko ostane do 7 dni, dim. 1 cm x 35 cm, a6. | SC | 6 | 6 | [6 empty] | 0 |  | 0
97 | 002721 | Primarno-sekundarna oz. sekundarna obloga s hidrofilno polimerno membrano, ki ima v svojem matriksu vezane aktivne učinkovine, ki pospešujejo celjenje in blažijo bolečino: površinsko aktivno snov (f68), vlažilno snov (glicerol), visoko vpojno snov (kopolimer škroba) in antimikrobno delujoči nanokristalni delci srebra, ki se ne sproščajo v rano; prekrita s tankim, polprepustnim, prosojnim poliuretanskim filmom; vpija izloček v količini do 10x lastne teže obloge, z rano se ne sprime, na njej lahko ostane do 7 dni, dim. 10,8x10,8 cm, a15. | SC | 15 | 230 | [6 empty] | 0 |  | 0
98 | 003144 | Hipoalergena nelepljiva sterilna obloga za rane iz celuloznih vlaken, ki ne vsebuje medikamentov, farmakoloških sredstev in lepil, z visoko kapaciteto vpojnosti, v vrečki z varjenimi robovi, lahko se nanaša na rano z obeh strani, z močno zadržljivostjo absorbiranega, komprimiranje ne vpliva na vpojnost, možno apliciranje na rano za 4 ali več dni, dim. 10x10cm, a10. | SC | 10 | 5 | [6 empty] | 0 |  | 0
99 | 003765 | Hipoalergena nelepljiva sterilna obloga za rane iz celuloznih vlaken, ki ne vsebuje medikamentov, farmakoloških sredstev in lepil, z visoko kapaciteto vpojnosti, v vrečki z varjenimi robovi, lahko se nanaša na rano z obeh strani, z močno zadržljivostjo absorbiranega, komprimiranje ne vpliva na vpojnost, možno apliciranje na rano za 4 ali več dni, dim. 20x10cm, a10 | SC | 10 | 2 | [6 empty] | 0 |  | 0
100 | 003766 | Hipoalergena nelepljiva sterilna obloga za rane iz celuloznih vlaken, ki ne vsebuje medikamentov, farmakoloških sredstev in lepil, z visoko kapaciteto vpojnosti, v vrečki z varjenimi robovi, lahko se nanaša na rano z obeh strani, z močno zadržljivostjo absorbiranega, komprimiranje ne vpliva na vpojnost, možno apliciranje na rano za 4 ali več dni, dim. 20x20cm, a10 | SC | 10 | 15 | [6 empty] | 0 |  | 0
101 | 003767 | Hipoalergena nelepljiva sterilna obloga za rane iz celuloznih vlaken, ki ne vsebuje medikamentov, farmakoloških sredstev in lepil, z visoko kapaciteto vpojnosti, v vrečki z varjenimi robovi, lahko se nanaša na rano z obeh strani, z močno zadržljivostjo absorbiranega, komprimiranje ne vpliva na vpojnost, možno apliciranje na rano za 4 ali več dni, dim. 30x20cm, a10 | SC | 10 | 40 | [6 empty] | 0 |  | 0
102 | 003969 | Hidrokoloidna obloga brez lepilnega roba s poliuretanskim nosilcem in hidrokoloidne plasti v sestavi - carboxymethyl celuloze, polyisobutylena, paraffina, stiren isoprena, stiren copolymer, smol, antiooksidantov, sorbitan ekstra, dim. 10x10 cm, a10. | SC | 10 | 75 | [6 empty] | 0 |  | 0
103 | 003261 | Nelepljiva obloga iz visoko vpojne pu pene in polprepustnega filma, ki omogoča hitro obvladovanje izcedka, penasta blazinica pri vpijanju tudi večje količine izcedka ne nabrekne, film na zgornji strani obloge je zračen, ne prepušča zunanje umazanije in ne dovoli, da bi se obloga premočila, sterilna, dim. 20x20 cm, a5. | SC | 5 | 2 | [6 empty] | 0 |  | 0
104 | 000315 | Obloga iz Ca alginata prepojena s 100% medicinskim medom, za zdravljenje različnih ran v različnih fazah celjenja. Omogoča vlažno celjenje ran, potrebuje sekundarno oblogo, deluje antibakterijsko in antioksidativno, dim. 10x10 cm, a10. | SC | 10 | 50 | [6 empty] | 0 |  | 0
105 | 002914 | Obloga iz Ca alginata prepojena s 100% medicinskim medom, za zdravljenje različnih ran v različnih fazah celjenja. Omogoča vlažno celjenje ran, potrebuje sekundarno oblogo, deluje antibakterijsko in antioksidativno, dim. 5x5cm, a10. | SC | 10 | 2 | [6 empty] | 0 |  | 0
106 | 000314 | Sterilna antibakterijska vpojna obloga za rane iz aktivnega oglja in srebra, čisti okužene rane z možnostjo okužbe, za rane z neprijetnim vonjem, namenjena za oskrbo kroničnih ran, razjed zaradi pritiska, dim. 10 x 10 cm, a10. | SC | 10 | 270 | [6 empty] | 0 |  | 0
107 | 002209 | Sterilna antibakterijska vpojna obloga za rane iz aktivnega oglja in srebra. Čisti okužene rane z možnostjo okužbe, za rane z neprijetnim vonjem, namenjena za oskrbo kroničnih ran, razjed zaradi pritiska, dim. 10 x 20 cm, a10. | SC | 10 | 330 | [6 empty] | 0 |  | 0
108 | 003874 | Sterilna antibakterijska vpojna obloga za rane iz aktivnega oglja in srebra. Čisti okužene rane z možnostjo okužbe, za rane z neprijetnim vonjem, namenjena za oskrbo kroničnih ran, razjed zaradi pritiska, dim. 6,5x10 cm, a10. | SC | 10 | 200 | [6 empty] | 0 |  | 0
109 | 000282 | Nelepljiva visokovpojna hidrokapilarna obloga s sredico iz celuloznih in sodium poliakrilatnih superabsorberjev, obdane z vrečko iz polipropilenskih vlaken, stična površina iz mikroperforiranega polietilenskega filma za preprečitev zlepljenja obloge z rano, zgornji zaščitni sloj modre barve, obloga zadrži vso vpito tekočino in bakterije, na rani je lahko nameščena do 7 dni, dim. 10 x 20 cm, a10. | SC | 10 | 2 | [6 empty] | 0 |  | 0
110 | 000283 | Nelepljiva visokovpojna hidrokapilarna obloga s sredico iz celuloznih in sodium poliakrilatnih superabsorberjev, obdane z vrečko iz polipropilenskih vlaken, stična površina iz mikroperforiranega polietilenskega filma za preprečitev zlepljenja obloge z rano, zgornji zaščitni sloj modre barve, obloga zadrži vso vpito tekočino in bakterije, na rani je lahko nameščena do 7 dni, dim. 20 x 20 cm, a10. | SC | 10 | 2 | [6 empty] | 0 |  | 0
111 | 000285 | Nelepljiva visokovpojna hidrokapilarna obloga s sredico iz celuloznih in sodium poliakrilatnih superabsorberjev, obdane z vrečko iz polipropilenskih vlaken, stična površina iz mikroperforiranega polietilenskega filma za preprečitev zlepljenja obloge z rano, zgornji zaščitni sloj modre barve, obloga zadrži vso vpito tekočino in bakterije, na rani je lahko nameščena do 7 dni, dim. 20 x 30 cm, a10. | SC | 10 | 2 | [6 empty] | 0 |  | 0
112 | 004152 | Povoj elastičen, prepojen s cinkom za oskrbo fraktur, razbremenitev vezi in skeletnega aparata, za poltogo povijanje pri tromboflebitisu, edemu, kronični venski insuficienci, dim. 10 cm x 7m, a10. | KOM | 10 | 2 | [6 empty] | 0 |  | 0
113 | 000326 | Povoj mul elastični iz mešanice viskoze, poliestra, bombaža, 110-120% raztegljiv, mehak, zračen, možnost sterilizacije, dolžine 4 m. Vsak povoj posebej zapakiran v polipropilensko folijo, dim. 8 cm x 4 m, a20. | SC | 20 | 2 | [6 empty] | 0 |  | 0
114 | 002265 | kohezivni elastični povoj, ki se oprime samega sebe brez lepljenja na kožo ali oblačila. zagotavlja zanesljivo fiksacijo oblog in pripomočkov brez dodatnih sponk. zračen, brez lateksa, primeren za občutljivo kožo, idealna izbira za medicinsko fiksacijo in lažjo kompresijo, dim. 8 x 20 cm. | KOM | 1 | 1800 | [6 empty] | 0 |  | 0
115 | 002897 | Dolgoelastični kompresijski povoj, tkan iz 85% bombaža, s 130% raztegljivostjo, za zdravljenje venskih obolenj, moč kompresije ohranjajo dva meseca, dim. 10 cm x 10 m, a2. | SC | 2 | 2 | [6 empty] | 0 |  | 0
116 | 002416 | Povoj mul iz viskozne in bombažne preje s tkanim robom, posamično pakiran v PP folijo, dim. 10 cm x 4 m, a15. | SC | 15 | 8 | [6 empty] | 0 |  | 0
117 | 002415 | Povoj mul iz viskozne in bombažne preje s tkanim robom, posamično pakiran v PP folijo, dim. 8 cm x 4 m, a15. | SC | 15 | 2 | [6 empty] | 0 |  | 0
118 | 003084 | Povoj mul elastični iz mešanice viskoze, poliestra, bombaža, 120 % raztegljiv, mehak, zračen, možnost sterilizacije, dolžine 4 m. Vsak povoj posebej zapakiran v polipropilensko folijo, dim. 10 x 4m, a20. | SC | 20 | 300 | [6 empty] | 0 |  | 0
119 | 004029 | Povoj elastični pritrdilni s tkanim robom, gladko površino, 100% raztegljiv, iz mešanice poliamida in viskoze, modre barve, dim. 6 cm x 4 m, a1. | KOM | 1 | 60 | [6 empty] | 0 |  | 0
120 | 004028 | Povoj elastični pritrdilni s tkanim robom, gladko površino, 100% raztegljiv, iz mešanice poliamida in viskoze, roza barve, dim. 6 cm x 4 m, a1. | KOM | 1 | 40 | [6 empty] | 0 |  | 0
121 | 000318 | Trajno elastičen pleteni povoj s 140 % raztegljivostjo. Izdelan je iz bombažne preje (80 %) in gumi niti (20 %) v kožni barvi. Dolžina povoja je 10 m v raztegnjenem stanju. Lahko ga peremo pri temperaturi do 40 °C, z dvema pi sponkama, kožne barve, dim. 10 cm x 10 m, a1. | KOM | 1 | 2 | [6 empty] | 0 |  | 0
122 | 000319 | Povoj bombažni krep, 100 % bombaž z dodatkom elastina, 130 % elastičnost, v barvi kože, posamično pakiran v folijo, mehak in prijeten za kožo, premer zvitega povoja ne sme presegati 40 mm, dim. 6 cm x 4,5 m, a35. | SC | 35 | 200 | [6 empty] | 0 |  | 0
123 | 000322 | Povoj bombažni krep, 100 % bombaž z dodatkom elastina, 130 % elastičnost, v barvi kože, posamično pakiran v folijo, mehak in prijeten za kožo, premer zvitega povoja ne sme presegati 60 mm, dim. 8 cm x 10 m, a20. | SC | 20 | 50 | [6 empty] | 0 |  | 0
124 | 000320 | Povoj bombažni krep, 100 % bombaž z dodatkom elastina, 130 % elastičnost, v barvi kože, posamično pakiran v folijo, mehak in prijeten za kožo, premer zvitega povoja ne sme presegati 40 mm, dim. 8 cm x 4,5 m, a35. | SC | 35 | 140 | [6 empty] | 0 |  | 0
125 | 000323 | Povoj bombažni krep, 100 % bombaž z dodatkom elastina, 130 % elastičnost, v barvi kože, posamično pakiran v folijo, mehak in prijeten za kožo, premer zvitega povoja ne sme presegati 60 mm, dim. 10 cm x 10 m, a18. | SC | 18 | 750 | [6 empty] | 0 |  | 0
126 | 000321 | Povoj bombažni krep, 100 % bombaž z dodatkom elastina, 130 % elastičnost, v barvi kože, posamično pakiran v folijo, mehak in prijeten za kožo, premer zvitega povoja ne sme presegati 40 mm, dim. 10 cm x 4,5 m, a35. | SC | 35 | 810 | [6 empty] | 0 |  | 0
127 | 000324 | Povoj bombažni krep, 100 % bombaž z dodatkom elastina, 130 % elastičnost, v barvi kože, posamično pakiran v folijo, mehak in prijeten za kožo, premer zvitega povoja ne sme presegati 60 mm, dim. 12 cm x 10 m, a14. | SC | 14 | 25 | [6 empty] | 0 |  | 0
128 | 000325 | Povoj bombažni krep, 100 % bombaž z dodatkom elastina, 130 % elastičnost, v barvi kože, posamično pakiran v folijo, mehak in prijeten za kožo, premer zvitega povoja ne sme presegati 60 mm, dim. 15 cm x 10 m, a10. | SC | 10 | 45 | [6 empty] | 0 |  | 0
129 | 000327 | Trikotna ruta iz mehke 100 % bombažne tkanine za imobilizacijo, dim. 100 x 100 x 140 (+/-5%) cm, a1. | KOM | 1 | 450 | [6 empty] | 0 |  | 0
130 | 002573 | Set tamponi iz netkane vlaknovine št. 3 s silikonsko gumico, sterilni, pakirani po 4 kose v setu, a20. | SET | 20 | 540 | [6 empty] | 0 |  | 0
131 | 002685 | Set tamponi iz netkane vlaknovine št. 2 s silikonsko gumico, sterilni, pakirani po 5 kosov v setu, a25. | SET | a5/25 | 10 | [6 empty] | 0 |  | 0
132 | 003224 | Set kompresa, gaza 5x5 cm, 12 slojne, sterilne, pakirane v setu a5 kos, a24. | SC | 24 | 2 | [6 empty] | 0 |  | 0
133 | 000328 | Set za prevezo št. 1, netkani v sestavi: kompresa 5 x 5 cm, 12 slojna - 2 kos, kompresa 7,5 x 7,5 cm 12 slojna - 3 kos, tampon iz netkanega materiala št. 3 - 3 kos, pinceta 1 kos, v pakirni enoti iz prozorne folije in medicinskega papirja, sterilni, a80. | SC | 80 | 80 | [6 empty] | 0 |  | 0
134 | 000329 | Set za prevezo, netkani v sestavi: kompresa 5 x 5 cm 12 slojna - 2 kos, kompresa 7,5 x 7,5 cm 12 slojna - 2 kos, kompresa 10 x 10 cm 12 slojna - 2 kos, tamponi iz netkanega materiala št. 3 - 4 kos, pinceta 1 kos, v pakirni enoti iz prozorne folije in medicinskega papirja, sterilni, a60. | SC | 60 | 1720 | [6 empty] | 0 |  | 0
135 | 000330 | Set za prevezo št. 3, netkani v sestavi: kompresa 7,5 x 7,5 cm 12 slojna - 3 kos, kompresa 10 x 10 cm 12 slojna - 3 kos, vatiranec iz netkanega materiala 25 x 15 cm - 1 kos, tampon iz gate št. 3 - 5 kos, pinceta 1 kos, v pakirni enoti iz prozorne folije in medicinskega papirja, sterilni, a30. | SC | 30 | 350 | [6 empty] | 0 |  | 0
136 | 002090 | Steriliziran tkan trak zvit v rolico, iz gaze, sterilna tamponada, dim. 1 cm x 10 m, a1. | KOM | 1 | 15 | [6 empty] | 0 |  | 0
137 | 003514 | Antimikrobna obloga iz 100 % CA alginata brez CMC, z razmerjem manuronske in galuronske kisline 60:40, impregnirana s srebrom, ob stiku z izločkom tvori gel. Fizikalne kemične lastnosti privedejo do zgodnejše zacelitve in delujejo hemostatsko, dim. 10x10 cm, a10. | SC | 10 | 12 | [6 empty] | 0 |  | 0
138 | 001837 | Antimikrobna obloga iz 100 % CA alginata brez CMC, z razmerjem manuronske in galuronske kisline 60:40, impregnirana s srebrom, ob stiku z izločkom tvori gel. Fizikalne kemične lastnosti privedejo do zgodnejše zacelitve in delujejo hemostatsko, dim. 10x10 cm, a5. | SC | 5 | 260 | [6 empty] | 0 |  | 0
139 | 000313 | Hidroaktivna obloga iz 20 % naravne in 80 % etilsulfonat celuloze, ki v stiku z izločkom ustvarja kohezivni gel, ki v sebi zadrži mrtvine in bakterije, vpija vertikalno, lahko se reže, se ne zleplja z rano in ne pušča ostankov v njej, sterilna, dim. 15 cm x 15 cm, a5. | SC | 5 | 6 | [6 empty] | 0 |  | 0
140 | 002640 | Tampon iz netkanega materiala št. 1, dim. 10 x 10 cm ± 1 cm, s silikonsko gumico v obliki kroglice, nesterilen, 70 % viskoze, 30 % poliester, 30g/m2, a100. | ZAV | 100 | 110 | [6 empty] | 0 |  | 0
141 | 002823 | Tampon iz netkanega materiala št. 2, dim. 10 x 10 cm ± 1 cm, s silikonsko gumico v obliki kroglice, nesterilen, 70 % viskoze, 30 % poliester, 30g/m2, a100. | ZAV | 100 | 110 | [6 empty] | 0 |  | 0
142 | 000332 | Tampon iz netkanega materiala št. 3, dim. 13 x 15 cm ±1 cm, s silikonsko gumico v obliki kroglice, nesterilen, 70 % viskoze, 30 % poliester, 30g/m2, a100. | ZAV | 100 | 360 | [6 empty] | 0 |  | 0
143 | 002150 | Tampon iz gaze št. 3 (20 x 20 cm), nesterilen, 17 do 20 nitna gaza, z gumico, a500 | ZAV | 500 | 1000 | [6 empty] | 0 |  | 0
144 | 000336 | Papirnat lepilni trak iz vlaknovine in viskoze s hipoalergenim lepilom za uporabo pri nepoškodovani koži in za pritrditev sanitetnega materiala, trak je na navijalcu, dim. 1,25 cm x 9,1 m (obvezno kvalitete Micropore), a24. | SC | 24 | 10 | [6 empty] | 0 |  | 0
145 | 000337 | Papirnat lepilni trak iz vlaknovine in viskoze s hipoalergenim lepilom za uporabo pri nepoškodovani koži in za pritrditev sanitetnega materiala, trak je na navijalcu, dim. 2,5 x 9,1m (obvezno kvalitete Micropore), a12. | SC | 12 | 530 | [6 empty] | 0 |  | 0
146 | 000338 | Papirnat lepilni trak iz vlaknovine in viskoze s hipoalergenim lepilom za uporabo pri nepoškodovani koži in za pritrditev sanitetnega materiala, trak je na navijalcu, 5 cm x 9,1 m (obvezno kvalitete Micropore), a6. | SC | 6 | 670 | [6 empty] | 0 |  | 0
147 | 000333 | Trak samolepljiv, raztegljiv, prosojen, porozen, vodoodporen in sintetični, ki se ga da trgati po dolžini in širini in ne povzroča alergij, uporablja se za pritrditev obvezilnega materiala, kanil, katetrov, dim. 1,25 cm x 9 m, a24. | SC | 24 | 2 | [6 empty] | 0 |  | 0
148 | 000334 | Trak samolepljiv, raztegljiv, prosojen, porozen, vodoodporen in sintetični, ki se ga da trgati po dolžini in širini in ne povzroča alergij, uporablja se za pritrditev obvezilnega materiala, kanil, katetrov, dim. 2,5 cm x 9 m, a12. | SC | 12 | 15 | [6 empty] | 0 |  | 0
149 | 000335 | Trak samolepljiv, raztegljiv, prosojen, porozen, vodoodporen in sintetični, ki se ga da trgati po dolžini in širini in ne povzroča alergij, uporablja se za pritrditev obvezilnega materiala, kanil, katetrov, dim. 5 cm x 9,14 m, a6. | SC | 6 | 6 | [6 empty] | 0 |  | 0
150 | 001943 | Trakci ojačani za brezšivno zapiranje ran izdelani iz poroznega netkanega materiala, dodatno ojačani z vzdolžnimi nitkami, sterilni, dim. 12 x 100 mm, 6 trakov v vrečki, a50. | SC | 50 | 15 | [6 empty] | 0 |  | 0
151 | 000312 | Trakci ojačani za brezšivno zapiranje ran izdelani iz poroznega netkanega materiala, dodatno ojačani z vzdolžnimi nitkami, sterilni, dim. 6 x 100 mm, 10 trakov v vrečki, a50. | SC | 50 | 15 | [6 empty] | 0 |  | 0
152 | 002775 | Kompresa trebušna iz gaze 4 slojna s kontrastno nitko za zaustavljanje krvavitev in zaščito tkiv med operacijo, nesterilne, dim. 285 x 20 cm, a60. | SC | 60 | 2 | [6 empty] | 0 |  | 0
153 | 002888 | Trebušna kompresa iz gaze (set) 4 slojna za zaustavljanje krvavitve in zaščito tkiv med operacijo, nesterilne, dim. 45x 45 cm, a2/12. | SC | 12 | 2 | [6 empty] | 0 |  | 0
154 | 000343 | Vpojna obloga za rane z obilnim izločanjem, jedro iz 100 % beljene bombažne vate, ovojnina iz beljene gaze, nesterilna, dim. 25 x 15 cm, a50. | ZAV | 50 | 60 | [6 empty] | 0 |  | 0
155 | 002642 | Vpojna obloga za rane z obilnim izločanjem, jedro iz 100% beljene bombažne vate, ovojnina iz beljene gaze, nesterilna, dim. 45 x 15, a50. | SC | 50 | 25 | [6 empty] | 0 |  | 0
156 | 002643 | Vpojna obloga za rane z obilnim izločanjem, jedro iz 100% beljene bombažne vate, ovojnina iz beljene gaze, nesterilna, dim. 50 x 30, a25. | SC | 25 | 2 | [6 empty] | 0 |  | 0
157 | 000316 | Kontaktna poliestrna mrežica v kombinaciji z medicinskim medom za zaščito dna rane kot sekundarna obloga, dim. 10 x 10 cm, a10. | SC | 10 | 85 | [6 empty] | 0 |  | 0
158 | 003693 | Poliuretanska pena namenjena za celjenje ran z zmernim do šibkim izločkom, v katerih prevladuje proces proliferacije in obramba pred bakterijami, prepojena z naravnim nerazredčenim medicinskim kostanjevim medom, ki zaradi osmotskega delovanja spodbuja čiščenje rane, omogoča vlažno celjenje, deluje antimikrobno in protivnetno, zmanjšuje neprijeten vonj, spodbuja nastajanje novega tkiva, pospešuje zapiranje rane, celjenje z manj brazgotinami, mora omogočati enostavno rezanje na manjše dimenzije, dim. 10 x 10 cm, a10. | SC | 10 | 10 | [6 empty] | 0 |  | 0
159 | 003154 | Medicinski med v tubi, 100% medicinski kostanjev med, sterilen, tuba 50g, a1. | SC | 1 | 25 | [6 empty] | 0 |  | 0
160 | 001807 | Komprese iz netkane vlaknovine, večslojne, visokovpojne, s tekočinsko zaporo, sterilni; štiri slojna visoko vpojna obloga z visoko vpojnim jedrom iz celuloznih vlaken ovitih v papir, ki porazdelijo tekočino. Vrhnji, zaščitni sloj je hidrofoben netkan polipropilenski material, ki preprečuje penetracijo izločkov preko vpojne obloge in varuje rano pred okužbo. Obloga ne draži kože, dim. 10 cm x 10 cm; set a1 kos, a60. | SC | 60 | 200 | [6 empty] | 0 |  | 0
161 | 001808 | Komprese iz netkane vlaknovine, večslojne, visokovpojne, s tekočinsko zaporo, sterilne; štiri slojna visoko vpojna obloga z visoko vpojnim jedrom iz celuloznih vlaken ovitih v papir, ki porazdelijo tekočino. Vrhnji, zaščitni sloj je hidrofoben netkan polipropilenski material, ki preprečuje penetracijo izločkov preko vpojne obloge in varuje rano pred okužbo. Obloga ne draži kože, dim. 10 cm x 20 cm; set a1 kos, a30. | SC | 30 | 160 | [6 empty] | 0 |  | 0
162 | 001809 | Komprese iz netkane vlaknovine, večslojne, visokovpojne, s tekočinsko zaporo, sterilne; štiri slojna visoko vpojna obloga z visoko vpojnim jedrom iz celuloznih vlaken ovitih v papir, ki porazdelijo tekočino. Vrhnji, zaščitni sloj je hidrofoben netkan polipropilenski material, ki preprečuje penetracijo izločkov preko vpojne obloge in varuje rano pred okužbo. Obloga ne draži kože, dim. 15 cm x 20 cm; set a1 kos, a30. | SC | 30 | 140 | [6 empty] | 0 |  | 0
163 | 001810 | Komprese iz netkane vlaknovine, večslojne, visokovpojne, s tekočinsko zaporo, sterilne; štiri slojna visoko vpojna obloga z visoko vpojnim jedrom iz celuloznih vlaken ovitih v papir, ki porazdelijo tekočino. Vrhnji, zaščitni sloj je hidrofoben netkan polipropilenski material, ki preprečuje penetracijo izločkov preko vpojne obloge in varuje rano pred okužbo. Obloga ne draži kože, dim. 15 cm x 25 cm; set a1 kos, a30. | SC | 30 | 180 | [6 empty] | 0 |  | 0
164 | 001811 | Komprese iz netkane vlaknovine, večslojne, visokovpojne, s tekočinsko zaporo, sterilne; štiri slojna visoko vpojna obloga z visoko vpojnim jedrom iz celuloznih vlaken ovitih v papir, ki porazdelijo tekočino. Vrhnji, zaščitni sloj je hidrofoben netkan polipropilenski material, ki preprečuje penetracijo izločkov preko vpojne obloge in varuje rano pred okužbo. Obloga ne draži kože, dim. 20 cm x 40 cm; set a1 kos, a25. | SC | 25 | 530 | [6 empty] | 0 |  | 0
165 |  | Ostalo primerljivo blago po izbiri naročnika | KOM | 1 | 1 | [6 empty] | 20000 | 22 | 24400
|  | SKUPAJ SKLOP 1 - OBVEZILNI MATERIAL | [9 empty] | 20000 |  | 24400

## Sklop SREDSTVA ZA DEZINFEKCIJO
PODATKI O PONUDNIKU
Naziv:
Naslov:
ID za DDV:
Matična št.:
POPIS BLAGA
SKLOP 2: SREDSTVA ZA DEZINFEKCIJO
Opomba 1: Na zahtevo naročnika bo ponudnik moral v roku 3 delovnih dni po pozivu predložiti vse zahtevane vzorce, prospekte, certifikate in originalno tehnično dokumentacijo proizvajalca. Ponudnik se z oddajo ponudbe strinja, da ga bo naročnik v primeru, da vsega zahtevanega ne bo predložil v roku v celoti, izločil iz nadaljnjega ocenjevanja in da ga lahko naročnik izloči iz ocenjevanja, če ni v prvi dopolnitvi predložil vseh zahtevanih dokazil in vzorcev in da ga naročnik ni dolžan ponovno pozivati k predložitvi manjkajočih dokazil. Ponudnik mora v času preverjanja ponudb zagotoviti vzorce in sicer na sledeč način: Vsi vzorci bodo predloženi v originalni embalaži in s priloženo dokumentacijo proizvajalca, iz katere bo razvidna kvalitetna ustreznost glede na zahteve naročnika. Dokumentacija mora biti berljiva in predložena v angleškem ali nemškem jeziku. Na zahtevo naročnika bo ponudnik zagotovil laični slovenski prevod. Vsi ponujeni artikli morajo imeti CE certifikat in ustrezna dovoljenja za promet v EU. Naročnik bo opredelil potrebno količino vzorcev v pozivu, pri čemer je obseg vzorcev v izključni pristojnosti naročnika. Ponudnik mora v polji "Proizvajalec" in "Kat. št. proizvajalca" vnesti naziv proizvajalca in točno kataloško številko. Naročnik bo v primeru nepoznavanja izdelka od ponudnika zahteval dokumentacijo, ki bo morala vsebovati identično kataloško številko in naziv proizvajalca, kot bosta navedena v obrazcu predračuna. V primeru, da posamezni ponudnik ne bo vnesel kat. številke in naziva proizvajalca, bo naročnik takšno ponudbo izločil in ne bo pozival ponudnika k dopolnitvi, saj bi šlo v tem primeru za naknadno spremembo ponudbe. Naročnik opozarja, da v kolikor posamezen artikel ali kataloška številka artikla, ki je identifikator artikla, ne bo naveden v ponudbenem predračunu ali pa zanj ne bo podana cena ali naziv proizvajalca, bo naročnik štel, da blago pod to postavko ni ponujeno. Prazen prostor pri ceni ali kakršen koli znak, ki ni število, pomeni, da blago ni ponujeno.
Zap. št. | Naročnikova šifra artikla | Opis artikla | EM | Zahtevano osnovno pakiranje | Ocenjena dvoletna količina v EM | Dobaviteljeva šifra artikla | Komercialno ime izdelka, gramatura, dimenzije | Proizvajalec | Kat. št. proizvajalca | Ponujeno pakiranje | Cena za EM brez DDV v EUR | Ponudbena vrednost brez DDV v EUR | Stopnja DDV v % | Ponudbena vrednost z DDV v EUR
1 | 2 | 3 | 4 | 5 | 6 | 7 | 8 | 9 | 10 | 11 | 12 | 13 | 14 | 15
1 | 004015 | Tekočina za razkuževanje in čiščenje inštrumentov, predmetov in površin na osnovi encimov (proteaza, amilaza, mananaza), amfoterne in neionogene površinsko aktivne snovi. Standardi v umazanih pogojih; delovanje in kontaktni časi skladni z fazo testiranja EN 2/2: EN 14561 (0,5% = 5 minut), EN 14562 (0,5% = 5 minut), EN 14563 (1,0% = 15 minut), EN 17111 (0,5% = do 15 minut). Obstojnost delovne raztopine mora biti 7 dni. Dokazana učinkovitost na biofilmu ISO/TC 15883-5:2006. Testiranja na kompatibilnost materialov; ekološka in toksikološka ocena. Pakiranje: 1000 ml z vgrajeno dozirno merico od 5 do 25 ml. | KOM | 1000 ml | 240 | [6 empty] | 0 |  | 0
2 | 000349 | Benzinum medicinales za čiščenje okolice ran, na primer za odstranjevanje ostankov obližev, 1000 ml. | KOM | 1000 ml | 20 | [6 empty] | 0 |  | 0
3 | 004079 | Pripravljena neobarvana alkoholna raztopina s širokim spektrom delovanja na: bakterije (vključno z večkratno odpornimi bakterijami), tbc, glive in viruse (rota-, herpes-, HBV, HIV). Raztopina ima dodane učinkovine za remanentno delovanje. namenjena je razkuževanju kože pred injekcijami, infuzijami, punkcijami, jemanjem krvi, cepljenjem in operacijami. Učinkovine: etanol, 2% klorheksidin ter glicerin, brez barvila. Test higienskega (EN 1500) in kirurškega (EN 12791) razkuževanja rok in kože, klinična testiranja v praksi, dermatološki, toksikološki in ekološki atest. Embalaža: plastenka 250 ml z razpršilko. | KOM | 250 ml | 10 | [6 empty] | 0 |  | 0
4 | 003654 | Pripravljena neobarvana alkoholna raztopina s širokim spektrom delovanja na: bakterije (vključno z večkratno odpornimi bakterijami), tbc, glive in viruse (rota-, herpes-, hbv, hiv). Raztopina ima dodane učinkovine za remanentno delovanje. namenjena je razkuževanju kože pred injekcijami, infuzijami, punkcijami, jemanjem krvi, cepljenjem in operacijami. Učinkovine: etanol, 2% klorheksidin ter glicerin, brez barvila. Test higienskega (EN 1500) in kirurškega (EN 12791) razkuževanja rok in kože, klinična testiranja v praksi, dermatološki, toksikološki in ekološki atest. Embalaža: plastenka 500 ml z ozkim izlivom. | KOM | 500 ml | 220 | [6 empty] | 0 |  | 0
5 | 003205 | Pripravljena alkoholna raztopina za hitro in učinkovito razkuževanje in čiščenje medicinskega inventarja ter ostalih površin, ki omogoča nanos z brisanjem ali pršenjem. Imeti mora širok spekter delovanja na: bakterije (vključno z večkratno odpornimi bakterijami), Tbc, glive in viruse (Rota-, HBV, HIV, Vaccinia, Adeno-, Papova, SV40-). Sredstvo mora biti brez dodatnih dišav. Dokazana učinkovitost po EN 13624, EN 13727, EN 14348, toksikološka ocena in ekološki atest. Učinkovina - 35g 2-propanol, 25g 1-propanol. Pakiranje: plastenka 1000 ml, možnost namestitve razpršilne glave. | KOM | 1000 ml | 1600 | [6 empty] | 0 |  | 0
6 | 003206 | Razpršilka kompatibilna s pripravljeno 1000 ml alkoholno raztopino za hitro in učinkovito razkuževanje in čiščenje medicinskega inventarja ter ostalih površin (kompatibilna s plastenko pod zap. št. 5, šifra naročnika 003205). | KOM | 1 | 130 | [6 empty] | 0 |  | 0
7 | 001902 | Pripravljena pena mora biti na osnovi 1 g vodikovega peroksida na 100 g sredstva. Za hitro in učinkovito razkuževanje in čiščenje medicinskih pripomočkov, predmetov in manjših površin, ki so občutljive na alkohol in aerosole. Dokazana mora biti učinkovitost po EN 13727, EN 13624, EN 14348, EN 14476 (virucid, adeno/noro). Imeti mora testiranja na kompatibilnost materialov. Izdelek mora biti med. pripomoček in biocid. Pakiranje: plastenka 750 ml z integrirano penilko. | KOM | 750 ml | 140 | [6 empty] | 0 |  | 0
8 | 002428 | Razpršilka kompatibilna s pripravljeno 750 ml peno z nizko vsebnostjo alkohola za hitro in učinkovito razkuževanje in čiščenje medicinskih pripomočkov, predmetov in manjših površin, ki so občutljive na alkohol in aerosole (kompatibilna s plastenko pod zap. št. 7, šifra naročnika 001902). | KOM | 1 | 5 | [6 empty] | 0 |  | 0
9 | 000358 | Alkoholne krpice za čiščenje in razkuževanje kože, prepojene z 70% izopropanolom, posamično pakirane, dim. 80x110 mm, pakiranje 100 kos/sc. | SC | 100 | 2400 | [6 empty] | 0 |  | 0
10 | 003229 | Alkoholne krpice za čiščenje in razkuževanje kože, prepojene z 70% izopropanolom, posamično pakirane, dim. cca, 4,5 cm x 8-9 cm, pakiranje 100 kos/sc. | SC | 100 | 500 | [6 empty] | 0 |  | 0
11 | 004019 | Robčki prepojeni z 70 % alkoholom, dodan 2% klorheksidin. Izdelek je namenjen razkuževanju medicinskih pripomočkov, tudi injekcijskih vbodov (port) ter vstopišč katetra. Mikrobiološka aktivnost: baktericidno, fungicidno, tuberkulocidno ter virucidno delovanje, vključno z HBV, HIV, herpes in rota virusi. Druge zahteve: netoksičen, nealergogen in dermatološko testiran proizvod. Zložen, posamično pakiran dezinfekcijski robček, velikost: 150 mm x 129 mm, teža: 25g/m2, pakiranje 100 kosov/zavitek, a100. | SC | 100 | 70 | [6 empty] | 0 |  | 0
12 | 003997 | Impregnirane krpice brez alkohola na osnovi kvarternih amonijevih spojin za čiščenje in razkuževanje površin, občutljivih na alkohol. Za tuberkulocidno, baktericidno, fungicidno, virucidno dezinfekcijo površin (mrsa, e.coli, pseudomonas aeruginosa, corona…). Za dekontaminacijo površin in medicinskih pripomočkov. Dimenzija krpice 267 x 210 mm. Pakiranje v mehki embalaži po 200 kosov. | ZAV | 200 | 280 | [6 empty] | 0 |  | 0
13 | 000359 | Alkoholni robčki v refilu za hitro razkuževanje in čiščenje medicinskih pripomočkov, predmetov in površin. Velikost robčka 15-17 × 17 cm, oz. 255 cm2. Imeti mora širok spekter delovanja na: bakterije - EN 14348 in EN13727 (vključno z večkratno odpornimi bakterijami), EN16615 Tbc), glive in viruse (Rota, Polio, HBV, HIV, HBV, Adeno, ..) ter na MRSA in učinkovitost skadno z EN 13624. Tekočina s katero so robčki prepojeni vsebuje: 35g 2-propanol in 25g 1-propanol. Obvezna dvojna registracija - kot biocid in med. pripomoček. Pakiranje: refil oz. zavitek za ponovno polnjenje z 90 robčki. | ZAV | 90 | 6000 | [6 empty] | 0 |  | 0
14 | 000350 | Robčki v dozi za hitro razkuževanje predmetov in delovnih površin na osnovi alkohola, vsebujejo 1-propanol (25g/100g), 2-propanol (35% v 100 g). Velikost robčka 15-17 × 19-20 cm. Imeti mora širok spekter delovanja: baktericid (EN 13727, EN 16615) - 1 min, levurocid (EN 13624, EN 16615) - 1min, tuberkulocid/mikobaktericid (EN 14348, EN 16615) - 1min, omejen virucid (EN 14476) - 5 min. Izdelek mora biti na vah listi. Registracija kot biocid in med. pripomoček. Pakiranje v dozo a90 robčkov. | KOM | 90 | 350 | [6 empty] | 0 |  | 0
15 | 003215 | Razkužilo v obliki granulata za razkuževanje in čiščenje gibljivih endoskopov in ostalih inštrumentov ter zobnih protez. Imeti mora baktericiden, viruciden, fungiciden in sporociden učinek (bacillus subtilis). Učinkovina: peroksiocetna kislina, ki ima visoko učinkovitost, nizko toksičnost, biološko razgradljivost in skladnost z materiali (razen medenine in bakra). Učinkovina se razvije po raztopitvi granulata v vodi. Za preizkušanje učinkovitosti delovne raztopine morajo biti na razpolago testni lističi. Dokazana učinkovitost po EN 13704, EN 13727, EN 13624, EN 14561, EN 14562, EN 14563, EN 14348, EN 14347, EN 14476; testiranja za kompatibilnost materialov; izjava kompatibilnosti za fujinon endoskope, olympus fleksibilne endoskope in karl storz endoskope. vah certifikat. Potreben je ekološki in toksikološki test. Embalaža: vedro 6 kg z dozirno posodo. | KOM | 6 kg | 15 | [6 empty] | 0 |  | 0
16 | 004016 | Razkužilo v obliki granulata za razkuževanje in čiščenje gibljivih endoskopov in ostalih inštrumentov ter zobnih protez, aspiracijskih cevk. Imeti mora baktericiden, viruciden, fungiciden in sporociden učinek. Učinkovina: peroksiocetna kislina, ki ima visoko učinkovitost, nizko toksičnost, biološko razgradljivost in skladnost z materiali (razen medenine in bakra). Učinkovina se razvije po raztopitvi granulata v vodi. Delovanje in kontaktni časi skladni z: EN 14561 (1% = 10 minut ali manj, umazani pogoji) - baktericid, en 14562 (1% = 10 minut ali manj, umazani pogoji) - levurocid, EN 14563 (1% = 10 minut ali manj, umazani pogoji) - tuberkulocid, EN 17111 (2% = do 15 minut) - virucid, EN 17126 (2% do 30 min) - sporocid. Testiranja za kompatibilnost materialov. Potreben je ekološki in toksikološki test. Embalaža: vedro 1,5 kg z dozirno posodo. Registracija kot medicinski pripomoček. | KOM | 1,5 kg | 15 | [6 empty] | 0 |  | 0
17 | 000362 | Pripravljena alkoholna raztopina za higiensko in kirurško razkuževanje rok. Sestava: več kot 79,5 g 2- Propanol, 1-2 g Fenoksietanola, glicerin ter α-bisabolol iz kamilice. Učinkovitost mora biti dokazana z EN1500, EN 12791, EN 13727, EN 13624, EN 14476 (Noro, Rota in Adeno virus) ter z EN 14348. Ima VAH certifikat. Embalaža: plastenka 500ml, skladna z dozatorjem 500ml plastenko (1 aktivacija je 1ml ali 2 ml) in prirejena za uporabo v milniku Dermados. | KOM | 500 ml | 280 | [6 empty] | 0 |  | 0
18 | 002696 | Pripravljena alkoholna raztopina za higiensko in kirurško razkuževanje rok s popolnim virucidnim učinkom na osnovi mono alkohola. Dokazana učinkovitost na širok spekter bakterij vključno z norovirusi v 15 sekundah. Sredstvo mora imeti učinkovito kombinacijo dodatkov za takojšnjo in podaljšano zaščito kože, ki tudi ob pogosti uporabi zagotavlja zdravje kože. Sestava: 89g etanola, glicerin, pantenol in vitamin E. Dokazana učinkovitost po EN 1500, EN 12791, EN 13727, EN 13624, EN 14476 - noro virus (mnv), EN 14476, EN 14348. Izdelek ne sme sušiti rok, dražiti dihal in ne smrdeti. Izdelek mora imeti opravljen evaluacijski protokol WHO-ja o prenašanju in sprejemljivosti razkužila za roke na rokah zdravstvenih delavcih v praksi. Embalaža: žepna plastenka 100ml. | KOM | 100 ml | 284 | [6 empty] | 0 |  | 0
19 | 002440 | Pripravljena alkoholna raztopina za higiensko in kirurško razkuževanje rok s popolnim virucidnim učinkom na osnovi mono alkohola. Dokazana učinkovitost na širok spekter bakterij vključno z norovirusi v 15 sekundah. Sredstvo mora imeti učinkovito kombinacijo dodatkov za takojšnjo in podaljšano zaščito kože, ki tudi ob pogosti uporabi zagotavlja zdravje kože. Sestava: 89g etanola, glicerin, pantenol in vitamin E. Dokazana učinkovitost po EN 1500, EN 12791, EN 13727, EN 13624, EN 14476 - noro virus (mnv), EN 14476, EN 14348. Izdelek ne sme sušiti rok, dražiti dihal in ne smrdeti. Izdelek mora imeti opravljen evaluacijski protokol WHO-ja o prenašanju in sprejemljivosti razkužila za roke na rokah zdravstvenih delavcev v praksi. Embalaža: plastenka 500ml skladna z dozatorjem za 500ml plastenko (1 aktivacija je 1 ml ali 2 ml). | KOM | 500 ml | 3980 | [6 empty] | 0 |  | 0
20 | 003968 | Pripravljena alkoholna raztopina za higiensko in kirurško razkuževanje rok. Sestava: več kot 79,5 g 2- propanol, 1 -2 g fenoksietanola, glicerin ter α-bisabolol iz kamilice. Učinkovitost mora biti dokazana z EN 1500, EN 12791, EN 13727, EN 13624, EN 14476 (noro, rota in adeno virus) ter z EN 14348. Ima vah certifikat. Embalaža: plastenka 500ml, skladna z dozatorjem 500ml plastenko (1 aktivacija je 1ml ali 2 ml) in prirejena za uporabo v milniku dermados. | KOM | 500 ml | 5 | [6 empty] | 0 |  | 0
21 | 001867 | Razkužilo za dezinfekcijo kože pred posegi, injiciranjem, odvzemom krvi na osnovi 74,1g etanola in 10g 2-propanola, dermatološko testirano. Deluje kot baktericid vklj. mrsa, tuberkulocidno, mikobakterije, viruse z ovojnico in brez (hiv, hbv, hcv, bvdv, vaccinia, adeno, noro, polio in rota). Deluje v 15 sekundah. Pakiranje: 250ml sprej neobarvan. Registrirano kot biocid. | KOM | 250 ml | 160 | [6 empty] | 0 |  | 0
22 | 000355 | Pripravljena neobarvana alkoholna raztopina za razkuževanje kože, s širokim spektrom delovanja na: bakterije (vključno z večkratno odpornimi bakterijami), Tbc, glive in viruse (Rota-, Herpes-, HBV, HIV). Raztopina mora imeti remanentno delovanje. Namenjena je razkuževanju kože pred injekcijami, infuzijami, punkcijami, jemanjem krvi, cepljenjem in operacijami. Učinkovine: 70g 2-propanol, 0,50g klorheksidin glukonat, 0,45g vodikov peroksid. Izdelek mora biti brez dodatnih dišav in brez parabenov. Dokazana učinkovitost po EN1500, EN 12791, EN 13727, EN 13624. Izdelek mora imeti klinična testiranja v praksi, dermatološki, toksikološki in ekološki atest in VAH certifikat. Embalaža: plastenka 1000 ml. | KOM | 1000 ml | 5 | [6 empty] | 0 |  | 0
23 |  | Ostalo primerljivo blago po izbiri naročnika | KOM | 1 | 1 | [6 empty] | 2000 | 22 | 2440
|  | SKUPAJ SKLOP 2 - SREDSTVA ZA DEZINFEKCIJO | [9 empty] | 2000 |  | 2440

## Sklop BRIZGE IGLE KANILE
PODATKI O PONUDNIKU
Naziv:
Naslov:
ID za DDV:
Matična št.:
POPIS BLAGA
SKLOP 3: BRIZGE, IGLE, KANILE
Opomba 1: Na zahtevo naročnika bo ponudnik moral v roku 3 delovnih dni po pozivu predložiti vse zahtevane vzorce, prospekte, certifikate in originalno tehnično dokumentacijo proizvajalca. Ponudnik se z oddajo ponudbe strinja, da ga bo naročnik v primeru, da vsega zahtevanega ne bo predložil v roku v celoti, izločil iz nadaljnjega ocenjevanja in da ga lahko naročnik izloči iz ocenjevanja, če ni v prvi dopolnitvi predložil vseh zahtevanih dokazil in vzorcev in da ga naročnik ni dolžan ponovno pozivati k predložitvi manjkajočih dokazil. Ponudnik mora v času preverjanja ponudb zagotoviti vzorce in sicer na sledeč način: Vsi vzorci bodo predloženi v originalni embalaži in s priloženo dokumentacijo proizvajalca, iz katere bo razvidna kvalitetna ustreznost glede na zahteve naročnika. Dokumentacija mora biti berljiva in predložena v angleškem ali nemškem jeziku. Na zahtevo naročnika bo ponudnik zagotovil laični slovenski prevod. Vsi ponujeni artikli morajo imeti CE certifikat in ustrezna dovoljenja za promet v EU. Naročnik bo opredelil potrebno količino vzorcev v pozivu, pri čemer je obseg vzorcev v izključni pristojnosti naročnika. Ponudnik mora v polji "Proizvajalec" in "Kat. št. proizvajalca" vnesti naziv proizvajalca in točno kataloško številko. Naročnik bo v primeru nepoznavanja izdelka od ponudnika zahteval dokumentacijo, ki bo morala vsebovati identično kataloško številko in naziv proizvajalca, kot bosta navedena v obrazcu predračuna. V primeru, da posamezni ponudnik ne bo vnesel kat. številke in naziva proizvajalca, bo naročnik takšno ponudbo izločil in ne bo pozival ponudnika k dopolnitvi, saj bi šlo v tem primeru za naknadno spremembo ponudbe. Naročnik opozarja, da v kolikor posamezen artikel ali kataloška številka artikla, ki je identifikator artikla, ne bo naveden v ponudbenem predračunu ali pa zanj ne bo podana cena ali naziv proizvajalca, bo naročnik štel, da blago pod to postavko ni ponujeno. Prazen prostor pri ceni ali kakršen koli znak, ki ni število, pomeni, da blago ni ponujeno.
Zap. št. | Naročnikova šifra artikla | Opis artikla | EM | Zahtevano osnovno pakiranje | Ocenjena dvoletna količina v EM | Dobaviteljeva šifra artikla | Komercialno ime izdelka, gramatura, dimenzije | Proizvajalec | Kat. št. proizvajalca | Ponujeno pakiranje | Cena za EM brez DDV v EUR | Ponudbena vrednost brez DDV v EUR | Stopnja DDV v % | Ponudbena vrednost z DDV v EUR
1 | 2 | 3 | 4 | 5 | 6 | 7 | 8 | 9 | 10 | 11 | 12 | 13 | 14 | 15
1 | 003145 | Adapter Luer Vacutainer, za jemanje krvi, sterilen, kompatibilen z nastavkom za igle, a100. | SC | 100 | 10 | [6 empty] | 0 |  | 0
2 | 002343 | Brizga 10 ml, prednapolnjena z 0,9% NaCl za uporabo na sterilnem polju, za enkratno uporabo, brizge, ki so oblikovane posebej za potrebe izpiranja žilnih katetrov, to pomeni, da je premer brizgalke ne glede na volumen tekočine, vedno tak kot pri običajni 10 ml brizgi, ker samo brizga s takim premerom učinkovito varuje žilo pred poškodbami pri izpiranju. Poleg tega je vsebina brizge zaščitena z velikim Luer Lock zamaškom, ki učinkovito varuje vsebino pred kontaminacijo ter omogoča aseptično tehniko pri odpiranju. Guma na batu ima tri obročke in je debelejša od 1 cm. Na brizgi je jasno označen namen uporabe, vsebnost, graduacija po korak 0,5 ml, barvno kodiranje glede na polje uporabe (sterilno, nesterilno). Bat brizge enostavno drsi brez zatikanja. Posamezne prednapolnjene brizge so pakirane v uporabniku prijazna transportna pakiranja, a30. Brizga v skladu s standardi ISO 10993-1, ISO 11737-1,2, ISO 17665 in EN 556-1, brez lateksa, DEHP in konzervansov, CE oznaka, izdelek je registriran kot razred III, skladno z MDR; rok uporabe 3 leta, a30. | SC | 30 | 100 | [6 empty] | 0 |  | 0
3 | 003168 | Brizgalka luer lock za 1x uporabo, 10 ml, trodelna, sterilna, za enkratno uporabo, guma na batu črne barve, Luer lock navoj, volumen 10 ml – zelo dobro tesni, ni zatekanja ali kapljanja tekočine. Iz visoko transparentnega polipropilena, ki omogoča dobro vidljivost vsebine brizge. Bat brizge je stabilen in gladko drsi, brez zatikanja. Obstojne in čitljive oznake v črni barvi, graduacija na vsaj 0,2 ml natančno. Brez lateksa, PVC, DEHP. Lubrikant na osnovi medicinskega silikonskega olja. Sterilizirano z etilen oksidom. CE oznaka, a100. | SC | 100 | 10 | [6 empty] | 0 |  | 0
4 | 000377 | Brizgalka luer za 1x uporabo, 10 ml, trodelna, sterilna, za enkratno uporabo, guma na batu zelene barve, Luer Slip, koncentrična, omogoča dobro vidljivost vsebine brizge. Bat brizge je stabilen in gladko drsi, brez zatikanja. Obstojne in čitljive oznake, graduacija na vsaj 0,2 ml natančno. Brez lateksa, PVC, DEHP. Sterilizirano z etilen oksidom. CE oznaka, a100. | SC | 100 | 60 | [6 empty] | 0 |  | 0
5 | 003778 | Brizga 20 ml, prednapolnjena z 0,9% NaCl. Vsebina brizge zaščitena z velikim Luer Lock zamaškom, ki učinkovito varuje vsebino pred kontaminacijo ter omogoča aseptično tehniko pri odpiranju. Na brizgi je jasno označen namen uporabe, vsebnost, graduacija po korak 1 ml, barvno kodiranje glede na polje uporabe (sterilno, nesterilno). Posamezne prednapolnjene brizge so pakirane v uporabniku prijazna transportna pakiranja, a20. | SC | 20 | 60 | [6 empty] | 0 |  | 0
6 | 003885 | Brizgalka LS, 20ml ECC, dvodelna, luer slip, sterilno pakirana, za enkratno uporabo, sterilizirana z etilen oksidom, dobro vidljiva skala, bat brizge zelo dobro drsi in tesni, izliv eccentričen, CE oznaka, graduacija na 1ml, a80. | SC | 80 | 10 | [6 empty] | 0 |  | 0
7 | 000378 | Brizgalka luer za 1x uporabo, 2 ml, trodelna, sterilna, za enkratno uporabo, guma na batu zelene barve, Luer Slip, omogoča dobro vidljivost vsebine brizge. Bat brizge je stabilen in gladko drsi, brez zatikanja. Obstojne in čitljive oznake, graduacija na vsaj 0,1 ml natančno. Brez lateksa, PVC, DEHP. Sterilizirano z etilen oksidom. CE oznaka, a100. | SC | 100 | 90 | [6 empty] | 0 |  | 0
8 | 003578 | Brizgalka luer lock za 1x uporabo, 3 ml, trodelna, sterilna, za enkratno uporabo, guma na batu črne barve, Luer lock navoj, volumen 3 ml – zelo dobro tesni, ni zatekanja ali kapljanja tekočine. Iz visoko transparentnega polipropilena, ki omogoča dobro vidljivost vsebine brizge. Bat brizge je stabilen in gladko drsi, brez zatikanja. Obstojne in čitljive oznake v črni barvi, graduacija na vsaj 0,1 ml natančno. Brez lateksa, PVC, DEHP. Lubrikant na osnovi medicinskega silikonskega olja. Sterilizirano z etilen oksidom. CE oznaka, a200. | SC | 200 | 25 | [6 empty] | 0 |  | 0
9 | 003169 | Brizgalka luer lock za 1x uporabo, 5 ml, trodelna, sterilna, za enkratno uporabo, guma na batu črne barve, Luer lock navoj, volumen 5 ml – zelo dobro tesni, ni zatekanja ali kapljanja tekočine. Iz visoko transparentnega polipropilena, ki omogoča dobro vidljivost vsebine brizge. Bat brizge je stabilen in gladko drsi, brez zatikanja. Obstojne in čitljive oznake v črni barvi, graduacija na vsaj 0,2 ml natančno. Brez lateksa, PVC, DEHP. Lubrikant na osnovi medicinskega silikonskega olja. Sterilizirano z etilen oksidom. CE oznaka, a125. | SC | 125 | 30 | [6 empty] | 0 |  | 0
10 | 000380 | Brizgalka luer za 1x uporabo, 5 ml, trodelna, sterilna, za enkratno uporabo, guma na batu zelene barve, Luer Slip, koncentrična, omogoča dobro vidljivost vsebine brizge. Bat brizge je stabilen in gladko drsi, brez zatikanja. Obstojne in čitljive oznake, graduacija na vsaj 0,2 ml natančno. Brez lateksa, PVC, DEHP. Sterilizirano z etilen oksidom. CE oznaka, a100. | SC | 100 | 220 | [6 empty] | 0 |  | 0
11 | 003390 | Brizgalka LS, 20ml ECC, dvodelna, luer slip, sterilno pakirana, za enkratno uporabo, sterilizirana z etilen oksidom, dobro vidljiva skala, bat brizge zelo dobro drsi in tesni, izliv eccentričen, CE oznaka, graduacija na 1ml, a80. | SC | 80 | 10 | [6 empty] | 0 |  | 0
12 | 000383 | Igla dimenzije 0,5x16mm, ORANŽNA, sterilna, za enkratno uporabo, izredno ostra konica za lažje prediranje kože, površina igle silikonizirana za lažjo penetracijo, CE oznaka, a100. | SC | 100 | 80 | [6 empty] | 0 |  | 0
13 | 003387 | Igla injekcijska 0,5x25mm, ORANŽNA, sterilna, za enkratno uporabo, izredno ostra konica za lažje prediranje kože, površina igle silikonizirana za lažjo penetracijo, CE oznaka, stena igle je stanjšana, za večje udobje pacienta, a100. | SC | 100 | 15 | [6 empty] | 0 |  | 0
14 | 000385 | Igla dimenzije 0,6x25mm, MODRA, sterilna, za enkratno uporabo,izredno ostra konica za lažje prediranje kože, površina igle silikonizirana za lažjo penetracijo, CE oznaka, stena igle je stanjšana, za večje udobje pacienta, a100. | SC | 100 | 270 | [6 empty] | 0 |  | 0
15 | 004023 | Igla injekcijska 0,6x40mm, MODRA, sterilna, za enkratno uporabo,izredno ostra konica za lažje prediranje kože, površina igle silikonizirana za lažjo penetracijo, CE oznaka, stena igle je stanjšana, za večje udobje pacienta, a100. | SC | 100 | 40 | [6 empty] | 0 |  | 0
16 | 001768 | Igla injekcijska 0,8x40mm, ZELENA, sterilna, za enkratno uporabo, izredno ostra konica za lažje prediranje kože, površina igle silikonizirana za lažjo penetracijo, CE oznaka, stena igle je stanjšana, za večje udobje pacienta, a100. | SC | 100 | 45 | [6 empty] | 0 |  | 0
17 | 000389 | Igla injekcijska 1,2x50mm, ROZA, sterilna, za enkratno uporabo, izredno ostra, trojno brušena konica, gladko drsi skozi kožo, površina igle prevlečena z silikonskim oljem, stena igle je stanjšana, za večje udobje pacienta, a100. | SC | 100 | 190 | [6 empty] | 0 |  | 0
18 | 002600 | Enovhodna IV kanila, ki se uvaja z enako tehniko kot dvovhodna (kot npr. BD Neoflon Pro), poliuretan (Vialon), 24G (0,7 x 19 mm), rumena, minimalni pretok 19 ml/min., ref: 391380 manjša možnost poškodbe vene, zelo ostra igla - manjša bolečina pri uvajanju, dodatna luknjica v igli omogoča takojšnjo vizualizacijo povratka krvi, z dodatnim držalom, ki olajša uvajanje, kateter je iz posebnega biomateriala (Vialon), ki se dokazano v telesu zmehča za do 70% in zato zmanjša možnost zapletov ter podaljša čas vstavljenosti, dobro gibljiva krilca, sterilno pakiran, za enkratno uporabo, kompatibilen z Luer in Luer Lock nastavki, CE oznaka, a50. | SC | 50 | 5 | [6 empty] | 0 |  | 0
19 | 002605 | Kanila modra 22 G, 0,9x19mm, pretok: 36ml/min, integriran sistem s podaljškom in dvema vhodoma za aplikacijo, specializirana za subkutano terapijo. Omogoča tudi IV aplikacijo terapije. Kateter iz poliuretana vialon, ki se na telesni temperaturi še dodatno zmehča za do 70%. Stišček na podaljšku, s katerim se lahko regulira pretok. Ima vgrajen varnostni mehanizem, ki se sproži, ko se igla izvleče iz kanile, preprečuje neželen vbode. Mehka krilca prijetna za pacientovo kožo, a25. | SC | 25 | 20 | [6 empty] | 0 |  | 0
20 | 003624 | Periferni IV kateter, dvovhoden, material teflon, modra, 22G oz. 0,9x25 mm, pretok najmanj 31 ml/min, z Instaflash tehnologijo - dodatna luknjica v igli omogoča takojšnjo indikacijo povratka krvi, takoj po vstopu v žilo. Dodaten port z zamaškom, ki se ob rahlem dotiku avtomatsko zapre s slišnim klikom. Krilca so dobro gibljiva in se enostavno pritrdijo. Brez lateksa. Sterilno pakiran, za enkratno uporabo. Kompatibilen z Luer Lock nastavki. CE oznaka, a50. | SC | 50 | 10 | [6 empty] | 0 |  | 0
21 | 003625 | Periferni IV kateter, dvovhoden, material teflon, roza, 20G oz. 1,1x32 mm, pretok najmanj 54 ml/min, z Instaflash tehnologijo - dodatna luknjica v igli omogoča takojšnjo indikacijo povratka krvi, takoj po vstopu v žilo. Dodaten port z zamaškom, ki se ob rahlem dotiku avtomatsko zapre s slišnim klikom. Krilca so dobro gibljiva in se enostavno pritrdijo. Brez lateksa. Sterilno pakiran, za enkratno uporabo. Kompatibilen z Luer Lock nastavki. CE oznaka, a50. | SC | 50 | 25 | [6 empty] | 0 |  | 0
22 | 003626 | Periferni IV kateter, dvovhoden, material teflon, zelena, 18G oz. 1,3x45 mm, pretok najmanj 80 ml/min, z Instaflash tehnologijo - dodatna luknjica v igli omogoča takojšnjo indikacijo povratka krvi, takoj po vstopu v žilo. Dodaten port z zamaškom, ki se ob rahlem dotiku avtomatsko zapre s slišnim klikom. Krilca so dobro gibljiva in se enostavno pritrdijo. Brez lateksa. Sterilno pakiran, za enkratno uporabo. Kompatibilen z Luer Lock nastavki. CE oznaka, a50. | SC | 50 | 10 | [6 empty] | 0 |  | 0
23 | 003628 | Periferni IV kateter, dvovhoden, material teflon, siva, 16G oz. 1,8x45 mm, pretok najmanj 180 ml/min, z Instaflash tehnologijo - dodatna luknjica v igli omogoča takojšnjo indikacijo povratka krvi, takoj po vstopu v žilo. Dodaten port z zamaškom, ki se ob rahlem dotiku avtomatsko zapre s slišnim klikom. Krilca so dobro gibljiva in se enostavno pritrdijo. Brez lateksa. Sterilno pakiran, za enkratno uporabo. Kompatibilen z Luer Lock nastavki. CE oznaka, a50. | SC | 50 | 5 | [6 empty] | 0 |  | 0
24 | 000394 | Dvovhodna IV kanila z varnostnim mehanizmom, ki se aktivira ob izvleku igle iz katetra, varnostni mehanizem narejen iz plastike, ki zaščiti konico igle na tak način, da se je ne vidi, ni možnosti vboda ter kapljične razpršenosti, preostali del igle zaščiten s posebno plastično prevleko, ki preprečuje direkten stik z uporabljeno iglo, kanila iz materiala Vialon, ki se v veni še dodatno zmehča in zmanjša možnost nastanka tromboflebitisa, radioneprepustna, brez lateksa, CE oznaka, sterilno pakiranje, kompatibilna z Luer Lok nastavki, dimenzija: 22G oz. 0,9x25mm, min. pretok 42ml/min, a50. | SC | 50 | 35 | [6 empty] | 0 |  | 0
25 | 000393 | Dvovhodna IV kanila z varnostnim mehanizmom, ki se aktivira ob izvleku igle iz katetra, varnostni mehanizem narejen iz plastike, ki zaščiti konico igle na tak način, da se je ne vidi, ni možnosti vboda ter kapljične razpršenosti, preostali del igle zaščiten s posebno plastično prevleko, ki preprečuje direkten stik z uporabljeno iglo, kanila iz materiala Vialon, ki se v veni še dodatno zmehča in zmanjša možnost nastanka tromboflebitisa, radioneprepustna, brez lateksa, CE oznaka, sterilno pakiranje, kompatibilna z Luer Lok nastavki, dimenzija: 20G oz. 1,1x32mm, min. pretok 67 ml/min, a50. | SC | 50 | 150 | [6 empty] | 0 |  | 0
26 | 000392 | Dvovhodna IV kanila z varnostnim mehanizmom, ki se aktivira ob izvleku igle iz katetra, varnostni mehanizem narejen iz plastike, ki zaščiti konico igle na tak način, da se je ne vidi, ni možnosti vboda ter kapljične razpršenosti, preostali del igle zaščiten s posebno plastično prevleko, ki preprečuje direkten stik z uporabljeno iglo, kanila iz materiala Vialon, ki se v veni še dodatno zmehča in zmanjša možnost nastanka tromboflebitisa, radioneprepustna, brez lateksa, CE oznaka, sterilno pakiranje, kompatibilna z Luer Lok nastavki, dimenzija: 18G oz. 1,3x45mm, min. pretok 103ml/min, a50. | SC | 50 | 20 | [6 empty] | 0 |  | 0
27 | 000391 | Dvovhodna IV kanila z varnostnim mehanizmom, ki se aktivira ob izvleku igle iz katetra, varnostni mehanizem narejen iz plastike, ki zaščiti konico igle na tak način, da se je ne vidi, ni možnosti vboda ter kapljične razpršenosti, preostali del igle zaščiten s posebno plastično prevleko, ki preprečuje direkten stik z uporabljeno iglo, kanila iz materiala Vialon, ki se v veni še dodatno zmehča in zmanjša možnost nastanka tromboflebitisa, radioneprepustna, brez lateksa, CE oznaka, sterilno pakiranje, kompatibilna z Luer Lok nastavki, dimenzija 17G 1,5x45mm, min. pretok 133 ml/min, a50. | SC | 50 | 5 | [6 empty] | 0 |  | 0
28 | 000390 | Dvovhodna IV kanila z varnostnim mehanizmom, ki se aktivira ob izvleku igle iz katetra, varnostni mehanizem narejen iz plastike, ki zaščiti konico igle na tak način, da se je ne vidi, ni možnosti vboda ter kapljične razpršenosti, preostali del igle zaščiten s posebno plastično prevleko, ki preprečuje direkten stik z uporabljeno iglo, kanila iz materiala Vialon, ki se v veni še dodatno zmehča in zmanjša možnost nastanka tromboflebitisa, radioneprepustna, brez lateksa, CE oznaka, sterilno pakiranje, kompatibilna z Luer Lok nastavki, dimenzija: 16G oz. 1,8x45mm, min. pretok 236ml/min, a50. | SC | 50 | 5 | [6 empty] | 0 |  | 0
29 | 002420 | Dvovhodna IV kanila z varnostnim mehanizmom, ki se aktivira ob izvleku igle iz katetra, varnostni mehanizem narejen iz plastike, ki zaščiti konico igle na tak način, da se je ne vidi, ni možnosti vboda ter kapljične razpršenosti, preostali del igle zaščiten s posebno plastično prevleko, ki preprečuje direkten stik z uporabljeno iglo, kanila iz materiala Vialon, ki se v veni še dodatno zmehča in zmanjša možnost nastanka tromboflebitisa, radioneprepustna, brez lateksa, CE oznaka, sterilno pakiranje, kompatibilna z Luer Lok nastavki, dimenzija: 14G oz. 2x45mm, min. pretok 270 ml/min, a50. | SC | 50 | 5 | [6 empty] | 0 |  | 0
30 | 003958 | IV kanila dvovhodna, 22G, modra, 0,9x25 mm, pretok najmanj 42 ml/min, zelo ostra igla - manjša bolečina pri uvajanju. Instaflash tehnologija - dodatna luknjica v igli omogoča takojšnjo indikacijo povratka krvi, takoj po vstopu v žilo. Pasivni varnostni mehanizem, ki popolnoma obda konico igle in tako preprečuje vbodne incidente in kapljično razpršitev krvi. Posebna folija onemogoča kontakt tudi po vsej dolžini uporabljene igle. Kateter je iz posebnega biomateriala (Vialon), ki se dokazano v telesu zmehča za do 70% in zato zmanjša možnost zapletov ter podaljša čas vstavljenosti. Dodaten port z zamaškom, ki se ob rahlem dotiku avtomatsko zapre s slišnim klikom. Krilca so dobro gibljiva in se enostavno pritrdijo. Brez lateksa. Sterilno pakiran, za enkratno uporabo. Kompatibilen z Luer Lock nastavki. CE oznaka, a50. | SC | 50 | 5 | [6 empty] | 0 |  | 0
31 | 003959 | IV kanila dvovhodna, 20G, roza, 1,1x32 mm, pretok najmanj 67ml/min, zelo ostra igla - manjša bolečina pri uvajanju. Instaflash tehnologija - dodatna luknjica v igli omogoča takojšnjo indikacijo povratka krvi, takoj po vstopu v žilo. Pasivni varnostni mehanizem, ki popolnoma obda konico igle in tako preprečuje vbodne incidente in kapljično razpršitev krvi. Posebna folija onemogoča kontakt tudi po vsej dolžini uporabljene igle. Kateter je iz posebnega biomateriala (Vialon), ki se dokazano v telesu zmehča za do 70% in zato zmanjša možnost zapletov ter podaljša čas vstavljenosti. Dodaten port z zamaškom, ki se ob rahlem dotiku avtomatsko zapre s slišnim klikom. Krilca so dobro gibljiva in se enostavno pritrdijo. Brez lateksa. Sterilno pakiran, za enkratno uporabo. Kompatibilen z Luer Lock nastavki. CE oznaka, a50. | SC | 50 | 40 | [6 empty] | 0 |  | 0
32 | 003960 | IV kanila dvovhodna, 18G, zelena, 1,3x45 mm, pretok najmanj 103 ml/min, zelo ostra igla - manjša bolečina pri uvajanju. Instaflash tehnologija - dodatna luknjica v igli omogoča takojšnjo indikacijo povratka krvi, takoj po vstopu v žilo. Pasivni varnostni mehanizem, ki popolnoma obda konico igle in tako preprečuje vbodne incidente in kapljično razpršitev krvi. Posebna folija onemogoča kontakt tudi po vsej dolžini uporabljene igle. Kateter je iz posebnega biomateriala (Vialon), ki se dokazano v telesu zmehča za do 70% in zato zmanjša možnost zapletov ter podaljša čas vstavljenosti. Dodaten port z zamaškom, ki se ob rahlem dotiku avtomatsko zapre s slišnim klikom. Krilca so dobro gibljiva in se enostavno pritrdijo. Brez lateksa. Sterilno pakiran, za enkratno uporabo. Kompatibilen z Luer Lock nastavki. CE oznaka, a50. | SC | 50 | 34 | [6 empty] | 0 |  | 0
33 | 003541 | Zamašek za dezinfekcijo in zaščito brezigelnega konekta z Luer Lock navojem. Vsebuje 70% izopropilni alkohol, ki dokazano s študijami zmanjšuje incidenco okužb centralnih venskih katetrov (vsaj na Staphylococcus aureus, Staphylococcus epidermidis, Escherichia coli, Pseudomonas aeruginosa, Acinetobacter baumannii, Candido glabrata in Candido albicans). Zaščita pred kontaminacijo mora trajati do 7 dni. Zamašek ima navoj, ki se dobro prilagodi, objame in dezinficira stično površino in vrhnji del ter navoj brezigelnega konekta. Omogočati mora le uporabo LuerLock, ki edina zagotavlja, da se zamašek ne more spontano sneti z brezigelnega konekta. Po odstranitvi ni potrebno dodatno razkuževanje brezigelnega konekta. Mora biti sterilen in za 1x uporabo. Na vsakem psameznem zamašku mora biti označen namen uporabe, CE, LOT, rok uporabe, oznaka materiala za enkratno uporabo in oznaka sterilno. Trgovskemu pakiranju morajo biti priložena navodila za uporabo, a300. | SC | 300 | 5 | [6 empty] | 0 |  | 0
34 |  | Ostalo primerljivo blago po izbiri naročnika | KOM | 1 | 1 | [6 empty] | 600 | 22 | 732
|  | SKUPAJ SKLOP 3 - BRIZGE, IGLE, KANILE | [9 empty] | 600 |  | 732

## Sklop ROKAVICE
PODATKI O PONUDNIKU
Naziv:
Naslov:
ID za DDV:
Matična št.:
POPIS BLAGA
SKLOP 4: ROKAVICE
Opomba 1: Na zahtevo naročnika bo ponudnik moral v roku 3 delovnih dni po pozivu predložiti vse zahtevane vzorce, prospekte, certifikate in originalno tehnično dokumentacijo proizvajalca. Ponudnik se z oddajo ponudbe strinja, da ga bo naročnik v primeru, da vsega zahtevanega ne bo predložil v roku v celoti, izločil iz nadaljnjega ocenjevanja in da ga lahko naročnik izloči iz ocenjevanja, če ni v prvi dopolnitvi predložil vseh zahtevanih dokazil in vzorcev in da ga naročnik ni dolžan ponovno pozivati k predložitvi manjkajočih dokazil. Ponudnik mora v času preverjanja ponudb zagotoviti vzorce in sicer na sledeč način: Vsi vzorci bodo predloženi v originalni embalaži in s priloženo dokumentacijo proizvajalca, iz katere bo razvidna kvalitetna ustreznost glede na zahteve naročnika. Dokumentacija mora biti berljiva in predložena v angleškem ali nemškem jeziku. Na zahtevo naročnika bo ponudnik zagotovil laični slovenski prevod. Vsi ponujeni artikli morajo imeti CE certifikat in ustrezna dovoljenja za promet v EU. Naročnik bo opredelil potrebno količino vzorcev v pozivu, pri čemer je obseg vzorcev v izključni pristojnosti naročnika. Ponudnik mora v polji "Proizvajalec" in "Kat. št. proizvajalca" vnesti naziv proizvajalca in točno kataloško številko. Naročnik bo v primeru nepoznavanja izdelka od ponudnika zahteval dokumentacijo, ki bo morala vsebovati identično kataloško številko in naziv proizvajalca, kot bosta navedena v obrazcu predračuna. V primeru, da posamezni ponudnik ne bo vnesel kat. številke in naziva proizvajalca, bo naročnik takšno ponudbo izločil in ne bo pozival ponudnika k dopolnitvi, saj bi šlo v tem primeru za naknadno spremembo ponudbe. Naročnik opozarja, da v kolikor posamezen artikel ali kataloška številka artikla, ki je identifikator artikla, ne bo naveden v ponudbenem predračunu ali pa zanj ne bo podana cena ali naziv proizvajalca, bo naročnik štel, da blago pod to postavko ni ponujeno. Prazen prostor pri ceni ali kakršen koli znak, ki ni število, pomeni, da blago ni ponujeno.
Zap. št. | Naročnikova šifra artikla | Opis artikla | EM | Zahtevano osnovno pakiranje | Ocenjena dvoletna količina v EM | Dobaviteljeva šifra artikla | Komercialno ime izdelka, gramatura, dimenzije | Proizvajalec | Kat. št. proizvajalca | Ponujeno pakiranje | Cena za EM brez DDV v EUR | Ponudbena vrednost brez DDV v EUR | Stopnja DDV v % | Ponudbena vrednost z DDV v EUR
1 | 2 | 3 | 4 | 5 | 6 | 7 | 8 | 9 | 10 | 11 | 12 | 13 | 14 | 15
1 | 002594 | Rokavice, kirurške, iz lateksa, nepudrane, sterilne. Debelina: prst 0,21 ± 0,02 mm, dlan 0,19 ± 0,02 mm, zapestje 0,18 ± 0,02 mm. Dolžina min. 295 mm. AQL 0,65. MDD 93/42/EEC - razred IIa, EN 455-1, 2, 3, 4, PPE (EU) 2016/425 kat. III EN374-1-Type B, EN374-4, EN 374-5, EN420. Pakiranje 50 par/sc. Velikost 6.0. | PAR | 50 | 150 | [6 empty] | 0 |  | 0
2 | 002207 | Rokavice, kirurške, iz lateksa, nepudrane, sterilne. Debelina: prst 0,21 ± 0,02 mm, dlan 0,19 ± 0,02 mm, zapestje 0,18 ± 0,02 mm. Dolžina min. 295 mm. AQL 0,65. MDD 93/42/EEC - razred IIa, EN 455-1, 2, 3, 4, PPE (EU) 2016/425 kat. III EN374-1-Type B, EN374-4, EN 374-5, EN420. Pakiranje 50 par/sc. Velikost 6.5. | PAR | 50 | 1000 | [6 empty] | 0 |  | 0
3 | 000366 | Rokavice, kirurške, iz lateksa, nepudrane, sterilne. Debelina: prst 0,21 ± 0,02 mm, dlan 0,19 ± 0,02 mm, zapestje 0,18 ± 0,02 mm. Dolžina min. 295 mm. AQL 0,65. MDD 93/42/EEC - razred IIa, EN 455-1, 2, 3, 4, PPE (EU) 2016/425 kat. III EN374-1-Type B, EN374-4, EN 374-5, EN420. Pakiranje 50 par/sc. Velikost 7.0. | PAR | 50 | 700 | [6 empty] | 0 |  | 0
4 | 002578 | Rokavice, kirurške, iz lateksa, nepudrane, sterilne. Debelina: prst 0,21 ± 0,02 mm, dlan 0,19 ± 0,02 mm, zapestje 0,18 ± 0,02 mm. Dolžina min. 295 mm. AQL 0,65. MDD 93/42/EEC - razred IIa, EN 455-1, 2, 3, 4, PPE (EU) 2016/425 kat. III EN374-1-Type B, EN374-4, EN 374-5, EN420. Pakiranje 50 par/sc. Velikost 7.5. | PAR | 50 | 150 | [6 empty] | 0 |  | 0
5 | 002737 | Rokavice, kirurške, iz lateksa, nepudrane, sterilne. Debelina: prst 0,21 ± 0,02 mm, dlan 0,19 ± 0,02 mm, zapestje 0,18 ± 0,02 mm. Dolžina min. 295 mm. AQL 0,65. MDD 93/42/EEC - razred IIa, EN 455-1, 2, 3, 4, PPE (EU) 2016/425 kat. III EN374-1-Type B, EN374-4, EN 374-5, EN420. Pakiranje 50 par/sc. Velikost 8.0. | PAR | 50 | 150 | [6 empty] | 0 |  | 0
6 | 000367 | Rokavice, pregledne, iz lateksa, brez pudra, hrapave, enojna debelina: prst 0,11 mm, dlan 0,10 mm, zapestje 0,08 mm, dolžina 240 mm. V skladu z uredbo (EU) 2017/745 med. pripom. razred I, EN 455-1, 2, 3, 4 in OVO uredbo (EU) 2016/425 kat. III, 374-1/typ b, 374-4, 374-5, EN420. AQL 1.5. test neprepustnosti na viruse ISO 16604-b. Testirane na stik s hrano reg. (EC) 1935/2004. Pakiranje 100 kos/sc. Velikost XS. | SC | 100 | 200 | [6 empty] | 0 |  | 0
7 | 000368 | Rokavice, pregledne, iz lateksa, brez pudra, hrapave, enojna debelina: prst 0,11 mm, dlan 0,10 mm, zapestje 0,08 mm, dolžina 240 mm. V skladu z uredbo (EU) 2017/745 med. pripom. razred I, EN 455-1, 2, 3, 4 in OVO uredbo (EU) 2016/425 kat. III, 374-1/typ b, 374-4, 374-5, EN420. AQL 1.5. test neprepustnosti na viruse ISO 16604-b. Testirane na stik s hrano reg. (EC) 1935/2004. Pakiranje 100 kos/sc. Velikost S. | SC | 100 | 800 | [6 empty] | 0 |  | 0
8 | 000369 | Rokavice, pregledne, iz lateksa, brez pudra, hrapave, enojna debelina: prst 0,11 mm, dlan 0,10 mm, zapestje 0,08 mm, dolžina 240 mm. V skladu z uredbo (EU) 2017/745 med. pripom. razred I, EN 455-1, 2, 3, 4 in OVO uredbo (EU) 2016/425 kat. III, 374-1/typ b, 374-4, 374-5, EN420. AQL 1.5. test neprepustnosti na viruse ISO 16604-b. Testirane na stik s hrano reg. (EC) 1935/2004. Pakiranje 100 kos/sc. Velikost M. | SC | 100 | 800 | [6 empty] | 0 |  | 0
9 | 000370 | Rokavice, pregledne, iz lateksa, brez pudra, hrapave, enojna debelina: prst 0,11 mm, dlan 0,10 mm, zapestje 0,08 mm, dolžina 240 mm. V skladu z uredbo (EU) 2017/745 med. pripom. razred I, EN 455-1, 2, 3, 4. in OVO uredbo (EU) 2016/425 kat. III, 374-1/typ b, 374-4, 374-5, EN420. AQL 1.5. test neprepustnosti na viruse ISO 16604-b. Testirane na stik s hrano reg. (EC) 1935/2004. Pakiranje 100 kos/sc. Velikost L. | SC | 100 | 300 | [6 empty] | 0 |  | 0
10 | 001942 | Rokavice, pregledne, iz lateksa, brez pudra, hrapave, enojna debelina: prst 0,11 mm, dlan 0,10 mm, zapestje 0,08 mm, dolžina 240 mm. V skladu z uredbo (EU) 2017/745 med. pripom. razred I, EN 455-1, 2, 3, 4 in OVO uredbo (EU) 2016/425 kat. III, 374-1/typ b, 374-4, 374-5, EN420. AQL 1.5. test neprepustnosti na viruse ISO 16604-b. Testirane na stik s hrano reg. (EC) 1935/2004. Pakiranje 100 kos/sc. Velikost XL. | SC | 100 | 20 | [6 empty] | 0 |  | 0
11 | 001269 | Rokavice zaščitne iz lateksa, hrapave, nepudrane, enojna debelina sredinec (± 0,03 mm): 0,18 mm, dlan: 0,14 mm, zapestje: 0,12 mm; dolžina 242 mm, MDR (EU) 2017/745 razred i, EN 455-1,2,3,4; PPE (EU) 2016/425 kategorija iii, ISO 374-1:2016 - type B (k, p&t), EN 374-2:2019, EN 16523-1:2015 + a1:2018, ISO 374-4:2019, ISO 374-5:2016, ISO 21420:2020, AQL 1.5 (EN 455-1:2000 in EN 374-2:2014, ISO 2859-1:1999), test nepropustnosti na viruse ISO 16604:2004 b in ISO 374-5:2016. Sila pri pretrganju pred staranjem 12 n, po staranju 11 n. Vsebujejo ≤ 30 µg proteinov / gram rokavice (uporaba testne metode modified lowry). Odsotnost pudra skladno z ISO 21171:2006. Brez tiazolov in tiuramov. Biokompatibilnost in senzitizacija po ISO 10993-10:2010. Izdelane skladno z ISO 9001 in 13485. Pakiranje 100 kos/sc. Velikost XS. | SC | 100 | 400 | [6 empty] | 0 |  | 0
12 | 001270 | Rokavice zaščitne iz lateksa, hrapave, nepudrane, enojna debelina sredinec (± 0,03 mm): 0,18 mm, dlan: 0,14 mm, zapestje: 0,12 mm; dolžina 242 mm, MDR (EU) 2017/745 razred i, EN 455-1,2,3,4; PPE (EU) 2016/425 kategorija iii, ISO 374-1:2016 - type B (k, p&t), EN 374-2:2019, EN 16523-1:2015 + a1:2018, ISO 374-4:2019, ISO 374-5:2016, ISO 21420:2020, AQL 1.5 (EN 455-1:2000 in EN 374-2:2014, ISO 2859-1:1999), test nepropustnosti na viruse ISO 16604:2004 b in ISO 374-5:2016. Sila pri pretrganju pred staranjem 12 n, po staranju 11 n. Vsebujejo ≤ 30 µg proteinov / gram rokavice (uporaba testne metode modified lowry). Odsotnost pudra skladno z ISO 21171:2006. Brez tiazolov in tiuramov. Biokompatibilnost in senzitizacija po ISO 10993-10:2010. Izdelane skladno z ISO 9001 in 13485. Pakiranje 100 kos/sc. Velikost S. | SC | 100 | 1600 | [6 empty] | 0 |  | 0
13 | 001271 | Rokavice zaščitne iz lateksa, hrapave, nepudrane, enojna debelina sredinec (± 0,03 mm): 0,18 mm, dlan: 0,14 mm, zapestje: 0,12 mm; dolžina 242 mm, MDR (EU) 2017/745 razred i, EN 455-1,2,3,4; PPE (EU) 2016/425 kategorija iii, ISO 374-1:2016 - type B (k, p&t), EN 374-2:2019, EN 16523-1:2015 + a1:2018, ISO 374-4:2019, ISO 374-5:2016, ISO 21420:2020, AQL 1.5 (EN 455-1:2000 in EN 374-2:2014, ISO 2859-1:1999), test nepropustnosti na viruse ISO 16604:2004 b in ISO 374-5:2016. Sila pri pretrganju pred staranjem 12 n, po staranju 11 n. Vsebujejo ≤ 30 µg proteinov / gram rokavice (uporaba testne metode modified lowry). Odsotnost pudra skladno z ISO 21171:2006. Brez tiazolov in tiuramov. Biokompatibilnost in senzitizacija po ISO 10993-10:2010. Izdelane skladno z ISO 9001 in 13485. Pakiranje 100 kos/sc. Velikost M. | SC | 100 | 1400 | [6 empty] | 0 |  | 0
14 | 001272 | Rokavice zaščitne iz lateksa, hrapave, nepudrane, enojna debelina sredinec (± 0,03 mm): 0,18 mm, dlan: 0,14 mm, zapestje: 0,12 mm; dolžina 242 mm, MDR (EU) 2017/745 razred i, EN 455-1,2,3,4; PPE (EU) 2016/425 kategorija iii, ISO 374-1:2016 - type B (k, p&t), EN 374-2:2019, EN 16523-1:2015 + a1:2018, ISO 374-4:2019, ISO 374-5:2016, ISO 21420:2020, AQL 1.5 (EN 455-1:2000 in EN 374-2:2014, ISO 2859-1:1999), test nepropustnosti na viruse ISO 16604:2004 b in ISO 374-5:2016. Sila pri pretrganju pred staranjem 12 n, po staranju 11 n. Vsebujejo ≤ 30 µg proteinov / gram rokavice (uporaba testne metode modified lowry). Odsotnost pudra skladno z ISO 21171:2006. Brez tiazolov in tiuramov. Biokompatibilnost in senzitizacija po ISO 10993-10:2010. Izdelane skladno z ISO 9001 in 13485. Pakiranje 100 kos/sc. Velikost L. | SC | 100 | 500 | [6 empty] | 0 |  | 0
15 | 001273 | Rokavice zaščitne iz lateksa, hrapave, nepudrane, enojna debelina sredinec (± 0,03 mm): 0,18 mm, dlan: 0,14 mm, zapestje: 0,12 mm; dolžina 242 mm, MDR (EU) 2017/745 razred i, EN 455-1,2,3,4; PPE (EU) 2016/425 kategorija iii, ISO 374-1:2016 - type B (k, p&t), EN 374-2:2019, EN 16523-1:2015 + a1:2018, ISO 374-4:2019, ISO 374-5:2016, ISO 21420:2020, AQL 1.5 (EN 455-1:2000 in EN 374-2:2014, ISO 2859-1:1999), test nepropustnosti na viruse ISO 16604:2004 b in ISO 374-5:2016. Sila pri pretrganju pred staranjem 12 n, po staranju 11 n. Vsebujejo ≤ 30 µg proteinov / gram rokavice (uporaba testne metode modified lowry). Odsotnost pudra skladno z ISO 21171:2006. Brez tiazolov in tiuramov. Biokompatibilnost in senzitizacija po ISO 10993-10:2010. Izdelane skladno z ISO 9001 in 13485. Pakiranje 100 kos/sc. Velikost XL. | SC | 100 | 80 | [6 empty] | 0 |  | 0
16 | 001566 | Rokavice, zaščitne, lateks, nepudrane, gladke. Debelina: prst 0,19 ± 0,03mm, dlan 0,16 ± 0,03mm, zapestje 0,10 ± 0,03mm. Dolžina min. 250mm. AQL 0,65. MDR uredba (EU) 2017/745 razred I, EN 455-1, 2, 3, 4. OVO (EU) 2016/425 kat. III, ISO 374-1, 2, 4, 5, ISO 21420, EN 16523-1 in test na viruse ISO 16604 421, ASTM d3767-03, ASTM d573-04, ASTM d412-16, ISO 11137-2, biokompatibilnost: ISO 10993-10. Pakiranje 100 kosov v škatli. Velikost XS. | SC | 100 | 15 | [6 empty] | 0 |  | 0
17 | 001567 | Rokavice, zaščitne, lateks, nepudrane, gladke. Debelina: prst 0,19 ± 0,03mm, dlan 0,16 ± 0,03mm, zapestje 0,10 ± 0,03mm. Dolžina min. 250mm. AQL 0,65. MDR uredba (EU) 2017/745 razred I, EN 455-1, 2, 3, 4. OVO (EU) 2016/425 kat. III, ISO 374-1, 2, 4, 5, ISO 21420, EN 16523-1 in test na viruse ISO 16604 421, ASTM d3767-03, ASTM d573-04, ASTM d412-16, ISO 11137-2, biokompatibilnost: ISO 10993-10. Pakiranje 100 kosov v škatli. Velikost S. | SC | 100 | 250 | [6 empty] | 0 |  | 0
18 | 001568 | Rokavice, zaščitne, lateks, nepudrane, gladke. Debelina: prst 0,19 ± 0,03mm, dlan 0,16 ± 0,03mm, zapestje 0,10 ± 0,03mm. Dolžina min. 250mm. AQL 0,65. MDR uredba (EU) 2017/745 razred I, EN 455-1, 2, 3, 4. OVO (EU) 2016/425 kat. III, ISO 374-1, 2, 4, 5, ISO 21420, EN 16523-1 in test na viruse ISO 16604 421, ASTM d3767-03, ASTM d573-04, ASTM d412-16, ISO 11137-2, biokompatibilnost: ISO 10993-10. Pakiranje 100 kosov v škatli. Velikost M. | SC | 100 | 80 | [6 empty] | 0 |  | 0
19 | 001569 | Rokavice, zaščitne, lateks, nepudrane, gladke. Debelina: prst 0,19 ± 0,03mm, dlan 0,16 ± 0,03mm, zapestje 0,10 ± 0,03mm. Dolžina min. 250mm. AQL 0,65. MDR uredba (EU) 2017/745 razred I, EN 455-1, 2, 3, 4. OVO (EU) 2016/425 kat. III, ISO 374-1, 2, 4, 5, ISO 21420, EN 16523-1 in test na viruse ISO 16604 421, ASTM d3767-03, ASTM d573-04, ASTM d412-16, ISO 11137-2, biokompatibilnost: ISO 10993-10. Pakiranje 100 kosov v škatli. Velikost L. | SC | 100 | 10 | [6 empty] | 0 |  | 0
20 | 002924 | Rokavice, pregledne, nitrilne, sive, hrapave konice prstov. Enojna debelina sredinec: 0,09mm, dlan: 0,08mm, zapestje: 0,06 mm. Dolžina: 240 mm. AQL 1.0 (EN455- 1). Mehanske lastnosti: pred staranjem: natezna moč 42 MPa, skrajni raztezek 650%, natezna sila pri pretrganju 8N, po staranju: natezna moč 38 MPa, skrajni raztezek 550%, natezna sila pri pretrganju 8N. MDR Uredba (EU) 2017/745 razred I. in PPE Uredba (EU) 2016/425 kat. III. Standardi EN455-1,2,3,4; EN420, EN ISO 374- 1, EN 374-2, 4, EN16523-1 Type C, EN ISO 374-5. Test neprepustnosti na viruse ASTM F1671-13 (phi- x174). Test za stik s hrano 1935/2004 in 10/2011. Test skladno z ASTM F739 za nepropustnost na Formalin -10% > 480 min, Hydrogen Peroxid - 3% > 480min. Test EN 16523-1:2015 Sodium Hiroxide 40% (K) stopnja 6. Test za neprepustnost citostatikov ASTM D 6978. Test na sistemsko toksičnost skladno z ISO 10993-11 ter iritacijo in senzitizacijo skladno z ISO 10993- 10. Test na HPLC, a200, velikost XS. | SC | 200 | 5 | [6 empty] | 0 |  | 0
21 | 001570 | Rokavice, pregledne, nitrilne, sive, hrapave konice prstov. Enojna debelina sredinec: 0,09mm, dlan: 0,08mm, zapestje: 0,06 mm. Dolžina: 240 mm. AQL 1.0 (EN455- 1). Mehanske lastnosti: pred staranjem: natezna moč 42 MPa, skrajni raztezek 650%, natezna sila pri pretrganju 8N, po staranju: natezna moč 38 MPa, skrajni raztezek 550%, natezna sila pri pretrganju 8N. MDR Uredba (EU) 2017/745 razred I. in PPE Uredba (EU) 2016/425 kat. III. Standardi EN455-1,2,3,4; EN420, EN ISO 374- 1, EN 374-2, 4, EN16523-1 Type C, EN ISO 374-5. Test neprepustnosti na viruse ASTM F1671-13 (phi- x174). Test za stik s hrano 1935/2004 in 10/2011. Test skladno z ASTM F739 za nepropustnost na Formalin -10% > 480 min, Hydrogen Peroxid - 3% > 480min. Test EN 16523-1:2015 Sodium Hiroxide 40% (K) stopnja 6. Test za neprepustnost citostatikov ASTM D 6978. Test na sistemsko toksičnost skladno z ISO 10993-11 ter iritacijo in senzitizacijo skladno z ISO 10993- 10. Test na HPLC, a200, velikost S | SC | 200 | 570 | [6 empty] | 0 |  | 0
22 | 001571 | Rokavice, pregledne, nitrilne, sive, hrapave konice prstov. Enojna debelina sredinec: 0,09 mm, dlan: 0,08 mm, zapestje: 0,06 mm. Dolžina: 240 mm. AQL 1.0 (EN455- 1). Mehanske lastnosti: pred staranjem: natezna moč 42 MPa, skrajni raztezek 650%, natezna sila pri pretrganju 8N, po staranju: natezna moč 38 MPa, skrajni raztezek 550%, natezna sila pri pretrganju 8N. MDR Uredba (EU) 2017/745 razred I. in PPE Uredba (EU) 2016/425 kat. III. Standardi EN455-1,2,3,4; EN420, EN ISO 374- 1, EN 374-2, 4, EN16523-1 Type C, EN ISO 374-5. Test neprepustnosti na viruse ASTM F1671-13 (phi- x174). Test za stik s hrano 1935/2004 in 10/2011. Test skladno z ASTM F739 za nepropustnost na Formalin -10% > 480 min, Hydrogen Peroxid - 3% > 480min. Test EN 16523-1:2015 Sodium Hiroxide 40% (K) stopnja 6. Test za neprepustnost citostatikov ASTM D 6978. Test na sistemsko toksičnost skladno z ISO 10993-11 ter iritacijo in senzitizacijo skladno z ISO 10993- 10. Test na HPLC, a200, velikost M. | SC | 200 | 300 | [6 empty] | 0 |  | 0
23 | 002398 | Rokavice, nitril, močnejše, hrapave konice prstov, vijolične barve. Debelina: sredinec 0,15 mm, dlan 0,12 mm, zapestje 0,09 mm. Dolžina > 240 mm. AQL 1.0. mehanske lastnosti: natezna sila pri pretrganju: 11n pred staranjem, 9.0 n po staranju. MDR uredba (EU) 2017/745 razred I in OVO uredba (EU) 2016/425 kat. III. Standardi EN 455-1, 2, 3, 4; EN ISO 374-1/type b (jkt), EN 16523-1, EN 374-2, EN 374-4, EN 374-5, EN 21420. Test neprepustnosti za viruse ISO 16604, ASTM f1671, ASTM f739, ASTM d6978, ISO 9001, ISO 13485, a100, velikost XS. | SC | 100 | 5 | [6 empty] | 0 |  | 0
24 | 002263 | Rokavice, nitril, močnejše, hrapave konice prstov, vijolične barve. Debelina: sredinec 0,15 mm, dlan 0,12 mm, zapestje 0,09 mm. Dolžina > 240 mm. AQL 1.0. mehanske lastnosti: natezna sila pri pretrganju: 11n pred staranjem, 9.0 n po staranju. MDR uredba (EU) 2017/745 razred I in OVO uredba (EU) 2016/425 kat. III. Standardi EN 455-1, 2, 3, 4; EN ISO 374-1/type b (jkt), EN 16523-1, EN 374-2, EN 374-4, EN 374-5, EN 21420. Test neprepustnosti za viruse ISO 16604, ASTM f1671, ASTM f739, ASTM d6978, ISO 9001, ISO 13485, a100, velikost S | SC | 100 | 90 | [6 empty] | 0 |  | 0
25 | 002264 | Rokavice, nitril, močnejše, hrapave konice prstov, vijolične barve. Debelina: sredinec 0,15 mm, dlan 0,12 mm, zapestje 0,09 mm. Dolžina > 240 mm. AQL 1.0. mehanske lastnosti: natezna sila pri pretrganju: 11n pred staranjem, 9.0 n po staranju. MDR uredba (EU) 2017/745 razred I in OVO uredba (EU) 2016/425 kat. III. Standardi EN 455-1, 2, 3, 4; EN ISO 374-1/type b (jkt), EN 16523-1, EN 374-2, EN 374-4, EN 374-5, EN 21420. Test neprepustnosti za viruse ISO 16604, ASTM f1671, ASTM f739, ASTM d6978, ISO 9001, ISO 13485, a100, velikost M | SC | 100 | 450 | [6 empty] | 0 |  | 0
26 | 002329 | Rokavice, nitril, močnejše, hrapave konice prstov, vijolične barve. Debelina: sredinec 0,15 mm, dlan 0,12 mm, zapestje 0,09 mm. Dolžina > 240 mm. AQL 1.0. mehanske lastnosti: natezna sila pri pretrganju: 11n pred staranjem, 9.0 n po staranju. MDR uredba (EU) 2017/745 razred I in OVO uredba (EU) 2016/425 kat. III. Standardi EN 455-1, 2, 3, 4; EN ISO 374-1/type b (jkt), EN 16523-1, EN 374-2, EN 374-4, EN 374-5, EN 21420. Test neprepustnosti za viruse ISO 16604, ASTM f1671, ASTM f739, ASTM d6978, ISO 9001, ISO 13485, a100, velikost L | SC | 100 | 620 | [6 empty] | 0 |  | 0
27 | 003347 | Rokavice, nitril, močnejše, hrapave konice prstov, vijolične barve. Debelina: sredinec 0,15 mm, dlan 0,12 mm, zapestje 0,09 mm. Dolžina > 240 mm. AQL 1.0. mehanske lastnosti: natezna sila pri pretrganju: 11n pred staranjem, 9.0 n po staranju. MDR uredba (EU) 2017/745 razred I in OVO uredba (EU) 2016/425 kat. III. Standardi EN 455-1, 2, 3, 4; EN ISO 374-1/type b (jkt), EN 16523-1, EN 374-2, EN 374-4, EN 374-5, EN 21420. Test neprepustnosti za viruse ISO 16604, ASTM f1671, ASTM f739, ASTM d6978, ISO 9001, ISO 13485, a90, velikost XL | SC | 90 | 20 | [6 empty] | 0 |  | 0
28 | 002537 | Rokavice polietilenske, nesterilne, gladke, robovi tesnijo, za enkratno uporabo, a100 | SC | 100 | 2 | [6 empty] | 0 |  | 0
29 |  | Ostalo primerljivo blago po izbiri naročnika | KOM | 1 | 1 | [6 empty] | 2000 | 22 | 2440
|  | SKUPAJ SKLOP 4 - ROKAVICE | [9 empty] | 2000 |  | 2440

## Sklop OSTALI SANITETNI MATERIAL
PODATKI O PONUDNIKU
Naziv:
Naslov:
ID za DDV:
Matična št.:
POPIS BLAGA
SKLOP 5: OSTALI SANITETNI MATERIAL
Opomba 1: Na zahtevo naročnika bo ponudnik moral v roku 3 delovnih dni po pozivu predložiti vse zahtevane vzorce, prospekte, certifikate in originalno tehnično dokumentacijo proizvajalca. Ponudnik se z oddajo ponudbe strinja, da ga bo naročnik v primeru, da vsega zahtevanega ne bo predložil v roku v celoti, izločil iz nadaljnjega ocenjevanja in da ga lahko naročnik izloči iz ocenjevanja, če ni v prvi dopolnitvi predložil vseh zahtevanih dokazil in vzorcev in da ga naročnik ni dolžan ponovno pozivati k predložitvi manjkajočih dokazil. Ponudnik mora v času preverjanja ponudb zagotoviti vzorce in sicer na sledeč način: Vsi vzorci bodo predloženi v originalni embalaži in s priloženo dokumentacijo proizvajalca, iz katere bo razvidna kvalitetna ustreznost glede na zahteve naročnika. Dokumentacija mora biti berljiva in predložena v angleškem ali nemškem jeziku. Na zahtevo naročnika bo ponudnik zagotovil laični slovenski prevod. Vsi ponujeni artikli morajo imeti CE certifikat in ustrezna dovoljenja za promet v EU. Naročnik bo opredelil potrebno količino vzorcev v pozivu, pri čemer je obseg vzorcev v izključni pristojnosti naročnika. Ponudnik mora v polji "Proizvajalec" in "Kat. št. proizvajalca" vnesti naziv proizvajalca in točno kataloško številko. Naročnik bo v primeru nepoznavanja izdelka od ponudnika zahteval dokumentacijo, ki bo morala vsebovati identično kataloško številko in naziv proizvajalca, kot bosta navedena v obrazcu predračuna. V primeru, da posamezni ponudnik ne bo vnesel kat. številke in naziva proizvajalca, bo naročnik takšno ponudbo izločil in ne bo pozival ponudnika k dopolnitvi, saj bi šlo v tem primeru za naknadno spremembo ponudbe. Naročnik opozarja, da v kolikor posamezen artikel ali kataloška številka artikla, ki je identifikator artikla, ne bo naveden v ponudbenem predračunu ali pa zanj ne bo podana cena ali naziv proizvajalca, bo naročnik štel, da blago pod to postavko ni ponujeno. Prazen prostor pri ceni ali kakršen koli znak, ki ni število, pomeni, da blago ni ponujeno.
Opomba 2: Pri artiklu »Vrečka za sterilizacijo, pod zaporednimi številkami 211 - 214, je naročnik razpisal 4 različne dimenzije. Ponujene dimenzije, ne smejo od razpisanih odstopati + - 1 cm.
Zap. št. | Naročnikova šifra artikla | Opis artikla | EM | Zahtevano osnovno pakiranje | Ocenjena dvoletna količina v EM | Dobaviteljeva šifra artikla | Komercialno ime izdelka, gramatura, dimenzije | Proizvajalec | Kat. št. proizvajalca | Ponujeno pakiranje | Cena za EM brez DDV v EUR | Ponudbena vrednost brez DDV v EUR | Stopnja DDV v % | Ponudbena vrednost z DDV v EUR
1 | 2 | 3 | 4 | 5 | 6 | 7 | 8 | 9 | 10 | 11 | 12 | 13 | 14 | 15
1 | 002280 | Brisača frotir 50x100 cm z barvno črto po sredini in napisom zdravstvo, 400 g/m2, na voljo mora biti v najmanj 3 različnih barvah. | KOM | 1 | 10 | [6 empty] | 0 |  | 0
2 | 003141 | Trodelna kateter brizga, volumna 50-60 ml z dodatkom adapterja za preusmeritev na luer nastavek. Graduacija mora biti odporna na alhohol in etanol. Izdelek ne sme vsebovati lateksa, a100. | SC | 100 | 15 | [6 empty] | 0 |  | 0
3 | 003133 | Kirurški šivalni material, resorbtiven, pleten, 6/0 45cm, igla 3/8 kroga reverzno trikotna specialna 12 mm, a24 | SC | 24 | 2 | [6 empty] | 0 |  | 0
4 | 003132 | Kirurški šivalni material, resorbtiven, pleten, 5/0 45cm, igla 3/8 kroga reverzno trikotna 15 mm, a24 | SC | 24 | 10 | [6 empty] | 0 |  | 0
5 | 001824 | Steklen cilinder za brizgo za izpiranje ušes volumna 150 ml | KOM | 1 | 10 | [6 empty] | 0 |  | 0
6 | 002052 | Elektrode za defibrilacijo in zunanji srčni spodbujevalnik, kompatibilno z monitorjem medtronic lifepak 12, za odrasle, za enkratno uporabo, samolepljive s kontaktno prevodno površino, z vtičem za povezovalni kabel (kot quick-combo ali enakovredne), a=1par (set 2 elektrod) | PAR | 2 | 150 | [6 empty] | 0 |  | 0
7 | 002590 | Elektrode za defibrilacijo in zunanji srčni spodbujevalnik, kompatibilno z monitorjem medtronic lifepak 12, za otroke, za enkratno uporabo, samolepljive s kontaktno prevodno površino, z vtičem za povezovalni kabel (kot quick-combo ali enakovredne), a=1par (set 2 elektrod) | PAR | 2 | 25 | [6 empty] | 0 |  | 0
8 | 000400 | Elektroda prisesalna - vakuum | KOM | 1 | 2 | [6 empty] | 0 |  | 0
9 | 000398 | Elektroda za EKG na peni, pravokotne oblike, lahko se uporabljajo 3 dni, 3,3 x 4 cm, diaforetične, a50 | ZAV | 50 | 500 | [6 empty] | 0 |  | 0
10 | 000399 | Elektroda za EKG za otroke na peni 43mm a50 | ZAV | 50 | 2 | [6 empty] | 0 |  | 0
11 | 002815 | Endofix oral II 6,5-8,5 | KOM | 1 | 2 | [6 empty] | 0 |  | 0
12 | 002816 | Endofix oral II 8,5-10 | KOM | 1 | 2 | [6 empty] | 0 |  | 0
13 | 003903 | Brezšivni fiksater za fiksacijo centralnih katetrov in picc katetrov. Z blazinico iz tkanine v obliki polmeseca, s pritrdilnimi zatiči za fiksacijo katetra, a25. | KOM | 25 | 2 | [6 empty] | 0 |  | 0
14 | 003247 | Fiksator za et tubus za odrasle in otroke, integrirana zaščita pred ugrizom, vodilo za uvajanje traku, prilagajanje obsega, sterilen, za enkratno uporabo. | KOM | 1 | 2 | [6 empty] | 0 |  | 0
15 | 002161 | Filter viralno bakteriološki, volumen največ 66 ml, padec pritiska pri neuporabljenem filtru in pretoku 30l/min ne sme biti večji od 125 Pa. Povečanje padca pritiska po uporabi po treh urah ne sme biti večje od 14 Pa. Luer-lock spojka, teža največ 45g, elektrostatičen. Zamašek spojke luer za meritev etCO2 ni ločljiv od filtra. Preizkušen je na učinkovitost preprečevanja okužbe s TBC, Hepatitis C, Bacillus subtilis var. Niger in virus MS-2. Postopek meritev je po BS EN 13328-1, bakterijsko viralna verzija (kot je opisano v Anesthesia 000; 55:458- 65). Filtracijska učinkovitost je najmanj 99,999%. Vse spojke morajo biti skladne s standardom BS EN 1281-1: 1997. Preizkušen tudi s testom s soljo po standardu ISO 23328-1, pri katerem je lahko prepustnost največ 0,65%. | KOM | 1 | 200 | [6 empty] | 0 |  | 0
16 | 000433 | Intrauterin vložek za kontracepcijo, polietilen, pomešan z barijevim sulfatom za vidnost na rentgenu, dolžina plastičnega dela 32 mm, širina prečnega kraka 28 mm, bakrena žica najvišje čistosti (99,9%), z dvema bakrenima tulcema na prečnem kraku, površina bakra 300 mm2 | KOM | 1 | 10 | [6 empty] | 0 |  | 0
17 | 002283 | Intrauterin vložek za kontracepcijo, polietilen, pomešan z barijevim sulfatom za vidnost na rentgenu, dolžina plastičnega dela 32 mm, širina prečnega kraka 28 mm, bakrena žica najvišje čistosti (99,9%), z dvema bakrenima tulcema na prečnem kraku, površina bakra 380 mm2 | KOM | 1 | 5 | [6 empty] | 0 |  | 0
18 | 002421 | Folija zaščitna 160x210 srebrno/zlata | KOM | 1 | 80 | [6 empty] | 0 |  | 0
19 | 002638 | FORMALEDEHID 37%, 1 L | 1000 ml | 1 | 5 | [6 empty] | 0 |  | 0
20 | 003902 | Hidrokoloidna pasta, sestavljena iz naravnih hidrokoloidov v dermatološko potrjenem nosilcu, hipoalergična, za oskrbo globokih, eksudativnih kožnih razjed. Uporablja se za absorpcijo odvečnega eksudata iz rane, kar podaljša obstojnost obloge in zmanjaša pogostost prevez. S pasto zapolnimo vdolbine in nepravilnosti na površini rane, 30 ml | KOM | 30 ml | 70 | [6 empty] | 0 |  | 0
21 | 000410 | Gel za ultrazvok, hipoalergijski, vodotopen, 260 ml | KOM | 260 ml | 1150 | [6 empty] | 0 |  | 0
22 | 001788 | Sterilna ščetka za odvzem brisa iz materničnega vratu, ščetine so pritrjene na nerjavečo žico in so zaščitene z obročkom proti deformaciji, a100 | SC | 100 | 70 | [6 empty] | 0 |  | 0
23 | 000268 | Hidroaktivni gel z dodatkom kalcijevega alginata in cmc, brez glikola, ki nežno in učinkovito rehidrira nekrotično tkivo in fibrinske obloge. Ima avtolitični učinek, pospešuje granulacijo in epitelizacijo in je bakteriostatik, sterilen in posamično pakiran v dozi z aplikatorjem za lažje nanašanje v rano, 25g | SC | 25 g | 20 | [6 empty] | 0 |  | 0
24 | 002629 | Set za sprostitev dihalne poti pri reanimaciji, supraglotični pripomoček za sprostitev dihalne poti mora biti za enkratno uporabo, brez lateksa, anatomsko oblikovan v masko tako, da ko je vstavljen v larinks, koničasti del maske, sede v ezofagus in preprečuje neželjeno zapiranje epiglotisa v smer sapnika, iz termoplastičnega elastomera in ne sme biti napihljiv, dihalna cev mora biti na mestu, kjer se dotika zob, ojačana proti pregrizu, po zunanjosti eliptične oblike, kar onemogoča obračanje supraglotičnega pripomočka v dihalni poti pacienta, na strani spojke, na zunanji strani, mora biti konekt za dodajanje kisika, od spojke do konice supraglotičnega pripomočka mora potekati kanal za možnost aspiracije, set mora vsebovati držalo za supraglotični pripomoček, cev za aspiracijo in lubrikant na vodni osnovi, velikost št. 1 | KOM | 1 | 5 | [6 empty] | 0 |  | 0
25 | 002630 | Set za sprostitev dihalne poti pri reanimaciji, supraglotični pripomoček za sprostitev dihalne poti mora biti za enkratno uporabo, brez lateksa, anatomsko oblikovan v masko tako, da ko je vstavljen v larinks, koničasti del maske, sede v ezofagus in preprečuje neželjeno zapiranje epiglotisa v smer sapnika, iz termoplastičnega elastomera in ne sme biti napihljiv, dihalna cev mora biti na mestu, kjer se dotika zob, ojačana proti pregrizu, po zunanjosti eliptične oblike, kar onemogoča obračanje supraglotičnega pripomočka v dihalni poti pacienta, na strani spojke, na zunanji strani, mora biti konekt za dodajanje kisika, od spojke do konice supraglotičnega pripomočka mora potekati kanal za možnost aspiracije, set mora vsebovati držalo za supraglotični pripomoček, cev za aspiracijo in lubrikant na vodni osnovi, velikost št. 1,5 | KOM | 1 | 5 | [6 empty] | 0 |  | 0
26 | 002631 | Set za sprostitev dihalne poti pri reanimaciji, supraglotični pripomoček za sprostitev dihalne poti mora biti za enkratno uporabo, brez lateksa, anatomsko oblikovan v masko tako, da ko je vstavljen v larinks, koničasti del maske, sede v ezofagus in preprečuje neželjeno zapiranje epiglotisa v smer sapnika, iz termoplastičnega elastomera in ne sme biti napihljiv, dihalna cev mora biti na mestu, kjer se dotika zob, ojačana proti pregrizu, po zunanjosti eliptične oblike, kar onemogoča obračanje supraglotičnega pripomočka v dihalni poti pacienta, na strani spojke, na zunanji strani, mora biti konekt za dodajanje kisika, od spojke do konice supraglotičnega pripomočka mora potekati kanal za možnost aspiracije, set mora vsebovati držalo za supraglotični pripomoček, cev za aspiracijo in lubrikant na vodni osnovi, velikost št. 2 | KOM | 1 | 2 | [6 empty] | 0 |  | 0
27 | 002632 | Set za sprostitev dihalne poti pri reanimaciji, supraglotični pripomoček za sprostitev dihalne poti mora biti za enkratno uporabo, brez lateksa, anatomsko oblikovan v masko tako, da ko je vstavljen v larinks, koničasti del maske, sede v ezofagus in preprečuje neželjeno zapiranje epiglotisa v smer sapnika, iz termoplastičnega elastomera in ne sme biti napihljiv, dihalna cev mora biti na mestu, kjer se dotika zob, ojačana proti pregrizu, po zunanjosti eliptične oblike, kar onemogoča obračanje supraglotičnega pripomočka v dihalni poti pacienta, na strani spojke, na zunanji strani, mora biti konekt za dodajanje kisika, od spojke do konice supraglotičnega pripomočka mora potekati kanal za možnost aspiracije, set mora vsebovati držalo za supraglotični pripomoček, cev za aspiracijo in lubrikant na vodni osnovi, velikost št. 2,5 | KOM | 1 | 5 | [6 empty] | 0 |  | 0
28 | 002230 | Set za sprostitev dihalne poti pri reanimaciji, supraglotični pripomoček za sprostitev dihalne poti mora biti za enkratno uporabo, brez lateksa, anatomsko oblikovan v masko tako, da ko je vstavljen v larinks, koničasti del maske, sede v ezofagus in preprečuje neželjeno zapiranje epiglotisa v smer sapnika, iz termoplastičnega elastomera in ne sme biti napihljiv, dihalna cev mora biti na mestu, kjer se dotika zob, ojačana proti pregrizu, po zunanjosti eliptične oblike, kar onemogoča obračanje supraglotičnega pripomočka v dihalni poti pacienta, na strani spojke, na zunanji strani, mora biti konekt za dodajanje kisika, od spojke do konice supraglotičnega pripomočka mora potekati kanal za možnost aspiracije, set mora vsebovati držalo za supraglotični pripomoček, cev za aspiracijo in lubrikant na vodni osnovi, velikost št. 3 | KOM | 1 | 20 | [6 empty] | 0 |  | 0
29 | 002231 | Set za sprostitev dihalne poti pri reanimaciji, supraglotični pripomoček za sprostitev dihalne poti mora biti za enkratno uporabo, brez lateksa, anatomsko oblikovan v masko tako, da ko je vstavljen v larinks, koničasti del maske, sede v ezofagus in preprečuje neželjeno zapiranje epiglotisa v smer sapnika, iz termoplastičnega elastomera in ne sme biti napihljiv, dihalna cev mora biti na mestu, kjer se dotika zob, ojačana proti pregrizu, po zunanjosti eliptične oblike, kar onemogoča obračanje supraglotičnega pripomočka v dihalni poti pacienta, na strani spojke, na zunanji strani, mora biti konekt za dodajanje kisika, od spojke do konice supraglotičnega pripomočka mora potekati kanal za možnost aspiracije, set mora vsebovati držalo za supraglotični pripomoček, cev za aspiracijo in lubrikant na vodni osnovi, velikost št. 4 | KOM | 1 | 110 | [6 empty] | 0 |  | 0
30 | 002232 | Set za sprostitev dihalne poti pri reanimaciji, supraglotični pripomoček za sprostitev dihalne poti mora biti za enkratno uporabo, brez lateksa, anatomsko oblikovan v masko tako, da ko je vstavljen v larinks, koničasti del maske, sede v ezofagus in preprečuje neželjeno zapiranje epiglotisa v smer sapnika, iz termoplastičnega elastomera in ne sme biti napihljiv, dihalna cev mora biti na mestu, kjer se dotika zob, ojačana proti pregrizu, po zunanjosti eliptične oblike, kar onemogoča obračanje supraglotičnega pripomočka v dihalni poti pacienta, na strani spojke, na zunanji strani, mora biti konekt za dodajanje kisika, od spojke do konice supraglotičnega pripomočka mora potekati kanal za možnost aspiracije, set mora vsebovati držalo za supraglotični pripomoček, cev za aspiracijo in lubrikant na vodni osnovi, velikost št. 5. | KOM | 1 | 25 | [6 empty] | 0 |  | 0
31 | 003695 | Igla pretočna senso fluid, a50 | SC | 50 | 10 | [6 empty] | 0 |  | 0
32 | 003193 | Maske kirurške z elastiko 3 slojne, tip IIR EN 14683, MDD razred i, izdelana skladno EN 14683 - tip IIR, EU uredba 2017/745, nesterilen izdelek, za enkratno uporabo, dobro se mora prilegati različnim oblikam obraza ter pokriti nos, usta in brado; nosna zaponka/žička mora biti iz kovinskega materiala prevlečena s plastično maso, biti mora učinkovita, ustrezno velika in voljna za oblikovanje – ob namestitvi na nos mora ostatI fiksirana, zunanji del maske mora biti druge barve kot notranji del, material mora biti mehak – nežen, koži prijazen, ne povzroča alergijskih reakcij, srbenja, ne pušča delcev. Oblika maske po namestitvi in dihanju ostane nespremenjene oblike - se ne prilepi na usta, zagotavlja čim manjši prost prehoda zraka ob straneh, ne otežuje oz. ovira dihanja. Maska se mora pritrditi z elastiko. Elastika mora biti mehka in ne sme povzročati ostrega zategovanja in tiščanja, a50. | SC | 50 | 10 | [6 empty] | 0 |  | 0
33 | 003117 | Indikator za sterilizacijo BOWIE&DICK, a100 | SC | 100 | 10 | [6 empty] | 0 |  | 0
34 | 000416 | Infuzijski sistem je namenjen dajanju infuzijski raztopin s pritiskom ali gravitacijo, skladno s standardom ISO 8536-8. Imeti mora transparentno komoro in iglo. Vsebuje transparentno mikrogladko iglo, 15 mikronski filter za tekočine, natančen stišček, fleksibilno cev, natavek luer lock. Vsebuje pokrovček za prezračevanje s hidrofobnim bakterijskim filtrom. Pakiranje izdeleka ne sme vsebovati PVC-ja. Dolžina sistema je 180 cm, a100. | SC | 100 | 110 | [6 empty] | 0 |  | 0
35 | 002879 | Avtomatski intraosalni sterilni sistem, ki omogoča hitro, varno in enostavno vzpostavitev venske poti preko kosti in kostnega mozga, z vgrajenim fiksatorjem, za odrasle, 15G | KOM | 1 | 15 | [6 empty] | 0 |  | 0
36 | 002880 | Avtomatski intraosalni sterilni sistem, ki omogoča hitro, varno in enostavno vzpostavitev venske poti preko kosti in kostnega mozga, z vgrajenim fiksatorjem, za otroke, 18G. | KOM | 1 | 5 | [6 empty] | 0 |  | 0
37 | 002034 | Kanila nosna za kisik s priključno cevjo dolžine 160 cm, zanka z nosnima kanilama do 80 cm, brez DEHP, za odrasle, a100 | SC | 100 | 5 | [6 empty] | 0 |  | 0
38 | 003165 | Kateter aspiracijski CH 16, dolžina 500 – 530 cm iz PVC-ja za medicinsko uporabo. Mehak, zaokrožen vrh, brez ostrih robov omogoča atravmatsko uvajanje. Ne sme vsebovati ftalatov (DEHP). PVC cevi morajo biti maksimalno fleksibilne, so lahko upogljive in prijetne za rokovanje. Matirana – nepolirana površina cevi omogoča minimalno uporabo maziv. Kateter mora imeti dve stranski odprtini postavljeni diagonalno. Stranski odprtini sta dimenzionirani na dimenzijo cevi, sta brez ostrih robov in oblikovani tako, da omogočata atravmatsko uvajanje in aspiracijo brez zastojev. | KOM | 1 | 2 | [6 empty] | 0 |  | 0
39 | 002399 | Kateter aspiracijski CH 18, dolžina 500 – 530 cm iz PVC-ja za medicinsko uporabo. Mehak, zaokrožen vrh, brez ostrih robov omogoča atravmatsko uvajanje. Ne sme vsebovati ftalatov (DEHP). PVC cevi morajo biti maksimalno fleksibilne, so lahko upogljive in prijetne za rokovanje. Matirana – nepolirana površina cevi omogoča minimalno uporabo maziv. Kateter mora imeti dve stranski odprtini postavljeni diagonalno. Stranski odprtini sta dimenzionirani na dimenzijo cevi, sta brez ostrih robov in oblikovani tako, da omogočata atravmatsko uvajanje in aspiracijo brez zastojev. | KOM | 1 | 2 | [6 empty] | 0 |  | 0
40 | 002633 | Kateter aspiracijski CH 6, dolžina 500 – 530 cm iz PVC-ja za medicinsko uporabo. Mehak, zaokrožen vrh, brez ostrih robov omogoča atravmatsko uvajanje. Ne sme vsebovati ftalatov (DEHP). PVC cevi morajo biti maksimalno fleksibilne, so lahko upogljive in prijetne za rokovanje. Matirana – nepolirana površina cevi omogoča minimalno uporabo maziv. Kateter mora imeti dve stranski odprtini postavljeni diagonalno. Stranski odprtini sta dimenzionirani na dimenzijo cevi, sta brez ostrih robov in oblikovani tako, da omogočata atravmatsko uvajanje in aspiracijo brez zastojev. | KOM | 1 | 2 | [6 empty] | 0 |  | 0
41 | 002401 | Kateter aspiracijski CH 8, dolžina 500 – 530 cm iz PVC-ja za medicinsko uporabo. Mehak, zaokrožen vrh, brez ostrih robov omogoča atravmatsko uvajanje. Ne sme vsebovati ftalatov (DEHP). PVC cevi morajo biti maksimalno fleksibilne, so lahko upogljive in prijetne za rokovanje. Matirana – nepolirana površina cevi omogoča minimalno uporabo maziv. Kateter mora imeti dve stranski odprtini postavljeni diagonalno. Stranski odprtini sta dimenzionirani na dimenzijo cevi, sta brez ostrih robov in oblikovani tako, da omogočata atravmatsko uvajanje in aspiracijo brez zastojev. | KOM | 1 | 2 | [6 empty] | 0 |  | 0
42 | 003858 | Kateter aspiracijski CH 12, dolžina 500 – 530 cm iz PVC-ja za medicinsko uporabo. Mehak, zaokrožen vrh, brez ostrih robov omogoča atravmatsko uvajanje. Ne sme vsebovati ftalatov (DEHP). PVC cevi morajo biti maksimalno fleksibilne, so lahko upogljive in prijetne za rokovanje. Matirana – nepolirana površina cevi omogoča minimalno uporabo maziv. Kateter mora imeti dve stranski odprtini postavljeni diagonalno. Stranski odprtini sta dimenzionirani na dimenzijo cevi, sta brez ostrih robov in oblikovani tako, da omogočata atravmatsko uvajanje in aspiracijo brez zastojev. | KOM | 1 | 120 | [6 empty] | 0 |  | 0
43 | 002400 | Kateter aspiracijski CH 14, dolžina 500 – 530 cm iz PVC-ja za medicinsko uporabo. Mehak, zaokrožen vrh, brez ostrih robov omogoča atravmatsko uvajanje. Ne sme vsebovati ftalatov (DEHP). PVC cevi morajo biti maksimalno fleksibilne, so lahko upogljive in prijetne za rokovanje. Matirana – nepolirana površina cevi omogoča minimalno uporabo maziv. Kateter mora imeti dve stranski odprtini postavljeni diagonalno. Stranski odprtini sta dimenzionirani na dimenzijo cevi, sta brez ostrih robov in oblikovani tako, da omogočata atravmatsko uvajanje in aspiracijo brez zastojev. | KOM | 1 | 240 | [6 empty] | 0 |  | 0
44 | 003286 | Ženski urinski nelaton kateter za intermitentno kateterizacijo, pripravljen za takojšnjo uporabo, ne zahteva aktivacije z vodo ali uporabe dodatnega gela. Posamično pakiran, sterilni kateter iz poliuretana, prevlečen s hidrofilnim slojem, v fiziološki raztopini, brez PVC-ja in ftalatov, za enkratno uporabo. Dolžina 20 cm, a30 | SC | 30 | 10 | [6 empty] | 0 |  | 0
45 | 003170 | 2-lumenski urinski kateter iz silikona, ch 14, dolžine 40 cm, z nelaton konico in 2 očesoma, ki sta vzporedni, na vsaki lateralni strani konice, z balončkom 10ml, s plastičnim samotesnim ventilom na kanalu za ponjenje balončka, na katetru morajo biti natisnjeni podatki: velikost v ch, kapaciteta balona, barvna lestvica na ventilu za prepoznavanje debeline urinskega katetra, pakiranje v dvojni sterilni omot, radiopačen. | KOM | 1 | 20 | [6 empty] | 0 |  | 0
46 | 002086 | 2-lumenski urinski kateter iz silikona, ch 16, dolžine 40 cm, z nelaton konico in 2 očesoma, ki sta vzporedni, na vsaki lateralni strani konice, z balončkom 10ml, s plastičnim samotesnim ventilom na kanalu za ponjenje balončka, na katetru morajo biti natisnjeni podatki: velikost v ch, kapaciteta balona, barvna lestvica na ventilu za prepoznavanje debeline urinskega katetra, pakiranje v dvojni sterilni omot, radiopačen. | KOM | 1 | 20 | [6 empty] | 0 |  | 0
47 | 001875 | 2-lumenski urinski kateter iz silikona, ch 18, dolžine 40 cm, z nelaton konico in 2 očesoma, ki sta vzporedni, na vsaki lateralni strani konice, z balončkom 10ml, s plastičnim samotesnim ventilom na kanalu za ponjenje balončka, na katetru morajo biti natisnjeni podatki: velikost v ch, kapaciteta balona, barvna lestvica na ventilu za prepoznavanje debeline urinskega katetra, pakiranje v dvojni sterilni omot, radiopačen. | KOM | 1 | 180 | [6 empty] | 0 |  | 0
48 | 001968 | 2-lumenski urinski kateter iz silikona, ch 20, dolžine 40 cm, z nelaton konico in 2 očesoma, ki sta vzporedni, na vsaki lateralni strani konice, z balončkom 10ml, s plastičnim samotesnim ventilom na kanalu za ponjenje balončka, na katetru morajo biti natisnjeni podatki: velikost v ch, kapaciteta balona, barvna lestvica na ventilu za prepoznavanje debeline urinskega katetra, pakiranje v dvojni sterilni omot, radiopačen. | KOM | 1 | 100 | [6 empty] | 0 |  | 0
49 | 001994 | 2-lumenski urinski kateter iz silikona, ch 22, dolžine 40 cm, z nelaton konico in 2 očesoma, ki sta vzporedni, na vsaki lateralni strani konice, z balončkom 10ml, s plastičnim samotesnim ventilom na kanalu za ponjenje balončka, na katetru morajo biti natisnjeni podatki: velikost v ch, kapaciteta balona, barvna lestvica na ventilu za prepoznavanje debeline urinskega katetra, pakiranje v dvojni sterilni omot, radiopačen. | KOM | 1 | 50 | [6 empty] | 0 |  | 0
50 | 003857 | Mini klistir za takojšnjo uporabo, velikost 135 ml. Uporaba: rektalna konstipacija. Priprave za proktoskopijo. Praznjenje črevesja pred operacijami, porodom in ginekološkimi posegi. 100 ml raztopine vsebuje: mononatrijev fosfat 2 h2o 16,0 g, dinatrijev fosfat 2 h2o 2,98g, natrijev benzoat 0,12 g in prečiščena voda. | SC | 10 | 60 | [6 empty] | 0 |  | 0
51 | 002492 | Kompresa bela, izdelane iz platna gramature 180 gr/m2, 90 x 100cm, nesterilna | KOM | 1 | 10 | [6 empty] | 0 |  | 0
52 | 002855 | Kompresa zelena, izdelane iz platna gramature 180 gr/m2, 90 x 100cm, nesterilna | KOM | 1 | 10 | [6 empty] | 0 |  | 0
53 | 003303 | Neutron, brezigelni konk. za ohranjanje prehodnosti centralnega venskega kanala, a100 | SC | 100 | 10 | [6 empty] | 0 |  | 0
54 | 001828 | Kontaktni sprej za EKG, 230 ml | KOM | 230 ml | 200 | [6 empty] | 0 |  | 0
55 | 002666 | Krema zaščitna Lasepton 80 ml | KOM | 80 ml | 1050 | [6 empty] | 0 |  | 0
56 | 002759 | Krema regeneracijska Laseptonmed 80 ml | KOM | 80 ml | 110 | [6 empty] | 0 |  | 0
57 | 002318 | Krema za zaščito močno izpostavljene kože z arašidovim oljem in vazelinom, 150 ml | KOM | 150 ml | 500 | [6 empty] | 0 |  | 0
58 | 000351 | Krema za zaščito, nego in obnovo kože, emulzija voda v olju, stoječa tuba, 100ml, sestava vitamin E, voda, tekoči parafin, oktil palmitat, glicerol, sorbitan oleat, poliglicerol-3-ricinoleat, mlečna kislina, 100 ml | KOM | 100 ml | 200 | [6 empty] | 0 |  | 0
59 | 002289 | Krema za zaščito kože z 20% cinkovim oksidom in karayo, ki zdravi in ščiti zelo poškodovano, močno pordelo in razdraženo kožo, ki je posejana z mehurčki in pikicami, vsebina 50g | KOM | 50 g | 60 | [6 empty] | 0 |  | 0
60 | 003319 | Krpica za enkratno uporabo; iz netkanega materiala; bele barve; primerna za umivanje celega telesa in obraza. Ne sme dražiti kože in sluznic. Krpa naj bo mehka, vpojna in odporna na trganje tudi v mokrem stanju. Gramatura materiala 50 g/m2 (+/- 10%). Delež viskoznih vlaken 50-60%, delež ostalih vlaken 40-50%. Embalaža z nakazanim delom za odpiranje, ki omogoča enostavno izvlečenje samo ene krpe. Obvezno v embalaži s perforacijo, po kateri se zavitek enostavno in hitro odpre. Velikost: 30x30 cm (+/- 3 cm). Artikel mora biti registriran kot medicinski pripomoček razreda i (na osnovnem pakiranju mora biti jasno vidna CE oznaka) in vpisan v evropsko bazo medicinskih pripomočkov Eudamed, a50. | SC | 50 | 350 | [6 empty] | 0 |  | 0
61 | 001793 | Lancete prick za alergološko testiranje, nerjaveče jeklo, posamično pakiranje, sterilne, a200. | SC | 200 | 100 | [6 empty] | 0 |  | 0
62 | 000402 | Ledvička iz polipropilena za enkratno uporabo, volumen 700 ml | KOM | 1 | 100 | [6 empty] | 0 |  | 0
63 | 002357 | Set 4 velikosti lij za otoskop Heine | SET | 1 | 10 | [6 empty] | 0 |  | 0
64 | 000403 | Lopatica za jezik iz brezovega lesa, gladko brušena, konci gladko zaokroženi, dolžina 15 cm, širina 17 mm, nesterilna, a100 | SC | 100 | 380 | [6 empty] | 0 |  | 0
65 | 000404 | Lopatica, loparček za vag. bris lesena, srčkaste oblike, pakiranje, a100 | SC | 100 | 80 | [6 empty] | 0 |  | 0
66 | 002652 | Lubrikant gel 5 g, a150. | SC | 5 g/a150 | 2 | [6 empty] | 0 |  | 0
67 | 002160 | Maska anestezijska št. 5, a30 | SC | 30 | 2 | [6 empty] | 0 |  | 0
68 | 002615 | Silikonska dihalna maska, neonatalna, velikost 0. | KOM | 1 | 10 | [6 empty] | 0 |  | 0
69 | 002616 | Silikonska dihalna maska, neonatalna, velikost 2. | KOM | 1 | 10 | [6 empty] | 0 |  | 0
70 | 002407 | Maska, respirator brez ventila, FFP1, NR D, IIR; EN 149:2001 +A1:2009 in EN 14683:2019 + AC:2019, z elastičnimi naglavnimi trakovi, na notranjem predelu ima nosno peno iz poliuretana, ki pomaga zmanjšati rosenje očal in je dolžine 15,4 cm, dolžina nosne zaponke je 9,2 cm, sestavljena iz treh panelov. Rok uporabe 5 let, a20. | SC | 20 | 5 | [6 empty] | 0 |  | 0
71 | 004132 | Maska za odrasle v kompletu z venturi ventili za 24, 28, 31, 35, 40 in 60 % kisika. Maska mora biti brez PVC-ja in DI (2 ethylhexil) phtalhata. Spojka na maski za ventile ima zunanji premer 22 mm. Koncentracija kisika na ventilu je označena numerično. V kompletu je cevka za kisik z notranjo steno zvezdaste oblike proti kolenčenju, dolžina med 1,8 in 2,1 m, a25. | SC | 25 | 2 | [6 empty] | 0 |  | 0
72 | 000444 | Razpršilec za zdravila z aerosol masko za odrasle s posodico za zdravila kapacitete 6 ml. za inhalacije, s priključno cevjo dolžine 2,1 m, maske ne vsebujejo DEHP-ja | KOM | 1 | 1350 | [6 empty] | 0 |  | 0
73 | 001766 | Razpršilec za zdravila z aerosol masko za inhalacije. za otroke, s posodico za zdravila 6ml, s priključno cevjo dolžine 2,1m, možno je točno doziranje zdravila, maske ne vsebujejo dehp-ja. | KOM | 1 | 650 | [6 empty] | 0 |  | 0
74 | 002159 | Maska za kisik z balonom (Ohio) za odrasle s priključno cevjo 2,1 m | KOM | 1 | 550 | [6 empty] | 0 |  | 0
75 | 002591 | Maska za kisik z balonom (Ohio) za otroke s priključno cevjo 2,1 m | KOM | 1 | 50 | [6 empty] | 0 |  | 0
76 | 002705 | Papir rola za pregledne mize, 2 slojna, narejena iz ene plasti tissue papirja (100% čista celuloza) in plasti PE, min. 30 gsm, širina 39 cm, dolžina 50 m, perforirana na 38 cm (MOŽNOST NABAVE POSAMIČNO PO KOS) | KOM | 1 | 140 | [6 empty] | 0 |  | 0
77 | 000374 | Papir rola za pregledne mize, 2 slojni narejen iz ene plasti tissue papirja (100% čista celuloza) + PE, min. 35 gsm, Š 50 cm, D 50 m, perforacija na 38 cm (MOŽNOST NABAVE POSAMIČNO PO KOS) | KOM | 1 | 460 | [6 empty] | 0 |  | 0
78 | 000375 | Papir rola za pregledne mize, 2 slojna, narejena iz ene plasti tissue papirja (100% čista celuloza) in plasti PE, min. 33 gsm, širina 60 cm, dolžina 50 m, perforirana na 38 cm. (MOŽNOST NABAVE POSAMIČNO PO KOS) | KOM | 1 | 1000 | [6 empty] | 0 |  | 0
79 | 003732 | MeMembrana z obr. in olivo za stetoskop Littman Classic III, Cardiology IV | KOM | 1 | 10 | [6 empty] | 0 |  | 0
80 | 002406 | Membrana za stetoskop Littmann Classic II z obročki | KOM | 1 | 10 | [6 empty] | 0 |  | 0
81 | 001871 | Stenski dozirnik za namestitev 500 ml plastenk (milo, razkužilo, negovalno sredstvo). Z enkratnim pritiskom na ročico lahko odmerimo 5 ml, 1,0 ml ali 1,5 ml sredstva (tovarniška nastavitev je 1 ml). | KOM | 1 | 60 | [6 empty] | 0 |  | 0
82 | 003540 | Nastavek (odvzemna kanila) za aspiracijo tekočin oz. zdravil iz steklenice ali plastenk preko bakterijskega filtra, vrh zaščiten s pokrovom, ki preprečuje kontaminacijo, vsebuje mikrofobni zračni filter 0.45, ne sme vsebovati lateksa, PVC-ja in DEHP, a50 | SC | 50 | 10 | [6 empty] | 0 |  | 0
83 | 003129 | NaCl 0,9 % Braun, raztopina za izpiranje 1000 ml | KOM | 1000 ml | 30 | [6 empty] | 0 |  | 0
84 | 000238 | NaCl 0,9% Braun za izpiranje, 500 ml plastenka | KOM | 500 ml | 560 | [6 empty] | 0 |  | 0
85 | 003258 | Obliž za pritrditev nasogastrične sonde, prilagodljiv, dobra lepljivost, velikost l, a150 | ZAV | 150 | 2 | [6 empty] | 0 |  | 0
86 | 003315 | Nastavek za videolaringoskop, a20 | SC | 20 | 2 | [6 empty] | 0 |  | 0
87 | 001821 | Podloga dvoplastna, zgornja plast iz tissue materiala, ki je vpojen, spodnja plast iz PU filma, ki zagotavlja nepremočljivost, 40 x 45 cm, a1120 | SC | 1120 | 30 | [6 empty] | 0 |  | 0
88 | 002621 | Odvzemna kanila za večkratno zbiranje in injiciranje. Tanka, kratka konica za enostaven vbod tudi močnejših material. Nudi zanesljivo zaščito pred mikrobno kontaminacijo s pomočjo integrirane prezračevalne membrane. Luer-lock. Ne vsebuje PVC in lateksa, a25. | SC | 25 | 30 | [6 empty] | 0 |  | 0
89 | 002147 | Oliva za stetoskop Littmann/Riester (ušesni nastavek) | PAR | 2 | 2 | [6 empty] | 0 |  | 0
90 | 002479 | Gel za oskrbo opeklin, prozoren, brez vonja, vsebuje hyaluronsko kislino, ne vsebuje čajevca, obrazna maska, 30x40 cm, sterilen | KOM | 1 | 10 | [6 empty] | 0 |  | 0
91 | 002477 | Gel za oskrbo opeklin, prozoren, brez vonja, vsebuje hyaluronsko kislino, ne vsebuje čajevca, obrazna maska, 183x152 cm, sterilen | KOM | 1 | 2 | [6 empty] | 0 |  | 0
92 | 002478 | Gel za oskrbo opeklin, prozoren, brez vonja, vsebuje hyaluronsko kislino, ne vsebuje čajevca, obrazna maska, 91x76 cm, sterilen | KOM | 1 | 2 | [6 empty] | 0 |  | 0
93 | 002472 | Gel za oskrbo opeklin, prozoren, brez vonja, vsebuje hyaluronsko kislino, ne vsebuje čajevca, kot obkladek 10x10 cm, sterilen | KOM | 1 | 2 | [6 empty] | 0 |  | 0
94 | 002473 | Gel za oskrbo opeklin, prozoren, brez vonja, vsebuje hyaluronsko kislino, ne vsebuje čajevca, kot obkladek, 10x40 cm, sterilen | KOM | 1 | 10 | [6 empty] | 0 |  | 0
95 | 002474 | Gel za oskrbo opeklin, prozoren, brez vonja, vsebuje hialuronsko kislino, ne vsebuje čajevca, kot obkladek, 20x45 cm, sterilen | KOM | 1 | 15 | [6 empty] | 0 |  | 0
96 | 002475 | Gel za oskrbo opeklin, prozoren, brez vonja, vsebuje hialuronsko kislino, ne vsebuje čajevca, kot obkladek za roko, 20x55 cm, sterilen | KOM | 1 | 5 | [6 empty] | 0 |  | 0
97 | 002476 | Gel za oskrbo opeklin, prozoren, brez vonja, vsebuje hialuronsko kislino, ne vsebuje čajevca, kot obkladek, 5x15 cm, sterilen | KOM | 1 | 4 | [6 empty] | 0 |  | 0
98 | 000406 | Opornica za imobilizacijo prsta neposredno po poškodbi ali operaciji, ki je med RTG slikanjem ni potrebno sneti, mehka, dimenzije 17x200 mm. | KOM | 1 | 2 | [6 empty] | 0 |  | 0
99 | 003304 | Opornica za imobilizacijo prsta neposredno po poškodbi ali operaciji, ki je med RTG slikanjem ni potrebno sneti, mehka, dimenzije 17x300x1,5T za prst trda | KOM | 1 | 2 | [6 empty] | 0 |  | 0
100 | 000407 | Opornica za imobilizacijo prsta neposredno po poškodbi ali operaciji, ki je med RTG slikanjem ni potrebno sneti, mehka, dimenzije 30x200 mm | KOM | 1 | 5 | [6 empty] | 0 |  | 0
101 | 002580 | Opornica za imobilizacijo prsta neposredno po poškodbi ali operaciji, ki je med RTG slikanjem ni potrebno sneti, trda, dimenzije 75x400 mm | KOM | 1 | 2 | [6 empty] | 0 |  | 0
102 | 002581 | Opornica za imobilizacijo prsta neposredno po poškodbi ali operaciji, ki je med RTG slikanjem ni potrebno sneti, trda, dimenzije 75x600 mm | KOM | 1 | 2 | [6 empty] | 0 |  | 0
103 | 001857 | Drenažna urinska vrečka z luer lock priključkom ima vgrajeno plastično držalo, t izpust, nepovratni ventil, membrana za možnost brezigelnega odvzema sterilnega vzorca urina, dolžina dovodne cevi je 90 cm, omogoča polnitev do 800 ml, indikativna skala v ml v razmaku po 50 ml, čas uporabe do 7 dni, uporablja se v kombinaciji z nefrostomskim katetrom | KOM | 1 | 2 | [6 empty] | 0 |  | 0
104 | 002158 | Ovratnica za fiksacijo vratne hrbtenice pri imobilizaciji in ekstrikaciji z možnostjo tipanja pulza na karotidni arteriji in možnostjo nastavitve višine vratu - za odraslega, kot npr. Stiffneck select | KOM | 1 | 120 | [6 empty] | 0 |  | 0
105 | 000317 | Ušesne palčke vatirane, a200 | SC | 200 | 90 | [6 empty] | 0 |  | 0
106 | 002246 | Palčke za jod 25 cm, a100 | ZAV | 100 | 2 | [6 empty] | 0 |  | 0
107 | 002247 | Palčke za jod 50 cm, a100 | ZAV | 100 | 2 | [6 empty] | 0 |  | 0
108 | 000396 | EKG papir Nikon Kohden 210 x 140, pakiran v zloženki, zloženka ima 210 listov | KOM | 1 | 120 | [6 empty] | 0 |  | 0
109 | 002215 | Papir EKG za Lifepack 12, a2 | KOM | 2 | 30 | [6 empty] | 0 |  | 0
110 | 002330 | Papir EKG za Lifepack 15, a2 | SC | 2 | 70 | [6 empty] | 0 |  | 0
111 | 000397 | Videoprinter papir, črno-beli širine 110 mm, dolžine 20m za Mitsubishi K65HM | KOM | 1 | 300 | [6 empty] | 0 |  | 0
112 | 000409 | Esmarch trak, elastični objemalec, laboratorijski, za večkratno uporabo, barvni | KOM | 1 | 15 | [6 empty] | 0 |  | 0
113 | 004102 | Obroček iz umetne mase ginekološki, 100 mm | KOM | 1 | 10 | [6 empty] | 0 |  | 0
114 | 004126 | Obroček iz umetne mase ginekološki, 55 mm | KOM | 1 | 10 | [6 empty] | 0 |  | 0
115 | 002124 | Obroček iz umetne mase ginekološki, 60 mm | KOM | 1 | 10 | [6 empty] | 0 |  | 0
116 | 003280 | Obroček iz umetne mase ginekološki, 65 mm | KOM | 1 | 5 | [6 empty] | 0 |  | 0
117 | 003281 | Obroček iz umetne mase ginekološki, 70 mm | KOM | 1 | 5 | [6 empty] | 0 |  | 0
118 | 003282 | Obroček iz umetne mase ginekološki, 75 mm | KOM | 1 | 10 | [6 empty] | 0 |  | 0
119 | 003283 | Obroček iz umetne mase ginekološki, 80 mm | KOM | 1 | 5 | [6 empty] | 0 |  | 0
120 | 003284 | Obroček iz umetne mase ginekološki, 85 mm | KOM | 1 | 5 | [6 empty] | 0 |  | 0
121 | 003285 | Obroček iz umetne mase ginekološki, 90 mm | KOM | 1 | 5 | [6 empty] | 0 |  | 0
122 | 003980 | Obroček iz medicinskega bikompatibilnega silikona ginekološki 60 mm | KOM | 1 | 10 | [6 empty] | 0 |  | 0
123 | 003981 | Obroček iz medicinskega bikompatibilnega silikona ginekološki 65 mm | KOM | 1 | 20 | [6 empty] | 0 |  | 0
124 | 003982 | Obroček iz medicinskega bikompatibilnega silikona ginekološki 70 mm | KOM | 1 | 15 | [6 empty] | 0 |  | 0
125 | 003983 | Obroček iz medicinskega bikompatibilnega silikona ginekološki 75 mm | KOM | 1 | 15 | [6 empty] | 0 |  | 0
126 | 003984 | Obroček iz medicinskega bikompatibilnega silikona ginekološki 80 mm | KOM | 1 | 15 | [6 empty] | 0 |  | 0
127 | 003985 | Obroček iz medicinskega bikompatibilnega silikona ginekološki 85 mm | KOM | 1 | 10 | [6 empty] | 0 |  | 0
128 | 004103 | Obroček iz medicinskega bikompatibilnega silikona ginekološki 90 mm | KOM | 1 | 10 | [6 empty] | 0 |  | 0
129 | 003270 | Petelinček tripotni s podalj. 7 cm za NIO | KOM | 1 | 2 | [6 empty] | 0 |  | 0
130 | 002761 | Pladenj beli pleksi, 130x180x45x3 mm | KOM | 1 | 2 | [6 empty] | 0 |  | 0
131 | 002762 | Pladenj beli pleksi, 180x240x50x3x mm | KOM | 1 | 2 | [6 empty] | 0 |  | 0
132 | 002175 | Pladenj beli pleksi, 200x300x45x3 mm | KOM | 1 | 10 | [6 empty] | 0 |  | 0
133 | 002174 | Pladenj beli pleksi, 240x300x60x3 mm | KOM | 1 | 10 | [6 empty] | 0 |  | 0
134 | 003105 | Pladenj beli pleksi, 300x400x45x3 mm | KOM | 1 | 2 | [6 empty] | 0 |  | 0
135 | 002180 | PVC plastenka za metadon, volumen 60-70 ml | KOM | 1 | 22500 | [6 empty] | 0 |  | 0
136 | 003923 | Plašč operacijski STERILEN, 130 cm a48 | SC | 48 | 2 | [6 empty] | 0 |  | 0
137 | 002432 | Plenica tetra z modro črto 80x80 cm | KOM | 1 | 25 | [6 empty] | 0 |  | 0
138 | 000373 | Prevleka za čevlje iz CPE materiala, velikost: 41 x 15 cm ± 2 cm, gramatura: kos – 2,5 g ± 0,3 g. MD razred I - Uredba (EU) 2017/745, a100. | ZAV | 100 | 80 | [6 empty] | 0 |  | 0
139 | 003135 | Kirurški šivalni material, polipropilen 5/0, 45 cm, igla 3/8 reverzno trikotna 16 mm, a36. | KOM | 36 | 10 | [6 empty] | 0 |  | 0
140 | 003136 | Kirurški šivalni material, polipropilen 6/0, 45 cm, igla 3/8 reverzno trikotna specialna 13 mm, a36. | KOM | 36 | 2 | [6 empty] | 0 |  | 0
141 | 003033 | Posoda za vato 10x10 cm s pokrovom | KOM | 1 | 2 | [6 empty] | 0 |  | 0
142 | 001853 | Posoda za vato 15x15 cm s pokrovom | KOM | 1 | 2 | [6 empty] | 0 |  | 0
143 | 001813 | Posodica PVC za urin brez žličke, a100 | ZAV | 100 | 2 | [6 empty] | 0 |  | 0
144 | 002291 | Posodice za zbiranje blata nesterilne, z žličko, a100 | ZAV | 100 | 35 | [6 empty] | 0 |  | 0
145 | 001897 | Stekla predmetna 76x26 mm, matirana, a50 | SC | 50 | 210 | [6 empty] | 0 |  | 0
146 | 003945 | Punch inštr. za biopsijo kože 2 mm PFM | KOM | 1 | 20 | [6 empty] | 0 |  | 0
147 | 003946 | Punch inštr. za biopsijo kože 3 mm PFM | KOM | 1 | 80 | [6 empty] | 0 |  | 0
148 | 003947 | Punch inštr. za biopsijo kože 5 mm PFM | KOM | 1 | 20 | [6 empty] | 0 |  | 0
149 | 002491 | Prozorni razkuževalnik za čiščenje in dezinfekcijo inštrumentov iz akrilnega oziroma pleksi stekla, iz treh delov: kad, cedilo in pokrov, dim. 300 x 150 x 100 mm; volumen 2 L | KOM | 1 | 10 | [6 empty] | 0 |  | 0
150 | 003302 | Raztopina za čiščenje in hidriranje vseh akutnih in kroničnih globokih in površinskih ran ter rehidracijo opeklin 2. stopnje v vseh fazah zdravljenja in celjenja, sestava: elektrolizirana H2O, nacl, 500ml | KOM | 500 ml | 80 | [6 empty] | 0 |  | 0
151 | 003996 | Rezilo za skalpel fig. 15 C SWANN MORTON (dr. Brinar), a100 | SC | 100 | 2 | [6 empty] | 0 |  | 0
152 | 003939 | Rezila sterilna za enkratno uporabo iz nerjavečega jekla, 1x uporaba, fig. 15, a100 | SC | 100 | 2 | [6 empty] | 0 |  | 0
153 | 000411 | Rezila sterilna za enkratno uporabo iz nerjavečega jekla, 1x uporaba, fig. 12, a100 | SC | 100 | 35 | [6 empty] | 0 |  | 0
154 | 000412 | Rezila sterilna za enkratno uporabo iz nerjavečega jekla, 1x uporaba, fig. 15, a100 | SC | 100 | 25 | [6 empty] | 0 |  | 0
155 | 002279 | Rjuha bela 150x250 cm | KOM | 1 | 2 | [6 empty] | 0 |  | 0
156 | 000415 | Opeklinski set, vsebuje 1x opeklinska odeja 91 x 76 cm, 1x opeklinska obloga 20 x 50 cm, 1x opeklinska obloga 20 x 45 cm, 2x opeklinska obloga 10 x 40 cm, 1x opeklinska obrazna maska, 4x povoj, škarje, v torbici ali plastičnem kovčku z zidnim nosilcem, s setom oskrbimo 40% telesne površine opečenega odraslega ali 140% telesne površine otroka | SET | 1 | 2 | [6 empty] | 0 |  | 0
157 | 003572 | Set Yankauer 8 mm povez. cev CH 30x3,5 m ster., a30 | SC | 30 | 2 | [6 empty] | 0 |  | 0
158 | 004068 | Set za intranazalno aplikacijo zdravil s 3 mm brizgo | SET | 1 | 10 | [6 empty] | 0 |  | 0
159 | 000414 | Set za kateterizacijo sterilen netkani (vodotesna ledvička - 1 kos, kompresa netkana 6 slojna 7,5x7,5 cm - 2 kos, tampon netkani št. 3 - 4 kos, skodelica 250 ml - 1 kos, prijemalka 14 cm - 1 kos, op. podloga 45x45 cm - 1 kos), a12 | SC | 12 | 15 | [6 empty] | 0 |  | 0
160 | 000331 | Set za nego popkovne rane v sestavi: kompresa 5x5cm - 1 kos, tampon št. 1 - 4 kos, palčka kobacaj - 2 kos, prijemalka - 1 kos v pakirni enoti iz prozorne folije in medicinskega papirja, sterilen, a40 | SC | 40 | 30 | [6 empty] | 0 |  | 0
161 | 000421 | Sterilen set za odstranjevanje šivov za enkratno uporabo | SET | 1 | 300 | [6 empty] | 0 |  | 0
162 | 000352 | Negovalni, vlažilni in hranilni losjon za nego rok in kože brez dišav in barvil ter parabenov, vsebovati mora premaščevalce na osnovi glicerola in čebeljega voska za ustvarjanje zaščitne plasti na koži. Losjon se mora hitro vpiti in ne sme puščati mastnih zaostankov na površinah. Sestava: voda, tekoči parafin, propilenglikol, palmitinska in stearinska kislina, trietanolamin, carbomer, kapriloil butil, beli vosek, čebelji vosek, izdelek mora biti primeren tudi za osebe po terapijah kože z obsevanjem ali segrevanjem. Pakiranje: 500 ml klasična euro plastenka z ozkim izlivom. | KOM | 1 | 20 | [6 empty] | 0 |  | 0
163 | 002736 | Negovalni, vlažilni in hranilni losjon za nego rok in kože brez dišav in barvil ter parabenov. Vsebovati mora premaščevalce na osnovi glicerola in čebeljega voska za ustvarjanje zaščitne plasti na koži. Losjon se mora hitro vpiti in ne sme puščati mastnih zaostankov na površinah. Sestava: voda, tekoči parafin, propilenglikol, palmitinska in stearinska kislina, trietanolamin, carbomer, kapriloil butil, beli vosek, čebelji vosek, ... Izdelek mora biti primeren tudi za osebe po terapijah kože z obsevanjem ali segrevanjem. Pakiranje: 500 ml, klasična euro plastenka z ozkim izlivom. | KOM | 1 | 2 | [6 empty] | 0 |  | 0
164 | 002735 | Skalpel za 1x uporabo z držalom št. 10, sterilen, a10 | SC | 10 | 30 | [6 empty] | 0 |  | 0
165 | 003125 | Skalpel za 1x uporabo z držalom št. 11, sterilen, a10 | SC | 10 | 40 | [6 empty] | 0 |  | 0
166 | 000417 | Skalpel za 1x uporabo z držalom št. 12, sterilen, a10 | SC | 10 | 90 | [6 empty] | 0 |  | 0
167 | 000418 | Skalpel za 1x uporabo z držalom št. 15, sterilen, a10 | SC | 10 | 100 | [6 empty] | 0 |  | 0
168 | 003029 | Želodčna sonda za hranjenje in izpiranje želodca, ch18, dolžine 80 cm. mehak, zaokrožen vrh sonde, je zaprt. Sonda mora imeti cm oznake, ki se začnejo 5 cm od vrha sonde, kar nam omogoča kontrolo globine uvajanja. Iz medicinskega PVC, so lahko upogljive in prijetne za rokovanje, ne vsebuje ftalatov (dehp), luer lock nastavek, matirana površina cevi, dve stranski odprtini, ki sta postavljeni diagonalno, priključki morajo biti v skladu s standardi barvno kodirani ter omogočajo hitro in enostavno identifikacijo ch-ja. | KOM | 1 | 2 | [6 empty] | 0 |  | 0
169 | 003848 | Spirometrijski filter za CARE FUSION MS BODY FUSION, a50 | SC | 50 | 160 | [6 empty] | 0 |  | 0
170 | 003296 | Spirometrijski filter za SP-1 Schiller, a250 | KOM | 250 | 2 | [6 empty] | 0 |  | 0
171 | 003845 | Spirometrijski filter za VITALOGRAPH | KOM | 1 | 1700 | [6 empty] | 0 |  | 0
172 | 002718 | Sponke za popek, a100 | SC | 100 | 2 | [6 empty] | 0 |  | 0
173 | 002317 | Sterilne vatirane palčke 20 cm, a2 | ZAV | 2 | 2 | [6 empty] | 0 |  | 0
174 | 003138 | Suha ščetka za kirurško umivanje rok ergonomske oblike, dimenzije 48 x 79 x 34 mm, sterilna, a40 | SC | 40 | 2 | [6 empty] | 0 |  | 0
175 | 002663 | Ščipalnik za nos | KOM | 1 | 600 | [6 empty] | 0 |  | 0
176 | 003356 | Škatlica PP za 5 predm. stekel, a100 | SC | 100 | 2 | [6 empty] | 0 |  | 0
177 | 003551 | Škatlica za zdravila ZELENA - dnevna | KOM | 1 | 300 | [6 empty] | 0 |  | 0
178 | 001826 | Sterilna postoperativna nosna tamponada iz oksidirane celuloze za zaustavljanje krvavitev brez vrvice 4,5 cm, a20. | SC | 20 | 10 | [6 empty] | 0 |  | 0
179 | 001825 | Sterilna postoperativna nosna tamponada iz oksidirane celuloze za zaustavljanje krvavitev brez vrvice in cevke, 8 cm, a20. | SC | 20 | 20 | [6 empty] | 0 |  | 0
180 | 000365 | Ph nevtralno in učinkovito, dermatološko testirano tekoče milo za roke z negovalnim učinkom, sestava: aqua, sodium laureth sulfate, sodium chloride, cocamide dea, glycerin, cocamidopropil betain, coco glucoside, styrene/acrylates copolymer, pakiranje 500 ml. | KOM | 500 ml | 420 | [6 empty] | 0 |  | 0
181 | 003230 | Losjon brez barvila in parfuma za umivanje kože in lasišča. Mora biti brez barvil in parfuma ter s koži prijaznim pH za zelo občutljivo kožo. Blagodejni učinek na koži doseže zaradi kombinacije tenzidov z APG (alkilpoliglukozidi). Sestava: voda, natrijev lavril sulfat, PEG-7 gliceril kokoat, lauril glukozid, amonijev sulfat, natrijev benzoat. Izdelek mora biti klinično testiran za umivanje in kopanje pri novorojenčkih. Izdelek mora imeti dermatološko in toksikološko oceno. Pakiranje: plastenka 500ml, skladna z dozatorjem za 500ml plastenko (1 aktivacija je 1ml ali 2 ml), prirejeno za uporabo v stenskem milniku Dermados. | KOM | 500 ml | 1500 | [6 empty] | 0 |  | 0
182 | 002145 | Trachequick 4 mm ster. (set za konikotonomijo) | KOM | 1 | 2 | [6 empty] | 0 |  | 0
183 | 002149 | Transofix pretočna kanila debeline 6,3 mm za prebadanje gumijastih zamaškov vsebnikov, kot je npr. vsebnik s fiziološko raztopino. | KOM | 1 | 5000 | [6 empty] | 0 |  | 0
184 | 002634 | Tubus za anestezijo in urgentne primere iz prozornega, termosenzibilnega, biokompatibilnega (ISO 10993-1) PVC-ja z atravmatsko zaobljenimi zaključki, z mrfijevim očesom, z radiopačno nitko, ki omogoča RTG kontrolo lege tubusa, nizko tlačnim mešičkom iz posebej obdelanega PVC-ja, ki omogoča mehko tesnenje ob steno traheje in s kontrolnim balončkom z enosmernim ventilčkom za nadzor tlaka v mešičku, z vgravirano dimenzijo tubusa, premerom in vrsto mešička, s konektorjem kompatibilnim s sistemi (ISO 5356-1), s črno markacijo 3 cm nad konico, ki omogoča lažje vstavljanje tubusa v trahejo, primeren za ustno in nosno intubacijo. Dimenzija 3,0 mm | KOM | 1 | 10 | [6 empty] | 0 |  | 0
185 | 002635 | Tubus za anestezijo in urgentne primere iz prozornega, termosenzibilnega, biokompatibilnega (ISO 10993-1) PVC-ja z atravmatsko zaobljenimi zaključki, z mrfijevim očesom, z radiopačno nitko, ki omogoča RTG kontrolo lege tubusa, nizko tlačnim mešičkom iz posebej obdelanega PVC-ja, ki omogoča mehko tesnenje ob steno traheje in s kontrolnim balončkom z enosmernim ventilčkom za nadzor tlaka v mešičku, z vgravirano dimenzijo tubusa, premerom in vrsto mešička, s konektorjem kompatibilnim s sistemi (ISO 5356-1), s črno markacijo 3 cm nad konico, ki omogoča lažje vstavljanje tubusa v trahejo, primeren za ustno in nosno intubacijo. Dimenzija 3,5 mm | KOM | 1 | 2 | [6 empty] | 0 |  | 0
186 | 002636 | Tubus za anestezijo in urgentne primere iz prozornega, termosenzibilnega, biokompatibilnega (ISO 10993-1) PVC-ja z atravmatsko zaobljenimi zaključki, z mrfijevim očesom, z radiopačno nitko, ki omogoča RTG kontrolo lege tubusa, nizko tlačnim mešičkom iz posebej obdelanega PVC-ja, ki omogoča mehko tesnenje ob steno traheje in s kontrolnim balončkom z enosmernim ventilčkom za nadzor tlaka v mešičku, z vgravirano dimenzijo tubusa, premerom in vrsto mešička, s konektorjem kompatibilnim s sistemi (ISO 5356-1), s črno markacijo 3 cm nad konico, ki omogoča lažje vstavljanje tubusa v trahejo, primeren za ustno in nosno intubacijo. Dimenzija 4,0 mm | KOM | 1 | 10 | [6 empty] | 0 |  | 0
187 | 000424 | Tubus za anestezijo in urgentne primere iz prozornega, termosenzibilnega, biokompatibilnega (ISO 10993-1) PVC-ja z atravmatsko zaobljenimi zaključki, z mrfijevim očesom, z radiopačno nitko, ki omogoča RTG kontrolo lege tubusa, nizko tlačnim mešičkom iz posebej obdelanega PVC-ja, ki omogoča mehko tesnenje ob steno traheje in s kontrolnim balončkom z enosmernim ventilčkom za nadzor tlaka v mešičku, z vgravirano dimenzijo tubusa, premerom in vrsto mešička, s konektorjem kompatibilnim s sistemi (ISO 5356-1), s črno markacijo 3 cm nad konico, ki omogoča lažje vstavljanje tubusa v trahejo, primeren za ustno in nosno intubacijo. Dimenzija 5,0 mm | KOM | 1 | 10 | [6 empty] | 0 |  | 0
188 | 000425 | Tubus za anestezijo in urgentne primere iz prozornega, termosenzibilnega, biokompatibilnega (ISO 10993-1) PVC-ja z atravmatsko zaobljenimi zaključki, z mrfijevim očesom, z radiopačno nitko, ki omogoča RTG kontrolo lege tubusa, nizko tlačnim mešičkom iz posebej obdelanega PVC-ja, ki omogoča mehko tesnenje ob steno traheje in s kontrolnim balončkom z enosmernim ventilčkom za nadzor tlaka v mešičku, z vgravirano dimenzijo tubusa, premerom in vrsto mešička, s konektorjem kompatibilnim s sistemi (ISO 5356-1), s črno markacijo 3 cm nad konico, ki omogoča lažje vstavljanje tubusa v trahejo, primeren za ustno in nosno intubacijo. Dimenzija 6,0 mm | KOM | 1 | 20 | [6 empty] | 0 |  | 0
189 | 003073 | Tubus za anestezijo in urgentne primere iz prozornega, termosenzibilnega, biokompatibilnega (ISO 10993-1) PVC-ja z atravmatsko zaobljenimi zaključki, z mrfijevim očesom, z radiopačno nitko, ki omogoča RTG kontrolo lege tubusa, nizko tlačnim mešičkom iz posebej obdelanega PVC-ja, ki omogoča mehko tesnenje ob steno traheje in s kontrolnim balončkom z enosmernim ventilčkom za nadzor tlaka v mešičku, z vgravirano dimenzijo tubusa, premerom in vrsto mešička, s konektorjem kompatibilnim s sistemi (ISO 5356-1), s črno markacijo 3 cm nad konico, ki omogoča lažje vstavljanje tubusa v trahejo, primeren za ustno in nosno intubacijo. Dimenzija 6,5 mm | KOM | 1 | 2 | [6 empty] | 0 |  | 0
190 | 000426 | Tubus za anestezijo in urgentne primere iz prozornega, termosenzibilnega, biokompatibilnega (ISO 10993-1) PVC-ja z atravmatsko zaobljenimi zaključki, z mrfijevim očesom, z radiopačno nitko, ki omogoča RTG kontrolo lege tubusa, nizko tlačnim mešičkom iz posebej obdelanega PVC-ja, ki omogoča mehko tesnenje ob steno traheje in s kontrolnim balončkom z enosmernim ventilčkom za nadzor tlaka v mešičku, z vgravirano dimenzijo tubusa, premerom in vrsto mešička, s konektorjem kompatibilnim s sistemi (ISO 5356-1), s črno markacijo 3 cm nad konico, ki omogoča lažje vstavljanje tubusa v trahejo, primeren za ustno in nosno intubacijo. Dimenzija 7 mm | KOM | 1 | 20 | [6 empty] | 0 |  | 0
191 | 003074 | Tubus za anestezijo in urgentne primere iz prozornega, termosenzibilnega, biokompatibilnega (ISO 10993-1) PVC-ja z atravmatsko zaobljenimi zaključki, z mrfijevim očesom, z radiopačno nitko, ki omogoča RTG kontrolo lege tubusa, nizko tlačnim mešičkom iz posebej obdelanega PVC-ja, ki omogoča mehko tesnenje ob steno traheje in s kontrolnim balončkom z enosmernim ventilčkom za nadzor tlaka v mešičku, z vgravirano dimenzijo tubusa, premerom in vrsto mešička, s konektorjem kompatibilnim s sistemi (ISO 5356-1), s črno markacijo 3 cm nad konico, ki omogoča lažje vstavljanje tubusa v trahejo, primeren za ustno in nosno intubacijo. Dimenzija 7,5 mm | KOM | 1 | 20 | [6 empty] | 0 |  | 0
192 | 000427 | Tubus za anestezijo in urgentne primere iz prozornega, termosenzibilnega, biokompatibilnega (ISO 10993-1) PVC-ja z atravmatsko zaobljenimi zaključki, z mrfijevim očesom, z radiopačno nitko, ki omogoča RTG kontrolo lege tubusa, nizko tlačnim mešičkom iz posebej obdelanega PVC-ja, ki omogoča mehko tesnenje ob steno traheje in s kontrolnim balončkom z enosmernim ventilčkom za nadzor tlaka v mešičku, z vgravirano dimenzijo tubusa, premerom in vrsto mešička, s konektorjem kompatibilnim s sistemi (ISO 5356-1), s črno markacijo 3 cm nad konico, ki omogoča lažje vstavljanje tubusa v trahejo, primeren za ustno in nosno intubacijo. Dimenzija 8,0 mm | KOM | 1 | 40 | [6 empty] | 0 |  | 0
193 | 003075 | Tubus za anestezijo in urgentne primere iz prozornega, termosenzibilnega, biokompatibilnega (ISO 10993-1) PVC-ja z atravmatsko zaobljenimi zaključki, z mrfijevim očesom, z radiopačno nitko, ki omogoča RTG kontrolo lege tubusa, nizko tlačnim mešičkom iz posebej obdelanega PVC-ja, ki omogoča mehko tesnenje ob steno traheje in s kontrolnim balončkom z enosmernim ventilčkom za nadzor tlaka v mešičku, z vgravirano dimenzijo tubusa, premerom in vrsto mešička, s konektorjem kompatibilnim s sistemi (ISO 5356-1), s črno markacijo 3 cm nad konico, ki omogoča lažje vstavljanje tubusa v trahejo, primeren za ustno in nosno intubacijo. Dimenzija 8,5 mm. | KOM | 1 | 2 | [6 empty] | 0 |  | 0
194 | 002814 | Tubus za anestezijo in urgentne primere iz prozornega, termosenzibilnega, biokompatibilnega (ISO 10993-1) PVC-ja z atravmatsko zaobljenimi zaključki, z mrfijevim očesom, z radiopačno nitko, ki omogoča RTG kontrolo lege tubusa, nizko tlačnim mešičkom iz posebej obdelanega PVC-ja, ki omogoča mehko tesnenje ob steno traheje in s kontrolnim balončkom z enosmernim ventilčkom za nadzor tlaka v mešičku, z vgravirano dimenzijo tubusa, premerom in vrsto mešička, s konektorjem kompatibilnim s sistemi (ISO 5356-1), s črno markacijo 3 cm nad konico, ki omogoča lažje vstavljanje tubusa v trahejo, primeren za ustno in nosno intubacijo. Dimenzija 9,0 mm | KOM | 1 | 2 | [6 empty] | 0 |  | 0
195 | 000428 | Kartonski ustnik za spirometrijo 28/30 x 65, a500. | ZAV | 500 | 30 | [6 empty] | 0 |  | 0
196 | 001794 | Ušesni nastavek za termometer Thermoscan pro 3000/4000/6000, a200. | SC | 200 | 90 | [6 empty] | 0 |  | 0
197 | 000339 | Celulozna vata, beljena staničevina, za higienske namene, 1 kg | KOM | 1 kg | 5 | [6 empty] | 0 |  | 0
198 | 000340 | Celulozna vata, beljena staničevina, za higienske namene, 5kg | KOM | 5 kg | 10 | [6 empty] | 0 |  | 0
199 | 000341 | Vata sanitetna bombažna, beljena, cikcak, 100 g | KOM | 100 g | 5 | [6 empty] | 0 |  | 0
200 | 000342 | Vata sanitetna iz 100 % bombaža v traku, se poljubno trga in se uporablja v higienske namene. Sanitetna vata je 29 cm širok trak iz 100 % bombaža, 1000 g. | KOM | 1 kg | 5 | [6 empty] | 0 |  | 0
201 | 000345 | Vložki higienski, vatirani, 100 % bombaž, oviti v bombažni material, brez folije, zavitek a700. | ZAV | 700 | 2 | [6 empty] | 0 |  | 0
202 | 001499 | Sterilna voda za izpiranje, po 500 ml, Aqua B Braun ali enakovredno | KOM | 500 ml | 30 | [6 empty] | 0 |  | 0
203 | 003146 | Sterilna voda za izpiranje, po 1000 ml, Aqua B Braun ali enakovredno | KOM | 1000 ml | 320 | [6 empty] | 0 |  | 0
204 | 001870 | Silikonsko vodilo za endotrahealne tubuse za odrasle (6-11mm) | KOM | 1 | 50 | [6 empty] | 0 |  | 0
205 | 001980 | Vreča za umazano perilo zelena na trak | KOM | 1 | 25 | [6 empty] | 0 |  | 0
206 | 000405 | Otroški zbiralnik za urin z epruveto s pokrovčkom, ki lovi srednji curek urina. Primeren za fantke in punčke. Lepilo omogoča dobro prileganje in je nežno do otroške kože, a25 | SC | 25 | 200 | [6 empty] | 0 |  | 0
207 | 002206 | Vrečka za urin otroška sterilna, volumen vrečke 150ml, prozorna, cevaste oblike, ima primerno veliko odprtino za nameščanje vrečke, ki zajame spolovilo v celoti, vrečka je graduirana po 50ml, posamično sterilno pakirana in opremljena z vsemi podatki, vrečka, a50. | KOM | 50 | 1000 | [6 empty] | 0 |  | 0
208 | 003771 | Aspiracijska vrečka mora imeti en priključek na cev, ki je namenjena za aspiracijo, 2000 ml. Vrečka ne sme vsebovati pvc-ja in mora imeti ročaj, največja dovoljena teža prazne vrečke je 65g in največja dovoljena višina prazne vrečke je do 7 cm. Omogočena mora biti serijska vezava, vsaj 10 vrečk na enem izvoru vakuuma, v vsaki vrečki mora biti hidrofobni filter, ki mora zagotavljati vsaj 98% učinkovitost filtracije, pri delcih velikih 0,40µm, sistem mora omogočati pritisk vakuuma do 95 kpa, vrečka mora imeti možnost polnitve vsaj 12% več volumna od označenega. Pripomočke (posode), ki se uporabljajo pri aspiraciji za večkratno uporabo, je možno sterilizirati na 121°C, a1. | KOM | 1 | 60 | [6 empty] | 0 |  | 0
209 | 003166 | Aspiracijska vrečka mora imeti en priključek na cev, ki je namenjena za aspiracijo, 1000 ml. Vrečka ne sme vsebovati pvc-ja in mora imeti ročaj, največja dovoljena teža prazne vrečke je 55g in največja dovoljena višina prazne vrečke je do 7 cm. Omogočena mora biti serijska vezava, vsaj 10 vrečk na enem izvoru vakuuma, v vsaki vrečki mora biti hidrofobni filter, ki mora zagotavljati vsaj 98% učinkovitost filtracije, pri delcih velikih 0,40µm. Učinkovitost filtracije mora biti testirana v neodvisnem laboratoriju. Sistem mora omogočati pritisk vakuuma do 95 kpa. Vrečka mora imeti možnost polnitve vsaj 15% več volumna od označenega. Pripomočke (posode), ki se uporabljajo pri aspiraciji za večkratno uporabo, je možno sterilizirati na 121°C, a1. | KOM | 1 | 10 | [6 empty] | 0 |  | 0
210 | 000435 | Vrečka za bruhanje za 1x uporabo, iz PVC, z obročem, graduirana. Vrečke so v obliki tulca zložene ena na drugo, kar omogoča enostavno izvlečenje ene same vrečke, a50. | ZAV | 50 | 90 | [6 empty] | 0 |  | 0
211 | 000431 | Vrečka za sterilizacijo, samolepilna, papir-folija iz visoko kakovostnega medicinskega papirja iz čiste celuloze ter 9 slojnega bopet/PP filma 12/40 micr. Gramatura: 70 gr/m2, dimenzije: 13 x 27 cm. Vrečka mora imeti že izdelan pregib za varno zapiranje vrečke. Vrečka mora biti opremljena z ustreznim procesnim kemičnim indikatorjem in določilom o spremembi barve po uspešni sterilizaciji, z napisi in kemičnimi indikatorji, ki morajo biti izven linije vara - na robu (da ne pridejo v kontakt z zapakiranim materialom), zagotavljati trdnost vara, hkrati pa mora omogočati aseptično odpiranje brez zatrganja vrečke. Pri odpiranju po sterilizaciji se folija ne sme zviti navznoter, da ne pride do kontaminacije vsebine, številka lota mora biti na vsaki vrečki. Ustrezati mora ISO 11607-2, EN 868-5, ISO 9001 in ISO 13485, a100. | ZAV | 100 | 250 | [6 empty] | 0 |  | 0
212 | 000432 | Vrečka za sterilizacijo, samolepilna, papir-folija iz visoko kakovostnega medicinskega papirja iz čiste celuloze ter 9 slojnega bopet/PP filma 12/40 micr. Gramatura: 70 gr/m2, dimenzije: 20 x 35 cm. Vrečka mora imeti že izdelan pregib za varno zapiranje vrečke. Vrečka mora biti opremljena z ustreznim procesnim kemičnim indikatorjem in določilom o spremembi barve po uspešni sterilizaciji, z napisi in kemičnimi indikatorji, ki morajo biti izven linije vara - na robu (da ne pridejo v kontakt z zapakiranim materialom), zagotavljati trdnost vara, hkrati pa mora omogočati aseptično odpiranje brez zatrganja vrečke. Pri odpiranju po sterilizaciji se folija ne sme zviti navznoter, da ne pride do kontaminacije vsebine, številka lota mora biti na vsaki vrečki. Ustrezati mora ISO 11607-2, EN 868-5, ISO 9001 in ISO 13485, a100. | ZAV | 100 | 2 | [6 empty] | 0 |  | 0
213 | 002374 | Vrečka za sterilizacijo, samolepilna, papir-folija iz visoko kakovostnega medicinskega papirja iz čiste celuloze ter 9 slojnega bopet/PP filma 12/40 micr. Gramatura: 70 gr/m2, dimenzije: 25 x 40 cm. Vrečka mora imeti že izdelan pregib za varno zapiranje vrečke. Vrečka mora biti opremljena z ustreznim procesnim kemičnim indikatorjem in določilom o spremembi barve po uspešni sterilizaciji, z napisi in kemičnimi indikatorji, ki morajo biti izven linije vara - na robu (da ne pridejo v kontakt z zapakiranim materialom), zagotavljati trdnost vara, hkrati pa mora omogočati aseptično odpiranje brez zatrganja vrečke. Pri odpiranju po sterilizaciji se folija ne sme zviti navznoter, da ne pride do kontaminacije vsebine, številka lota mora biti na vsaki vrečki. Ustrezati mora ISO 11607-2, EN 868-5, ISO 9001 in ISO 13485, a100 | ZAV | 100 | 50 | [6 empty] | 0 |  | 0
214 | 000430 | Vrečka za sterilizacijo, samolepilna, papir-folija iz visoko kakovostnega medicinskega papirja iz čiste celuloze ter 9 slojnega bopet/PP filma 12/40 micr. Gramatura: 70 gr/m2, dimenzije: 9 x 25 cm. Vrečka mora imeti že izdelan pregib za varno zapiranje vrečke. Vrečka mora biti opremljena z ustreznim procesnim kemičnim indikatorjem in določilom o spremembi barve po uspešni sterilizaciji, z napisi in kemičnimi indikatorji, ki morajo biti izven linije vara - na robu (da ne pridejo v kontakt z zapakiranim materialom), zagotavljati trdnost vara, hkrati pa mora omogočati aseptično odpiranje brez zatrganja vrečke. Pri odpiranju po sterilizaciji se folija ne sme zviti navznoter, da ne pride do kontaminacije vsebine, številka lota mora biti na vsaki vrečki. Ustrezat mora ISO 11607-2, EN 868-5, ISO 9001 in ISO 13485, a100. | ZAV | 100 | 450 | [6 empty] | 0 |  | 0
215 | 002007 | Zamašek za zapiranje luer priključkov z možnostjo injiciranja zdravila skozi membrano, brez lateksa, a50 | SC | 50 | 10 | [6 empty] | 0 |  | 0
216 | 002336 | Nepovratni ventil, enosmerni infuzijski ventil za vzporedne infuzije, luer-lock pozitiven/luer-loc negativen, z zaščitno kapico, brez lateksa, brez DEHP, brez PVC, a50 | SC | 50 | 220 | [6 empty] | 0 |  | 0
217 | 001820 | Zbiralnik za ostre predmete, 0,2 L, ploščate oblike, spodnji del rumen, pokrov bele barve, dim. 3,7 x 7,9 x 14,6 cm | KOM | 1 | 530 | [6 empty] | 0 |  | 0
218 | 001795 | Zbiralnik za ostre predmete, volumen 2 L, okrogle oblike, spodnji del rumen, pokrov rdeče barve, velikost o 14 x 21,2 cm. Odprtina pokrova brez zaščitnih jezičkov. Zbiralnik za ostre predmete mora biti izdelan iz visoko kvalitetne, okolju prijazne plastike, kopolimerja in polipropilena ter odporni na tekočine in topila. Barvilo za obarvanje ne vsebuje kadmija in drugih težkih kovin. Pri uničenju - sežigu ne nastajajo nobene strupene snovi. Zbiralnik mora imeti najbolj zahtevne evropske certifikate: TÜV, BS 7320:1990, UN, NF, UNI EN ISO 9001:2000 in so potrjeni s strani FDA KO71517 in TRBA 250. | KOM | 1 | 1200 | [6 empty] | 0 |  | 0
219 | 002353 | Zbiralnik za ostre predmete, volumen 2 L, okrogle oblike, spodnji del rumen, pokrov rdeče barve, velikost o 14 x 20 cm. Odprtina pokrova ima 3 zaščitne jezičke, ki onemogočajo razsutje vsebine. Zbiralnik za ostre predmete mora biti izdelan iz visoko kvalitetne, okolju prijazne plastike, kopolimerja in polipropilena ter odporni na tekočine in topila. Barvilo za obarvanje ne vsebuje kadmija in drugih težkih kovin. Pri uničenju - sežigu ne nastajajo nobene strupene snovi. Zbiralnik mora imeti najbolj zahtevne evropske certifikate: TÜV, BS 7320:1990, UN, NF, UNI EN ISO 9001:2000 in so potrjeni s strani FDA KO71517 in TRBA 250. | KOM | 1 | 140 | [6 empty] | 0 |  | 0
220 | 002297 | Zbiralnik za ostre predmete, volumen 0,5 L, okrogle oblike, spodnji del rumen, pokrov rdeče barve, velikost o 8 x 15 cm. Zbiralnik za ostre predmete mora biti izdelan iz visoko kvalitetne, okolju prijazne plastike, kopolimerja in polipropilena ter odporni na tekočine in topila. Barvilo za obarvanje ne vsebuje kadmija in drugih težkih kovin. Pri uničenju - sežigu ne nastajajo nobene strupene snovi. Zbiralnik mora imeti najbolj zahtevne evropske certifikate: TÜV, BS 7320:1990, UN, NF, UNI EN ISO 9001:2000 in so potrjeni s strani FDA KO71517 in TRBA 250. | KOM | 1 | 10 | [6 empty] | 0 |  | 0
221 | 003243 | Zbiralnik za ostre predmete nizki - rumeni 5 L | KOM | 1 | 180 | [6 empty] | 0 |  | 0
222 |  | Ostalo primerljivo blago po izbiri naročnika | KOM | 1 | 1 | [6 empty] | 8000 | 22 | 9760
|  | SKUPAJ SKLOP 5 - OSTALI SANITETNI MATERIAL | [9 empty] | 8000 |  | 9760

## Rekapitulacija po sklopih
REKAPITULACIJA POPISA BLAGA PO SKLOPIH
PODATKI O PONUDNIKU
Naziv:
Naslov:
ID za DDV:
Matična št.:
REKAPITULACIJA POPISA BLAGA
Sklop | Ponudbena vrednost v EUR
A. Obvezilni material | 20000
B. Sredstva za dezinfekcijo | 2000
C. Brizge, igle, kanile | 600
D. Rokavice | 2000
E. Ostali sanitetni material | 8000
Skupaj ponudbena vrednost v EUR brez DDV | 32600
Skupaj vrednost DDV v EUR | #REF!
Skupaj ponudbena vrednost v EUR z DDV | #REF!