## NASLOV (00)
SPECIFIKACIJA PREDRAČUNA
Ponudnik
Št. ponudbe:
Objekt | REHABILITACIJSKI CENTER ZA POTREBE DOMA LUKAVCI | Brez DDV
SKUPNI PROSTORI
01 | VETROLOV
02 | HODNIK
03 | GARDEROBA ZAPOSLENI
04 | ČISTO PERILO
05 | PRALNICA
SAMOSTOJNA ENOTA A
06 | PROSTOR ZA OSEBJE A
07 | DNEVNO BIVALNI DEL A
08 | PREDPROSTOR A
09 | NEGOVALNA KOPALNICA
10 | ČISTILA
11 | TERASA A
12 | SOBA A1
13 | KOPALNICA A1
14 | SOBA A2
15 | KOPALNICA A2
16 | SOBA A3
17 | KOPALNICA A3
18 | SOBA A4
19 | KOPALNICA A4
20 | SOBA A5
21 | KOPALNICA A5
SAMOSTOJNA ENOTA B
22 | PROSTOR ZA OSEBJE B
23 | DNEVNO BIVALNI DEL B
24 | PREDPROSTOR B
25 | SOBA B1
26 | KOPALNICA B1
27 | TERASA B
28 | HODNIK
29 | SOBA B2
30 | KOPALNICA B2
31 | SOBA B3
32 | KOPALNICA B3
33 | SOBA B4
34 | KOPALNICA B4
35 | SOBA B5
36 | KOPALNICA B5
| Skupaj brez DDV | 0
| 22 % DDV | 0
| Skupaj z DDV | 0

## VETROLOV (01)
Postavka | Oznaka | Opis postavke | EM | Kol. | Cena na EM | Cena brez DDV
01 |  | VETROLOV
OPOMBE:
Tip ter proizvajalec materiala in opreme posameznih postavk so navedeni zaradi tehničnih karakteristik in lastnosti - kot naprimer ali enakovredno.
Izvajalec lahko v soglasju s projektantom, nadzorom in investitorjem ponudi enakovredno ali boljšo rešitev izvedbe posamezne postavke, vendar pri tem ne more uveljavljati zahtev po dodatnih stroških
Ponudi se dobava, montaža in priklop, izročitev dokumentacije v slovenščini. Narejen mora biti prevzem s preizkusom obratovanja in z izobraževanjem naročnika.
Pred izvedbo se preveri točna mera prostorov.
Pri določenih postavkah se zahteva ključavnica. Ključavnica mora biti sistemska (Nolimal)
1 | G1 | Klop z obešalniki dim. 111x50x260(h)cm oz. do stropa, klop iz iveral 25 in 30 mm + 1mm HPL, kot npr fundermax HPL 0171 breza, gornji del klopi oblazinjen in oblečen v umetno usnje ali tkanino primerno za čiščenje, naj ne vpija vode, trpežno stenska obloga iz iveral 18 + 1mm HPL, kot npr fundermax HPL 0171 breza + 13 x obešalnik, kot npr. https://trgovina.hobyles.si/izdelek/obesalnik-ruj-40-013b-crn/ glej prilogo 03 in 01 za pozicije | kos | 1
2 | G2 | Garderobna omara dim. 111x60x260(h)cm oz. do stropa, spodnji del - prostor za čevlje iz iveral 25 in 30 mm + 1mm HPL, kot npr fundermax HPL 0171 breza, korpus omare iz iveral 18 + 1mm HPL, kot npr fundermax HPL 0171 breza, fronte omare iz iveral 18 + 1mm HPL, kot npr fundermax HPL 0606 bela odpiranje na pritisk, 2x obešalna palica za omaro ovalna ali okrogla Ø20 krom, kot npr. https://trgovina.hobyles.si/izdelek/obesalna-palica-za-omaro-crom-oval-1m/ glej prilogo 03 in 01 za pozicije | kos | 1
3 | 1 | Bela magnetna tabla 150x120(h)cm, kot npr. Bela tabla Piši-Briši 120x150cm AluFrame + začetni komplet https://www.enaa.com/stenske-table/bela-tabla-pisi-brisi-120x150cm-aluframe-zacetni-komplet glej prilogo 01 za pozicije | kos | 1
4 | 2 | Koš za odpadke, 20l, na pedal, kot npr. https://www.barjans.si/pripomocki-za-ciscenje/kosi/artikli/2163-kos-20-l-paso-srebrn-na-pedal-s-pokrovom glej prilogo 01 za pozicije | kos | 1
5 | 3 | Stojalo za dežnike kot npr. https://www.kockab2b.com/stojalo-za-deznike-crn-perf-durable-3350-5689 glej prilogo 01 za pozicije | kos | 1
∑ |  | SKUPAJ [EUR]

## HODNIK (02)
Postavka | Oznaka | Opis postavke | EM | Kol. | Cena na EM | Cena brez DDV
| 02 | HODNIK
OPOMBE:
Tip ter proizvajalec materiala in opreme posameznih postavk so navedeni zaradi tehničnih karakteristik in lastnosti - kot naprimer ali enakovredno.
Izvajalec lahko v soglasju s projektantom, nadzorom in investitorjem ponudi enakovredno ali boljšo rešitev izvedbe posamezne postavke, vendar pri tem ne more uveljavljati zahtev po dodatnih stroških
Ponudi se dobava, montaža in priklop, izročitev dokumentacije v slovenščini. Narejen mora biti prevzem s preizkusom obratovanja in z izobraževanjem naročnika.
Pred izvedbo se preveri točna mera prostorov.
Pri določenih postavkah se zahteva ključavnica. Ključavnica mora biti sistemska (Nolimal)
1 | G3 | Obloga z obešalniki, dim. 97x1,8x260(h)cm oz. do stropa, stenska obloga iz iveral 18 + 1mm HPL, kot npr fundermax HPL 0171 breza + 6 x obešalnik, kot npr. https://trgovina.hobyles.si/izdelek/obesalnik-ruj-40-013b-crn/ glej prilogo 04 in 01 za pozicije | kos | 1
2 | G4 | Obloga z obešalniki, dim. 118x1,8x260(h)cm oz. do stropa, stenska obloga iz iveral 18 + 1mm HPL, kot npr fundermax HPL 0171 breza + 6 x obešalnik, kot npr. https://trgovina.hobyles.si/izdelek/obesalnik-ruj-40-013b-crn/ glej prilogo 04 in 01 za pozicije | kos | 1
3 | 4 | Bela magnetna tabla 280x120(h)cm, kot npr.Piši-Briši BELA magnetna TABLA 120x280cm AluFrame s priborom WH1228AX https://www.enaa.com/stenske-table/pisi-brisi-bela-magnetna-tabla-120x280cm-aluframe-s-priborom-wh1228ax glej prilogo 01 za pozicije | kos | 1
∑ |  | SKUPAJ [EUR]

## GARDEROBA ZAPOSLENI (03)
Postavka | Oznaka | Opis postavke | EM | Kol. | Cena na EM | Cena brez DDV
| 03 | GARDEROBA ZAPOSLENI
OPOMBE:
Tip ter proizvajalec materiala in opreme posameznih postavk so navedeni zaradi tehničnih karakteristik in lastnosti - kot naprimer ali enakovredno.
Izvajalec lahko v soglasju s projektantom, nadzorom in investitorjem ponudi enakovredno ali boljšo rešitev izvedbe posamezne postavke, vendar pri tem ne more uveljavljati zahtev po dodatnih stroških
Ponudi se dobava, montaža in priklop, izročitev dokumentacije v slovenščini. Narejen mora biti prevzem s preizkusom obratovanja in z izobraževanjem naročnika.
Pred izvedbo se preveri točna mera prostorov.
Pri določenih postavkah se zahteva ključavnica. Ključavnica mora biti sistemska (Nolimal)
1 | G6 | Klop z obešalniki dim. 90x45x260(h)cm oz. do stropa, klop iz iveral 25 in 30 mm + 1mm HPL, kot npr fundermax HPL 0171 breza, gornji del klopi oblazinjen in oblečen v umetno usnje ali tkanino primerno za čiščenje, naj ne vpija vode, trpežno stenska obloga iz iveral 18 + 1mm HPL, kot npr fundermax HPL 0171 breza + 10 x obešalnik, kot npr. https://trgovina.hobyles.si/izdelek/obesalnik-ruj-40-013b-crn/ glej prilogo 05 in 01 za pozicije | kos | 1
2 | G5 | Garderobna omara zaposleni dim. 90x55x260(h)cm oz. do stropa, spodnji del - prostor za čevlje iz iveral 25 in 30 mm + 1mm HPL, kot npr fundermax HPL 0171 breza, korpus omare iz iveral 18 + 1mm HPL, kot npr fundermax HPL 0171 breza, fronte omare iz iveral 18 + 1mm HPL, kot npr fundermax HPL 0606 bela 6x ključavnica, zgoraj odpiranje na pritisk v vsaki enoti 1x obešalna palica za omaro ovalna ali okrogla Ø20 krom, kot npr. https://trgovina.hobyles.si/izdelek/obesalna-palica-za-omaro-crom-oval-1m/ v vsaki enoti 2x obešalnik, kot npr. https://trgovina.hobyles.si/izdelek/obesalnik-ruj-40-013b-crn/ glej prilogo 05 in 01 za pozicije | kos | 5
3 | 5 | Koš za odpadke, 6l, na pedal, kot npr. https://www.barjans.si/pripomocki-za-ciscenje/kosi/artikli/2162-kos-6-l-paso-kozmeticni-srebrn-na-pedal-s-pokrovom glej prilogo 01 za pozicije (sanitarije zaposleni) | kos | 1
4. | OG1 | Ogledalo s poličko, dim. 55/60(h) cm, s poličko po širini 55, globine 10 do 15 cm glej prilogo 01 za pozicije (sanitarije zaposleni) | kos | 1
∑ |  | SKUPAJ [EUR]

## ČISTO PERILO (04)
Postavka | Oznaka | Opis postavke | EM | Kol. | Cena na EM | Cena brez DDV
| 04 | ČISTO PERILO
OPOMBE:
Tip ter proizvajalec materiala in opreme posameznih postavk so navedeni zaradi tehničnih karakteristik in lastnosti - kot naprimer ali enakovredno.
Izvajalec lahko v soglasju s projektantom, nadzorom in investitorjem ponudi enakovredno ali boljšo rešitev izvedbe posamezne postavke, vendar pri tem ne more uveljavljati zahtev po dodatnih stroških
Ponudi se dobava, montaža in priklop, izročitev dokumentacije v slovenščini. Narejen mora biti prevzem s preizkusom obratovanja in z izobraževanjem naročnika.
Pred izvedbo se preveri točna mera prostorov.
Pri določenih postavkah se zahteva ključavnica. Ključavnica mora biti sistemska (Nolimal)
1 | 6 | Aktivna likalna deska dim. 117/50 cm z nastavljivo višino, s funkcijami napihovanja, usesavanja in ogrevanja likalne površine, z odlagalno polico za parni likalnik, kot npr. Aktivna likalna deska Euroflex SMOOTH B1 OR https://www.enaa.com/likalne-deske-in-dodatki/euroflex-aktivna-likalna-deska-smooth-b1-or glej prilogo 01 za pozicije | kos | 1
2 | 7 | Parna postaja, kot npr. Parna postaja PHILIPS PerfectCare serija 8000 https://www.philips.si/c-p/PSG8140_80/perfectcare-8000-series-sistemski-likalnik glej prilogo 01 za pozicije | kos | 1
3 | 8 | Voziček za oblačila, max dim. 150/60/170(h) cm, nosilnost min 100 kg, iz pocinkanega jekla, držalo za obešalnike nastavljivo, višina nastavljiva, kot npr. Zložljivi voziček za oblačila https://www.kataloska-prodaja.si/vhod-in-recepcija/hramba/obesalniki/vozicki-za-oblacila/vozicek-za-oblacila-451807-451805 glej prilogo 01 za pozicije | kos | 1
4 | O1 | Omara čisto perilo, dim. 380x40x260(h)cm oz. do stropa, korpus omare iz iveral 18 + 1mm HPL, kot npr fundermax HPL 0171 breza, fronte omare iz iveral 18 + 1mm HPL, kot npr fundermax HPL 0606 bela, nekatere stranice omare masivnejše iz iveral 25 ali 30 + 1mm HPL, drsna vrata 2x spodaj in 4x zgoraj, s primernimi vodili, police nastavljive po višini, v delu omare spodaj prostor za voziček za oblačila glej prilogo 06 in 01 za pozicije | kos | 1
∑ |  | SKUPAJ [EUR]

## PRALNICA (05)
Postavka | Oznaka | Opis postavke | EM | Kol. | Cena na EM | Cena brez DDV
| 05 | PRALNICA
OPOMBE:
Tip ter proizvajalec materiala in opreme posameznih postavk so navedeni zaradi tehničnih karakteristik in lastnosti - kot naprimer ali enakovredno.
Izvajalec lahko v soglasju s projektantom, nadzorom in investitorjem ponudi enakovredno ali boljšo rešitev izvedbe posamezne postavke, vendar pri tem ne more uveljavljati zahtev po dodatnih stroških
Ponudi se dobava, montaža in priklop, izročitev dokumentacije v slovenščini. Narejen mora biti prevzem s preizkusom obratovanja in z izobraževanjem naročnika.
Pred izvedbo se preveri točna mera prostorov.
Pri določenih postavkah se zahteva ključavnica. Ključavnica mora biti sistemska (Nolimal)
1 | 9 | Industrijski pralni stroj dim. 63/73/90(h) cm, kot npr. industrijski pralni stroj SCHULTHESS TopLine prime 8kg (sklop 2 - ni predmet JN) | kos | 1
2 | 10 | Industrijski sušilni stroj dim. 63/85/92(h) cm , kot npr. industrijski sušilni stroj SCHULTHESS TopLine–TC 8g ( kondenzacijski) (sklop 2 - ni predmet JN) | kos | 1
3 | 11 | Voziček za prevoz umazanega perila s pokrovom in vrečo, dim fi50/92(h)cm, okrogel, jeklena nerjaveča konstukcija, na kolesih, kot npr. https://timo.si/sl/produkt/vozicek-za-prevoz-umazanega-perila-okrogel glej prilogo 01 za pozicije | kos | 2
4 | 12 | Voziček za prevoz umazanega perila - zložljiv, dim. 88,5/54/97(h) cm, kovinsko ogrodje, 2x 100 litrski vreči, kot npr. voziček za umazano perilo FILMOP zložljiv 2x 100l https://cistilnaoprema.si/trgovina/cistilni-in-hotelski-vozicki-ter-oprema/hotelski-vozicki/vozicek-za-umazano-perilo-filmop-zlozljiv-2x-100-l/ glej prilogo 01 za pozicije | kos | 1
5 | O2 | Omara pralnica, obešena na steno, dim. 204x35x105(h)cm + 15cm letev do stropa, korpus omare iz iveral 18 + 1mm HPL, kot npr fundermax HPL 0606 bela, fronte omare iz iveral 18 + 1mm HPL, kot npr fundermax HPL 0606 bela, police nastavljive po višini, v vsaki enoti po dve polici, skupaj 6, odpiranje na pritisk glej prilogo 07 in 01 za pozicije | kos | 1
6. | O3 | Omara pralnica, obešena na steno, dim. 170x35x50(h)cm + 15cm letev do stropa, odpiranje na pritisk korpus omare iz iveral 18 + 1mm HPL, kot npr fundermax HPL 0606 bela, fronte omare iz iveral 18 + 1mm HPL, kot npr fundermax HPL 0606 bela, glej prilogo 07 in 01 za pozicije | kos | 1
7. | O4 | Omara pralnica, pod umivalnikom, dim. 95x50x77(h)cm, izrez za umivalnik korpus omare iz iveral 18 + 1mm HPL, kot npr fundermax HPL 0606 bela, fronte omare iz iveral 18 + 1mm HPL, kot npr fundermax HPL 0606 bela, pult omare oz. zgornja ploskev iz iveral 30 + + 1mm HPL, kot npr fundermax HPL 0606 bela, police nastavljive po višini, v vsaki enoti po ena, skupaj 2, odpiranje na pritisk glej prilogo 07 in 01 za pozicije | kos | 1
8. | OG1 | Ogledalo s poličko, dim. 55/60(h) cm, s poličko po širini 55, globine 10 do 15 cm glej prilogo 01 za pozicije | kos | 1
∑ |  | SKUPAJ [EUR]

## PROSTOR ZA OSEBJE A (06)
Postavka | Oznaka | Opis postavke | EM | Kol. | Cena na EM | Cena brez DDV
| 06 | PROSTOR ZA OSEBJE A
OPOMBE:
Tip ter proizvajalec materiala in opreme posameznih postavk so navedeni zaradi tehničnih karakteristik in lastnosti - kot naprimer ali enakovredno.
Izvajalec lahko v soglasju s projektantom, nadzorom in investitorjem ponudi enakovredno ali boljšo rešitev izvedbe posamezne postavke, vendar pri tem ne more uveljavljati zahtev po dodatnih stroških
Ponudi se dobava, montaža in priklop, izročitev dokumentacije v slovenščini. Narejen mora biti prevzem s preizkusom obratovanja in z izobraževanjem naročnika.
Pred izvedbo se preveri točna mera prostorov.
Pri določenih postavkah se zahteva ključavnica. Ključavnica mora biti sistemska (Nolimal)
1 | M1 | Pisarniška miza dim. 200x70x75(h)cm, mizna plošča iz MDF 40 + 1mm HPL, kot npr fundermax HPL 0756 siva, stranice iz iveral 30 + 1mm HPL, kot npr fundermax HPL 0756 siva, glej prilogo 09 in 01 za pozicije | kos | 1
2 | P1 | Poličnik nad mizo, dim. 200x35x75(h)cm, na višini 140cm, obešen na steno, okvir iz iveral 25 + 1mm HPL, kot npr fundermax HPL 0171 breza, zadnja stranica iz iveral 18 + 1mm HPL, kot npr fundermax HPL 0171 breza, pregradne stranice iz iveral 18 + 1mm HPL, kot npr fundermax HPL 0171 breza, glej prilogo 09 in 01 za pozicije | kos | 1
3 | O8 | Predalnik na kolesih, dim. 42/60/68(h) cm, 4 predali, s ključavnico korpus in fronte iz iveral 18 + 1mm HPL, kot npr fundermax HPL 0171 breza, na vrtljivih pohištvenih kolesih (4x) iz gume, kot npr https://www.starman.si/wp-content/uploads/2025/04/Pohistvena-in-industrijska-kolesa-2025.pdf glej prilogo 09 in 01 za pozicije | kos | 1
4 | O6 | Omara prostor za osebje, pod umivalnikom, dim. 140x45x77(h)cm, izrez za umivalnik, odpiranje na pritisk korpus omare iz iveral 18+ 1mm HPL, kot npr fundermax HPL 0756 siva, fronte omare iz iveral 18+ 1mm HPL, kot npr fundermax HPL 0756 siva, pult omare oz. zgornja ploskev iz iveral 30 + 1mm HPL, kot npr fundermax HPL 0075 siva, police nastavljive po višini, v vsaki enoti po ena, skupaj 2 glej prilogo 08 in 01 za pozicije | kos | 1
5 | O5 | Omara prostor za osebje - stenska, dim. 70x35x60(h)cm, na višini 132 cm, obešena na steno, odpiranje na pritisk korpus omare iz iveral 18+ 1mm HPL, kot npr fundermax HPL 0756 siva, fronte omare iz iveral 18+ 1mm HPL, kot npr fundermax HPL 0756 siva, polica nastavljive po višini, glej prilogo 08 in 01 za pozicije | kos | 1
6 | S1 | Pisarniški stol z rokonasloni, nastavljivo višino sedeža, ergonomski naslon za hrbet, po višini nastavljiv hrbtni naslon in ročke, dodatne blazinice za udobje medenice, kot npr. Spinalis APOLLO dodatno podložen sedež https://www.spinalis.si/pisarniski-stoli/spinalis-apollo/ glej prilogo 01 za pozicije | kos | 2
7 | S2 | Konferenčni stol, kot npr. Konferenčni stol Lona https://www.skerjanc.com/pisarniski-stoli-in-mize/konferencni-stol-lona-conf-crn glej prilogo 01 za pozicije | kos | 1
8 | 14 | Ognjevarna kartotečna omara s 4 predali dim.545x653x1500(h)mm, kot npr. Primat Kartotečna omara KO-FC4 https://primat.si/omare-in-regali/kartotecne-omare/kartotecna-omara-ko-fc4.aspx glej prilogo 01 za pozicije | kos | 1
9 | 15 | Hladilnik za zdravila, dim. 422/580/393(h)mm, kot npr. Dometic DS 301H https://www.haccpnow.si/sl/izdelek/decg/medicinski-hladilnik-dometic-ds-301-h glej prilogo 01 za pozicije | kos | 1
10 | 16 | Bela magnetna tabla 90x60(h)cm, kot npr. Piši-Briši Bela tabla 60x90cm AluFrame + začetni komplet https://www.enaa.com/stenske-table/pisi-brisi-bela-tabla-60x90cm-aluframe-zacetni-komplet#opis glej prilogo 01 za pozicije | kos | 2
11 | 17 | Računalnik z Windowson, kot npr. Računalnik Tip: HP Pro Tower 400 G9 i5-14500 16GB/512 Računalnik + operacijski sistem: Procesor: Intel i5-14500 ali višje, RAM: 16GB, Kapaciteta diska: 512 GB SSD, Operacijski sistem: Windows 11 Professional SLO, 3 leta garancije, Tipkovnica in miška, glej prilogo 01 za pozicije | kos | 1
12 | 18 | Monitor za računalnik, kot npr. Monitor Tip: HP P27h-G5 Monitor za računalnik, Velikost: 68,6 cm (27,0″), Ločljivost zaslona: 1920 x 1080 Pixel, Panel: IPS, HDMI in DisplayPortpriključek, Vgrajeni zvočniki, Nastavitev višine glej prilogo 01 za pozicije | kos | 1
13 | 19 | Tiskalnik s funkcijo tiskanja, fotokopiranja in skeniranja, kot npr. Multifunkcijska naprava: Multifunkcijskanaprava Tip: Canon MaxifyMB5150 Tiskalnik s funkcijo tiskanja, fotokopiranja in skeniranja, Multifunkcijskanaprava:, tiskanje/kopiranje/skeniranje/faks., Format in tehnologija: A4, brizgalni., Ločljivost tiskanja: 600 x 1200 dpi, Obojestransko tiskanje, Samodejni podajalnik dokumentov, Povezava: USB, Wi-Fi, mreža. glej prilogo 01 za pozicije | kos | 1
14 | 2 | Koš za odpadke, 20l, na pedal, kot npr. https://www.barjans.si/pripomocki-za-ciscenje/kosi/artikli/2163-kos-20-l-paso-srebrn-na-pedal-s-pokrovom glej prilogo 01 za pozicije | kos | 2
15 | 20 | Office paket Tip: Microsoft Office Home and Business 2024 | kos | 1
16 | OG1 | Ogledalo s poličko, dim. 55/60(h) cm, s poličko po širini 55, globine 10 do 15 cm glej prilogo 01 za pozicije | kos | 1
∑ |  | SKUPAJ [EUR]

## DNEVNO BIVALNI DEL A (07)
Postavka | Oznaka | Opis postavke | EM | Kol. | Cena na EM | Cena brez DDV
| 07 | DNEVNO BIVALNI DEL A
OPOMBE:
Tip ter proizvajalec materiala in opreme posameznih postavk so navedeni zaradi tehničnih karakteristik in lastnosti - kot naprimer ali enakovredno.
Izvajalec lahko v soglasju s projektantom, nadzorom in investitorjem ponudi enakovredno ali boljšo rešitev izvedbe posamezne postavke, vendar pri tem ne more uveljavljati zahtev po dodatnih stroških
Ponudi se dobava, montaža in priklop, izročitev dokumentacije v slovenščini. Narejen mora biti prevzem s preizkusom obratovanja in z izobraževanjem naročnika.
Pred izvedbo se preveri točna mera prostorov.
Pri določenih postavkah se zahteva ključavnica. Ključavnica mora biti sistemska (Nolimal)
1 | S3 | Počivalnik, možnost ležečega načina kot npr. PIAVAL Relax Bed 23-63/1S, https://piaval.it/product/relax-bed-23-63-1s/?lang=en https://www.architonic.com/en/p/relax-bed_23-631s-20026006/ Barva materiala se pred naročilom definira/potrdi na podlagi vzorcev materiala s strani projektanta. Predvidene barve CAT A: 1. 848 (modra) 2. 843 (rdeča) glej prilogo 01 za pozicije | kos | 3
2. | M2 | Klubska mizica dim. 110x60x45(h)cm, gornja plošča, stranici in spodnja plošča iz iveral 30 + 1mm HPL, kot npr fundermax HPL 0171 breza, notranja podporna stranica iz iveral 18 + 1mm HPL, kot npr fundermax HPL 0606 bela, glej prilogo 11 in 01 za pozicije | kos | 1
3 | O9 | Omara za TV - A dim. 350x40x55(h) in delno 260(h)cm, plošča za TV in stranici iz iveral 30 + 1mm HPL, kot npr fundermax HPL 0171 breza, korpus omare iz iveral 18 + 1mm HPL, kot npr fundermax HPL 0171 breza fronte omare iz iveral 18 + 1mm HPL, kot npr fundermax HPL 0606 bela, 4x police nastavljive po višini in 1x fiksna polica na sredini, odpiranje na pritisk glej prilogo 10 in 01 za pozicije | kos | 1
4 | O10 | Omara ob sedežni, dim. 280/35/160(h)cm, okvir in vmesni stranici iz iveral 30 + 1mm HPL, kot npr fundermax HPL 0171 breza, ostale stranice in police iz iveral 18 + 1mm HPL, kot npr fundermax HPL 0171 breza, fronte iz iveral 18 + 1mm HPL, kot npr fundermax HPL 0606 bela, police v zaprtem delu omare nastavljive po višini, odpiranje na pritisk glej prilogo 14 in 01 za pozicije | kos | 1
5 | M3 | Jedilna miza, dim.250x90x73-75(h)cm, masivna plošča iz lepljenega lesa - breza debeline 4 cm, montirana na dve jekleni podnožji, kot npr. Noga za mizo SKY Starman https://www.starman.si/wp-content/uploads/2025/01/Sistemi-miznih-podnozij-2025-1.pdf noge se pritdijo na ploščat jekleni podstavek, kot prikazano na izrisu glej prilogo 12 in 01 za pozicije | kos | 1
6 | S4 | Jedilniški stol z roko nasloni (naj so zaobljeni), kot npr. stol Lesen stol tip HS104 z naslonjali za roke, dim. 44,5x54,5x76(h)cm, masiven les, tekstil primeren za čiščenje, trajen, https://fintabo.de/sl/leseni-stoli-za-obiskovalce-hs104.html Barva materiala se pred naročilom definira/potrdi na podlagi vzorcev materiala s strani projektanta. Predvidene barve: 1. SM02 (siva) 2. SM06 (rdeča) 3. SM07 (modra) glej prilogo 01 za pozicije | kos | 10
7 | 21 | TV sprejemnik, Lcdt v:189 cm diagonala (75“), 4K Ultra HD, Smart tv, Digitalni kabelski sprejemnik DVB-C, Wi-Fi, Ethernet, Reža za Cl+ modul, kot npr. SAMSUNG UE75DU7102KXXH https://www.samsung.com/si/tvs/uhd-4k-tv/du7000-75-inch-crystal-uhd-4k-tizen-os-smart-tv-ue75du7102kxxh/ glej prilogo 01 za pozicije | kos | 1
8 | 32 | Stenski nosilec za TV, primeren izbranemu TV sprejemniku, kot npr. Nosilec Manhattan : nagibni, z naklonom od +3 to –12°, Diagonala zaslona televizorja: 109 –254 cm (43'' –100''), Maksimalna nosilnost 70 kg, https://www.mimovrste.com/nosilci-tv/manhattan-stenski-nosilec-za-tv-109-254-cm-nagibni-crn-462020 glej prilogo 01 za pozicije | kos | 1
9 | 22 | Računalnik z monitorjem (all in one) + operacijski sistem, kot npr. Računalnik Tip: AIO HP ProOne 240 G10 i5-1335U, 16GB, 512GB, W11P velikost zaslona 60,45 cm (23,8 "), Ločljivost zaslona: 1920 x 1080 Pixel, Procesor: Intel i5 13. generacije ali višje, RAM: 16GB, Kapaciteta diska: 512 GB SSD, Bluetooth, WiFi6, Ethernet, Operacijski sistem: Windows 11 Professional SLO, 3 leta garancije, Tipkovnica in miška, Kot npr.: AIO HP ProOne240 G10 i5-1335U, 16GB, 512GB, W11P glej prilogo 01 za pozicije | kos | 2
10 | 23 | Office paket, kot npr. Microsoft Office Home and Business 2024 | kos | 2
11 | M4 | Pisalna miza dim. 120x60x75(h)cm, gornja plošča iz MDF 40 + 1mm HPL, kot npr fundermax HPL 0171 breza stranici iz iveral 30 + 1mm HPL, kot npr fundermax HPL 0171 breza, zadnja stranica iz iveral 18 + 1mm HPL, kot npr fundermax HPL 0606 bela, glej prilogo 13 in 01 za pozicije | kos | 2
12 | P2 | Poličnik nad mizo, dim. 120x35x75(h)cm, na višini 140cm, obešen na steno, okvir iz iveral 25 + 1mm HPL, kot npr fundermax HPL 0171 breza, zadnja stranica iz iveral 18 + 1mm HPL, kot npr fundermax HPL 0606 bela, pregradna stranica iz iveral 18 + 1mm HPL, kot npr fundermax HPL 0606 bela, glej prilogo 13 in 01 za pozicije | kos | 2
13 | 16 | Bela magnetna tabla 90x60(h)cm, kot npr. Piši-Briši Bela tabla 60x90cm AluFrame + začetni komplet https://www.enaa.com/stenske-table/pisi-brisi-bela-tabla-60x90cm-aluframe-zacetni-komplet#opis 2 nad pisalnimi mizami, 1 ob kuhinji glej prilogo 01 za pozicije | kos | 3
14 | 2 | Koš za odpadke, 20l, na pedal, kot npr. https://www.barjans.si/pripomocki-za-ciscenje/kosi/artikli/2163-kos-20-l-paso-srebrn-na-pedal-s-pokrovom glej prilogo 01 za pozicije | kos | 2
15 | S5 | Sedežna garnitura, dim. 320/250/100, z nastavljivim vzglavjem, 5 nakazanih sedišč, z s stranicami za rokonalon, oblečen v sivo, v kvalitetno vzdržljivo mikrotkanino, tkanino ali usnje, ki se zelo dobro čisti in ni vpojno - po predlogu izvajalca kot npr. Sedežna garnitura FEEL Žakelj, https://www.zakelj.si/sl/izdelki/sedezne-garniture/feel https://www.zakelj.si/izdelki/teh_lastnosti/feel.pdf Barva materiala se pred naročilom definira/potrdi na podlagi vzorcev materiala s strani projektanta. Predvidene barve: 1. Batltic-2 2. Batltic-3 glej prilogo 01 za pozicije | kos | 1
16 | KA | Kuhinja - dnevno bivalni prostor A - U oblike, z polotokom, razvitih dimenzij 448x250x260(h)cm, en krak iz visokih elementov 250x60x260(h) cm, drugi krak iz spodnjih elementi do višine 90 cm, dim. 388x60x90(h)cm in iz zgornjih visečih elementov montiranih v steno na višini 150cm, dim. 388x35x110(h)cm tretji krak iz spodnjih elementov 110x60x90(h) cm in polotok dim. 256x80x90(h) cm Delovna plošča iz MDF 40 + 1mm HPL, kot npr fundermax HPL 0171 breza, 2 cm čez spodnje elemente, zaobljeni robovi Korpusi in fronte spodnjih nizkih elementov iz iveral 18 + 1mm HPL, kot npr fundermax HPL 0606 bela Korpusi in fronte visokih elementov iz iveral 18 + 1mm HPL, kot npr fundermax HPL 0171 breza predalniki in vrata z blažilci zapiranja, odpiranje na pritisk ali po predlogu izvajalca z diskretnim ročajom Montaža vgradnega hladilnika ob upoštevanju navodil proizvajalca, montaža podpultnega hladilnika ob upoštevanju navodil proizvajalca, montaža vgradnega korita, montaža vgradne kuhalne plošče, montaža vgradne nape, montaža vgradne pečice, puščen prostor v spodnjih elementih za pomivalni stroj, zraven omarica z prostorom in izrezi za priklop razsojevalnika. glej prilogo 15, 16, 17, 18, 19 in 01 za pozicije | kos | 1
17 | K1 | Indukcijska kuhalna plošča, z 5 ali več kuhališči, širine 90, kot npr. BOSCH Serie8 Flex induction kuhalna plošča 90 cm ploska vgradnja https://www.bosch-home.si/sl/mkt-product/kuhanje-in-pecenje/indukcijske-steklokeramicne-kuhalne-plosce/indukcijske-kuhalne-plosce/PXV901DV1E glej prilogo 15, 16 in 01 za pozicije | kos | 1
18 | K2 | Vgradna kuhinjska napa , širine 90 cm, kot npr. BOSCH Serie6 Popolnoma vgradna napa 86 cm Nerjaveče jeklo. https://www.bosch-home.si/sl/mkt-product/kuhanje-in-pecenje/kuhinjske-nape/popolnoma-vgradne-nape/DLN87AC50 glej prilogo 15, 16 in 01 za pozicije | kos | 1
19 | K3 | Industrijski pomivalni stroj dim. 57x63x81(h) cm, kot npr.ARISTARCO AF 50.35 EM + DP ( z vgrajeno črpalko za izmet) (sklop 2 - ni predmet JN) | kos | 1
20 | K4 | Razsoljevalnik zraven industrijskega pomivalnega stroja, kot npr Tip GIX8 RC (sklop 2 - ni predmet JN) | kos | 1
21 | K5 | Vgradna pečica, z vgrajenin čistilnim sistemom, izvelčna vodila, funkcija air fry - za popolno ocvrto hrano kot so zelenjava in čips, možnost samodejnega programa, upravljanje z LCD zaslonom, enakomerna razporeditev toplote na več nivojih, kot npr. BOSCH Serie6 Vgradna pečica 60 x 60 cm Nerjaveče jeklo https://www.bosch-home.si/sl/mkt-product/kuhanje-in-pecenje/pecice/vgradne-pecice/HBG578ES3 glej prilogo 15, 17 in 01 za pozicije | kos | 1
22 | K6 | Vgradni hladilnik višine 140 cm, kot npr BOSCH Serie 8 Vgradni hladilnik 139.7 x 55.8 cm ploščati tečaj https://www.bosch-home.si/sl/mkt-product/hlajenje-in-zamrzovanje/hladilniki/vgradni-hladilniki/KIF51AFE0 glej prilogo 15, 17 in 01 za pozicije | kos | 1
23 | K7 | Vgradni podpultni hladilnik z zamrzovalnim predalom, višine 82 cm, kot npr BOSCH Serie 4 Podvgradni hladilnik z zamrzovalnim predelom 82 x 59.8 cm ploščati tečaj https://www.bosch-home.si/sl/mkt-product/hlajenje-in-zamrzovanje/hladilniki/vgradni-hladilniki-z-zamrzovalnim-predalom/KUL22VFD0 glej prilogo 15, 19 in 01 za pozicije | kos | 1
24 | K8 | Mikrovalovna pečica kot npr. BOSCH Serie2 Prostostoječa mikrovalovna pečica 44 x 26 cm Nerjaveče jeklo, desno odpiranje https://www.bosch-home.si/sl/mkt-product/kuhanje-in-pecenje/mikrovalovne-pecice/prostostojece-mikrovalovne-pecice/FFL023MS2 glej prilogo 15, 17 in 01 za pozicije | kos | 1
25 | K9 | Vgradno kuhinjsko korito dvojno z odcejalnikom , širine 116cm, izdelano iz visokokakovostnega nerjavnega jekla, kot npr. BLANCO LEMIS 8 S-IF 523037 https://www.pmf.si/prodaja-korit/blanco-lemis-8-s-if-523037 glej prilogo 15, 16 in 01 za pozicije | kos | 1
26 | K10 | Voziček za razdeljevanje hrane z drsno ploščo, kot npr. Tip: BLANCO SAG 3 Osnove: -BLANCO SAG3 voziček za razdeljevanje hrane1kos Dodatno: -Drsni pokrov z vodili s krogličnimi ležaji in ograjico. Drsni pokrov iz nerjavnega jekla z brisalcem kondenzacije, vodila s krogličnimi ležaji in ograjica višine 50 mm 1 kpl -posoda s preklopljivimiročaji GN 1/1-200 2 kos -posoda s preklopljivimiročaji GN 1/2-2004 kos -posoda s preklopljivimiročaji GN 1/3-200 6 kos -tesnilni pokrov GN 1/12 kos -tesnilni pokrov GN 1/2 4 kos -tesnilni pokrov GN 1/3 6 kos GN posode in tesnilni pokrovi morajo biti kompatibilni z vozičkom za razdeljevanje hrane https://www.blanco.si/slo/produkti/transport-jedi/inmotion-vozicki/ | kos | 1
27 | K11 | Kuhinjska armatura, vrtljiva in izvlečna, kot npr. Blanco Lanora-S vrtljiva izvlečna kuhinjska armatura https://kopalnica-online.si/products/523123-blanco-lanora-s-vrtljiva-izvlecna-kuhinjska-armatura glej prilogo 01 za pozicije | kos | 1
∑ |  | SKUPAJ [EUR]

## PREDPROSTOR A (08)
Postavka | Oznaka | Opis postavke | EM | Kol. | Cena na EM | Cena brez DDV
| 08 | PREDPROSTOR A
OPOMBE:
Tip ter proizvajalec materiala in opreme posameznih postavk so navedeni zaradi tehničnih karakteristik in lastnosti - kot naprimer ali enakovredno.
Izvajalec lahko v soglasju s projektantom, nadzorom in investitorjem ponudi enakovredno ali boljšo rešitev izvedbe posamezne postavke, vendar pri tem ne more uveljavljati zahtev po dodatnih stroških
Ponudi se dobava, montaža in priklop, izročitev dokumentacije v slovenščini. Narejen mora biti prevzem s preizkusom obratovanja in z izobraževanjem naročnika.
Pred izvedbo se preveri točna mera prostorov!
Pri določenih postavkah se zahteva ključavnica. Ključavnica mora biti sistemska (Nolimal)
1 | O11 | Omara s prostorom za čevlje A, dim. 184x50x208(h)cm, oz. do stropa, okvir prostora za čevlje iz iveral 30 mm + 1mm HPL, kot npr fundermax HPL 0171 breza, ostale stranice in fronte iz iveral 18 + 1mm HPL, kot npr fundermax HPL 0606 bela, prostor za čevlje razdeljen na 6 enot in prostor za copate razdeljen na 6 enot, zgoraj odpiranje na pritisk glej prilogo 20 in 01 za pozicije | kos | 1
2 | O12 | Pregrada do prostora pod stopniščem, skupne dolžine 184 cm, iz iveral 25 + 1mm HPL, kot npr fundermax HPL 0606 bela, 2 vrata, okrogli utopni ročaji, kot npr. https://trgovina.hobyles.si/izdelek/rocaj-utopni-226-kopija/ glej prilogo 20 in 01 za pozicije | kos | 1
3 | 16 | Bela magnetna tabla 90x60(h)cm, kot npr. Piši-Briši Bela tabla 60x90cm AluFrame + začetni komplet https://www.enaa.com/stenske-table/pisi-brisi-bela-tabla-60x90cm-aluframe-zacetni-komplet#opis glej prilogo 01 za pozicije | kos | 1
4 | 2 | Koš za odpadke, 20l, na pedal, kot npr. https://www.barjans.si/pripomocki-za-ciscenje/kosi/artikli/2163-kos-20-l-paso-srebrn-na-pedal-s-pokrovom glej prilogo 02 za pozicije (v mansardi) | kos | 2
5 | O26 | Komoda s predali, dim. 120x40x80(h)cm. 3x predal, odpiranje na pritisk okvir iz iveral 30 + 1mm HPL, kot npr fundermax HPL 0171 breza, ostale stranice iz iveral 18 + 1mm HPL, kot npr fundermax HPL 0606 bela, glej prilogo 40/1 in 02 za pozicije (v mansardi) | kos | 1
∑ |  | SKUPAJ [EUR]

## NEGOVALNA KOPALNICA (09)
Postavka | Oznaka | Opis postavke | EM | Kol. | Cena na EM | Cena brez DDV
| 09 | NEGOVALNA KOPALNICA
OPOMBE:
Tip ter proizvajalec materiala in opreme posameznih postavk so navedeni zaradi tehničnih karakteristik in lastnosti - kot naprimer ali enakovredno.
Izvajalec lahko v soglasju s projektantom, nadzorom in investitorjem ponudi enakovredno ali boljšo rešitev izvedbe posamezne postavke, vendar pri tem ne more uveljavljati zahtev po dodatnih stroških
Ponudi se dobava, montaža in priklop, izročitev dokumentacije v slovenščini. Narejen mora biti prevzem s preizkusom obratovanja in z izobraževanjem naročnika.
Pred izvedbo se preveri točna mera prostorov.
Pri določenih postavkah se zahteva ključavnica. Ključavnica mora biti sistemska (Nolimal)
1 | 24 | Kad dvižna kot npr. Arjo Classic line tip 2 električna, termostatski kontrolni panel, dim.1980/890. Točen tip potrdi investitor! https://www.arjo.com/int/products/hygiene/bath-systems/classic-line-2/ V ceno mora biti vključena izvedba rednega letnega pregleda električne dvižne kadi s strani pooblaščenega serviserja ponudnika za celotno trajanje garancijske dobe. Letni pregled mora zajemati potrebne varnostne, tehnične in funkcionalne preglede, kot to določa proizvajalec ter veljavna zakonodaja. glej prilogo 01 za pozicije | kos | 1
2 | 25 | Higiensko dvigalo za kad, kot npr BIRDIE EVO (180kg) https://ortosana.si/product/birdie-evo/ - Tehtnica za tehtanje - za higiensko dvigalo Birdie Evo 180 - Nosilna vreča za dvigovanje Universal Standard / Polyester-solid velikost »M« - Nosilna vreča za dvigovanje Universal Standard / Polyester-solid velikost »L« - Nosilna vreča za dvigovanje Universal Standard / Polyester-solid velikost »XL« - Nosilna vreča za kopanje Universal Standard / Polyester-Net velikost »M« - Nosilna vreča za kopanje Universal Standard / Polyester-Net velikost »L« - Nosilna vreča za kopanje Universal Standard / Polyester-Net velikost »XL« vse 1 kos glej prilogo 01 za pozicije | kos | 1
3 | 11 | Voziček za prevoz umazanega perila s pokrovom in vrečo, dim fi50/92(h)cm, okrogel, jeklena nerjaveča konstukcija, na kolesih, kot npr. https://timo.si/sl/produkt/vozicek-za-prevoz-umazanega-perila-okrogel glej prilogo 01 za pozicije | kos | 2
4 | O13 | Kopalniška omara, dim.105x60x260(h)cm, spodaj prostor za koše za perilo, korpus omare iz iveral 18 + 1mm HPL, kot npr fundermax HPL 0606 bela, fronte omare iz iveral 18 + 1mm HPL, kot npr fundermax HPL 0606 bela, s ključavnico glej prilogo 21 in 01 za pozicije | kos | 1
5 | 2 | Koš za odpadke, 20l, na pedal, kot npr. https://www.barjans.si/pripomocki-za-ciscenje/kosi/artikli/2163-kos-20-l-paso-srebrn-na-pedal-s-pokrovom glej prilogo 01 za pozicije | kos | 1
6 | 5 | Koš za odpadke, 6l, na pedal, kot npr. https://www.barjans.si/pripomocki-za-ciscenje/kosi/artikli/2162-kos-6-l-paso-kozmeticni-srebrn-na-pedal-s-pokrovom glej prilogo 01 za pozicije | kos | 1
7 | OG2 | Ogledalo s poličko, dim. 80/60(h) cm, s poličko po širini 80, globine 10 do 15 cm glej prilogo 01 za pozicije | kos | 1
∑ |  | SKUPAJ [EUR]

## ČISTILA (10)
Postavka | Oznaka | Opis postavke | EM | Kol. | Cena na EM | Cena brez DDV
| 11 | ČISTILA 10
OPOMBE:
Tip ter proizvajalec materiala in opreme posameznih postavk so navedeni zaradi tehničnih karakteristik in lastnosti - kot naprimer ali enakovredno.
Izvajalec lahko v soglasju s projektantom, nadzorom in investitorjem ponudi enakovredno ali boljšo rešitev izvedbe posamezne postavke, vendar pri tem ne more uveljavljati zahtev po dodatnih stroških
Ponudi se dobava, montaža in priklop, izročitev dokumentacije v slovenščini. Narejen mora biti prevzem s preizkusom obratovanja in z izobraževanjem naročnika.
Pred izvedbo se preveri točna mera prostorov.
Pri določenih postavkah se zahteva ključavnica. Ključavnica mora biti sistemska (Nolimal)
1 | 26 | Voziček s čistili za čiščenje, kot npr. Voziček IVEC Hytech-Elite 300 S, https://www.ivec.si/vozicki/cistilni-in-drugi-vozicki/vozicek-ivec-hytech-elite-300-s glej prilogo 01 za pozicije | kos | 1
2 | O14 | Omara - čistila, dim.80x60x260(h)cm, s ključavnico (spodnji 2 vratni krili s ključavnico), ostalo odpiranje na pritisk korpus omare iz iveral 18 + 1mm HPL, kot npr fundermax HPL 0756 siva, fronte omare iz iveral 18 + 1mm HPL, kot npr fundermax HPL 0756 siva, glej prilogo 22 in 01 za pozicije | kos | 1
3 | OG1 | Ogledalo s poličko, dim. 55/60(h) cm, s poličko po širini 55, globine 10 do 15 cm 1x v prostor ČISTILA, 1x v prostor SANITARIJE ZAPOSLENI glej prilogo 01 za pozicije | kos | 2
∑ |  | SKUPAJ [EUR]

## TERASA A (11)
Postavka | Oznaka | Opis postavke | EM | Kol. | Cena na EM | Cena brez DDV
| 11 | TERASA A
OPOMBE:
Tip ter proizvajalec materiala in opreme posameznih postavk so navedeni zaradi tehničnih karakteristik in lastnosti - kot naprimer ali enakovredno.
Izvajalec lahko v soglasju s projektantom, nadzorom in investitorjem ponudi enakovredno ali boljšo rešitev izvedbe posamezne postavke, vendar pri tem ne more uveljavljati zahtev po dodatnih stroških
Ponudi se dobava, montaža in priklop, izročitev dokumentacije v slovenščini. Narejen mora biti prevzem s preizkusom obratovanja in z izobraževanjem naročnika.
Pred izvedbo se preveri točna mera prostorov.
Pri določenih postavkah se zahteva ključavnica. Ključavnica mora biti sistemska (Nolimal)
1 | S6 | Vrtni stol, z aluminijatim ogrodjem, prepletena vrv, mehke podloge s snemljivo prevleko, kot npr. ŠKERJANC mexico antracit / taupe, https://www.skerjanc.com/vrtni-stoli-in-mize/stol-mexico-antracit-taupe glej prilogo 01 za pozicije | kos | 12
2 | M5 | Vrtna miza, kot npr. ŠKERJANC FOLDY COMPACT hpl 70X70 https://www.skerjanc.com/vrtni-stoli-in-mize/zunanja-miza-miza-compact-cuma-d-69x69 glej prilogo 01 za pozicije | kos | 3
3 | 27 | Zunanji betonski koš, s snemljivo pocinkano ploščo , kot npr. Zunanji betonski koš za odpadke - 35/50 l v sivi barvi https://www.urbanaoprema.si/ART.php?ID_SKU=2283&ID_POD_S=125&IDA=2519 glej prilogo 01 za pozicije | kos | 1
4 | 28 | Sušilnik perila zunanji kot npr. Linomatic PLUS 500, širina razpetega stojala 3,52m, okvir iz nerjavečega aluminija, izstopni kabli v stranskih stenah, kabli so zaščiteni pred dežjem in umazanijo https://steelplast.eu/izdelek/vrtni-susilec-perila-linomatic-500-plus/ | kos | 1
∑ |  | SKUPAJ [EUR]

## SOBA A1 (12)
Postavka | Oznaka | Opis postavke | EM | Kol. | Cena na EM | Cena brez DDV
| 12 | SOBA A1
OPOMBE:
Tip ter proizvajalec materiala in opreme posameznih postavk so navedeni zaradi tehničnih karakteristik in lastnosti - kot naprimer ali enakovredno.
Izvajalec lahko v soglasju s projektantom, nadzorom in investitorjem ponudi enakovredno ali boljšo rešitev izvedbe posamezne postavke, vendar pri tem ne more uveljavljati zahtev po dodatnih stroških
Ponudi se dobava, montaža in priklop, izročitev dokumentacije v slovenščini. Narejen mora biti prevzem s preizkusom obratovanja in z izobraževanjem naročnika.
Pred izvedbo se preveri točna mera prostorov.
Pri določenih postavkah se zahteva ključavnica. Ključavnica mora biti sistemska (Nolimal)
1 | 29 | Negovalna postelja na električni pogon, kot npr. negovalna postelja na električni pogon kot Wissner Bosserhoff sentida sc dim.1030x2060, višinsko nastavljiva + deljene ograjice na obeh straneh + design „C“ (pri nogah) + 2 x 2 osi zavore (na glavi in nogah) + standardno ležišče Aero + dvižna palica s 4-imi zatiči na trapez + ovalni trapezni ročaj ter rolo za nastavljanje višine ročaja + ergonomski ročni upravljalec + ročni pomočnik za mobilizacijo + dvojni umik ležišča - varna in udobna mobilizacija v postelji postelja naj bo barve breze, oz. najbližja ostalemu pohištvu https://www.wi-bo.com/en-US/Woonzorgcentra/beds/universal-beds/sentida-sc (Sanolabor d.d.) glej prilogo 02 za pozicije | kos | 2
K postelji spada tudi Dvoslojna ležalna površina z antidekubitusno funkcijo, kot npr. ležalna površina Wissner Bosserhoff Advanced MediMatt 30 https://www.wi-bo.com (Sanolabor d.d.)
2 | P3 | Poličnik nad posteljo, dim. 210x35x75(h)cm, na višini 140cm okvir iz iveral 25 + 1mm HPL, kot npr fundermax HPL 0171 breza ostale stranice iz iveral 18 + 1mm HPL, kot npr fundermax HPL 0606 bela glej prilogo 35 in 02 za pozicije | kos | 2
3 | O19 | Nočna omarica, dim 40x40x70(h)cm, ključavnica, 2x predal, okrogli utopni ročaji, kot npr. https://trgovina.hobyles.si/izdelek/rocaj-utopni-226-kopija/ na vrtljivih pohištvenih kolesih (4x) iz gume, kot npr. https://www.starman.si/wp-content/uploads/2025/04/Pohistvena-in-industrijska-kolesa-2025.pdf glej prilogo 31 in 02 za pozicije | kos | 2
4 | 30 | Obloga ob postelji, dim. 210x1,8x140(h)cm, oz. do višine polic, iz iveral 18 + 1mm HPL, kot npr fundermax HPL 0171 breza glej prilogo 35 in 02 za pozicije | kos | 2
5 | M8 | Pisalna miza s stensko omaro, dim.100x65x280(h)cm oz. do stropa, mizna plošča na višini 75cm, spodaj pisalna miza s predalom s ključavnico, zgoraj omarica z nastavljivimi policami 2x, odpiranje na pritisk mizna plošča in okvir iz MDF 30 + 1mm HPL, kot npr fundermax HPL 0171 breza korpus in fronte omarice, ter ostale stranice iz iveral 18 + 1mm HPL, kot npr fundermax HPL 0606 bela glej prilogo 34 in 02 za pozicije | kos | 2
6 | S7 | Stol kot fotelj v višini pisalnega, naslon za roke, oblazinjen, dim. 70x63x77(h)cm kot npr. Pisarniški fotelj Club, https://pisarnisko-pohistvo.net/ponudba-zofe-in-fotelji-pisarniski-fotelj-club/ glej prilogo 02 za pozicije | kos | 2
7 | G7 | Obloga z obešalniki, dim. 110x1,8x280(h)cm oz. do stropa, stenska obloga iz iveral 18 + 1mm HPL, kot npr fundermax HPL 0171 breza + 7 x obešalnik, kot npr. https://trgovina.hobyles.si/izdelek/obesalnik-ruj-40-013b-crn/ glej prilogo 33 in 02 za pozicije | kos | 1
8 | O20 | Omara, dim. 110x60x179 do 280(h)cm ali do stropa, prilagojena stropu prostora, police nastavljive po višini, eno krilo s ključavnico, odpiranje na pritisk korpus omare iz iveral 18 + 1mm HPL, kot npr fundermax HPL 0171 breza fronte omare iz iveral 18 + 1mm HPL, kot npr fundermax HPL 0171 breza polovica omare je namenjena obešanju - z obešalno palico za omaro - ovalna ali okrogla Ø20 krom, kot npr. https://trgovina.hobyles.si/izdelek/obesalna-palica-za-omaro-crom-oval-1m/ glej prilogo 32 in 02 za pozicije | kos | 2
9 | 31 | TV sprejemnik , kot npr. Lcdtv:108 cm diagonala (43“), , 4K Ultra HD, Smart tv, Digitalni kabelski sprejemnik DVB-C, Wi-Fi, Ethernet, Reža za Cl+ modul https://www.samsung.com/si/tvs/qled-tv/q60d-43-inch-qled-4k-tizen-os-smart-tv-qe43q60dauxxh/ glej prilogo 02 za pozicije | kos | 1
10 | 32 | Stenski nosilec za TV, primeren izbranemu TV sprejemniku, kot npr. Nosilec Manhattan : nagibni, z naklonom od +3 to –12°, Diagonala zaslona televizorja: 109 –254 cm (43'' –100''), Maksimalna nosilnost 70 kg, https://www.mimovrste.com/nosilci-tv/manhattan-stenski-nosilec-za-tv-109-254-cm-nagibni-crn-462020 glej prilogo 02 za pozicije | kos | 1
11 | 33 | Pohištveni trezor, dim. 350/200/200, zmontira se v omaro O11 v sobah kot npr. pohištveni trezor YALE HIGH SECURITY MOTORISED SAFE COMPACT, https://www.merkur.si/yale-trezor-high-security-motorised-compact-vxsxd-200x350x200-mm-9-1-kg-9-6-l-z-el-kljucavnico-in-enim-kljucem-crni/ glej prilogo 02 za pozicije | kos | 2
12 | 34 | Karnisa z možnostjo zamenjave zaves, dolžine 2250mm | kos | 1
13 | 35 | Zasebnostni rolo na električni pogon glej prilogo 02 za pozicije | kos | 1
14 | P4 - 160 | Poličnik zaprt, dim. 160x35x75(h)cm, na višini 140cm okvir iz iveral 25 + 1mm HPL, kot npr fundermax HPL 0171 breza ostale stranice iz iveral 18 + 1mm HPL, kot npr fundermax HPL 0606 bela, 2x drsna vrata z vodili glej prilogo 39 in 02 za pozicije | kos | 1
15 | O26 | Komoda s predali, dim. 120x40x80(h)cm. 3x predal, odpiranje na pritisk okvir iz iveral 30 + 1mm HPL, kot npr fundermax HPL 0171 breza, ostale stranice iz iveral 18 + 1mm HPL, kot npr fundermax HPL 0606 bela, glej prilogo 40/1 in 02 za pozicije | kos | 1
∑ |  | SKUPAJ [EUR]

## KOPALNICA A1 (13)
Postavka | Oznaka | Opis postavke | EM | Kol. | Cena na EM | Cena brez DDV
| 13 | KOPALNICA A1
OPOMBE:
Tip ter proizvajalec materiala in opreme posameznih postavk so navedeni zaradi tehničnih karakteristik in lastnosti - kot naprimer ali enakovredno.
Izvajalec lahko v soglasju s projektantom, nadzorom in investitorjem ponudi enakovredno ali boljšo rešitev izvedbe posamezne postavke, vendar pri tem ne more uveljavljati zahtev po dodatnih stroških
Ponudi se dobava, montaža in priklop, izročitev dokumentacije v slovenščini. Narejen mora biti prevzem s preizkusom obratovanja in z izobraževanjem naročnika.
Pred izvedbo se preveri točna mera prostorov.
Pri določenih postavkah se zahteva ključavnica. Ključavnica mora biti sistemska (Nolimal)
1 | O21 | Kopalniška omarica, dim.115x50x76,5(h)cm, na katero se zmontira umivalnik in armatura. odpiranje na pritisk Korpus in fronte iz iveral 18 + 1mm HPL, kot npr fundermax HPL 0756 siva Z izvlečnim košem za perilo na vsaki strani - 2x. Kot npr. KOŠ ZA PERILO M&C Izvlečni 300mm https://www.lcc.si/trgovina/kos-za-perilo-mc-izvlecni-300mm/ glej prilogo 36 in 02 za pozicije | kos | 1
2 | O22 | Kopalniška omarica stenska, dim.30x28x90(h)cm, s ključavnico, obešana na steno,odpiranje na pritisk Korpus in fronte iz iveral 18 + 1mm HPL, kot npr fundermax HPL 0756 siva glej prilogo 36 in 02 za pozicije | kos | 2
3 | 5 | Koš za odpadke, 6l, na pedal, kot npr. https://www.barjans.si/pripomocki-za-ciscenje/kosi/artikli/2162-kos-6-l-paso-kozmeticni-srebrn-na-pedal-s-pokrovom glej prilogo 02 za pozicije | kos | 1
4 | OG1 | Ogledalo s poličko, dim. 55/60(h) cm, s poličko po širini 55, globine 10 do 15 cm glej prilogo 02 za pozicije | kos | 1
5 | 36 | Obešalnik za brisače, kromiran stenski glej prilogo 02 za pozicije | kos | 4
6 | 37 | Milnik v tuš kabini - dozator za tekoče milo, kompaktne in stenske izvedbe, izdelan iz kvalitetne ABS plastike bele barve glej prilogo 02 za pozicije | kos | 1
∑ |  | SKUPAJ [EUR]

## SOBA A2 (14)
Postavka | Oznaka | Opis postavke | EM | Kol. | Cena na EM | Cena brez DDV
| 14 | SOBA A2
OPOMBE:
Tip ter proizvajalec materiala in opreme posameznih postavk so navedeni zaradi tehničnih karakteristik in lastnosti - kot naprimer ali enakovredno.
Izvajalec lahko v soglasju s projektantom, nadzorom in investitorjem ponudi enakovredno ali boljšo rešitev izvedbe posamezne postavke, vendar pri tem ne more uveljavljati zahtev po dodatnih stroških
Ponudi se dobava, montaža in priklop, izročitev dokumentacije v slovenščini. Narejen mora biti prevzem s preizkusom obratovanja in z izobraževanjem naročnika.
Pred izvedbo se preveri točna mera prostorov.
Pri določenih postavkah se zahteva ključavnica. Ključavnica mora biti sistemska (Nolimal)
1 | 29 | Negovalna postelja na električni pogon, kot npr. negovalna postelja na električni pogon kot Wissner Bosserhoff sentida sc dim.1030x2060, višinsko nastavljiva + deljene ograjice na obeh straneh + design „C“ (pri nogah) + 2 x 2 osi zavore (na glavi in nogah) + standardno ležišče Aero + dvižna palica s 4-imi zatiči na trapez + ovalni trapezni ročaj ter rolo za nastavljanje višine ročaja + ergonomski ročni upravljalec + ročni pomočnik za mobilizacijo + dvojni umik ležišča - varna in udobna mobilizacija v postelji postelja naj bo barve breze, oz. najbližja ostalemu pohištvu https://www.wi-bo.com/en-US/Woonzorgcentra/beds/universal-beds/sentida-sc (Sanolabor d.d.) glej prilogo 02 za pozicije | kos | 1
K postelji spada tudi Dvoslojna ležalna površina z antidekubitusno funkcijo, kot npr. ležalna površina Wissner Bosserhoff Advanced MediMatt 30 https://www.wi-bo.com (Sanolabor d.d.)
2 | P3 | Poličnik nad posteljo, dim. 210x35x75(h)cm, na višini 140cm okvir iz iveral 25 + 1mm HPL, kot npr fundermax HPL 0171 breza ostale stranice iz iveral 18 + 1mm HPL, kot npr fundermax HPL 0606 bela glej prilogo 35 in 02 za pozicije | kos | 1
3 | O19 | Nočna omarica, dim 40x40x70(h)cm, ključavnica, 2x predal, okrogli utopni ročaji, kot npr. https://trgovina.hobyles.si/izdelek/rocaj-utopni-226-kopija/ na vrtljivih pohištvenih kolesih (4x) iz gume, kot npr. https://www.starman.si/wp-content/uploads/2025/04/Pohistvena-in-industrijska-kolesa-2025.pdf glej prilogo 31 in 02 za pozicije | kos | 1
4 | 30 | Obloga ob postelji, dim. 210x1,8x140(h)cm, oz. do višine polic, iz iveral 18 + 1mm HPL, kot npr fundermax HPL 0171 breza glej prilogo 35 in 02 za pozicije | kos | 1
5 | M8 | Pisalna miza s stensko omaro, dim.100x65x280(h)cm oz. do stropa, mizna plošča na višini 75cm, spodaj pisalna miza s predalom s ključavnico, zgoraj omarica z nastavljivimi policami 2x, odpiranje na pritisk mizna plošča in okvir iz MDF 30 + 1mm HPL, kot npr fundermax HPL 0171 breza korpus in fronte omarice, ter ostale stranice iz iveral 18 + 1mm HPL, kot npr fundermax HPL 0606 bela glej prilogo 34 in 02 za pozicije | kos | 1
6 | S7 | Stol kot fotelj v višini pisalnega, naslon za roke, oblazinjen, dim. 70x63x77(h)cm kot npr. Pisarniški fotelj Club, https://pisarnisko-pohistvo.net/ponudba-zofe-in-fotelji-pisarniski-fotelj-club/ glej prilogo 02 za pozicije | kos | 1
7 | G9 | Obloga z obešalniki, dim. 40x1,8x280(h)cm oz. do stropa, stenska obloga iz iveral 18 + 1mm HPL, kot npr fundermax HPL 0171 breza + 3 x obešalnik, kot npr. https://trgovina.hobyles.si/izdelek/obesalnik-ruj-40-013b-crn/ glej prilogo 33 in 02 za pozicije | kos | 1
8 | O20 | Omara, dim. 110x60x179 do 280(h)cm ali do stropa, prilagojena stropu prostora, police nastavljive po višini, eno krilo s ključavnico, odpiranje na pritisk korpus omare iz iveral 18 + 1mm HPL, kot npr fundermax HPL 0171 breza fronte omare iz iveral 18 + 1mm HPL, kot npr fundermax HPL 0171 breza polovica omare je namenjena obešanju - z obešalno palico za omaro - ovalna ali okrogla Ø20 krom, kot npr. https://trgovina.hobyles.si/izdelek/obesalna-palica-za-omaro-crom-oval-1m/ glej prilogo 32 in 02 za pozicije | kos | 1
9 | 31 | TV sprejemnik , kot npr. Lcdtv:108 cm diagonala (43“), , 4K Ultra HD, Smart tv, Digitalni kabelski sprejemnik DVB-C, Wi-Fi, Ethernet, Reža za Cl+ modul https://www.samsung.com/si/tvs/qled-tv/q60d-43-inch-qled-4k-tizen-os-smart-tv-qe43q60dauxxh/ glej prilogo 02 za pozicije | kos | 1
10 | 32 | Stenski nosilec za TV, primeren izbranemu TV sprejemniku, kot npr. Nosilec Manhattan : nagibni, z naklonom od +3 to –12°, Diagonala zaslona televizorja: 109 –254 cm (43'' –100''), Maksimalna nosilnost 70 kg, https://www.mimovrste.com/nosilci-tv/manhattan-stenski-nosilec-za-tv-109-254-cm-nagibni-crn-462020 glej prilogo 02 za pozicije | kos | 1
11 | 33 | Pohištveni trezor, dim. 350/200/200, zmontira se v omaro O11 v sobah kot npr. pohištveni trezor YALE HIGH SECURITY MOTORISED SAFE COMPACT, https://www.merkur.si/yale-trezor-high-security-motorised-compact-vxsxd-200x350x200-mm-9-1-kg-9-6-l-z-el-kljucavnico-in-enim-kljucem-crni/ glej prilogo 02 za pozicije | kos | 1
12 | O25 | Omara, dim. 60x60x179 do 280(h)cm ali do stropa, prilagojena stropu prostora, police nastavljive po višini, odpiranje na pritisk korpus omare iz iveral 18 + 1mm HPL, kot npr fundermax HPL 0171 breza fronte omare iz iveral 18 + 1mm HPL, kot npr fundermax HPL 0171 breza glej prilogo 38 in 02 za pozicije | kos | 1
13 | O26 | Komoda s predali, dim. 120x40x80(h)cm. 3x predal, odpiranje na pritisk okvir iz iveral 30 + 1mm HPL, kot npr fundermax HPL 0171 breza, ostale stranice iz iveral 18 + 1mm HPL, kot npr fundermax HPL 0606 bela, glej prilogo 40/1 in 02 za pozicije | kos | 1
14 | 34 | Karnisa z možnostjo zamenjave zaves, dolžine 2250mm | kos | 1
15 | P4 - 140 | Poličnik zaprt, dim. 140x35x75(h)cm, na višini 140cm okvir iz iveral 25 + 1mm HPL, kot npr fundermax HPL 0171 breza ostale stranice iz iveral 18 + 1mm HPL, kot npr fundermax HPL 0606 bela, 2x drsna vrata z vodili glej prilogo 39 in 02 za pozicije | kos | 1
∑ |  | SKUPAJ [EUR]

## KOPALNICA A2 (15)
Postavka | Oznaka | Opis postavke | EM | Kol. | Cena na EM | Cena brez DDV
| 15 | KOPALNICA A2
OPOMBE:
Tip ter proizvajalec materiala in opreme posameznih postavk so navedeni zaradi tehničnih karakteristik in lastnosti - kot naprimer ali enakovredno.
Izvajalec lahko v soglasju s projektantom, nadzorom in investitorjem ponudi enakovredno ali boljšo rešitev izvedbe posamezne postavke, vendar pri tem ne more uveljavljati zahtev po dodatnih stroških
Ponudi se dobava, montaža in priklop, izročitev dokumentacije v slovenščini. Narejen mora biti prevzem s preizkusom obratovanja in z izobraževanjem naročnika.
Pred izvedbo se preveri točna mera prostorov.
Pri določenih postavkah se zahteva ključavnica. Ključavnica mora biti sistemska (Nolimal)
1 | O21 | Kopalniška omarica, dim.115x50x76,5(h)cm, na katero se zmontira umivalnik in armatura. odpiranje na pritisk Korpus in fronte iz iveral 18 + 1mm HPL, kot npr fundermax HPL 0756 siva Z izvlečnim košem za perilo na vsaki strani - 2x. Kot npr. KOŠ ZA PERILO M&C Izvlečni 300mm https://www.lcc.si/trgovina/kos-za-perilo-mc-izvlecni-300mm/ glej prilogo 36 in 02 za pozicije | kos | 1
2 | O22 | Kopalniška omarica stenska, dim.30x28x90(h)cm, s ključavnico, obešana na steno,odpiranje na pritisk Korpus in fronte iz iveral 18 + 1mm HPL, kot npr fundermax HPL 0756 siva glej prilogo 36 in 02 za pozicije | kos | 2
3 | 5 | Koš za odpadke, 6l, na pedal, kot npr. https://www.barjans.si/pripomocki-za-ciscenje/kosi/artikli/2162-kos-6-l-paso-kozmeticni-srebrn-na-pedal-s-pokrovom glej prilogo 02 za pozicije | kos | 1
4 | OG1 | Ogledalo s poličko, dim. 55/60(h) cm, s poličko po širini 55, globine 10 do 15 cm glej prilogo 02 za pozicije | kos | 1
5 | 36 | Obešalnik za brisače, kromiran stenski glej prilogo 02 za pozicije | kos | 2
6 | 37 | Milnik v tuš kabini - dozator za tekoče milo, kompaktne in stenske izvedbe, izdelan iz kvalitetne ABS plastike bele barve glej prilogo 02 za pozicije | kos | 1
∑ |  | SKUPAJ [EUR]

## SOBA A3 (16)
Postavka | Oznaka | Opis postavke | EM | Kol. | Cena na EM | Cena brez DDV
| 16 | SOBA A3
OPOMBE:
Tip ter proizvajalec materiala in opreme posameznih postavk so navedeni zaradi tehničnih karakteristik in lastnosti - kot naprimer ali enakovredno.
Izvajalec lahko v soglasju s projektantom, nadzorom in investitorjem ponudi enakovredno ali boljšo rešitev izvedbe posamezne postavke, vendar pri tem ne more uveljavljati zahtev po dodatnih stroških
Ponudi se dobava, montaža in priklop, izročitev dokumentacije v slovenščini. Narejen mora biti prevzem s preizkusom obratovanja in z izobraževanjem naročnika.
Pred izvedbo se preveri točna mera prostorov.
Pri določenih postavkah se zahteva ključavnica. Ključavnica mora biti sistemska (Nolimal)
1 | 29 | Negovalna postelja na električni pogon, kot npr. negovalna postelja na električni pogon kot Wissner Bosserhoff sentida sc dim.1030x2060, višinsko nastavljiva + deljene ograjice na obeh straneh + design „C“ (pri nogah) + 2 x 2 osi zavore (na glavi in nogah) + standardno ležišče Aero + dvižna palica s 4-imi zatiči na trapez + ovalni trapezni ročaj ter rolo za nastavljanje višine ročaja + ergonomski ročni upravljalec + ročni pomočnik za mobilizacijo + dvojni umik ležišča - varna in udobna mobilizacija v postelji postelja naj bo barve breze, oz. najbližja ostalemu pohištvu https://www.wi-bo.com/en-US/Woonzorgcentra/beds/universal-beds/sentida-sc (Sanolabor d.d.) glej prilogo 02 za pozicije | kos | 1
K postelji spada tudi Dvoslojna ležalna površina z antidekubitusno funkcijo, kot npr. ležalna površina Wissner Bosserhoff Advanced MediMatt 30 https://www.wi-bo.com (Sanolabor d.d.)
2 | P3 | Poličnik nad posteljo, dim. 210x35x75(h)cm, na višini 140cm okvir iz iveral 25 + 1mm HPL, kot npr fundermax HPL 0171 breza ostale stranice iz iveral 18 + 1mm HPL, kot npr fundermax HPL 0606 bela glej prilogo 35 in 02 za pozicije | kos | 1
3 | O19 | Nočna omarica, dim 40x40x70(h)cm, ključavnica, 2x predal, okrogli utopni ročaji, kot npr. https://trgovina.hobyles.si/izdelek/rocaj-utopni-226-kopija/ na vrtljivih pohištvenih kolesih (4x) iz gume, kot npr. https://www.starman.si/wp-content/uploads/2025/04/Pohistvena-in-industrijska-kolesa-2025.pdf glej prilogo 31 in 02 za pozicije | kos | 1
4 | 30 | Obloga ob postelji, dim. 210x1,8x140(h)cm, oz. do višine polic, iz iveral 18 + 1mm HPL, kot npr fundermax HPL 0171 breza glej prilogo 35 in 02 za pozicije | kos | 1
5 | M8 | Pisalna miza s stensko omaro, dim.100x65x280(h)cm oz. do stropa, mizna plošča na višini 75cm, spodaj pisalna miza s predalom s ključavnico, zgoraj omarica z nastavljivimi policami 2x, odpiranje na pritisk mizna plošča in okvir iz MDF 30 + 1mm HPL, kot npr fundermax HPL 0171 breza korpus in fronte omarice, ter ostale stranice iz iveral 18 + 1mm HPL, kot npr fundermax HPL 0606 bela glej prilogo 34 in 02 za pozicije | kos | 1
6 | S7 | Stol kot fotelj v višini pisalnega, naslon za roke, oblazinjen, dim. 70x63x77(h)cm kot npr. Pisarniški fotelj Club, https://pisarnisko-pohistvo.net/ponudba-zofe-in-fotelji-pisarniski-fotelj-club/ glej prilogo 02 za pozicije | kos | 1
7 | G8 | Obloga z obešalniki, dim. 170x1,8x280(h)cm oz. do stropa, stenska obloga iz iveral 18 + 1mm HPL, kot npr fundermax HPL 0171 breza + 10 x obešalnik, kot npr. https://trgovina.hobyles.si/izdelek/obesalnik-ruj-40-013b-crn/ glej prilogo 33 in 02 za pozicije | kos | 1
8 | O20 | Omara, dim. 110x60x179 do 280(h)cm ali do stropa, prilagojena stropu prostora, police nastavljive po višini, eno krilo s ključavnico, odpiranje na pritisk korpus omare iz iveral 18 + 1mm HPL, kot npr fundermax HPL 0171 breza fronte omare iz iveral 18 + 1mm HPL, kot npr fundermax HPL 0171 breza polovica omare je namenjena obešanju - z obešalno palico za omaro - ovalna ali okrogla Ø20 krom, kot npr. https://trgovina.hobyles.si/izdelek/obesalna-palica-za-omaro-crom-oval-1m/ glej prilogo 32 in 02 za pozicije | kos | 1
9 | 31 | TV sprejemnik , kot npr. Lcdtv:108 cm diagonala (43“), , 4K Ultra HD, Smart tv, Digitalni kabelski sprejemnik DVB-C, Wi-Fi, Ethernet, Reža za Cl+ modul https://www.samsung.com/si/tvs/qled-tv/q60d-43-inch-qled-4k-tizen-os-smart-tv-qe43q60dauxxh/ glej prilogo 02 za pozicije | kos | 1
10 | 32 | Stenski nosilec za TV, primeren izbranemu TV sprejemniku, kot npr. Nosilec Manhattan : nagibni, z naklonom od +3 to –12°, Diagonala zaslona televizorja: 109 –254 cm (43'' –100''), Maksimalna nosilnost 70 kg, https://www.mimovrste.com/nosilci-tv/manhattan-stenski-nosilec-za-tv-109-254-cm-nagibni-crn-462020 glej prilogo 02 za pozicije | kos | 1
11 | 33 | Pohištveni trezor, dim. 350/200/200, zmontira se v omaro O11 v sobah kot npr. pohištveni trezor YALE HIGH SECURITY MOTORISED SAFE COMPACT, https://www.merkur.si/yale-trezor-high-security-motorised-compact-vxsxd-200x350x200-mm-9-1-kg-9-6-l-z-el-kljucavnico-in-enim-kljucem-crni/ glej prilogo 02 za pozicije | kos | 1
12 | P4 - 160 | Poličnik zaprt, dim. 160x35x75(h)cm, na višini 140cm okvir iz iveral 25 + 1mm HPL, kot npr fundermax HPL 0171 breza ostale stranice iz iveral 18 + 1mm HPL, kot npr fundermax HPL 0606 bela, 2x drsna vrata z vodili glej prilogo 39 in 02 za pozicije | kos | 1
13 | 34 | Karnisa z možnostjo zamenjave zaves, dolžine 2250mm | kos | 1
14 | O26 | Komoda s predali, dim. 120x40x80(h)cm. 3x predal, odpiranje na pritisk okvir iz iveral 30 + 1mm HPL, kot npr fundermax HPL 0171 breza, ostale stranice iz iveral 18 + 1mm HPL, kot npr fundermax HPL 0606 bela, glej prilogo 40/1 in 02 za pozicije | kos | 1
∑ |  | SKUPAJ [EUR]

## KOPALNICA A3 (17)
Postavka | Oznaka | Opis postavke | EM | Kol. | Cena na EM | Cena brez DDV
| 17 | KOPALNICA A3
OPOMBE:
Tip ter proizvajalec materiala in opreme posameznih postavk so navedeni zaradi tehničnih karakteristik in lastnosti - kot naprimer ali enakovredno.
Izvajalec lahko v soglasju s projektantom, nadzorom in investitorjem ponudi enakovredno ali boljšo rešitev izvedbe posamezne postavke, vendar pri tem ne more uveljavljati zahtev po dodatnih stroških
Ponudi se dobava, montaža in priklop, izročitev dokumentacije v slovenščini. Narejen mora biti prevzem s preizkusom obratovanja in z izobraževanjem naročnika.
Pred izvedbo se preveri točna mera prostorov.
Pri določenih postavkah se zahteva ključavnica. Ključavnica mora biti sistemska (Nolimal)
1 | O21 | Kopalniška omarica, dim.115x50x76,5(h)cm, na katero se zmontira umivalnik in armatura. odpiranje na pritisk Korpus in fronte iz iveral 18 + 1mm HPL, kot npr fundermax HPL 0756 siva Z izvlečnim košem za perilo na vsaki strani - 2x. Kot npr. KOŠ ZA PERILO M&C Izvlečni 300mm https://www.lcc.si/trgovina/kos-za-perilo-mc-izvlecni-300mm/ glej prilogo 36 in 02 za pozicije | kos | 1
2 | O22 | Kopalniška omarica stenska, dim.30x28x90(h)cm, s ključavnico, obešana na steno,odpiranje na pritisk Korpus in fronte iz iveral 18 + 1mm HPL, kot npr fundermax HPL 0756 siva glej prilogo 36 in 02 za pozicije | kos | 2
3 | 5 | Koš za odpadke, 6l, na pedal, kot npr. https://www.barjans.si/pripomocki-za-ciscenje/kosi/artikli/2162-kos-6-l-paso-kozmeticni-srebrn-na-pedal-s-pokrovom glej prilogo 02 za pozicije | kos | 1
4 | OG1 | Ogledalo s poličko, dim. 55/60(h) cm, s poličko po širini 55, globine 10 do 15 cm glej prilogo 02 za pozicije | kos | 1
5 | 36 | Obešalnik za brisače, kromiran stenski glej prilogo 02 za pozicije | kos | 2
6 | 37 | Milnik v tuš kabini - dozator za tekoče milo, kompaktne in stenske izvedbe, izdelan iz kvalitetne ABS plastike bele barve glej prilogo 02 za pozicije | kos | 1
∑ |  | SKUPAJ [EUR]

## SOBA A4 (18)
Postavka | Oznaka | Opis postavke | EM | Kol. | Cena na EM | Cena brez DDV
| 18 | SOBA A4
OPOMBE:
Tip ter proizvajalec materiala in opreme posameznih postavk so navedeni zaradi tehničnih karakteristik in lastnosti - kot naprimer ali enakovredno.
Izvajalec lahko v soglasju s projektantom, nadzorom in investitorjem ponudi enakovredno ali boljšo rešitev izvedbe posamezne postavke, vendar pri tem ne more uveljavljati zahtev po dodatnih stroških
Ponudi se dobava, montaža in priklop, izročitev dokumentacije v slovenščini. Narejen mora biti prevzem s preizkusom obratovanja in z izobraževanjem naročnika.
Pred izvedbo se preveri točna mera prostorov.
Pri določenih postavkah se zahteva ključavnica. Ključavnica mora biti sistemska (Nolimal)
1 | 29 | Negovalna postelja na električni pogon, kot npr. negovalna postelja na električni pogon kot Wissner Bosserhoff sentida sc dim.1030x2060, višinsko nastavljiva + deljene ograjice na obeh straneh + design „C“ (pri nogah) + 2 x 2 osi zavore (na glavi in nogah) + standardno ležišče Aero + dvižna palica s 4-imi zatiči na trapez + ovalni trapezni ročaj ter rolo za nastavljanje višine ročaja + ergonomski ročni upravljalec + ročni pomočnik za mobilizacijo + dvojni umik ležišča - varna in udobna mobilizacija v postelji postelja naj bo barve breze, oz. najbližja ostalemu pohištvu https://www.wi-bo.com/en-US/Woonzorgcentra/beds/universal-beds/sentida-sc (Sanolabor d.d.) glej prilogo 02 za pozicije | kos | 1
K postelji spada tudi Dvoslojna ležalna površina z antidekubitusno funkcijo, kot npr. ležalna površina Wissner Bosserhoff Advanced MediMatt 30 https://www.wi-bo.com (Sanolabor d.d.)
2 | P3 | Poličnik nad posteljo, dim. 210x35x75(h)cm, na višini 140cm okvir iz iveral 25 + 1mm HPL, kot npr fundermax HPL 0171 breza ostale stranice iz iveral 18 + 1mm HPL, kot npr fundermax HPL 0606 bela glej prilogo 35 in 02 za pozicije | kos | 1
3 | O19 | Nočna omarica, dim 40x40x70(h)cm, ključavnica, 2x predal, okrogli utopni ročaji, kot npr. https://trgovina.hobyles.si/izdelek/rocaj-utopni-226-kopija/ na vrtljivih pohištvenih kolesih (4x) iz gume, kot npr. https://www.starman.si/wp-content/uploads/2025/04/Pohistvena-in-industrijska-kolesa-2025.pdf glej prilogo 31 in 02 za pozicije | kos | 1
4 | 30 | Obloga ob postelji, dim. 210x1,8x140(h)cm, oz. do višine polic, iz iveral 18 + 1mm HPL, kot npr fundermax HPL 0171 breza glej prilogo 35 in 02 za pozicije | kos | 1
5 | M8 | Pisalna miza s stensko omaro, dim.100x65x280(h)cm oz. do stropa, mizna plošča na višini 75cm, spodaj pisalna miza s predalom s ključavnico, zgoraj omarica z nastavljivimi policami 2x, odpiranje na pritisk mizna plošča in okvir iz MDF 30 + 1mm HPL, kot npr fundermax HPL 0171 breza korpus in fronte omarice, ter ostale stranice iz iveral 18 + 1mm HPL, kot npr fundermax HPL 0606 bela glej prilogo 34 in 02 za pozicije | kos | 1
6 | S7 | Stol kot fotelj v višini pisalnega, naslon za roke, oblazinjen, dim. 70x63x77(h)cm kot npr. Pisarniški fotelj Club, https://pisarnisko-pohistvo.net/ponudba-zofe-in-fotelji-pisarniski-fotelj-club/ glej prilogo 02 za pozicije | kos | 1
7 | G9 | Obloga z obešalniki, dim. 40x1,8x280(h)cm oz. do stropa, stenska obloga iz iveral 18 + 1mm HPL, kot npr fundermax HPL 0171 breza + 3 x obešalnik, kot npr. https://trgovina.hobyles.si/izdelek/obesalnik-ruj-40-013b-crn/ glej prilogo 33 in 02 za pozicije | kos | 1
8 | O20 | Omara, dim. 110x60x179 do 280(h)cm ali do stropa, prilagojena stropu prostora, police nastavljive po višini, eno krilo s ključavnico, odpiranje na pritisk korpus omare iz iveral 18 + 1mm HPL, kot npr fundermax HPL 0171 breza fronte omare iz iveral 18 + 1mm HPL, kot npr fundermax HPL 0171 breza polovica omare je namenjena obešanju - z obešalno palico za omaro - ovalna ali okrogla Ø20 krom, kot npr. https://trgovina.hobyles.si/izdelek/obesalna-palica-za-omaro-crom-oval-1m/ glej prilogo 32 in 02 za pozicije | kos | 1
9 | 31 | TV sprejemnik , kot npr. Lcdtv:108 cm diagonala (43“), , 4K Ultra HD, Smart tv, Digitalni kabelski sprejemnik DVB-C, Wi-Fi, Ethernet, Reža za Cl+ modul https://www.samsung.com/si/tvs/qled-tv/q60d-43-inch-qled-4k-tizen-os-smart-tv-qe43q60dauxxh/ glej prilogo 02 za pozicije | kos | 1
10 | 32 | Stenski nosilec za TV, primeren izbranemu TV sprejemniku, kot npr. Nosilec Manhattan : nagibni, z naklonom od +3 to –12°, Diagonala zaslona televizorja: 109 –254 cm (43'' –100''), Maksimalna nosilnost 70 kg, https://www.mimovrste.com/nosilci-tv/manhattan-stenski-nosilec-za-tv-109-254-cm-nagibni-crn-462020 glej prilogo 02 za pozicije | kos | 1
11 | 33 | Pohištveni trezor, dim. 350/200/200, zmontira se v omaro O11 v sobah kot npr. pohištveni trezor YALE HIGH SECURITY MOTORISED SAFE COMPACT, https://www.merkur.si/yale-trezor-high-security-motorised-compact-vxsxd-200x350x200-mm-9-1-kg-9-6-l-z-el-kljucavnico-in-enim-kljucem-crni/ glej prilogo 02 za pozicije | kos | 1
12 | O25 | Omara, dim. 60x60x179 do 280(h)cm ali do stropa, prilagojena stropu prostora, police nastavljive po višini, odpiranje na pritisk korpus omare iz iveral 18 + 1mm HPL, kot npr fundermax HPL 0171 breza fronte omare iz iveral 18 + 1mm HPL, kot npr fundermax HPL 0171 breza glej prilogo 38 in 02 za pozicije | kos | 1
13 | O26 | Komoda s predali, dim. 120x40x80(h)cm. 3x predal, odpiranje na pritisk okvir iz iveral 30 + 1mm HPL, kot npr fundermax HPL 0171 breza, ostale stranice iz iveral 18 + 1mm HPL, kot npr fundermax HPL 0606 bela, glej prilogo 40/1 in 02 za pozicije | kos | 1
14 | P4 - 170 | Poličnik zaprt, dim. 170x35x75(h)cm, na višini 140cm okvir iz iveral 25 + 1mm HPL, kot npr fundermax HPL 0171 breza ostale stranice iz iveral 18 + 1mm HPL, kot npr fundermax HPL 0606 bela, 2x drsna vrata z vodili glej prilogo 39 in 02 za pozicije | kos | 1
15 | 34 | Karnisa z možnostjo zamenjave zaves, dolžine 2250mm | kos | 1
∑ |  | SKUPAJ [EUR]

## KOPALNICA A4 (19)
Postavka | Oznaka | Opis postavke | EM | Kol. | Cena na EM | Cena brez DDV
| 19 | KOPALNICA A4
OPOMBE:
Tip ter proizvajalec materiala in opreme posameznih postavk so navedeni zaradi tehničnih karakteristik in lastnosti - kot naprimer ali enakovredno.
Izvajalec lahko v soglasju s projektantom, nadzorom in investitorjem ponudi enakovredno ali boljšo rešitev izvedbe posamezne postavke, vendar pri tem ne more uveljavljati zahtev po dodatnih stroških
Ponudi se dobava, montaža in priklop, izročitev dokumentacije v slovenščini. Narejen mora biti prevzem s preizkusom obratovanja in z izobraževanjem naročnika.
Pred izvedbo se preveri točna mera prostorov.
Pri določenih postavkah se zahteva ključavnica. Ključavnica mora biti sistemska (Nolimal)
1 | O23 | Kopalniška omarica, dim.100x50x76,5(h)cm, na katero se zmontira umivalnik in armatura. odpiranje na pritisk Korpus in fronte iz iveral 18 + 1mm HPL, kot npr fundermax HPL 0756 siva Z izvlečnim košem za perilo na vsaki strani - 2x. Kot npr. KOŠ ZA PERILO M&C Izvlečni 300mm https://www.lcc.si/trgovina/kos-za-perilo-mc-izvlecni-300mm/ glej prilogo 37 in 02 za pozicije | kos | 1
2 | O24 | Kopalniška omarica stenska, dim.22,5x28x90(h)cm, s ključavnico, obešana na steno,odpiranje na pritisk Korpus in fronte iz iveral 18 + 1mm HPL, kot npr fundermax HPL 0756 siva glej prilogo 37 in 02 za pozicije | kos | 2
3 | 5 | Koš za odpadke, 6l, na pedal, kot npr. https://www.barjans.si/pripomocki-za-ciscenje/kosi/artikli/2162-kos-6-l-paso-kozmeticni-srebrn-na-pedal-s-pokrovom glej prilogo 02 za pozicije | kos | 1
4 | OG1 | Ogledalo s poličko, dim. 55/60(h) cm, s poličko po širini 55, globine 10 do 15 cm glej prilogo 02 za pozicije | kos | 1
5 | 36 | Obešalnik za brisače, kromiran stenski glej prilogo 02 za pozicije | kos | 2
6 | 37 | Milnik v tuš kabini - dozator za tekoče milo, kompaktne in stenske izvedbe, izdelan iz kvalitetne ABS plastike bele barve glej prilogo 02 za pozicije | kos | 1
∑ |  | SKUPAJ [EUR]

## SOBA A5 (20)
Postavka | Oznaka | Opis postavke | EM | Kol. | Cena na EM | Cena brez DDV
| 20 | SOBA A5
OPOMBE:
Tip ter proizvajalec materiala in opreme posameznih postavk so navedeni zaradi tehničnih karakteristik in lastnosti - kot naprimer ali enakovredno.
Izvajalec lahko v soglasju s projektantom, nadzorom in investitorjem ponudi enakovredno ali boljšo rešitev izvedbe posamezne postavke, vendar pri tem ne more uveljavljati zahtev po dodatnih stroških
Ponudi se dobava, montaža in priklop, izročitev dokumentacije v slovenščini. Narejen mora biti prevzem s preizkusom obratovanja in z izobraževanjem naročnika.
Pred izvedbo se preveri točna mera prostorov.
Pri določenih postavkah se zahteva ključavnica. Ključavnica mora biti sistemska (Nolimal)
1 | 29 | Negovalna postelja na električni pogon, kot npr. negovalna postelja na električni pogon kot Wissner Bosserhoff sentida sc dim.1030x2060, višinsko nastavljiva + deljene ograjice na obeh straneh + design „C“ (pri nogah) + 2 x 2 osi zavore (na glavi in nogah) + standardno ležišče Aero + dvižna palica s 4-imi zatiči na trapez + ovalni trapezni ročaj ter rolo za nastavljanje višine ročaja + ergonomski ročni upravljalec + ročni pomočnik za mobilizacijo + dvojni umik ležišča - varna in udobna mobilizacija v postelji postelja naj bo barve breze, oz. najbližja ostalemu pohištvu https://www.wi-bo.com/en-US/Woonzorgcentra/beds/universal-beds/sentida-sc (Sanolabor d.d.) glej prilogo 02 za pozicije | kos | 1
K postelji spada tudi Dvoslojna ležalna površina z antidekubitusno funkcijo, kot npr. ležalna površina Wissner Bosserhoff Advanced MediMatt 30 https://www.wi-bo.com (Sanolabor d.d.)
2 | P3 | Poličnik nad posteljo, dim. 210x35x75(h)cm, na višini 140cm okvir iz iveral 25 + 1mm HPL, kot npr fundermax HPL 0171 breza ostale stranice iz iveral 18 + 1mm HPL, kot npr fundermax HPL 0606 bela glej prilogo 35 in 02 za pozicije | kos | 1
3 | O19 | Nočna omarica, dim 40x40x70(h)cm, ključavnica, 2x predal, okrogli utopni ročaji, kot npr. https://trgovina.hobyles.si/izdelek/rocaj-utopni-226-kopija/ na vrtljivih pohištvenih kolesih (4x) iz gume, kot npr. https://www.starman.si/wp-content/uploads/2025/04/Pohistvena-in-industrijska-kolesa-2025.pdf glej prilogo 31 in 02 za pozicije | kos | 1
4 | 30 | Obloga ob postelji, dim. 210x1,8x140(h)cm, oz. do višine polic, iz iveral 18 + 1mm HPL, kot npr fundermax HPL 0171 breza glej prilogo 35 in 02 za pozicije | kos | 1
5 | M8 | Pisalna miza s stensko omaro, dim.100x65x280(h)cm oz. do stropa, mizna plošča na višini 75cm, spodaj pisalna miza s predalom s ključavnico, zgoraj omarica z nastavljivimi policami 2x, odpiranje na pritisk mizna plošča in okvir iz MDF 30 + 1mm HPL, kot npr fundermax HPL 0171 breza korpus in fronte omarice, ter ostale stranice iz iveral 18 + 1mm HPL, kot npr fundermax HPL 0606 bela glej prilogo 34 in 02 za pozicije | kos | 1
6 | S7 | Stol kot fotelj v višini pisalnega, naslon za roke, oblazinjen, dim. 70x63x77(h)cm kot npr. Pisarniški fotelj Club, https://pisarnisko-pohistvo.net/ponudba-zofe-in-fotelji-pisarniski-fotelj-club/ glej prilogo 02 za pozicije | kos | 1
7 | G10 | Obloga z obešalniki, dim. 140x1,8x280(h)cm oz. do stropa, stenska obloga iz iveral 18 + 1mm HPL, kot npr fundermax HPL 0171 breza + 9 x obešalnik, kot npr. https://trgovina.hobyles.si/izdelek/obesalnik-ruj-40-013b-crn/ glej prilogo 33 in 02 za pozicije | kos | 1
8 | O20 | Omara, dim. 110x60x179 do 280(h)cm ali do stropa, prilagojena stropu prostora, police nastavljive po višini, eno krilo s ključavnico, odpiranje na pritisk korpus omare iz iveral 18 + 1mm HPL, kot npr fundermax HPL 0171 breza fronte omare iz iveral 18 + 1mm HPL, kot npr fundermax HPL 0171 breza polovica omare je namenjena obešanju - z obešalno palico za omaro - ovalna ali okrogla Ø20 krom, kot npr. https://trgovina.hobyles.si/izdelek/obesalna-palica-za-omaro-crom-oval-1m/ glej prilogo 32 in 02 za pozicije | kos | 1
9 | 31 | TV sprejemnik , kot npr. Lcdtv:108 cm diagonala (43“), , 4K Ultra HD, Smart tv, Digitalni kabelski sprejemnik DVB-C, Wi-Fi, Ethernet, Reža za Cl+ modul https://www.samsung.com/si/tvs/qled-tv/q60d-43-inch-qled-4k-tizen-os-smart-tv-qe43q60dauxxh/ glej prilogo 02 za pozicije | kos | 1
10 | 32 | Stenski nosilec za TV, primeren izbranemu TV sprejemniku, kot npr. Nosilec Manhattan : nagibni, z naklonom od +3 to –12°, Diagonala zaslona televizorja: 109 –254 cm (43'' –100''), Maksimalna nosilnost 70 kg, https://www.mimovrste.com/nosilci-tv/manhattan-stenski-nosilec-za-tv-109-254-cm-nagibni-crn-462020 glej prilogo 02 za pozicije | kos | 1
11 | 33 | Pohištveni trezor, dim. 350/200/200, zmontira se v omaro O11 v sobah kot npr. pohištveni trezor YALE HIGH SECURITY MOTORISED SAFE COMPACT, https://www.merkur.si/yale-trezor-high-security-motorised-compact-vxsxd-200x350x200-mm-9-1-kg-9-6-l-z-el-kljucavnico-in-enim-kljucem-crni/ glej prilogo 02 za pozicije | kos | 1
12 | 34 | Karnisa z možnostjo zamenjave zaves, dolžine 2250mm | kos | 1
13 | P4 - 170 | Poličnik zaprt, dim. 170x35x75(h)cm, na višini 140cm okvir iz iveral 25 + 1mm HPL, kot npr fundermax HPL 0171 breza ostale stranice iz iveral 18 + 1mm HPL, kot npr fundermax HPL 0606 bela, 2x drsna vrata z vodili glej prilogo 39 in 02 za pozicije | kos | 1
14 | O26 | Komoda s predali, dim. 120x40x80(h)cm. 3x predal, odpiranje na pritisk okvir iz iveral 30 + 1mm HPL, kot npr fundermax HPL 0171 breza, ostale stranice iz iveral 18 + 1mm HPL, kot npr fundermax HPL 0606 bela, glej prilogo 40/1 in 02 za pozicije | kos | 1
∑ |  | SKUPAJ [EUR]

## KOPALNICA A5 (21)
Postavka | Oznaka | Opis postavke | EM | Kol. | Cena na EM | Cena brez DDV
| 22 | KOPALNICA A5
OPOMBE:
Tip ter proizvajalec materiala in opreme posameznih postavk so navedeni zaradi tehničnih karakteristik in lastnosti - kot naprimer ali enakovredno.
Izvajalec lahko v soglasju s projektantom, nadzorom in investitorjem ponudi enakovredno ali boljšo rešitev izvedbe posamezne postavke, vendar pri tem ne more uveljavljati zahtev po dodatnih stroških
Ponudi se dobava, montaža in priklop, izročitev dokumentacije v slovenščini. Narejen mora biti prevzem s preizkusom obratovanja in z izobraževanjem naročnika.
Pred izvedbo se preveri točna mera prostorov.
Pri določenih postavkah se zahteva ključavnica. Ključavnica mora biti sistemska (Nolimal)
1 | O23 | Kopalniška omarica, dim.100x50x76,5(h)cm, na katero se zmontira umivalnik in armatura. odpiranje na pritisk Korpus in fronte iz iveral 18 + 1mm HPL, kot npr fundermax HPL 0756 siva Z izvlečnim košem za perilo na vsaki strani - 2x. Kot npr. KOŠ ZA PERILO M&C Izvlečni 300mm https://www.lcc.si/trgovina/kos-za-perilo-mc-izvlecni-300mm/ glej prilogo 37 in 02 za pozicije | kos | 1
2 | O24 | Kopalniška omarica stenska, dim.22,5x28x90(h)cm, s ključavnico, obešana na steno,odpiranje na pritisk Korpus in fronte iz iveral 18 + 1mm HPL, kot npr fundermax HPL 0756 siva glej prilogo 37 in 02 za pozicije | kos | 2
3 | 5 | Koš za odpadke, 6l, na pedal, kot npr. https://www.barjans.si/pripomocki-za-ciscenje/kosi/artikli/2162-kos-6-l-paso-kozmeticni-srebrn-na-pedal-s-pokrovom glej prilogo 02 za pozicije | kos | 1
4 | OG1 | Ogledalo s poličko, dim. 55/60(h) cm, s poličko po širini 55, globine 10 do 15 cm glej prilogo 02 za pozicije | kos | 1
5 | 36 | Obešalnik za brisače, kromiran stenski glej prilogo 02 za pozicije | kos | 2
6 | 37 | Milnik v tuš kabini - dozator za tekoče milo, kompaktne in stenske izvedbe, izdelan iz kvalitetne ABS plastike bele barve glej prilogo 02 za pozicije | kos | 1
∑ |  | SKUPAJ [EUR]

## PROSTOR ZA OSEBJE B (22)
Postavka | Oznaka | Opis postavke | EM | Kol. | Cena na EM | Cena brez DDV
| 22 | PROSTOR ZA OSEBJE B
OPOMBE:
Tip ter proizvajalec materiala in opreme posameznih postavk so navedeni zaradi tehničnih karakteristik in lastnosti - kot naprimer ali enakovredno.
Izvajalec lahko v soglasju s projektantom, nadzorom in investitorjem ponudi enakovredno ali boljšo rešitev izvedbe posamezne postavke, vendar pri tem ne more uveljavljati zahtev po dodatnih stroških
Ponudi se dobava, montaža in priklop, izročitev dokumentacije v slovenščini. Narejen mora biti prevzem s preizkusom obratovanja in z izobraževanjem naročnika.
Pred izvedbo se preveri točna mera prostorov.
Pri določenih postavkah se zahteva ključavnica. Ključavnica mora biti sistemska (Nolimal)
1 | M6 | Pisarniška miza dim. 200x150x75(h)cm, mizna plošča iz MDF 40 + 1mm HPL, kot npr fundermax HPL 0756 siva, stranice iz iveral 30 + 1mm HPL, kot npr fundermax HPL 0756 siva, glej prilogo 23 in 01 za pozicije | kos | 1
2 | P1 | Poličnik nad mizo, dim. 200x35x75(h)cm, na višini 140cm, obešen na steno, okvir iz iveral 25 + 1mm HPL, kot npr fundermax HPL 0171 breza, zadnja stranica iz iveral 18 + 1mm HPL, kot npr fundermax HPL 0171 breza, pregradne stranice iz iveral 18 + 1mm HPL, kot npr fundermax HPL 0171 breza, glej prilogo 23 in 01 za pozicije | kos | 1
3 | O8 | Predalnik na kolesih, dim. 42/60/68(h) cm, 4 predali, s ključavnico korpus in fronte iz iveral 18 + 1mm HPL, kot npr fundermax HPL 0171 breza, na vrtljivih pohištvenih kolesih (4x) iz gume, kot npr https://www.starman.si/wp-content/uploads/2025/04/Pohistvena-in-industrijska-kolesa-2025.pdf glej prilogo 23 in 01 za pozicije | kos | 1
4 | O6 | Omara prostor za osebje, pod umivalnikom, dim. 140x45x77(h)cm, izrez za umivalnik, odpiranje na pritisk korpus omare iz iveral 18+ 1mm HPL, kot npr fundermax HPL 0756 siva, fronte omare iz iveral 18+ 1mm HPL, kot npr fundermax HPL 0756 siva, pult omare oz. zgornja ploskev iz iveral 30 + 1mm HPL, kot npr fundermax HPL 0075 siva, police nastavljive po višini, v vsaki enoti po ena, skupaj 2 glej prilogo 08 in 01 za pozicije | kos | 1
5 | O5 | Omara prostor za osebje - stenska, dim. 70x35x60(h)cm, na višini 132 cm, obešena na steno, odpiranje na pritisk korpus omare iz iveral 18+ 1mm HPL, kot npr fundermax HPL 0756 siva, fronte omare iz iveral 18+ 1mm HPL, kot npr fundermax HPL 0756 siva, polica nastavljive po višini, glej prilogo 08 in 01 za pozicije | kos | 1
6 | S1 | Pisarniški stol z rokonasloni, nastavljivo višino sedeža, ergonomski naslon za hrbet, po višini nastavljiv hrbtni naslon in ročke, dodatne blazinice za udobje medenice, kot npr. Spinalis APOLLO dodatno podložen sedež https://www.spinalis.si/pisarniski-stoli/spinalis-apollo/ glej prilogo 01 za pozicije | kos | 2
7 | S2 | Konferenčni stol, kot npr. Konferenčni stol Lona https://www.skerjanc.com/pisarniski-stoli-in-mize/konferencni-stol-lona-conf-crn glej prilogo 01 za pozicije | kos | 2
8 | 14 | Ognjevarna kartotečna omara s 4 predali dim.545x653x1500(h)mm, kot npr. Primat Kartotečna omara KO-FC4 https://primat.si/omare-in-regali/kartotecne-omare/kartotecna-omara-ko-fc4.aspx glej prilogo 01 za pozicije | kos | 1
9 | 15 | Hladilnik za zdravila, dim. 422/580/393(h)mm, kot npr. Dometic DS 301H https://www.haccpnow.si/sl/izdelek/decg/medicinski-hladilnik-dometic-ds-301-h glej prilogo 01 za pozicije | kos | 1
10 | 16 | Bela magnetna tabla 90x60(h)cm, kot npr. Piši-Briši Bela tabla 60x90cm AluFrame + začetni komplet https://www.enaa.com/stenske-table/pisi-brisi-bela-tabla-60x90cm-aluframe-zacetni-komplet#opis glej prilogo 01 za pozicije | kos | 2
11 | 17 | Računalnik z Windowson, kot npr. Računalnik Tip: HP Pro Tower 400 G9 i5-14500 16GB/512 Računalnik + operacijski sistem: Procesor: Intel i5-14500 ali višje, RAM: 16GB, Kapaciteta diska: 512 GB SSD, Operacijski sistem: Windows 11 Professional SLO, 3 leta garancije, Tipkovnica in miška, glej prilogo 01 za pozicije | kos | 1
12 | 18 | Monitor za računalnik, kot npr. Monitor Tip: HP P27h-G5 Monitor za računalnik, Velikost: 68,6 cm (27,0″), Ločljivost zaslona: 1920 x 1080 Pixel, Panel: IPS, HDMI in DisplayPortpriključek, Vgrajeni zvočniki, Nastavitev višine glej prilogo 01 za pozicije | kos | 1
13 | 19 | Tiskalnik s funkcijo tiskanja, fotokopiranja in skeniranja, kot npr. Multifunkcijska naprava: Multifunkcijskanaprava Tip: Canon MaxifyMB5150 Tiskalnik s funkcijo tiskanja, fotokopiranja in skeniranja, Multifunkcijskanaprava:, tiskanje/kopiranje/skeniranje/faks., Format in tehnologija: A4, brizgalni., Ločljivost tiskanja: 600 x 1200 dpi, Obojestransko tiskanje, Samodejni podajalnik dokumentov, Povezava: USB, Wi-Fi, mreža. glej prilogo 01 za pozicije | kos | 1
14 | 2 | Koš za odpadke, 20l, na pedal, kot npr. https://www.barjans.si/pripomocki-za-ciscenje/kosi/artikli/2163-kos-20-l-paso-srebrn-na-pedal-s-pokrovom glej prilogo 01 za pozicije | kos | 2
15 | 20 | Office paket Tip: Microsoft Office Home and Business 2024 | kos | 1
15 | M7 | Miza, dim.120x60x75(h)cm, kovinsko podnožje, distančniki med mizno ploščo in podnožjem,nivelirna nogica, kot na primer Miza Hepta (Lesing) https://lesing.si/mize/ ali podobno glej prilogo 01 za pozicije | kos | 1
16 | OG1 | Ogledalo s poličko, dim. 55/60(h) cm, s poličko po širini 55, globine 10 do 15 cm glej prilogo 01 za pozicije | kos | 1
∑ |  | SKUPAJ [EUR]

## DNEVNO BIVALNI DEL B (23)
Postavka | Oznaka | Opis postavke | EM | Kol. | Cena na EM | Cena brez DDV
| 23 | DNEVNO BIVALNI DEL B
OPOMBE:
Tip ter proizvajalec materiala in opreme posameznih postavk so navedeni zaradi tehničnih karakteristik in lastnosti - kot naprimer ali enakovredno.
Izvajalec lahko v soglasju s projektantom, nadzorom in investitorjem ponudi enakovredno ali boljšo rešitev izvedbe posamezne postavke, vendar pri tem ne more uveljavljati zahtev po dodatnih stroških
Ponudi se dobava, montaža in priklop, izročitev dokumentacije v slovenščini. Narejen mora biti prevzem s preizkusom obratovanja in z izobraževanjem naročnika.
Pred izvedbo se preveri točna mera prostorov.
Pri določenih postavkah se zahteva ključavnica. Ključavnica mora biti sistemska (Nolimal)
1 | S3 | Počivalnik, možnost ležečega načina kot npr. PIAVAL Relax Bed 23-63/1S, https://piaval.it/product/relax-bed-23-63-1s/?lang=en https://www.architonic.com/en/p/relax-bed_23-631s-20026006/ Barva materiala se pred naročilom definira/potrdi na podlagi vzorcev materiala s strani projektanta. Predvidene barve CAT A: 1. 848 (modra) 2. 843 (rdeča) glej prilogo 01 za pozicije | kos | 3
2. | M2 | Klubska mizica dim. 110x60x45(h)cm, gornja plošča, stranici in spodnja plošča iz iveral 30 + 1mm HPL, kot npr fundermax HPL 0171 breza, notranja podporna stranica iz iveral 18 + 1mm HPL, kot npr fundermax HPL 0606 bela, glej prilogo 11 in 01 za pozicije | kos | 1
3 | O16 | Omara za TV - B dim. 403x40x55(h) in delno 260(h)cm, plošča za TV in stranici iz iveral 30 + 1mm HPL, kot npr fundermax HPL 0171 breza, korpus omare iz iveral 18 + 1mm HPL, kot npr fundermax HPL 0171 breza fronte omare iz iveral 18 + 1mm HPL, kot npr fundermax HPL 0606 bela, 4x police nastavljive po višini in 1x fiksna polica na sredini, odpiranje na pritisk glej prilogo 25 in 01 za pozicije | kos | 1
4 | O15 | Omara - dnevno bivalni prostor B, dim. 180/35/180(h)cm, okvir in vmesni stranici iz iveral 30 + 1mm HPL, kot npr fundermax HPL 0171 breza, ostale stranice in police iz iveral 18 + 1mm HPL, kot npr fundermax HPL 0171 breza, fronte iz iveral 18 + 1mm HPL, kot npr fundermax HPL 0606 bela, police v zaprtem delu omare nastavljive po višini, odpiranje na pritisk glej prilogo 24 in 01 za pozicije | kos | 1
5 | M3 | Jedilna miza, dim.250x90x73-75(h)cm, masivna plošča iz lepljenega lesa - breza debeline 4 cm, montirana na dve jekleni podnožji, kot npr. Noga za mizo SKY Starman https://www.starman.si/wp-content/uploads/2025/01/Sistemi-miznih-podnozij-2025-1.pdf noge se pritdijo na ploščat jekleni podstavek, kot prikazano na izrisu glej prilogo 12 in 01 za pozicije | kos | 1
6 | S4 | Jedilniški stol z roko nasloni (naj so zaobljeni), kot npr. stol Lesen stol tip HS104 z naslonjali za roke, dim. 44,5x54,5x76(h)cm, masiven les, tekstil primeren za čiščenje, trajen, https://fintabo.de/sl/leseni-stoli-za-obiskovalce-hs104.html Barva materiala se pred naročilom definira/potrdi na podlagi vzorcev materiala s strani projektanta. Predvidene barve: 1. SM02 (siva) 2. SM06 (rdeča) 3. SM07 (modra) glej prilogo 01 za pozicije | kos | 10
7 | 21 | TV sprejemnik, Lcdt v:189 cm diagonala (75“), 4K Ultra HD, Smart tv, Digitalni kabelski sprejemnik DVB-C, Wi-Fi, Ethernet, Reža za Cl+ modul, kot npr. SAMSUNG UE75DU7102KXXH https://www.samsung.com/si/tvs/uhd-4k-tv/du7000-75-inch-crystal-uhd-4k-tizen-os-smart-tv-ue75du7102kxxh/ glej prilogo 01 za pozicije | kos | 1
8 | 32 | Stenski nosilec za TV, primeren izbranemu TV sprejemniku, kot npr. Nosilec Manhattan : nagibni, z naklonom od +3 to –12°, Diagonala zaslona televizorja: 109 –254 cm (43'' –100''), Maksimalna nosilnost 70 kg, https://www.mimovrste.com/nosilci-tv/manhattan-stenski-nosilec-za-tv-109-254-cm-nagibni-crn-462020 glej prilogo 01 za pozicije | kos | 1
9 | 22 | Računalnik z monitorjem (all in one) + operacijski sistem, kot npr. Računalnik Tip: AIO HP ProOne 240 G10 i5-1335U, 16GB, 512GB, W11P velikost zaslona 60,45 cm (23,8 "), Ločljivost zaslona: 1920 x 1080 Pixel, Procesor: Intel i5 13. generacije ali višje, RAM: 16GB, Kapaciteta diska: 512 GB SSD, Bluetooth, WiFi6, Ethernet, Operacijski sistem: Windows 11 Professional SLO, 3 leta garancije, Tipkovnica in miška, Kot npr.: AIO HP ProOne240 G10 i5-1335U, 16GB, 512GB, W11P glej prilogo 01 za pozicije | kos | 2
10 | 23 | Office paket, kot npr. Microsoft Office Home and Business 2024 | kos | 2
11 | M4 | Pisalna miza dim. 120x60x75(h)cm, gornja plošča iz MDF 40 + 1mm HPL, kot npr fundermax HPL 0171 breza stranici iz iveral 30 + 1mm HPL, kot npr fundermax HPL 0171 breza, zadnja stranica iz iveral 18 + 1mm HPL, kot npr fundermax HPL 0606 bela, glej prilogo 13 in 01 za pozicije | kos | 2
12 | P2 | Poličnik nad mizo, dim. 120x35x75(h)cm, na višini 140cm, obešen na steno, okvir iz iveral 25 + 1mm HPL, kot npr fundermax HPL 0171 breza, zadnja stranica iz iveral 18 + 1mm HPL, kot npr fundermax HPL 0606 bela, pregradna stranica iz iveral 18 + 1mm HPL, kot npr fundermax HPL 0606 bela, glej prilogo 13 in 01 za pozicije | kos | 2
13 | 16 | Bela magnetna tabla 90x60(h)cm, kot npr. Piši-Briši Bela tabla 60x90cm AluFrame + začetni komplet https://www.enaa.com/stenske-table/pisi-brisi-bela-tabla-60x90cm-aluframe-zacetni-komplet#opis 2 nad pisalnimi mizami, 1 ob kuhinji postavljena pokončno glej prilogo 01 za pozicije | kos | 3
14 | 2 | Koš za odpadke, 20l, na pedal, kot npr. https://www.barjans.si/pripomocki-za-ciscenje/kosi/artikli/2163-kos-20-l-paso-srebrn-na-pedal-s-pokrovom glej prilogo 01 za pozicije | kos | 2
15 | S5 | Sedežna garnitura, dim. 320/250/100, z nastavljivim vzglavjem, 5 nakazanih sedišč, z s stranicami za rokonalon, oblečen v sivo, v kvalitetno vzdržljivo mikrotkanino, tkanino ali usnje, ki se zelo dobro čisti in ni vpojno - po predlogu izvajalca kot npr. Sedežna garnitura FEEL Žakelj, https://www.zakelj.si/sl/izdelki/sedezne-garniture/feel https://www.zakelj.si/izdelki/teh_lastnosti/feel.pdf Barva materiala se pred naročilom definira/potrdi na podlagi vzorcev materiala s strani projektanta. Predvidene barve: 1. Batltic-2 2. Batltic-3 glej prilogo 01 za pozicije | kos | 1
16 | KB | Kuhinja iz dveh volumnov L tlorisne oblike, prvi L razvitih dimenzij 460x152x260(h)cm, in drugi L razvitih dimenzij 323x168x260(h)cm, ter otoka dim. 204x64x90(h)cm, en krak iz visokih elementov 250x60x260(h) cm, Delovna plošča iz MDF 40 + 1mm HPL, kot npr fundermax HPL 0171 breza, 2 cm čez spodnje elemente, zaobljeni robovi Korpusi in fronte spodnjih nizkih elementov iz iveral 18 + 1mm HPL, kot npr fundermax HPL 0606 bela Korpusi in fronte visokih elementov iz iveral 18 + 1mm HPL, kot npr fundermax HPL 0171 breza predalniki in vrata z blažilci zapiranja, odpiranje na pritisk ali po predlogu izvajalca z diskretnim ročajom Montaža vgradnega hladilnika ob upoštevanju navodil proizvajalca, montaža podpultnega hladilnika ob upoštevanju navodil proizvajalca, montaža vgradnega korita, montaža vgradne kuhalne plošče, montaža vgradne nape, montaža vgradne pečice, puščen prostor v spodnjih elementih za pomivalni stroj, zraven omarica z prostorom in izrezi za priklop razsojevalnika. glej prilogo 26, 27, 28, 29 in 01 za pozicije | kos | 1
17 | K1 | Indukcijska kuhalna plošča, z 5 ali več kuhališči, širine 90, kot npr. BOSCH Serie8 Flex induction kuhalna plošča 90 cm ploska vgradnja https://www.bosch-home.si/sl/mkt-product/kuhanje-in-pecenje/indukcijske-steklokeramicne-kuhalne-plosce/indukcijske-kuhalne-plosce/PXV901DV1E glej prilogo 28 in 01 za pozicije | kos | 1
18 | K2 | Vgradna kuhinjska napa , širine 90 cm, kot npr. BOSCH Serie6 Popolnoma vgradna napa 86 cm Nerjaveče jeklo https://www.bosch-home.si/sl/mkt-product/kuhanje-in-pecenje/kuhinjske-nape/popolnoma-vgradne-nape/DLN87AC50 glej prilogo 28 in 01 za pozicije | kos | 1
19 | K3 | Industrijski pomivalni stroj dim. 57x63x81(h) cm, kot npr.ARISTARCO AF 50.35 EM + DP ( z vgrajeno črpalko za izmet) (sklop 2 - ni predmet JN) | kos | 1
20 | K4 | Razsojevalnik zraven industrijskega pomivalnega stroja, kot npr Tip GIX8 RC (sklop 2 - ni predmet JN) | kos | 1
21 | K5 | Vgradna pečica, z vgrajenin čistilnim sistemom, izvelčna vodila, funkcija air fry - za popolno ocvrto hrano kot so zelenjava in čips, možnost samodejnega programa, upravljanje z LCD zaslonom, enakomerna razporeditev toplote na več nivojih, kot npr. BOSCH Serie6 Vgradna pečica 60 x 60 cm Nerjaveče jeklo https://www.bosch-home.si/sl/mkt-product/kuhanje-in-pecenje/pecice/vgradne-pecice/HBG578ES3 glej prilogo 27 in 01 za pozicije | kos | 1
22 | K6 | Vgradni hladilnik višine 140 cm, kot npr BOSCH Serie 8 Vgradni hladilnik 139.7 x 55.8 cm ploščati tečaj https://www.bosch-home.si/sl/mkt-product/hlajenje-in-zamrzovanje/hladilniki/vgradni-hladilniki/KIF51AFE0 glej prilogo 27 in 01 za pozicije | kos | 1
23 | K7 | Vgradni podpultni hladilnik z zamrzovalnim predalom, višine 82 cm, kot npr BOSCH Serie 4 Podvgradni hladilnik z zamrzovalnim predelom 82 x 59.8 cm ploščati tečaj https://www.bosch-home.si/sl/mkt-product/hlajenje-in-zamrzovanje/hladilniki/vgradni-hladilniki-z-zamrzovalnim-predalom/KUL22VFD0 glej prilogo 29 in 01 za pozicije | kos | 1
24 | K8 | Mikrovalovna pečica kot npr. BOSCH Serie2 Prostostoječa mikrovalovna pečica 44 x 26 cm Nerjaveče jeklo, levo odpiranje https://www.bosch-home.si/sl/mkt-product/kuhanje-in-pecenje/mikrovalovne-pecice/prostostojece-mikrovalovne-pecice/FFL023MS2 glej prilogo 27 in 01 za pozicije | kos | 1
25 | K9 | Vgradno kuhinjsko korito dvojno z odcejalnikom , širine 116cm, izdelano iz visokokakovostnega nerjavnega jekla, kot npr. BLANCO LEMIS 8 S-IF 523037 https://www.pmf.si/prodaja-korit/blanco-lemis-8-s-if-523037 glej prilogo 28 in 01 za pozicije | kos | 1
26 | K11 | Kuhinjska armatura, vrtljiva in izvlečna, kot npr. Blanco Lanora-S vrtljiva izvlečna kuhinjska armatura https://kopalnica-online.si/products/523123-blanco-lanora-s-vrtljiva-izvlecna-kuhinjska-armatura glej prilogo 01 za pozicije | kos | 1
∑ |  | SKUPAJ [EUR]

## PREDPROSTOR B (24)
Postavka | Oznaka | Opis postavke | EM | Kol. | Cena na EM | Cena brez DDV
| 24 | PREDPROSTOR B
OPOMBE:
Tip ter proizvajalec materiala in opreme posameznih postavk so navedeni zaradi tehničnih karakteristik in lastnosti - kot naprimer ali enakovredno.
Izvajalec lahko v soglasju s projektantom, nadzorom in investitorjem ponudi enakovredno ali boljšo rešitev izvedbe posamezne postavke, vendar pri tem ne more uveljavljati zahtev po dodatnih stroških
Ponudi se dobava, montaža in priklop, izročitev dokumentacije v slovenščini. Narejen mora biti prevzem s preizkusom obratovanja in z izobraževanjem naročnika.
Pred izvedbo se preveri točna mera prostorov!
Pri določenih postavkah se zahteva ključavnica. Ključavnica mora biti sistemska (Nolimal)
1 | O17 | Omara s prostorom za čevlje B, dim. 211x50x287(h)cm, oz do stropa, okvir prostora za čevlje iz iveral 30 mm + 1mm HPL, kot npr fundermax HPL 0171 breza, ostale stranice in fronte iz iveral 18 + 1mm HPL, kot npr fundermax HPL 0606 bela, prostor za čevlje razdeljen na 7 enot in prostor za copate razdeljen na 7 enot, zgoraj odpiranje na pritisk glej prilogo 30 in 01 za pozicije | kos | 1
2 | O18 | Pregrada do prostora pod stopniščem, skupne dolžine 367 cm, iz iveral 25 + 1mm HPL, kot npr fundermax HPL 0606 bela, 1 vrata, okrogli utopni ročaj, kot npr. https://trgovina.hobyles.si/izdelek/rocaj-utopni-226-kopija/ glej prilogo 20 in 01 za pozicije | kos | 1
3 | 16 | Bela magnetna tabla 90x60(h)cm, kot npr. Piši-Briši Bela tabla 60x90cm AluFrame + začetni komplet https://www.enaa.com/stenske-table/pisi-brisi-bela-tabla-60x90cm-aluframe-zacetni-komplet#opis glej prilogo 01 za pozicije | kos | 1
4 | 2 | Koš za odpadke, 20l, na pedal, kot npr. https://www.barjans.si/pripomocki-za-ciscenje/kosi/artikli/2163-kos-20-l-paso-srebrn-na-pedal-s-pokrovom glej prilogo 02 za pozicije (v mansardi) | kos | 2
∑ |  | SKUPAJ [EUR]

## SOBA B1 (25)
Postavka | Oznaka | Opis postavke | EM | Kol. | Cena na EM | Cena brez DDV
| 25 | SOBA B1
OPOMBE:
Tip ter proizvajalec materiala in opreme posameznih postavk so navedeni zaradi tehničnih karakteristik in lastnosti - kot naprimer ali enakovredno.
Izvajalec lahko v soglasju s projektantom, nadzorom in investitorjem ponudi enakovredno ali boljšo rešitev izvedbe posamezne postavke, vendar pri tem ne more uveljavljati zahtev po dodatnih stroških
Ponudi se dobava, montaža in priklop, izročitev dokumentacije v slovenščini. Narejen mora biti prevzem s preizkusom obratovanja in z izobraževanjem naročnika.
Pred izvedbo se preveri točna mera prostorov.
Pri določenih postavkah se zahteva ključavnica. Ključavnica mora biti sistemska (Nolimal)
1 | 29 | Negovalna postelja na električni pogon, kot npr. negovalna postelja na električni pogon kot Wissner Bosserhoff sentida sc dim.1030x2060, višinsko nastavljiva + deljene ograjice na obeh straneh + design „C“ (pri nogah) + 2 x 2 osi zavore (na glavi in nogah) + standardno ležišče Aero + dvižna palica s 4-imi zatiči na trapez + ovalni trapezni ročaj ter rolo za nastavljanje višine ročaja + ergonomski ročni upravljalec + ročni pomočnik za mobilizacijo + dvojni umik ležišča - varna in udobna mobilizacija v postelji postelja naj bo barve breze, oz. najbližja ostalemu pohištvu https://www.wi-bo.com/en-US/Woonzorgcentra/beds/universal-beds/sentida-sc (Sanolabor d.d.) glej prilogo 01 za pozicije | kos | 2
K postelji spada tudi Dvoslojna ležalna površina z antidekubitusno funkcijo, kot npr. ležalna površina Wissner Bosserhoff Advanced MediMatt 30 https://www.wi-bo.com (Sanolabor d.d.)
2 | P3 | Poličnik nad posteljo, dim. 210x35x75(h)cm, na višini 140cm okvir iz iveral 25 + 1mm HPL, kot npr fundermax HPL 0171 breza ostale stranice iz iveral 18 + 1mm HPL, kot npr fundermax HPL 0606 bela 1x poličnik P3 - 250 se podaljša po celotni steni nad posteljo dol. 250cm glej prilogo 35 in 01 za pozicije | kos | 1
3 | O19 | Nočna omarica, dim 40x40x70(h)cm, ključavnica, 2x predal, okrogli utopni ročaji, kot npr. https://trgovina.hobyles.si/izdelek/rocaj-utopni-226-kopija/ na vrtljivih pohištvenih kolesih (4x) iz gume, kot npr. https://www.starman.si/wp-content/uploads/2025/04/Pohistvena-in-industrijska-kolesa-2025.pdf glej prilogo 31 in 01 za pozicije | kos | 2
4 | 30 | Obloga ob postelji, dim. 210x1,8x140(h)cm, oz. do višine polic, iz iveral 18 + 1mm HPL, kot npr fundermax HPL 0171 breza 1 od oblog se podaljša po celi steni, na razdaljo 250. glej prilogo 35 in 01 za pozicije | kos | 2
5 | M8 | Pisalna miza s stensko omaro, dim.100x65x280(h)cm oz. do stropa, mizna plošča na višini 75cm, spodaj pisalna miza s predalom s ključavnico, zgoraj omarica z nastavljivimi policami 2x, odpiranje na pritisk mizna plošča in okvir iz MDF 30 + 1mm HPL, kot npr fundermax HPL 0171 breza korpus in fronte omarice, ter ostale stranice iz iveral 18 + 1mm HPL, kot npr fundermax HPL 0606 bela glej prilogo 34 in 01 za pozicije | kos | 1
6 | S7 | Stol kot fotelj v višini pisalnega, naslon za roke, oblazinjen, dim. 70x63x77(h)cm kot npr. Pisarniški fotelj Club, https://pisarnisko-pohistvo.net/ponudba-zofe-in-fotelji-pisarniski-fotelj-club/ glej prilogo 01 za pozicije | kos | 2
7 | G8 | Obloga z obešalniki, dim. 170x1,8x280(h)cm oz. do stropa, stenska obloga iz iveral 18 + 1mm HPL, kot npr fundermax HPL 0171 breza + 7 x obešalnik, kot npr. https://trgovina.hobyles.si/izdelek/obesalnik-ruj-40-013b-crn/ glej prilogo 33 in 01 za pozicije | kos | 1
8 | O20 | Omara, dim. 110x60x179 do 280(h)cm ali do stropa, prilagojena stropu prostora, police nastavljive po višini, eno krilo s ključavnico, odpiranje na pritisk korpus omare iz iveral 18 + 1mm HPL, kot npr fundermax HPL 0171 breza fronte omare iz iveral 18 + 1mm HPL, kot npr fundermax HPL 0171 breza polovica omare je namenjena obešanju - z obešalno palico za omaro - ovalna ali okrogla Ø20 krom, kot npr. https://trgovina.hobyles.si/izdelek/obesalna-palica-za-omaro-crom-oval-1m/ glej prilogo 32 in 01 za pozicije | kos | 2
9 | 31 | TV sprejemnik , kot npr. Lcdtv:108 cm diagonala (43“), , 4K Ultra HD, Smart tv, Digitalni kabelski sprejemnik DVB-C, Wi-Fi, Ethernet, Reža za Cl+ modul https://www.samsung.com/si/tvs/qled-tv/q60d-43-inch-qled-4k-tizen-os-smart-tv-qe43q60dauxxh/ glej prilogo 01 za pozicije | kos | 1
10 | 32 | Stenski nosilec za TV, primeren izbranemu TV sprejemniku, kot npr. Nosilec Manhattan : nagibni, z naklonom od +3 to –12°, Diagonala zaslona televizorja: 109 –254 cm (43'' –100''), Maksimalna nosilnost 70 kg, https://www.mimovrste.com/nosilci-tv/manhattan-stenski-nosilec-za-tv-109-254-cm-nagibni-crn-462020 glej prilogo 01 za pozicije | kos | 1
11 | 33 | Pohištveni trezor, dim. 350/200/200, zmontira se v omaro O11 v sobah kot npr. pohištveni trezor YALE HIGH SECURITY MOTORISED SAFE COMPACT, https://www.merkur.si/yale-trezor-high-security-motorised-compact-vxsxd-200x350x200-mm-9-1-kg-9-6-l-z-el-kljucavnico-in-enim-kljucem-crni/ glej prilogo 01 za pozicije | kos | 2
12 | 34 | Karnisa z možnostjo zamenjave zaves, dolžine 2250mm | kos | 2
13 | O25 | Omara, dim. 60x60x179 do 280(h)cm ali do stropa, prilagojena stropu prostora, police nastavljive po višini, odpiranje na pritisk korpus omare iz iveral 18 + 1mm HPL, kot npr fundermax HPL 0171 breza fronte omare iz iveral 18 + 1mm HPL, kot npr fundermax HPL 0171 breza glej prilogo 38 in 01 za pozicije | kos | 1
14 | O26 | Komoda s predali, dim. 120x40x80(h)cm. 3x predal, odpiranje na pritisk okvir iz iveral 30 + 1mm HPL, kot npr fundermax HPL 0171 breza, ostale stranice iz iveral 18 + 1mm HPL, kot npr fundermax HPL 0606 bela, glej prilogo 40/1 in 01 za pozicije | kos | 1
15 | M7 | Miza - preklopna, mizna plošča iz MDF 30 + 1 mm HPL, kot npr fundermax HPL 0171 breza, dimenzij 100x60 cm na višini 75 cm, montira se na steno s primernim preklopnim mehanizmom / preklopno konzolo, glej prilogo 41 in 01 za pozicije | kos | 1
16 | P4 - 170 | Poličnik zaprt, dim. 170x35x75(h)cm, na višini 140cm okvir iz iveral 25 + 1mm HPL, kot npr fundermax HPL 0171 breza ostale stranice iz iveral 18 + 1mm HPL, kot npr fundermax HPL 0606 bela, 2x drsna vrata z vodili glej prilogo 39 in 02 za pozicije | kos | 2
17 | G9 | Obloga z obešalniki, dim. 40x1,8x280(h)cm oz. do stropa, stenska obloga iz iveral 18 + 1mm HPL, kot npr fundermax HPL 0171 breza + 3 x obešalnik, kot npr. https://trgovina.hobyles.si/izdelek/obesalnik-ruj-40-013b-crn/ glej prilogo 33 in 02 za pozicije | kos | 1
18 | 35 | Zasebnostni rolo na električni pogon glej prilogo 02 za pozicije | kos | 1
∑ |  | SKUPAJ [EUR]

## KOPALNICA B1 (26)
Postavka | Oznaka | Opis postavke | EM | Kol. | Cena na EM | Cena brez DDV
| 28 | KOPALNICA B1
OPOMBE:
Tip ter proizvajalec materiala in opreme posameznih postavk so navedeni zaradi tehničnih karakteristik in lastnosti - kot naprimer ali enakovredno.
Izvajalec lahko v soglasju s projektantom, nadzorom in investitorjem ponudi enakovredno ali boljšo rešitev izvedbe posamezne postavke, vendar pri tem ne more uveljavljati zahtev po dodatnih stroških
Ponudi se dobava, montaža in priklop, izročitev dokumentacije v slovenščini. Narejen mora biti prevzem s preizkusom obratovanja in z izobraževanjem naročnika.
Pred izvedbo se preveri točna mera prostorov.
Pri določenih postavkah se zahteva ključavnica. Ključavnica mora biti sistemska (Nolimal)
1 | O21 | Kopalniška omarica, dim.115x50x76,5(h)cm - dim. se prilagodijo na šrino 110cm, na katero se zmontira umivalnik in armatura. odpiranje na pritisk Korpus in fronte iz iveral 18 + 1mm HPL, kot npr fundermax HPL 0756 siva Z izvlečnim košem za perilo na vsaki strani - 2x. Kot npr. KOŠ ZA PERILO M&C Izvlečni 300mm https://www.lcc.si/trgovina/kos-za-perilo-mc-izvlecni-300mm/ glej prilogo 36 in 01 za pozicije | kos | 1
2 | O22 | Kopalniška omarica stenska, dim.30x28x90(h)cm, s ključavnico, obešana na steno,odpiranje na pritisk Korpus in fronte iz iveral 18 + 1mm HPL, kot npr fundermax HPL 0756 siva glej prilogo 36 in 01 za pozicije | kos | 2
3 | 5 | Koš za odpadke, 6l, na pedal, kot npr. https://www.barjans.si/pripomocki-za-ciscenje/kosi/artikli/2162-kos-6-l-paso-kozmeticni-srebrn-na-pedal-s-pokrovom glej prilogo 01 za pozicije | kos | 1
4 | OG1 | Ogledalo s poličko, dim. 55/60(h) cm, s poličko po širini 55, globine 10 do 15 cm glej prilogo 01 za pozicije | kos | 1
5 | 36 | Obešalnik za brisače, kromiran stenski glej prilogo 01 za pozicije | kos | 4
6 | 37 | Milnik v tuš kabini - dozator za tekoče milo, kompaktne in stenske izvedbe, izdelan iz kvalitetne ABS plastike bele barve glej prilogo 01 za pozicije | kos | 1
∑ |  | SKUPAJ [EUR]

## TERASA B (27)
Postavka | Oznaka | Opis postavke | EM | Kol. | Cena na EM | Cena brez DDV
| 29 | TERASA B
OPOMBE:
Tip ter proizvajalec materiala in opreme posameznih postavk so navedeni zaradi tehničnih karakteristik in lastnosti - kot naprimer ali enakovredno.
Izvajalec lahko v soglasju s projektantom, nadzorom in investitorjem ponudi enakovredno ali boljšo rešitev izvedbe posamezne postavke, vendar pri tem ne more uveljavljati zahtev po dodatnih stroških
Ponudi se dobava, montaža in priklop, izročitev dokumentacije v slovenščini. Narejen mora biti prevzem s preizkusom obratovanja in z izobraževanjem naročnika.
Pred izvedbo se preveri točna mera prostorov.
Pri določenih postavkah se zahteva ključavnica. Ključavnica mora biti sistemska (Nolimal)
1 | S6 | Vrtni stol, z aluminijatim ogrodjem, prepletena vrv, mehke podloge s snemljivo prevleko, kot npr. ŠKERJANC mexico antracit / taupe, https://www.skerjanc.com/vrtni-stoli-in-mize/stol-mexico-antracit-taupe glej prilogo 01 za pozicije | kos | 12
2 | M5 | Vrtna miza, kot npr. ŠKERJANC FOLDY COMPACT hpl 70X70 https://www.skerjanc.com/vrtni-stoli-in-mize/zunanja-miza-miza-compact-cuma-d-69x69 glej prilogo 01 za pozicije | kos | 3
3 | 27 | Zunanji betonski koš, s snemljivo pocinkano ploščo , kot npr. Zunanji betonski koš za odpadke - 35/50 l v sivi barvi https://www.urbanaoprema.si/ART.php?ID_SKU=2283&ID_POD_S=125&IDA=2519 glej prilogo 01 za pozicije | kos | 1
4 | 28 | Sušilnik perila zunanji kot npr. Linomatic PLUS 500, širina razpetega stojala 3,52m, okvir iz nerjavečega aluminija, izstopni kabli v stranskih stenah, kabli so zaščiteni pred dežjem in umazanijo https://steelplast.eu/izdelek/vrtni-susilec-perila-linomatic-500-plus/ | kos | 1
∑ |  | SKUPAJ [EUR]

## HODNIK (28)
Postavka | Oznaka | Opis postavke | EM | Kol. | Cena na EM | Cena brez DDV
| 30 | HODNIK
OPOMBE:
Tip ter proizvajalec materiala in opreme posameznih postavk so navedeni zaradi tehničnih karakteristik in lastnosti - kot naprimer ali enakovredno.
Izvajalec lahko v soglasju s projektantom, nadzorom in investitorjem ponudi enakovredno ali boljšo rešitev izvedbe posamezne postavke, vendar pri tem ne more uveljavljati zahtev po dodatnih stroških
Ponudi se dobava, montaža in priklop, izročitev dokumentacije v slovenščini. Narejen mora biti prevzem s preizkusom obratovanja in z izobraževanjem naročnika.
Pred izvedbo se preveri točna mera prostorov.
Pri določenih postavkah se zahteva ključavnica. Ključavnica mora biti sistemska (Nolimal)
1 | O26 ožja | Komoda s predali, dim. 100x40x80(h)cm. 3x predal okvir iz iveral 30 + 1mm HPL, kot npr fundermax HPL 0171 breza, ostale stranice iz iveral 18 + 1mm HPL, kot npr fundermax HPL 0606 bela, glej prilogo 40/2 in 02 za pozicije | kos | 4
∑ |  | SKUPAJ [EUR]

## SOBA B2 (29)
Postavka | Oznaka | Opis postavke | EM | Kol. | Cena na EM | Cena brez DDV
| 31 | SOBA B2
OPOMBE:
Tip ter proizvajalec materiala in opreme posameznih postavk so navedeni zaradi tehničnih karakteristik in lastnosti - kot naprimer ali enakovredno.
Izvajalec lahko v soglasju s projektantom, nadzorom in investitorjem ponudi enakovredno ali boljšo rešitev izvedbe posamezne postavke, vendar pri tem ne more uveljavljati zahtev po dodatnih stroških
Ponudi se dobava, montaža in priklop, izročitev dokumentacije v slovenščini. Narejen mora biti prevzem s preizkusom obratovanja in z izobraževanjem naročnika.
Pred izvedbo se preveri točna mera prostorov.
Pri določenih postavkah se zahteva ključavnica. Ključavnica mora biti sistemska (Nolimal)
1 | 29 | Negovalna postelja na električni pogon, kot npr. negovalna postelja na električni pogon kot Wissner Bosserhoff sentida sc dim.1030x2060, višinsko nastavljiva + deljene ograjice na obeh straneh + design „C“ (pri nogah) + 2 x 2 osi zavore (na glavi in nogah) + standardno ležišče Aero + dvižna palica s 4-imi zatiči na trapez + ovalni trapezni ročaj ter rolo za nastavljanje višine ročaja + ergonomski ročni upravljalec + ročni pomočnik za mobilizacijo + dvojni umik ležišča - varna in udobna mobilizacija v postelji postelja naj bo barve breze, oz. najbližja ostalemu pohištvu https://www.wi-bo.com/en-US/Woonzorgcentra/beds/universal-beds/sentida-sc (Sanolabor d.d.) glej prilogo 02 za pozicije | kos | 2
K postelji spada tudi Dvoslojna ležalna površina z antidekubitusno funkcijo, kot npr. ležalna površina Wissner Bosserhoff Advanced MediMatt 30 https://www.wi-bo.com (Sanolabor d.d.)
2 | O19 | Nočna omarica, dim 40x40x70(h)cm, ključavnica, 2x predal, okrogli utopni ročaji, kot npr. https://trgovina.hobyles.si/izdelek/rocaj-utopni-226-kopija/ na vrtljivih pohištvenih kolesih (4x) iz gume, kot npr. https://www.starman.si/wp-content/uploads/2025/04/Pohistvena-in-industrijska-kolesa-2025.pdf glej prilogo 31 in 02 za pozicije | kos | 2
3 | M8 | Pisalna miza s stensko omaro, dim.100x65x280(h)cm oz. do stropa, mizna plošča na višini 75cm, spodaj pisalna miza s predalom s ključavnico, zgoraj omarica z nastavljivimi policami 2x, odpiranje na pritisk mizna plošča in okvir iz MDF 30 + 1mm HPL, kot npr fundermax HPL 0171 breza korpus in fronte omarice, ter ostale stranice iz iveral 18 + 1mm HPL, kot npr fundermax HPL 0606 bela glej prilogo 34 in 02 za pozicije | kos | 2
4 | S7 | Stol kot fotelj v višini pisalnega, naslon za roke, oblazinjen, dim. 70x63x77(h)cm kot npr. Pisarniški fotelj Club, https://pisarnisko-pohistvo.net/ponudba-zofe-in-fotelji-pisarniski-fotelj-club/ glej prilogo 02 za pozicije | kos | 2
5 | O20 širša | Omara, dim. 130x60x179 do 280(h)cm ali do stropa, prilagojena stropu prostora, police nastavljive po višini, eno krilo s ključavnico, odpiranje na pritisk korpus omare iz iveral 18 + 1mm HPL, kot npr fundermax HPL 0171 breza fronte omare iz iveral 18 + 1mm HPL, kot npr fundermax HPL 0171 breza polovica omare je namenjena obešanju - z obešalno palico za omaro - ovalna ali okrogla Ø20 krom, kot npr. https://trgovina.hobyles.si/izdelek/obesalna-palica-za-omaro-crom-oval-1m/ glej prilogo 32/2 in 02 za pozicije | kos | 2
6 | 31 | TV sprejemnik , kot npr. Lcdtv:108 cm diagonala (43“), , 4K Ultra HD, Smart tv, Digitalni kabelski sprejemnik DVB-C, Wi-Fi, Ethernet, Reža za Cl+ modul https://www.samsung.com/si/tvs/qled-tv/q60d-43-inch-qled-4k-tizen-os-smart-tv-qe43q60dauxxh/ glej prilogo 02 za pozicije | kos | 1
7 | 32 | Stenski nosilec za TV, primeren izbranemu TV sprejemniku, kot npr. Nosilec Manhattan : nagibni, z naklonom od +3 to –12°, Diagonala zaslona televizorja: 109 –254 cm (43'' –100''), Maksimalna nosilnost 70 kg, https://www.mimovrste.com/nosilci-tv/manhattan-stenski-nosilec-za-tv-109-254-cm-nagibni-crn-462020 glej prilogo 02 za pozicije | kos | 1
8 | 33 | Pohištveni trezor, dim. 350/200/200, zmontira se v omaro O11 v sobah kot npr. pohištveni trezor YALE HIGH SECURITY MOTORISED SAFE COMPACT, https://www.merkur.si/yale-trezor-high-security-motorised-compact-vxsxd-200x350x200-mm-9-1-kg-9-6-l-z-el-kljucavnico-in-enim-kljucem-crni/ glej prilogo 02 za pozicije | kos | 2
9 | 34 | Karnisa z možnostjo zamenjave zaves, dolžine 2250mm | kos | 1
10 | O26 | Komoda s predali, dim. 120x40x80(h)cm. 3x predal, odpiranje na pritisk okvir iz iveral 30 + 1mm HPL, kot npr fundermax HPL 0171 breza, ostale stranice iz iveral 18 + 1mm HPL, kot npr fundermax HPL 0606 bela, glej prilogo 40/1 in 02 za pozicije | kos | 1
11 | 35 | Zasebnostni rolo na električni pogon glej prilogo 02 za pozicije | kos | 1
12 | P4 - 140 | Poličnik zaprt, dim. 140x35x75(h)cm, na višini 140cm okvir iz iveral 25 + 1mm HPL, kot npr fundermax HPL 0171 breza ostale stranice iz iveral 18 + 1mm HPL, kot npr fundermax HPL 0606 bela, 2x drsna vrata z vodili glej prilogo 39 in 02 za pozicije | kos | 2
13 | G11 | Obloga z obešalniki, dim. 60x1,8x280(h)cm oz. do stropa, stenska obloga iz iveral 18 + 1mm HPL, kot npr fundermax HPL 0171 breza + 3 x obešalnik, kot npr. https://trgovina.hobyles.si/izdelek/obesalnik-ruj-40-013b-crn/ glej prilogo 33 in 02 za pozicije | kos | 1
∑ |  | SKUPAJ [EUR]

## KOPALNICA B2 (30)
Postavka | Oznaka | Opis postavke | EM | Kol. | Cena na EM | Cena brez DDV
| 32 | KOPALNICA B2
OPOMBE:
Tip ter proizvajalec materiala in opreme posameznih postavk so navedeni zaradi tehničnih karakteristik in lastnosti - kot naprimer ali enakovredno.
Izvajalec lahko v soglasju s projektantom, nadzorom in investitorjem ponudi enakovredno ali boljšo rešitev izvedbe posamezne postavke, vendar pri tem ne more uveljavljati zahtev po dodatnih stroških
Ponudi se dobava, montaža in priklop, izročitev dokumentacije v slovenščini. Narejen mora biti prevzem s preizkusom obratovanja in z izobraževanjem naročnika.
Pred izvedbo se preveri točna mera prostorov.
Pri določenih postavkah se zahteva ključavnica. Ključavnica mora biti sistemska (Nolimal)
1 | O21 | Kopalniška omarica, dim.115x50x76,5(h)cm, na katero se zmontira umivalnik in armatura. odpiranje na pritisk Korpus in fronte iz iveral 18 + 1mm HPL, kot npr fundermax HPL 0756 siva Z izvlečnim košem za perilo na vsaki strani - 2x. Kot npr. KOŠ ZA PERILO M&C Izvlečni 300mm https://www.lcc.si/trgovina/kos-za-perilo-mc-izvlecni-300mm/ glej prilogo 36 in 02 za pozicije | kos | 1
2 | O22 | Kopalniška omarica stenska, dim.30x28x90(h)cm, s ključavnico, obešana na steno,odpiranje na pritisk Korpus in fronte iz iveral 18 + 1mm HPL, kot npr fundermax HPL 0756 siva glej prilogo 36 in 02 za pozicije | kos | 2
3 | 5 | Koš za odpadke, 6l, na pedal, kot npr. https://www.barjans.si/pripomocki-za-ciscenje/kosi/artikli/2162-kos-6-l-paso-kozmeticni-srebrn-na-pedal-s-pokrovom glej prilogo 02 za pozicije | kos | 1
4 | OG1 | Ogledalo s poličko, dim. 55/60(h) cm, s poličko po širini 55, globine 10 do 15 cm glej prilogo 02 za pozicije | kos | 1
5 | 36 | Obešalnik za brisače, kromiran stenski glej prilogo 02 za pozicije | kos | 4
6 | 37 | Milnik v tuš kabini - dozator za tekoče milo, kompaktne in stenske izvedbe, izdelan iz kvalitetne ABS plastike bele barve glej prilogo 02 za pozicije | kos | 1
∑ |  | SKUPAJ [EUR]

## SOBA B3 (31)
Postavka | Oznaka | Opis postavke | EM | Kol. | Cena na EM | Cena brez DDV
| 31 | SOBA B3
OPOMBE:
Tip ter proizvajalec materiala in opreme posameznih postavk so navedeni zaradi tehničnih karakteristik in lastnosti - kot naprimer ali enakovredno.
Izvajalec lahko v soglasju s projektantom, nadzorom in investitorjem ponudi enakovredno ali boljšo rešitev izvedbe posamezne postavke, vendar pri tem ne more uveljavljati zahtev po dodatnih stroških
Ponudi se dobava, montaža in priklop, izročitev dokumentacije v slovenščini. Narejen mora biti prevzem s preizkusom obratovanja in z izobraževanjem naročnika.
Pred izvedbo se preveri točna mera prostorov.
Pri določenih postavkah se zahteva ključavnica. Ključavnica mora biti sistemska (Nolimal)
1 | 29 | Negovalna postelja na električni pogon, kot npr. negovalna postelja na električni pogon kot Wissner Bosserhoff sentida sc dim.1030x2060, višinsko nastavljiva + deljene ograjice na obeh straneh + design „C“ (pri nogah) + 2 x 2 osi zavore (na glavi in nogah) + standardno ležišče Aero + dvižna palica s 4-imi zatiči na trapez + ovalni trapezni ročaj ter rolo za nastavljanje višine ročaja + ergonomski ročni upravljalec + ročni pomočnik za mobilizacijo + dvojni umik ležišča - varna in udobna mobilizacija v postelji postelja naj bo barve breze, oz. najbližja ostalemu pohištvu https://www.wi-bo.com/en-US/Woonzorgcentra/beds/universal-beds/sentida-sc (Sanolabor d.d.) glej prilogo 02 za pozicije | kos | 1
K postelji spada tudi Dvoslojna ležalna površina z antidekubitusno funkcijo, kot npr. ležalna površina Wissner Bosserhoff Advanced MediMatt 30 https://www.wi-bo.com (Sanolabor d.d.)
2 | P3 | Poličnik nad posteljo, dim. 210x35x75(h)cm, na višini 140cm okvir iz iveral 25 + 1mm HPL, kot npr fundermax HPL 0171 breza ostale stranice iz iveral 18 + 1mm HPL, kot npr fundermax HPL 0606 bela glej prilogo 35 in 02 za pozicije | kos | 1
3 | O19 | Nočna omarica, dim 40x40x70(h)cm, ključavnica, 2x predal, okrogli utopni ročaji, kot npr. https://trgovina.hobyles.si/izdelek/rocaj-utopni-226-kopija/ na vrtljivih pohištvenih kolesih (4x) iz gume, kot npr. https://www.starman.si/wp-content/uploads/2025/04/Pohistvena-in-industrijska-kolesa-2025.pdf glej prilogo 31 in 02 za pozicije | kos | 1
4 | 30 | Obloga ob postelji, dim. 210x1,8x140(h)cm, oz. do višine polic, iz iveral 18 + 1mm HPL, kot npr fundermax HPL 0171 breza glej prilogo 35 in 02 za pozicije | kos | 1
5 | M8 | Pisalna miza s stensko omaro, dim.100x65x280(h)cm oz. do stropa, mizna plošča na višini 75cm, spodaj pisalna miza s predalom s ključavnico, zgoraj omarica z nastavljivimi policami 2x, odpiranje na pritisk mizna plošča in okvir iz MDF 30 + 1mm HPL, kot npr fundermax HPL 0171 breza korpus in fronte omarice, ter ostale stranice iz iveral 18 + 1mm HPL, kot npr fundermax HPL 0606 bela glej prilogo 34 in 02 za pozicije | kos | 1
6 | S7 | Stol kot fotelj v višini pisalnega, naslon za roke, oblazinjen, dim. 70x63x77(h)cm kot npr. Pisarniški fotelj Club, https://pisarnisko-pohistvo.net/ponudba-zofe-in-fotelji-pisarniski-fotelj-club/ glej prilogo 02 za pozicije | kos | 1
7 | G7 | Obloga z obešalniki, dim. 110x1,8x280(h)cm oz. do stropa, stenska obloga iz iveral 18 + 1mm HPL, kot npr fundermax HPL 0171 breza + 7 x obešalnik, kot npr. https://trgovina.hobyles.si/izdelek/obesalnik-ruj-40-013b-crn/ glej prilogo 33 in 02 za pozicije | kos | 1
8 | O20 | Omara, dim. 110x60x179 do 280(h)cm ali do stropa, prilagojena stropu prostora, police nastavljive po višini, eno krilo s ključavnico, odpiranje na pritisk korpus omare iz iveral 18 + 1mm HPL, kot npr fundermax HPL 0171 breza fronte omare iz iveral 18 + 1mm HPL, kot npr fundermax HPL 0171 breza polovica omare je namenjena obešanju - z obešalno palico za omaro - ovalna ali okrogla Ø20 krom, kot npr. https://trgovina.hobyles.si/izdelek/obesalna-palica-za-omaro-crom-oval-1m/ glej prilogo 32 in 02 za pozicije | kos | 1
9 | 31 | TV sprejemnik , kot npr. Lcdtv:108 cm diagonala (43“), , 4K Ultra HD, Smart tv, Digitalni kabelski sprejemnik DVB-C, Wi-Fi, Ethernet, Reža za Cl+ modul https://www.samsung.com/si/tvs/qled-tv/q60d-43-inch-qled-4k-tizen-os-smart-tv-qe43q60dauxxh/ glej prilogo 02 za pozicije | kos | 1
10 | 32 | Stenski nosilec za TV, primeren izbranemu TV sprejemniku, kot npr. Nosilec Manhattan : nagibni, z naklonom od +3 to –12°, Diagonala zaslona televizorja: 109 –254 cm (43'' –100''), Maksimalna nosilnost 70 kg, https://www.mimovrste.com/nosilci-tv/manhattan-stenski-nosilec-za-tv-109-254-cm-nagibni-crn-462020 glej prilogo 02 za pozicije | kos | 1
11 | 33 | Pohištveni trezor, dim. 350/200/200, zmontira se v omaro O11 v sobah kot npr. pohištveni trezor YALE HIGH SECURITY MOTORISED SAFE COMPACT, https://www.merkur.si/yale-trezor-high-security-motorised-compact-vxsxd-200x350x200-mm-9-1-kg-9-6-l-z-el-kljucavnico-in-enim-kljucem-crni/ glej prilogo 02 za pozicije | kos | 1
12 | O25 | Omara, dim. 60x60x179 do 280(h)cm ali do stropa, prilagojena stropu prostora, police nastavljive po višini, odpiranje na pritisk korpus omare iz iveral 18 + 1mm HPL, kot npr fundermax HPL 0171 breza fronte omare iz iveral 18 + 1mm HPL, kot npr fundermax HPL 0171 breza glej prilogo 38 in 02 za pozicije | kos | 1
13 | O26 | Komoda s predali, dim. 120x40x80(h)cm. 3x predal, odpiranje na pritisk okvir iz iveral 30 + 1mm HPL, kot npr fundermax HPL 0171 breza, ostale stranice iz iveral 18 + 1mm HPL, kot npr fundermax HPL 0606 bela, glej prilogo 40/1 in 02 za pozicije | kos | 1
14 | 34 | Karnisa z možnostjo zamenjave zaves, dolžine 2250mm | kos | 1
15 | P4 - 170 | Poličnik zaprt, dim. 170x35x75(h)cm, na višini 140cm okvir iz iveral 25 + 1mm HPL, kot npr fundermax HPL 0171 breza ostale stranice iz iveral 18 + 1mm HPL, kot npr fundermax HPL 0606 bela, 2x drsna vrata z vodili glej prilogo 39 in 02 za pozicije | kos | 1
∑ |  | SKUPAJ [EUR]

## KOPALNICA B3 (32)
Postavka | Oznaka | Opis postavke | EM | Kol. | Cena na EM | Cena brez DDV
| 32 | KOPALNICA B3
OPOMBE:
Tip ter proizvajalec materiala in opreme posameznih postavk so navedeni zaradi tehničnih karakteristik in lastnosti - kot naprimer ali enakovredno.
Izvajalec lahko v soglasju s projektantom, nadzorom in investitorjem ponudi enakovredno ali boljšo rešitev izvedbe posamezne postavke, vendar pri tem ne more uveljavljati zahtev po dodatnih stroških
Ponudi se dobava, montaža in priklop, izročitev dokumentacije v slovenščini. Narejen mora biti prevzem s preizkusom obratovanja in z izobraževanjem naročnika.
Pred izvedbo se preveri točna mera prostorov.
Pri določenih postavkah se zahteva ključavnica. Ključavnica mora biti sistemska (Nolimal)
1 | O21 | Kopalniška omarica, dim.115x50x76,5(h)cm, na katero se zmontira umivalnik in armatura. odpiranje na pritisk Korpus in fronte iz iveral 18 + 1mm HPL, kot npr fundermax HPL 0756 siva Z izvlečnim košem za perilo na vsaki strani - 2x. Kot npr. KOŠ ZA PERILO M&C Izvlečni 300mm https://www.lcc.si/trgovina/kos-za-perilo-mc-izvlecni-300mm/ glej prilogo 36 in 02 za pozicije | kos | 1
2 | O22 | Kopalniška omarica stenska, dim.30x28x90(h)cm, s ključavnico, obešana na steno,odpiranje na pritisk Korpus in fronte iz iveral 18 + 1mm HPL, kot npr fundermax HPL 0756 siva glej prilogo 36 in 02 za pozicije | kos | 2
3 | 5 | Koš za odpadke, 6l, na pedal, kot npr. https://www.barjans.si/pripomocki-za-ciscenje/kosi/artikli/2162-kos-6-l-paso-kozmeticni-srebrn-na-pedal-s-pokrovom glej prilogo 02 za pozicije | kos | 1
4 | OG1 | Ogledalo s poličko, dim. 55/60(h) cm, s poličko po širini 55, globine 10 do 15 cm glej prilogo 02 za pozicije | kos | 1
5 | 36 | Obešalnik za brisače, kromiran stenski glej prilogo 02 za pozicije | kos | 2
6 | 37 | Milnik v tuš kabini - dozator za tekoče milo, kompaktne in stenske izvedbe, izdelan iz kvalitetne ABS plastike bele barve glej prilogo 02 za pozicije | kos | 1
∑ |  | SKUPAJ [EUR]

## SOBA B4 (33)
Postavka | Oznaka | Opis postavke | EM | Kol. | Cena na EM | Cena brez DDV
| 33 | SOBA B4
OPOMBE:
Tip ter proizvajalec materiala in opreme posameznih postavk so navedeni zaradi tehničnih karakteristik in lastnosti - kot naprimer ali enakovredno.
Izvajalec lahko v soglasju s projektantom, nadzorom in investitorjem ponudi enakovredno ali boljšo rešitev izvedbe posamezne postavke, vendar pri tem ne more uveljavljati zahtev po dodatnih stroških
Ponudi se dobava, montaža in priklop, izročitev dokumentacije v slovenščini. Narejen mora biti prevzem s preizkusom obratovanja in z izobraževanjem naročnika.
Pred izvedbo se preveri točna mera prostorov.
Pri določenih postavkah se zahteva ključavnica. Ključavnica mora biti sistemska (Nolimal)
1 | 29 | Negovalna postelja na električni pogon, kot npr. negovalna postelja na električni pogon kot Wissner Bosserhoff sentida sc dim.1030x2060, višinsko nastavljiva + deljene ograjice na obeh straneh + design „C“ (pri nogah) + 2 x 2 osi zavore (na glavi in nogah) + standardno ležišče Aero + dvižna palica s 4-imi zatiči na trapez + ovalni trapezni ročaj ter rolo za nastavljanje višine ročaja + ergonomski ročni upravljalec + ročni pomočnik za mobilizacijo + dvojni umik ležišča - varna in udobna mobilizacija v postelji postelja naj bo barve breze, oz. najbližja ostalemu pohištvu https://www.wi-bo.com/en-US/Woonzorgcentra/beds/universal-beds/sentida-sc (Sanolabor d.d.) glej prilogo 02 za pozicije | kos | 1
K postelji spada tudi Dvoslojna ležalna površina z antidekubitusno funkcijo, kot npr. ležalna površina Wissner Bosserhoff Advanced MediMatt 30 https://www.wi-bo.com (Sanolabor d.d.)
2 | O19 | Nočna omarica, dim 40x40x70(h)cm, ključavnica, 2x predal, okrogli utopni ročaji, kot npr. https://trgovina.hobyles.si/izdelek/rocaj-utopni-226-kopija/ na vrtljivih pohištvenih kolesih (4x) iz gume, kot npr. https://www.starman.si/wp-content/uploads/2025/04/Pohistvena-in-industrijska-kolesa-2025.pdf glej prilogo 31 in 02 za pozicije | kos | 1
3 | 30 | Obloga ob postelji, dim. 210x1,8x140(h)cm, oz. do višine polic, iz iveral 18 + 1mm HPL, kot npr fundermax HPL 0171 breza glej prilogo 35 in 02 za pozicije | kos | 1
4 | M8 | Pisalna miza s stensko omaro, dim.100x65x280(h)cm oz. do stropa, mizna plošča na višini 75cm, spodaj pisalna miza s predalom s ključavnico, zgoraj omarica z nastavljivimi policami 2x, odpiranje na pritisk mizna plošča in okvir iz MDF 30 + 1mm HPL, kot npr fundermax HPL 0171 breza korpus in fronte omarice, ter ostale stranice iz iveral 18 + 1mm HPL, kot npr fundermax HPL 0606 bela glej prilogo 34 in 02 za pozicije | kos | 1
5 | S7 | Stol kot fotelj v višini pisalnega, naslon za roke, oblazinjen, dim. 70x63x77(h)cm kot npr. Pisarniški fotelj Club, https://pisarnisko-pohistvo.net/ponudba-zofe-in-fotelji-pisarniski-fotelj-club/ glej prilogo 02 za pozicije | kos | 1
6 | G7 | Obloga z obešalniki, dim. 110x1,8x280(h)cm oz. do stropa, stenska obloga iz iveral 18 + 1mm HPL, kot npr fundermax HPL 0171 breza + 7 x obešalnik, kot npr. https://trgovina.hobyles.si/izdelek/obesalnik-ruj-40-013b-crn/ glej prilogo 33 in 02 za pozicije | kos | 1
7 | O20 | Omara, dim. 110x60x179 do 280(h)cm ali do stropa, prilagojena stropu prostora, police nastavljive po višini, eno krilo s ključavnico, odpiranje na pritisk korpus omare iz iveral 18 + 1mm HPL, kot npr fundermax HPL 0171 breza fronte omare iz iveral 18 + 1mm HPL, kot npr fundermax HPL 0171 breza polovica omare je namenjena obešanju - z obešalno palico za omaro - ovalna ali okrogla Ø20 krom, kot npr. https://trgovina.hobyles.si/izdelek/obesalna-palica-za-omaro-crom-oval-1m/ glej prilogo 32 in 02 za pozicije | kos | 1
8 | 31 | TV sprejemnik , kot npr. Lcdtv:108 cm diagonala (43“), , 4K Ultra HD, Smart tv, Digitalni kabelski sprejemnik DVB-C, Wi-Fi, Ethernet, Reža za Cl+ modul https://www.samsung.com/si/tvs/qled-tv/q60d-43-inch-qled-4k-tizen-os-smart-tv-qe43q60dauxxh/ glej prilogo 02 za pozicije | kos | 1
9 | 32 | Stenski nosilec za TV, primeren izbranemu TV sprejemniku, kot npr. Nosilec Manhattan : nagibni, z naklonom od +3 to –12°, Diagonala zaslona televizorja: 109 –254 cm (43'' –100''), Maksimalna nosilnost 70 kg, https://www.mimovrste.com/nosilci-tv/manhattan-stenski-nosilec-za-tv-109-254-cm-nagibni-crn-462020 glej prilogo 02 za pozicije | kos | 1
10 | 33 | Pohištveni trezor, dim. 350/200/200, zmontira se v omaro O11 v sobah kot npr. pohištveni trezor YALE HIGH SECURITY MOTORISED SAFE COMPACT, https://www.merkur.si/yale-trezor-high-security-motorised-compact-vxsxd-200x350x200-mm-9-1-kg-9-6-l-z-el-kljucavnico-in-enim-kljucem-crni/ glej prilogo 02 za pozicije | kos | 1
11 | O25 | Omara, dim. 60x60x179 do 280(h)cm ali do stropa, prilagojena stropu prostora, police nastavljive po višini, odpiranje na pritisk korpus omare iz iveral 18 + 1mm HPL, kot npr fundermax HPL 0171 breza fronte omare iz iveral 18 + 1mm HPL, kot npr fundermax HPL 0171 breza glej prilogo 38 in 02 za pozicije | kos | 1
12 | O26 | Komoda s predali, dim. 120x40x80(h)cm. 3x predal, odpiranje na pritisk okvir iz iveral 30 + 1mm HPL, kot npr fundermax HPL 0171 breza, ostale stranice iz iveral 18 + 1mm HPL, kot npr fundermax HPL 0606 bela, glej prilogo 40/1 in 02 za pozicije | kos | 1
13 | 34 | Karnisa z možnostjo zamenjave zaves, dolžine 2250mm | kos | 1
14 | P4 - 140 P4 - 170 | Poličnik zaprt, dim. 140 in 170 x35x75(h)cm, na višini 140cm okvir iz iveral 25 + 1mm HPL, kot npr fundermax HPL 0171 breza ostale stranice iz iveral 18 + 1mm HPL, kot npr fundermax HPL 0606 bela, 2x drsna vrata z vodili glej prilogo 39 in 02 za pozicije | kos | 2
∑ |  | SKUPAJ [EUR]

## KOPALNICA B4 (34)
Postavka | Oznaka | Opis postavke | EM | Kol. | Cena na EM | Cena brez DDV
| 36 | KOPALNICA B4
OPOMBE:
Tip ter proizvajalec materiala in opreme posameznih postavk so navedeni zaradi tehničnih karakteristik in lastnosti - kot naprimer ali enakovredno.
Izvajalec lahko v soglasju s projektantom, nadzorom in investitorjem ponudi enakovredno ali boljšo rešitev izvedbe posamezne postavke, vendar pri tem ne more uveljavljati zahtev po dodatnih stroških
Ponudi se dobava, montaža in priklop, izročitev dokumentacije v slovenščini. Narejen mora biti prevzem s preizkusom obratovanja in z izobraževanjem naročnika.
Pred izvedbo se preveri točna mera prostorov.
Pri določenih postavkah se zahteva ključavnica. Ključavnica mora biti sistemska (Nolimal)
1 | O21 | Kopalniška omarica, dim.115x50x76,5(h)cm, na katero se zmontira umivalnik in armatura. odpiranje na pritisk Korpus in fronte iz iveral 18 + 1mm HPL, kot npr fundermax HPL 0756 siva Z izvlečnim košem za perilo na vsaki strani - 2x. Kot npr. KOŠ ZA PERILO M&C Izvlečni 300mm https://www.lcc.si/trgovina/kos-za-perilo-mc-izvlecni-300mm/ glej prilogo 36 in 02 za pozicije | kos | 1
2 | O22 | Kopalniška omarica stenska, dim.30x28x90(h)cm, s ključavnico, obešana na steno,odpiranje na pritisk Korpus in fronte iz iveral 18 + 1mm HPL, kot npr fundermax HPL 0756 siva glej prilogo 36 in 02 za pozicije | kos | 2
3 | 5 | Koš za odpadke, 6l, na pedal, kot npr. https://www.barjans.si/pripomocki-za-ciscenje/kosi/artikli/2162-kos-6-l-paso-kozmeticni-srebrn-na-pedal-s-pokrovom glej prilogo 02 za pozicije | kos | 1
4 | OG1 | Ogledalo s poličko, dim. 55/60(h) cm, s poličko po širini 55, globine 10 do 15 cm glej prilogo 02 za pozicije | kos | 1
5 | 36 | Obešalnik za brisače, kromiran stenski glej prilogo 02 za pozicije | kos | 2
6 | 37 | Milnik v tuš kabini - dozator za tekoče milo, kompaktne in stenske izvedbe, izdelan iz kvalitetne ABS plastike bele barve glej prilogo 02 za pozicije | kos | 1
∑ |  | SKUPAJ [EUR]

## SOBA B5 (35)
Postavka | Oznaka | Opis postavke | EM | Kol. | Cena na EM | Cena brez DDV
| 37 | SOBA B5
OPOMBE:
Tip ter proizvajalec materiala in opreme posameznih postavk so navedeni zaradi tehničnih karakteristik in lastnosti - kot naprimer ali enakovredno.
Izvajalec lahko v soglasju s projektantom, nadzorom in investitorjem ponudi enakovredno ali boljšo rešitev izvedbe posamezne postavke, vendar pri tem ne more uveljavljati zahtev po dodatnih stroških
Ponudi se dobava, montaža in priklop, izročitev dokumentacije v slovenščini. Narejen mora biti prevzem s preizkusom obratovanja in z izobraževanjem naročnika.
Pred izvedbo se preveri točna mera prostorov.
Pri določenih postavkah se zahteva ključavnica. Ključavnica mora biti sistemska (Nolimal)
1 | 29 | Negovalna postelja na električni pogon, kot npr. negovalna postelja na električni pogon kot Wissner Bosserhoff sentida sc dim.1030x2060, višinsko nastavljiva + deljene ograjice na obeh straneh + design „C“ (pri nogah) + 2 x 2 osi zavore (na glavi in nogah) + standardno ležišče Aero + dvižna palica s 4-imi zatiči na trapez + ovalni trapezni ročaj ter rolo za nastavljanje višine ročaja + ergonomski ročni upravljalec + ročni pomočnik za mobilizacijo + dvojni umik ležišča - varna in udobna mobilizacija v postelji postelja naj bo barve breze, oz. najbližja ostalemu pohištvu https://www.wi-bo.com/en-US/Woonzorgcentra/beds/universal-beds/sentida-sc (Sanolabor d.d.) glej prilogo 02 za pozicije | kos | 1
K postelji spada tudi Dvoslojna ležalna površina z antidekubitusno funkcijo, kot npr. ležalna površina Wissner Bosserhoff Advanced MediMatt 30 https://www.wi-bo.com (Sanolabor d.d.)
2 | P3 | Poličnik nad posteljo, dim. 210x35x75(h)cm, na višini 140cm okvir iz iveral 25 + 1mm HPL, kot npr fundermax HPL 0171 breza ostale stranice iz iveral 18 + 1mm HPL, kot npr fundermax HPL 0606 bela glej prilogo 35 in 02 za pozicije | kos | 1
3 | O19 | Nočna omarica, dim 40x40x70(h)cm, ključavnica, 2x predal, okrogli utopni ročaji, kot npr. https://trgovina.hobyles.si/izdelek/rocaj-utopni-226-kopija/ na vrtljivih pohištvenih kolesih (4x) iz gume, kot npr. https://www.starman.si/wp-content/uploads/2025/04/Pohistvena-in-industrijska-kolesa-2025.pdf glej prilogo 31 in 02 za pozicije | kos | 1
4 | 30 | Obloga ob postelji, dim. 210x1,8x140(h)cm, oz. do višine polic, iz iveral 18 + 1mm HPL, kot npr fundermax HPL 0171 breza glej prilogo 35 in 02 za pozicije | kos | 1
5 | M8 | Pisalna miza s stensko omaro, dim.100x65x280(h)cm oz. do stropa, mizna plošča na višini 75cm, spodaj pisalna miza s predalom s ključavnico, zgoraj omarica z nastavljivimi policami 2x, odpiranje na pritisk mizna plošča in okvir iz MDF 30 + 1mm HPL, kot npr fundermax HPL 0171 breza korpus in fronte omarice, ter ostale stranice iz iveral 18 + 1mm HPL, kot npr fundermax HPL 0606 bela glej prilogo 34 in 02 za pozicije | kos | 1
6 | S7 | Stol kot fotelj v višini pisalnega, naslon za roke, oblazinjen, dim. 70x63x77(h)cm kot npr. Pisarniški fotelj Club, https://pisarnisko-pohistvo.net/ponudba-zofe-in-fotelji-pisarniski-fotelj-club/ glej prilogo 02 za pozicije | kos | 1
7 | G7 | Obloga z obešalniki, dim. 110x1,8x280(h)cm oz. do stropa, stenska obloga iz iveral 18 + 1mm HPL, kot npr fundermax HPL 0171 breza + 7 x obešalnik, kot npr. https://trgovina.hobyles.si/izdelek/obesalnik-ruj-40-013b-crn/ glej prilogo 33 in 02 za pozicije | kos | 1
8 | O20 | Omara, dim. 110x60x179 do 280(h)cm ali do stropa, prilagojena stropu prostora, police nastavljive po višini, eno krilo s ključavnico, odpiranje na pritisk korpus omare iz iveral 18 + 1mm HPL, kot npr fundermax HPL 0171 breza fronte omare iz iveral 18 + 1mm HPL, kot npr fundermax HPL 0171 breza polovica omare je namenjena obešanju - z obešalno palico za omaro - ovalna ali okrogla Ø20 krom, kot npr. https://trgovina.hobyles.si/izdelek/obesalna-palica-za-omaro-crom-oval-1m/ glej prilogo 32 in 02 za pozicije | kos | 1
9 | 31 | TV sprejemnik , kot npr. Lcdtv:108 cm diagonala (43“), , 4K Ultra HD, Smart tv, Digitalni kabelski sprejemnik DVB-C, Wi-Fi, Ethernet, Reža za Cl+ modul https://www.samsung.com/si/tvs/qled-tv/q60d-43-inch-qled-4k-tizen-os-smart-tv-qe43q60dauxxh/ glej prilogo 02 za pozicije | kos | 1
10 | 32 | Stenski nosilec za TV, primeren izbranemu TV sprejemniku, kot npr. Nosilec Manhattan : nagibni, z naklonom od +3 to –12°, Diagonala zaslona televizorja: 109 –254 cm (43'' –100''), Maksimalna nosilnost 70 kg, https://www.mimovrste.com/nosilci-tv/manhattan-stenski-nosilec-za-tv-109-254-cm-nagibni-crn-462020 glej prilogo 02 za pozicije | kos | 1
11 | 33 | Pohištveni trezor, dim. 350/200/200, zmontira se v omaro O11 v sobah kot npr. pohištveni trezor YALE HIGH SECURITY MOTORISED SAFE COMPACT, https://www.merkur.si/yale-trezor-high-security-motorised-compact-vxsxd-200x350x200-mm-9-1-kg-9-6-l-z-el-kljucavnico-in-enim-kljucem-crni/ glej prilogo 02 za pozicije | kos | 1
12 | P4 - 170 | Poličnik zaprt, dim. 170x35x75(h)cm, na višini 140cm okvir iz iveral 25 + 1mm HPL, kot npr fundermax HPL 0171 breza ostale stranice iz iveral 18 + 1mm HPL, kot npr fundermax HPL 0606 bela, 2x drsna vrata z vodili glej prilogo 39 in 02 za pozicije | kos | 1
13 | O26 | Komoda s predali, dim. 120x40x80(h)cm. 3x predal, odpiranje na pritisk okvir iz iveral 30 + 1mm HPL, kot npr fundermax HPL 0171 breza, ostale stranice iz iveral 18 + 1mm HPL, kot npr fundermax HPL 0606 bela, glej prilogo 40/1 in 02 za pozicije | kos | 1
14 | 34 | Karnisa z možnostjo zamenjave zaves, dolžine 2250mm | kos | 1
∑ |  | SKUPAJ [EUR]

## KOPALNICA B5 (36)
Postavka | Oznaka | Opis postavke | EM | Kol. | Cena na EM | Cena brez DDV
| 38 | KOPALNICA B5
OPOMBE:
Tip ter proizvajalec materiala in opreme posameznih postavk so navedeni zaradi tehničnih karakteristik in lastnosti - kot naprimer ali enakovredno.
Izvajalec lahko v soglasju s projektantom, nadzorom in investitorjem ponudi enakovredno ali boljšo rešitev izvedbe posamezne postavke, vendar pri tem ne more uveljavljati zahtev po dodatnih stroških
Ponudi se dobava, montaža in priklop, izročitev dokumentacije v slovenščini. Narejen mora biti prevzem s preizkusom obratovanja in z izobraževanjem naročnika.
Pred izvedbo se preveri točna mera prostorov.
Pri določenih postavkah se zahteva ključavnica. Ključavnica mora biti sistemska (Nolimal)
1 | O23 | Kopalniška omarica, dim.100x50x76,5(h)cm, na katero se zmontira umivalnik in armatura. odpiranje na pritisk Korpus in fronte iz iveral 18 + 1mm HPL, kot npr fundermax HPL 0756 siva Z izvlečnim košem za perilo na vsaki strani - 2x. Kot npr. KOŠ ZA PERILO M&C Izvlečni 300mm https://www.lcc.si/trgovina/kos-za-perilo-mc-izvlecni-300mm/ glej prilogo 37 in 02 za pozicije | kos | 1
2 | O24 | Kopalniška omarica stenska, dim.22,5x28x90(h)cm, s ključavnico, obešana na steno,odpiranje na pritisk Korpus in fronte iz iveral 18 + 1mm HPL, kot npr fundermax HPL 0756 siva glej prilogo 37 in 02 za pozicije | kos | 2
3 | 5 | Koš za odpadke, 6l, na pedal, kot npr. https://www.barjans.si/pripomocki-za-ciscenje/kosi/artikli/2162-kos-6-l-paso-kozmeticni-srebrn-na-pedal-s-pokrovom glej prilogo 02 za pozicije | kos | 1
4 | OG1 | Ogledalo s poličko, dim. 55/60(h) cm, s poličko po širini 55, globine 10 do 15 cm glej prilogo 02 za pozicije | kos | 1
5 | 36 | Obešalnik za brisače, kromiran stenski glej prilogo 02 za pozicije | kos | 2
6 | 37 | Milnik v tuš kabini - dozator za tekoče milo, kompaktne in stenske izvedbe, izdelan iz kvalitetne ABS plastike bele barve glej prilogo 02 za pozicije | kos | 1
∑ |  | SKUPAJ [EUR]

## VSOTA POSTAVK
POSTAVKE
1 | Bela magnetna tabla 150/120 | 1 | kos
2 | Koš 20l | 14 | kos
3 | Stojalo za dežnike | 1 | kos
4 | Bela magnetna tabla 280/120 | 1 | kos
5 | koš 6l | 12 | kos
6 | Aktivna likalna deska | 1 | kos
7 | Parna postaja | 1 | kos
8 | Voziček za oblačila | 1 | kos
9 | Industrijski pralni stroj | 1 | kos
10 | Industrijski sušilni stroj | 1 | kos
11 | Voziček za umazano perilo | 4 | kos
12 | Voziček za umazano perilo zložljiv | 1 | kos
13 |  |  | kos
14 | Ognjevarna kartotečna omara | 2 | kos
15 | Hladilnik za zdravila | 2 | kos
16 | Bela magnetna tabla 90/60 | 12 | kos
17 | Računalnik | 2 | kos
18 | Monitor | 2 | kos
19 | Tiskalnik | 2 | kos
20 | Office paket | 2 | kos
21 | TV sprejemnik | 2 | kos
22 | Računalnik | 4 | kos
23 | Office paket | 4 | kos
24 | Kad za negovalno kopalnico | 1 | kos
25 | Dvigalo za kad | 1 | kos
26 | Voziček s čistili | 1 | kos
27 | Zunanji betonski koš | 2 | kos
28 | Sušilnik perila | 2 | kos
29 | Negovalna postelja | 13 | kos
30 | Obloga ob postelji | 11 | kos
31 | TV sprejemnik | 10 | kos
32 | Nosilec za TV | 12 | kos
33 | Pohištveni trezor | 13 | kos
34 | Karnisa | 11 | kos
35 | Zasebnostni rolo | 3 | kos
36 | Obešalnik za brisače | 26 | kos
37 | Milnik v tušu | 10 | kos
G1 | Klop z obešalniki | 1 | kos
G2 | Garderobna omara | 1 | kos
G3 | Obloga z obešalniki | 1 | kos
G4 | Obloga z obešalniki | 1 | kos
G5 | Garderobna omara zaposleni | 5 | kos
G6 | Klop z obešalniki | 1 | kos
G7 | Obloga z obešalniki | 4 | kos
G8 | Obloga z obešalniki | 2 | kos
G9 | Obloga z obešalniki | 3 | kos
G10 | Obloga z obešalniki | 1 | kos
G11 | Obloga z obešalniki | 1 | kos
KA | Kuhinja A | 1 | kos
KB | Kuhinja B | 1 | kos
K1 | Indukcijska plošča | 2 | kos
K2 | Vgradna napa | 2 | kos
K3 | Pomivalni stroj | 2 | kos
K4 | Razsoljevalnik | 2 | kos
K5 | Vgradna pečica | 2 | kos
K6 | Vgradni hladilnik | 2 | kos
K7 | Vgradni podpultni hladilnik | 2 | kos
K8 | Mikrovalovna pečica | 2 | kos
K9 | Vgradno kuhinjsko korito | 2 | kos
K10 | Voziček za razdeljevanje hrane | 1 | kos
K11 | Kuhinjska armatura - izvlečna, vrtljiva | 2 | kos
M1 | Pisarniška miza (prostor za osebje A) | 1 | kos
M2 | Klubska mizica | 2 | kos
M3 | Jedilna miza | 2 | kos
M4 | Pisalna miza | 4 | kos
M5 | Vrtna miza | 6 | kos
M6 | Pisarniška miza (prostor za osebjeB) | 1 | kos
M7 | Miza preklopna | 1 | kos
M8 | Pisalna miza (sobe) | 12 | kos
O1 | Omara čisto perilo | 1 | kos
O2 | Omara pralnica | 1 | kos
O3 | Omara pralnica | 1 | kos
O4 | Omara pralnica | 1 | kos
O5 | Omara prostor za osebje | 2 | kos
O6 | Omara prostor za osebje | 2 | kos
O7 |  |  | kos
O8 | Predalnik na kolesih | 2 | kos
O9 | Omara za TV A | 1 | kos
O10 | Omara ob sedežni A | 1 | kos
O11 | Omara s prostorom za čevlje A | 1 | kos
O12 | Pregrada pod stopniščem A | 1 | kos
O13 | Kopalniška omara | 1 | kos
O14 | Omara čistila | 1 | kos
O15 | Omara B | 1 | kos
O16 | Omara za TV B | 1 | kos
O17 | Omara s prostorom za čevlje B | 1 | kos
O18 | Pregrada pod stopniščem B | 1 | kos
O19 | Nočna omarica | 13 | kos
O20 | Omara sobe | 11 | kos
O20 širša | Omara sobe | 2 | kos
O21 | Kopalniška omarica | 7 | kos
O22 | Kopalniška omarica stenska | 14 | kos
O23 | Kopalniška omarica | 3 | kos
O24 | Kopalniška omarica stenska | 6 | kos
O25 | Omara sobe | 5 | kos
O26 | Komoda s predali | 11 | kos
O26 ožja | Komoda s predali | 4 | kos
OG1 | Ogledalo s poličko 55 | 16 | kos
OG2 | Ogledalo s poličko 80 | 1 | kos
P1 | Poličnik nad mizo | 2 | kos
P2 | Poličnik nad mizo | 4 | kos
P3 | Poličnik nad posteljo | 9 | kos
P4 | Poličnik zaprt 140/160/170 | 13 | kos
S1 | Pisarniški stol | 4 | kos
S2 | Konferenčni stol | 3 | kos
S3 | Počivalnik | 6 | kos
S4 | Jedilniški stol | 20 | kos
S5 | Sedežna garnitura | 2 | kos
S6 | Vrtni stol | 24 | kos
S7 | Stol sobe | 13 | kos

## KAZALO PRILOG
KAZALO PRILOG
01 | TLORIS PRITLIČJA
02 | TLORIS MANSARDE
03 | G1 - klop z obešalniki, G2 - garderobna omara
04 | G3, G4 - obloge z obešalniki
05 | G5 - garderobna omara, G6 - klop z obešalniki
06 | O1 - omara čisto perilo
07 | O2, O3, O4 - omare pralnica
08 | O5, O6 - omare prostor za osebje
09 | P1 - poličnik. O8 - predalnik, M1 - pisalna miza (vse prostor za osebje A)
10 | O9 - omara za TV - A
11 | M2 - Klubska mizica
12 | M3 - jedilna miza
13 | M4 - pisalna miza
14 | O10 - omara ob sedežni
15 | KA - Kuhinja dnevno bivalni prostor A
16 | KA - Kuhinja dnevno bivalni prostor A
17 | KA - Kuhinja dnevno bivalni prostor A
18 | KA - Kuhinja dnevno bivalni prostor A
19 | KA - Kuhinja dnevno bivalni prostor A
20 | O11 - Klop s prostorom za čevlje A, O12 - Pregrada do prostora pod stopniščem A
21 | O13 - Kopalniška omara - negovalna kopalnica
22 | O14 - Omara - čistila
23 | P1 - poličnik. O8 - predalnik, M1 - pisalna miza (vse prostor za osebje B)
24 | O15 - omara dnevno bivalni del B
25 | O16 - Omara za TV - B
26 | KB - Kuhinja dnevno bivalni prostor B
27 | KB - Kuhinja dnevno bivalni prostor B
28 | KB - Kuhinja dnevno bivalni prostor B
29 | KB - Kuhinja dnevno bivalni prostor B
30 | O17 - Klop s prostorom za čevlje A, O18 - Pregrada do prostora pod stopniščem A
31 | O19 - Nočna omarica
32/1 | O20 - Omara sobe
32/2 | O20 širša - Omara sobe
33 | G7, G8, G9, G10 - Obloge z obešalniki (sobe)
34 | M8 - Pisalna miza s stensko omaro
35 | P3 - Poličnik nad posteljo, 30 - Obloga ob postelji
36 | O21 - Kopalniška omarica, O22 - Kopalniška omarica stenska
37 | O23 - Kopalniška omarica, O24 - Kopalniška omarica stenska
38 | O25 - Omara sobe
39 | P4 - 160, P4 - 170 - Poličnik zaprt (sobe)
40/1 | O26 - Komoda pod TV
40/2 | O26 ožja - Komoda
41 | M7 - Miza preklopna
42 | 3d prikaz kuhinja A
43 | 3d prikaz kuhinja B