## NASLOVNA STRAN
PZI PROJEKTANTSKI POPIS S PROJEKTANTSKO OCENO
ZA IZRADNJO 1 FAZE REZIDENCE OB KORNU
OBJEKT: |  | REZIDENCA OB KORNU
( 1. FAZA POSEGA)
LOKACIJA GRADNJE: |  | Prva faza izvedbe se izvaja na zemljiških parcelah 1306, 1307, 1311, vse k.o. Nova Gorica - 2304;
ŠTEVILKA PROJEKTA: |  | 106_2023
PROJEKTANT: |  | Arhitekt Boštjan Hvala s.p., Prešernova 16, SI - 5000 NOVA GORICA
ODGOVORNA OSEBA: |  | Boštjan HVALA, univ. dipl. ing. arh. in direktor družbe
VODJA PROJEKTA |  | Boštjan HVALA, univ. dipl. inž. arh., ZAPS 1241 PA
POPIS IZDELAL |  | KLINVEST d.o.o., Jelenčeva ulica 1, SI - 4000 KRANJ, Vilko LOVŠIN, gradbeni tehnik, IZS G-4277
VRSTA POPISA IN PONUDBE: |  | PZI popis gradbeno obrtniških del za prvo fazo posega s projektantskim predračunom
VRSTA GRADNJE: |  | novogradnja
DATUM: |  | januar, 2025
PODATKI O INVESTITORJU: |  | naziv: | STANOVANJSKI SKLAD MESTNE OBČINE NOVA GORICA – javni sklad
|  | naslov: | Trg Edvarda Kardelja 1, 5000 NOVA GORICA
|  | ID za DDV: | SI24822868; Zavezanec za DDV: DA
|  | Matična številka: | 5921279000
|  | TRR: | IBAN SI56 0128 4600 0000 028; (odprt pri BANKA SLOVENIJE LJUBLJANA)
IBAN SI56 0128 4652 0972 769; (odprt pri BANKA SLOVENIJE LJUBLJANA)
IBAN SI56 0128 4695 9448 271; (odprt pri BANKA SLOVENIJE LJUBLJANA)
|  | Kontakt: | +386 (0)5 335 01 91 | E-mail: info@ssmong.si
KRATKI PODATKI O OBJEKTU: |  | objekt: | 11301 Stanovanjske stavbe z oskrbovanimi stanovanji
|  | dimenzije: | tlors na stiku z zemljiščem: 77,10m x 57,70 m
|  | etažnost: | P+6; najvišja kota objekta +22,40m od kote ±0,00 (94,30 m.n.v.)
|  | streha: | ravna streha z minimalnimi padci (2,0 °) in atiko
|  | površina: | 6.961,10 m2 uporabne površine za stanovanja in poslovne dejavnosti
|  | gradb. dovoljenje: | št.: 351-374/2025-6231-39 (06.06.2025); pravnomočnost z dne: 21.10.2025; št.: 021-69/2025-6231-260
|  | faza ponudbe | ponudba na podlagi PZI projekta / popisa
|  | energijski razred: | TSG učinkovita raba energije
|  | konstrukcija: | AB nosilna stenasta konstrukcija na temeljnih pilotih
PODATKI O PONUDNIKU: |  | naziv:
naslov:
ID za DDV:
Mat.št.
TRR (IBAN):
Odg. oseba:
Kontakt:
E.mail:
žig in podpis odgovorne osebe: |  | Ponudba in datum
SKUPNA REKAPITULACIJA "REZIDENCA OB KORNU - 1. FAZA"
A. | PREDDELA |  |  |  | 0
B. | GRADBENA DELA |  |  |  | 0
C. | OBRTNIŠKA DELA |  |  |  | niso predmet te faze
D. | ELEKTRIČNE INŠTALACIJE, NAPRAVE IN OPREMA |  |  |  | niso predmet te faze
E. | STROJNE INŠTALACIJE, NAPRAVE IN OPREMA |  |  |  | niso predmet te faze
F. | TEHNOLOGIJA IN OPREMA |  |  |  | niso predmet te faze
G. | ZUNANJA UREDITEV |  |  |  | 0
H. | NEPREDVIDENA GOI DELA |  |  |  | 0
| SKUPAJ GRADBENO OBRTNIŠKA IN INŠTALACIJSKA DELA: poglavje od A. do I.: |  |  |  | 0
| POPUST: |  |  | 1% | 0
| SKUPAJ NETO VREDNOST GRADNJE: |  |  |  | 0
| DDV: 22,00 %: obrnjena davčna obveznost po 76.a. čl. ZDDV-1b: |  |  | 0 | 0
| SKUPAJ VREDNOST GRADNJE Z DDV: |  |  |  | 0
PRAVNO OBVESTILO: PZI projektantski popis in opis del ter njegova vsebina sta avtorsko delo družbe KLinvest d.o.o. in zato že s svojim nastankom v zakonsko dovoljenem okviru predmet avtorske zaščite ali druge oblike zaščite intelektualne lastnine. Namenjena je izključno le za izgradnjo predmetnega objekta. Vsebino tega dokumenta se v nobenem primeru ne sme kopirati, prepisovati, razmnoževati ali kako drugače razširjati v komercialne namene, ker kopiranje avtorskih vsebin po Zakonu o avtorski in sorodnih pravicah Republike Slovenije (ZASP, Ur. l. RS, št. 120-01/94-1/3), ni dovoljeno.
Note on A36: Vili Lovšin: To rubriko mora obvezno in v celoti izpolniti izvajalec! V ta okvir izvajalec vnese svoj žig in podpis odgovorne osebe.
Note on D36: .: ponudnik vpiše skrajšano uradno ime podjetja
Note on D37: .: ponudnik vpiše točen naslov - sedež podjetja
Note on D38: .: ponudnik vpiše identifikacijsko številko za DDV
Note on D39: .: ponudnik vpiše matišno številko podjetja
Note on D40: .: ponudnik vpiše številko svojega transakcijskega računa
Note on D41: .: ponudnik vpiše številko svojega transakcijskega računa
Note on D42: .: ponudnik vpiše ime in priimek odgovrne osebe za predmetno ponudbo
Note on D43: .: ponudnik vpiše telefon kontaktne in odgovorne osebe za to ponudbo
Note on D44: .: ponudnik vpiše elektronski naslov podjetja ali odgovorne osebe
Note on D45: ponudnik v to vrstico vpiše številko in datum ponudbe.
Note on E58: PONUDNIK VPIŠE VIŠINO POPUSTA, KI GA NUDI.
Note on F58: PONUDNIK KOROGORA CELICO GLEDE NA VIŠINO POPUSTA, KI GA NUDI

## REKAPITULACIJA
REZIDENCA OB KORNU - 1 .FAZA
SKUPNA REKAPITULACIJA
№ | OPIS POGLAVJA | VREDNOST DEL
A. | PREDDELA | 0
I. | PREDDELA IN PRIPRAVLJALNA DELA NA GRADBIŠČU | 0
B. | GRADBENA DELA | 0
II. | ZEMELJSKA DELA ZA GLOBOKO TEMELJENJE in GELOŠKO GEOMEHANSKA DELA | 0
III. | ARMIRANOBETONSKA IN ŽELEZOKRIVSKA DELA ZA GLOBOKO TEMELJENJE | 0
IV. | TESARSKA DELA - OPAŽI IN ODRI | niso predmet te faze
V. | ZIDARSKA DELA | niso predmet te faze
VI. | METEORNA IN FEKALNA KANALIZACIJA: | niso predmet te faze
C. | OBRTNIŠKA DELA | 0
VII. | ESTRIHI IN TLAKI | niso predmet te faze
VIII. | RAVNE STREHE, FASADA IN KROVSKO – KLEPARSKA DELA | niso predmet te faze
IX. | ODVOD METEORNIH PADAVIN S STREHE | niso predmet te faze
X. | FASADERSKA DELA | niso predmet te faze
XI. | KLJUČAVNIČARSKA DELA | niso predmet te faze
XII. | PASARSKA DELA | niso predmet te faze
XIII. | STAVBNO POHIŠTVO | niso predmet te faze
XIV. | MIZARSKA DELA | niso predmet te faze
XV. | SUHOMONTAŽNA DELA | niso predmet te faze
XVI. | KERAMIČARSKA DELA | niso predmet te faze
XVII. | TLAKARSKA DELA | niso predmet te faze
XVIII. | SLIKOPLESKARSKA DELA | niso predmet te faze
XIX. | DVIGALA | niso predmet te faze
XXI. | RAZNA OBRTNIŠKA DELA | niso predmet te faze
D. | ELEKTRIČNE INŠTALACIJE, NAPRAVE IN OPREMA | 0
XXII. | SVETILKE | niso predmet tega popisa
XXIII. | INSTALACIJSKI MATERIAL | niso predmet tega popisa
XXIV. | ELEKTRO RAZDELILCI | niso predmet tega popisa
XXV. | EL. OGREVANJE ODTOKOV IN ŽLEBOV | niso predmet tega popisa
XXVI. | STRELOVOD | niso predmet tega popisa
XXVII. | KOMPENZACIJSKA NAPRAVA | niso predmet tega popisa
XXVIII. | STRUKTURIRAN SISTEM TELEFONSKEGA IN PODATKOVNEGA OMREŽJA | niso predmet tega popisa
XXIX. | POŽARNO JAVLJANJE | niso predmet tega popisa
XXX. | ODVOD DIMA IN TOPLOTE | niso predmet tega popisa
XXXI. | PROTIVLOMNO VAROVANJE | niso predmet tega popisa
XXXII. | VIDEONADZOR | niso predmet tega popisa
XXXIII. | KONTROLA PRISTOPA | niso predmet tega popisa
XXXIV. | VIDEO-DOMOFON | niso predmet tega popisa
XXXV. | POMOŽNA IN GRADBENA DELA | niso predmet tega popisa
E. | STROJNE INŠTALACIJE, NAPRAVE IN OPREMA | 0
XXXVI. | VODOVODNA INSTALACIJA IN KANALIZACIJA | niso predmet tega popisa
XXXVII. | PREZRAČEVANJE: | niso predmet tega popisa
XXXVIII. | OGREVANJE IN HLAJENJE | niso predmet tega popisa
XXXIX. | DUŠIK IN KOMPRIMIRAN ZRAK | niso predmet tega popisa
F. | TEHNOLOGIJA IN OPREMA | 0
XL. | POHIŠTVO IN DRUGA OPREMA | niso predmet tega popisa
XLI. | DRUGA DROBNA OPREMA | niso predmet tega popisa
G. | ZUNANJA UREDITEV | 0
| GRADBENA DELA V ZUNANJI UREDITVI | 0
XLII. | POVRŠINSKA UREDITEV ZUNANJE UREDITVE - DELOVNI PLATO | 0
XLIII. | ODVODNJAVANJE IN PODZEMNI RAZVOD INFRASTRUKTURE | ni predmet te faze
| OBRTNIŠKA DELA V ZUNANJI UREDITVI | 0
XLIV. | ZUNANJA OGRAJA Z DRSNIMI VRATI IN OSEBNIMI PREHODI | niso predmet tega popisa
XLV. | HORTIKULTURA, SISTEM ZALIVANJA IN URBANA OPREMA | niso predmet tega popisa
XLVI. | REKLAMNI TOTEM IN ZASTAVE | niso predmet tega popisa
| PRESTAVITVE INFRASTRUKTURE | 0
XLVII. | PRIKLOPI V TP | ni predmet tega popisa
XLVIII. | 0,4 / 20 kV KABLOVOD | ni predmet tega popisa
XLIX. | PRESTAVITEV TK VODOV - 1.FAZA | 0
XLX. | OSTALA DELA | ni predmet tega popisa
H. | NEPREDVIDENA DELA | 0
XLXI. | NEPREDVIDENA GRADBENA DELA | 0
XLXII. | NEPREDVIDENA OBRTNIŠKA DELA | ni predmet tega popisa
XLXIII. | NEPREDVIDENA INŠTALACIJSKA DELA S PODROČJA ELEKTRO STROKE | ni predmet tega popisa
XLXIV. | NEPREDVIDENA INŠTALACIJSKA STROJNA DELA | ni predmet tega popisa
XLXV. | NEPREDVIDENA DELA V ZUNANJI UREDITVI | 0
J. | INŽENIRING | 0
XLXVI. | KOORDINACIJA IN NADZOR | niso predmet tega popisa
XLXVII. | TEHNIČNA DOKUMENTACIJA | niso predmet tega popisa

## UVODNE STRANI OPOMBE IN ZAHTEVE
REZIDENCA OB KORNU - 1 .FAZA
№ | OPIS OPOMBE OZ. ZAHTEVE, KI MORA BITI UPOŠTERVANA V CENI ZA ENOTO MERE POSAMEZNE POSTAVKE
SPLOŠNE OPOMBE:
1. | OBSEG POPISA GOI DEL: predmet naročila je izdelava projektantskega popisa s predračunom za kompletna gradbeno, obrtniška dela za objekt: »REZIDENCA OB KORNU« zaradi priprave popisa za razpis. Popis je zaradi razpisnih pogojev deljen na posamezna poglavja v skladu s pravili stroke in sicer na dve fazi izgradnje. Prva faza izvedbe, ki je obdelana v tej projektni dokumentaciji in popisu predvideva: • ureditev gradbišča za območje gradnje Glavnega objekta GO1, • izvedba odstranitve zemljine za potrebe umestitve objekta, • izvedba prestavitve komunalne infrastrukture na območju delovne površine prve faze, • izvedba začasne odvodnje zalednih vod na območju delovne površine prve faze, • izvedba delovnega platoja na območju delovne površine prve faze, • izvedba globokega temeljenja betonskimi piloti.
2. | KRATICE: Za potrebe popisa se za udeležence pri graditvi objekta uporabljajo naslednje okrajšave:
→ | VP: Vodja projekta
→ | VD: Vodja del
→ | NI: Nadzorni inženir
→ | ON: Odgovorni nadzornik, oziroma odgovorni predstavnik nadzora
→ | PA: Pooblaščeni arhitekt
→ | PIGK: Pooblaščeni inženir gradbenih konstrukcij
→ | PI: Pooblaščeni inženir posamezne stroke
→ | GOI dela: Gradbeno obrtniška dela
3. | UVOD: Projektantski popisi za razpis so izdelani na podlagi PZI projekta za prvo fazo posega, ogleda lokacije gradnje in sosednjih obstoječih objektov, izdelane foto dokumentacije ter razgovora s projektantom. V primeru, da popis deloma odstopa od projekta samega, mora izvajalec/ponudnik pred izvedbo ali dokončno izdelavo ponudbe obvezno od projektanta zahtevati ustrezno pojasnilo. Izvajalec mora pred začetkom in med izvajanjem posameznih del opraviti pregled projekta za izvedbo in opozoriti investitorja, projektanta in revidenta ter nadzornika na morebitne ugotovljene pomanjkljivosti. Vsi projekti z načrti in vsemi grafičnimi prilogami, kot tudi ves tekstovni del, vsa poročila in vsi opisi ter sheme so sestavni del tega popisa del in jih mora ponudnik obvezno upoštevati pri sami izdelavi ponudbe. Navedene načrte, grafične priloge, ves tekstualni del, vsa poročila, vsa poročila in vsi opisi ter sheme mora ponudnik upoštevati, tudi če se besedilo popisa ne sklicuje na konkretne sheme. Vse pripombe in pogoji razpisne dokumentacije investitorja so sestavni del tega popisa in so pri izdelavi ponudbe strogo obvezne, kar mora ponudnik strikno upoštevati. V sledečem popisu morajo biti v vseh postavkah v cenah za enoto mere vkalkulirane in upoštevane sledeče pripombe:
4. | VAROVANJE PROJEKTNE DOKUMENTACIJE: Celotna projektna dokumentacija, vključno s skicami, načrti, popisi del in drugo tehnično vsebino, je kot arhitekturno delo varovano avtorsko delo in s tem skladno s 5. členom Zakona o avtorskih in sorodnih pravicah ( Ur. list RS 21-958/1995 s spremembami, ZASP). Nosilec materialnih in drugih pravic na projektni dokumentaciji je družba Arhitekt Boštjan Hvala s.p., Prešernova 16, SI - 5000 NOVA GORICA. Izvajalec del ima pravico do enkratne in namenske uporabe projektne dokumentacije za izvedbo del skladno s to dokumentacijo. Vsaka sprememba, priredba ali predelava celotne projektne dokumentacije ali kateregakoli njenega posameznega dela brez predhodnega soglasja družbe Arhitekt Boštjan Hvala s.p. je prepovedana. V primeru kršitve ima družba Arhitekt Boštjan Hvala s.p. pravico zahtevati, da se odstrani stanje, ki je nastalo s kršitvijo in po potrebi porušijo zgrajeni ali drugače izvedeni deli v nasprotju s projektno dokumentacijo, kršitelj pa je za svoje ravnanje tudi odškodninsko odgovoren.
5. | UKREPI ZA VARSTVO PRI DELU: Vsi potrebni varnostni ukrepi in zaščite v smislu Zakona o varnosti in zdravja pri delu ter Pravilnika o listinah za sredstva pri delu, ki veljajo pri izvajanju navedenih del.
6. | DELNA UTESNJENOST PARCELE IN TRANSPORTI TER DELOVNI REŽIM: V cenah za enoto mere morajo biti biti vkalkulirani vsi notranji in zunanji vertikalni in horizontalni transporti do začasnih in stalnih deponij ter vsa pripravljalna, pomožna in zaključna dela pri posameznih postavkah (tudi, če to ni posebej navedeno v posameznih postavkah). Odpadni in izkopani material se deponira na deponije, katere morajo imeti upravna dovoljenja za deponiranje posameznih vrst materiala. Ponudnik izbere lokacije posameznih deponij v skladu s tem popisom in v cenah za E.M. upošteva vse stroške deponiranja in transporta. Prikazane količine v tem popisu so v raščenem ali vgrajenem stanju. Posametni koeficienti razrahljivosti morajo biti upoštevani že v ceni za enoto mere in se posebej ne obračunavajo v količinah. Pri cenah za enoto mere je upoštevati specifičnost lokacije (delno utesnjenost), delno odprto nezavarovano zemljišče in neposredno bližino prometnih cest glede na manipulacijo in skladiščenje materiala, delno sprotni dovoz le tega ter premike strojev, mehanizacije ali delovnih naprav.
7. | KVALITETA MATERIALOV IN OPREME: Vgrajeni material in oprema mora ustrezati veljavnim normativom in predpisanim standardom, ter ustrezati kvaliteti določeni z veljavno zakonodajo ter predmetnim projektom. Izvajalec to dokaže s predložitvijo ustreznih izjav o ustreznosti, garancijskih listov in CE certifikatov pred samim vgrajevanjem (v slovenskem jeziku!) ter jih predložiti nadzoru v pregled in potrditev. Pridobitev teh listin mora biti vkalkulirana v cenah po enoti. Projektna in tehnična dokumentacija v celoti je sestavni del tega popisa.
8. | TEHNIČNE ZAHTEVE: V kolikor v poziciji ni navedeno drugače , veljajo kot kriteriji enakovrednosti, kot za primer navedenim izvedbam vse tehnične specifikacije za posamezne elemente ali pa za sistem , ki je opisan - naveden v tehničnih podlogah proizvajalca, katerega sistem je naveden kot primer načina izvedbe in doseganja kvalitete.
9. | ZAŠČITA GRADBIŠČA IN TEHNIKE: V času izdelave objekta morajo biti vsi vgrajeni materiali kot tudi začasno deponiran material na delovišču in skladiščih zaščiteni pred fizičnimi poškodbami, dežjem, mrazom in hudim vetrom ter ostalimi škodljivimi vremenskimi pogoji.
10. | SESTAVNI DELI PROJEKTNE DOKUMENTACIJE IN DELAVNIŠKI NAČRTI: Pred pričetkom izvajanja del ter vgrajevanja proizvodov mora izvajalec obvezno pridobiti pisno potrditev delavniških načrtov, skic in detajlov od OVP. V kolikor zaradi vrste gradbenega proizvoda, delavniške dokumentacije izvajalec ne more zagotoviti je obvezno izdelati vzorec na gradbišču, ki ga potrdita potrdita OVP, ter ON z vpisom v dnevnik. Vsi projekti z načrti in vsemi grafičnimi prilogami, kot tudi ves tekstovni del, vsa poročila in vsi opisi ter sheme so sestavni del tega popisa del in jih mora ponudnik obvezno upoštevati pri sami izdelavi ponudbe. Navedene načrte, grafične priloge, ves tekstualni del, vsa poročila, vsa poročila in vsi opisi ter sheme mora ponudnik upoštevati tudi če se besedilo popisa ne sklicuje na konkretne sheme. Za zamude pri izdelavi detajlov, ki jih izvajalec zagreši zaradi izvedbenih načrtov, ki ne ustrezajo popisu del ali zaradi zavlačevanja z izdelavo delavniških načrtov, izvajalec ne more zahtevati podaljšanje roka za dokončanje del. Obveza izvajalca je, da potrebno delavniško dokumentacijo pravočasno predloži v kontrolo in potrditev PA, VP in ON, izroči vsem trem navedenim osebam dokončno potrjene načrte, ter potrebni čas za izdelavo in potrditev upošteva v terminskem planu.
11. | POGOJI PROJEKTA: Pred pričetkom izvajanja del ter vgrajevanja proizvodov mora izvajalec obvezno pridobiti pisno potrditev delavniških načrtov, skic in detajlov s strani VP. Strošek izdelave delavniških načrtov in izdelave vzorcev izvajalec upošteva v posameznih postavkah popisa. V kolikor zaradi vrste gradbenega proizvoda, delavniške dokumentacije izvajalec ne more zagotoviti je obvezno izdelati vzorec na gradbišču, ki ga potrdita potrdita VP, ter ON z vpisom v dnevnik. Izvajalec mora predati v pregled in potrditev vzorce vseh vgrajenih materialov in produktov (npr. tlaki, finalne obdelave, ....). Število vzorcev dogovori z VP in ON, v kolikor z razpisom za izbor izvajalca število ni točno določeno. Pri izvedbi del je obvezno upoštevati vse detajle in navodila projekta, opise posameznih materialov, naprav in opreme ter barvno karto objekta. Vse navedeno je vgrajevati po navodilih izbranega proizvajalca in po predhodni potrditvi projektanta.
12. | POGOJI SOGLASIJ/MNENJ: Pri izvajanju objekta je obvezno upoštevati DGD in PZI projekt ter vse ostale pogoje posameznih mnenje dajalcev, izdelovalcev posameznih načrtov, elaboratov in gradbenega dovoljenja. Pred pričetkom del mora izvajalec dodatno natančno pregledati obstoječe stanje na lokaciji gradnje - na gradbeni parceli in se seznaniti o obstoječimi lokacijami komunalnih in drugih infrastrukturnih, energetskih ter komunikacijskih primarnih in sekundarnih vodov, pregledati izdelan PZI načrt gradbenih konstrukcij, načrt arhitekture, električnih inštalacij, naprav in opreme in načrt strojnih inštalacij, naprav in opreme, vse elaborate in poročila ter morebitne ugotovljene pripombe posredovati investitorju. Skladno z zahtevami gradbene zakonodaje mora izvajalec pred začetkom in med izvajanjem posameznih del opraviti pregled projekta za izvedbo in opozoriti investitorja, projektanta, eventualnega revidenta ter nadzornika na morebitne ugotovljene pomanjkljivosti.
13. | STANDARDI: Vsi standardi, ki so navedeni pri posameznih delih se upoštevajo v primeru, da je določen material ali storitev v posameznih opisnih postavkah zajeta, v nasprotnem primeru so brezpredmetni. Če pa je v posamezni postavki naveden drugačen standard kot pri splošnih opisih, potem je potrebno upoštevati standard, ki je naveden v posamezni postavki popisa oz. standard, ki predpisuje višjo kvaliteto. Nekateri standardi, ki so opisani v splošnih tekstih pri posameznih delih, se nanašajo lahko tudi še na opise pri nekaterih drugih delih. Upoštevajo se vsi veljavni standardi in tehnične smernice, ki so trenutno veljavne v slovenskem prostoru (kot na primer: pogoji za izvedbo, načini izvedbe, uporabljeni materiali in njihova vgradnja, tolerance pri izvedbi, skladiščenje in transporti materialov, nega, zaščita, preiskušanje in popravila, varnost,…).
14. | ZAMUDE: Za zamude pri izdelavi detajlov, ki jih izvajalec zagreši zaradi izvedbenih načrtov, ki ne ustrezajo popisu del ali zaradi zavlačevanja z izdelavo delavniških načrtov, izvajalec ne more zahtevati podaljšanje roka za dokončanje del. Obveza izvajalca je, da potrebno delavniško dokumentacijo pravočasno predloži v kontrolo in potrditev OPA, OVP in ON, izroči vsem trem navedenim osebam dokončno potrjene načrte, ter potrebni čas za izdelavo in potrditev upošteva v terminskem planu.
15. | NEJASNOSTI IN POMANJKLJIVOSTI PROJEKTNE DOKUMENTACIJE: V primeru nejasnosti je izvajalec del oz. ponudnik, že v času izdelovanja ponudbe dolžan postaviti OVP zahtevo po pojasnitvi na način, ki je v skladu z izvajanjem javnega razpisa.
16. | PREDIZMERE: Vse izmere je potrebno preveriti po posameznih projektih, in na objektu samem. V primeru nejasnosti kontaktirati OVP.
17. | NORMATIVI ZA OBRAČUN: Vsebina popisa je izdelana na podlagi trenutno veljavnih predpisov in standardov. Količine so izračunane na podlagi GN OZS in veljajo v nadaljevanju tudi kot kriterij za obračun posameznih količin, v kolikor to ni drugače določeno v posameznih postavkah! Za doseganje predpisane kvalitete in izdelavo posameznih postopkov ter obračuna vgrajenih količin veljajo poleg ostalih pripomb tudi GNG splošna določila! Izmere so izvedene skladno z GN normami, v kolikor pri posamezni postavki ni navedeno drugače.
18. | IZBIRA MATERIALOV IN OPREME: Posamezni materiali, ki so v popisu navedeni z imenom ali tipom so za ponudnika zaradi doseganja predpisane kvalitete strogo obvezni! V popisu navedena komercialna imena so navedena zaradi natančnega določanja zahtevane kvalitete vgrajenih materialov. Materiali, ki so opremljeni s citatom: "kot na primer ali enakovredno" ali "kot npr. ali/oz., in enakovredno" za ponudnika niso obvezni! Ponudnik lahko ponuja druge artikle, material in opremo, vendar samo pod pogojem, da izpolnjuje navedene kriterije, parametre in lastnosti, ki se v posamezni postavki ali splošni opombi od določenega artikla, opreme ali materiala zahtevajo! Vse materiale in opremo, ki kakor koli odstopajo od popisa/projekta; ter vse delavniške načrte morata predhodno (pred izvedbo ali vgrajevanjem) obvezno pismeno potrditi VP in ON! Enakovrednost ponujene alternative v ponudbi se dokazuje skladno z določili razpisa – z izdelavo tehnično ekonomskega elaborata in predložitvijo certifikatov, tehničnih listov in produktnih specifikacij.
19. | MANJKAJOČI DELI POPISA: Posamezne postavke so iz popisa lahko eventualno izpuščene predvsem zaradi vsebine in zahtevkov razpisnih pogojev investitorja, ki so za ponudnika strogo obvezni. Eventualne manjkajoče postavke mora ponudnik upoštevati pri oblikovanju ponujene cene za E.M. ostalih drugih postavk; kot npr.: vsa čiščenja med posameznimi fazami, zaščite, varovanja, pomožna in spremljevalna dela ... Za ta dela izvajalcu stroški posebej ne pripadajo, ker jih mora zajeti v ceno za E.M.
20. | CENA ZA ENOTO: V vsaki ceni po enoti je potrebno zajeti vse za gotove montirane in finalno obdelane izdelke - kot kompleten izdelek v skladu s projektom, brez dodatnih del za izvedbo posamezne postavke, kompletno z izdelavo vse potrebne izvedbene delavniške in montažne tehnične dokumentacije ter detajlov izvedbe. Vse rešitve je potrebno uskladiti s VP oziroma pridobiti potrditev s strani VP. V ceni vseh postavk je potrebno zajeti še vse ostalo iz splošnih razpisnih pogojev za izbor izvajalca, kar s tem popisom ni zajeto. POZOR: V primeru, da posamezne postavke v popisu ne zajemajo celotnega opisa potrebnega za funkcionalno dokončanje postavke, mora ponudnik izvedbo le tega vključiti v ceno na enoto!
21. | KONTROLA POPISA: Pri sestavi in oddaji ponudbe naročniku se ponudniku priporoča, da še enkrat prekontrolira oz. preveri zmnožke in seštevke ter prenose le teh v rekapitulacijo.
22. | PRIPRAVLJALNA, POMOŽNA, SPREMLJEVALNA IN ZAKLJUČNA DELA: V ponudbi morajo biti v vseh cenah za enoto mere vkalkulirana popolnoma vsa pripravljalna, pomožna in zaključna dela, ki pripadajo k posamezni postavki in so potrebna za nemoteno izvajanje del vključno z vsemi stroški za nabavp materiala, nprav in opreme! Ponudnik mora v posameznih cenah za enoto mere upoštevati vse potrebne vertikalne in horizontalne transporte ter upoštevati velikost in konfiguracijo gradbene parcele, zato bo potreben delno sprotni dovoz materiala. naprav in opreme. Pomožna in spremljevalna dela so:
22.1. | Določitev polj dilatacij, mejnih stanj, lokacij posameznih rezov, ki niso zajeto v tem popisu del.
22.2. | Postavitev, premeščanje, odstranitev in čiščenje vseh odrov, ki so potrebni za nemoteno in varno izvajanje del, a niso omenjeni posebej v tem popisu. Prestavutve odrov zaradi različnih faz izvajanja del, ki niso zajeto v tem popisu del.
22.3. | Posamezne prekinitve del, ki so potrebna za druga vezana dela, je vkalkulirati v ceno za enoto mere.
22.4. | Pred pričetkom del je izvajalec / ponudnik dolžan preveriti vse količine in dejanske mere na objektu. Z izvajalcem gradbenih, obrtniških in instalacijskih del se je pravočasno dogovoriti in uskladiti vgradnjo raznih podlog, ki služijo za kasnejšo montažo elementov.
22.5. | Vsa zarisovanja, čiščenja, zakoličbe, transportni in manipulativni stroški, pomožna spremljevalna in zaključna dela, kot tudi vrtanja in štemanja za kompletno inštalacijo, če ni to posebej določeno ali zajeto v tem popisu.
22.6. | Sprotno gradbeno čiščenje in ostala čiščenja med posameznimi fazami - velja za objekt, zunanjo ureditev ter celotno gradbeno parcelo z neposredno okolico.
22.7. | Izdelava eventualnih začasnih delnih zapor cest s stroški za postavitev dnevne in nočne signalizacije za celoten rok trajanja posega na gradbeni parceli, kjer to ni posebej določeno in opisano v tem popisu.
22.8. | Celotna in ustrezna zaščita obstoječega objekta za čas gradnje s primernimi zaščitnimi materiali vse domkonca gradnje, oziroma do funkcionalnega zaključka objekta.
23. | DOKAZNA DOKUMENTACIJA: Izdelava ekonomsko tehnološkega elaborata pred pričetkom del in potrditev slednjega s strani izbrane nadzorne službe in projektanta NI POTREBNA, je pa pred izvedbo posameznih del obvezno dostaviti nadzoru v pregled in hrambo: vse razjasnitvene dokumente, s katerimi izvajalec točno opredeli vse materiale, produkte, elemente in sisteme, ki jih namerava dobaviti, z imeni proizvajalcev, modeli in kataloškimi številkami in s katerimi izvajalec dokazuje, da materiali in produkti, predvideni za vgradnjo, ustrezajo veljavnim normativom in predpisanim standardom, ter ustrezajo kvaliteti določeni z veljavno zakonodajo ter so skladni s parametri, zahtevanimi v projektni dokumentaciji in popisu. V ta namen bo vsak izbrani izvajalec predložil: - CE certifikate, - izjave o ustreznosti ali izjave o lastnostih, - druge relevantne dokumente, s katerimi dokazuje skladnost ponujenega materiala ali produkta z zahtevami razpisa: proizvajalčev prospekt proizvoda, materiala ali opreme. Izbrani izvajalec mora te dokumente oddajati predstavniku naročnika v tiskani sistematično urejeni obliki, na A4 formatih zloženih v ustrezno mapo. Naročnik je dolžan te dokumente potrditi v roku 3-eh dni od prejema. Do dokončne potrditve izvajalec ne more vgrajevati materialov, naprav in opreme in je za morebitno nastalo škodo, ki bi s tem nastala polnopravno kazensko in odškodninsko odgovoren.
24. | OPOZORILO GLEDE VIŠINSKIH OMEJITEV ZA ŽERJAVE: V kolikor bo izvajalec dela izvajal s stolpnimi in gradbenimi žerjavi jih mora tretirati in identificirati kot oviro za zračni promet skladno z Zakonom o letalstvu. Izvajalec oz. lastnik ovire mora ovire (žerjave) zaznamovati z orientacijskimi znamenji, ki jih je potrebno vzdrževati v brezhibnem stanju. Orientacijska znamenja se na ovire namesti skladno z navodilom "Barvna in svetlobna označitev gradbenih žerjavov", ki predvideva tako barvno kot svetlobno zaznamovanje.
25. | OBRAČUN: Obračun posameznih količin se vrši na podlagi dejansko vgrajenih oz. raščenih količnih po cenah za enoto mere iz pogodbenega predračuna. Po potrebi za skrite vgrajene materiale izvajalec na zahtevo nadzora dokazuje izvedene količine tudi s foto dokumentacijo, če kontrola količine drugače ni možna. Za obračun in izračun se koristijo gardbenio normativi Gospodarske zbornice Slovenije.
26. | NAVEDENE SPLOŠNE OPOMBE, PRIPOMBE IN KRITERIJI VELJAJO ZA CELOTEN POPIS! V NADALJEVANJU TEGA POGLAVJA SLEDIJO OPOMBE, STANDARDI IN SPLOŠNA GRADBENA DOLOČILA ZA POSAMEZNO VRSTO DEL, KI SO ZA IZVAJANJE DEL, IZDELAVO PONUDBE, DOLOČANJE CEN PO ENOTI MERE IN OBRAČUN STROGO OBVEZNE, V KOLIKOR NISO V NASPROTJU Z RAZPISNIMI POGOJI INVESTITORJA!
A. | GRADBENA DELA
I. | PREDDELA IN PRIPRAVLJALNA DELA NA GRADBIŠČU
SPLOŠNO: Poleg vseh določil, obvez in navodil, navedenih v SPLOŠNIH OPOMBAH na začetku tega poglavja je v tem podpoglavju potrebno pri določitvi cene za enoto mere upoštevati:
OPOMBA: Dela je treba izvajati po določilih veljavnih tehničnih predpisov in skladno z obveznimi standardi ter z Uredba o zagotavljanju varnosti in zdravja pri delu na začasnih in premičnih gradbiščih (Ur.l.RS št. 83/05, 43/11)
II. | ZEMELJSKA DELA ZA GLOBOKO TEMELJENJE in GELOŠKO GEOMEHANSKA DELA
SPLOŠNO: Vsa zemeljska dela se obračunavajo v raščenem stanju zemljine in po vgrajenih količinah materialov. Vse faktorje razhravljivosti je ponudnik dolžan upoštevati v cenah za enoto mere posazne postavke. Geomehanska, geotehnična in geološka dela dela niso predmet zemeljskih del - investitor za ta dela sklepa pogodbeno razmerje z neodvisnim izvajalcem. Povečanje količin iz tega naslova ni dopustno! Poleg vseh določil, obvez in navodil, navedenih v SPLOŠNIH OPOMBAH na začetku tega poglavja je v tem podpoglavju potrebno pri določitvi cene za enoto mere upoštevati:
1. | Dela je treba izvajati po določilih veljavnih tehničnih predpisov in skladno z obveznimi standardi.
2. | V ceni posameznih postavk za zemeljska dela je upoštevati še:
→ | dela in ukrepe po določilih veljavnih predpisov varstva pri delu;
→ | pregled bočnih strani izk. vsak dan pred pričetkom dela zlasti pa po dež. vremenu, mrazu ali miniranju;
→ | čiščenje temeljnih izkopov neposredno pred pričetkom betoniranja.
3. | V ceni za enoto je treba upoštevati vsa dela, ki so opisana v posamezni postavki ter vsa dela in ukrepe iz zgornje točke tega splošnega opisa.
4. | Pri izvedbi izkopov je potrebno obvezno upoštevati navodila in mnenje geomehanika. Po opravljenem izkopu in kontroli geomehanik poda svoje mnenje, ki je merodajno za nadaljevanje dela.
5. | Ponudnik mora vkalkulirati strošek izvedbe začasne deponije za material za ponovni zasip in sicer v odvisnosti od možnosti ali deponija ob objektu ali pa na začasni deponiji izven lokacije gradnje, zajeti v ceni izkopov.
6. | V ceni na enoto je potrebno upoštevati vse prenose, transporte, pomožne dela, začasna podpiranja, premične odre in čiščenje po zaključku del, vso potrebno zaščito pred uničenjem oz. poškodovanjem, vsa nakladanja in prevoz odvečnega materiala oz. izkopa na začasno in stalno deponijo s plačilom takse za deponijo.
7. | Za predmetni objekt je bilo pridobljeno Geološko - geotehnično poročilo o sestavi tal z geotehničnimi pogoji izgradnje, številka 82 441 (Ljubljana, junij 2023) , katerega je izdelal Geoinženiring d.o.o., Dimičeva 14, 1000 Ljubljana Mirjana Kraljič Kenk, univ.dipl.inž.gradb. IZS G-1785; zato so kategorije in ostali podatki ocenjeni na podlagi izsledkov tega poročila. Izsledki poročila so za izvajalca strogo obvezni. Pri izvedbi izkopov je potrebno obvezno upoštevati navodila in mnenje geomehanika. Po opravljenem izkopu in kontroli geomehanik poda svoje mnenje, ki je merodajno za nadaljevanje dela. V nadaljevanju mora izvajalec izdelati ustrezne sondaže, preglede in poročilo s strani pooblaščene pravne osebe.
8. | Brežine izkopov je potrebno kopati pod naklonom, glede na trdnost kopane zemlje. Če se koplje v večjo globino je treba kopati v obliki stopnic, oziroma izvesti ustrezno opiranje bočnih sten, kar je zajeti že v fazi oddaje ponudbe v ceni posamezne postavke za izkope.
9. | Izpodkopavanje zemlje je prepovedano.
10. | Količine vseh izkopov, zasipov kot tudi odvozov so podane v raščenem stanju.
11. | Opozorilo o varovanju površin: Skladno s pravili stroke je na gradbišču potrebno urediti neprepustne površine za zadrževanje vozil in pretakanje goriva. Ureditev te površine je prepuščena izvajalcu, vendar pa mora mora omogočati ukrepe za zadržanje izlitega goriva ali olja v primeru nesreče. Površina se lahko izvede kot območje s folijo (planiranje površine do ravnosti +/-3cm, v naklonu proti lovilcu olj, prekritje s 300g filcom, polaganje PEHD folije z varjenimi preklopi v obliki lovilne sklede (z dvignjenimi robovi), prekritje folije s 300g filcom, nasutje z 30cm drobljenca 0-32, uvaljanega do zbitosti E2=60MPa) ali v obliki neprepustne AB plošče. Upoštevati je potrebno tudi pripadajoči lovilec olj, cevne povezave, ter zaporo za primer izlitja goriva.
Navodila za izvedba utrditve pod objektom, podana s strani projektantov gradbenih konstrukcij, oziroma geomehanika:
Pri izkopih je potrebno upoštevati zahteve za nosilnost tal in sicer se zahteva:
a. Za ustrezno pripravo temeljnih tal pod točkovnimi temelji je potrebno odstraniti zgornjo plast humusa ter rjavo glino in peščeno glino, ki nastopa do maksimalne globine 3,3 m. Z izkopom za točkovne temelje tako preidemo v dolomitni pesek. Ker je dolomitni pesek fine sestave (0 – 16 mm) ter na tej globini nastopajo dotoki vode je potrebno pod točkovne temelje vgraditi nasip iz karbonatnega drobljenca (0 – 125 mm) v minimalni debelini 0,5 m, ki se ga uvalja v dveh plasteh. Planum nasipa pod točkovinimi temelji mora ustrezati zahtevi Evd ≥ 50 MPa.
b. Meritev zbitosti tamponske posteljice se izvaja na vsakem temelju 1x v kolikor so temelji manjši od 5x5 m, pri temeljih večjih od 30m2 se za vsako povečanje tlorisne površine za 10m2 izvede dodatna meritev, ki mora od sosednje meritve biti oddaljena med 4-6m.
c. Pod talno ploščo se izvede nasip iz karbonatnega drobljenca (0 – 125 mm) v minimalni debelini 0,7 m, ki se ga uvalja v treh plasteh. Planum nasipa pod talno ploščo mora ustrezati zahtevi Evd ≥ 50 MPa. Nasip pod talno ploščo bo segal do rjave gline oz. peščene gline, zato je potrebno na dno izkopa vgraditi ločilni geosintetik (min. 200 g).
d. Meritev zbitosti tamponske posteljice se izvaja na dnu izkopa na mreži 25*25m, na vrhu kamnite posteljice na mreži 25*25m ter na vrhu finalne utrjene površine na mreži 15x15m – od tega se vsaka druga meritev izvede neposredno ob temeljih kjer se je izvajal zasip za temelji.
e. Zasip med temelji – zasip se izvaja z gramoznim tamponom TD 0/32, uvaljan po plasteh do 25cm. Na brežino izkopa se tudi polaga ločilni geosintetik 300g, sm=16 kN/m2. na vrhu zasipa se zahteva enaka zbitost kot je zahtevana za zbitost zunanje ureditve oz. zbitost pod industrijskim tlakom.
f. Zapolnitev izkopa na stran zunanje ureditve ob temeljih, kjer so ob objektu predvidene transportne poti se izvaja z gramoznim tamponom TD 0/32, uvaljan po plasteh do 25 cm. Na mestih uvozov v objekt se izkopi nadomeščajo s pustim betonom kvalitete C16/20, dmax 32, drenažni beton. Sistem nadomešča izvedbo prehodnih plošč!
g. Pod povoznimi površinami se prav tako izvede nasip iz karbonatnega drobljenca (0 – 125 mm) v minimalni debelini 0,7 m, ki se ga uvalja v treh plasteh. Planum nasipa pod povoznimi površinami mora ustrezati zahtevi Evd ≥ 50 MPa. Na dno izkopa je potrebna vgradnja ločilnega geosintetika (minn 200 g).
h.. Izvajalec del mora v času gradnje oz. izvajanja rekonstrukcijskih del voditi vso s predpisi zahtevano dokumentacijo s katero dokazuje kvaliteto vgrajenega materiala in izvajanja del. Pri gradnji objekta mora izvajalec upoštevati tudi vse varstvene predpise in ukrepe, ki so z zakonom predpisani. Vsa dela se morajo vršiti skladno s predhodno izdelanim elaboratom o varstvu pri delu. Upoštevati je potrebno tudi vsa navodila, ki jih glede varnosti med gradnjo poda varnostni inženir.
OPOZORILO GLEDE GLOBINE IZKOPA ZA DELOVNI PLATO IN DEL ZUNANJE UREDITVE:
Globina izkopa je odvisna od točne sestave obstoječega terena pod vsakim temeljem posebej. Debelina 50 in 70 cm zamenjave tal je določena pod predpostavko, da se na dnu izkopa doseže zbitost tal EV2> 50 Mpa (torej na raščeni zemljini), v kolikor bo manj je potrebno izkope ustrezno poglobiti.
Ponudniki naj pri globinah izkopa v ceni na enoto mere upoštevajo, da bo potrebno izkope določene kategorije poglobiti!
PODATKI O ZEMLJINI:
Izkopani material nosi klasifikacijsko številko odpadka 17 05 04 (Zemljina in kamenje, ki nista navedena pod 17 05 03)
Sestavni del razpisne dokumentacije je tudi Geološko - geotehnično poročilo o sestavi tal z geotehničnimi pogoji izgradnje, številka 82 441 (Ljubljana, junij 2023) , katerega je izdelal Geoinženiring d.o.o., Dimičeva 14, 1000 Ljubljana Mirjana Kralčjič Kenk, univ.dipl.inž.gradb. IZS G-1785, v katerem so natančno opredeljene klasifikacije in stratifikacije zemljin na posameznih območjih lokacije.
Ponudnik je obvezan elaborat preučiti ter podati ponudbo skladno z elaboratom!
VRSTE IN OPIS KATEGORIJ
1. KATEGORIJA (I. ktg. mat. SCS) - plodna zemljina: Je na površini terena (plodna zemljina oz. humus in ruša s primesmi gramoza, peska in/ali gline)
2. KATEGORIJA (II. ktg. mat. SCS) - Slabo nosilna zemljina: Je v lahkognetni do židki konsistenci (vezljive zemljine – Ic ≤ 0,5), lahko vsebuje organske snovi (šoto, preperine). Zrnavost materiala: > 15 % (m/m): < 0,06 mm
3. KATEGORIJA (III. ktg. mat. SCS): Vezljiva in nevezljiva zrnata zemljina: Je pod plastjo humusa: a) srednjegnetne do težko gnetne konsistence (zemljina, preperina); Zrnavost materiala: > 15 % (m/m): < 0,06 mm, < 30 % (m/m): > 63 mm. b) zbito stanje (pesek, gramoz, grušč, jalovina). Zrnavost materiala: < 15 % (m/m): < 0,06 mm, < 30 % (m/m): 63 < < 300 mm
4. KATEGORIJA (IV. ktg. mat. SCS): Mehka kamnina: Lapor, fliš, skrilavec, tuf, konglomerat, breča, razpokan, drobljiv in preperel peščenjak, dolomit in apnenec; Zrnavost materiala: >30 % (m/m): 63 < < 300mm
5. KATEGORIJA (V. ktg. mat. SCS): Kompaktni peščenjak, dolomit in apnenec ali material z nad 50 % (m/m) samic nad > 600 mm, ki jih je treba minirat; Zrnavost: Raščena hribina, Ø > 600 mm (pretežno).
NAVODILA ZA IZVEDBO:
Naklon izkopa 1:3 je možen ob upoštevanju sledečih pogojev:
Zahteva se, da se ob izvedenih brežinah na pojavlja večja gradbiščna ali transportna obtežba – dovoljene so manjše obremenitve do 300 kg/m2, ki morajo biti od brežin odmaknjene vsaj za 80 cm.
Izkopi se morajo takoj zaščititi z predvidenim geotekstilom, če zaradi faznosti to ni možno pa je potrebno predvideti, da se brežine ob napovedanih nalivih deževja, zaščitijo s PE folijo 0.2mm.
Izračun izkopanega materiala bazira na upoštevanju naklona brežin 1:1, vendar lahko pri dejanski izvedbi pride do odstopanj.
V ceno na enoto mere izkopa mora ponudnik zajeti tudi morebitna popravila brežin, do katerih bi prišlo zaradi vsipanja vsled neustrezne zaščite!
Glede na rezultate meritev zbitosti raščenih tal izvedenih v okviru geomehanskih raziskav bodo tla po odrivu humusa dosegala vrednosti Evd 40-55 MPa tj. ekvivalent modulu stisljivosti 48-66 MPa (Ms=1,2xEvd).
Za dosego zahtevanih modulov stisljivosti tal po celotni površini manipulativnega platoja (Ms>60 MPa) za potrebe prehodov avtodvigal je potrebno raščena tla po odrivu humusa uvaljati s komprimacijskimi postopki (ustrezno tehnologijo valjanja in število prehodov ugotovi izvajalec zemeljskih del na podlagi testnega polja). Ustrezno zbitost raščenih tal po končanih delih (valjanju) zagotovi izvajalec z ustrezno notranjo kontrolo – meritve zbitosti raščenih tal z dinamično ploščo z lahko padajočo utežjo.
V času izvedbe del mora zagotoviti stalni geotehnični nadzor, ki bo na podlagi dejanskega stanja na terenu preverjal skladnost sestave tal s sestavo tal podano v tem poročilu ter predlagal morebitne ukrepe v smislu varne in kvalitetne gradnje.
Standardi, ki se nanašajo zemeljska dela, oziroma materiale, ki se uporabljajo pri zemeljskih delih.
Geotekstilije in geotekstilijam sorodni izdelki – Značilnosti, ki se zahtevajo pri nasipih, temeljih in trdnih strukturah
SIST EN 13251:2001
SIST EN 13251:2001/ A1:2005
Geotekstilije in geotekstilijam sorodni izdelki – Značilnosti, ki se zahtevajo pri drenažnih sistemih
SIST EN 13252:2016
OP: Montažni piloti zajeti pri ab montažnih delih!
Geosintetične ovire - Zahtevane karakteristike pri gradnji rezervarjev in nasipov
SIST EN 13361:2013
Evrokod 7:Geotehnično projektiranje -1.del:Splošna pravila
SIST EN 1997-1:2005/A1:2014
Evrokod 8: Uvedba nove karte potresne nevarnosti Slovenije s projektnimi pospeški tal za povratno dobo 475 let in trdna tla; (tip tal A po EC8)
SIST EN 1998-1:2005/A101:2009,
III. | BETONSKA, ARMIRANOBETONSKA IN ŽELEZOKRIVSKA DELA
SPLOŠNO: Geomehanska, geotehnična in geološka dela dela niso predmet del za globoko pilotiranje - investitor za ta dela sklepa pogodbeno razmerje z neodvisnim izvajalcem. Poleg vseh določil, obvez in navodil, navedenih v SPLOŠNIH OPOMBAH na začetku tega poglavja je v tem podpoglavju potrebno pri določitvi cene za enoto mere upoštevati:
1. | Dela je treba izvajati po določilih veljavnih tehničnih predpisov in normativov in skladno z obveznimi standardi.
2. | Vgrajeni materiali za ta dela morajo po kvaliteti ustrezati določilom veljavnih tehničnih predpisov in veljavnim standardom. Za vidne betone velja standard SIST EN 13670-1:2003 in pripadajoči nacionalni dodatek SIST EN 1367:2010 /A101. Ta standard definira stopnje VB1, VB2….
3. | V ceni posameznih postavk za betonska dela je zajeti poleg izdelave dobave in vgradnje po opisu še:
→ | dela in ukrepe po določilih veljavnih predpisov varstva pri delu;
→ | čiščenje in vlaženje opažev neposredno pred pričetkom betoniranja;
→ | manjša popravila opažev med betoniranjem;
→ | vgrajevanje betona v opaže ter premeščanje lijaka ali transportne cevi med betoniranjem;
→ | zgoščevanje betona
→ | nega betona: močenje, zaščita pred mrazom, vetrom, tresljaji, soncem itd;
→ | čiščenje betonskega železa od blata, rje, ki se lušči, maščobe; postavljanje podložk in začasno vezanje
→ | kontrolirati, da so vsa sidra, škatle, vložki, doze, cevi in podobno, na predvidenih mestih.
→ | V ceni za enoto mora biti upoštevano poleg del, opisanih v posamezni postavki ter del in ukrepov iz točke 3. tega splošnega opisa še:
→ | dobava vsega potrebnega materiala z vsemi transporti in manipulativnimi stroški ter ustreznim skladiščenjem in transporti do mesta mešanja;
→ | izdelava betona;
→ | vsi transporti materiala, polizdelkov in izdelkov do mesta vgrajevanja ter vsi potrebni delovni odri
→ | Opaži morajo biti čisti in v celoti pripravljeni za betoniranje (močenje), Črpni beton se ne sme vgrajevati z višine večje od 1m!. Betonirati se lahko začne šele po pregledu podlage, odrov, opažev in armature. Vse vezi, stebri in preklade pod ploščami se betonirajo skupaj s ploščo! Beton se ročno vgrajuje samo v predelne stene in v primerih kadar to dovoli NI.
4. | Za obliko in mesto morebitne delovne rege oz. prekinitve betoniranja se je potrebno obvezno predhodno dogovoriti s projektantoma arhitekture in gradbenih konstrukcij.
5. | Betonska armatura mora biti obdelana v skladu z veljavnimi predpisi in točno po armaturnih načrtih; pritrjena mora biti tako, da ostane med betoniranjem na svojem mestu in v zahtevanem položaju.
6. | Za izvajalca del so merodajne zahtevane trdnosti betonov, ki so navedene v posamezni postavki popisa oziroma v statičnem računu in armaturnih načrtih. V primeru neskladnosti velja tolmačenje statika.
7. | V primeru da posamezne postavke v popisu ne zajemajo celotnega opisa potrebnega za funkcionalno dokončanje dela, mora ponudnik izvedbo le tega vključiti v ceno na enoto!
8. | Betonska dela splošno: Konstrukcije iz betona morajo biti ravne, izdelane po opažnem načrtu, brez votlih mest in brez iztekanj cementnega gela na stikih opažev. Nega betona vsebuje zaščito vgrajenega betona do polne trdnosti pred prevelikim izhlapevanjem vode iz betona, kakor tudi zaščito pred nizkimi temperaturami. Izvajalec mora pustiti v vseh betonskih konstrukcijah odprtine za montažo instalacij.
9. | Pred izvedbo AB del je preveriti in upoštevati vsa navodila in opombe, ki so navedene pri opažih.
10. | Pri izvajanju betonskih del je nujno upoštevati vsa navodila statika, ki so podana v njegovem tehničnem poročilu. Vse po detajlih projekta PZI.
11. | Pri vseh zaščitnih plasteh betona je upoštevati PZI gradbene konstrukcije in požarne zahteve.
12. | Nadomestila za izvedbo elementov z naklonom do 5 % od vodoravnosti se posebej ne priznava. Za vidne konstrukcije se smatrajo vse tiste konstrukcije, ki po končani izdelavi ostanejo neometane.
13. | Dopustna odstopanja za pravokotnost, dimenzije in ravnost posameznih betonskih ali armiranobetonskih konstrukcij so določena po določilih DIN 18202.
14. | Pred pričetkom gradnje mora izvajalec izdelati Projekt betona v skladu z veljavno zakonodajo in ga predložiti nadzoru in projektantu gradbenih konstrukcij v pregled in potrditev! Pripadajoči stroški morajo biti že vkalkulirani v ceno posamezne E.M. vgrajenega betona. Betoni so v celoti izdelani v skladu s standardi, navedenimi v nadaljevanju tega poglavja.
15. | POZOR: V ceni zajet celotni strošek negovanja betonov, vseh dodatkov betonu za zagotavljanje ustrezne vgradljivosti, končne kvalitete površine (VB1 ali VB2) ter doseganja zahtevane omejitve krčenja po 28-ih dneh. Prav tako je v ceno za enoto mere potrebno zajeti vso zakonsko predpisano dokazno dokumentacijo o kvaliteti globokega pilotiranja.
16. | POMEMBNO: Ob izkopu gradbene jame mora temeljna tla obvezno pregledati odgovorni geomehanik. Vsa dela se morajo izvajati ob ustreznem geotehničnem nadzoru, ki bo v primeru odstopanj od projektnih parametrov podal ustrezna navodila. Dolžine pilotov v načrtih so povzete po geomehanskem poročilu. Zaradi omejenega števila vrtin le te ne morejo v celoti zajeti dejanske globine nosilnih tal na celotni lokaciji, zato je pri izvedbi potrebno dolžine pilotov prilagoditi dejanskim razmeram na terenu. Piloti morajo skladno z geomehanskim poročilom segati v nosilna tla v minimalni globini ≥ 3·D, kar zagotavlja ustrezno vpetost in nosilnost pilotov.
Standardi, ki se nanašajo na AB oziroma materiale, ki se uporabljajo pri AB delih.
Cement – 1. del: Sestava, zahteve in merila skladnosti za običajne cemente
oSIST prEN 197-1:2014
Cement -2.del: Ovrednotenje skladnosti
SIST EN 197-2:2014
Cement – Smernice za uporabo EN 197-2“Ovrednotenje skladnosti“
SIST -TP CEN/TR 14245:2014
Cement:-Sestave,zahteve in merila skladnosti za posebne cemente z zelo nizko toploto hidratacije
SIST EN 14216:2015
Določanje toplote hidratacije cementa z izotermno kondukcijsko kalorimetrijo (ICC): stanje tehnike in priporočila
SIST-TP FprCEN/TR 16632:2013
Supersulfatni cement-sestava,zahteve in merila skladnosti
SIST EN 15743:2010/A1:2015
Metode preskušanja cementa -1.del: Določanje trdnosti
kSIST FprEN 196-1:2015
Metode preskušanja cementa -3.del: Določanje časa vezanja in prostorninske obstojnosti
SIST EN 196-3:2017
Metode preskušanja cementa -6.del: Določanje finosti
SIST EN 196-6:2017
Metode preskušanja cementa -10.del: Določanje vodotopnega kroma (VI) v cementu
SIST EN 196-10:2016
Emisije nepremičnih virov – Določanje emisij toplogrednih plinov (TGP) v energetsko intenzivnih industrijah -3.del: Proizvodna cementa
SIST EN 19694-3:2017
Hidravlični silicij-kalcijev prah za beton-Definicije, zahteve in merila skladnosti
SIST EN 16622:2013
Smernice za postopek podpore evropski standardizaciji cementov
SIST-TP CEN/TR 16912:2016
Vpliv cementih proizvodov na pitno vodo – Preskusne metode – 1.del: Vpliv industrijsko izdelanih cementnih proizvodov na organoleprične parametre
oSIST prEN 14944-1:2015
Vpliv cementih proizvodov na pitno vodo – Preskusne metode – 3.del: Prehod snovi iz industrijsko izdelanih cementnih proizvodov
oSIST prEN 14944-3:2015
Vpliv cementih proizvodov na pitno vodo – Preskusne metode – 4.del: prehod snovi iz cementnih materialov, uporabljenih na terenu, in pripadajočih cementnih proizvodov/materialov
oSIST prEN 14944-4:2015
Pigmenti za obarvanje gradbenih materialov na osnovi cementa in/ali apna – Specifikacija in metode preiskušanja
oSIST prEN 12878:2018
Agregati za beton
oSIST prEN 12620:2015
Lahki agregati
SIST EN 13055:2016
Preizkus mehanskih in fizikalnih lastnosti agregatov – 2.del: Metode določevanja odpornosti proti drobljenju
oSIST prEN 1097-2:2018
Preizkus mehanskih in fizikalnih lastnosti agregatov – 6.del: Določanje prostorninske mase zrn in vpijanje vode
SIST EN 1097-6:2013
Preizkus mehanskih in fizikalnih lastnosti agregatov – 8.del: Določanje vrednosti količnika zaglajevanja kamenih zrn
oSIST prEN 1097-8:2018
Preskusi geometričnih lastnosti agregatov – 6.del: Ocenjevanje značilnosti površine -količnik sipkosti materialov
SIST EN 933-6:2014
Preskusi lastnosti agregatov zaradi termičnih in vremenskih vplivov -7.del: Odpornost proti zmrzovanju in odtaljevanju lahkih agregatov
SIST EN 1367-7:2014
Preskusi lastnosti agregatov zaradi termičnih in vremenskih vplivov -8.del: Določevanje vrednosti količnika zaglajevanja kamenih zrn
oSIST prEN 1367-8:2016
Preiskusi geometričnih lastnosti agregatov-9.del: Ugotavljanje finih delcev-Preskus z metilen modrim (Vključno z dopolnilom A1)
SIST EN 933-9:2009+A1:2013
Preiskusi mehanskih in fizikalnih lastnosti agregatov – 10.del:Določanje kapilarnega dviga vode
SIST EN 1097-10:2014
Preiskusi mehanskih in fizikalnih lastnosti agregatov – 11.del:Določanje stisljivosti in omejene tlačne trdnosti lahkih agregatov
SIST EN 1097-11:2013
Beton Specifikacija, lastnosti, proizvodnja in skladnost – Popravek AC101
SIST EN 206:2013+A1:2016/AC101:2018
Beton Specifikacija, lastnosti, proizvodnja in skladnost-Pravila za uporabo SIST EN 206
SIST EN 1026:2016
Preskušanje svežega betona -1.del: Vzorčenje in naprave za preskušanje
oSIST prEN 12350-1:2017
Preskušanje strjenega betona -2.del: Izdelava in nega vzorcev za preizkus trdnosti
oSIST prEN 12390-2:2017
Preskušanje strjenega betona -3.del: Tlačna trdnost preiskušancev
oSIST prEN 12390-3:2017
Preskušanje strjenega betona -4.del: Tlačna trdnost- Specifikacija za stiskalnice
oSIST prEN 12390-4:2018
Preskušanje strjenega betona -5.del: Upogibna trdnost preiskušancev
oSIST prEN 12390-5:2017
Preskušanje strjenega betona -7.del: Gostota strjenega betona
oSIST prEN 12390-7:2017
Preskušanje strjenega betona -8.del: Globina vpijanja vode pod pritiskom
oSIST prEN 12390-8:2017
Preskušanje strjenega betona -9.del: Odpornost proti zmrzovanju/tajanju-Luščenje
SIST-TS CEN/TS 12390-9:2017
Preskušanje strjenega betona – 10.del: Določanje odpornosti proti karbonatizaciji betona pri atmosferskih koncentraciji ogljikovega dioksida
SIST EN 12390-10:2019
Preskušanje strjenega betona -11.del: Ugotavljanje odpornosti betona proti kloridom, enosmerna difuzija
SIST EN 12390-11:2015
Preskušanje strjenega betona -12.del: Določanje odpornosti proti karbonatizaciji betona- Metoda pospešene karbonatizacije
oSIST prEN 12390-12:2018
Preskušanje strjenega betona -13.del: Določanje sekantnega modula elastičnosti pri tlačni obremenitvi
SIST EN 12390-13:2014
Preskušanje strjenega betona -14.del: Semiadiabatska metoda za ugotavljanje toplote, ki se sprosti med procesom strjevanja betona
SIST EN 12390-14:2018
Preskušanje strjenega betona -15.del: Adiabatska metoda za ugotavljanje toplote, ki se sprosti med procesom strjevanja betona
SIST EN 12390-15:2014
Preskušanje strjenega betona -16.del: Ugotavljanje krčenja betona
oSIST prEN 12390-16:2018
Preskušanje strjenega betona -17.del: Določanje lezenja beona pri tlačnem preiskusu
oSIST prEN 12390-17:2018
Preskušanje strjenega betona -18.del: Določanje koeficienta migracije klorida
oSIST prEN 12390-18:2019
Preiskušanje betona v konstrukcijah -1.del: Izvrtani preiskušanci – Jemanje, pregled in tlačni preiskus
oSIST prEN 12504:1:2017
Elektrokemična realkalizacija in postopki kloridne ekstrakcije za armiran beton -1.del:Realkalizacija
SIST EN 14038-1:2016
Elektrokemična realkalizacija in postopki kloridne ekstrakcije za armiran beton -2.del:Kloridna ekstrakcija
oSIST prEN 14038-2:2018
Metode preskušanja dodatnih komponent zidovine -9.del: Ugotavljanje upogibne in strižne nosilnosti preklad
kSIST FprEN 846-9:2015
Proizvodi za zaščito in popravilo betonskih konstrukcij - Definicije, zahteve, kontrola kakovosti in ovrednotenje skladnosti – 4.del: Konstrukcijsko povezovanje
oSIST prEN 1504 – 4:2016
Proizvodi za zaščito in popravilo betonskih konstrukcij - Definicije, zahteve, kontrola kakovosti in ovrednotenje skladnosti – 10.del: Uporaba proizvodov in sistemov na terenu in kontrola kakovosti del
SIST EN 1504 – 10:2017
Proizvodi in sistemi za zaščito in popravilo betonskih konstrukcij - Preskusne metode – Referenčni betoni za preskušanje
SIST EN 1766 :2017
Izvajanje betonskih konstrukcij – Nacionalni dodatek -Popravek AC
SIST EN 13670:2010/A101:2010/AC:2017
Pregled zahtev, veljavnih v kraju uporabe v povezavi z evropskim standardom za beton EN 206 ter razvojem uporabljene prakse
KSIST – TP FprCEN/TR 15868:2018
Armatura
slovensko tehnično soglasje STS-05/007
STS-05/012 za armaturne mreže
STS-06/042 za rezano in krivljeno armaturo
Vlakna za beton-1.del:Jeklena vlakna-definicije,specifikacije in skladnost
SIST EN 14889-1:2006
Vlakna za beton-2.del: Polimerna vlakna-definicije,specifikacije in skladnost
SIST EN 14889-2:2006
Katodna zaščita jekla v betonu( ISO 12696:2016)
SIST EN ISO 12696:2017
Razno za betonska dela
Betonarna ki proizvede beton o kontroli proizvodnje
Certifikat kontrole proizvodnje s strani certifikacijskega organa
Kemijski dodatki za beton, malto in injekcijsko maso – 1.del: Referenčni beton in referenčna malta za preizkušanje
SIST EN 480-1:2015
Kemijski dodatki za beton, malto in injekcijsko maso – 2.del: Kemijski dodatki za beton – Definicije, zahteve, skladnost, označevanje in etiketiranje
oSIST prEN 934-2:2014
Kemijski dodatki za beton, malto in injekcijsko maso –Kemijski dodatki za injekcijsko maso za prednapete kable – 4.del-Definicije, zahteve, skladnost, označevanje in obeleževanje
SIST EN 934-4:2009
Kemijski dodatki za beton, malto in injekcijsko maso – 5.del: Kemijski dodatki za brizgan beton – Definicije, zahteve, skladnost, označevanje in obeleževanje.
SIST EN 934-5:2008
Kemijski dodatki za beton, malto in injekcijsko maso - 6.del: Vzorčenje, ocenjevanje in preverjanje nesprejemljivosti lastnosti
oSIST prEN 934 – 6:2017
Kemijski dodatki za beton, malto in injekcijsko maso –Metode preskušanja - 15.del: Referenčni beton in metode za preskušanje spreminjanja viskoznosti dodatkov
SIST EN 480 – 15:2013
Proizvodi in sistemi za zaščito in popravilo betonskih konstrukcij – Definicije, zahteve, kontrola kakovosti in ovrednotenje skladnosti – 1.del: Definicije
SIST EN 1504-1:2005
Proizvodi in sistemi za zaščito in popravilo betonskih konstrukcij – Definicije, zahteve, kontrola kakovosti in ovrednotenje skladnosti – 2.del: Sistemi za zaščito površine betona
SIST EN 1504-2:2004
Proizvodi in sistemi za zaščito in popravilo betonskih konstrukcij – Definicije, zahteve, kontrola kakovosti ter ocenjevanje in preverjanje nespremenljivosti lastnosti (AVCP) 3.del: Beton in malta za popravila
oSIST prEN 1504-3:2015
Proizvodi in sistemi za zaščito in popravilo betonskih konstrukcij – Preskusne metode -Referenčni betoni za preskušanje
oSIST prEN 1766:2015
Proizvodi in sistemi za zaščito in popravilo betonskih konstrukcij – Definicije, zahteve, kontrola kakovosti in ovrednotenje skladnosti – 4.del: Konstrukcijsko povezovanje
SIST EN 1504-4:2005
Proizvodi in sistemi za zaščito in popravilo betonskih konstrukcij – Definicije, zahteve, kontrola kakovosti in ovrednotenje skladnosti – 5.del: Injektiranje betona
SIST EN 1504-5:2013
Proizvodi in sistemi za zaščito in popravilo betonskih konstrukcij – Definicije, zahteve, kontrola kakovosti in ovrednotenje skladnosti – 6. del: Sidranje armaturne palice
SIST EN 1504-6:2006
Proizvodi in sistemi za zaščito in popravilo betonskih konstrukcij – Definicije, zahteve, kontrola kakovosti in preverjanje nespremenljivosti lastnosti (AVCP)– 7.del: Zaščita armature proti koroziji
oSIST prEN 1504-7:2015
Proizvodi in sistemi za zaščito in popravilo betonskih konstrukcij – Definicije, zahteve, kontrola kakovosti in ocenjevanje ter preverjanje nespremenljivosti lastnosti (AVCP)– 8.del: Kontrola kakovosti in ocenjevanje ter preverjanje nespremenljivosti lastnosti (AVCP)
SIST EN 1504-8:2016
Proizvodi in sistemi za zaščito in popravilo betonskih konstrukcij – Definicije, zahteve, kontrola kakovosti in ovrednotenje skladnosti– 10.del: Uporaba proizvodov in sistemov na terenu in kontrola kakovosti del
oSIST prEN 1504-10:2015
Mikro silika za beton – 1.del: Definicije, zahteve in merila skladnosti
SIST EN 13263-1:2005+A1:2009
Kalcijska mikrosilka za beton -Definicije, zahteve in merila skladnosti
SIST EN 16622:2016
Evrokod 1: Vplivi na konstrukcije – 1-3.del: Splošni vplivi – Obtežba snega
SIST EN 1991-1-3:2004/A1:2015
Evrokod 1: Vplivi na konstrukcije – 1-2.del: Splošni vplivi – Vplivi požara na konstrukcije – Popravek
SIST EN 1991-1-2:2004/AC:2013
Evrokod 2: Projektiranje betonskih konstrukcij-1-1.del:Splošna pravila in pravila za stavbe
SIST EN 1992-1-1:2005/A1:2015
Evrokod 2: Projektiranje betonskih konstrukcij-4.del:Projektiranje pritrjevanja za uporabo v betonu
SIST EN 1992-4:2018
Evrokod 8: Projektiranje potresnoodpornih konstrukcij -3.del: Ocena in prenova stavb
SIST EN 1998-3:2005/AC:2013
Preskusne metode za ugotavljanje prispevka k požarni odpornosti konstrukcijskih elementov -3.del: Zaščita betonskih elementov
SIST EN 13381-3:2015
Preskusne metode za ugotavljanje prispevka k požarni odpornosti konstrukcijskih elementov -5.del: Zaščita kompozitnih elementov iz betona in jeklene profilirane pločevine
SIST EN 13381-5:2014
Ocenjevanje tlačne trdnosti konstrukcije na mestu vgradnje in betonskih elementov
oSIST prEN 13791:2017
Konstrukcijska ležišča – 1.del: Splošna pravila
oSIST prEN 1337-1:2018
Konstrukcijska ležišča – 2.del: Drsni elementi
oSIST prEN 1337-2:2018
Konstrukcijska ležišča – 3.del: Elastomerna ležišča
oSIST prEN 1337-3:2018
Konstrukcijska ležišča – 4.del: Valjčna ležišča
oSIST prEN 1337-4:2018
Konstrukcijska ležišča – 5.del: Lončna ležišča
oSIST prEN 1337-5:2018
Konstrukcijska ležišča – 6.del: Linijska in točkovna zasučna ležišča
oSIST prEN 1337-6:2018
Konstrukcijska ležišča – 7.del: Sferična in cilindrična PTFE ležišča
oSIST prEN 1337-7:2018
Konstrukcijska ležišča – 8.del: Vodila za ležišča in pritrjene konstrukcije
oSIST prEN 1337-8:2018
Poskusi požarne odpornosti nosilnih elementov -2.del: Stropi in srehe
SIST EN 1365-2:2014
Smernice za poenostavljeno projektiranje armiranobetonskih konstrukcij za stavbe
SIST ISO 15673:2018
Projektiranje pritrjevanja za uporabo v betonu – Sstatično nedoločeni nekonstrukcijski sistemi
SIST -TP CEN/TR 17079:2018
Projektiranje pritrjevanja za uporabo v betonu – Odprti profili za sidranja – Dodatna pravila
SIST -TP CEN/TR 17080:2018
Projektiranje pritrjevanja za uporabo v betonu – Projektiranje pritrjevanja z veznimi sredstvi z glavo in naknadno vgrajenimi veznimi sredstvi po teoriji plastičnosti
SIST -TP CEN/TR 17081:2018
Trajnostnost gradbenih objektov – okoljske deklaracije za proizvode – Pravila za kategorije proizvodov za beton in betonske elemente
SIST EN 16757:2017
Karbonatizacija in absorbcija CO2 v beton
KSIST – TP FprCEN/TR 17310:2018
globoko temeljenje
Materiali in proizvodi, ki jih vgrajujemo v uvrtane in vtisnjene pilote, morajo ustrezati standardom, navedenim v
SIST EN 1536: 2002 in SIST EN 12699: 2002.
Zahteve v zvezi s kakovostjo ter pogoji iz vedbe betona in jekla za armiranje so nevedene tudi v
TPSG Gradbena dela: Betonska dela, modul II-3
Obremenilni postopki in testno polje: v Sloveniji trenutno ni predpisanih standardov (dopustna je uporaba veljavnih standardov) za pogoje in izvedbo. Najpogosteje sta uporabljena standarda, po katerih se je izvedla večina preizkusov pri nas:
* Za statični obremenilni test: ASTM D 1143-81(00) Standard Test Method for Piles Under Static Axial Compressive Load; * Za dinamični obremnilni test: ASTM D 4945-00 Standard Test Method for High-Strain Dynamic Testing of Piles.
XLIX. | PRESTAVITEV TK VODOV - 1.FAZA
1. | Popis tvori celoto skupaj z grafičnim in teksualnim delom načrta, zato ga je potrebno brati skupaj s celotnim načrtom (grafike, tehnična poročila)
2. | V posameznih postavkah je zajeto: dobava materiala, vgradnja materiala in gradbena pomoč inštalaterjem ter vrtanje do fi 50mm 1m v globino, razen kjer je eksplicitno drugače navedeno
3. | Tam, kjer je v popisu opreme določen kos opisan kot določen tip ali blagovna znamka, se to razume v smislu lažjega opisa: enakovreden ali boljši.
4. | Ponudnik je dolžan o vsaki ugotovljeni neskladnosti med popisom in tehničnim poročilom in/ali grafičnimi prikazi obvestiti projektanta in investitorja ter zahtevati pojasnilo pred oddajo ponudbe.
5. | Investitor bo zagotovil delovne površine v okviru ustreznega delovnega pasu. Na odsekih, kjer bo zaradi objektivnih vzrokov (v območju bližine objektov, konfiguracije terena, nepridobljenih soglasij ipd.) delovni pas ožji od običajnega se gradnja prilagodi dejanskim razmeram na terenu.
6. | Vse ostale površine, ki jih bo izvajalec potreboval za gradnjo in za organizacijo gradbišč, si bo moral priskbeti sam na svoje stroške.
7. | Izvajalec je dolžan izvesti vsa dela kvalitetno, v skladu s predpisi, projektom, tehničnimi pogoji za izgradnjo plinovodov in v skladu z dobro gradbeno prakso.
8. | Izvajalec mora omogočati stalen, prost in vzdrževan dostop za potrebe intervencije oz. vzdrževanja
9. | Izkopi za jarke, kanale in jaške vključujejo odmet na rob jarka oz. na tovorno vozilo in odvoz na deponijo
10. | Izvajalec mora v enotnih cenah upoštevati naslednje stroške, v kolikor le-ti niso upoštevani v posebnih postavkah:
• | - vse stroške za pridobitev začasnih površin za gradnjo izven delovnega pasu (soglasja, odškodnine, itd.);
• | - vse stroške v zvezi z začasnim odvozom, deponiranjem in vračanjem izkopanega materiala na mestih, kjer ga ne bo možno deponirati na gradbišču;
• | - vse stroške za postavitev gradbišča, gradbiščnih objektov, ureditev začasnih deponij, tekoče vzdrževanje in odstranitev gradbišča;
• | - vse stroške za sanacijo in kultiviranje površin delovnega pasu in gradbiščnih površin po odstranitvi objektov;
• | - vse stroške v zvezi s transporti po javnih poteh in cestah: morebitne odškodnine, morebitne sanacije cestišč zaradi poškodb med gradnjo itd.
• | - stroške odvoza in zagotovitev odstranjevanja odpadnega gradbenega materiala skladno z zakonodajo na področju ravnanja z odpadki (odvoz na urejene deponije s taksami itd.)
• | - vsi stroški za zagotavljanje varnosti in zdravja pri delu, zlasti stroške za vsa dela, ki izhajajo iz zahtev Varnostnega načrta
• | - stroški odvoda meteorne vode iz gradbene jame in vode, ki se izceja iz bočnih strani izkopa, če je potrebno
• | - stroški dela v kampadah zaradi oteženih geoloških razmer
• | - stroški oteženega izkopa v mokrem terenu, izkop v vodi, prekop potokov itd.

## PREDDELA
REZIDENCA OB KORNU - 1 .FAZA
OPOMBA: Ponudnik oz. pogodbeni izvajalec del mora v vseh posameznih cenah za enoto mere poglavja "GRADBENA DELA" obvezno upoštevati vse smiselne in pripadajoče pripombe, zahteve in pogoje, ki so navedeni v poglavju "UVODNE STRANI - OPOMBE IN ZAHTEVE" tega popisa! Popis za to poglavje se bo za izvedbo 2. (druge) faze ustrezno dopolnil.
A. | PREDDELA
№ | OPIS POSTAVKE | E.M. | KOLIČINA | CENA/E.M. | ZNESEK (€)
I. | PRIPRAVLJALNA DELA
1. | PRIPRAVLJALNA DELA: Pripravljalna dela, geodetske in gradbene zakoličbe in postavljanje ustreznih profilov, celotna ureditev gradbišča, oznake na cestah, postavitev gradbiščne in komercialne table..., kompletno vsa potrebna pripravljalna dela za izvedbo objekta! Vse v skladu z zahtevami razpisa za izbor izvajalca in v skladu s projektno dokumentacijo, varnostnim načrtom in dejanskim stanjem na terenu. | kpl | od tega:
TABLE IN GEODETSKE ZAKOLIČBE
2. | GRADBIŠČNA TABLA: izdelava in postavitev gradbiščne table v skladu z navodili in predpisanimi merami po veljavni gradbeni zakonodaji in skladno s Pravilnikom o ureditvi gradbišča. Tabla v celoti plastificirana, obdelana z brizgano vodo odporno tehniko, postavljena na ustrezno fiksno stojalo. | kos | 1 |  | 0
3. | KOMERCIALNA TABLA: izdelava in postavitev komercialne table v skladu z navodili razpisnih pogojev investitorja in po pogojih eventualnega razpisa o sofinanciranju projekta z zahtevanimi znaki in simboli; tabla velikosti do 2,00 m2, v celoti plastificirana, obdelana z brizgano vodo odporno tehniko, postavljena na ustrezno fiksno stojalo. | kos | 1 |  | 0
4. | GEODETSKA ZAKOLIČBA DELOVNEGA PLATOJA: prenos višinskih kot za delovni plato in dovozno cesto, zavarovanje višin in osi na terenu v skladu z merami PZI projekta in osnovne zakoličbene situacije objekta (zakoličbena situacija). Zakoličba platoja mora biti izvedena po navodilih geodetskega načrta in v skladu z zakoličbeno situacijo pripadajočega objekta. Zakoličijo se glavne osi in odmiki do posameznih robnih stranic platoja ter dovozne ceste. Upoštevati vse stroške geometra in pripadajočih stroških figurantov.. Fiksni znesek za celotno območje zakoličbe: ca: 3.690,00 m2. | kpl | 1 |  | 0
5. | GEODETSKA ZAKOLIČBA OSI PILOTOV: prenos višinskih kot in osi za posamezne pilote na terenu in zavarovanje višin in osi posameznega pilota v skladu z merami DGD/PZI projekta in pozicijskega načrta pilotov. Zakoličba mora biti izvedena po navodilih geodetskega načrta in v skladu s pozicijami pilotov situacijo projekta. Zakoličijo se osi vseh pilotov v prečni in vzdožni smeri glede na zakoiličbo objekta in delovnega platoja. Upoštevati vse stroške geometra in pripadajočih figurantov. | kos | 148 |  | 0
6. | GEODETSKA ZAKOLIČBA ODVODNIH KANALOV: prenos višinskih kot za odvodne kanale skupaj z vtočnimi glavami, zavarovanje višin in osi v skladu z merami DGD/PZI projekta in načrta zakoličbe. Zakoličba mora biti izvedena po navodilih geodetskega načrta in v skladu z zakoličbeno situacijo projekta. Zakoličijo se osi kanala, smeri in višine na lomih ter višinskih spremembah. Upoštevati vse stroške geometra in pripadajočih figurantov. | m1 | 387 |  | 0
7. | ZAKOLIČBA OBSTOJEČE INFRASTRUKTURE: Zakoličba zemeljskih vkopanih primarnih (glavnih) obstoječih komunalnih in inštalacijskih vodov na območju celotne gradbene parcele in predmetnega posega v skladu s pravili stroke in pogoji soglasij (mnenj) upravljalcev: NN in VN elektro vodi, javna razsvetljava, telefon, vodovod, podzemno hidrantno omrežje, plinovod, M in F kanalizacija, talne ozemljitve, talni telekomunikacijski vodi ...: posamezne zakoličbe ob prisotnosti pogodbenega izvajalca in izvajalca zemeljskih del izvedejo upravljalci posameznih vodov pred pričetkom gradnje in posegov. Obračun se vrši od kompleta posamezne vrste voda v območju gradbene parcele. Zakoličba mora biti izvedena z posebnim zapisnikom s strani pooblaščenega upravljalca in vsaka posebej vpisana v gradbeni dnevnik. | kpl | 10 |  | 0
UREDITEV GRADBIŠČA IN PRIPRAVLJALNA DELA
8. | INTERNA PRIPRAVLJALNA DELA: Ureditev gradbišča skladno z varnostnim načrtom ponudnika za obseg njegovih del, ki sestoji iz interne ureditve gradbišča in izvedbo vseh pripravljalnih del za celi čas trajanja pogodbenih posegov vseh izvajalcev, kot sledi: | kpl | od tega:
8.1. | Ureditev gradbišča: - postavitev gradbiščne table, gradbiščne mrežaste ograje, polne ograje na zahtevanih lokacijah (110 m1), gradbiščnih vrat, postavitve zaščitnih in pomožnih gradbiščnih odrov, gradbiščne varnostne zaščitne ograje ali ponjave po potrebi, - interne varnostne oznake in vse potrebne začasne zapore lokalne ceste in eventualne preusmeritve prometa oziroma eventualne začasne prometne signalizacije zaradi dobave ali vgradnje materiala; - komplet prostori za skladiščenje ter komplet prostori za garderobe zaposlenih ter prostor za vodstvene delavce v skladu z veljavno gradbeno zakonodajo oziroma, kot je navedeno v popisu za razpis; - vse zaščitne strehe za nemoten potek del železokrivcev in drugega delovnega procesa v času slabših vremenskih razmer; - zagotovitev vseh predpisanih sanitarnih in higienskih pogojev za udeležence na gradbišču; sanitarni in WC zabojnik, kontejnerji za odpadke; - Priklopi elektrike in vodovoda za potrebe delovanja gradbišča. eventulani gardbiščni elektro priključek in priključek vodovoda, oboje samo za čas trajanja izvedbe prve faze posega. - Ureditev deponij na gradbišču, gradbiščne interne in prometne signalizacije in začasnih parkirnih mest za zaposlene, stroje in drugo mehanizacijo. - Varovanje vseh nevarnih mest in mikrolokacij v skladu s predpisano zakonodajo.
8.2. | Pripravljalna dela pred in med posegi: - Varovanja in zavarovanja gradbišča in objekta v času med obratovanjem gradbišča in ko gradbišče ne obratuje; - Postavitve vseh delovnih pripomočkov; med drugim tudi vsi zunanji transporti FrCo gradbišče razloženo, dvigalne naprave, ter vsi drugi interni V in H transporti za ponujeni obseg del; - Varovanje mejnih kamnov in - zavarovanja gradbišča pri zavarovalnici za ponujeni obseg del, ki zajema zakonsko predpisano gradbeno ali montažno zavarovanje, zavarovanja civilne odgovornosti ter zavarovanje svoje odškodninske odgovornosti za običajne rizike in zavarovalne vsote primerne vrednosti investicije pri pooblaščeni zavarovalni družbi. Ne sklenitev zavarovanja gre izključno na riziko ponudnika oz. izbranega izvajalca.
8.0. | Skupaj: | kpl | 1 |  | 0
DRUGA PRIPRAVLJALNA DELA
9. | REPERJI: Dobava in vgradnja reperjev, vgraditi na sledeče mikrolokacije po dogovoru na relaciji: VP-ON-PIA-PIGK: 12 reperjev na pilotnih glavah; na mikrolokacijah, ki omogočajo spremljanje, kontrolo in opazovanje iz ene izhodiščne geodetske točke. | kos | 12 |  | 0
10. | MERITVE POSEDKOV: Izdelava meritev po sledečem protokolu: meritve oz. aktivno spremljanje in beleženje premikov merilnih reperjev. Izvajajo se redne, dodatne in izredne meritve reperjev in sicer: Redne meritve se izvajajo: - Prva nična meritev takoj po vgradnji reperja v konstrukcijski element; - Druga meritev po končani montaži pilotov; - Tretja meritev pred pričetkom izvedbe druge faze posega. Mikrolokacije namestitve posameznih reperjev določijo vodja projekta, pooblaščeni geomehanik in odgovorni projektant gradbenih konstrukcij. Opomba: dodatne oz. izredne meritve določa nadzor oz. pooblaščeni predstavnik investitorja in niso predmet te postavke. | kpl | 1 |  | 0
| PREDDELA IN PRIPRAVLJALNA DELA SKUPAJ: |  |  |  | 0

## GRADBENA DELA
REZIDENCA OB KORNU - 1 .FAZA
OPOMBA: Ponudnik oz. pogodbeni izvajalec del mora v vseh posameznih cenah za enoto mere poglavja "GRADBENA DELA" obvezno upoštevati vse smiselne in pripadajoče pripombe, zahteve in pogoje, ki so navedeni v poglavju "UVODNE STRANI - OPOMBE IN ZAHTEVE" tega popisa! Popis za to poglavje se bo za izvedbo 2. (druge) faze ustrezno dopolnil.
B. | GRADBENA DELA
№ | OPIS POSTAVKE | E.M. | KOLIČINA | CENA/E.M. | ZNESEK (€)
II. | ZEMELJSKA DELA ZA GLOBOKO TEMELJENJE in GELOŠKO GEOMEHANSKA DELA
OPOMBA: Določena zemeljska dela so predmet poglavja zunanje ureditve. V tem poglavju so zajeta zemeljska dela izven območja delovnega platoja.
GRADBENE ZAKOLIČBE IN IZKOPI
→ | KONTROLA VIŠINSKIH TOČK PO GEODETSKEM POSNETKU: *- Povprečna kota terena obstoječega zemljišča: (93,54 + 93,51 + 93,63 + 93,88 + 93,79 + 93,98 + 93,54 + 93, 88 + 93,83 + 93,86 + 93,92 + 94,54 + 95,05 + 94,13 + 94,65 + 94,92 + 95,27 + 95,37 + 95,86 + 96,68 + 95,70 + 95,70 + 95,07 + 95,01 ):24 = 94,55 m.n.v. *- Kota asfalta in terena na stiku z uvozom na gradbeno parcelo: (96,22 + 96,08 + 95,89): 3 = 96,07 m.n.v. *- razlika = (94,55 mnv + 96,07 mnv) : 2 = 95,31 m.n.v. - Kota pritličja ± 0,00 = 94,30 m.n.v. = 1,01 m *- povprečna globina izkopa: 1,01 + (0,10+0,50+0,26) = 1,87 m
POZOR - OPOMBA ZA VSE IZKOPE: Južni del območja ob Streliški cesti je porasel z invazivno tujerodno vrsto Japonski dresnik. Zemljino s tega območja je potrebno skladno z priporočili odstraniti in odvesti na deponijo, ki omogoča kontrolirano ravnanje z navedeno kontaminirano zemljino (uničenje odpadnega materiala).
1. | GRADBENA ZAKOLIČBA: Obnovitev zakoličenih osi za območje posega izven delovnega platoja, lociranje gradbenih osi v skladu z geodetsko zakoličbo ter v skladu z zapisnikom o zakoličbi in zakoličbenim načrtom - projektom; raven teren. Obnovitev in zavarovanje zakoličbene trase s količki, linijsko desko, železnimi klini in označeno z barvo. Opomba: pomožne osi in postavitev profilov za to območje se posebej ne obračunava! | m1 | 620 |  | 0
2. | ODRIV PLODNE ZEMLJE: Strojni široki odriv plodne zemlje po gradbeni parceli izven območja delovnega platoja, material v geoloških enotah IG0, zemljina i. in II. ktg., predvidoma v povprečni debelini od 10 do 40 cm (glej podatke po sondažnih izkopih v GG poročilu); v ceni upoštevati odriv na razdaljo do 100 m do začasne deponije, od koder se jo odpelje na drugo lokacijo, kar je predmet druge postavke. Plodna zemlja je last investitorja in se jo do ponovne uporabe ustrezno zavaruje. POZOR: Južni del območja ob Streliški cesti je porasel z invazivno tujerodno vrsto Japonski dresnik. Zemljino s tega območja je potrebno skladno z priporočili odstraniti in odvesti na deponijo, ki omogoča kontrolirano ravnanje z navedeno kontaminirano zemljino (uničenje odpadnega materiala) | m3 | 152 |  | 0
3. | ŠIROKI STROJNI IZKOP: Široki strojni izkop v terenu III. ktg. (material v geoloških enotah IG1) izven območja delovnega platoja; z nakladanjem izkopanega materiala na kamion. Neenakomerno stopnjevan dobro zaobljen peščen karbonatni prod se lahko uporabi za zasip objekta, ostali izkopani material (glina, glinast prod in material z vsebnostjo glinaste in meljaste frakcije, višjo od 8%) se ne sme uporabljati in se odstrani v stalne deponije. Klasifikacijska številka odpadka 170504. Izkop v projektiranem varnostnem naklonu zemljine, brez razpiranja, brez berme. Poravnava in priprava terena izven delovnega platoja: Široki izkop do kote ca - 0,50 m (93,80 m.n.v.) po odrivu plodne zemlje: poravnava obstoječega terena po gradbeni parceli skladno z grafičnimi lokacijskimi prikazi. | m3 | 966 |  | 0
4. | KOMBINIRAN IZKOP: Kombinirani izkop v terenu III. ktg. izven območja delovnega platoja, v globini do 2,00 m z nakladanjem izkopanega materiala na kamion. Neenakomerno stopnjevan dobro zaobljen peščen karbonatni prod se lahko uporabi za zasip objekta, ostali izkopani material (glina, glinast prod in material z vsebnostjo glinaste in meljaste frakcije, višjo od 8%) se ne sme uporabljati in se odstrani v stalne deponije. Kombinirani izkop raznih kanalov (80,00 % strojno - 20,00 % ročno, mini bager) v globini do 2,00 m z nakladanjem izkopanega materiala na rob izkopa ali na kamion. Izkop v projektiranem varnostnem naklonu zemljine, brez razpiranja. Klasifikacijska številka odpadka 170504. | m3 | 245 |  | 0
5. | ROČNI IZKOP: Ročni izkop terena III.ktg izven območja delovnega platoja z odlaganjem izkopanega materiala na rob izkopa. Globina izkopa do 2,00 m in širine do 2.00 m (iskanje obstoječih inštalacij, sondaže, izkopi v varovanih območjih že vkopane infrastrukture, ipd; …). Klasifikacijska številka odpadka 170504. | m3 | 30 |  | 0
6. | ROČNI IZKOP KANALOV: Ročni izkop terena III.ktg z odlaganjem izkopanega materiala na rob izkopa ali na samokolnice. Globina izkopa do 2,00 m in širine do 2,00 m (sondaže, iskanje instalacij in izkopi v obmoju obstoječih instalacij). Klasifikacijska številka odpadka 170504. | m3 | 15 |  | 0
7. | DOPLAČILO ZA IZKOP V TRDIH KAMNINAH: Izkop zemljine V. - VI. kategorije – pikiranje; po GG poročilu se ta katerogira v globinah izkopa ne pričakuje. Količina je prokazana investitorju oz. naročniku za orientacijo v primeru pojava kategoriziranega zemljišča. | m3 | 1 |  | 0
NIVELIRANJE IN LOČILNI SLOJI
8. | PLANIRANJE DNA IZKOPA: Strojno in ročno planiranje dna izkopa v terenu III. kategorije s točnostjo ± 3,00 cm s minimalnim izmetom ali dosipom ter premetom odvečnega materiala. | m2 | od tega:
8.1. | dno izkopa izven območja delovnega platoja. | m2 | 621 |  | 0
8.2. | dno izkopa kanala za gradbiščni priključek vodovoda in elektrike. | m2 | 142 |  | 0
9. | UTRJEVANJE DNA IZKOPA: Strojno utrjevanje dna izkopa v terenu III. kategorije z vibracijsko ploščo do predpisane zbitosti; stopnjo utrjenosti preveriti v statičnem izračunu in v geomehanskem poročilu. Predvidoma do predpisane trdnosti EV2>50MPa, EV2/EV1<2.5. | m2 | od tega:
9.1. | dno izkopa izven območja delovnega platoja. | m2 | 621 |  | 0
9.2. | dno izkopa kanala za gradbiščni priključek vodovoda in elektrike. | m2 | 142 |  | 0
10. | LOČILNI SLOJI - GEOSINTETIKI: Nabava, dobava in polaganje geotekstila za preprečevanje zamuljenja - polipropilenski filc; gosto dvojno poliamidno tkanje - UV stabilizirana geotekstilna koprena, Površinska masa [EN ISO 9864] 300 g/m2, nazivna debelina 1,9 mm ([EN ISO 9863-1] 2 kPa), Vodoprop. skozi ravnino [EN ISO 11058] (Δh = 50 mm) 90 l/m2s, natezna trdnost [EN ISO 10319] 15 kN/m, pretržna raztegljivost 100% vzdolžno, 40 % prečno, Odpornost na prebod (CBR-Test) [EN ISO 12236]: 2350 N, proizvod Polyfelt TS-30, tehnično enakovredno ali bolje. Položeno s predpisanimi preklopi in zavihki. | m2 | 877 |  | 0
11. | LOČILNI SLOJ - PVC FOLIJA: Nabava, dobava in vgradnja armirane perforirane črne PE folije deb. 0.5 mm kot ločilnega sloja med gradbiščno deponijo in ostalo zemljino. | m2 | 240 |  | 0
ZASIPI
OPOMBA: Pred pričetkom del mora izvajalec pridobiti geološko poročilo na podlagi opravljenih raziskav terena in na novo definirati tamponsko blazino ali pa jo anulirati, v kolikor se pokaže, da temeljna tla niso primerna.
12. | ZAMENJAVA TEMELJNIH TAL: Vgrajevanje temeljnega tamponskega nasutja - grede (zamenjava temeljnih tal in priprava temeljne nivelete) iz čistega zmrzlinsko odpornega dolomitnega tolčenca ali karbonatnega drobljenca granulacije 0-125 mm (odvisno od mlina in sita dobavitelja) s potrebnim planiranjem, premeti, razstiranjem in utrjevanjem po plasteh: skladno s priporočilom GG elaborata debeline 40 cm. Stopnja utrjevanja je določena po projektu, zahtevana vrednost statičnega deformacijskega modula planuma nasipa mora ustrezati zahtevi Evd ≥ 60 MPa ter zgoščenost nasipa ≥ 95,00 % MPP – modificirani postopek po Proctorju. V ceno upoštevati meritve in izdelavo poročila o stopnji utrjenosti. | m3 | 248.8 |  | 0
13. | FINI GRAMOZNI ZASIP: Nabava, dobava in vgrajevanje zasipa nad zamenjavo temeljnih tal izven območja delovnega platoja iz čistega dolomitnega tolčenca granulacije 0-32 mm s potrebnim planiranjem, premeti, razstiranjem in utrjevanjem po plasteh: Stopnja utrjevanja oz. zahtevana vrednost statičnega deformacijskega modula znaša Ev2 = 60 MPa ter zgoščenost nasipa ≥ 98,00 % MPP – modificirani postopek po Proctorju. V ceno upoštevati meritve in izdelavo poročila o stopnji utrjenosti. Vgrajeno preko grobega zasipa, debelina tega zasipa znaša 20 cm. | m3 | 124.2 |  | 0
14. | VARNOSTNO ZAŠČITNI SLOJ ZASIPA: Kombinirani zasip/izdelava varnostnega in zaščitnega sloja (50% strojno - 50% ročno) jarka po položitvi že položenega gradbiščnega vodovoda in elektrike s separiranim pranim agregatom granulacije 4-8 mm ali 0-8 mm v višini 15,00 cm nad temenom obbetonirane cevi z minimalnim utrjevanjem; vključno z peščeno posteljico. | m3 | 50.4 |  | 0
15. | ZASIP JARKOV IN KANALOV V ZGORNJI CONI: Kombinirani zasip (50% strojno - 50% ročno) jarka v območju pod pohodnimi in povoznimi površinami (debelina plasti = 50 cm) s prečiščenim drobljenim zmrzlinsko odpornim agregatom granulacije 0-32 mm z utrjevanjem po plasteh v slojih po 25 cm do predpisane zbitosti, predvidoma 50 MPa. | m3 | 122.5 |  | 0
16. | ROČNI ZASIP: Ročni zasip z minimalnim utrjevanjem po plasteh v debelini po 25 cm. Stopnja utrjevanja 45 Mpa. | m3 | 45 |  | 0
17. | ZASIP Z IZKOPANIM MATERIALOM: Zasipi z izkopanim materialom (z gradbiščne deponije), z nabijanjem in utrjevanjem v plasteh debeline do 30 cm, delo izvajati po navodilih geomehanika; uporabiti material enote IG1 po geomehanskem poročilu. Opomba: Pred vgradnjo mora primernosti materiala potrditi geomehanik in material z vsebnostjo glinaste in meljaste frakcije, višjo od 8% izločiti! | m3 | 242.2 |  | 0
TRANSPORTI IN ZAKLJUČNA ZEMELJSKA DELA:
18. | ZAČASNE DEPONIJE: Transport izkopanega materiala do začasne gradbiščne deponije, zvračanje in ponovno nakladanje s transportom do mesta zasipa. Deponijo si preskrbi izvajalec po svoji presoji. V ceni morajo biti zajeti vsi stroški za razgrinjanje, planiranje in varovanje na začasni lokaciji do ponovne uporabe ter transport nazaj na delovišče ter ureditev deponije po končanih delih in vse odškodnine. | m3 | od tega:
18.1. | Nalaganje in transporti plodne zemlje (material v geoloških enotah IG0, zemljina I. in II. ktg.) V ceno zajeti deponiranje zemlje skladno s prakso stroke (ločilni filc med podlago in zemljino, nizka višina nalaganja za preprečitev izjalovitve zemljine, 200 g/m2). Zdrava plodna zemlja je last investitorja! Uporabna in čista plodna zemlja se na deponiji deponira ločeno, zaščiti in zavaruje do ponovne uporabe. Odvoz plodne zemlje izven občinskih meja ni dovoljen! Upoštevana samo količina, ki se ponovno uporabi. | m3 | 151 |  | 0
18.2. | Nalaganje in transporti zasipa (material v geoloških enotah IG1, zemljina III. ktg.) | m3 | 242.2 |  | 0
19. | ODPRODAJA PLODNE ZEMLJE: Nalaganje in transport plodne zemlje (material v geoloških enotah IG0, zemljina I. in II. ktg.): Izvajalcu zemeljskih del pripada pravica, da v dogovoru z investitorjem proda višek plodne zemlje najboljšemu ponudniku. Po odbitku stroškov transporta se vrednost plodne zemlje investitorju prizna kot dobropis, ki je prikazan v ceni za enoto merer te postavke. Prikazana je samo minimalna količina; postavka se obračuna, če bo pri gradnji prišlo do viška plodne zemlje. | m3 | 1 |  | 0
20. | STALNE DEPONIJE: Odvoz že sortiranega odvečnega materiala in izkopa v stalno urejeno in registrirano deponijo izvajalca z zvračanjem in grobim planiranjem v deponiji s plačilom vseh potrebnih taks, odškodnin in pristojbin. Opomba: izkop se na deponiji zavaruje do ponovnega transporta do mesta vgrajevanja v mikrolokacije nasipov pod zelenimi površinami zunanje ureditve. (transporti se vršijo do mesta vgrajevanja v nasipe); Klasifikacijska številka odpadka 170504. | m3 | 968.8 |  | 0
21. | ČRPANJE PADAVINSKIH VOD: Črpanje talne in padavinske vode, kadar je to nujno potrebno in to odredi nadzorna služba; v ceno zajeti stroške začasnih perforiranih lovilcev vode, stroške črpalke, potrebno amortizacijo, stroške vzdrževanja, nameščanja in hranjenja na delovišču. V ceno e.m. zajeti aktivno uro črpanja z minimalnim dodatkov za nameščanje in vzdrževanje ter redno spremljanje delovanja. | ur | 45 |  | 0
| ZEMELJSKA DELA ZA GLOBOKO TEMELJENJE in GELOŠKO GEOMEHANSKA DELA SKUPAJ: |  |  |  | 0
III. | ARMIRANOBETONSKA IN ŽELEZOKRIVSKA DELA ZA GLOBOKO TEMELJENJE
UVODNA DELA ZA GLOBOKO TEMELJENJE
1. | PROJEKT BETONA: Izdelava projekta betona in izvajanja betonskih konstrukcij za globoko temeljenje (pilotiranje) skladno s SIST EN 13670:2010/A101 ter zajema projektantske zahteve, organizacijo izvajanja, navodila za izvajanje ter plan kontrole kakovosti. Izvajalec ali njegova notranja kontrola v nadaljevanju izdela projekt betona, ki mora podrobneje obravnavati zahteve v zvezi z vrsto betona in njegovih zahtevah, pogojih vgradnje, uporabljenih dodatkih in morebitne uporabe izplake. Projekt mora upoštevati pogoje okolja in objekta, ki bi lahko povzročili poškodbe betona (morska voda, korozija betona itd.) TER SEZNAM ODGOVRONIH IN POOBLAŠČENIH OSEB ZA PREDPISANO IZVAJANJE GLOBOKREGA TEMELJENJA; MED DRUGIM. , ki vsebuje:
1.1. | (1) - zahtevane lastnosti betona v času uporabe; (2)- pogoje za izbiro, dobavo in uporabo sestavin betona; (3)- predpisane postopke hranjenja in uporabe svežega betona in betona v času strjevanja; (4)- opis in grafične prikaze načina vgrajevanja in armiranja; (5)- predpisan način, vrsto in pogostost preverjanja in zagotavljanja kvalitete; (6)- tehnologijo izdelave pilotov, vrstni red pilotiranja ter način in pogoje izvedbe pilotiranja; (7)- način kontrole materialov (jeklo, beton), kontrole izvedbe (geološka spremljava izkopa, vgradnja materialov – zapisnik pregleda) in- kontrole konstrukcije uvrtanega pilota (8)- druge parametre in dokazila zahtevana s standardi in priporočena s Tehničnimi pogoji za zagotavljanje kakovosti pri izvajanju objektov stanovanjske gradnje – TPSG - Gradbena dela: ZEMELJSKA DELA; Globoko temeljenje (modul II – 2b) * vse v skladu z zahtevanim Pravilnikom o tehničnih normativih za beton in armiran beton, pripravljen z naravnim in umetnim lahkoagregatnim polnilom (Uradni list SFRJ, št. 15/90, Uradni list RS, št. 52/00 – ZGPro in 101/05). Projekt obvezno potrdijo: VP, VD, ON in OPGK. | kpl | 1 |  | 0
2. | TRANSPORT OPREME ZA KOMPLET IZVEDBO PILOTIRANJA: Transport in postavitev potrebnega števila strojev in opreme za izvedbo globokega temeljenja; vključno s pospravljanjem in odvodozom po končanih delih. | kpl | 1 |  | 0
3. | TESTNO POLJE: Izdelava testnega polja pilotov pred pričetkom globokga pilotiranja. Mikrolokacijo na delovnem platoju določi odgovorni geolog na podlagi pridobljenega poročila o sestavi tal in poročila o geotehničnem projektu, izdelanih skladno z zahtevami EC7; na podlagi tega se za predmetni objekt izvede predhodni obremenilni preizkus pilotov, ki služi za določitev odziva reprezentativnega pilota in zemljine okrog pilota na obtežbo – v smislu posedka in mejne obtežbe in za presojo temeljenja na pilotih kot celota. Pred izdelavo testnega polja se zapisniško določi vrsta obremenilnega preizkusa: statični obremenilni ali / oz. dinamični obremenilni preizkus. Opomba: v času izdelave testnega polja je potrebno natančno spremljanje izvedbe preskusa in priprava poročila o obremenilnem postopku. Poročilo se preda projektantu pilotiranja, ki pridobljene podatke upošteva pri eventulnih korekcijah načrta za globoko pilotiranje. | kpl | 1 |  | 0
ARMIRANOBETONSKA DELA - GLOBOKO TEMELJENJE
OPOMBA: Vsa priprava gradbišča in delovnega platoja je zajeta v drugih poglavjih tega popisa! Glej poglavje PREDDELA.
4. | POZICIJA A1 - PILOTI Ø 125/3000 cm: Pilot A1, d=125cm, L=30m, kos 24: AB za konstrukcijo pilotov POZ- A1 vgrajen v uvrtano jekleno cev. Beton kvalitete: C25/30; XC2; Dmax16 za armiran beton, trdnostni razred C25/30, skladno z SIST EN 206-1 in SIST 1026; za enostavne konstrukcije prereza nad 0,30 m3/m2,m1. Zaščitna plast se izvaja skladno z armaturnim načrtom. Komplet nabava, dobava in vgrajevanje ustrezne jeklene cevi, betona in izvlek cevi z odstranjevanjem . Armatura je predmet druge postavke. | m1 | 720 |  | 0
5. | POZICIJA B1 - PILOTI Ø 80/2937 cm: Pilot B1, d=2x80cm, L=29,37m, kos 6: AB za konstrukcijo pilotov POZ- B1 vgrajen v uvrtano jekleno cev. Beton kvalitete: C25/30; XC2; Dmax16, za armiran beton, trdnostni razred C25/30, skladno z SIST EN 206-1 in SIST 1026; enostavne konstrukcije prereza nad 0,30 m3/m2,m1. Zaščitna plast se izvaja skladno z armaturnim načrtom. Komplet vgrajevanje ustrezne jeklene cevi, betona in izvlek cevi. Armatura je predmet druge postavke. | m1 | 176.22 |  | 0
6. | POZICIJA A2 - PILOTI Ø 125/1900 cm: Pilot A2, d=125cm, L=19m, kos 40: AB za konstrukcijo pilotov POZ- A2 vgrajen v uvrtano jekleno cev. Beton kvalitete: C25/30; XC2; Dmax16, za armiran beton, trdnostni razred C25/30, skladno z SIST EN 206-1 in SIST 1026; enostavne konstrukcije prereza nad 0,30 m3/m2,m1. Zaščitna plast se izvaja skladno z armaturnim načrtom. Komplet vgrajevanje ustrezne jeklene cevi, betona in izvlek cevi. Armatura je predmet druge postavke. | m1 | 760 |  | 0
7. | POZICIJA B2 - PILOTI Ø 80/1900 cm: Pilot B2, d=80cm, L=19,00m, kos 66: AB za konstrukcijo pilotov POZ- B2 vgrajen v uvrtano jekleno cev. Beton kvalitete: C25/30; XC2; Dmax16, za armiran beton, trdnostni razred C25/30, skladno z SIST EN 206-1 in SIST 1026; enostavne konstrukcije prereza nad 0,30 m3/m2,m1. Zaščitna plast se izvaja skladno z armaturnim načrtom. Komplet vgrajevanje ustrezne jeklene cevi, betona in izvlek cevi. Armatura je predmet druge postavke. | m1 | 1254 |  | 0
8. | POZICIJA B3 - PILOTI Ø 80/1820 cm: Pilot B3, d=80cm, L=18,20m, kos 6: AB za konstrukcijo pilotov POZ- B3 vgrajen v uvrtano jekleno cev. Beton kvalitete: C25/30; XC2; Dmax16, za armiran beton, trdnostni razred C25/30, skladno z SIST EN 206-1 in SIST 1026; enostavne konstrukcije prereza nad 0,30 m3/m2,m1. Zaščitna plast se izvaja skladno z armaturnim načrtom. Komplet vgrajevanje ustrezne jeklene cevi, betona in izvlek cevi. Armatura je predmet druge postavke. | m1 | 109.2 |  | 0
ŽELEZOKRIVSKA DELA
9. | REBRASTA ARMATURA ≤ Ø 12 mm - KOMPLICIRANA ARMATURA: Nabava, rezanje, krivljenje, dobava, čiščenje in polaganje komplicirane armature za globoko temeljenje iz rebrastih palic, prereza ≤ Ø 12 mm. Armatura mora biti izdelana po SIST EN 1992-1-1, kvalitete: trdnosti S500, razred duktilnosti B, fyk [MPa] 500; ftk/fyk ≥ 1,08; εuk [%] ≥ 5,0. Količina oziroma teža je določena skladno s SIST 10080 po izvlečkih PZI načrta gradbenih konstrukcij na gladke palice brez upoštevanja reber in neto odrezne dolžine; za zaščitni sloj obvezno glej posamezni list armaturnega načrta. Spirale armaturnih globokih košev. | kg | 35636.1 |  | 0
10. | REBRASTA ARMATURA ≥ Ø 14 mm - ENOSTAVNA ARMATURA: Nabava, rezanje, krivljenje, dobava, čiščenje in polaganje enostavne armature za globoko temeljenje iz rebrastih palic, prereza ≥ Ø 14 mm. Armatura mora biti izdelana po SIST EN 1992-1-1, kvalitete: trdnosti S500 - razred duktilnosti B, fyk [MPa] 500; ftk/fyk ≥ 1,08; εuk [%] ≥ 5,0. Količina, oziroma teža je določena skladno s SIST 10080 po izvlečkih PZI načrta gradbenih konstrukcij na gladke palice brez upoštevanja reber in neto odrezne dolžine; za zaščitni sloj obvezno glej posamezni list armaturnega načrta. Ravne palice. | kg | 219154.4 |  | 0
11. | REBRASTA ARMATURA ≥ Ø 14 mm - SREDNJE KOMPLICIRANA ARMATURA: Nabava, rezanje, krivljenje, dobava, čiščenje in polaganje srednje komplicirane armature za globoko temeljenje iz rebrastih palic, prereza ≥ Ø 14 mm. Armatura mora biti izdelana po SIST EN 1992-1-1, kvalitete: trdnosti S500 - razred duktilnosti B, fyk [MPa] 500; ftk/fyk ≥ 1,08; εuk [%] ≥ 5,0. Količina, oziroma teža je določena skladno s SIST 10080 po izvlečkih PZI načrta gradbenih konstrukcij na gladke palice brez upoštevanja reber in neto odrezne dolžine; za zaščitni sloj obvezno glej posamezni list armaturnega načrta. Krivljene palice. | kg | 33645.86 |  | 0
12. | ZAŠČITA ARMATURE: Nabava, dobava in izdelava nanosa zaščitne protikorozijske plasti armature, ki bo namenjena povezavi v območju temeljne plošče in bo va obdobju med obema fazama izpostavljena neustreznim atmosferkim pogojem ter posledično preziranemu rjavenju. Izdelano iz certificiranega premaza poljubnega proizvajalvca, na primer Mapefer; Dvokomponentna zaščita armature na osnovi cementnega veziva in raztopine sintetičnih smol s korozijskimi inhibitorji. Izdatnost: 120g/m armature premera 8mm za nanos 2mm. Predvidoma: 6.856 m1 armaturnih palic premera 22 mm. OPOMBA: Vodstvo gradbišča in pooblaščeni predstavniki investitorja se odločilo o smislu izvedbe te postavke, glede na časovno obdobje premora med obema fazama posega gradnje objekta. | kg | 2270 |  | 0
| ARMIRANOBETONSKA IN ŽELEZOKRIVSKA DELA ZA GLOBOKO TEMELJENJE SKUPAJ: |  |  |  | 0

## ZUNANJA UREDITEV
REZIDENCA OB KORNU - 1 .FAZA
G. | ZUNANJA UREDITEV
OPOMBA: Ponudnik oz. pogodbeni izvajalec del mora v vseh posameznih cenah za enoto mere poglavja "ZUNANJA UREDITEV" obvezno upoštevati vse smiselne in pripadajoče pripombe, zahteve in pogoje, ki so navedeni v poglavju "UVODNE STRANI - OPOMBE IN ZAHTEVE" tega popisa! Popis za to poglavje se bo za izvedbo 2. (druge) faze ustrezno dopolnil.
OPOMBA: Vsa priprava gradbišča, pripravljalna dela in preddela so že zajeta v poglavju "PREDDELA"!
№ | OPIS POSTAVKE | E.M. | KOLIČINA | CENA/E.M | ZNESEK (€)
GRADBENA DELA V ZUNANJI UREDITVI
XLII. | POVRŠINSKA UREDITEV ZUNANJE UREDITVE - DELOVNI PLATO
ČIŠČENJA, VAROVANJA IN VARNOSTNI ODKLOPI
1. | VAROVANJE OBMOČJA RUŠENJA: Zavarovanje območja gradbene parcele na lokaciji, kjer se izvajajo odstranjevalna dela ni potrebno, ker je obstoječa gradbena parcela že delno varovana z ograjo; postavijo se samo ustrezna opozorila in znaki, ki so upoštevani v poglavju "Preddela".
2. | ČIŠČENJE TERENA: Čiščenje terena z odstranitvijo že razžanih ostankov grmovja in dreves, zloženih na kupe: nakladanje na kamion in odvozom v stalno deponijo izvajalca s plačilom vseh taks in odškodnin. Predložitev potrdila o oddaji odpadka je obvezna. Klasifikacija odpadka: 170201. | m3 | 40 |  | 0
3. | ODSTRANITEV KOVINSKE OGRAJE: Odstranjevanje komplet kovinskih žičnih ograj: stebri, polnilo - pletivo, horizontalne in vertikalne prečke z držali, ograja višine do 1,80 m. Enostavna konstrukcija, razrez brez posebnih zahtev. (Klasifikacijska številka odpadka: 170405) | m1 | 80 |  | 0
4. | ELABORAT PROMETNE UREDITVE: Izdelava elaborata začasne prometne ureditve gradbiščnega cestnega priključka pri pooblaščeni družbi, vključno s pridobitvijo potrebnih dovoljenj v skladu s predpisi ter postavitev začasne prometne signalizacije za ves čas gradnje. | kpl | 1 |  | 0
GRADBENE ZAKOLIČBE
5. | GRADBENA ZAKOLIČBA PLATOJA: Obnovitev zakoličenih osi za izkop gradbene jame delovnega platoja in lociranje gradbenih osi v skladu z geodetsko zakoličbo ter v skladu z zapisnikom o zakoličbi in zakoličbenim načrtom - projektom; raven teren. Obnovitev in zavarovanje zakoličbene trase s količki, linijsko desko oziroma plohom po obodu platoja, železnimi klini in označeno z barvo. | m1 | 305 |  | 0
6. | DVOJNI GRADBENI PROFILI: Gradbena postavitev glavnih profilov in prenos višin objekta ter delovnega platoja na profile v skladu z geodetsko in gradbeno zakoličbo ter zavarovanje profilov na ustrezni razdalji, dvojni profil - postavljen na vogalih stavbe, dodatno fiksirani z betonom zaradi preprečitve pomika, raven teren. | kos | 15 |  | 0
7. | ENOJNI GRADBENI PROFILI: Gradbena postavitev profilov in prenos višin objekta ter delovnega platoja na profile v skladu z geodetsko in gradbeno zakoličbo ter zavarovanje profilov na ustrezni razdalji, enojni profili, dodatno fiksirani z betonom zaradi preprečitve pomika, raven teren. | kos | 52 |  | 0
8. | GRADBENA ZAKOLIČBA ODVODNIH KANALOV: Obnovitev zakoličenih osi za izkop gradbenega jarka jame delovnega platoja in lociranje osi posameznega kanala v skladu z geodetsko zakoličbo ter v skladu z zapisnikom o zakoličbi in zakoličbenim načrtom - projektom; raven teren. Obnovitev in zavarovanje zakoličbene trase kanala s količki, linijsko desko oziroma železnimi klini in označeno z barvo. | m1 | 387 |  | 0
9. | POSTAVITEV PROFILOV - NA KANALIH IN KANALIZACIJI: Izdelava in postavitev gradbenih profilov na vzpostavljeno os trase kanala, ter določitev nivoja za merjene globine kanala in polaganje kanala. | kos | 22 |  | 0
ZEMELJSKA DELA
IZKOPI
POZOR - OPOMBA ZA VSE IZKOPE: Južni del območja ob Streliški cesti je porasel z invazivno tujerodno vrsto Japonski dresnik. Zemljino s tega območja je potrebno skladno z priporočili odstraniti in odvesti na deponijo, ki omogoča kontrolirano ravnanje z navedeno kontaminirano zemljino (uničenje odpadnega materiala).
10. | ODRIV PLODNE ZEMLJE: Strojni široki odriv plodne zemlje po celi gradbeni parceli izven območja delovnega platoja, material v geoloških enotah IG0, zemljina i. in II. ktg., predvidoma v povprečni debelini od 10 do 40 cm (glej podatke po sondažnih izkopih v GG poročilu); v ceni upoštevati odriv na razdaljo do 100 m do začasne deponije, od koder se jo odpelje na drugo lokacijo, kar je predmet druge postavke. Plodna zemlja je last investitorja in se jo do ponovne uporabe ustrezno zavaruje. Opomba:: vso kontaminirano plodno zemljo je potrebno skladno z priporočili mnenje dajalca odstraniti in odvesti na deponijo, ki omogoča kontrolirano ravnanje z navedeno kontaminirano zemljino (uničenje odpadnega materiala). | m3 | 1116 |  | 0
11. | STROJNI IZKOP: Strojni terena v terenu III. ktg. (material v geoloških enotah IG1) za delovni plato; z nakladanjem izkopanega materiala na kamion ali na rob izkopa. Neenakomerno stopnjevan dobro zaobljen peščen karbonatni prod se lahko uporabi za zasip objekta, ostali izkopani material (glina, glinast prod in material z vsebnostjo glinaste in meljaste frakcije, višjo od 8%) se ne sme uporabljati in se odstrani v stalne deponije. Izkop v projektiranem varnostnem naklonu zemljine, brez razpiranja, brez berme. Opomba; obračun do globine 1,00 m - vertikalno, nad 1 m v naklonu max: 3:4, odvisno od sestave zemljine. (Klasifikacijska številka odpadka 170504). | m3 | 5504 |  | 0
12. | KOMBINIRANI STROJNI IZKOP: Kombinirani izkop (95,00 % strojno in 5,00 % ročno) kanalov v terenu III. ktg, kanal širine do 2,00 m in globine do 2,00 m, z odmetom na rob ali nakladanjem na kamion. Opomba; obračun do globine 1,00 m - vertikalno, nad 1 m v naklonu max: 3:4, odvisno od sestave zemljine. Klasifikacijska številka odpadka 170504. | m3 | od tega:
12.1. | Strojni in deloma ročni izkopi za jarke, kanale, revizijske jaške v terenu III. kategorije širine do 1.0 m in globine do 1.0 m, vključno z odmetom na rob jarka oz. na tovorno vozilo in odvoz na trajno ali začasno deponijo. Opomba; obračun do globine 1,00 m - vertikalno, nad 1 m v naklonu max: 3:4, odvisno od sestave zemljine. | m3 | 440 |  | 0
12.2. | Strojni in deloma ročni izkopi za odprtih zemeljskih jarkov v terenu III. kategorije širine dna do 0.50m in globine do 1.0m,z naklonom brežin jarka do 1:1 vključno z odmetom na rob jarka oz. na tovorno vozilo in odvoz na trajno ali začasno deponijo. | m3 | 108 |  | 0
13. | KOMBINIRANI ROČNI IZKOP: Kombinirani ročni izkop (75,00 % strojno mini bager in 25,00 % ročno) v terenu III. ktg, kanal širine do 2,00 m in globine do 2,00 m, z odmetom na rob ali nakladanjem na kamion. Izkopi za razno opremo in manjši izkopi od 0,50 do 1,00 m3/kos ter izkopi za korekcije izkopa odprtega kanala in požiralnih gnezd. Opomba; obračun do globine 1,00 m - vertikalno, nad 1 m v naklonu max: 3:4, odvisno od sestave zemljine. Klasifikacijska številka odpadka 170504. | m3 | 60 |  | 0
14. | ROČNI IZKOP: Ročni izkop terena III.ktg z odlaganjem izkopanega materiala na rob izkopa. Globina izkopa do 2,00 m in širine do 2.00 m (iskanje obstoječih inštalacij, sondaže, izkopi v varovanih območjih že vkopane infrastrukture, ipd; …). Klasifikacijska številka odpadka 170504. | m3 | 15 |  | 0
PLANUM TEMELJNIH TAL
15. | PLANIRANJE IN UTRJEVANJE: Ureditev planuma temeljnih tal vezljive zemljine 3 kategorije | m2 | od tega:
15.1. | Izdelava zemeljeskega planuma - strojno planiranje in strojno utrjevanje dna izkopa za delovni plato s točnostjo +/- 3cm do EV = 40 N/mm2 | m2 | 3616 |  | 0
15.2. | Ročno planiranje in valjanje z zbijanjem dna jarka za kanalizacijo s točnostjo +/- 3cm do EV = 40 N/mm2 | m2 | 86 |  | 0
15.3. | Planiranje in utrjevanje dna izkopa kanalov širine ≤ 1,00 m s točnostjo +/- 3cm do EV = 40 N/mm2 | m2 | 120 |  | 0
16. | LOČILNI SLOJI - GEOSINTETIKI: Nabava, dobava in polaganje geotekstila za preprečevanje zamuljenja - polipropilenski filc; gosto dvojno poliamidno tkanje - UV stabilizirana geotekstilna koprena, Površinska masa [EN ISO 9864] 300 g/m2, nazivna debelina 1,9 mm ([EN ISO 9863-1] 2 kPa), Vodoprop. skozi ravnino [EN ISO 11058] (Δh = 50 mm) 90 l/m2s, natezna trdnost [EN ISO 10319] 15 kN/m, pretržna raztegljivost 100% vzdolžno, 40 % prečno, Odpornost na prebod (CBR-Test) [EN ISO 12236]: 2350 N, proizvod Polyfelt TS-30, tehnično enakovredno ali bolje. Položeno s predpisanimi preklopi in zavihki. | m2 | od tega:
16.1. | pod nasutjem delovnega platoja | m2 | 3766 |  | 0
16.2. | Pod spodnjim ustrojem odprtega kanala in vkopane cevi za obvod meteronih vod | m2 | 421 |  | 0
NASIPI , KLINI, ZASIPI, POSTELJICA IN GLINASTI NABOJ
17. | STROJNI NASIP: Strojni nasip in izravnava terena ob obstoječih cestah in zemljiščih okrog gradbene parcele: strojni premet izkopanega materiala, pridobljenega v zunanji ureditvi in izravnava terena skupaj z utrjevanjem po plasteh do predisane stopnje utrjenosti (30 MPa). | m3 | 90 |  | 0
18. | CESTNI KLIN: Popravilo cestnega klina in brežine ob obstoječi cesti pri posameznih prekopih ali izdelavi uvozov: nadomestitev peščene utrjene plasti (klina) ob robu ceste z zmrzlinsko odpornim drobljencem granulata 0-32 mm. Planiranje in utrjevanje po plasteh do predpisane stopnje utrjenosti (60 MPa). | m3 | 60 |  | 0
19. | VARNOSTNO ZAŠČITNI SLOJ ZASIPA: Kombinirani zasip/izdelava varnostnega in zaščitnega sloja (50% strojno - 50% ročno) jarka po položitvi že položenih cevi; sloj izdelanim s čistim separiranim rečnim agregatom granulacije 4-8 mm ali 0-8 mm v višini 15,00 cm nad temenom cevi z minimalnim utrjevanjem. | m3 | 20 |  | 0
20. | FINI PLANUM ZGORNJEGA USTROJA: Nabava, dobava in izdelava finega planuma zgornjega ustroja pred vgradnjo betonske stabilizacije na gradbiščnem priključku | m2 | 293 |  | 0
21. | DRENAŽNI SLOJI PONIKOVALNEGA POLJA: Kombinirano vgrajevanje (95% strojno - 5% ročno) drenažnega sloja v območju ponikalnega polja s prečiščenim drobljenim zmrzlinsko odpornim agregatom granulacije 20-40 mm (ali podobno, odvisno od mlina) z utrjevanjem po plasteh v slojih po 25 cm do predpisane zbitosti. | m3 | od tega:
21.1. | podložni drening pod ponikanim poljem v debelini 20,00 cm. | m3 | 12 |  | 0
21.2. | nasipni drening med ter nad tuneli, oz. nad ponikanim poljem v debelini 20,00 cm. | m3 | 12 |  | 0
22. | ZASIP JARKOV IN KANALOV V ZGORNJI CONI: Kombinirani zasip (50% strojno - 50% ročno) jarka v območju pod pohodnimi in povoznimi površinami (debelina plasti = 50 cm) s prečiščenim drobljenim zmrzlinsko odpornim agregatom granulacije 0-50 mm z utrjevanjem po plasteh v slojih po 25 cm do predpisane zbitosti, predvidoma 40 MPa. | m3 | 220 |  | 0
23. | ZASIP JARKOV Z IZKOPOM: Kombinirani zasip (85,00 strojno - 15,00 ročno) jarka z izkopanim materialom z utrjevanjem v plasteh v debelini po 25 cm do predpisane stopnje utrjenosti (40 MPa). | m3 | 138 |  | 0
24. | ROČNI ZASIP JARKOV Z IZKOPOM: Ročni zasip jarka z izkopanim materialom z utrjevanjem v plasteh v debelini po 30 cm. | m3 | 15 |  | 0
PREVOZI, RAZPROSTIRANJE IN UREJANJE DEPONIJ MATERIALA
25. | ZAČASNE DEPONIJE: Transport izkopanega materiala do začasne gradbiščne deponije, zvračanje in ponovno nakladanje s transportom do mesta zasipa. Deponijo si preskrbi izvajalec po svoji presoji. V ceni morajo biti zajeti vsi stroški za razgrinjanje, planiranje in varovanje na začasni lokaciji do ponovne uporabe ter transport nazaj na delovišče ter ureditev deponije po končanih delih in vse odškodnine. Nalaganje in transporti zasipa (material v geoloških enotah IG1, zemljina III. ktg.) | m3 | 138 |  | 0
26. | STALNE DEPONIJE: Odvoz že sortiranega odvečnega materiala in izkopa v stalno urejeno in registrirano deponijo izvajalca z zvračanjem in grobim planiranjem v deponiji s plačilom vseh potrebnih taks, odškodnin in pristojbin. Opomba: izkop se na deponiji zavaruje do ponovnega transporta do mesta vgrajevanja v mikrolokacije nasipov pod zelenimi površinami zunanje ureditve. (transporti se vršijo do mesta vgrajevanja v nasipe); Klasifikacijska številka odpadka 170504. | m3 | 6052 |  | 0
VOZIŠČNE IN POHODNE KONSTRUKCIJE
NOSILNE PLASTI
27. | SPODNJI NASIP DELOVNEGA PLATOJA: Nabava, dobava in vgrajevanje nasipa PSU - posteljica, kvalitetni gramoz GW- do 7% do 0,06 mm, s predpisanim utrjevanjem po plasteh do predpisane stopnje utrjenosti in potrebnimi dokazili o zahtevani kvaliteti vgradnje. Tampon za povozne in pohodne površine . dobava materiala iz kamnoloma in izdelava nevezane nosilne plasti enakomerno zrnatega drobljenca D100 iz kamnine v debelini plasti do 45 cm (kamnita greda -stopnja utrjevanja 50 Mpa); | m3 | 1530 |  | 0
28. | FINALNI NASIP DELOVNEGA PLATOJA: Nabava, dobava in vgrajevanje zaključnega tamponskega sloja nad PSU posteljico iz čistega dolomitnega tolčenca granulacije 0-32 mm s potrebnim planiranjem, premeti, razstiranjem in utrjevanjem po plasteh - nevezane nosilne plasti predrobljen tamponski prod GW-GP 0/32; Stopnja utrjevanja oz. zahtevana vrednost statičnega deformacijskega modula znaša Ev2 = 50 MPa ter zgoščenost nasipa ≥ 98,00 % MPP – modificirani postopek po Proctorju. V ceno upoštevati meritve in izdelavo poročila. Vgrajeno preko grobega zasipa, debelina tega zasipa znaša 20 cm. | m3 | 730 |  | 0
29. | STABILIZACIJA CESTNEGA PRIKLJUČKA: Nabava, dobava in vgradnja cementne stabilizacije kvalitete C12/15 v debelini minimalno 12 cm na gradbiščnem priključku. | m2 | 293 |  | 0
OZNAČBE IN PROMETNI ZNAKI
OPOMBA: V sklopu te faze projekta je predvidena minimalna prometna ureditev oz. horizontalna in vertikalna signalizacija, ki je razvidna iz situacije prometne ureditve, ki je sestavni del projektne dokumentacije. Prometna ureditev je usklajena s »Pravilnikom o prometni signalizaciji in prometni opremi na javnih cestah« ((Uradni list RS, št. 46/00, 110/06, 49/08, 64/08, 65/08 – popr., 109/10 – ZCes-1 in 99/15 ter vse dopolnitve le-tega). Narejena je v skladu s standardi za talne označbe in standardi za prometne znake. Le te mora upoštevati tudi izvajalec del. Prometna ureditev je sestavljena iz horizontalne in vertikalne signalizacije.
30. | TEMELJ ZA PROMETNI ZNAK: Nabava, dobava in izdelava temelja za prometni znak iz vkopane betonske cevi ≥ Ø 40/100 cm, cementnega betona C12/15 do 0.14 m3/temelj, minimalnega podložnga izkopa, kontaktnim ročnim izkopom za temelj (III, ktg.; 0,21 m3/kos), zasipom in razgrinjanjem viška izkopa v neposredni bližini. | kos | 2 |  | 0
31. | VERTIKALNA SIGNALIZACIJA - STEBER PROMETNEGA ZNAKA: Nabava, dobava in postavitev/montaža stebriča za prometni znak: vroče cinkana jeklena cev Ø 64 mm, dolžine 300-400 cm; opremljena s sidri za mokro ali suho vzidavo; kompletno s pripadajočimi spremljevalnimi deli. Gradbena dela - temelj je predmet druge postavke. | kos | 2 |  | 0
32. | VERTIKALNA SIGNALIZACIJA - PROMETNI ZNAK: Nabava, dobava in postavitev/montaža prometnega znaka iz alu pločevine z odsevno folijo: Prometni znaki so iz aluminijaste pločevine, simboli in napisi bodo izvedeni na visoko kvalitetni svetlobno odbojni foliji EG 1. vrste. Prometni znaki so velikost a= 600 mm. Prometni znak z euro certifikatom, kot sledi: | kos | od tega:
32.1. | Na izvozih je promet urejen z znakom II-2 (Ustavi!) | kos | 1 |  | 0
32.2. | Na uvozih: • II-30 „omejitev hitrosti" | kos | 1 |  | 0
DRUGA GRADBENA DELA V ZUNANJI UREDITVI
33. | VKOPANA BETONSKA CEVI 80 ZA ODVOD METERORNIH VOD: Dobava in vgradnja betonske kanalizacijske cevi premera 800mm na posteljico iz cementnega betona kvalitete C12/15 (poraba: 0,24 m3/m1) vključno s polnim obbetoniranjem cevi s cementnim betonom C25/30 debeline minimalno 15cm (poraba: 0,32 m3/m1). Polaganje v projektiranem padcu. | m1 | 79 |  | 0
34. | IZTOČNO VTOČNA GLAVA: Nabava, dobava in izdelava armirano betonske vtočne ali iztočne glave na betonski cevi premera 800mm iz cementnega betona C25/30 (poraba 0,75 m3/kos), skupaj z vsemi opaži (poraba: 2,4 m2/kos), armaturo različbih profilov (34 kg/kos), ter vsemi priprtavlajlnimi in zaključnimi deli. Glava v smeri toka ali po poziciji PZI načrta. | kos | 4 |  | 0
35. | TLAKOVANJE ODPRTEGA KANALA: Nabava in dobava materiala ter in izvedba tlakovanja odprtih zemeljskih jarkov z vgradnjo lomljenega kamna debeline cca 15 cm (≤ 020 m2/kos) v plast minimanlno armiranega cementnega betona C12/15 debeline ≥ 15cm (poraba 0,175 m3/m2; armatura 12kg/m2) vljučno s poglobljenim fugiranjem stikov s cementno vodotesno malto in zaključnimi robnimi opaži višine do 40 cm (0,40 m1/m2). | m2 | 26 |  | 0
36. | EROZIJSKE ZAŠČITE BREŽIN: Nabava in dobava materiala ter izvedba proti erozijske zaščite vkopne brežine na mestih, kjer je ta izvedena v naklonu večjem od 2:3 s strojnim vtiskanjem kamnov (lomljenih samic) velikosti cca. 25 cm v brežino. Skupaj z mikroniveliranjem brežine, obsipavanjem in polnjenjem minimalnih fug s prebranim izkopom ter pranjem po končanih delih. | m2 | 396 |  | 0
37. | ODBOJNA OGRAJA: Nabava, dobava in vgradnja jeklene vroče cinkane odbojne ograje višine minimalno 75,00 cm s jeklenimi stebrički dolžine 150,00 cm na razdalji 2.0 m z zabijanjem v utrjeno bankino. | m1 | 100 |  | 0
38. | ZAKLJUČNICA ODBOJNE OGRAJE: Nabava, dobava in vgradnja vroče cinkane jeklene vkopane zaključnice za odbojno ograjo dolžine 4.0m; na eni strani vpeta v ograjo, na drugi zaključena v utrjeno bankino. | kos | 2 |  | 0
39. | VZIDAVA SIDER: Vzidava raznih samostojnih sider za ograje, stopnišča, vodila, konzolne nastavke, ipd… , vgrajevanje z vlaganjem v opaž pred betoniranjem ali zidarska vzidava s primerno ekspanzijsko dvo ali trokomponentno lepilno malto poljubnega proizvajalca, kot na primer Hilti ali enakovredno. Lepilna masa se prilagodi podlagi: opeka, beton ali drugi gradbeni material. Montaža, katero izvajajo posamezni izvajalci obrtne stroke ni predmet te postavke. Enojna sidra teže do 3,00 kg/kos (prom, znak) | kos | 2 |  | 0
40. | POSNETEK KANALIZACIJE: Izdelava posnetka kanalizacije vkopanih cevi po končani delih: geodetski posnetek in posnetek s kamero: izdelano v elektronski, digitalni in pisni obliki v skladu z zahtevami razpisnih pogojev (ali posebnimi zahtevami investitorja) skupaj z obdelavo posnetka ter predaja podatkov izdelovalcu PID načrta in NOV. | kpl | 1 |  | 0
41. | GRADBENO ČIŠČENJE: Gradbeno čiščenje delovnega platoja med vmesnimi fazami in finalno čiščenje po končanih delih 1faze posega: obračun po enkratni površini platoja. Pogodbeni izvajalec je dolžan vsakodnevno čistiti okolico, pospravljati gradbišče v skladu s pravili stroke in sklenjeno pogodbo. Za to se mu prizna enkratni znesek čiščenja. | m2 | 2996 |  | 0
42. | REŽIJSKE NK, PK URE: Gradbena pomoč NK, PK delavca: obračunajo se po dejansko porabljenem času po cenah iz pogodbenega cenika na podlagi potrjenih količin s strani nadzorne službe iz gradbenega dnevnika. | ur | 40 |  | 0
43. | REŽIJSKE KV URE: Gradbena pomoč KV delavca: obračunajo se po dejansko porabljenem času po cenah iz pogodbenega cenika na podlagi potrjenih količin s strani nadzorne službe iz gradbenega dnevnika. | ur | 40 |  | 0
44. | REŽIJSKE VKV URE: Gradbena pomoč VKV delavca: obračunajo se po dejansko porabljenem času po cenah iz pogodbenega cenika na podlagi potrjenih količin s strani nadzorne službe iz gradbenega dnevnika. | ur | 16 |  | 0
| POVRŠINSKA UREDITEV - DELOVNI PLATO SKUPAJ |  |  |  | 0
XLIX. | PRESTAVITEV TK VODOV - 1.FAZA
OPOMBA: Tam kjer je v popisu opreme določen kos opisan kot določen tip ali blagovna znamka, se to razume v smislu lažjega opisa: takšen ali enakovredni.
OPOMBA: V ceni za enoto mere se upošteva: nabava, dobava, prevoz, montaža, preizkus, vgradnja, meritve, certifikati, zidarska pomoč.
GRADBENI DEL
OPOMBA: Tam kjer je v popisu opreme določen kos opisan kot določen tip ali blagovna znamka, se to razume v smislu lažjega opisa: takšen ali enakovredni.
OPOMBA: V ceni za enoto mere se upošteva: nabava, dobava, prevoz, montaža, preizkus, vgradnja, meritve, certifikati, zidarska pomoč.
1. | KOMBINIRANI IZKOP KANALA (preseka ≤ 0,50 m x 1,16m): Strojni in deloma ročni izkop kabelskega kanala v terenu III. do IV. ktg. dim.(šxv) 0,5x1,16 m,; -izdelava podlage iz suhega betona C16/20 v debelini 10cm, polaganje STG cevi premera 2xfi50mm (vključno z distančniki, čepi, tesnili, koleni, ...), obbetoniranje z betonom C16/20; -zasip s tamponskim gramozom ter nabijanje po slojih 20cm, polaganje PVC opozorilnega traku; -odvoz odvečnega materiala na deponijo s predajo evidenčnih listov pooblaščenega upraljavca deponije | m1 | 85 |  | 0
2. | KOMBINIRANI IZKOP KANALA (preseka ≤ 0,80m x 1,20m): Strojni in deloma ročni izkop kabelskega kanala v terenu III. do IV. ktg. dim.(šxv) 0,8x1,2 m; -izdelava podlage iz suhega betona C16/20 v debelini 10cm, polaganje STG cevi premera 5xfi 110mm (vključno z distančniki, čepi, tesnili, koleni, ...), obbetoniranje z betonom C16/20; -zasip s tamponskim gramozom ter nabijanje po slojih 20cm, polaganje PVC opozorilnega traku: -odvoz odvečnega materiala na deponijo s predajo evidenčnih listov pooblaščenega upraljavca deponije. | m1 | 50 |  | 0
3. | KOMBINIRANI IZKOP KANALA (preseka ≤ 0,5m x 1,00m): Strojni in deloma ročni izkop kabelskega kanala v terenu III. do IV. ktg. dim.(šxv) 0,5x1,0 m: -izdelava podlage iz suhega betona C16/20 v debelini 10cm, polaganje STG cevi premera 4xfi50mm (vključno z distančniki, čepi, tesnili, koleni, ...), obbetoniranje z betonom C16/20. -zasip s tamponskim gramozom ter nabijanje po slojih 20cm, polaganje PVC opozorilnega traku; -odvoz odvečnega materiala na deponijo s predajo evidenčnih listov pooblaščenega upraljavca deponije. | m1 | 7 |  | 0
4. | BETONSKI DROG K9: Dobava in vgradnja armirano betonskega droga K9 skupaj z temeljem (temelj se izvede po navodilu proizvajalca oziroma dobavitelja AB droga za vetrovno cono 1) | kpl | 3 |  | 0
5. | ODSTRANITEV DROGA: Odstranitev obstoječega lesenega telekomunikacijskega droga v dogovoru z upravljalcem telekomunikacijskega omrežja TELEKOM in odvoz na ustrezno deponijo | kpl | 5 |  | 0
6. | KABELSKI JAŠEK Ø 80/100 CM: Izdelava armirano betonskega kabelskega jaška dim. fi0,8 m, globine 1,0 m, z enojnim LTŽ pokrovom 250 kN z napisom TELEFON | kpl | 2 |  | 0
7. | PREBOJI: Izdelava preboja v obstoječi armirano betonski kabelski jašek 5xfi110mm skupaj z tesnenjem po vgradnji cevi | kpl | 2 |  | 0
8. | PREBOJI: Izdelava preboja v obstoječi armirano betonski kabelski jašek fi 50mm skupaj z tesnenjem po vgradnji cevi | kpl | 6 |  | 0
9. | OZEMLJITEV: Dobava in polaganje pocinkanega valjanca FeZn 25x4mm vzdolž kabelske kanalizacije, vključno s križnimi sponkami INOX izvedbe, priključitvami na ozemljilne sisteme, protikorozijsko zaščito z bitumensko maso. | m1 | 60 |  | 0
10. | ZAŠČITNA CEV Ø 110 mm: Rdeča (ali rumena za TK kabel) Stigmaflex cev f110 mm, skupaj z polaganjem, original čepi, vodotesnimi spoji, distančniki, koleni, … | m1 | 250 |  | 0
11. | ZAŠČITNA CEV Ø 50 mm: Rdeča (ali rumena za TK kabel) Stigmaflex cev f50 mm, skupaj z polaganjem, original čepi, vodotesnimi spoji, distančniki, koleni, … | m1 | 220 |  | 0
12. | OPOZORILNI TRAK: Dobava in polaganje PVC opozorilnega traku "POZOR TK KABEL" | m1 | 150 |  | 0
13. | VODENJE DEL: Vodenje del pri izvedbi električnih instalacij in električne opreme - odgovorni vodja del - pooblaščen s strani IZS | kpl | 1 |  | 0
14. | GEODETSKI POSNETEK PO KONČANIH DELIH: Izdelava geodetskega posnetka kabelske kanalizacije izvedenega stanja in vnos v kataster komunalne infrastrukture | kpl | 1 |  | 0
15. | POSNETEK IN INFO ZA PID: Posredovanje informacij oziroma vnos sprememb glede na PZI projekt - dopolnitve - popravki tlorisov… - projektantu za potrebe izdelave PID | kpl | 1 |  | 0
16. | DOKAZNA DOKUMENTACIJA: Predaja vseh atestov, predpisanih izjav ter ostale tehnične dokumentacije za vgrajen material, napeljave,naprave in opremo | kpl | 1 |  | 0
17. | POMOŽNA DELA: Pripravljalna in zaključna dela | kpl | 1 |  | 0
18. | MANIPULATIVNI STROŠKI: Manipulativni stroški, priprava materiala in del | kpl | 1 |  | 0
| POVRŠINSKA UREDITEV - DELOVNI PLATO SKUPAJ |  |  |  | 0

## NEPREDVIDENA DELA
REZIDENCA OB KORNU - 1 .FAZA
I. | NEPREDVIDENA IN DODATNA DELA
OPOMBA: Ponudnik oz. pogodbeni izvajalec del mora v vseh posameznih cenah za enoto mere poglavja "NEPREDVIDENA IN DODATNA DELA" obvezno upoštevati vse smiselne in pripadajoče pripombe, zahteve in pogoje, ki so navedeni v poglavju "UVODNE STRANI - OPOMBE IN ZAHTEVE" tega popisa!
OPOMBA: Pogodbeni izvajalci so dolžni manjša dela in druge naročene posege, ki niso zajeti v tem popisu obračunati skladno z opisom spodnje postavke ter vestno po dejanskih stroških; za večja nepredvidena dela v ocenjeni vrednosti nad 500,00 € pa izvajalec izdela posebno analizo cene in jo v nadaljevanju po potrditvi s strani nadzora ponudi v obliki dodatnega predračuna.
№ | OPIS POSTAVKE | E.M. | KOLIČINA | CENA/E.M. | ZNESEK (€)
XLXI. | NEPREDVIDENA GRADBENA DELA
1. | NEPREDVIDENA IN REŽIJSKA GRADBENA DELA: Razna manjša nepredvidena in režijska gradbena dela, ki se pojavijo v času gradnje in se obračunajo po dejanskih stroških: - po dejansko porabljenem času delavcev in mehanizacije ter materialu po cenah iz pogodbenega cenika na podlagi potrjenih količin s strani nadzorne službe iz gradbenega dnevnika za manjša dela v vrednosti do 500,00 €; - za večja dela in posege mora izvajalec nadzoru predložiti analizo cene, katero po potrditvi s strani nadzora izvajalec po potrebi oblikuje v predračun. Ocena: 3,00 % vrednosti poglavja "Gradbena dela". V nadaljevanju - v času izvedbe se v to podpoglavje vpisujejo izvedena dela, skladno z navodili te postavke in zgornjih opomb, kot sledi: | % | 0.03 | 0 | 0
| SKUPAJ NEPREDVIDENA GRADBENA DELA |  |  |  | 0
XLXV. | NEPREDVIDENA DELA V ZUNANJI UREDITVI
1. | NEPREDVIDENA IN REŽIJSKA GRADBENA DELA V ZUNANJI UREDITVI: Razna manjša nepredvidena in režijska dela, ki se pojavijo v času gradnje zunanje ureditve in se obračunajo po dejanskih stroških: - po dejansko porabljenem času delavcev in mehanizacije ter materialu po cenah iz pogodbenega cenika na podlagi potrjenih količin s strani nadzorne službe iz gradbenega dnevnika za manjša dela v vrednosti do 500,00 €; - za večja dela in posege mora izvajalec nadzoru predložiti analizo cene, katero po potrditvi s strani nadzora izvajalec po potrebi oblikuje v predračun. Ocena: 3,00 % vrednosti poglavja "Zunanja ureditev". V nadaljevanju - v času izvedbe se v to podpoglavje vpisujejo izvedena dela, skladno z navodili te postavke in zgornjih opomb, kot sledi: | % | 0.03 | 0 | 0
| SKUPAJ NEPREDVIDENA DELA V ZUNANJI UREDITVI |  |  |  | 0