## List1
SPECIFIKACIJA PONUDBE S CENAMI ZA ZDRAVSTVENI MATERIAL
OBR-2
Ponudnik:
Naziv: |  | Naslov: | Naslov:
Transakcijski račun |  | ID za DDV: | ID za DDV
Naročnik:
| Naziv: ZDRAVSTVENI DOM TRBOVLJE | Naslov: | Naslov: | Rudarska cesta 12, 1420 Trbovlje
| Transakcijski račun: SI56 0110 0600 8390 135 | ID za DDV | ID za DDV: | SI17119324
PREDRAČUN
Zap. št. | 1. SKLOP:OBVEZILNI MATERIAL - STERILEN IN NESTERILEN | Enota mere | Predvidena količina za obdobje 2 leta | Predvidena količina za obdobje 2 let | Originalno pakiranje ponudnika (minimalno dobavljivo pakiranje) | Proizvajalec, kat. št. | Naziv | Cena na EM brez DDV v EUR | Cena na ponudnikovo pakiranje brez DDV | DDV v % | DDV na EM v EUR | Cena z DDV na EM v EUR | Skupaj vrednost z DDV v EUR
1 | 2 | 3 | 4 | 4 | 5 | 6 | 7 | 8 | 9 | 10 | 11 | 12 | 13
1 | GAZA, 20 NITNA HIDROFILNA BELJENA BOMBAŽNA TKANINA,STERILNA, POSAMIČNO PAKIRANA V SETU PAPIR/FOLIJA, 0,4 M2 OZ 1/2 M | SET | 206 | 412
2 | VPOJNA GAZA IZ 100 % BOMBAŽA, 20 NITNA, STERILNA, POSAMIČNO PAKIRANA V SETU PAPIR/FOLIJA 0,8M2 | SET | 1860 | 3720
3 | KOMPRESA OČESNA, VEČSLOJNA, IZDELANA IZ GAZE IN VATE TER ALUMINIZIRANE VLAKNOVINE, PREMERA 6 CM, A 1 KOMPRESA V SETU PAPIR/FOLIJA, (POSAMIČNO PAKIRANA), STERILNA | SET | 250 | 500
4 | TAMPON IZ VATE V OBLIKI KROGLICE, STERILNI, SET A 30 | ZAV | 22 | 44
5 | SET LIGATURA ZA POPEK, STERILNA | SET | 8 | 16
6 | TAMPONI IZ GAZE BREZ SILIK.GUMICE, 30 G, ŠT. 6 (ODPRTA DIMENZIJA 45 X 45 CM ODSTOPANJE +/- 1 CM) PAKIRANI SET A3 | SET | 40 | 80
7 | VPOJNA OBLOGA Z OBŠITIMI ROBOVI, BOMBAŽNO JEDRO, OVITA V BOMBAŽNO GAZO. DIMENZIJA 25 X 15 CM (+/-5%), STERILNA, PAKIRANA SET A2 | SET | 2 | 4
8 | SET TAMPONI GAZA, V PAKIRNI ENOTI IZ PROZORNE FOLIJE IN MEDICINSKEGA PAPIRJA, ŠT. 2, STERIL, SET A 3 | SET | 418 | 836
9 | TAMPON IZ GAZE ŠT. 1 V OBLIKI KROGLICE Z GUMICO, 8 X 10 CM, NESTERILEN, SC A 500 | SC | 5 | 10
10 | TAMPON IZ GAZE ŠT. 2 V OBLIKI KROGLICE Z GUMICO, NESTERILEN, SC A 500 | SC | 16 | 32
11 | TAMPON IZ GAZE ŠT. 3 V OBLIKI KROGLICE Z GUMICO, NESTERILEN, SC A 500 | SC | 5 | 10
12 | SET TAMPONI IZ NETKANE VKLAKNOVINE V PAKIRNI ENOTI IZ PROZORNE FOLIJE IN MEDICINSKEGA PAPIRJA, ŠT. 3, STERILNI, SET A 3 | SET | 2430 | 4860
13 | SET TAMPONI IZ NETKANE VKLAKNOVINE V PAKIRNI ENOTI IZ PROZORNE FOLIJE IN MEDICINSKEGA PAPIRJA, ŠT. 2, STERILNI, SET A 25 | SET | 2700 | 5400
14 | SET TAMPONI IZ NETKANE VLAKNOVINE V PAKIRNI ENOTI IZ PROZORNE FOLIJE IN MEDICINSKEGA PAPIRJA, ŠT. 3, STERILNI, SET A 10 | SET | 320 | 640
15 | STERILNA POSTOPERATIVNA NOSNA TAMPONADA IZ OKSIDIRANE CELULOZE ZA ZAUSTAVLJANJE KRVAVITEV Z VRVICO BREZ CEVKE, 8CM | KOS | 90 | 180
16 | VATIRANEC - NETKAN, STERILEN, VELIKOST 20X30 CM, JEDRO IZ VEČ PLASTI VPOJNEGA NETKANEGA MATERIALA, VISOKOVPOJEN, S TEKOČINSKO ZAPORO, POSAMIČNO PAKIRAN. | SET | 1080 | 2160
17 | TRAK TAMPONADNI 1CM X 10M IZ GAZE, POSAMIČNO PAKIRANJE, STERILEN | KOS | 6 | 12
18 | MREŽICA ZA PRITRDITEV OBVEZILNEGA MATERIALA, IZDELANA IZ MEŠANICE POLIAMIDA IN POLIURETANA, LATEX FREE, DOLŽINA 25M, ŠT. 6 | KOS | 1 | 2
19 | MREŽICA ZA PRITRDITEV OBVEZILNEGA MATERIALA, IZDELANA IZ MEŠANICE POLIAMIDA IN POLIURETANA, LATEX FREE,DOLŽINA 25M, ŠT. 7 | KOS | 4 | 8
20 | MREŽICA ZA PRITRDITEV OBVEZILNEGA MATERIALA, IZDELANA IZ MEŠANICE POLIAMIDA IN POLIURETANA, LATEX FREE,DOLŽINA 25M, ŠT. 8 | KOS | 1 | 2
21 | OBVEZA ZA GLAVO V OBLIKI MREŽASTE KAPICE, KI NE VSEBUJE LATEKSA, PRI APLIKACIJI KOMPRESE ZA RANE NE POTREBUJE DODATNIH PRIPOMOČKOV ZA PRITRDITEV OBLIŽA NA GLAVI, UŠESU, VELIKOST S | KOS | 1 | 2
22 | OBVEZA ZA GLAVO V OBLIKI MREŽASTE KAPICE, KI NE VSEBUJE LATEKSA, PRI APLIKACIJI KOMPRESE ZA RANE NE POTREBUJE DODATNIH PRIPOMOČKOV ZA PRITRDITEV OBLIŽA NA GLAVI, UŠESU, VELIKOST M | KOS | 6 | 12
23 | OBVEZA ZA GLAVO V OBLIKI MREŽASTE KAPICE, KI NE VSEBUJE LATEKSA, PRI APLIKACIJI KOMPRESE ZA RANE NE POTREBUJE DODATNIH PRIPOMOČKOV ZA PRITRDITEV OBLIŽA NA GLAVI, UŠESU, VELIKOST L | KOS | 80 | 160
24 | ELASTIČEN POVOJ 10CM X 10 M POVOJ ELASTIČEN, PLETEN, RAZTEGLJIVOST 140%, Z DVEMA ELASTIČNIMA PI SPONKAMA , MOŽNOST STERILIZACIJE IN PRANJA DO 40 ST CELZIJA,KOŽNE BARVE | KOS | 80 | 160
25 | POVOJ ELASTIČNI, KREP, BOMBAŽNI Z MIN. DODATKOM ELASTINA – CCA. 1,6%, KOŽNE BARVE S TKANIM ROBOM, RAZTEGLJIVOST CCA 130 % ALI 4,5 M V RAZTEGNJENEM STANJU, 48GM², MOŽNOST STERILIZACIJE, POSAMIČNO PAKIRAN V PP FOLIJO (+/- 10%), 6 CM X 4,5 M. | KOS | 867 | 1734
26 | POVOJ ELASTIČNI, KREP, BOMBAŽNI Z MIN. DODATKOM ELASTINA – CCA. 1,6%, KOŽNE BARVE S TKANIM ROBOM, RAZTEGLJIVOST CCA 130 % ALI 4,5 M V RAZTEGNJENEM STANJU, 48GM², MOŽNOST STERILIZACIJE, POSAMIČNO PAKIRAN V PP FOLIJO (+/- 10%), 8 CM X 4,5 M. | KOS | 648 | 1296
27 | POVOJ ELASTIČNI, KREP, BOMBAŽNI Z MIN. DODATKOM ELASTINA – CCA. 1,6%, KOŽNE BARVE S TKANIM ROBOM, RAZTEGLJIVOST CCA 130 % ALI 4,5 M V RAZTEGNJENEM STANJU, 48GM², MOŽNOST STERILIZACIJE, POSAMIČNO PAKIRAN V PP FOLIJO (+/- 10%), 10 CM X 4,5 M. | KOS | 567 | 1134
28 | POVOJ ELASTIČNI, KREP, BOMBAŽNI Z MIN. DODATKOM ELASTINA – CCA. 1,6%, KOŽNE BARVE S TKANIM ROBOM, RAZTEGLJIVOST CCA 130 % ALI 4,5 M V RAZTEGNJENEM STANJU, 48GM², MOŽNOST STERILIZACIJE, POSAMIČNO PAKIRAN V PP FOLIJO (+/- 10%), 12 CM X 4,5 M. | KOS | 228 | 456
29 | POVOJ ELASTIČNI, KREP, BOMBAŽNI Z MIN. DODATKOM ELASTINA – CCA. 1,6%, KOŽNE BARVE S TKANIM ROBOM, RAZTEGLJIVOST CCA 130 % ALI 10 M V RAZTEGNJENEM STANJU, 48GM², MOŽNOST STERILIZACIJE, POSAMIČNO PAKIRAN V PP FOLIJO (+/- 10%), 6 CM X 10 M. | KOS | 88 | 176
30 | POVOJ ELASTIČNI, KREP, BOMBAŽNI Z MIN. DODATKOM ELASTINA – CCA. 1,6%, KOŽNE BARVE S TKANIM ROBOM, RAZTEGLJIVOST CCA 130 % ALI 10 M V RAZTEGNJENEM STANJU, 48GM², MOŽNOST STERILIZACIJE, POSAMIČNO PAKIRAN V PP FOLIJO (+/- 10%), 8 CM X 10 M. | KOS | 201 | 402
31 | POVOJ ELASTIČNI, KREP, BOMBAŽNI Z MIN. DODATKOM ELASTINA – CCA. 1,6%, KOŽNE BARVE S TKANIM ROBOM, RAZTEGLJIVOST CCA 130 % ALI 10 M V RAZTEGNJENEM STANJU, 48GM², MOŽNOST STERILIZACIJE, POSAMIČNO PAKIRAN V PP FOLIJO (+/- 10%), 10 CM X 10 M. | KOS | 525 | 1050
32 | POVOJ ELASTIČNI, KREP, BOMBAŽNI Z MIN. DODATKOM ELASTINA – CCA. 1,6%, KOŽNE BARVE S TKANIM ROBOM, RAZTEGLJIVOST CCA 130 % ALI 10 M V RAZTEGNJENEM STANJU, 48GM², MOŽNOST STERILIZACIJE, POSAMIČNO PAKIRAN V PP FOLIJO (+/- 10%), 15 CM X 10 M. | KOS | 2946 | 5892
33 | KOHEZIVNI SAMOOPRIJEMLJIV ELASTIČNI POVOJ - 6 CM X 20 M, KI SE LEPI SAM NASE, VENDAR NE NA KOŽO, LASE ALI OBLEKO, ZAGOTAVLJA VARNO IN OPTIMANO PRIČVSTITEV OBLOGE ALI OBVEZE NA RANO, ZA POVIJANJE SKLEPOV ALI ZAOBLJENIH DELOV TELESA | KOS | 284 | 568
34 | SAMOSPRIJEMLJIV POVOJ IZ POROZNEGA NETKANEGA POLIESTERSKEGA MATERIALA Z VLAKNI POLIESTERSKEGA URETANA, PREKRIT Z VEZIVNO SNOVJO, SE LEPI SAM NASE IN NE NA KOŽO ALI DLAKE, LATEKS FREE, 7,5 CM X 4,5 M, KOŽNE BARVE | KOS | 23 | 46
35 | SET PREVEZA ŠTEVILKA 1 NETKANI, STERIL : PINCETA 1 KOS, NTK KOMPRESA 5X5CM 6 SLOJNA 2 KOS, NTK KOMPRESA 7,5X7,5CM 6 SLOJNA 3 KOS, NTK TAMPON ŠTEV. 3 S SILIKONSKO GUMICO (19 X 23 CM) 3 KOS, PAKIRANJE V SETU PAPIR/FOLIJA, SESTAVA VLAKNOVINE: 70% VISKOZA, 30 % POLIESTER, GRAMATURA 30G/M2 | SET | 5140 | 10280
36 | SET PREVEZA ŠTEVILKA 2, NETKANI, STERIL : PINCETA -1 KOS, NTK KOMPRESA 5X5CM 6 SLOJNI 2 KOS, NTK KOMPRESA 7,5X7,5CM 6 SLOJNI 2 KOS, NTK KOMPRESA 10X10CM 6 SLOJNI 2 KOS, NTK TAMPON S SILIKONSKO GUMICO ŠTEV. 3 (19 X 23 CM) 4 KOS, PAKIRANJE V SETU PAPIR / FOLIJA, SESTAVA VLAKNOVINE: 70% VISKOZA, 30 % POLIESTER, GRAMATURA 30G/M2 | SET | 16800 | 33600
37 | SET PREVEZA NETKANO ŠT. 3. SESTAVA: 3 NETKANE KOMPRESE 10 X 10 CM 6 SLOJNE, 3 NETKANE KOMPRESE 7,5 X 7,5 CM 6 SLOJNE, 5 NETKANIH TAMPON ŠT. 3 S SILIKONSKO GUMICO (19X23 CM), 1 VISOKO VPOJNA KOMPRESA 15 X 25 CM, 1 KOS PINCETA, PAKIRANO A1 STERIL, PAPIR / FOLIJA | SET | 4464 | 8928
38 | SET ZA KATETERIZACIJO, IZ NETKANEGA MATERIALA, STERILEN Z VSEBINO: PP LEDVIČKA 700 ML, PODLOGA NEPREMOČLJIVA 50 X 70 CM, TAMPON ŠT. 3 S SILIKONSKO GUMICO (19X23 CM) A 4 KOS, POSODICA 250ML, KOMPRESA 7,5X7,7CM A 2 KOS, PRIJEMALKA | SET | 432 | 864
39 | SET PREVEZA GAZA ZA POPKOVNO RANO. SESTAVA: 4 TAMPONI IZ GAZE ŠT. 1, 1 KOMPRESA IZ GAZA 10 / 7 NITI, 5 X 5 CM 12 SLOJNA, 1 PRIJEMALKA, 2 VATIRANI PALČKI, PAKIRANA A1 STERIL, PAPIR / FOLIJA | SET | 733 | 1466
40 | VPOJNA OBLOGA Z OBŠITIMI ROBOVI, BOMBAŽNO JEDRO, OVITA V BOMBAŽNO GAZO. DIMENZIJA 10 X 15 CM (+/-5%), NESTERILNA | KOS | 300 | 600
41 | VPOJNA OBLOGA Z OBŠITIMI ROBOVI, BOMBAŽNO JEDRO, OVITA V BOMBAŽNO GAZO. DIMENZIJA 45 X 15 CM (+/-5%), NESTERILNA | KOS | 300 | 600
42 | VATIRANEC NETKANI Z VPOJNIM JEDROM IN TEKOČINSKO ZAPORO, 20 X 30 CM, STERILEN, PAKIRAN SET A 1 PAPIR / FOLIJA | KOS | 10 | 20
43 | VATIRANEC STERILNI, VISOKO VPOJNI IZ 100% BOMBAŽA, 50 X 30 CM, PAKIRAN SET A 6 | SET | 10 | 20
44 | KOMPRESE/ZLOŽENCI IZ NETKANEGA MATERIALA Z Y PREREZOM, DEBELINE 30G/M2, 6-SLOJNE, BREZ KONTRASTNE NITKE, NESTERILNE, 7,5 CM X 7,5 CM 70 % VISKOZE,30%POLIESTER, GRAMATURA 30GM/2, SET A 2 KOSA | SET | 3100 | 6200
45 | VISOKO VPOJNI ZLOŽENCI IZ NETKANEGA TEKSTILA Z GAZI PODOBNO STRUKTURO. IZDELANI IZ 70% VISKOZNIH IN 30% POLIESTERSKIH VLAKEN BREZ DODATKA VEZIVNIH SREDSTEV IN BREZ BELIL, 30 G/M2. DIMENZIJA 5 X 5 CM, 6 SLOJNI, PAKIRANI A100 NESTERILNI | KOS | 7800 | 15600
46 | VISOKO VPOJNI ZLOŽENCI IZ NETKANEGA TEKSTILA Z GAZI PODOBNO STRUKTURO. IZDELANI IZ 70% VISKOZNIH IN 30% POLIESTERSKIH VLAKEN BREZ DODATKA VEZIVNIH SREDSTEV IN BREZ BELIL, 30 G/M2. STERILNO PAKIRANI V ZAVITKU PAPIR/ FOLIJA (VODONEPROPUSTNA FOLIJA). DIMENZIJA 5 X 5 CM, PAKIRANJE A2 STERILNO | SET | 800 | 1600
47 | VISOKO VPOJNI ZLOŽENCI IZ NETKANEGA TEKSTILA Z GAZI PODOBNO STRUKTURO. IZDELANI IZ 70% VISKOZNIH IN 30% POLIESTERSKIH VLAKEN BREZ DODATKA VEZIVNIH SREDSTEV IN BREZ BELIL, 30 G/M2. STERILNO PAKIRANI V ZAVITKU PAPIR/ FOLIJA (VODONEPROPUSTNA FOLIJA). DIMENZIJA 7,5 X 7,5 CM, PAKIRANJE A2 STERILNO | SET | 325 | 650
48 | VISOKO VPOJNI ZLOŽENCI IZ NETKANEGA TEKSTILA Z GAZI PODOBNO STRUKTURO. IZDELANI IZ 70% VISKOZNIH IN 30% POLIESTERSKIH VLAKEN BREZ DODATKA VEZIVNIH SREDSTEV IN BREZ BELIL, 30 G/M2. STERILNO PAKIRANI V ZAVITKU PAPIR/ FOLIJA (VODONEPROPUSTNA FOLIJA). DIMENZIJA 10 X 20 CM, PAKIRANJE A2 STERILNO | SET | 1450 | 2900
49 | TRIKOTNA RUTA 100% BOMBAŽ, PREŠITI ROBOVI, PAKIRANJE JE ENOJNO V PLASTIFICIRANEM OVITKU, 100 CM X 100 CM X 140 CM | KOS | 133 | 266
50 | PALČKE VATIRANE, UŠESNE, BIORAZGRADLJIVE, SC A 200 | SC | 11 | 22
51 | POSTELJNE PODLOGE 40X60CM , BELE BARVE PODLOGA POSTELJNA, IZDELANA IZ 3 PLASTI PROŽNE VLAKNOVINE, VEČ PLASTNE STANIČEVINE IN PE FOLIJE, VPOJNOST VSAJ 550ML | KOS | 120 | 240
52 | POSTELJNE PODLOGE 60X90CM , BELE BARVE PODLOGA POSTELJNA, IZDELANA IZ 3 PLASTI PROŽNE VLAKNOVINE, VEČ PLASTNE STANIČEVINE IN PE FOLIJE 60X90, VPOJNOST OD 1700 DO 1900ML | KOS | 400 | 800
53 | OBLIŽ - OZEK LEPLJIVI TRAK Z BLAZINICO IN ZAŠČITNO FOLIJO, POSAMIČNO PAKIRAN V PAPIRNATE ZAVITKE, PRIMEREN ZA MANJŠE RANE ALI ODRGNINE, STERILEN, VODOODPOREN, SC A 20 | SC | 8 | 16
54 | OBLIŽI ZA PRVO POMOČ ZA OBČUTLJIVO KOŽO, PAKIRANI V SC A20 KOS | SC | 10 | 20
55 | OBLIŽ - OZEK LEPLJIVI TRAK Z BLAZINICO IN ZAŠČITNO FOLIJO, POSAMIČNO PAKIRAN V PAPIRNATE ZAVITKE, PRIMEREN ZA MANJŠE RANE ALI ODRGNINE, 4 RAZLIČNE VELIKOSTI V ZAVITKU, STERILEN, VODOODPOREN, SC A 40 | SC | 1 | 2
56 | KOMPRESA OPERACIJSKA 3 SLOJNA, 75 X 90 IZ NETKANE VLAKNOVINE Z VPOJNO FUNKCIJO NA ZGORNJI STRANI PREVLEČENO NA SPODNJI STRANI S POLIETILENSKIM FILMOM IN DODATNIM SLOJEM IZ CELULOZE, KI ZAGOTAVLJA, DA SE KOMPRESA MED STERILIZACIJO S PARO NE ZLEPLJA, POSAMIČNO ZAPAKIRANA V SET PAPIR/FOLIJA, STERILNA | SET | 80 | 160
57 | OPERACIJSKA KOMPRESA, DIMENZIJE 50 X 60 CM Z NELEPLJIVO ODPRTINO DIMENZIJE 6 X 9 CM, STERILNA, SET A 1 | SET | 300 | 600
58 | KRPICA IZ NETKANE VLAKNOVINE Z VSAJ 15% DELEŽEM BOMBAŽA, 30X30 CM, ZA NEGO, ČIŠČENJE, BRISANJE, PAKIRANE V ŠKATLI Z ENOSTAVNIM IZVLAČENJEM, PAKIRANJE SC A50 | SC | 40 | 80
59 | TRAKCI OJAČANI ZA BREZŠIVNO ZAPIRANJE RAN IZDELANI IZ POROZNEGA NETKANEGA MATERIALA, DODATNO OJAČANI Z VZDOLŽNIMI NITKAMI , STERILNI, DIM. 3X 75MM, 5 TRAKOV V VREČKI | VRE | 100 | 200
60 | TRAKCI OJAČANI ZA BREZŠIVNO ZAPIRANJE RAN IZDELANI IZ POROZNEGA NETKANEGA MATERIALA, DODATNO OJAČANI Z VZDOLŽNIMI NITKAMI , STERILNI, DIM. 6X 75MM, 3 TRAKOVI V VREČKI | VRE | 100 | 200
61 | TRAKCI OJAČANI ZA BREZŠIVNO ZAPIRANJE RAN IZDELANI IZ POROZNEGA NETKANEGA MATERIALA, DODATNO OJAČANI Z VZDOLŽNIMI NITKAMI , STERILNI, DIM. 6X 100MM, 10 TRAKOV V VREČKI | VRE | 250 | 500
62 | PAPIRNAT LEPILNI TRAK IZ VLAKNOVINE IN VISKOZE S HIPOALERGENIM LEPILOM ZA UPORABO PRI NEPOŠKODOVANI KOŽI IN ZA PRITRDITEV SANITETNEGA MATERIALA, TRAK JE NA NAVIJALCU (OBVEZNO KVALITETE MICROPORE), 1,25CM X 9,1M | KOS | 144 | 288
63 | PAPIRNAT LEPILNI TRAK IZ VLAKNOVINE IN VISKOZE S HIPOALERGENIM LEPILOM ZA UPORABO PRI NEPOŠKODOVANI KOŽI IN ZA PRITRDITEV SANITETNEGA MATERIALA, TRAK JE NA NAVIJALCU (OBVEZNO KVALITETE MICROPORE), 2,5CM X 9,1M | KOS | 1080 | 2160
64 | PAPIRNAT LEPILNI TRAK IZ VLAKNOVINE IN VISKOZE S HIPOALERGENIM LEPILOM ZA UPORABO PRI NEPOŠKODOVANI KOŽI IN ZA PRITRDITEV SANITETNEGA MATERIALA, TRAK JE NA NAVIJALCU (OBVEZNO KVALITETE MICROPORE), 5CM X 9,1M | KOS | 264 | 528
65 | SET LIGATURA ZA POPEK, STERILNA, 9 X 40 | SET | 8 | 16
66 | MEDZOBNI TAMPONI DOLŽINE 10 CM, PAKIRANI SC A 100 | SC | 1 | 2
67 | ŠČITNIK ZA OSTRE DELE INŠTRUMENTOV, ZA UPORABO V STERILIZACIJSKI VREČKI ZA PARNO STERILIZACIJO, DIMENZIJE 15MM, SC A 200 KOS | SC | 26 | 52
68 | VATA ZA POD MAVEC IZ NARAVNIH VLAKEN, V OBLIKI POVOJA, UDOBNA, PRIJETNA OB STIKU S KOŽO, ENOSTAVNA ZA REZANJE, VPOJNA, 100% ELASTIČNOST, GRAMATURA 80 GM2, 10 CM X 2,7,M | KOS | 6 | 12
69 | VATA ZA POD MAVEC IZ NARAVNIH VLAKEN, V OBLIKI POVOJA, UDOBNA, PRIJETNA OB STIKU S KOŽO, ENOSTAVNA ZA REZANJE, VPOJNA, 100% ELASTIČNOST, GRAMATURA 80 GM2, 15 CM X 2,7,M | KOS | 6 | 12
70 | MASKE KIRURŠKE Z ELASTIKO 3 SLOJNE, TIP IIR EN14683, MDD RAZRED I, IZDELANA SKLADNO EN14683 - TIP IIR, EU UREDBA 2017/745, NESTERILEN IZDELEK, ZA ENKRATNO UPORABO, DOBRO SE MORA PRILEGATI RAZLIČNIM OBLIKAM OBRAZA TER POKRITI NOS, USTA IN BRADO; NOSNA ZAPONKA/ŽIČKA MORA BITI IZ KOVINSKEGA MATERIALA PREVLEČENA S PLASTIČNO MASO, BITI MORA UČINKOVITA, USTREZNO VELIKA IN VOLJNA ZA OBLIKOVANJE – OB NAMESTITVI NA NOS MORA OSTAT FIKSIRANA, ZUNANJI DEL MASKE MORA BITI DRUGE BARVE KOT NOTRANJI DEL, MATERIAL MORA BITI MEHAK – NEŽEN, KOŽI PRIJAZEN, NE POVZROČA ALERGIJSKIH REAKCIJ, SRBENJA, NE PUŠČA DELCEV. OBLIKA MASKE PO NAMESTITVI IN DIHANJU OSTANE NESPREMENJENE OBLIKE - SE NE PRILEPI NA USTA, ZAGOTAVLJA ČIM MANJŠI PROST PREHODA ZRAKA OB STRANEH, NE OTEŽUJE OZIROMA OVIRA DIHANJA. MASKA SE MORA PRITRDITI Z ELASTIKO. ELASTIKA MORA BITI MEHKA, KI NE SME POVZROČATI OSTREGA ZATEGOVANJA IN TIŠČANJA, SC A 50 KOS | SC | 133 | 266
71 | MASKA KIR. Z ELAST. 3-SL. PINK MED COMFORT TIP IIR 50 KOS AMPRI 02201-PINK, NESTERILEN IZDELEK, ZA ENKRATNO UPORABO, DOBRO SE MORA PRILEGATI RAZLIČNIM OBLIKAM OBRAZA TER POKRITI NOS, USTA IN BRADO; NOSNA ZAPONKA/ŽIČKA MORA BITI IZ KOVINSKEGA MATERIALA PREVLEČENA S PLASTIČNO MASO, BITI MORA UČINKOVITA, USTREZNO VELIKA IN VOLJNA ZA OBLIKOVANJE – OB NAMESTITVI NA NOS MORA OSTAT FIKSIRANA, ZUNANJI DEL MASKE MORA BITI DRUGE BARVE KOT NOTRANJI DEL, MATERIAL MORA BITI MEHAK – NEŽEN, KOŽI PRIJAZEN, NE POVZROČA ALERGIJSKIH REAKCIJ, SRBENJA, NE PUŠČA DELCEV. OBLIKA MASKE PO NAMESTITVI IN DIHANJU OSTANE NESPREMENJENE OBLIKE - SE NE PRILEPI NA USTA, ZAGOTAVLJA ČIM MANJŠI PROST PREHODA ZRAKA OB STRANEH, NE OTEŽUJE OZIROMA OVIRA DIHANJA. MASKA SE MORA PRITRDITI Z ELASTIKO. ELASTIKA MORA BITI MEHKA, KI NE SME POVZROČATI OSTREGA ZATEGOVANJA IN TIŠČANJA, SC A 50 KOS | SC | 30 | 60
72 | PLAŠČ ZAŠČITNI IZ POLIPROPILENA SMS, GRAMATURA 45 G/M2, HIDROSTATIČEN PRITISK > 50 CM H20, VARJENI ŠIVI, PLETENA MANŠETA, TRAKOVI OKOLI PASU, NA VRATU ZAPENJANJE Z JEŽKI, DOLŽINA 140 CM, MD UREDBA (EU) 2017/745 RAZRED I, OVO UREDBA (EU) 2016/425 KAT. I, EN 13795-1:2019, ISO 13485:2016, ISO 9001:2015 | KOS | 100 | 200
73 | PREVLEKA ZA ČEVLJE PVC ZA ENKRATNO UPORABO | KOS | 200 | 400
74 | PREDPASNIK IZ PE IN SPP MATERIALA, NEPREMOČLJIV, 145 X 75 CM, GRAMATURA 30 G/M2. MD RAZRED I - UREDBA (EU) 2017/745 | KOS | 30 | 60
75 | PLAŠČ NETKAN ZA OBISKOVALCE, RUMEN, ELASTIKA NA ROKAVIH, VELIKOST: 120 X 140 CM ± 3 CM, GRAMATURA 18 G/M2. MD RAZRED I - UREDBA (EU) 2017/745 | KOS | 50 | 100
| SKUPAJ VREDNOST | [11 empty] | 0
Ponudnik mora oddati ponudbo za celoten sklop
Potrebno je omogočiti testiranje vseh nam nepoznanih izdelkov. Ponudnik mora vzorce in morebitna dokazila o ustreznosti v celoti predložiti najkasneje v roku 3 delovnih dni po pozivu.
Zap. št. | 2. SKLOP:OBLOGE IN OBLIŽI ZA RANE | Enota mere | Predvidena količina za obdobje 1 leta | Predvidena količina za obdobje 2 let | Originalno pakiranje ponudnika (minimalno dobavljivo pakiranje) | Proizvajalec, kat. št. | Naziv | Cena na EM brez DDV v EUR | Cena na ponudnikovo pakiranje brez DDV | DDV v % | DDV na EM v EUR | Cena z DDV na EM v EUR | Skupaj vrednost z DDV v EUR
1 | 2 | 3 | 4 | 4 | 5 | 6 | 7 | 8 | 9 | 10 | 11 | 12 | 13
1 | PROZOREN ELASTIČEN POLIURETANSKI FILM V ROLI (NESTERILEN), 10CM X 10M, ENOSTAVNO REZANJE ZAGOTAVLJA PRILAGAJANJE VELIKOSTI RANE, ZA ZAŠČITO OGROŽENE KOŽE IN PREVENCIJO DEKUBITUSA, ZARADI LAŽJE APLIKACIJE IMA VRHNJI SLOJ PO DOLŽINI 1 CM NELEPLJIV ROB. | KOS | 3 | 6
2 | PROZOREN ELASTIČEN POLIURETANSKI FILM V ROLI (NESTERILEN), 15CM X 10M, ENOSTAVNO REZANJE ZAGOTAVLJA PRILAGAJANJE VELIKOSTI RANE, ZA ZAŠČITO OGROŽENE KOŽE IN PREVENCIJO DEKUBITUSA, ZARADI LAŽJE APLIKACIJE IMA VRHNJI SLOJ PO DOLŽINI 1 CM NELEPLJIV ROB. | KOS | 2 | 4
3 | POLIURETANSKA, TRANSPARENTNA, ELASTIČNA KONTAKTNA MREŽICA, ENOSTRANSKO PREVLEČENA Z MEHKIM SILIKONOM, TUDI V DEBELINI POR. NE PUŠČA OSTANKOV V RANI. MREŽICO LAHKO REŽEMO. 5X7,5 CM | KOS | 70 | 140
4 | HIDROKOLOIDNA OBLOGA S POLIURETANSKIM NOSILCEM IN HIDROKOLOIDNE PLASTI V SESTAVI - CARBOXYMETHYL CELULOZE, POLYISOBUTYLENA, PARAFFINA, STIREN ISOPRENA,STIREN COPOLYMER, SMOL, ANTIOOKSIDANTOV, SORBITAN ESTRA. 10X10 CM. | KOS | 30 | 60
5 | POLIURETANSKA, TRANSPARENTNA, ELASTIČNA KONTAKTNA MREŽICA, ENOSTRANSKO PREVLEČENA Z MEHKIM SILIKONOM, TUDI V DEBELINI POR. NE PUŠČA OSTANKOV V RANI. MREŽICO LAHKO REŽEMO. 10X18 CM | KOS | 165 | 330
6 | POLIURETANSKA, TRANSPARENTNA, ELASTIČNA KONTAKTNA MREŽICA, ENOSTRANSKO PREVLEČENA Z MEHKIM SILIKONOM, TUDI V DEBELINI POR. NE PUŠČA OSTANKOV V RANI. MREŽICO LAHKO REŽEMO. 7,5X10 CM | KOS | 170 | 340
7 | MREŽICA KONTAKTNA 10X10CM, PO CELI POVRŠINI PREPOJENA Z 100% (NERAZREDČENIM) NARAVNO PRIDELANIM KOSTANJEVIM MEDOM, BREZ ADITIVOV, STERILNA | KOS | 160 | 320
8 | MED (100% NERAZREDČEN NARAVNO PRIDELAN, KOSTANJEV, BREZ ADITIVOV) V TUBI, STERILEN, 20G | KOS | 45 | 90
9 | OBLOGA/POLNILO IZ 100% CELULOZE, OBDELANE S HIDROFIBER TEHNOLOGIJO , KI JE MEHKA, NETKANA, VISOKO VPOJNA, HIPOALERGENA, PREŠITA Z NITKAMI. ZA RAZLIČNE AKUTNE IN KRONIČNE RANE Z ZMERNIM DO MOČNIM IZLOČANJEM, VPIJA IZLOČKE IN JIH PRETVARJA V MEHAK GEL, VZDRŽUJE VLAŽNO OKOLJE RANE IN POSPEŠUJE CELJENJE. 10X10 CM. | KOS | 370 | 740
10 | HIDROAKTIVNI GEL Z DODATKOM KALCIJEVEGA ALGINATA IN CMC , BREZ GLIKOLA, KI NEŽNO IN UČINKOVITO REHIDRIRA NEKROTIČNO TKIVO IN FIBRINSKE OBLOGE. IMA AVTOLITIČNI UČINEK, POSPEŠUJE GRANULACIJO IN EPITELIZACIJO IN JE BAKTERIOSTATIK, 15G | KOS | 65 | 130
11 | HIDROAKTIVNI GEL Z DODATKOM KALCIJEVEGA ALGINATA IN CMC , BREZ GLIKOLA, KI NEŽNO IN UČINKOVITO REHIDRIRA NEKROTIČNO TKIVO IN FIBRINSKE OBLOGE. IMA AVTOLITIČNI UČINEK, POSPEŠUJE GRANULACIJO IN EPITELIZACIJO IN JE BAKTERIOSTATIK, 25G | KOS | 25 | 50
12 | NELEPLJIVA STERILNA VAZELINSKA MREŽICA IZ MONOFILAMENTNIH VISKOZNIH VLAKEN IMPREGNIRANIH Z 10% RAZTOPINO POVIDON JODIDA, 9,5 X 9,5 CM | KOS | 4425 | 8850
13 | NELEPLJIVA STERILNA VAZELINSKA MREŽICA IZ MONOFILAMENTNIH VISKOZNIH VLAKEN IMPREGNIRANIH Z 10% RAZTOPINO POVIDON JODIDA, 5 X 5 CM | KOS | 400 | 800
14 | ANTIMIKROBNA MREŽICA Z 0,5 % KLORHEKSIDINOM, ZA OSKRBO POVRŠINSKIH RAN, KOT SO OPEKLINE, ODRGNINE, OPARINE, KOŽNI ODVZEMI, ITD., ZAŠČITA PRED POJAVOM BOLEČINE IN POŠKODBE PRI MENJAVI SEKUNDARNE OBLOGE, DOPUŠČA KROŽENJE ZRAKA IN PREHOD IZLOČKA, OBLOGO SE LAHKO OBLIKUJE Z REZANJEM. 10X10 CM | KOS | 600 | 1200
15 | ANTIMIKROBNA MREŽICA Z 0,5 % KLORHEKSIDINOM, ZA OSKRBO POVRŠINSKIH RAN, KOT SO OPEKLINE, ODRGNINE, OPARINE, KOŽNI ODVZEMI, ITD., ZAŠČITA PRED POJAVOM BOLEČINE IN POŠKODBE PRI MENJAVI SEKUNDARNE OBLOGE, DOPUŠČA KROŽENJE ZRAKA IN PREHOD IZLOČKA, OBLOGO LAHKO OBLIKUJETE Z REZANJEM. 15X20 CM | KOS | 610 | 1220
16 | VAZELINSKA NELEPLJIVA KONTAKTNA MREŽICA IZ REDKO TKANE BOMBAŽNE TKANINE,IMPREGNIRANA Z NEVTRALNIM MAZILOM,KI SE NE SPERE TUDI NE PRI MOČNEM IZLOČANJU IZ RANE, 10X10CM | KOS | 66 | 132
17 | VAZELINSKA NELEPLJIVA KONTAKTNA MREŽICA IZ REDKO TKANE BOMBAŽNE TKANINE,IMPREGNIRANA Z NEVTRALNIM MAZILOM,KI SE NE SPERE TUDI NE PRI MOČNEM IZLOČANJU IZ RANE,10X20CM | KOS | 1000 | 2000
18 | STERILNA VODA ZA IZPIRANJE RAN, VSEBUJE 0,1 % BETAINA IN 0,1% POLIHEKSANIDA. ZNIŽA POVRŠINSKO NAPETOST MED VODNO RAZTOPINO IN POVRŠINO RANE TER S TEM OMOGOČA UNIČENJE BIOFILMA 350ML | KOS | 8 | 16
19 | STERILNA VODA ZA IZPIRANJE RAN, VSEBUJE 0,1% BETAINA IN 0,1% POLIHEKSANIDA. ZNIŽA POVRŠINSKO NAPETOST MED VODNO RAZTOPINO IN POVRŠINO RANE TER S TEM OMOGOČA UNIČENJE BIOFILMA, GEL 30 ML | KOS | 9 | 18
20 | VISOKO VPOJNA OBLOGA, KI IMA V SVOJI STRUKTURI VEZANE AKTIVNE UČINKOVINE. POSPEŠUJE CELJENJE RAN IN OBENEM OBČUTNO BLAŽI BOLEČINO. VEČ FUNKCIJSKA OBLOGA, KI UČINKOVITO ČISTI, POLNI, SRKA IN VLAŽI RANO VSE ČAS CELJENJA. BLAGO, NEIONSKO, NETOKSIČNO, TKIVU PRIJAZNO ČISTILNO SREDSTVO IN GLICERIN, KI STA SESTAVNA DELA OBLOGE SE SPROŠČATA V RANO, KOPOLIMER ŠKROBA IN MATRIKS PA VEŽETA IZLOČKE IZ RANE V OBLOGI. POLPREPUSTEN FILM ZADRŽUJE TEKOČINO, PREPUŠČA PA PLINE IN HLAPE, 11 X 11 CM | KOS | 133 | 266
21 | 5 SLOJNA PENA S SILIKONOM NAMENJENA ZA KRIŽNI PREDEL, ZAŠČITNI VRHNJI SLOJ, KI OMOGOČA PREHOD VODNE PARE Z VODOODPORNO IN BAKTERIJSKO PREGRADO, VISOKO VPOJNO JEDRO, KI ZMANJŠA TVEGANJE ZA NASTANEK MACERACIJE, NETKANI SLOJ Z VISOKO VPOJNO ZMOGLJIVOSTJO, VPOJNA POLIURETANSKA PENA ZA OBVLADOVANJE KOLIČINE IZLOČKA, NUDI DODATNO UDOBJE, MEHKA ZAŠČITA, SILIKONSKI KONTAKTNI SLOJ NEGUJE OBČUTLJIVO KOŽO, OMOGOČA VPIJANJE VISOKO VISKOZNEGA IZLOČKA, Z VODOODPORNO IN BAKTERIJSKO PREGRADO, 23 X 23 CM | KOS | 13 | 26
22 | 5 SLOJNA OBLOGA, NETKAN VRHNJI SLOJ, ZRAČEN IN PREPUSTEN ZA TEKOČINO, OSREDNJE VPOJNO JEDRO Z ODLIČNO SPOSOBNOSTJO VPIJANJA IN ZADRŽEVANJA - TUDI POD PRITISKOM, SLOJ ZA PORAZDELITEV IN SLOJ IZ HIDROFILNEGA NETKANEGA MATERIALA ZA PORAZDELITEV IZLOČKA, IN HIDROFILNI UDOBNI KONTAKTNI SLOJ, DIMENZIJE 10X10 CM | KOS | 26 | 52
23 | OBLOGA IZ CA ALGINATA PREPOJENA S 100% MEDICINSKIM MEDOM, ZA ZDRAVLJENJE RAZLIČNIH RAN V RAZLIČNIH FAZAH CELJENJA. OMOGOČA VLAŽNO CELJENJE RAN, POTREBUJE SEKUNDARNO OBLOGO, DELUJE ANTIBAKTERIJSKO IN ANTIOKSIDATIVNO. DIMENZIJA 10X10CM | KOS | 210 | 420
24 | OBLOGA/POLNILO IZ 100% CELULOZE , OBDELANE S HIDROFIBER TEHNOLOGIJO , KI JE MEHKA, NETKANA, VISOKO VPOJNA, HIPOALERGENA, PREŠITA Z NITKAMI IN Z DODATKOM SREBRA ZA RAZLIČNE AKUTNE IN KRONIČNE RANE Z ZMERNIM DO MOČNIM IZLOČANJEM, VPIJA IZLOČKE IN JIH PRETVARJA V MEHAK GEL, VZDRŽUJE VLAŽNO OKOLJE RANE IN POSPEŠUJE CELJENJE. 10X10 CM. | KOS | 450 | 900
25 | HIDROKOLOIDNI, VISKOZEN, RAHLO ADHEZIVEN GEL ZA HIDRIRANJE, MEHČANJE IN ODSTRANJEVANJE SUHIH, VLAŽNIH MRTVIN IN FIBRINSKIH OBLOG. ZA POSPEŠEVANJE GRANULACIJE PRI CELJENJU KRONIČNIH RAN, DELUJE ANALGETIČNO, POSPEŠUJE ANGIOGENEZO TER USTVARJA OPTIMALNE POGOJE ZA CELJENJE RANE -VLAŽNO CELJENJE RANE V PRISOTNOSTI HIDROKOLOIDOV, 15 G | KOS | 66 | 132
26 | 75% SREBROVE NITRALNE PALIČICE ZA KEMIČNO KAVTERIZACIJO Z UPORABO MEŠANICE SREBROVEGA NITRATA IN KALIJEVEGA NITRATA, PRITRJENE NA GLAVO PALIC,MORAJO IMETI JEDKI IN SEPTIČNI UČINEK, ZA ENKRATNO UPORABO | KOS | 130 | 260
27 | PRŠILO ZA NEBOLEČE ODSTRANJEVANJE INFUZIJSKIH SETOV, LEPLJIVIH MEDICINSKIH OBLIŽEV IN OBLOG, NE SUŠI IN NE DRAŽI KOŽE IN NE VSEBUJE ALKOHOLA, 50 ML | KOS | 115 | 230
28 | VISOKO VPOJNA OBLOGA IZ CELULOZNIH VLAKEN Z DODATKOM SUPER VPOJNE SNOVI IN SILIKONSKIM KONTAKTNIM SLOJEM. ZGORNJI PROZOREN SLOJ, Z LEPLJIVIM ROBOM, DIMENZIJA 10 X 20 CM | KOS |  | 5
29 | VISOKO VPOJNA OBLOGA IZ CELULOZNIH VLAKEN Z DODATKOM SUPER VPOJNE SNOVI (SAP) IN SILIKONSKIM KONTAKTNIM SLOJEM. ZGORNJI PROZOREN SLOJ, Z LEPLJIVIM ROBOM, DIMENZIJA 20 X 30 CM | KOS |  | 5
30 | VISOKO VPOJNA OBLOGA IZ CELULOZNIH VLAKEN Z DODATKOM SUPER VPOJNE SNOVI (SAP) IN SILIKONSKIM KONTAKTNIM SLOJEM. ZGORNJI PROZOREN SLOJ, Z LEPLJIVIM ROBOM, DIMENZIJA 10 X 9CM | KOS |  | 5
31 | VISOKO VPOJNA OBLOGA IZ CELULOZNIH VLAKEN Z DODATKOM SUPER VPOJNE SNOVI (SAP) IN SILIKONSKIM KONTAKTNIM SLOJEM. ZELEN ZGORNJI SLOJ. ABSORPCIJA MIN. 120G/100CM?. BREZ LEPILNEGA ROBU, DIMENZIJA 10 X 20 CM (VPOJNO JEDRO 8 X 18CM) | KOS | 20 | 40
32 | ANTIMIKROBNA OBLOGA ZA URAVNAVANJE VLAŽNOSTI RANE, SESTAVLJENA IZ 3-5% CELULOZE IN 95-97% VODE, 0,3% PHMB, TER CHLORHEXIDINE GLUCONATE (0.085%). OBLOGA JE SHRANJENA MED 2 PLASTI POLIESTERSKEGA FILMA. NA RANI LAHKO OSTANE DO 7DNI, 5 X 5 CM | KOS | 20 | 40
33 | POLIURETANSKA PENA NAMENJENA ZA CELJENJE RAN Z ZMERNIM DO ŠIBKIM IZLOČKOM, V KATERIH PREVLADUJE PROCES PROLIFERACIJE IN OBRAMBA PRED BAKTERIJAMI, PREPOJENA Z NARAVNIM NERAZREDČENIM MEDICINSKIM KOSTANJEVIM MEDOM, KI ZARADI OSMOTSKEGA DELOVANJA SPODBUJA ČIŠČENJE RANE, OMOGOČA VLAŽNO CELJENJE, DELUJE ANTIMIKROBNO IN PROTIVNETNO, ZMANJŠUJE NEPRIJETEN VONJ, SPODBUJA NASTAJANJE NOVEGA TKIVA, POSPEŠUJE ZAPIRANJE RANE, CELJENJE Z MANJ BRAZGOTINAMI, MORA OMOGOČATI ENOSTAVNO REZANJE, 10 X 10 CM | KOS | 10 | 20
34 | OBLOGA ZA RANE, SESTAVLJENA IZ 80% KALCIJEVIH ALGINATNIH VLAKEN TIPA 1 IN IN 20% CMC. ALGINATNA VLAKNA S POVRŠINSKO TEŽO 120G/M2 VSEBUJEJO 60% MANURONSKE IN 40% GULURONSKE KISLINE ZARADI KATERIH JE ŠE POSEBEJ MEHKA IN UDOBNA. STERILIZIRANI Z GAMMA ŽARČENJEM PO SMERNICAH DIN EN ISO 11137 , DEL 1-3. OBLOGA OB STIKU Z IZLOČKOM TVORI GEL, KI V RANI NE PUŠČA DELCEV IN SE GA ODSTRANI V ENEM KOSU. NA RANI LAHKO OSTANE DO 7DNI, 10 X 10 CM | KOS | 15 | 30
35 | ALGINATNA OBLOGA IZ 80% KALCIJEVIH VLAKEN IN 20% CMC. ALGINATNA VLAKNA VSEBUJEJO 60% MANURONSKE IN 40% GULURONSKE KISLINE. NA RANI LAHKO OSTANE DO 7DNI, ODSTRANI SE V ENEM KOSU . DIMENZIJE 10X10CM | KOS | 400 | 800
36 | ANTIMIKROBNA OBLOGA ZA RANE, SESTAVLJENA IZ 74% KALCIJEVIH ALGINATNIH VLAKEN TIPA 1, 6% SREBROVIH VLAKEN Z 1,5% DELEŽEM IONSKIM SREBROM IN 20% CMC. ALGINATNA VLAKNA S POVRŠINSKO TEŽO 120G/M2 VSEBUJEJO 60% MANURONSKE IN 40% GULURONSKE KISLINE ZARADI KATERIH JE ŠE POSEBEJ MEHKA IN UDOBNA. STERILIZIRANI Z GAMMA ŽARČENJEM PO SMERNICAH DIN EN ISO 11137 , DEL 1-3. OBLOGA OB STIKU Z IZLOČKOM TVORI GEL, KI V RANI NE PUŠČA DELCEV IN SE GA ODSTRANI V ENEM KOSU. NA RANI LAHKO OSTANE DO 7DNI. 10X10 CM. | KOS | 330 | 660
37 | SEKUNDARNA OBLOGA S HIDROFILNO POLIURETANSKO MEMBRANO, KI IMA V SVOJEM MATRIKSU VEZANE AKTIVNE UČINKOVINE, KI POSPEŠUJEJO CELJENJE IN BLAŽIJO BOLEČINO: VSEBUJE POVRŠINSKO AKTIVNO SNOV (F68), VLAŽILNO SNOV (GLICEROL) IN VISOKO VPOJNO SNOV (KOPOLIMER ŠKROBA), PREKRITA S TANKIM, POLPREPUSTNIM, PROSOJNIM POLIURETANSKIM FILMOM, VPIJA IZLOČEK V KOLIČINI DO 10X LASTNE TEŽE OBLOGE, NELEPLJIVA Z RANO, OBSTOJ NA RANI DO 7 DNI, DIMENZIJA 10CMX10CM | KOS | 675 | 1350
38 | SEKUNDARNA OBLOGA S SREBROM, S HIDROFILNO POLIURETANSKO MEMBRANO, KI IMA V SVOJEM MATRIKSU VEZANE AKTIVNE UČINKOVINE, KI POSPEŠUJEJO CELJENJE IN BLAŽIJO BOLEČINO: VSEBUJE POVRŠINSKO AKTIVNO SNOV (F68), VLAŽILNO SNOV (GLICEROL) IN VISOKO VPOJNO SNOV (KOPOLIMER ŠKROBA), PREKRITA S TANKIM, POLPREPUSTNIM, PROSOJNIM POLIURETANSKIM FILMOM, VPIJA IZLOČEK V KOLIČINI DO 10X LASTNE TEŽE OBLOGE, NELEPLJIVA Z RANO, OBSTOJ NA RANI DO 7 DNI, DIMENZIJA 10 X 10 CM | KOS | 224 | 448
39 | SEKUNDARNA OBLOGA S HIDROFILNO POLIURETANSKO MEMBRANO, KI IMA V SVOJEM MATRIKSU VEZANE AKTIVNE UČINKOVINE, KI POSPEŠUJEJO CELJENJE IN BLAŽIJO BOLEČINO: VSEBUJE DODATEK SREBRA, POVRŠINSKO AKTIVNO SNOV (F68), VLAŽILNO SNOV (GLICEROL) IN VISOKO VPOJNO SNOV (KOPOLIMER ŠKROBA), PREKRITA S TANKIM, POLPREPUSTNIM, PROSOJNIM POLIURETANSKIM FILMOM, VPIJA IZLOČEK V KOLIČINI DO 10X LASTNE TEŽE OBLOGE, NELEPLJIVA Z RANO, OBSTOJ NA RANI DO 7 DNI, DIMENZIJA 10,8CMX10,8CM | KOS | 675 | 1350
40 | GEL ZA VLAŽENJE IN ČIŠČENJE RAN, 20G. SESTAVA: PREČIŠČENA (IONIZIRANA) VODA, MORSKA SOL, AKTIVNI KISIK,ALKALNI PH. | KOS | 13 | 26
41 | POLIURETANSKA PENA POSEBNE STRUKTURE, PENA MORA OMOGOČATI REZANJE, PREVLEČENA S POLPREPUSTNIM U FILMOM, STERILNA, NELEPLJIVA, BREZ LEPLJIVEGA ROBA, DIM. 10X10 CM | KOS | 15 | 30
42 | POLIURETANSKA PENA POSEBNE STRUKTURE, PENA MORA OMOGOČATI REZANJE, PREVLEČENA S POLPREPUSTNIM U FILMOM, STERILNA, NELEPLJIVA, BREZ LEPLJIVEGA ROBA, DIM. 10X20 CM | KOS | 170 | 340
43 | PROZOREN POLIURETANSKI STERILEN I.V. OBLIŽ Z OKVIRČKOM ZA ENOSTAVNO NAMESTITEV, PREPREČUJE ZLEPLJENJE FILMA, ZAGOTAVLJA ASEPTIČNO TEHNIKO, Z MEHKO TEKSTILIJO ZA BOLJŠO STABILNOST, Z IZREZOM ZA LAŽJO NAMESTITEV IN PRIČVRSTITEV S PREKRIVANJEM TER DVEMI STERILNIMI LEPILNIMI TRAKCI ZA PRIČVRSTITEV KATETRA OZ. KANILE, 7 X 8,5 CM | KOS | 1700 | 3400
44 | I.V. OBLIŽ NAMENJEN ZA FIKSACIJO, STABILIZACIJO IN ZAŠČITO VENSKIH KATETROV. KLINIČNO DOKAZANO ZMANJŠUJE KOLONIZACIJO KATETRA IN POJAVNOST OKUŽB POVEZANIH S KATETRI IN JE TO TUDI OPREDELJENO V NAVODILIH ZA UPORABO. JE STERILEN IN IZDELAN IZ HIPOALERGIJSKEGA POLIURETANSKEGA POLPREPUSTNEGA PROZORNEGA FILMA IN DODANEGA HIPOALERGIJSKEGA AKRILATNEGA LEPILA. NA ROBOVIH JE OJAČAN Z BELIM NETKANIM LEPILNIM TRAKOM ZA BOLJŠO FIKSACIJO. V PROZORNEM DELU JE VGRAJENA HIDROGELNA BLAZINICA, PREPOJENA Z 2% CHG (KLORHEKSIDIN GLUKONATOM). HIDROGELNA BLAZINICA S CHG SE NAMESTI NA VBODNO MESTO, JE MEHKA IN SE LEPO PRILEGA. BLAZINICA JE PROZORNA, KAR OMOGOČA STALEN NADZOR VBODNEGA MESTA, IMA MOŽNOST VPIJANJA TEKOČIN IN ABSORBIRA IZCEDEK IN TUDI POTENCIALNO KRI IZ VBODNEGA MESTA. CHG SE ZAČNE SPROŠČATI NA KOŽO TAKOJ PO NAMESTITVI IN IMA ANTIMIKROBNI UČINEK. NA MESTU LAHKO OSTANE DO 7 DNI. OBLIŽ IMA PAPIRNAT OKVIRČEK Z »UŠESCI« BREZ LEPILA, ZA LAŽJE ASEPTIČNO NAMEŠČANJE, DODAN IMA ŠIROK NETKAN LEPILNI TRAKEC PREVLEČEN S FILMOM ZA DODATNO FIKSACIJO KATETRA IN DODATEN TRAKEC ZA DOKUMENTACIJO. OBLIŽ JE RAZVRŠČEN MED MEDICINSKE PRIPOMOČKE RAZREDA III, 10CMX12CM | KOS | 375 | 750
45 | STERILNI OBKLADKI ZA PRVO POMOČ PRI OPEKLINAH 1., 2., IN 3. ST, SESTAVA 96 % VODE, MELALEUCA, 1,03 % IZVLEČKA ČAJEVCA, EMULZIJA IN KONZERVANSI, 10CM X 20 CM | KOS |  | 2
46 | STERILNI OBKLADKI ZA PRVO POMOČ PRI OPEKLINAH 1., 2., IN 3. ST, SESTAVA 96 % VODE, MELALEUCA, 1,03 % IZVLEČKA ČAJEVCA, EMULZIJA IN KONZERVANSI, 20CM X 20 CM | KOS | 6 | 12
47 | STERILNI OBKLADKI ZA PRVO POMOČ PRI OPEKLINAH 1., 2., IN 3. ST, SESTAVA 96 % VODE, MELALEUCA, 1,03 % IZVLEČKA ČAJEVCA, EMULZIJA IN KONZERVANSI, 60CM X 40 CM | KOS |  | 2
48 | STERILNI OBKLADKI ZA PRVO POMOČ PRI OPEKLINAH 1., 2., IN 3. ST, SESTAVA 96 % VODE, MELALEUCA, 1,03 % IZVLEČKA ČAJEVCA, EMULZIJA IN KONZERVANSI, 20CM X 45 CM | KOS | 4 | 8
49 | VISOKOVPOJNA OBLOGA Z NOTRANJO VISOKO-VPOJNO PLASTJO ( 8 ? 10 X TEŽA OBLOGE OZ. 165?L/CM?) S TKANINE IZ VISKOZNIH VLAKEN, KI IMAJO GOSTOTO 1,4 IN DOLŽINO 38MM TER 3 % VLAKEN PREVLEČENIH Z BAKROVIM OKSIDOM IZ CELULOZE. ZUNANJA PLAST SESTAVLJA HIDROFOBNA VEZNA PLAST IZ POLIPROPILENSKIH VLAKEN, IMPREGNIRANIH Z 2,3 % TEŽE DELCEV BAKROVEGA OKSIDA. DIMENZIJA 10X20 CM | KOS | 13 | 26
50 | HIDROKOLOIDNA OBLOGA BREZ LEPILNEGA ROBA S POLIURETANSKIM NOSILCEM IN HIDROKOLOIDNE PLASTI V SESTAVI - CARBOXYMETHYL CELULOZE, POLYISOBUTYLENA, PARAFFINA, STIREN ISOPRENA,STIREN COPOLYMER, SMOL, ANTIOOKSIDANTOV, SORBITAN ESTRA 10X10 CM. | KOS | 20 | 40
51 | HIPOALERGENA NELEPLJIVA STERILNA OBLOGA ZA RANE IZ CELULOZNIH VLAKEN, KI NE VSEBUJE MEDIKAMENTOV, FARMAKOLOŠKIH SREDSTEV IN LEPIL, Z VISOKO KAPACITETO VPOJNOSTI , V VREČKI Z VARJENIMI ROBOVI, LAHKO SE NANAŠA NA RANO Z OBEH STRANI, Z MOČNO ZADRŽLJIVOSTJO ABSORBIRANEGA, KOMPRIMIRANJE NE VPLIVA NA VPOJNOST,MOŽNO APLICIRANJE NA RANO ZA 4 ALI VEČ DNI, VEL.10X10CM | KOS | 50 | 100
52 | OLJE V BRIZGALKI OBOGATENO S KISIKOM, UČINKOVITO PROTI KONTAMINACIJI Z MIKROBI, ZDRAVLJENJE ULCEROZNH RAN, PAKIRANJE 5 ML. | KOS | 26 | 52
53 | MEHKA, NELEPLJIVA DEBELA, VPOJNA OBLOGA IZ HIDROFILNE POLIURETANSKE PENE. TANEK ZUNANJI FILM Z NIZKO STOPNJO TRENJA JE NEPROPUSTEN ZA BAKTERIJE IN IZLOČKE, KOŽI PA OMOGOČA DIHANJE. 10X10 CM | KOS | 40 | 80
54 | MEHKA STERILNA NETKANA OBLOGA IZ KALCIJ-NATRIJEVIH ALGINATNIH VLAKEN.OB STIKU Z IZLOČKOMJ IZ RANE SE ALGINATNE NITI PRETVORIJO V GEL,KI OHRANJA NA RANI TOPLO IN VLAŽNO OKOLJE.LAHKO VPIJE 20-KRAT TOLIKO IZLOČKA KOT JE NJEGOVA LASTNA TEŽA.VEL. 7,5X12CM | KOS | 170 | 340
55 | OBLOGA, Z AKTIVNIM OGLJEM IN SREBROM. ZAHTEVANA VSEBNOST SREBRA MINIM. 33 µGAG/CM2. OBLOGO SESTAVLJA NETKAN POLIESTER/POLIETILEN OVOJ, KI VSEBUJE JEDRO Z VLAKNI AKTIVNEGA OGLJA IMPREGNIRANEGA S SREBROM, TER VDELANO VPOJNO KOMPRESO IZ SULFITNE CELULOZE, 10X10 CM. | KOS | 130 | 260
56 | PROZOREN POLIURETANSKI STERILEN I.V. OBLIŽ Z OKVIRČKOM ZA ENOSTAVNO NAMESTITEV, PREPREČUJE ZLEPLJENJE FILMA, ZAGOTAVLJA ASEPTIČNO TEHNIKO, Z MEHKO TEKSTILIJO ZA BOLJŠO STABILNOST, Z IZREZOM ZA LAŽJO NAMESTITEV IN PRIČVRSTITEV S PREKRIVANJEM TER DVEMA STERILNIMA LEPILNIMA TRAKCEMA ZA PRIČVRSTITEV KATETRA OZ. KANILE, 6 X 7 CM | KOS | 250 | 500
57 | OBLIŽ STERILEN, SAMOLEPILEN FILM IZ POLIURETANSKE FOLIJE, POLPREPUSTEN ZA VODNE HLAPE,IN KOŽI OMOGOČA DIHANJE,HKRATI PA NE PREPUŠČA TEKOČIN IN NESNAGE, KI BI OGROZILE CELJENJE RANE BREZ ZAPLETOV.IMA PAPIRNAT OKVIRČKEK, KI OLAJŠA NAMEŠČANJE, VEL. 10 CM X 12CM | KOS | 1750 | 3500
58 | OBLIŽ NA ROLI IZ MEHKEGA ELASTIČNEGA MATERIALA,Z BLAZINICO, KI ZAGOTAVLJA OPTIMALNO ZRAČNOST .BLAZINICA OMOGOČA ZMERNO VPIJANJE TEKOČIN IZ RANE, ZARADI NIZKE ADHERENCE ZMANJŠUJE MOŽNOST SPRIJETJA Z RANO. VEL. 4CM X 5M. | KOS | 2 | 4
59 | STERILNA, VODOODPORNA OBLOGA, SESTAVLJENA IZ POLPREPUSTNEGA FILMA S HIDROPOLIMERNO TRANSPARENTNO BLAZINICO, KI OMOGOČA STALNO OPAZOVANJE RANE, DIHANJE KOŽE, NE POVZROČA MACERACIJE, VPIJE MANJŠO KOLIČINO IZLOČKA, OBSTOJNA DO 7 DNI, DIMENZIJE 5X7 CM | KOS | 250 | 500
60 | HIDROGEL ZA RANE NA VODNI OSNOVI S STABILNIMI OZONIDI Z VITAMIN E ACETATOM, OZONIRANO VODO IN MLEČNO KISLINO ZA ZDRAVLJENJE NEKROTIČNIH, OKUŽENIH IN SLABO OČIŠČENIH KOŽNIH LEZIJ, 100 ML | KOS | 3 | 6
61 | KREMA ZA OKOLICO RANE S STABILNIMI OZONIDI Z VITAMIN E ACETATOM, NATRIJEV HIALURONAT, ALFA-LIPOIČNA (TIOKTIČNA) KISLINA, NAMENJENA JE PREPREČEVANJU IN OSKRBI AKUTNIH IN KRONIČNIH KOŽNIH POŠKODB, 100 ML | KOS | 3 | 6
62 | SAMOLEPILNI STERILNI OBLIŽ ZA PRIMARNO IN SEKUNDARNO PREKRIVANJE KIRURŠKIH IN TRAUMATSKIH RAN, RAN Z MALO ALI ZMERNIM IZCEDKOM, VPOJNA BLAZINICA SE NE LEPI NA RANO, OBLIŽ JE MEHEK, PRILAGODLJIV IN ZRAČEN, 5X7 CM | KOS | 15900 | 31800
63 | SAMOLEPILNI STERILNI OBLIŽ ZA PRIMARNO IN SEKUNDARNO PREKRIVANJE KIRURŠKIH IN TRAUMATSKIH RAN, RAN Z MALO ALI ZMERNIM IZCEDKOM, VPOJNA BLAZINICA SE NE LEPI NA RANO, OBLIŽ JE MEHEK, PRILAGODLJIV IN ZRAČEN, 9X10 CM | KOS | 6425 | 12850
64 | SAMOLEPILNI STERILNI OBLIŽ ZA PRIMARNO IN SEKUNDARNO PREKRIVANJE KIRURŠKIH IN TRAUMATSKIH RAN, RAN Z MALO ALI ZMERNIM IZCEDKOM, VPOJNA BLAZINICA SE NE LEPI NA RANO, OBLIŽ JE MEHEK, PRILAGODLJIV IN ZRAČEN, 10X20 CM | KOS | 3050 | 6100
65 | SAMOLEPILNI STERILNI OBLIŽ ZA PRIMARNO IN SEKUNDARNO PREKRIVANJE KIRURŠKIH IN TRAUMATSKIH RAN, RAN Z MALO ALI ZMERNIM IZCEDKOM, VPOJNA BLAZINICA SE NE LEPI NA RANO, OBLIŽ JE MEHEK, PRILAGODLJIV IN ZRAČEN, 25X10 CM | KOS | 1225 | 2450
66 | SAMOLEPILNI STERILNI OBLIŽ ZA PRIMARNO IN SEKUNDARNO PREKRIVANJE KIRURŠKIH IN TRAUMATSKIH RAN, RAN Z MALO ALI ZMERNIM IZCEDKOM, VPOJNA BLAZINICA SE NE LEPI NA RANO, OBLIŽ JE MEHEK, PRILAGODLJIV IN ZRAČEN, 15X9 CM | KOS | 3050 | 6100
| SKUPAJ VREDNOST | [11 empty] | 0
Ponudnik mora oddati ponudbo za celoten sklop
Potrebno je omogočiti testiranje vseh nam nepoznanih izdelkov. Ponudnik mora vzorce in morebitna dokazila o ustreznosti v celoti predložiti najkasneje v roku 3 delovnih dni po pozivu.
Zap. št. | 3. SKLOP:ROKAVICE - STERILNE, NESTERILNE | Enota mere | Predvidena količina za obdobje 2 let | Predvidena količina za obdobje 2 let | Originalno pakiranje ponudnika (minimalno dobavljivo pakiranje) | Proizvajalec, kat. št. | Naziv | Cena na EM brez DDV v EUR | Cena na ponudnikovo pakiranje brez DDV | DDV v % | DDV na EM v EUR | Cena z DDV na EM v EUR | Skupaj vrednost z DDV v EUR
1 | 2 | 3 | 4 | 4 | 5 | 6 | 7 | 8 | 9 | 10 | 11 | 12 | 13
1 | ROKAVICE, VELIKOST XS, IZ LATEKSA, NEPUDRANE, HRAPAVE. DOLŽINA ≥ 240 MM. DEBELINA: PRST 0,11 MM, DLAN 0,10 MM, ZAPESTJE 0,08 MM. AQL 1,5. MDR UREDBA (EU) 2017/745 RAZRED I, EN 455-1,2,3,4. OVO UREDBA (EU) 2016/425 KAT. III, EN 374-1/TYPE B, 374-4, 374-5, EN420. TEST NEPREPUSTNOSTI NA VIRUSE ISO 16604-B. TESTIRANE NA STIK S HRANO REG. (EC) 1935/2004. PAKIRANJE 100 KOS/SC. | SC | 160 | 320
2 | ROKAVICE, VELIKOST S, IZ LATEKSA, NEPUDRANE, HRAPAVE. DOLŽINA ≥ 240 MM. DEBELINA: PRST 0,11 MM, DLAN 0,10 MM, ZAPESTJE 0,08 MM. AQL 1,5. MDR UREDBA (EU) 2017/745 RAZRED I, EN 455-1,2,3,4. OVO UREDBA (EU) 2016/425 KAT. III, EN 374-1/TYPE B, 374-4, 374-5, EN420. TEST NEPREPUSTNOSTI NA VIRUSE ISO 16604-B. TESTIRANE NA STIK S HRANO REG. (EC) 1935/2004. PAKIRANJE 100 KOS/SC. | SC | 630 | 1260
3 | ROKAVICE, VELIKOST M, IZ LATEKSA, NEPUDRANE, HRAPAVE. DOLŽINA ≥ 240 MM. DEBELINA: PRST 0,11 MM, DLAN 0,10 MM, ZAPESTJE 0,08 MM. AQL 1,5. MDR UREDBA (EU) 2017/745 RAZRED I, EN 455-1,2,3,4. OVO UREDBA (EU) 2016/425 KAT. III, EN 374-1/TYPE B, 374-4, 374-5, EN420. TEST NEPREPUSTNOSTI NA VIRUSE ISO 16604-B. TESTIRANE NA STIK S HRANO REG. (EC) 1935/2004. PAKIRANJE 100 KOS/SC. | SC | 455 | 910
4 | ROKAVICE, VELIKOST L, IZ LATEKSA, NEPUDRANE, HRAPAVE. DOLŽINA ≥ 240 MM. DEBELINA: PRST 0,11 MM, DLAN 0,10 MM, ZAPESTJE 0,08 MM. AQL 1,5. MDR UREDBA (EU) 2017/745 RAZRED I, EN 455-1,2,3,4. OVO UREDBA (EU) 2016/425 KAT. III, EN 374-1/TYPE B, 374-4, 374-5, EN420. TEST NEPREPUSTNOSTI NA VIRUSE ISO 16604-B. TESTIRANE NA STIK S HRANO REG. (EC) 1935/2004. PAKIRANJE 100 KOS/SC. | SC | 157 | 314
5 | ROKAVICE, VELIKOST XL, IZ LATEKSA, NEPUDRANE, HRAPAVE. DOLŽINA ≥ 240 MM. DEBELINA: PRST 0,11 MM, DLAN 0,10 MM, ZAPESTJE 0,08 MM. AQL 1,5. MDR UREDBA (EU) 2017/745 RAZRED I, EN 455-1,2,3,4. OVO UREDBA (EU) 2016/425 KAT. III, EN 374-1/TYPE B, 374-4, 374-5, EN420. TEST NEPREPUSTNOSTI NA VIRUSE ISO 16604-B. TESTIRANE NA STIK S HRANO REG. (EC) 1935/2004. PAKIRANJE 100 KOS/SC. | SC | 26 | 52
6 | ROKAVICE, VELIKOST M, LATEKS, GLADKE, RAHLO PUDRANE. DOLŽINA 242MM. DEBELINA ± 0,03MM: SREDINEC 0,13MM, DLAN 0,11MM, ZAPESTJE 0,08MM. AQL 0,65. MDR UREDBA (EU) 2017/745 RAZRED I, EN455-1,2,3,4; OVO UREDBA (EU) 2016/425 KAT. III, ISO 21420, ISO 374-1 - TYPE B (KPT), ISO 374-2, ISO 374-4, ISO 374-5, EN 16523-1, ISO 16604- B. SILA PRI PRETRGANJU PRED STARANJEM 9 N, PO STARANJU 6 N. VSEBUJEJO ≤ 200 µG PROTEINOV /GRAM ROKAVICE (UPORABA TESTNE METODE MODIFIED LOWRY). ISO 21171:2006 MAX. 10 MG/ROKAVICA. BREZ TIURAMOV. ISO 10993-10. ISO 9001, ISO 13485, ISO 14001. PAKIRANJE 100 KOS/SC. | SC | 29 | 58
7 | ROKAVICE, VELIKOST L, LATEKS, GLADKE, RAHLO PUDRANE. DOLŽINA 242MM. DEBELINA ± 0,03MM: SREDINEC 0,13MM, DLAN 0,11MM, ZAPESTJE 0,08MM. AQL 0,65. MDR UREDBA (EU) 2017/745 RAZRED I, EN455-1,2,3,4; OVO UREDBA (EU) 2016/425 KAT. III, ISO 21420, ISO 374-1 - TYPE B (KPT), ISO 374-2, ISO 374-4, ISO 374-5, EN 16523-1, ISO 16604- B. SILA PRI PRETRGANJU PRED STARANJEM 9 N, PO STARANJU 6 N. VSEBUJEJO ≤ 200 µG PROTEINOV /GRAM ROKAVICE (UPORABA TESTNE METODE MODIFIED LOWRY). ISO 21171:2006 MAX. 10 MG/ROKAVICA. BREZ TIURAMOV. ISO 10993-10. ISO 9001, ISO 13485, ISO 14001. PAKIRANJE 100 KOS/SC. | SC | 2 | 4
8 | ROKAVICE PREGLEDNE, STERILNE, IZ KOPOLIMERA, BREZ PUDRA, PAKIRANE PO 1KOS, VELIKOST M, SC A 100 KOS | SC | 4 | 8
9 | ROKAVICE, VELIKOST 6,5, KIRURŠKE, IZ LATEKSA, NEPUDRANE, STERILNE. DEBELINA: PRST 0,21+- 0,02 MM, DLAN 0,19 +- 0,02 MM, ZAPESTJE 0,18 +- 0,02 MM. DOLŽINA MIN. 295 MM. AQL 0,65. MDD 93/42/EEC - RAZRED IIA, EN 455-1, 2, 3, 4, PPE (EU) 2016/425 KAT. III EN374-1-TYPE B, EN374-4, EN 374-5, EN420. PAKIRANJE 50 PAR/SC. | PAR | 65 | 130
10 | ROKAVICE, VELIKOST 7,0 KIRURŠKE, IZ LATEKSA, NEPUDRANE, STERILNE. DEBELINA: PRST 0,21+- 0,02 MM, DLAN 0,19 +- 0,02 MM, ZAPESTJE 0,18 +- 0,02 MM. DOLŽINA MIN. 295 MM. AQL 0,65. MDD 93/42/EEC - RAZRED IIA, EN 455-1, 2, 3, 4, PPE (EU) 2016/425 KAT. III EN374-1-TYPE B, EN374-4, EN 374-5, EN420. PAKIRANJE 50 PAR/SC. |  |  | 0
11 | ROKAVICE, VELIKOST 7,5, KIRURŠKE, IZ LATEKSA, NEPUDRANE, STERILNE. DEBELINA: PRST 0,21+- 0,02 MM, DLAN 0,19 +- 0,02 MM, ZAPESTJE 0,18 +- 0,02 MM. DOLŽINA MIN. 295 MM. AQL 0,65. MDD 93/42/EEC - RAZRED IIA, EN 455-1, 2, 3, 4, PPE (EU) 2016/425 KAT. III EN374-1-TYPE B, EN374-4, EN 374-5, EN420. PAKIRANJE 50 PAR/SC. | PAR | 400 | 800
12 | ROKAVICE, VELIKOST 8,0, KIRURŠKE, IZ LATEKSA, NEPUDRANE, STERILNE. DEBELINA: PRST 0,21+- 0,02 MM, DLAN 0,19 +- 0,02 MM, ZAPESTJE 0,18 +- 0,02 MM. DOLŽINA MIN. 295 MM. AQL 0,65. MDD 93/42/EEC - RAZRED IIA, EN 455-1, 2, 3, 4, PPE (EU) 2016/425 KAT. III EN374-1-TYPE B, EN374-4, EN 374-5, EN420. PAKIRANJE 50 PAR/SC. | PAR | 65 | 130
13 | ROKAVICE, VELIKOST 7,0, KIRURŠKE, LATEKS, PUDRANE, STERILNE. DEBELINA ± 0,02MM: PRST 0,21MM, DLAN 0,19MM, ZAPESTJE 0,17MM. DOLŽINA MIN. 280MM. AQL 0,65. MDD 93/42/EEC - RAZRED IIA, EN 455-1,2,3,4, OVO (EU) 2016/425 KAT. III, EN ISO 374-1-TYPE B, EN374-4, EN ISO 374-5, EN 420. PAKIRANJE 50 PAR/ŠKATLA. | PAR | 65 | 130
14 | ROKAVICE, VELIKOST 7,5, KIRURŠKE, LATEKS, PUDRANE, STERILNE. DEBELINA ± 0,02MM: PRST 0,21MM, DLAN 0,19MM, ZAPESTJE 0,17MM. DOLŽINA MIN. 280MM. AQL 0,65. MDD 93/42/EEC - RAZRED IIA, EN 455-1,2,3,4, OVO (EU) 2016/425 KAT. III, EN ISO 374-1-TYPE B, EN374-4, EN ISO 374-5, EN 420. PAKIRANJE 50 PAR/ŠKATLA. VELIKOST 7,5. | PAR | 130 | 260
15 | ROKAVICE, VELIKOST 7,5, KIRURŠKE, LATEKS, PUDRANE, STERILNE. DEBELINA ± 0,02MM: PRST 0,21MM, DLAN 0,19MM, ZAPESTJE 0,17MM. DOLŽINA MIN. 280MM. AQL 0,65. MDD 93/42/EEC - RAZRED IIA, EN 455-1,2,3,4, OVO (EU) 2016/425 KAT. III, EN ISO 374-1-TYPE B, EN374-4, EN ISO 374-5, EN 420. PAKIRANJE 50 PAR/ŠKATLA. VELIKOST 8,0. | PAR | 5 | 10
16 | ROKAVICE, VELIKOST L, IZ NITRILA, MOČNEJŠE, HRAPAVE KONICE PRSTOV, VIJOLIČNE. DOLŽINA > 240 MM. DEBELINA: SREDINEC 0,15 MM, DLAN 0,12 MM, ZAPESTJE 0,09 MM. AQL 1.0. NATEZNA SILA PRI PRETRGANJU PRED IN PO STARANJU 12 N. MDR UREDBA (EU) 2017/745 RAZRED I. OVO UREDBA (EU) 2016/425 KAT. III. EN455-1,2,3,4; EN 21420, EN ISO 374-1/TYPE B (JKT), EN ISO 374-2,4,5; EN 16523-1, ISO 16604, ASTM F1671. ASTM F739, ASTM D6978. ISO 10993-11,10,23. ISO 9001, ISO 13485. PAKIRANJE 100 KOS/ŠKATLA. | SC | 120 | 240
17 | ROKAVICE, VELIKOST M, IZ NITRILA, MOČNEJŠE, HRAPAVE KONICE PRSTOV, VIJOLIČNE. DOLŽINA 310 MM. DEBELINA: SREDINEC 0,15 MM, DLAN: 0,12 MM, ZAPESTJE: 0,11 MM. AQL 0.65. NATEZNA SILA PRI PRETRGANJU PRED IN PO STARANJU 15 N. MDR UREDBA (EU) 2017/745 RAZRED I. OVO UREDBA (EU) 2016/425 KAT. III. EN455-1,2,3,4; EN 21420, EN ISO 374-1/TYPE B (JKT), EN ISO 374-2,4,5; EN 16523-1, ISO 16604, ASTM F1671. ASTM F739, ASTM D6978. ISO 10993-11,10,23. ISO 9001, ISO 13485. PAKIRANJE 50 KOS/ŠKATLA. | SC | 3 | 6
18 | ROKAVICE, VELIKOST XL, IZ NITRILA, MOČNEJŠE, HRAPAVE KONICE PRSTOV, VIJOLIČNE. DOLŽINA 310 MM. DEBELINA: SREDINEC 0,15 MM, DLAN: 0,12 MM, ZAPESTJE: 0,11 MM. AQL 0.65. NATEZNA SILA PRI PRETRGANJU PRED IN PO STARANJU 15 N. MDR UREDBA (EU) 2017/745 RAZRED I. OVO UREDBA (EU) 2016/425 KAT. III. EN455-1,2,3,4; EN 21420, EN ISO 374-1/TYPE B (JKT), EN ISO 374-2,4,5; EN 16523-1, ISO 16604, ASTM F1671. ASTM F739, ASTM D6978. ISO 10993-11,10,23. ISO 9001, ISO 13485. PAKIRANJE 50 KOS/ŠKATLA. | SC | 13 | 26
19 | ROKAVICE, VELIKOST S, IZ NITRILA, HRAPAVE KONICE PRSTOV, ZELO ELASTIČNE, SIVE. DOLŽINA > 240 MM. DEBELINA: SREDINEC 0,09 MM, DLAN 0,08 MM, ZAPESTJE 0,06 MM. AQL 1.0. MEHANSKE LASTNOSTI: PRED STARANJEM: NATEZNA MOČ 42 MPA, SKRAJNI RAZTEZEK 650%, NATEZNA SILA PRI PRETRGANJU 8 N; PO STARANJU: NATEZNA MOČ 38 MPA, SKRAJNI RAZTEZEK 550%, NATEZNA SILA PRI PRETRGANJU 8N. MDR UREDBA (EU) 2017/745 RAZRED I. OVO UREDBA (EU) 2016/425 KAT. III. EN455-1,2,3,4; EN 21420, EN ISO 374-1/TYPE C, EN ISO 374-2,4,5; EN 16523-1, ISO 16604, ASTM F1671. TEST SKLADNO Z ASTM F739 ZA NEPROPUSTNOST NA FORMALIN -10% > 480 MIN, HYDROGEN PEROXID - 3% > 480MIN. TEST EN 16523-1 SODIUM HIROXIDE 40%. ASTM D6978. ISO 10993-11,10,23. TEST NA STIK S HRANO 1935/2004 IN 10/2011. ISO 9001, ISO 13485. PAKIRANJE 200 KOS/ŠKATLA. | SC | 97 | 194
20 | ROKAVICE, VELIKOST M, IZ NITRILA, HRAPAVE KONICE PRSTOV, ZELO ELASTIČNE, SIVE. DOLŽINA > 240 MM. DEBELINA: SREDINEC 0,09 MM, DLAN 0,08 MM, ZAPESTJE 0,06 MM. AQL 1.0. MEHANSKE LASTNOSTI: PRED STARANJEM: NATEZNA MOČ 42 MPA, SKRAJNI RAZTEZEK 650%, NATEZNA SILA PRI PRETRGANJU 8 N; PO STARANJU: NATEZNA MOČ 38 MPA, SKRAJNI RAZTEZEK 550%, NATEZNA SILA PRI PRETRGANJU 8N. MDR UREDBA (EU) 2017/745 RAZRED I. OVO UREDBA (EU) 2016/425 KAT. III. EN455-1,2,3,4; EN 21420, EN ISO 374-1/TYPE C, EN ISO 374-2,4,5; EN 16523-1, ISO 16604, ASTM F1671. TEST SKLADNO Z ASTM F739 ZA NEPROPUSTNOST NA FORMALIN -10% > 480 MIN, HYDROGEN PEROXID - 3% > 480MIN. TEST EN 16523-1 SODIUM HIROXIDE 40%. ASTM D6978. ISO 10993-11,10,23. TEST NA STIK S HRANO 1935/2004 IN 10/2011. ISO 9001, ISO 13485. PAKIRANJE 200 KOS/ŠKATLA. | SC | 112 | 224
21 | ROKAVICE, VELIKOST L, IZ NITRILA, HRAPAVE KONICE PRSTOV, ZELO ELASTIČNE, SIVE. DOLŽINA > 240 MM. DEBELINA: SREDINEC 0,09 MM, DLAN 0,08 MM, ZAPESTJE 0,06 MM. AQL 1.0. MEHANSKE LASTNOSTI: PRED STARANJEM: NATEZNA MOČ 42 MPA, SKRAJNI RAZTEZEK 650%, NATEZNA SILA PRI PRETRGANJU 8 N; PO STARANJU: NATEZNA MOČ 38 MPA, SKRAJNI RAZTEZEK 550%, NATEZNA SILA PRI PRETRGANJU 8N. MDR UREDBA (EU) 2017/745 RAZRED I. OVO UREDBA (EU) 2016/425 KAT. III. EN455-1,2,3,4; EN 21420, EN ISO 374-1/TYPE C, EN ISO 374-2,4,5; EN 16523-1, ISO 16604, ASTM F1671. TEST SKLADNO Z ASTM F739 ZA NEPROPUSTNOST NA FORMALIN -10% > 480 MIN, HYDROGEN PEROXID - 3% > 480MIN. TEST EN 16523-1 SODIUM HIROXIDE 40%. ASTM D6978. ISO 10993-11,10,23. TEST NA STIK S HRANO 1935/2004 IN 10/2011. ISO 9001, ISO 13485. PAKIRANJE 200 KOS/ŠKATLA. | SC | 80 | 160
22 | ROKAVICE, VELIKOST XL, IZ NITRILA, HRAPAVE KONICE PRSTOV, ZELO ELASTIČNE, SIVE. DOLŽINA > 240 MM. DEBELINA: SREDINEC 0,09 MM, DLAN 0,08 MM, ZAPESTJE 0,06 MM. AQL 1.0. MEHANSKE LASTNOSTI: PRED STARANJEM: NATEZNA MOČ 42 MPA, SKRAJNI RAZTEZEK 650%, NATEZNA SILA PRI PRETRGANJU 8 N; PO STARANJU: NATEZNA MOČ 38 MPA, SKRAJNI RAZTEZEK 550%, NATEZNA SILA PRI PRETRGANJU 8N. MDR UREDBA (EU) 2017/745 RAZRED I. OVO UREDBA (EU) 2016/425 KAT. III. EN455-1,2,3,4; EN 21420, EN ISO 374-1/TYPE C, EN ISO 374-2,4,5; EN 16523-1, ISO 16604, ASTM F1671. TEST SKLADNO Z ASTM F739 ZA NEPROPUSTNOST NA FORMALIN -10% > 480 MIN, HYDROGEN PEROXID - 3% > 480MIN. TEST EN 16523-1 SODIUM HIROXIDE 40%. ASTM D6978. ISO 10993-11,10,23. TEST NA STIK S HRANO 1935/2004 IN 10/2011. ISO 9001, ISO 13485. PAKIRANJE 170 KOS/ŠKATLA. | SC | 33 | 66
23 | ROKAVICE, VELIKOST S, IZ NITRILA, MOČNEJŠE, HRAPAVE KONICE PRSTOV, VIJOLIČNE. DOLŽINA > 240 MM. DEBELINA: SREDINEC 0,15 MM, DLAN 0,12 MM, ZAPESTJE 0,09 MM. AQL 1.0. NATEZNA SILA PRI PRETRGANJU PRED IN PO STARANJU 12 N. MDR UREDBA (EU) 2017/745 RAZRED I. OVO UREDBA (EU) 2016/425 KAT. III. EN455-1,2,3,4; EN 21420, EN ISO 374-1/TYPE B (JKT), EN ISO 374-2,4,5; EN 16523-1, ISO 16604, ASTM F1671. ASTM F739, ASTM D6978. ISO 10993-11,10,23. ISO 9001, ISO 13485. PAKIRANJE 100 KOS/ŠKATLA. | SC | 146 | 292
24 | ROKAVICE, VELIKOST M, IZ NITRILA, MOČNEJŠE, HRAPAVE KONICE PRSTOV, VIJOLIČNE. DOLŽINA > 240 MM. DEBELINA: SREDINEC 0,15 MM, DLAN 0,12 MM, ZAPESTJE 0,09 MM. AQL 1.0. NATEZNA SILA PRI PRETRGANJU PRED IN PO STARANJU 12 N. MDR UREDBA (EU) 2017/745 RAZRED I. OVO UREDBA (EU) 2016/425 KAT. III. EN455-1,2,3,4; EN 21420, EN ISO 374-1/TYPE B (JKT), EN ISO 374-2,4,5; EN 16523-1, ISO 16604, ASTM F1671. ASTM F739, ASTM D6978. ISO 10993-11,10,23. ISO 9001, ISO 13485. PAKIRANJE 100 KOS/ŠKATLA. | SC | 300 | 600
25 | ROKAVICE, VELIKOST XL, IZ NITRILA, MOČNEJŠE, HRAPAVE KONICE PRSTOV, VIJOLIČNE. DOLŽINA > 240 MM. DEBELINA: SREDINEC 0,15 MM, DLAN 0,12 MM, ZAPESTJE 0,09 MM. AQL 1.0. NATEZNA SILA PRI PRETRGANJU PRED IN PO STARANJU 12 N. MDR UREDBA (EU) 2017/745 RAZRED I. OVO UREDBA (EU) 2016/425 KAT. III. EN455-1,2,3,4; EN 21420, EN ISO 374-1/TYPE B (JKT), EN ISO 374-2,4,5; EN 16523-1, ISO 16604, ASTM F1671. ASTM F739, ASTM D6978. ISO 10993-11,10,23. ISO 9001, ISO 13485. PAKIRANJE 90 KOS/ŠKATLA. | SC | 26 | 52
26 | NESTERILNE, NEPUDRANE ZAŠČITNE NITRILNE ROKAVICE BREZ LATEKSA. DEBELINA NA PRSTU 0,19 MM, DEBELINA NA DLANI 0,14 MM, DEBELINA NA ZAPESTJU 0,10 MM, DOLŽINE 260 MM. AQL 0,25. ISO 9001, ISO 13485 IN ISO 14001:2015.SKLADNE Z UREDBO (EU) 2016/425, PPE KAT. III, V SKLADU Z ISO 21420, EN 421, ISO 374-1,2,4,5, EN 16523-1 IN ISO 16604. (EU) 2017/745 MDR: EN 455-1,2,3,4. DRUGI STANDARDI: ASTM D3767-03, ASTM D573-04, ASTM D412-16. TEST NA CITOSTATIKE: ASTM D6978-05, ISO 21171. ELEKTROSTATIČNE LASTNOSTI TESTIRANE PO: EN1149-1/2/3 & 5. BIOKOMPATIBILNOST: ISO 10993-10:2021.VELIKOST M. PAKIRANJE: 90 KOSOV V ŠKATLI. | SC | 2 | 4
27 | ROKAVICE, LATEKS, HRAPAVE, NEPUDRANE. DEBELINA ± 0,03MM: SREDINEC 0,17MM, DLAN 0,14MM, ZAPESTJE 0,10MM. DOLŽINA 260MM. AQL 0,25 (EN 455-1:2000 IN EN 374-2:2019, ISO 2859-1:1999). MDR UREDBA (EU) 2017/745 RAZRED I, EN455-1,2,3,4; OVO UREDBA (EU) 2016/425 KAT. III, ISO 374-1:2016 -TYPE B (KPT), EN374-2:2019, EN 16523-1:2015+A1:2018, ISO 374-4:2019, ISO 374-5:2016, ISO 21420:2020, TEST NEPROPUSTNOSTI NA VIRUSE ISO 16604:2004 B IN ISO 374-5:2016. SILA PRI PRETRGANJU PRED STARANJEM 12N, PO STARANJU 11N. VSEBUJEJO ≤ 30 µG PROTEINOV /GRAM ROKAVICE (UPORABA TESTNE METODE MODIFIED LOWRY). ODSOTNOST PUDRA SKLADNO Z ISO 21171:2006. BREZ TIAZOLOV IN TIURAMOV. BIOKOMPATIBILNOST IN SENZITIZACIJA PO ISO 10993-10:2021. ISO 9001, ISO 13485, ISO 14001. PAKIRANJE 100 KOS/SC. VELIKOST M. | SC | 28 | 56
28 | ROKAVICE, PREGLEDNE, IZ NITRILA, BREZ PUDRA, HRAPAVE KONICE PRSTOV. ENOJNA DEBELINA: PRST 0,09 MM, DLAN 0,08 MM, ZAPESTJE 0,06 MM; DOLŽINA 240 MM. V SKLADU Z UREDBO (EU) 2017/745 MED. PRIPOM. RAZRED I, EN 455-1, 2, 3, 4. IN OVO UREDBO (EU) 2016/425 KAT. III, 374-1/TYP B, 374-4, 374-5, EN ISO 21420. AQL 1.5. TEST NEPREPUSTNOSTI NA VIRUSE ISO 16604-B. TESTIRANE NA STIK S HRANO REG. (EC) 1935/2004. PAKIRANJE 200 KOS/SC. VELIKOST M. | SC | 13 | 26
29 | ROKAVICE, VELIKOST S, IZ NITRILA, NESTERILNE, HRAPAVE KONICE PRSTOV, ZELO ELASTIČNE, SIVE. DOLŽINA 310 MM. DEBELINA: SREDINEC: 0,12 MM, DLAN 0,09 MM, ZAPESTJE 0,07 MM. AQL 1.0. NATEZNA SILA PRI PRETRGANJU: 10 N PRED STARANJEM, 9.0 N PO STARANJU. MDR UREDBA (EU) 2017/745 RAZRED I. OVO UREDBA (EU) 2016/425 KAT. III. EN455-1,2,3,4; EN 21420, EN ISO 374-1/TYPE B (JKT), EN ISO 374-2,4,5; EN 16523-1, ISO 16604, ASTM F1671. ASTM F739, ASTM D6978. ISO 10993-11,10,23. TEST NA STIK S HRANO 1935/2004 IN 10/2011. ISO 9001, ISO 13485. PAKIRANJE 100 KOS/SC. | SC | 26 | 52
30 | NESTERILNE, NEPUDRANE, ZAŠČITNE ROKAVICE BREZ LATEKSA. DEBELINA +- 0,03MM: NA PRSTU 0,17 MM, DEBELINA NA DLANI 0,10 MM, DEBELINA NA ZAPESTJU 0,08 MM, DOLŽINE 250 MM. AQL 0,25. SKLADNE Z UREDBO (EU) 2016/425, PPE KAT. III, V SKLADU Z ISO 21420, EN 421, ISO 374-1,2,4,5, EN 16523-1 IN ISO 16604. (EU) 2017/745 MDR: EN 455-1,2,3,4. DRUGI STANDARDI: ASTM D3767-03, ASTM D573-04, ASTM D412-16, ISO 21171. ELEKTROSTATIČNE LASTNOSTI TESTIRANE PO: EN1149-1/2/3 & 5. BIOKOMPATIBILNOST: ISO 10993-1. ISO 9001, ISO 13485 IN ISO 14001. VELIKOST L. PAKIRANJE: 150 KOSOV V ŠKATLI. | SC | 13 | 26
31 | NESTERILNE, NEPUDRANE, ZAŠČITNE ROKAVICE BREZ LATEKSA. DEBELINA +- 0,03MM: NA PRSTU 0,17 MM, DEBELINA NA DLANI 0,10 MM, DEBELINA NA ZAPESTJU 0,08 MM, DOLŽINE 250 MM. AQL 0,25. SKLADNE Z UREDBO (EU) 2016/425, PPE KAT. III, V SKLADU Z ISO 21420, EN 421, ISO 374-1,2,4,5, EN 16523-1 IN ISO 16604. (EU) 2017/745 MDR: EN 455-1,2,3,4. DRUGI STANDARDI: ASTM D3767-03, ASTM D573-04, ASTM D412-16, ISO 21171. ELEKTROSTATIČNE LASTNOSTI TESTIRANE PO: EN1149-1/2/3 & 5. BIOKOMPATIBILNOST: ISO 10993-1. ISO 9001, ISO 13485 IN ISO 14001. VELIKOST M. PAKIRANJE: 150 KOSOV V ŠKATLI. | SC | 16 | 32
32 | NESTERILNE, NEPUDRANE, ZAŠČITNE ROKAVICE BREZ LATEKSA. DEBELINA +- 0,03MM: NA PRSTU 0,17 MM, DEBELINA NA DLANI 0,10 MM, DEBELINA NA ZAPESTJU 0,08 MM, DOLŽINE 250 MM. AQL 0,25. SKLADNE Z UREDBO (EU) 2016/425, PPE KAT. III, V SKLADU Z ISO 21420, EN 421, ISO 374-1,2,4,5, EN 16523-1 IN ISO 16604. (EU) 2017/745 MDR: EN 455-1,2,3,4. DRUGI STANDARDI: ASTM D3767-03, ASTM D573-04, ASTM D412-16, ISO 21171. ELEKTROSTATIČNE LASTNOSTI TESTIRANE PO: EN1149-1/2/3 & 5. BIOKOMPATIBILNOST: ISO 10993-1. ISO 9001, ISO 13485 IN ISO 14001. VELIKOST S. PAKIRANJE: 150 KOSOV V ŠKATLI. | SC | 61 | 122
33 | NESTERILNE, NITRILNE, NEPUDRANE, PREGLEDNE ROKAVICE BREZ LATEKSA. DEBELINA NA PRSTU 0,14 MM, DEBELINA NA DLANI 0,11 MM, DEBELINA NA ZAPESTJU 0,08 MM, DOLŽINE 240 MM. AQL 0,65. SKLADNE Z UREDBO (EU) 2016/425, PPE KAT. III, V SKLADU Z ISO 21420, EN 421, ISO 374-1,2,4,5, EN 16523-1 IN TEST NA VIRUSE ISO 16604, METODA B. (EU) 2017/745 MDR: EN 455-1, 2, 3 IN 4. DRUGI STANDARDI: ASTM D3767-03, ASTM D573-04, ASTM D412-16, ISO 21171; BIOKOMPATIBILNOST: ISO 10993-10. ISO 9001 IN ISO 13485 (ZA PROIZVAJALCA). SISTEMI RAVNANJA Z OKOLJEM: ISO 14001. VELIKOST S. PAKIRANJE: 100 KOSOV V ŠKATLI. | SC | 40 | 80
| SKUPAJ VREDNOST | [11 empty] | 0
Ponudnik mora oddati ponudbo za celoten sklop
Potrebno je omogočiti testiranje vseh nam nepoznanih izdelkov. Ponudnik mora vzorce in morebitna dokazila o ustreznosti v celoti predložiti najkasneje v roku 3 delovnih dni po pozivu.
Zap. št. | 4. SKLOP: BRIZGE, IGLE, KANILE, KATETRI, TUBUSI IN INFUZIJSKI SISTEM | Enota mere | Predvidena količina za obdobje 1 leta | Predvidena količina za obdobje 2 let | Originalno pakiranje ponudnika (minimalno dobavljivo pakiranje) | Proizvajalec, kat. št. | Naziv | Cena na EM brez DDV v EUR | Cena na ponudnikovo pakiranje brez DDV | DDV v % | DDV na EM v EUR | Cena z DDV na EM v EUR | Skupaj vrednost z DDV v EUR
1 | 2 | 3 | 4 | 4 | 5 | 6 | 7 | 8 | 9 | 10 | 11 | 12 | 13
1 | KANILA VENOZNA G14, 2,0X45, ZA VZPOSTAVITEV ODPRTEGA VENSKEGA SISTEMA; FLEKSIBILNA KRILCA OMOGOČAJO ENOSTAVNO PRITRDITEV, DRUGI VHOD OMOGOČA DOZIRANJE MEDIKAMENTA MED INFUZIJO, POKROVČEK DRUGEGA VHODA PREPREČUJE MOŽNOST KONTAMINACIJE, LUER LOCK PRIKLJUČEK, TANKOSTENSKI FEP KATETER S KOEKSTRUDIRANIMI RADIOPAČIMI ČRTAMI, TRANSPARENTNI NASTAVEK KOVINSKE KANILE KI OMOGOČA NADZOR REFLUKSA KRVI, MIKROPOROZNI HIDROFOBIČNI FILTER KI OMOGOČA HITER REFLUKS IN PREPREČUJE NEVARNOST KONTAMINACIJE, Z ATRAUMATIČNO OBLIKOVANIM VRHOM FEP KATETRA | KOS | 1000 | 2000
2 | KANILA VENOZNA G17, 1,5X45, ZA VZPOSTAVITEV ODPRTEGA VENSKEGA SISTEMA; FLEKSIBILNA KRILCA OMOGOČAJO ENOSTAVNO PRITRDITEV, DRUGI VHOD OMOGOČA DOZIRANJE MEDIKAMENTA MED INFUZIJO, POKROVČEK DRUGEGA VHODA PREPREČUJE MOŽNOST KONTAMINACIJE, LUER LOCK PRIKLJUČEK, TANKOSTENSKI FEP KATETER S KOEKSTRUDIRANIMI RADIOPAČIMI ČRTAMI, TRANSPARENTNI NASTAVEK KOVINSKE KANILE KI OMOGOČA NADZOR REFLUKSA KRVI, MIKROPOROZNI HIDROFOBIČNI FILTER KI OMOGOČA HITER REFLUKS IN PREPREČUJE NEVARNOST KONTAMINACIJE, Z ATRAUMATIČNO OBLIKOVANIM VRHOM FEP KATETRA | KOS | 450 | 900
3 | KANILA VENOZNA G18, 1,3X32, ZA VZPOSTAVITEV ODPRTEGA VENSKEGA SISTEMA; FLEKSIBILNA KRILCA OMOGOČAJO ENOSTAVNO PRITRDITEV, DRUGI VHOD OMOGOČA DOZIRANJE MEDIKAMENTA MED INFUZIJO, POKROVČEK DRUGEGA VHODA PREPREČUJE MOŽNOST KONTAMINACIJE, LUER LOCK PRIKLJUČEK, TANKOSTENSKI FEP KATETER S KOEKSTRUDIRANIMI RADIOPAČIMI ČRTAMI, TRANSPARENTNI NASTAVEK KOVINSKE KANILE KI OMOGOČA NADZOR REFLUKSA KRVI, MIKROPOROZNI HIDROFOBIČNI FILTER KI OMOGOČA HITER REFLUKS IN PREPREČUJE NEVARNOST KONTAMINACIJE, Z ATRAUMATIČNO OBLIKOVANIM VRHOM FEP KATETRA | KOS | 650 | 1300
4 | KANILA VENOZNA G20, 1,0X32, ZA VZPOSTAVITEV ODPRTEGA VENSKEGA SISTEMA; FLEKSIBILNA KRILCA OMOGOČAJO ENOSTAVNO PRITRDITEV, DRUGI VHOD OMOGOČA DOZIRANJE MEDIKAMENTA MED INFUZIJO, POKROVČEK DRUGEGA VHODA PREPREČUJE MOŽNOST KONTAMINACIJE, LUER LOCK PRIKLJUČEK, TANKOSTENSKI FEP KATETER S KOEKSTRUDIRANIMI RADIOPAČIMI ČRTAMI, TRANSPARENTNI NASTAVEK KOVINSKE KANILE KI OMOGOČA NADZOR REFLUKSA KRVI, MIKROPOROZNI HIDROFOBIČNI FILTER KI OMOGOČA HITER REFLUKS IN PREPREČUJE NEVARNOST KONTAMINACIJE, Z ATRAUMATIČNO OBLIKOVANIM VRHOM FEP KATETRA | KOS | 500 | 1000
5 | KANILA VENOZNA G22, 0,9X25, ZA VZPOSTAVITEV ODPRTEGA VENSKEGA SISTEMA; FLEKSIBILNA KRILCA OMOGOČAJO ENOSTAVNO PRITRDITEV, DRUGI VHOD OMOGOČA DOZIRANJE MEDIKAMENTA MED INFUZIJO, POKROVČEK DRUGEGA VHODA PREPREČUJE MOŽNOST KONTAMINACIJE, LUER LOCK PRIKLJUČEK, TANKOSTENSKI FEP KATETER S KOEKSTRUDIRANIMI RADIOPAČIMI ČRTAMI, TRANSPARENTNI NASTAVEK KOVINSKE KANILE KI OMOGOČA NADZOR REFLUKSA KRVI, MIKROPOROZNI HIDROFOBIČNI FILTER KI OMOGOČA HITER REFLUKS IN PREPREČUJE NEVARNOST KONTAMINACIJE, Z ATRAUMATIČNO OBLIKOVANIM VRHOM FEP KATETRA | KOS | 300 | 600
6 | KANILA VENOZNA G24, 0,7X19, ZA VZPOSTAVITEV ODPRTEGA VENSKEGA SISTEMA; FLEKSIBILNA KRILCA OMOGOČAJO ENOSTAVNO PRITRDITEV, DRUGI VHOD OMOGOČA DOZIRANJE MEDIKAMENTA MED INFUZIJO, POKROVČEK DRUGEGA VHODA PREPREČUJE MOŽNOST KONTAMINACIJE, LUER LOCK PRIKLJUČEK, TANKOSTENSKI FEP KATETER S KOEKSTRUDIRANIMI RADIOPAČIMI ČRTAMI, TRANSPARENTNI NASTAVEK KOVINSKE KANILE KI OMOGOČA NADZOR REFLUKSA KRVI, MIKROPOROZNI HIDROFOBIČNI FILTER KI OMOGOČA HITER REFLUKS IN PREPREČUJE NEVARNOST KONTAMINACIJE, Z ATRAUMATIČNO OBLIKOVANIM VRHOM FEP KATETRA | KOS | 100 | 200
7 | PERIFERNI IV KATETRI ( IV KANILE), DVO-VHODNI, KATETRI MORAJO BITI NAREJENI IZ TEFLONA PTFE, IMETI MORAJO ZELO OSTRO IGLO , MANJŠA BOLEČINA PRI UVAJANJU,IMETI MORAJO ZELO VELIKA KRILCA (METULJČEK) ZA ENOSTAVNEJŠO PRITRDITEV, BREZ LATEXA, CE OZNAKA, STERILNO PAKIRANE, ZA ENKRATNO UPORABO, LUER LOCK KOMPATIBILNE, DIMENZIJA: G20 OZ. 1,1X 32 MM (ENAKOVREDNO VENFLON PRO, BD) | KOS | 330 | 660
8 | BRIZGALKA 2ML,ZA 1 X UP, DOBRO ČITLJIVA SKALA, TRIDELNA-BREZ LATEKSA,OZNAKA ČITLJIVA,ODPORNA NA IZBRIS PROTI ETANOLU IN RAZKUŽILOM, BREZ LATEKSA, DEPH FREE, PVC FREE | KOS | 5200 | 10400
9 | BRIZGALKA 3ML,ZA 1 X UP, DOBRO ČITLJIVA SKALA, TRIDELNA-BREZ LATEKSA,OZNAKA ČITLJIVA,ODPORNA NA IZBRIS PROTI ETANOLU IN RAZKUŽILOM, BREZ LATEKSA, DEPH FREE, PVC FREE | KOS | 530 | 1060
10 | BRIZGALKA 5ML,ZA 1 X UP, DOBRO ČITLJIVA SKALA, TRIDELNA-BREZ LATEKSA,OZNAKA ČITLJIVA,ODPORNA NA IZBRIS PROTI ETANOLU IN RAZKUŽILOM, BREZ LATEKSA, DEPH FREE, PVC FREE | KOS | 2800 | 5600
11 | BRIZGALKA 10ML,ZA 1 X UP, DOBRO ČITLJIVA SKALA, TRIDELNA-BREZ LATEKSA,OZNAKA ČITLJIVA,ODPORNA NA IZBRIS PROTI ETANOLU IN RAZKUŽILOM, BREZ LATEKSA, DEPH FREE, PVC FREE | KOS | 2400 | 4800
12 | BRIZGALKA 20ML,ZA 1 X UP, DOBRO ČITLJIVA SKALA, TRIDELNA-BREZ LATEKSA,OZNAKA ČITLJIVA,ODPORNA NA IZBRIS PROTI ETANOLU IN RAZKUŽILOM, BREZ LATEKSA, DEPH FREE, PVC FREE | KOS | 1250 | 2500
13 | BRIZGALKA 10ML,ZA 1 X UP, LUER LOCK, DOBRO ČITLJIVA SKALA, TRIDELNA-BREZ LATEKSA,OZNAKA ČITLJIVA,ODPORNA NA IZBRIS | KOS | 660 | 1320
14 | BRIZGALKA 5 ML,ZA 1 X UP, DOBRO ČITLJIVA SKALA, TRIDELNA-BREZ LATEKSA,OZNAKA ČITLJIVA,ODPORNA NA IZBRIS, LUER LOCK | KOS | 1600 | 3200
15 | BRIZGALKA 2ML,ZA 1 X UP, DOBRO ČITLJIVA SKALA, TRIDELNA-BREZ LATEKSA,OZNAKA ČITLJIVA,ODPORNA NA IZBRIS, LUER LOCK | KOS | 130 | 260
16 | BRIZGA INSULINSKA 1 ML | KOS | 100 | 200
17 | TRODELNA 20 ML BRIZGA Z NACL (PRED-NAPOLNJENE S FIZIOLOŠKO RAZTOPINO), POSEBNO OBLIKOVANA ZA PREBRIZGAVANJE IV KATETROV. NASTAVEK BRIZGALK MORA BITI LUER-LOCK ZA VAREN PRIKLOP NA KATETRE. IMETI MORA POSEBNO OBLIKOVAN BAT, KI PREPREČUJE VENSKI REFLUKS | KOS | 1080 | 2160
18 | TRODELNA 10 ML BRIZGA Z NACL (PRED-NAPOLNJENE S FIZIOLOŠKO RAZTOPINO), POSEBNO OBLIKOVANA ZA PREBRIZGAVANJE IV KATETROV. NASTAVEK BRIZGALK MORA BITI LUER-LOCK ZA VAREN PRIKLOP NA KATETRE. IMETI MORA POSEBNO OBLIKOVAN BAT, KI PREPREČUJE VENSKI REFLUKS | KOS | 1000 | 2000
19 | PODALJŠEK ZA PERFUZOR 1,5 MM /150CM HMC | KOS | 20 | 40
20 | BRIZGA 50 ML LL ZA PERFUZOR A100 CHIRANA | KOS | 50 | 100
21 | BRIZGA ZA IZPIRANJE, SESTAVLJENA IZ KOVINSKEGA OHIŠJA TER STEKLENEGA GRADURIRANEGA CILINDRA IN DVEMA KOVINSKIMA NASTAVKOMA, 150 ML | KOS | 3 | 6
22 | SET ZA INTRANAZALNO APLIKACIJO ZDRAVIL S 3 ML BRIZGO, KI HITRO, UČINKOVITO IN NEBOLEČE ZDRAVLJENJE ZA AKUTNE BOLEČINE, OPEKLINE, ZLOME, TRAUME IN PREVELIKE ODMERKE OPIJEV, KI OMOGOČA RAZPRŠITEV ZDRAVILA, ZMANJŠA BOLEČINE IN KRVAVITVE POVEZANE IZ NOSNE IN USTNE INSTRUMENTACIJE | SET | 10 | 20
23 | INJEKCIJSKE IGLE IZ VISOKO KAKOVOSTNEGA NERJAVEČEGA JEKLA, PREVLEČENE S SILIKONSKIM OLJEM, IZREDNO OSTRA KONICA, KI OMOGOČA ZELO ENOSTAVNO PENETRACIJO, KOMPATIBILNE Z LUER IN LUER LOCK NASTAVKI, BARVNE OZNAKE V SKLADU Z ISO STANDARDOM, STERILNO PAKIRANE, CE OZNAKA, DIMENZIJE: 0,45 X 16 MM | KOS | 4100 | 8200
24 | INJEKCIJSKE IGLE IZ VISOKO KAKOVOSTNEGA NERJAVEČEGA JEKLA, PREVLEČENE S SILIKONSKIM OLJEM, IZREDNO OSTRA KONICA, KI OMOGOČA ZELO ENOSTAVNO PENETRACIJO, KOMPATIBILNE Z LUER IN LUER LOCK NASTAVKI, BARVNE OZNAKE V SKLADU Z ISO STANDARDOM, STERILNO PAKIRANE, CE OZNAKA, DIMENZIJE: 0,6 X 25 MM | KOS | 400 | 800
25 | INJEKCIJSKE IGLE IZ VISOKO KAKOVOSTNEGA NERJAVEČEGA JEKLA, PREVLEČENE S SILIKONSKIM OLJEM, IZREDNO OSTRA KONICA, KI OMOGOČA ZELO ENOSTAVNO PENETRACIJO, KOMPATIBILNE Z LUER IN LUER LOCK NASTAVKI, BARVNE OZNAKE V SKLADU Z ISO STANDARDOM, STERILNO PAKIRANE, CE OZNAKA, DIMENZIJE: 0,7 X 40 MM | KOS | 600 | 1200
26 | INJEKCIJSKE IGLE IZ VISOKO KAKOVOSTNEGA NERJAVEČEGA JEKLA, PREVLEČENE S SILIKONSKIM OLJEM, IZREDNO OSTRA KONICA, KI OMOGOČA ZELO ENOSTAVNO PENETRACIJO, KOMPATIBILNE Z LUER IN LUER LOCK NASTAVKI, BARVNE OZNAKE V SKLADU Z ISO STANDARDOM, STERILNO PAKIRANE, CE OZNAKA, DIMENZIJE: 0,7 X 50 MM | KOS | 300 | 600
27 | INJEKCIJSKE IGLE IZ VISOKO KAKOVOSTNEGA NERJAVEČEGA JEKLA, PREVLEČENE S SILIKONSKIM OLJEM, IZREDNO OSTRA KONICA, KI OMOGOČA ZELO ENOSTAVNO PENETRACIJO, KOMPATIBILNE Z LUER IN LUER LOCK NASTAVKI, BARVNE OZNAKE V SKLADU Z ISO STANDARDOM, STERILNO PAKIRANE, CE OZNAKA, DIMENZIJE: 0,8 X 50 MM | KOS | 1600 | 3200
28 | INJEKCIJSKE IGLE IZ VISOKO KAKOVOSTNEGA NERJAVEČEGA JEKLA, PREVLEČENE S SILIKONSKIM OLJEM, IZREDNO OSTRA KONICA, KI OMOGOČA ZELO ENOSTAVNO PENETRACIJO, KOMPATIBILNE Z LUER IN LUER LOCK NASTAVKI, BARVNE OZNAKE V SKLADU Z ISO STANDARDOM, STERILNO PAKIRANE, CE OZNAKA, DIMENZIJE: 0,9 X 50 MM | KOS | 1000 | 2000
29 | INJEKCIJSKE IGLE IZ VISOKO KAKOVOSTNEGA NERJAVEČEGA JEKLA, PREVLEČENE S SILIKONSKIM OLJEM, IZREDNO OSTRA KONICA, KI OMOGOČA ZELO ENOSTAVNO PENETRACIJO, KOMPATIBILNE Z LUER IN LUER LOCK NASTAVKI, BARVNE OZNAKE V SKLADU Z ISO STANDARDOM, STERILNO PAKIRANE, CE OZNAKA, DIMENZIJE: 1,2 X 40 MM | KOS | 2300 | 4600
30 | INJEKCIJSKE IGLE IZ VISOKO KAKOVOSTNEGA NERJAVEČEGA JEKLA, PREVLEČENE S SILIKONSKIM OLJEM, IZREDNO OSTRA KONICA, KI OMOGOČA ZELO ENOSTAVNO PENETRACIJO, KOMPATIBILNE Z LUER IN LUER LOCK NASTAVKI, BARVNE OZNAKE V SKLADU Z ISO STANDARDOM, STERILNO PAKIRANE, CE OZNAKA, DIMENZIJE: 1,2 X 50 MM | KOS | 3600 | 7200
31 | ATRAVMATSKA IGLA ZA APLIKACIJO ZDRAVILA, 19G X 19 MM, STERILNA, S STIŠČKOM IN KRATKIM INFUZIJSKIM SISTEMOM BREZ Y NASTAVKA | KOS | 96 | 192
32 | PUNKCIJSKA IGLA G21 ZA 1X UPORABO, BREZ LATEKSA, DIMENZIJE 0,8 X 100MM | KOS | 10 | 20
33 | PUNKCIJSKA IGLA G23 ZA 1X UPORABO, BREZ LATEKSA, DIMENZIJE 0,6 X 60MM | KOS | 100 | 200
34 | INFUZIJSKI SISTEM JE NAMENJEN DAJANJU INFUZIJSKI RAZTOPIN S PRITISKOM ALI GRAVITACIJO, SKLADNO S STANDARDOM ISO8536-8. IMETI MORA TRANSPARENTNO KOMORO IN IGLO. VSEBUJE TRANSPARENTNO MIKROGLADKO IGLO, 15 MIKRONSKI FILTER ZA TEKOČINE, NATANČEN STIŠČEK, FLEKSIBILNO CEV, NATAVEK LUER LOCK. VSEBUJE POKROVČEK ZA PREZRAČEVANJE S HIDROFOBNIM BAKTERIJSKIM FILTROM, PAKIRANJE IZDELKA NE SME VSEBOVATI PVC-JA. DOLŽINA SISTEMA JE 180CM. | KOS | 1490 | 2980
35 | INFUZIJSKI SISTEM ZA DAJANJE INFUZIJSKIH RAZTOPIN Z GRAVITACIJO, SKLADNO S STANDARDOM ISO8536-8, S TRANSPARENTNO KOMORO IN TRANSPARENTNO MIKROGLADKO IGLO, 15 MIKRONSKI FILTER ZA TEKOČINE, NATANČEN STIŠČEK, FLEKSIBILNO CEV, NASTAVEK LUER LOCK, POKROVČEK ZA PREZRAČEVANJE S HIDROFOBNIM BAKTERIJSKIM FILTROM, DOLŽINA SISTEMA JE 150CM. | KOS | 300 | 600
36 | NASTAVEK (ODVZEMNA KANILA) ZA ASPIRACIJO TEKOČIN OZ. ZDRAVIL IZ STEKLENICE ALI PLASTENK PREKO BAKTERIJSKEGA FILTRA, VRH ZAŠČITEN S POKROVOM, KI PREPREČUJE KONTAMINACIJO, VSEBUJE MIKROFOBNI ZRAČNI FILTER 0.45, NE SME VSEBOVATI LATEKSA, PVC-JA IN DEHP | KOS | 1900 | 3800
37 | VITKA, KRATKA VBODNA IGLA ZA ENOSTAVNEJŠE VBADANJE TUDI V MOČNE POKROVČKE, ENOSTAVNO ODPIRANJE IN ZAPIRANJE PREKO INTEGRIRANEGA NEPREPUSTNEGA BARVNEGA POKROVČKA, ZANESLJIVA ZAŠCITA PRED MIKROBI PREKO INTEGRIRANE ZRAČNE MEMBRANE, PRIROČNO ROKOVANJE, LUER LOCK PRIKLJUČEK, PROIZVOD IN PAKIRANJE BREZ PVC IN BREZ LATEKSA, ZANESLJIVA ZAŠČITA PRED DELCI PRI ODVZEMU PREKO 5ΜM FILTRA ZA TEKOČINE | KOS | 175 | 350
38 | KONEKT ZA BREZIGELNI DOSTOP. DOSTOP MOŽEN SAMO PREKO LL ALI LUER BRIZGALKE. PAKRANJE V ŠKATLO PO 50 KOSOV. KONEKT NAJ BO PROZOREN. STROKOVNE ZAHTEVE ZA KONEKT ZA DOSTOP BREZ IGLE SO: NE VSEBUJE LATEKSA IN KOVIN, PRETOK VSAJ 165 ML/MIN, MRTVI PROSTOR JE LAHKO NAJVEČ 0.06 ML, OB VBODU Z IGLO NI MOGOČA NE ASPIRACIJA IN NE INJICIRANJE. NA VOLJO MORA BITI NEODVISNI LABORATORIJSKI TEST PRI KATEREM JE PO VSAJ 144 DOSTOPIH V ROKU 6 DNI BAKTERIJSKA BARIJERA KONEKTA ŠE VEDNO NEOPOREČNA. TESTNA KULTURA NAJ BO PSEUDOMONAS AERUGINOSA. POPULACIJA MED TESTOM VSAJ 8.9X10³. NA VOLJO MORA BITI KLINIČNA NEODVISNA, RANDOMZIRANA ŠTUDIJA, OBJAVLJENA V STROKOVNEM ČASOPISU, KI DOKAZUJE, DA LAHKO KONEKT OB PRAVILNI 7 DNEVNI UPORABI NA ENEM PACIENTU ZMANJŠA KATETERSKO SEPSO ZA VSAJ 46% V PRIMERJAVI Z ODPRTIMI SISTEMI (LUER LOCK PRIKLJUČKI) IN SE GA NE MENJA VSAKIH 24 UR, ČE SE PREKO NJEGA DOVAJAJO KRI ALI KRVNI PRIPRAVKI. NA VOLJO MORA BITI NEODVISNI LABORATORIJSKI TEST, KI UTEMELJUJE, DA KONEKT BREZHIBNO DELUJE TUDI OB UPORABI UČINKOVIN KOT SO: TAXOL, CISPLATIN, ADRIAMICYN, ONCOVIN IN LASIX. (ALI ENAKOVREDNO KONEKT CLAVE). | KOS | 1300 | 2600
39 | POKROVČEK Z LUER NAVOJEM ZA DEZINFEKCIJO IN ZAŠČITO BREZIGELNIH KONEKTOV. VSEBUJE NAJ 70% IZOPROPILNI ALKOHOL. DEZINFEKCIJO NAJ DOSEŽE PO 1 MINUTI IN JO VZDRŽUJE TER ŠČITI PRED KONTAMINACIJO DO 7 DNI. ZAHTEVAMO S KLINIČNO ŠTUDIJO NA NUDENIH POKROVČKIH DOKAZANO UČINKOVITOST PROTI ŠESTIM MIKROORGANIZMOM IN DOKAZANO ZMANJŠANO POJAVNOST OKUŽB KRVI POVEZANIH Z OSREDNJIMI VENSKIMI KATETRI ZA VEČ KOT 40%. Z NAVOJEM ZA PRITRDITEV IN STERILEN. POSAMIČNO PAKIRAN | KOS | 675 | 1350
40 | MINI KLIZMA: 135 ML KLISTIRJA ZA ENKRATNO UPORABO, PRIPRAVLJEN ZA UPORABO. INDIKACIJE: REKTALNA KONSTIPACIJA. PRIPRAVA NA PROKTOSKOPIJO. PRAZNJENJE ČREVESJA PRED OPERACIJAMI, PORODOM IN GINEKOLOŠKIMI POSEGI. 135 ML RAZTOPINE VSEBUJE: NATRIJEV DIHIDROGEN FOSFAT 2 H2O 14,8 G, NATRIJEV HIDROGEN FOSFAT 12 H2O 2,82 G, METILESTER P-HIDROKSIBENZOJSKE KISLINE 0,12 G, PROPILESTER P-HIDROKSIBENZOJSKE KISLINE 0,012 G IN VODA ZA INJEKCIJE | KOS | 240 | 480
41 | ASPIRACIJSKI KATETER IZ PVC-JA, KI NE VSEBUJE FTALATOV, VELIKOST CH 16, DOLŽINE 55 CM, S CENTRALNO ODPRTINO IN DVEMA LATERALNIMA ODPRTINAMA, MATIRANA POVRŠINA CEVKE OMOGOČA UVAJANJE BREZ UPORABE LUBRIKANTOV, KONICA Z MEHKIM ZAOKROŽENIM VRHOM NA DISTALNEM DELU OMOGOČA ATRAVMATSKO ASPIRACIJO,PO CELOTNI DOLŽINI CENTIMETRSKE OZNAKE IN TAKO OMOGOČA KAKOVOSTNO IN VARNO "PLITKO" ASPIRACIJO, REGULATOR VLEKA OMOGOČA OPTIMALNO REGULACIJO VLEKA. | KOS | 4 | 8
42 | ASPIRACIJSKI KATETER IZ PVC-JA, KI NE VSEBUJE FTALATOV, VELIKOST CH 14, DOLŽINE 55 CM, S CENTRALNO ODPRTINO IN DVEMA LATERALNIMA ODPRTINAMA, MATIRANA POVRŠINA CEVKE OMOGOČA UVAJANJE BREZ UPORABE LUBRIKANTOV, KONICA Z MEHKIM ZAOKROŽENIM VRHOM NA DISTALNEM DELU OMOGOČA ATRAVMATSKO ASPIRACIJO,PO CELOTNI DOLŽINI CENTIMETRSKE OZNAKE IN TAKO OMOGOČA KAKOVOSTNO IN VARNO "PLITKO" ASPIRACIJO, REGULATOR VLEKA OMOGOČA OPTIMALNO REGULACIJO VLEKA. | KOS | 4 | 8
43 | IRIGATOR PVC 2 L POTOVALNI | KOS | 5 | 10
44 | BREZŠIVNI FIKSATER ZA FIKSACIJO CENTRALNIH KATETROV IN PICC KATETROV. Z BLAZINICO IZ TKANINE V OBLIKI POLMESECA, Z PRITRDILNIMI ZATIČI ZA FIKSACIJO KATETRA. | KOS | 30 | 60
45 | FILTER ZA SPIROMETRIJO ZA APARAT ZA MERJENJE NO V IZDIHANEM ZRAKU HYPAIR FENO | KOS | 1000 | 2000
46 | MASKE ZA KISIK ZA ENKRATNO UPORABO, UPOGLJIV MATERIAL, STOŽČASTE OBLIKE S KOVINSKIM STIŠČKOM NA NOSNEM DELU, OB STRANEH ODPRTINE ZA IZDIHAN ZRAK, S PRIKLJUČNO CEVJO 2,1M, ZA ODRASLE | KOS | 200 | 400
47 | MASKE ZA KISIK ZA ENKRATNO UPORABO, UPOGLJIV MATERIAL, STOŽČASTE OBLIKE S KOVINSKIM STIŠČKOM NA NOSNEM DELU, OB STRANEH ODPRTINE ZA IZDIHAN ZRAK, S PRIKLJUČNO CEVJO 2,1M, OTROŠKA | KOS | 100 | 200
48 | RAZPRŠILEC ZA ZDRAVILA Z AEROSOL MASKO ZA OTROKE S POSODICO ZA ZADRAVILA 8 ML, ZA INHALACIJE, JASNE MERILNE OZNAKE NA KOMORI, PRIKLJUČNA CEV DOLŽINE 2,1 M, ZVEZDASTE OBLIKE, PROTI KOLENČENJU, BREZ LATEKSA IN DEHP. NEBULIZATOR DODATNO OMOGOČA DELOVANJE POD KOTOM DO 90°, KAR OMOGOČA UPORABO PRI LEŽEČIH PACIENTIH BREZ ZMANJŠANJA UČINKOVITOSTI NEBULIZACIJE. DELUJE V POLOŽAJIH OD NAVPIČNEGA DO VODORAVNEGA. | KOS | 400 | 800
49 | RAZPRŠILEC ZA ZDRAVILA Z AEROSOL MASKO ZA ODRASLE S POSODICO ZA ZDRAVILA 6 ML, ZA INHALACIJE, S PRIKLJUČNO CEVJO DOLŽINE 2,1 M. ZDRAVILO NE IZTEKA, MOŽNO JE TOČNO DOZIRANJE ZDRAVILA. MASKA NE VSEBUJE DEHP-JA | KOS | 415 | 830
50 | MASKA OHIO ZA ODRASLE Z NEPOVRATNIM VENTILOM, CEV 2,1M ZVEZDASTE OBLIKE, PROTI KOLENČENJU. Z VARNOSTNIM VENTILOM, KI OMOGOČA DOVOD ZRAKA IZ OKOLICE V MASKO, ZAREZE NA PRIKLJUČKU PROTI PONOVNEMU VDIHU (NON-REBREATHING). BREZ LATEKSA IN DEHP. | KOS | 35 | 70
51 | MASKA OHIO ZA OTROKE Z NEPOVRATNIM VENTILOM, CEV 2,1M ZVEZDASTE OBLIKE, PROTI KOLENČENJU. Z VARNOSTNIM VENTILOM, KI OMOGOČA DOVOD ZRAKA IZ OKOLICE V MASKO, ZAREZE NA PRIKLJUČKU PROTI PONOVNEMU VDIHU (NON-REBREATHING). BREZ LATEKSA IN DEHP. | KOS | 3 | 6
52 | MASKA CPAP DVOVHODNA ZA ODRASLE, SREDNJE VELIKA, ZA 1X UPORABO. | KOS | 1 | 2
53 | FILTER VIRALNO-BAKTERIOLOŠKI, ZA ODRASLE, VLAŽILNI. MORA BITI ZA DIHALNE VOLUMNE OD 200ML DO VKLJUČNO 1500ML. VOLUMEN FILTRA SME BITI NAJVEČ 70 ML, PADEC PRITISKA PRI NEUPORABLJENEM FILTRU IN PRETOKU 30 L/MIN NE SME BITI VEČJI OD 125 PA. POVEČANJE PADCA PRITISKA PO UPORABI TREH UR NE SME BITI VEČJE OD 14 PA. LUER-LOCK SPOJKA, TEŽA FILTRA NAJVEČ 45 G, BITI MORA ELEKTROSTATIČEN. ZAMAŠEK SPOJKE LUER ZA MERITEV ETCO2 NE SME BITI LOČLJIV OD FILTRA. PREIZKUŠEN MORA BITI GLEDE UČINKOVITOSTI FILTRACIJE TBC, HEPATITISA C, BACILLUS SUBTILIS VAR. NIGER IN VIRUS MS-2. POSTOPEK MERITEV MORA BITI PO BS EN 13328-1, BAKTERIJSKO VIRALNA VERZIJA (KOT JE OPISANO V ANESTHESIA 2000; 55:458-65). FILTRACIJSKA UČINKOVITOST PO POSTOPKU BS EN 13328-1, NA PREJ OMENJENE BAKTERIJE IN VIRUSE MORA BITI VSAJ 99,999 %. VSE SPOJKE MORAJO BITI SKLADNE S STANDARDOM BS EN 1281-1: 1997. POVRAČILO VLAGE MORA BITI PRI DIHALNEM VOLUMNU 500 ML NAJMANJ 28 MG H2O/L, MERJENO PO ISO 9360-2:2003. PREIZKUŠEN MORA BITI V SKLADU S STANDARDOM TUDI S TESTOM S SOLJO PO STANDARDU ISO 23328-1, PRI KATEREM JE PREPUSTNOST LAHKO NAJVEČ 0,65 %. | KOS | 50 | 100
54 | SILIKONSKO VODILO ZA ENDOTRAHEALNE TUBUSE ZA OTROKE (5-8 MM) | KOS | 1 | 2
55 | SILIKONSKO VODILO ZA ENDOTRAHEALNE TUBUSE ZA ODRASLE (6-11MM) | KOS | 6 | 12
56 | SILIKONSKI DIHALNI BALON V KOMPLETU Z MASKO ŠT. 3 | KOS | 1 | 2
57 | SILIKONSKI DIHALNI BALON V KOMPLETU Z MASKO ŠT. 4 | KOS | 1 | 2
58 | SILIKONSKI DIHALNI BALON V KOMPLETU Z MASKO ŠT. 5 | KOS | 6 | 12
59 | AVTOMATSKI INTRAOSALNI STERILNI SISTEM, KI OMOGOČA HITRO, VARNO IN ENOSTAVNO VZPOSTAVITEV VENSKE POTI PREKO KOSTI IN KOSTNEGA MOZGA, Z VGRAJENIM FIKSATERJEM, ZA OTROKE DO TREH LET , 18G | KOS | 1 | 2
60 | AVTOMATSKI INTRAOSALNI STERILNI SISTEM, KI OMOGOČA HITRO, VARNO IN ENOSTAVNO VZPOSTAVITEV VENSKE POTI PREKO KOSTI IN KOSTNEGA MOZGA, Z VGRAJENIM FIKSATERJEM, ZA ODRASLE, 15G | KOS | 4 | 8
61 | OROPHARINGEALNI TUBUS ZA VZDRŽEVANJE PROSTE DIHALNE POTI. MATERIAL PE, PP. ŠT. 3, 90 MM | KOS | 4 | 8
62 | OROPHARINGEALNI TUBUS ZA VZDRŽEVANJE PROSTE DIHALNE POTI. MATERIAL PE, PP. ŠT. 5, 110 MM | KOS | 4 | 8
63 | OROPHARINGEALNI TUBUS ZA VZDRŽEVANJE PROSTE DIHALNE POTI. MATERIAL PE, PP. ŠT. 6, 120 MM | KOS | 4 | 8
64 | TUBUS ZA ANESTEZIJO IN URGENTNE PRIMERE IZ PROZORNEGA TERMOSENZIBILNEGA (ISO 10993-1) PVC, Z ATRAVMATSKO ZAOBLJENIMI ZAKLJUČKI, Z MURPHIJEVIM OČESOM, Z RADIOPAČNO NITKO. NIZKO TLAČNI MEŠIČEK IZ POSEBEJ OBDELANEGA PVC-JA, KI OMOGOČA MEHKO TESNJENJE OB STENO TRAHEJE IN S KONTROLNIM BALONČKOM Z ENOSMERNIM VENTILOM ZA NADZOR TLAKA V MEŠIČKU. VGRAVIRANO DIMENZIJO TUBUSA, PREMEROM IN VRSTO MEŠIČKA, S KONEKTORJEM KOMPATIBILNIM S SISTEMI (ISO 5358-1) S ČRNO MARKACIJO 3CM NAD KONICO, KI OMOGOČA LAŽJO POZICIONIRANJE TUBUSA V TRAHEJO, PRIMEREN ZA USTNO IN NOSNO INTUBACIJO, ŠT. 4,0 | KOS | 5 | 10
65 | TUBUS ZA ANESTEZIJO IN URGENTNE PRIMERE IZ PROZORNEGA TERMOSENZIBILNEGA (ISO 10993-1) PVC, Z ATRAVMATSKO ZAOBLJENIMI ZAKLJUČKI, Z MURPHIJEVIM OČESOM, Z RADIOPAČNO NITKO. NIZKO TLAČNI MEŠIČEK IZ POSEBEJ OBDELANEGA PVC-JA, KI OMOGOČA MEHKO TESNJENJE OB STENO TRAHEJE IN S KONTROLNIM BALONČKOM Z ENOSMERNIM VENTILOM ZA NADZOR TLAKA V MEŠIČKU. VGRAVIRANO DIMENZIJO TUBUSA, PREMEROM IN VRSTO MEŠIČKA, S KONEKTORJEM KOMPATIBILNIM S SISTEMI (ISO 5358-1) S ČRNO MARKACIJO 3CM NAD KONICO, KI OMOGOČA LAŽJO POZICIONIRANJE TUBUSA V TRAHEJO, PRIMEREN ZA USTNO IN NOSNO INTUBACIJO, ŠT. 4,5 | KOS | 12 | 24
66 | TUBUS ZA ANESTEZIJO IN URGENTNE PRIMERE IZ PROZORNEGA TERMOSENZIBILNEGA (ISO 10993-1) PVC, Z ATRAVMATSKO ZAOBLJENIMI ZAKLJUČKI, Z MURPHIJEVIM OČESOM, Z RADIOPAČNO NITKO. NIZKO TLAČNI MEŠIČEK IZ POSEBEJ OBDELANEGA PVC-JA, KI OMOGOČA MEHKO TESNJENJE OB STENO TRAHEJE IN S KONTROLNIM BALONČKOM Z ENOSMERNIM VENTILOM ZA NADZOR TLAKA V MEŠIČKU. VGRAVIRANO DIMENZIJO TUBUSA, PREMEROM IN VRSTO MEŠIČKA, S KONEKTORJEM KOMPATIBILNIM S SISTEMI (ISO 5358-1) S ČRNO MARKACIJO 3CM NAD KONICO, KI OMOGOČA LAŽJO POZICIONIRANJE TUBUSA V TRAHEJO, PRIMEREN ZA USTNO IN NOSNO INTUBACIJO, ŠT. 5,0 | KOS | 2 | 4
67 | TUBUS ZA ANESTEZIJO IN URGENTNE PRIMERE IZ PROZORNEGA TERMOSENZIBILNEGA (ISO 10993-1) PVC, Z ATRAVMATSKO ZAOBLJENIMI ZAKLJUČKI, Z MURPHIJEVIM OČESOM, Z RADIOPAČNO NITKO. NIZKO TLAČNI MEŠIČEK IZ POSEBEJ OBDELANEGA PVC-JA, KI OMOGOČA MEHKO TESNJENJE OB STENO TRAHEJE IN S KONTROLNIM BALONČKOM Z ENOSMERNIM VENTILOM ZA NADZOR TLAKA V MEŠIČKU. VGRAVIRANO DIMENZIJO TUBUSA, PREMEROM IN VRSTO MEŠIČKA, S KONEKTORJEM KOMPATIBILNIM S SISTEMI (ISO 5358-1) S ČRNO MARKACIJO 3CM NAD KONICO, KI OMOGOČA LAŽJO POZICIONIRANJE TUBUSA V TRAHEJO, PRIMEREN ZA USTNO IN NOSNO INTUBACIJO, ŠT. 5,5 | KOS | 6 | 12
68 | TUBUS ZA ANESTEZIJO IN URGENTNE PRIMERE IZ PROZORNEGA TERMOSENZIBILNEGA (ISO 10993-1) PVC, Z ATRAVMATSKO ZAOBLJENIMI ZAKLJUČKI, Z MURPHIJEVIM OČESOM, Z RADIOPAČNO NITKO. NIZKO TLAČNI MEŠIČEK IZ POSEBEJ OBDELANEGA PVC-JA, KI OMOGOČA MEHKO TESNJENJE OB STENO TRAHEJE IN S KONTROLNIM BALONČKOM Z ENOSMERNIM VENTILOM ZA NADZOR TLAKA V MEŠIČKU. VGRAVIRANO DIMENZIJO TUBUSA, PREMEROM IN VRSTO MEŠIČKA, S KONEKTORJEM KOMPATIBILNIM S SISTEMI (ISO 5358-1) S ČRNO MARKACIJO 3CM NAD KONICO, KI OMOGOČA LAŽJO POZICIONIRANJE TUBUSA V TRAHEJO, PRIMEREN ZA USTNO IN NOSNO INTUBACIJO, ŠT. 6,0 | KOS |  | 2
69 | TUBUS ZA ANESTEZIJO IN URGENTNE PRIMERE IZ PROZORNEGA TERMOSENZIBILNEGA (ISO 10993-1) PVC, Z ATRAVMATSKO ZAOBLJENIMI ZAKLJUČKI, Z MURPHIJEVIM OČESOM, Z RADIOPAČNO NITKO. NIZKO TLAČNI MEŠIČEK IZ POSEBEJ OBDELANEGA PVC-JA, KI OMOGOČA MEHKO TESNJENJE OB STENO TRAHEJE IN S KONTROLNIM BALONČKOM Z ENOSMERNIM VENTILOM ZA NADZOR TLAKA V MEŠIČKU. VGRAVIRANO DIMENZIJO TUBUSA, PREMEROM IN VRSTO MEŠIČKA, S KONEKTORJEM KOMPATIBILNIM S SISTEMI (ISO 5358-1) S ČRNO MARKACIJO 3CM NAD KONICO, KI OMOGOČA LAŽJO POZICIONIRANJE TUBUSA V TRAHEJO, PRIMEREN ZA USTNO IN NOSNO INTUBACIJO, ŠT. 7,0 | KOS | 13 | 26
70 | TUBUS ZA ANESTEZIJO IN URGENTNE PRIMERE IZ PROZORNEGA TERMOSENZIBILNEGA (ISO 10993-1) PVC, Z ATRAVMATSKO ZAOBLJENIMI ZAKLJUČKI, Z MURPHIJEVIM OČESOM, Z RADIOPAČNO NITKO. NIZKO TLAČNI MEŠIČEK IZ POSEBEJ OBDELANEGA PVC-JA, KI OMOGOČA MEHKO TESNJENJE OB STENO TRAHEJE IN S KONTROLNIM BALONČKOM Z ENOSMERNIM VENTILOM ZA NADZOR TLAKA V MEŠIČKU. VGRAVIRANO DIMENZIJO TUBUSA, PREMEROM IN VRSTO MEŠIČKA, S KONEKTORJEM KOMPATIBILNIM S SISTEMI (ISO 5358-1) S ČRNO MARKACIJO 3CM NAD KONICO, KI OMOGOČA LAŽJO POZICIONIRANJE TUBUSA V TRAHEJO, PRIMEREN ZA USTNO IN NOSNO INTUBACIJO, ŠT. 7,5 | KOS | 20 | 40
71 | TUBUS ZA ANESTEZIJO IN URGENTNE PRIMERE IZ PROZORNEGA TERMOSENZIBILNEGA (ISO 10993-1) PVC, Z ATRAVMATSKO ZAOBLJENIMI ZAKLJUČKI, Z MURPHIJEVIM OČESOM, Z RADIOPAČNO NITKO. NIZKO TLAČNI MEŠIČEK IZ POSEBEJ OBDELANEGA PVC-JA, KI OMOGOČA MEHKO TESNJENJE OB STENO TRAHEJE IN S KONTROLNIM BALONČKOM Z ENOSMERNIM VENTILOM ZA NADZOR TLAKA V MEŠIČKU. VGRAVIRANO DIMENZIJO TUBUSA, PREMEROM IN VRSTO MEŠIČKA, S KONEKTORJEM KOMPATIBILNIM S SISTEMI (ISO 5358-1) S ČRNO MARKACIJO 3CM NAD KONICO, KI OMOGOČA LAŽJO POZICIONIRANJE TUBUSA V TRAHEJO, PRIMEREN ZA USTNO IN NOSNO INTUBACIJO, ŠT. 8,0 | KOS | 21 | 42
72 | TUBUS ZA ANESTEZIJO IN URGENTNE PRIMERE IZ PROZORNEGA TERMOSENZIBILNEGA (ISO 10993-1) PVC, Z ATRAVMATSKO ZAOBLJENIMI ZAKLJUČKI, Z MURPHIJEVIM OČESOM, Z RADIOPAČNO NITKO. NIZKO TLAČNI MEŠIČEK IZ POSEBEJ OBDELANEGA PVC-JA, KI OMOGOČA MEHKO TESNJENJE OB STENO TRAHEJE IN S KONTROLNIM BALONČKOM Z ENOSMERNIM VENTILOM ZA NADZOR TLAKA V MEŠIČKU. VGRAVIRANO DIMENZIJO TUBUSA, PREMEROM IN VRSTO MEŠIČKA, S KONEKTORJEM KOMPATIBILNIM S SISTEMI (ISO 5358-1) S ČRNO MARKACIJO 3CM NAD KONICO, KI OMOGOČA LAŽJO POZICIONIRANJE TUBUSA V TRAHEJO, PRIMEREN ZA USTNO IN NOSNO INTUBACIJO, ŠT. 8,5 | KOS | 13 | 26
73 | TUBUS ZA ANESTEZIJO IN URGENTNE PRIMERE IZ PROZORNEGA TERMOSENZIBILNEGA (ISO 10993-1) PVC, Z ATRAVMATSKO ZAOBLJENIMI ZAKLJUČKI, Z MURPHIJEVIM OČESOM, Z RADIOPAČNO NITKO. NIZKO TLAČNI MEŠIČEK IZ POSEBEJ OBDELANEGA PVC-JA, KI OMOGOČA MEHKO TESNJENJE OB STENO TRAHEJE IN S KONTROLNIM BALONČKOM Z ENOSMERNIM VENTILOM ZA NADZOR TLAKA V MEŠIČKU. VGRAVIRANO DIMENZIJO TUBUSA, PREMEROM IN VRSTO MEŠIČKA, S KONEKTORJEM KOMPATIBILNIM S SISTEMI (ISO 5358-1) S ČRNO MARKACIJO 3CM NAD KONICO, KI OMOGOČA LAŽJO POZICIONIRANJE TUBUSA V TRAHEJO, PRIMEREN ZA USTNO IN NOSNO INTUBACIJO, ŠT. 9,0 | KOS | 13 | 26
74 | SET ZA SPROSTITEV DIHALNE POTI PRI REANIMACIJI, SUPRAGLOTIČNI PRIPOMOČEK ZA SPROSTITEV DIHALNE POTI MORA BITI ZA ENKRATNO UPORABO, BREZ LATEKSA, ANATOMSKO OBLIKOVAN V MASKO TAKO, DA, KO JE VSTAVLJEN V LARINKS, KONIČASTI DEL MASKE, SEDE V EZOFAGUS IN PREPREČUJE NEŽELJENO ZAPIRANJE EPIGLOTISA V SMER SAPNIKA, IZ TERMOPLASTIČNEGA ELASTOMERA IN NE SME BITI NAPIHLJIV, DIHALNA CEV MORA BITI NA MESTU, KJER SE DOTIKA ZOB, OJAČANA PROTI PREGRIZU, PO ZUNANJOSTI ELIPTIČNE OBLIKE, KAR ONEMOGOČA OBRAČANJE SUPRAGLOTIČNEGA PRIPOMOČKA V DIHALNI POTI PACIENTA, NA STRANI SPOJKE, NA ZUNANJI STRANI, MORA BITI KONEKT ZA DODAJANJE KISIKA, OD SPOJKE DO KONICE SUPRAGLOTIČNEGA PRIPOMOČKA MORA POTEKATI KANAL ZA MOŽNOST ASPIRACIJE, SET MORA VSEBOVATI DRŽALO ZA SUPRAGLOTIČNI PRIPOMOČEK, CEV ZA ASPIRACIJO IN LUBRIKANT NA VODNI OSNOVI, VELIKOST ŠT. 4. | KOS | 7 | 14
75 | OROPHARINGEALNI TUBUS ZA VZDRŽEVANJE PROSTE DIHALNE POTI. ŠT. 0, 60 MM | KOS | 6 | 12
76 | OROPHARINGEALNI TUBUS ZA VZDRŽEVANJE PROSTE DIHALNE POTI. ŠT. 1, 70 MM | KOS | 5 | 10
77 | OROPHARINGEALNI TUBUS ZA VZDRŽEVANJE PROSTE DIHALNE POTI. ŠT. 2, 80 MM | KOS | 5 | 10
78 | OROPHARINGEALNI TUBUS ZA VZDRŽEVANJE PROSTE DIHALNE POTI. ŠT. 4, 100 MM | KOS | 5 | 10
79 | RAZPRŠILEC ZA ZDRAVILA Z AEROSOL MASKO ZA ODRASLE S POSODICO ZA ZDRAVILA 8 ML, ZA INHALACIJE, JASNE MERILNE OZNAKE NA KOMORI, PRIKLJUČNA CEV DOLŽINE 2,1 M, ZVEZDASTE OBLIKE, PROTI KOLENČENJU, BREZ LATEKSA IN DEHP.NEBULIZATOR DODATNO OMOGOČA DELOVANJE POD KOTOM DO 90°, KAR OMOGOČA UPORABO PRI LEŽEČIH PACIENTIH BREZ ZMANJŠANJA UČINKOVITOSTI NEBULIZACIJE. DELUJE V POLOŽAJIH OD NAVPIČNEGA DO VODORAVNEGA. | KOS | 300 | 600
80 | KARTONSKI USTNIK ZA SPIROMETRIJO DIMENZIJE 28/30 X 65, SC A 500 | SC | 2 | 4
81 | SET ZA SPROSTITEV DIHALNE POTI PRI REANIMACIJI, SUPRAGLOTIČNI PRIPOMOČEK ZA SPROSTITEV DIHALNE POTI MORA BITI ZA ENKRATNO UPORABO, BREZ LATEKSA, ANATOMSKO OBLIKOVAN V MASKO TAKO, DA, KO JE VSTAVLJEN V LARINKS, KONIČASTI DEL MASKE, SEDE V EZOFAGUS IN PREPREČUJE NEŽELJENO ZAPIRANJE EPIGLOTISA V SMER SAPNIKA, IZ TERMOPLASTIČNEGA ELASTOMERA IN NE SME BITI NAPIHLJIV, DIHALNA CEV MORA BITI NA MESTU, KJER SE DOTIKA ZOB, OJAČANA PROTI PREGRIZU, PO ZUNANJOSTI ELIPTIČNE OBLIKE, KAR ONEMOGOČA OBRAČANJE SUPRAGLOTIČNEGA PRIPOMOČKA V DIHALNI POTI PACIENTA, NA STRANI SPOJKE, NA ZUNANJI STRANI, MORA BITI KONEKT ZA DODAJANJE KISIKA, OD SPOJKE DO KONICE SUPRAGLOTIČNEGA PRIPOMOČKA MORA POTEKATI KANAL ZA MOŽNOST ASPIRACIJE, SET MORA VSEBOVATI DRŽALO ZA SUPRAGLOTIČNI PRIPOMOČEK, CEV ZA ASPIRACIJO IN LUBRIKANT NA VODNI OSNOVI, VELIKOST ŠT. 1. | KOS | 10 | 20
82 | SET ZA SPROSTITEV DIHALNE POTI PRI REANIMACIJI, SUPRAGLOTIČNI PRIPOMOČEK ZA SPROSTITEV DIHALNE POTI MORA BITI ZA ENKRATNO UPORABO, BREZ LATEKSA, ANATOMSKO OBLIKOVAN V MASKO TAKO, DA, KO JE VSTAVLJEN V LARINKS, KONIČASTI DEL MASKE, SEDE V EZOFAGUS IN PREPREČUJE NEŽELJENO ZAPIRANJE EPIGLOTISA V SMER SAPNIKA, IZ TERMOPLASTIČNEGA ELASTOMERA IN NE SME BITI NAPIHLJIV, DIHALNA CEV MORA BITI NA MESTU, KJER SE DOTIKA ZOB, OJAČANA PROTI PREGRIZU, PO ZUNANJOSTI ELIPTIČNE OBLIKE, KAR ONEMOGOČA OBRAČANJE SUPRAGLOTIČNEGA PRIPOMOČKA V DIHALNI POTI PACIENTA, NA STRANI SPOJKE, NA ZUNANJI STRANI, MORA BITI KONEKT ZA DODAJANJE KISIKA, OD SPOJKE DO KONICE SUPRAGLOTIČNEGA PRIPOMOČKA MORA POTEKATI KANAL ZA MOŽNOST ASPIRACIJE, SET MORA VSEBOVATI DRŽALO ZA SUPRAGLOTIČNI PRIPOMOČEK, CEV ZA ASPIRACIJO IN LUBRIKANT NA VODNI OSNOVI, VELIKOST ŠT. 1,5. | KOS | 16 | 32
83 | SET ZA SPROSTITEV DIHALNE POTI PRI REANIMACIJI, SUPRAGLOTIČNI PRIPOMOČEK ZA SPROSTITEV DIHALNE POTI MORA BITI ZA ENKRATNO UPORABO, BREZ LATEKSA, ANATOMSKO OBLIKOVAN V MASKO TAKO, DA, KO JE VSTAVLJEN V LARINKS, KONIČASTI DEL MASKE, SEDE V EZOFAGUS IN PREPREČUJE NEŽELJENO ZAPIRANJE EPIGLOTISA V SMER SAPNIKA, IZ TERMOPLASTIČNEGA ELASTOMERA IN NE SME BITI NAPIHLJIV, DIHALNA CEV MORA BITI NA MESTU, KJER SE DOTIKA ZOB, OJAČANA PROTI PREGRIZU, PO ZUNANJOSTI ELIPTIČNE OBLIKE, KAR ONEMOGOČA OBRAČANJE SUPRAGLOTIČNEGA PRIPOMOČKA V DIHALNI POTI PACIENTA, NA STRANI SPOJKE, NA ZUNANJI STRANI, MORA BITI KONEKT ZA DODAJANJE KISIKA, OD SPOJKE DO KONICE SUPRAGLOTIČNEGA PRIPOMOČKA MORA POTEKATI KANAL ZA MOŽNOST ASPIRACIJE, SET MORA VSEBOVATI DRŽALO ZA SUPRAGLOTIČNI PRIPOMOČEK, CEV ZA ASPIRACIJO IN LUBRIKANT NA VODNI OSNOVI, VELIKOST ŠT. 2. | KOS | 14 | 28
84 | SET ZA SPROSTITEV DIHALNE POTI PRI REANIMACIJI, SUPRAGLOTIČNI PRIPOMOČEK ZA SPROSTITEV DIHALNE POTI MORA BITI ZA ENKRATNO UPORABO, BREZ LATEKSA, ANATOMSKO OBLIKOVAN V MASKO TAKO, DA, KO JE VSTAVLJEN V LARINKS, KONIČASTI DEL MASKE, SEDE V EZOFAGUS IN PREPREČUJE NEŽELJENO ZAPIRANJE EPIGLOTISA V SMER SAPNIKA, IZ TERMOPLASTIČNEGA ELASTOMERA IN NE SME BITI NAPIHLJIV, DIHALNA CEV MORA BITI NA MESTU, KJER SE DOTIKA ZOB, OJAČANA PROTI PREGRIZU, PO ZUNANJOSTI ELIPTIČNE OBLIKE, KAR ONEMOGOČA OBRAČANJE SUPRAGLOTIČNEGA PRIPOMOČKA V DIHALNI POTI PACIENTA, NA STRANI SPOJKE, OD SPOJKE DO KONICE SUPRAGLOTIČNEGA PRIPOMOČKA MORA POTEKATI KANAL ZA MOŽNOST ASPIRACIJE, SET MORA VSEBOVATI DRŽALO ZA SUPRAGLOTIČNI PRIPOMOČEK, CEV ZA ASPIRACIJO IN LUBRIKANT NA VODNI OSNOVI, VELIKOST ŠT. 3. | KOS | 9 | 18
85 | SET ZA SPROSTITEV DIHALNE POTI PRI REANIMACIJI, SUPRAGLOTIČNI PRIPOMOČEK ZA SPROSTITEV DIHALNE POTI MORA BITI ZA ENKRATNO UPORABO, BREZ LATEKSA, ANATOMSKO OBLIKOVAN V MASKO TAKO, DA, KO JE VSTAVLJEN V LARINKS, KONIČASTI DEL MASKE, SEDE V EZOFAGUS IN PREPREČUJE NEŽELJENO ZAPIRANJE EPIGLOTISA V SMER SAPNIKA, IZ TERMOPLASTIČNEGA ELASTOMERA IN NE SME BITI NAPIHLJIV, DIHALNA CEV MORA BITI NA MESTU, KJER SE DOTIKA ZOB, OJAČANA PROTI PREGRIZU, PO ZUNANJOSTI ELIPTIČNE OBLIKE, KAR ONEMOGOČA OBRAČANJE SUPRAGLOTIČNEGA PRIPOMOČKA V DIHALNI POTI PACIENTA, NA STRANI SPOJKE, OD SPOJKE DO KONICE SUPRAGLOTIČNEGA PRIPOMOČKA MORA POTEKATI KANAL ZA MOŽNOST ASPIRACIJE, SET MORA VSEBOVATI DRŽALO ZA SUPRAGLOTIČNI PRIPOMOČEK, CEV ZA ASPIRACIJO IN LUBRIKANT NA VODNI OSNOVI, VELIKOST ŠT. 4. | KOS | 15 | 30
86 | SET ZA SPROSTITEV DIHALNE POTI PRI REANIMACIJI, SUPRAGLOTIČNI PRIPOMOČEK ZA SPROSTITEV DIHALNE POTI MORA BITI ZA ENKRATNO UPORABO, BREZ LATEKSA, ANATOMSKO OBLIKOVAN V MASKO TAKO, DA, KO JE VSTAVLJEN V LARINKS, KONIČASTI DEL MASKE, SEDE V EZOFAGUS IN PREPREČUJE NEŽELJENO ZAPIRANJE EPIGLOTISA V SMER SAPNIKA, IZ TERMOPLASTIČNEGA ELASTOMERA IN NE SME BITI NAPIHLJIV, DIHALNA CEV MORA BITI NA MESTU, KJER SE DOTIKA ZOB, OJAČANA PROTI PREGRIZU, PO ZUNANJOSTI ELIPTIČNE OBLIKE, KAR ONEMOGOČA OBRAČANJE SUPRAGLOTIČNEGA PRIPOMOČKA V DIHALNI POTI PACIENTA, NA STRANI SPOJKE, NA ZUNANJI STRANI, MORA BITI KONEKT ZA DODAJANJE KISIKA, OD SPOJKE DO KONICE SUPRAGLOTIČNEGA PRIPOMOČKA MORA POTEKATI KANAL ZA MOŽNOST ASPIRACIJE, SET MORA VSEBOVATI DRŽALO ZA SUPRAGLOTIČNI PRIPOMOČEK, CEV ZA ASPIRACIJO IN LUBRIKANT NA VODNI OSNOVI, VELIKOST ŠT. 5. | KOS | 6 | 12
87 | 2-LUMENSKI URINSKI KATETER IZ SILIKONA, CH 14, DOLŽINE 40 CM, Z NELATON KONICO IN 2 OČESOMA, KI STA VZPOREDNI, NA VSAKI LATERALNI STRANI KONICE, Z BALONČKOM 15ML, S PLASTIČNIM SAMOTESNIM VENTILOM NA KANALU ZA POLNJENJE BALONČKA. NA KATETRU MORAJO BITI NATISNJENI PODATKI: VELIKOST V CH, KAPACITETA BALONA, BARVNA LESTVICA NA VENTILU ZA PREPOZNAVANJE DEBELINE URINSKEGA KATETRA, PAKIRANJE V DVOJNI STERILNI OMOT, RADIOPAČEN. | KOS | 130 | 260
88 | 2-LUMENSKI URINSKI KATETER IZ SILIKONA, CH 16, DOLŽINE 40 CM, Z NELATON KONICO IN 2 OČESOMA, KI STA VZPOREDNI, NA VSAKI LATERALNI STRANI KONICE, Z BALONČKOM 15ML, S PLASTIČNIM SAMOTESNIM VENTILOM NA KANALU ZA PONJENJE BALONČKA. NA KATETRU MORAJO BITI NATISNJENI PODATKI: VELIKOST V CH, KAPACITETA BALONA, BARVNA LESTVICA NA VENTILU ZA PREPOZNAVANJE DEBELINE URINSKEGA KATETRA, PAKIRANJE V DVOJNI STERILNI OMOT, RADIOPAČEN. | KOS | 80 | 160
89 | 2-LUMENSKI URINSKI KATETER IZ SILIKONA, CH 18, DOLŽINE 40 CM, Z NELATON KONICO IN 2 OČESOMA, KI STA VZPOREDNI, NA VSAKI LATERALNI STRANI KONICE, Z BALONČKOM 15ML, S PLASTIČNIM SAMOTESNIM VENTILOM NA KANALU ZA PONJENJE BALONČKA. NA KATETRU MORAJO BITI NATISNJENI PODATKI: VELIKOST V CH, KAPACITETA BALONA, BARVNA LESTVICA NA VENTILU ZA PREPOZNAVANJE DEBELINE URINSKEGA KATETRA, PAKIRANJE V DVOJNI STERILNI OMOT, RADIOPAČEN. | KOS | 60 | 120
90 | 2-LUMENSKI URINSKI KATETER IZ SILIKONA, CH 20, DOLŽINE 40 CM, Z NELATON KONICO IN 2 OČESOMA, KI STA VZPOREDNI, NA VSAKI LATERALNI STRANI KONICE, Z BALONČKOM 15ML, S PLASTIČNIM SAMOTESNIM VENTILOM NA KANALU ZA POLNJENJE BALONČKA. NA KATETRU MORAJO BITI NATISNJENI PODATKI: VELIKOST V CH, KAPACITETA BALONA, BARVNA LESTVICA NA VENTILU ZA PREPOZNAVANJE DEBELINE URINSKEGA KATETRA, PAKIRANJE V DVOJNI STERILNI OMOT, RADIOPAČEN. | KOS | 130 | 260
91 | 2-LUMENSKI URINSKI KATETER IZ SILIKONA, CH 22, DOLŽINE 40 CM, Z NELATON KONICO IN 2 OČESOMA, KI STA VZPOREDNI, NA VSAKI LATERALNI STRANI KONICE, Z BALONČKOM 15ML, S PLASTIČNIM SAMOTESNIM VENTILOM NA KANALU ZA PONJENJE BALONČKA. NA KATETRU MORAJO BITI NATISNJENI PODATKI: VELIKOST V CH, KAPACITETA BALONA, BARVNA LESTVICA NA VENTILU ZA PREPOZNAVANJE DEBELINE URINSKEGA KATETRA, PAKIRANJE V DVOJNI STERILNI OMOT, RADIOPAČEN. | KOS | 70 | 140
92 | 2-LUMENSKI URINSKI KATETER IZ SILIKONA, CH 24, DOLŽINE 40 CM, Z NELATON KONICO IN 2 OČESOMA, KI STA VZPOREDNI, NA VSAKI LATERALNI STRANI KONICE, Z BALONČKOM 10ML, S PLASTIČNIM SAMOTESNIM VENTILOM NA KANALU ZA POLNJENJE BALONČKA. NA KATETRU MORAJO BITI NATISNJENI PODATKI: VELIKOST V CH, KAPACITETA BALONA, BARVNA LESTVICA NA VENTILU ZA PREPOZNAVANJE DEBELINE URINSKEGA KATETRA, PAKIRANJE V DVOJNI STERILNI OMOT, RADIOPAČEN. | KOS | 13 | 26
93 | FOLEY BIOCATH HYDROGEL , MOŠKI URINSKI KATETER S HIDROGELOM, KI SE LAHKO UPORABLJA ZA KRAJŠO ALI DLJE ČASA TRAJAJOČO KATETRIZACIJO.18CH/Fr (6,0MM), 10 ML | KOS | 5 | 10
94 | CEVKA ČREVESNA, CH 25, DOLŽINA 40 CM. MEHAK, ZAPRT, ZAOKROŽEN VRH. PVC MATERIAL, JE MAKSIMALNO FLEKSIBILNA, SO LAHKO UPOGLJIVE IN PRIJETNE ZA ROKOVANJE. NE VSEBUJE PHTALATOV (DEHP). MATIRANA – NEPOLIRANA POVRŠINA CEVI OMOGOČA MINIMALNO UPORABO MAZIV. IMA DVE STRANSKI ODPRTINI, KI STA POSTAVLJENI DIAGONALNO. STRANSKE LUKNJE SO DIMENZIONIRANE NA DIMENZIJO CEVI IN OBLIKOVANE TAKO, DA OMOGOČAJO DRENAŽO BREZ ZASTOJEV. PRIKLJUČKI SO BARVNO KODIRANI, TER OMOGOČAJO HITRO IN ENOSTAVNO IDENTIFIKACIJO CH-JA. IZDELEK JE STERILEN. | KOS | 50 | 100
95 | REKTALNA SONDA V DOLŽINI 40 CM, CH 28, IMETI MORA MEHAK, ZAOKROŽEN VRH, VRH MORA BITI ZAPRT, PVC CEVI MORAJO BITI MAKSIMALNO FLEKSIBILNE, LAHKO UPOGLJIVE IN PRIJETNE ZA ROKOVANJE, NE SMEJO VSEBOVATI FTALATOV (DEHP), MATIRANA – NEPOLIRANA POVRŠINA CEVI OMOGOČA MINIMALNO UPORABO MAZIV, SONDA MORA IMETI DVE STRANSKI ODPRTINI, KI STA POSTAVLJENI DIAGONALNO, STRANSKE LUKNJE SO DIMENZIONIRANE NA DIMENZIJO CEVI IN MORAJO BITI OBLIKOVANE TAKO, DA OMOGOČAJO DRENAŽO BREZ ZASTOJEV, STERILEN. | KOS | 10 | 20
96 | RJUHE ZA ENKRATNO UPORABO ZA NOSILA V NUJNI MEDICINSKI POMOČI | KOS | 40 | 80
97 | KATETER ZA ENKRATNO UPORABO, KRATEK , TANEK, ENOSTAVEN ZA UPORABO IN ŽE NAVLAŽEN Z RAZTOPINO | KOS | 2 | 4
98 | BOUGIE KATETER ZA INTUBACIJO - VODILO FLEKSIBILNI BOUGIE OMOGOČANJE PREMIKANJE KONICE ZA 90% NAVZGOR IN NAVZDOL IN TAKO LAŽJO KOORDINACIJO BOUGIEJA PRI OSKRBI DIHALNE POTI. Z GIBLJIVO KONICO, BREZ LATEKSA, 700 MM, FR15 | KOS | 13 | 26
| SKUPAJ VREDNOST | [11 empty] | 0
Ponudnik mora oddati ponudbo za celoten sklop
Potrebno je omogočiti testiranje vseh nam nepoznanih izdelkov. Ponudnik mora vzorce in morebitna dokazila o ustreznosti v celoti predložiti najkasneje v roku 3 delovnih dni po pozivu.
Zap. št. | 5. SKLOP: MATERIAL ZA RAZKUŽEVANJE IN ČIŠČENJE | Enota mere | Predvidena količina za obdobje 1 leta | Predvidena količina za obdobje 2 let | Originalno pakiranje ponudnika (minimalno dobavljivo pakiranje) | Proizvajalec, kat. št. | Naziv | Cena na EM brez DDV v EUR | Cena na ponudnikovo pakiranje brez DDV | DDV v % | DDV na EM v EUR | Cena z DDV na EM v EUR | Skupaj vrednost z DDV v EUR
1 | 2 | 3 | 4 | 4 | 5 | 6 | 7 | 8 | 9 | 10 | 11 | 12 | 13
1 | ALKOHOLNE KRPICE ZA ČIŠČENJE IN RAZKUŽEVANJE KOŽE, PREPOJENE Z 70% IZOPROPANOLOM, POSAMIČNO PAKIRANE, VELIKOSTI 6,0-6,5 CM X 2,8-3,0 CM, PAKIRANJE 100 KOS/SC | SC | 61 | 122
2 | ROBČKI ZA HITRO RAZKUŽEVANJE IN ČIŠČENJE MEDICINSKIH PRIPOMOČKOV, PREDMETOV IN POVRŠIN NA OSNOVI ALKOHOLA. IMA ŠIROK SPEKTER DELOVANJA NA: BAKTERIJE (VKLJUČNO Z VEČKRATNO ODPORNIMI BAKTERIJAMI), TBC, GLIVE IN VIRUSE (HBV, HIV). VELIKOST ROBČKA 130MMX185MM, TEŽA: 23G/M2. TEKOČINA S KATERO SO ROBČKI PREPOJENI VSEBUJE: PROPAN-2-OL 70%. PAKIRANJA: DOZA 125 ROBČKOV. | DOZ | 109 | 218
3 | IMPREGNIRANE KRPICE BREZ ALKOHOLA NA OSNOVI KVARTERNIH AMONIJEVIH SPOJIN ZA ČIŠČENJE IN RAZKUŽEVANJE POVRŠIN, OBČUTLJIVIH NA ALKOHOL. ZA TUBERKULOCIDNO, BAKTERICIDNO, FUNGICIDNO, VIRUCIDNO DEZINFEKCIJO POVRŠIN (MRSA, E.COLI, PSEUDOMONAS AERUGINOSA, CORONA…). ZA DEKONTAMINACIJO POVRŠIN IN MEDICINSKIH PRIPOMOČKOV. DIMENZIJA KRPICE 267 X 210 MM. PAKIRANJE V MEHKI EMBALAŽI PO 200 KOSOV. | SC | 6 | 12
4 | ROBČKI V MEHKEM PAKIRANJU S TRDIM POKROVOM ZA ZAPIRANJE (NE SAMO S PLASTIČNO NALEPKO) ZA HITRO RAZKUŽEVANJE IN ČIŠČENJE MEDICINSKIH PRIPOMOČKOV, PREDMETOV IN POVRŠIN, KI PRENESEJO ALKOHOL. DIMENZIJA ROBČKA 20 × 20 +/- 5% CM OZ. NAJMANJ 400 CM2. EN ROBČEK MORA VSEBOVATI VSAJ 4 G TEKOČINE. TEŽA NA KVADRATNI METER VSAJ 28G / M². SESTAVA: 35G 2-PROPANOLA IN 25 G 1-PROPANOLA. IMETI MORA ŠIROK SPEKTER DELOVANJA NA EN 13727, EN 16615, EN 14348, EN 13624. OBVEZNA DVOJNA REGISTRACIJA - KOT BIOCID IN MED. PRIPOMOČEK, NA EMBALAŽI MORA BITI SLOVENSKA NALEPKA OZIROMA TEKST. PAKIRANJE 100 KOSOV V PAKIRANJU. | ZAV | 237 | 474
5 | ALKOHOLNI ROBČKI V REFILU ZA HITRO RAZKUŽEVANJE IN ČIŠČENJE MEDICINSKIH PRIPOMOČKOV, PREDMETOV IN POVRŠIN. VELIKOST ROBČKA 15-17 × 17 CM, OZ. 255 CM2. IMETI MORA ŠIROK SPEKTER DELOVANJA NA: BAKTERIJE - EN 14348 IN EN13727 (VKLJUČNO Z VEČKRATNO ODPORNIMI BAKTERIJAMI), EN16615 (TBC), GLIVE IN VIRUSE (ROTA, POLIO, HBV, HIV, HBV, ADENO, ..) TER NA MRSA IN UČINKOVITOST SKADNO Z EN 13624. TEKOČINA S KATERO SO ROBČKI PREPOJENI VSEBUJE: 35G 2-PROPANOL IN 25G 1-PROPANOL. OBVEZNA DVOJNA REGISTRACIJA - KOT BIOCID IN MED. PRIP., NA EMBALAŽI MORA BITI SLOVENSKA NALEPKA OZIROMA TEKST. PAKIRANJA: REFIL Z 90 ROBČKI. | REF | 70 | 140
6 | ROBČKI ZA HITRO RAZKUŽEVANJE PREDMETOV IN DELOVNIH POVRŠIN NA OSNOVI ALKOHOLA, VSEBUJEJO 1-PROPANOL (25G/100G), 2-PROPANOL (35G/ 100 G). VELIKOST ROBČKA 15-17 × 17 CM, OZ. NAJMANJ 255 CM2. IMETI MORA ŠIROK SPEKTER DELOVANJA NA: BAKTERIJE; EN 14348 IN EN13727 (VKLJUČNO Z VEČKRATNO ODPORNIMI BAKTERIJAMI), EN16615 (TBC), GLIVE IN VIRUSE (ROTA, POLIO, HBV, HIV, HBV, ADENO, ..) TER NA MRSA IN UČINKOVITOST SKLADNO Z EN 13624. REGISTRACIJA KOT BIOCID IN MED. PRIPOMOČEK. NA EMBALAŽI MORA BITI SLOVENSKA NALEPKA OZIROMA TEKST. PAKIRANJE DOZA Z 90 ROBČKI. | DOZ | 58 | 116
7 | RAZTOPINA NA OSNOVI 95% ETANOLA IN 2% KLORHEKSIDINA TER GLICERINA, BREZ BARVILA, ZA RAZKUŽEVANJE KOŽE OB UVAJANJU CVK. SESTAVA NA 100 G SREDSTVA: 70 G 95% ETANOLA IN 2% KLORHEKSIDINA TER GLICERINA, BREZ BARVILA. DELUJE NA: EN 13727, EN 13624, EN 14348, V 30 SEKUNDAH. TESTIRANJE ZA UČINKOVITOST IZVEDENO V AKREDITIRANEM LABORATORIJU V EU. IZDELEK MORA IMETI DOKAZILO O NETOKSIČNOST, NEALERGOGENOST. NA EMBALAŽI MORA BITI TUDI SLOVENSKI TEKST UPORABE IZDELKA. PAKIRANJE 250 ML S PRŠILKO. | KOS | 73 | 146
8 | PRIPRAVLJENA PENA ZA ČIŠČENJE IN RAZKUŽEVANJE MEDICINSKIH PRIPOMOČKOV V ZOBOZDRAVSTVU. VISOKA PROTIMIKROBNA UČINKOVITOST, ODLIČEN ČISTILNI UČINEK, KRATKI KONTAKTNI ČASI, DOBRO UJEMANJE Z MATERIALI IN LASTNOST NEŽNEGA ČISTILA. FORMULA BREZ DIŠAV IN BARVIL. TESTIRANJA: BACTERICID EN 16615 IN EN 13727, LEVUROCID EN 13624 IN EN 16615, TUBERCULOCID EN 14348, UČINKOVITOST PROTI VIRUSOM Z OVOJNICO EN 14476, OMEJENA VIRUCIDNA UČINKOVITOST EN 14476 (ADENOVIRUS, NOROVIRUS). BAKTERICID (EN 16615), LEVUROCIN (EN 16615), VIRUCID- VIRUSI Z OVOJNICO (EN 14476) V 2 MINUTAH. VSA TESTIRANJA NAREJENA V UMAZANIH POGOJIH. PH PROIZVODA: 7-8. UČINKOVINE: DIDECILDIMETILAMONIJEV KLORID, POMOŽNE SNOVI. IZPIRANJE NI POTREBNO, RAZEN OBMOČIJ NAMENJENIH STIKU S KOŽO ALI SLUZNICO. 750ML PLASTENKA S PENILNO GLAVO. SREDSTVO REGISTRIRANO KOT MEDICINSKI PRIPOMOČEK, NA EMBALAŽI MORA BITI SLOVENSKA NALEPKA OZIROMA TEKST. | KOS | 13 | 26
9 | NEVTRALNO IN UČINKOVITO, TEKOČE MILO ZA UMIVANJE ROK Z ANTIBAKTERIJSKIM IN FUNGICIDNIM UČINKOM.VSEBOVATI MORA: 100 G TEKOČINE MORA VSEBOVATI 2 % KLORHEKSIDIN D-GLUKONSKE KISLINE TER OXIDIPROPANOL . PH PRI 100 % 4.8 - 5.3. BREZ DIŠAV IN BARVIL TER BREZ PARABENOV. ZAGOTAVLJATI MORA ŠIROKO IN DOLGOTRAJNO (24 UR) DELOVANJE. IZDELKA NI POTREBNO SPIRATI. ZAHTEVAN JE DERMATOLOŠKI TEST. IZDELEK MORA BITI NA VAH LISTI. PAKIRANJE: KLASIČNA 500 ML PLASTENKA Z OZKIM IZLIVOM. | KOS | 4 | 8
10 | KONCENTRAT ZA DEKONTAMINACIJO INŠTRUMENTOV IN PRIPOMOČKOV BREZ ALDEHIDOV NA OSNOVI DIDECIL DIMETIL AMONIJEV KLORID 6,5% IN NEIONSKE POVRŠINSKO AKTIVNE SNOVI TER KLORHEKSIDIN DIGLUKONAT. PH RAZREDČENEGA 0,5% KONCENTRATA = 6,6-7,6. STANDARDI V UMAZANIH POGOJIH; 14561 (0,5% = 5 MINUT), EN 14562 (0,5% = 15 MINUT), 14563 (2,0% = 60 MINUT), EN17111 (0,5% 15 MINUT, 1% 5 MINUT), EN 14476 (NORO 2% = 30 MIN, ADENO 2% = 15 MIN). TESTIRANJA NA KOMPATIBILNOST MATERIALOV; VKLJUČNO Z ALUMINIJEM IN ZLITINAMI, EKOLOŠKA IN TOKSIKOLOŠKA OCENA. NA EMBALAŽI MORA BITI SLOVENSKA NALEPKA OZIROMA TEKST. 1000 ML PLASTENKA Z VGRAJENIM DOZATORJEM V ML. | KOS | 40 | 80
11 | RAZTOPINA NA OSNOVI 95% ETANOLA IN 2% KLORHEKSIDINA TER GLICERINA, BREZ BARVILA, ZA RAZKUŽEVANJE KOŽE OB UVAJANJU CVK. SESTAVA NA 100 G SREDSTVA: 70 G 95% ETANOLA IN 2% KLORHEKSIDINA TER GLICERINA, BREZ BARVILA. DELUJE NA: EN 13727, EN 13624, EN 14348, V 30 SEKUNDAH. TESTIRANJE ZA UČINKOVITOST IZVEDENO V AKREDITIRANEM LABORATORIJU V EU. IZDELEK MORA IMETI DOKAZILO O NETOKSIČNOST, NEALERGOGENOST. NA EMBALAŽI MORA BITI TUDI SLOVENSKI TEKST UPORABE IZDELKA. PAKIRANJE 500 ML. | KOS | 17 | 34
12 | PRIPRAVLJENA ALKOHOLNA RAZTOPINA ZA HIGIENSKO IN KIRURŠKO RAZKUŽEVANJE ROK S POPOLNIM VIRUCIDNIM UČINKOM NA OSNOVI MONO ALKOHOLA. DOKAZANA UČINKOVITOST NA ŠIROK SPEKTER BAKTERIJ VKLJUČNO Z NOROVIRUSI V 15 SEKUNDAH. SREDSTVO MORA IMETI UČINKOVITO KOMBINACIJO DODATKOV ZA TAKOJŠNJO IN PODALJŠANO ZAŠČITO KOŽE, KI TUDI OB POGOSTI UPORABI ZAGOTAVLJA ZDRAVJE KOŽE. SESTAVA: 89G ETANOLA, GLICERIN, PANTENOL IN VITAMIN E. DOKAZANA UČINKOVITOST PO EN1500, EN 12791, EN 13727, EN 13624, EN 14476 - NORO VIRUS (MNV), EN 14476, EN 14348 . IZDELEK NE SME SUŠITI ROK, DRAŽITI DIHAL IN NE SMRDETI. IZDELEK MORA IMETI OPRAVLJEN EVALUACIJSKI PROTOKOL WHO-JA O PRENAŠANJU IN SPREJEMLJIVOSTI RAZKUŽILA ZA ROKE NA ROKAH ZDRAVSTVENIH DELAVCIH V PRAKSI. NA EMBALAŽI MORA BITI SLOVENSKA NALEPKA OZIROMA TEKST. EMBALAŽA: ŽEPNA PLASTENKA 100ML. | KOS | 43 | 86
13 | PRIPRAVLJENA PENA VSEBUJE 2 G VODIKOVEGA PEROKSIDA ZA HITRO IN UČINKOVITO RAZKUŽEVANJE IN ČIŠČENJE MEDICINSKIH PRIPOMOČKOV, PREDMETOV IN MANJŠIH POVRŠIN. SREDSTVO SE UPORABLJA ZA ČIŠČENJE POVRŠIN, KI SO OBČUTLJIVE NA ALKOHOL IN AEROSOLE. DOKAZANA MORA BITI UČINKOVITOST PO EN 13727 IN EN 16615, EN 13624, EN 14348, EN 14476 (VIRUCID, ADENO/NORO), PROIZVOD MORA BITIREGISTRIRAN KOT BIOCID IN MEDICINSKI PRIPOMOČEK TER SKLADEN Z NOVO BPR (UREDBA EU 528/2012 O BIOCIDNIH PROIZVODIH). PROIZVOD NE SME IMETI ZNAKOV ZA NEVARNOST (CLP) TER IZDELEK MORA BITI NA VAH LISTI. NA EMBALAŽI MORA BITI SLOVENSKA NALEPKA OZIROMA TEKST. PAKIRANJE: PLASTENKA 750ML Z INTEGRIRANO PENILKO. | KOS | 49 | 98
14 | PRIPRAVLJENO RAZKUŽILO ZA HITRO IN UČINKOVITO ČIŠČENJE IN RAZKUŽEVANJE MEDICINSKEGA INVENTARJA TER OSTALIH POVRŠIN, KI OMOGOČA NANOS Z BRISANJEM ALI PRŠENJEM. IMETI MORA ŠIROK SPEKTER DELOVANJA NA: BAKTERIJE (VKLJUČNO Z VEČKRATNO ODPORNIMI BAKTERIJAMI), TBC, GLIVE IN VIRUSE (ROTA-, HBV, HIV, VACCINIA, ADENO-, PAPOVA, SV40-). DOKAZANA UČINKOVITOST PO EN 13624, EN 13727, EN 14348, TOKSIKOLOŠKA OCENA IN EKOLOŠKI ATEST. UČINKOVINA -35G 2-PROPANOL, 25G 1-PROPANOL. OBVEZNA REGISTRACIJA KOT MEDICINSKI PRIPOMOČEK IN BIOCID! NA EMBALAŽI MORA BITI SLOVENSKA NALEPKA OZIROMA TEKST. NEODIŠAVLJEN.EMBALAŽA: PLASTENKA 1000ML. | KOS | 29 | 58
15 | RAZPRŠILKA KOMPATIBILNA S PRIPRAVLJENO 1000 ML ALKOHOLNO RAZTOPINO ZA HITRO IN UČINKOVITO RAZKUŽEVANJE IN ČIŠČENJE MEDICINSKEGA INVENTARJA TER OSTALIH POVRŠIN | KOS | 9 | 18
16 | VODOTESNA DOZA ZA VEČKRATNO POLNJENJE S KRPAMI ZA IZVAJANJE DEZINFEKCIJE POVRŠIN IN PRIPOMOČKOV V OBLIKI VEDRA, S POKROVOM, KI ONEMOGOČA IZHLAPEVANJE DELOVNE RAZTOPINE. POKROV NA DOZI JE ZELENE BARVE. DIMENZIJA VEDRA: 27CM X 18 - 20 CM (VIŠINA X PREMER). DOZA MORA BITI ZGRAJENA TAKO, DA JE POKROV ZA VEČKRATNO, DOLGOTRAJNO UPORABO IN SE NE MENJA Z VSAKIM NOVIM POLNILOM. NA DOZI MORA BITI SLIKOVNI PRIKAZ PRIPRAVE KRP, PROSTOR ZA NALEPKO KAMOR SE BELEŽI, KDAJ SE ROBČKI PRELIJEJO. | DOZ | 16 | 32
17 | SUHI PERFORIRANI ROBČKI, MIKROBIOLOŠKO TESTIRANI IN NETKANI 100% POLIETILEN, KI SE NE MUCKA. VSAKEMU ZVITKU JE PRILOŽENA SAMOLEPILNA NALEPKA, NA KATERI SE BELEŽIJO OSNOVNI PODATKI (SREDSTVO, KONCENTRACIJA, DATUM PRIPRAVE, ODGOVORNA OSEBA IPD). VELIKOST: 37-38CM X 20 CM (DOLŽINA X ŠIRINA), GRAMATURA: 60 -65G/M2. ZAGOTOVLJEN MORA BITI ROK UPORABE PREPOJENIH ROBČKOV 4 TEDNE (TESTIRANO PO STANDARDU EN 16615, LE TO JE POTREBNO ODDATI POLEG RAZPISA KOT DOKAZILO). PAKIRANJE 99 KOSOV V REFILU | REF | 75 | 150
18 | DOZATOR ZA 500 ML RAZKUŽILA. Z ENKRATNIM PRITISKOM SE MORA ODMERITI 1 ML SREDSTVA. KOT NPR. DOZATOR HH. PUMPICA ZA MILO, RAZKUŽILO, KI SE VSTAVI NA 500 ML PLASTENKO IN PRITRDI Z NAVOJEM, Z ENKRATNIM PRITISKOM SE ODMERI 1 ML SREDSTVA | KOS | 39 | 78
19 | PRIPRAVLJENA ALKOHOLNA RAZTOPINA ZA HIGIENSKO IN KIRURŠKO RAZKUŽEVANJE ROK NA OSNOVI 2-PROPANOLA Z DODANIM GLICERINOM, KI POMAGA OHRANJATI ROKE MEHKE IN ZDRAVE. SESTAVA: 79,9 G 2-PROPANOL, 1 G FENOKSIETANOL, GLICERIN TER Α-BISABOLOL IZ KAMILICE. UČINKOVITOST MORA BITI DOKAZANA Z EN1500, EN 12791, EN 13727, EN 13624, EN 14476 (NORO, ROTA IN ADENO VIRUS) TER Z EN 14348 IN VAH CERTIFIKAT. EMBALAŽA: 500 ML, SKLADNA Z DOZATORJEM ZA 500ML PLASTENKO. NA EMBALAŽI MORA BITI SLOVENSKA NALEPKA OZIROMA TEKST. | KOS | 10 | 20
20 | ALKOHOLNO RAZKUŽILO ZA HIGIENSKO IN KIRURŠKO RAZKUŽEVANJE ROK S POPOLNIM VIRUCIDNIM UČINKOM. DOKAZANO MORA UČINKOVATI NA EN 14476 - NORO VIRUS (15 SEK.), EN 14476 (ADENO TER POLIO VIRUS 30 SEK.), EN 14348, EN1500, EN 12791, EN 13727, EN 13624. UČINKOVINA NA 100G RAZTOPINE: VEČ KOT 88 G ETANOLA, PANTENOL, GLICERIN, VITAMIN E TER MLEČNO KISLINO IN MIRISTIL ALKOHOLOM. IZDELEK MORA BITI NA LISTI VAH. 500 ML PLASTENKA, KI SE OB VSTAVLJANJU V OBSTOJEČA DRŽALA NE UPOGIBA. IZDELEK NE SME IZSUŠEVATI KOŽE, DERMATOLOŠKO PREIZKUŠEN, BREZ PARFUMOV IN BARVIL - HIPOALERGEN. NA EMBALAŽI MORA BITI SLOVENSKA NALEPKA OZIROMA TEKST. | KOS | 112 | 224
21 | RAZKUŽILNI ROBČKI BREZ ALKOHOLA IZ 100 % VISKOZE ZA VSE OBČUTLJIVE MEDICINSKE PRIPOMOČKE, POVRŠINE, SONDE, GLAVE ENDOSKOPOV, TEHNICE, EKRANE, TELEFONE. VELIKOST ROBČKA 180-200 X 200 MM, GRAMATURA 45-50G/M2, SESTAVA: DIDECILDIMETILAMONIJEV KLORID (3 MG/G). UČINKOVITOST POTRJENA Z NORMAMI V ČISTIH IN UMAZANIH POGOJIH; EN 13727, EN16615, EN 16615, EN 13624, EN 14348, EN14476. ROBČKI MORAJO BITI 100% BIORAZGRADLJIVI, REGISTRIRANI KOT BIOCID IN MEDICINSKI PRIPOMOČEK HKRATI. PROIZVOD NE SME IMETI ZNAKOV ZA NEVARNOST (CLP). EMBALAŽA: 100 KOSOV V MEHKEM PAKIRANJU S TRDIM POKROVOM. NA EMBALAŽI MORA BITI SLOVENSKA NALEPKA OZIROMA TEKST. | ZAV | 67 | 134
22 | RAZKUŽILNA PENA BREZ ALKOHOLA, 600 ML Z INTEGRIRANO PUMPICO. IZDELEK ZMANJŠA VSEBNOST MIKROORGANIZMOV ZA CCA. 99,9 %, DELOVATI MORA NA BAKTERIJE, KVASOVKE TER NA VIRUSE Z OVOJNICO. SKLADNOST Z EN1276, EN13727, EN1500, EN1650, EN13624 IN EN1447. AKTIVNA SNOV IZDELKA MORAJO BITI KVARTI NA VODNI OSNOVI Z RAZTOPINO KLORHEKSIDINA (DEDICIL DDIMETIL AMONIJEV KLORID, KLEHEKSIDIN, AKTIVNE SESTAVINE PO PROSTORNINI <1%). IZDELEK MORA BITI NEGORLJIV. | KOS | 3 | 6
23 | NEGOVALNA KREMA ZA NEGO IN OBNOVO KOŽE Z IZBRANIMI SESTAVINAMI, KI ZARADI MEDSEBOJNEGA UČINKA POSPEŠUJE OBNOVO POŠKODOVANE KOŽE. EMULZIJA VODE V OLJU IZBOLJŠUJE ELASTIČNOST KOŽE, DODANI ANTIOKSIDANTI PA KREPIJO NJENO FIZIOLOŠKO FUNKCIJO ODPORNOSTI. KREMA SE MORA DOBRO PORAZDELI PO POVRŠINI KOŽE IN SE HITRO VPITI V KOŽO. SESTAVA:VODA, TEKOČI PARAFIN, GLICEROL, SORBITAN-IZOSTEARAT, POLIGLICEROL-3-POLIRICINOLEAT, MLEČNAKISLINA, MAGNEZIJEV SULFAT, TOKOFEROL, CITRAT HIDROGENIRANIH PALMOVIH GLICERIDOV, ETILPARABEN, PROPILPARABEN, .... IZDELEK MORA IMETI DERMATOLOŠKI IN TOKSIKOLOŠKI ATEST. EMBALAŽA: TUBA 100ML. | KOS | 10 | 20
24 | RAZKUŽEVALNIK ZA NAMAKANJE INŠTRUMENTOV, CCA. 3 L. MATERIAL PVC. SESTAVA RAZKUŽEVALNIKA: POSODA, POKROV V ZELENI ALI ORANŽNI BARVI PROTI IZHLAPEVANJU IN S SITOM. ZUNANJE DIMENZIJE RAZKUŽEVALNIKA : 29 X 20 X 13 CM (D X Š X V) +-5%, DIMENZIJA SITA: 23 X 17 X 9 CM (D X Š X V). | KOS | 2 | 4
25 | KONCENTRAT ZA DEKONTAMINACIJO INŠTRUMENTOV IN PRIPOMOČKOV BREZ ALDEHIDOV NA OSNOVI ENCIMOV (PROTEAZA, AMILAZA, MANANAZA), AMFOTERNE IN NEIONOGENE POVRŠINSKO AKTIVNE SNOVI. STANDARDI V UMAZANIH POGOJIH; DELOVANJE IN KONTAKTNI ČASI SKLADNI Z FAZO TESTIRANJA EN 2/2: EN 14561 (0,5% = 5 MINUT), EN 14562 (0,5% = 5 MINUT), EN 14563 (1,0% DO 30 MINUT), EN17111 (0,5% DO DO 15 MINUT) + PRIPADAJOČ VAH CERTIFIKAT. TESTIRANJA NA KOMPATIBILNOST MATERIALOV, EKOLOŠKA IN TOKSIKOLOŠKA OCENA. NA EMBALAŽI MORA BITI SLOVENSKA NALEPKA OZIROMA TEKST. 1000 ML PLASTENKA Z VGRAJENIM DOZATORJEM V ML. | KOS | 15 | 30
26 | BREZBARVNI KONCENTRAT ZA PRIPRAVO RAZTOPINE ZA ČIŠČENJE IN RAZKUŽEVANJU POVRŠIN IN OPREME, MEDICINSKEGA INVENTARJA TER OSTALIH VODOODPORNIH POVRŠIN. IMETI MORA ŠIROK SPEKTER DELOVANJA NA: BAKTERIJE (VKLJUČNO Z VEČKRATNO ODPORNIMI BAKTERIJAMI), TBC, C. ALBICANS IN VIRUSE Z IN BREZ OVOJNICE (HERPES, ROTA-, HBV, HIV, VACCINIA, ADENO, NORO, MNV, POLIO). UČINKOVITOST MORA BITI DOKAZANA PO EN 13727, EN 13624, EN13697, EN 14348, EN 14476. VAH CERTIFIKAT . IMETI MORA TESTE ZA KOMPATIBILNOST MATERIALOV: KOVINE, LINOLEJ, PVC, KERAMIKA, GUMA, PLASTIKA TER TOKSIKOLOŠKA OCENO IN EKOLOŠKI ATEST. UČINKOVINA: 10,0G 2-FENOKSIETANOL, 8,0G N,N-BIS-(3-AMINOPROPIL) DODECILAMIN, 7,5G BENZALKONIJEV KLORID. REGISTRACIJA KOT BIOCID IN MED. PRIPOMOČEK,VAH CERTIFIKAT. NA EMBALAŽI MORA BITI SLOVENSKA NALEPKA OZIROMA TEKST. EMBALAŽA: PLASTENKA 2 L Z VGRAJENIM DOZIRNIM LONČKOM. | KOS | 6 | 12
27 | KONCENTRAT BREZ BARVE ZA PRIPRAVO RAZTOPINE ZA ČIŠČENJE IN RAZKUŽEVANJU POVRŠIN IN OPREME, MED. INVENTARJA NA OSNOVI AMINOV IN BENZALKONIJEVEGA KLORIDA. UČINKOVITOST MORA BITI DOKAZANA PO EN13727, EN13624, EN13697, EN14348, EN14476 (ADENO, ROTA, NORO, HIV, HBV, HCV, CORONA,...). IZDELEK MORA BITI REGISTRIRAN KOT BIOCID IN MEDICINSKI PRIPOMOČEK, DA SE Z NJIM LAHKO ČISTI IN DEZINFICIRA MED. PRIPOMOČKE TER VSO OŽJO IN ŠIRŠO OKOLICO VAROVANCEV/BOLNIKOV IN TUDI TLA. IMETI MORA TESTE ZA KOMPATIBILNOST MATERIALOV: KOVINE, LINOLEJ, PVC, KERAMIKA, GUMA, PLASTIKA TER TOKSIKOLOŠKA OCENO IN EKOLOŠKI ATEST. UČINKOVINA: VEČ KOT 9,2 G 2-FENOKSIETANOL, 8 G N,N-BIS-(3-AMINOPROPIL) DODECILAMIN, VEČ KOT 7 G BENZALKONIJEV KLORID. REGISTRACIJA KOT BIOCID IN MED. PRIPOMOČEK,VAH CERTIFIKAT. NA EMBALAŽI MORA BITI SLOVENSKA NALEPKA OZIROMA TEKST. PAKIRANJE: 6 L | KOS | 3 | 6
28 | SUHI ROBČKI V SAMOSTOJNEM PROSTOSTOJEČEM PAKIRANJU ZA 1 X UPORABO (KOT TORBICA Z ROČAJI) ZA PRIPRAVO ČISTILNIH + RAZKUŽILNIH ROBČKOV. ROBČKI MORAJO BITI IZDELANI IZ MIKROBIOLOŠKO TESTIRANEGA IN NETKANEGA 100% POLIETILENA, KI SE NE MUCKA; VELIKOST ROBČKA : 37-38CM X 20 CM (DOLŽINA X ŠIRINA); GRAMATURA ROBČKA: 60-70G/M2; SPOJI MED POSAMEZNI ROBČKI MORAJO BITI PERFORIRANI; ZAGOTOVLJEN MORA BITI ROK UPORABE PREPOJENIH ROBČKOV 4 TEDNE (TESTIRANO PO STANDARDU EN 16615, LE TO JE POTREBNO ODDATI POLEG RAZPISA KOT DOKAZILO). PAKIRANJE: ZAVITKI PO 99 ROBČKOV. | ZAV | 9 | 18
29 | NEŽNA IN UČINKOVITA PENA NA ALKOHOLNI OSNOVI ZA HIGIENSKO IN KIRURŠKO RAZKUŽEVANJE ROK S POPOLNIM VIRUCIDNIM UČINKOM NA OSNOVI MONO ALKOHOLA. PENA JE ENOSTAVNA ZA NANOS, NELEPLJIVA IN UČINKOVITA PROTI BOLNIŠNIČNIM PATOGENOM. DOKAZANA UČINKOVITOST NA ŠIROK SPEKTER BAKTERIJ VKLJUČNO Z NOROVIRUSI V 30 SEKUNDAH. SREDSTVO IMA UČINKOVITO KOMBINACIJO DODATKOV ZA TAKOJŠNJO IN PODALJŠANO ZAŠČITO KOŽE, KI TUDI OB POGOSTI UPORABI ZAGOTAVLJA ZDRAVJE KOŽE. SESTAVA NA 100G: 73,6 G ETANOLA, GLICERIN, VITAMIN E, NIACINAMID, PEG 10 DIMETIKON TER ETILHEKSILGLICERIN. DOKAZANA UČINKOVITOST PO EN1500, EN 12791, EN 13727, EN 13624, EN 14476, EN 14348 . PAKIRANJE: 750 ML KARTUŠA S PENILNO GLAVO, KOMPATIBILNA Z PODAJALNIKI. | KOS | 3 | 6
30 | PODAJALNIK ZA PENO ZA ROKE S POTISNO ROČICO, KI JE PREVLEČENA Z PROTIMIKROBNO PREVLEKO, KI PREPREČUJE RAST BAKTERIJ. VELIKOST: 236 X 140 X 102 MM. OMOGOČA PORABO DO 99,4 % PROIZVODA IZTISNENEGA IZ KARTUŠE. KOMPATIBILEN S KARTUŠAMI 750 ML. IZDELEK IMA ČRPALKO PROTI KAPLANJU, KI JE V DOZIRNIKU IN POVLEČE ODVEČNI PROIZVOD NAZAJ, KAR POMAGA PREPREČITI ZDRSE, PADCE IN ZMANJŠA KOLIČINO IZGUBE PROIZVODA. DOZATOR OMOGOČA 2 RAZLIČNI KOLIČINI DOZIRANJA, OD 1 ML DO 1, 5 ML. | KOS | 1 | 2
31 | PODSTAVEK ZAŠČITNI ZA STENSKI DOZATOR - LOVILNA POSODICA, KOMPATIBILEN ZA STENSKI SENZORSKI DOZATOR ZA PENO (NAMESTI SE NA DOZATOR), OMOGOČA UČINKOVITO LOVLJENJE ODVEČNIH TEKOČIN. | KOS | 5 | 10
32 | PROIZVOD V OBLIKI PENE ZA MED. PRIP., POVRŠINE IN OSTALO OPREMO VSEBNOST SESTAVIN NA 100 G SREDSTVA: 3 MG/G DIDECIL-DIMETIL AMONIJEV KLORID, KATIONSKE IN AMFOTERNE POVRŠINSKO AKTIVNE SNOVI, KOROZIJSKI INHIBITOR. TESTIRANJA: BACTERICID EN 16615 IN EN 13727, LEVUROCID EN 13624 IN EN 16615, TUBERCULOCID EN 14348, UČINKOVITOST PROTI VIRUSOM Z OVOJNICO EN 14476, OMEJENA VIRUCIDNA UČINKOVITOST EN 14476 (ADENOVIRUS, NOROVIRUS). BAKTERICID (EN 16615), LEVUROCIN (EN 16615), VIRUCID- VIRUSI Z OVOJNICO (EN 14476) V 2 MINUTAH. VSA TESTIRANJA NAREJENA V UMAZANIH POGOJIH. REGISTRIRANI KOT BIOCID IN MEDICINSKI PRIPOMOČEK. NA EMBALAŽI MORA BITI SLOVENSKA NALEPKA OZIROMA TEKST. PAKIRANJE 750 ML S PENILNO GLAVO. | KOS | 5 | 10
| SKUPAJ VREDNOST | [11 empty] | 0
Ponudnik mora oddati ponudbo za celoten sklop
Potrebno je omogočiti testiranje vseh nam nepoznanih izdelkov. Ponudnik mora vzorce in morebitna dokazila o ustreznosti v celoti predložiti najkasneje v roku 3 delovnih dni po pozivu.
Zap. št. | 6. SKLOP: OSTALI ZDRAVSTVENI IN POTROŠNI MATERIAL | Enota mere | Predvidena količina za obdobje 1 leta | Predvidena količina za obdobje 2 let | Originalno pakiranje ponudnika (minimalno dobavljivo pakiranje) | Proizvajalec, kat. št. | Naziv | Cena na EM brez DDV v EUR | Cena na ponudnikovo pakiranje brez DDV | DDV v % | DDV na EM v EUR | Cena z DDV na EM v EUR | Skupaj vrednost z DDV v EUR
1 | 2 | 3 | 4 | 4 | 5 | 6 | 7 | 8 | 9 | 10 | 11 | 12 | 13
1 | SPREJ KONTAKTNI 230 ML | KOS | 12 | 24
2 | FOLIJA ZAŠČITNA 160X210 SREBRNO/ZLATA | KOS | 53 | 106
3 | NASTAVEK ZA OBSTOJEČE TERMOMETRE, ZA TERMOMETER UŠESNI THERMOSCAN PRO 6000. PAKIRANJE ŠKATLA/ 200 KOSOV. | SC | 101 | 202
4 | ZBIRALNIK ZA IGLE IZ PLASTIKE, KOPOLIMERJA IN POLIPROPILENA. ODPORNI NA TOPILA. BARVILA S KATERIMI SO OBARVANA NE SMEJO VSEBOVATI KADMIJA IN DRUGIH TEŽKIH KOVIN. LAHKO SE UPEPELIJO. OKROGLE OBLIKE, VELIKOST Ø 16,9 X 20,5 CM, KAPACITETA 3 L, RUMEN IN RDEČ POKROV. | KOS | 5 | 10
5 | ZBIRALNIK INF. ODP. 30LITRSKI S POKROVOM | KOS | 2 | 4
6 | ZBIRALNIK ZA IGLE IZ PLASTIKE, KOPOLIMERJA IN POLIPROPILENA. ODPORNI NA TOPILA. BARVILA S KATERIMI SO OBARVANA NE SMEJO VSEBOVATI KADMIJA IN DRUGIH TEŽKIH KOVIN. LAHKO SE UPEPELIJO. OKROGLE OBLIKE, KAPACITETA 12L | KOS | 175 | 350
7 | ZBIRALNIK ZA OSTRE PREDMETE. VOLUMEN 6 L, KVADRATNE OBLIKE. DIMENZIJE: 20X20X27 CM. RUMEN ZBIRALNIK Z RDEČIM POKROVOM. POLYPROPILEN IN KOPOLIMER (OBARVAN Z BARVILI, KI NE VSEBUJE KADMIJA ALI DRUGIH TEŽKIH KOVIN, IZ UPEPELITVENEGA PROCESA NE IZHAJAJO ŠKODLJIVE SNOVI, KAR JE V SKLADU Z OKOLJSKIMI MERILI). ODPOREN NA TOPILA IN TEKOČINE. | KOS | 152 | 304
8 | ZBIRALNIK ZA OSTRE PREDMETE. VOLUMEN 3 L, OKROGLE OBLIKE. DIMENZIJE: 14X14X25 CM. RUMEN ZBIRALNIK Z RDEČIM POKROVOM. POLYPROPILEN IN KOPOLIMER (OBARVAN Z BARVILI, KI NE VSEBUJE KADMIJA ALI DRUGIH TEŽKIH KOVIN, IZ UPEPELITVENEGA PROCESA NE IZHAJAJO ŠKODLJIVE SNOVI, KAR JE V SKLADU Z OKOLJSKIMI MERILI). ODPOREN NA TOPILA IN TEKOČINE. | KOS | 126 | 252
9 | ZBIRALNIK ZA IGLE IZ PLASTIKE, KOPOLIMERJA IN POLIPROPILENA. ODPORNI NA TOPILA. BARVILA S KATERIMI SO OBARVANA NE SMEJO VSEBOVATI KADMIJA IN DRUGIH TEŽKIH KOVIN. LAHKO SE UPEPELIJO. KVADRATNIH OBLIK, KAPACITETA 3L | KOS | 32 | 64
10 | ZBIRALNIK ZA IGLE IZ PLASTIKE, KOPOLIMERJA IN POLIPROPILENA. ODPORNI NA TOPILA. BARVILA S KATERIMI SO OBARVANA NE SMEJO VSEBOVATI KADMIJA IN DRUGIH TEŽKIH KOVIN. LAHKO SE UPEPELIJO. KVADRATNIH/OKROGLIH OBLIK DIMENZIJE 120X120 MM. KAPACITETA 1.5L | KOS | 25 | 50
11 | ZBIRALNIK ZA OSTRE PREDMETE. VOLUMEN 1,5 L, OKROGLE OBLIKE. DIMENZIJE: 14X14X12 CM. RUMEN ZBIRALNIK Z RDEČIM POKROVOM. POLYPROPILEN IN KOPOLIMER (OBARVAN Z BARVILI, KI NE VSEBUJE KADMIJA ALI DRUGIH TEŽKIH KOVIN, IZ UPEPELITVENEGA PROCESA NE IZHAJAJO ŠKODLJIVE SNOVI, KAR JE V SKLADU Z OKOLJSKIMI MERILI). ODPOREN NA TOPILA IN TEKOČINE. | KOS | 32 | 64
12 | ZBIRALNIK ZA OSTRE PREDMETE. VOLUMEN 0,6 L, OKROGLE OBLIKE. DIMENZIJE: PREMERA 94MM, VIŠINA 15 CM. RUMEN ZBIRALNIK Z RDEČIM POKROVOM. POLYPROPILEN IN KOPOLIMER (OBARVAN Z BARVILI, KI NE VSEBUJE KADMIJA ALI DRUGIH TEŽKIH KOVIN, IZ UPEPELITVENEGA PROCESA NE IZHAJAJO ŠKODLJIVE SNOVI, KAR JE V SKLADU Z OKOLJSKIMI MERILI). ODPOREN NA TOPILA IN TEKOČINE. | KOS | 120 | 240
13 | KONTEJNER ZA INFEKTIVNE ODPADKE, ČRNE BARVE Z RUMENIM POKROVOM, 60 L. | KOS | 132 | 264
14 | KLEŠČE ZA ODSTRANJEVANJE KOŽNIH SPONK ZA 1X UPORABO, ERGONOMIČNE, UNIVERZALNE | KOS | 102 | 204
15 | ŠIVALNI MATERIAL, NERESORBTIVNI, SINTETIČNI, MONOFILAMENTNI, POLIAMID,USP 3/0, 45CM, 3/8 KROGA REVERZNO TRIKOTNA KONICA 19MM, KOS= NIT | KOS | 216 | 432
16 | KIRURŠKI ŠIVALNI MATERIAL, NERESORBTIVNI, SVILA, PLETENA, 3/0, 45 CM; IGLA 3/8 KROGA, REVERZNO TRIKOTNA 19MM 1KOS=1NIT | KOS | 20 | 40
17 | KIRURŠKI ŠIVALNI MATERIAL, NERESORBTIVNI, SVILA, PLETENA, 4/0, 45 CM; IGLA 3/8 KROGA, REVERZNO TRIKOTNA 19MM 1KOS=1NIT | KOS | 15 | 30
18 | ŠIVALNI MATERIAL, NERESORBTIVNI, SINTETIČNI, MONOFILAMENTNI, POLIAMID,USP 4/0, 45CM, 3/8 KROGA REVERZNO TRIKOTNA KONICA 19MM, KOS= NIT | KOS | 10 | 20
19 | ŠIVALNI MATERIAL, NERESORBTIVNI, SINTETIČNI, MONOFILAMENTNI, POLIAMID,USP 2/0, 45CM, 3/8 KROGA REVERZNO TRIKOTNA KONICA 24MM, KOS= NIT | KOS | 10 | 20
20 | KIRURŠKI ŠIVALNI MATERIAL, RESORBTIVEN, MONOFILAMENT, USP 3/0, 45CM, IGLA 3/8 KROGA, REVERZNO TRIKOTNA SPECIALNA 19 MM 1KOS=1NIT | KOS | 5 | 10
21 | ŠIVALNI MATERIAL, NERESORBTIVNI, SINTETIČNI, MONOFILAMENTNI, POLIAMID,USP 5/0, 45CM, 3/8 KROGA REVERZNO TRIKOTNA KONICA DODATNO OBRUŠENA 13MM, KOS= NIT | KOS | 15 | 30
22 | KIRURŠKI ŠIVALNI MATERIAL, NERESORBTIVEN, MONOFILAMENT, USP 4/0, 75CM, IGLA 3/8 KROGA, REVERZNO TRIKOTNA SPECIALNA 19 MM 1KOS=1NIT | KOS | 15 | 30
23 | KIRURŠKI ŠIVALNI MATERIAL, NERESORBTIVEN, MONOFILAMENT, USP 2/0, 75CM, IGLA 3/8 KROGA, REVERZNO TRIKOTNA SPECIALNA 25 MM 1KOS=1NIT | KOS | 20 | 40
24 | KIRURŠKI ŠIVALNI MATERIAL, NERESORBTIVEN, PLETEN, USP 4/0, 45CM, IGLA 3/8 KROGA, REVERZNO TRIKOTNA SPECIALNA 19 MM 1KOS=1NIT | KOS | 15 | 30
25 | VREČKA ZA STERILIZACIJO, SAMOLEPILNA, PAPIR-FOLIJA IZ VISOKO KAKOVOSTNEGA MEDICINSKEGA PAPIRJA IZ ČISTE CELULOZE TER 9 SLOJNEGA BOPET /PP FILMA 12/40MICR. GRAMATURA: 70GR/M2, DIMENZIJE: 9 X 20 CM. VREČKA MORA IMETI ŽE IZDELAN PREGIB, ZA VARNO ZAPIRANJE VREČKE. VREČKA MORA BITI OPREMLJENA Z USTREZNIM PROCESNIM KEMIČNIM INDIKATORJEM IN DOLOČILOM O SPREMEMBI BARVE PO USPEŠNI STERILIZACIJI, Z NAPISI IN KEMIČNI INDIKATORJI, KI MORAJO BITI IZVEN LINIJE VARA - NA ROBU (DA NE PRIDEJO V KONTAKT Z ZAPAKIRANIM MATERIALOM), ZAGOTAVLJATI TRDNOST VARA, HKRATI PA MORA OMOGOČATI ASEPTIČNO ODPIRANJE BREZ ZATRGANJA VREČKE. PRI ODPIRANJU PO STERILIZACIJI SE FOLIJA NE SME ZVITI NAVZNOTER, DA NE PRIDE DO KONTAMINACIJE VSEBINE, ŠTEVILKA LOTA MORA BITI NA VSAKI VREČKI. USTREZATI MORA ISO 11607-1 IN 11607-2, EN 868-5, ISO 13485. | KOS | 56000 | 112000
26 | VREČKA ZA STERILIZACIJO, SAMOLEPILNA, PAPIR-FOLIJA IZ VISOKO KAKOVOSTNEGA MEDICINSKEGA PAPIRJA IZ ČISTE CELULOZE TER 9 SLOJNEGA BOPET /PP FILMA 12/40MICR. GRAMATURA: 70GR/M2, DIMENZIJE: 9 X 25 CM. VREČKA MORA IMETI ŽE IZDELAN PREGIB, ZA VARNO ZAPIRANJE VREČKE. VREČKA MORA BITI OPREMLJENA Z USTREZNIM PROCESNIM KEMIČNIM INDIKATORJEM IN DOLOČILOM O SPREMEMBI BARVE PO USPEŠNI STERILIZACIJI, Z NAPISI IN KEMIČNI INDIKATORJI, KI MORAJO BITI IZVEN LINIJE VARA - NA ROBU (DA NE PRIDEJO V KONTAKT Z ZAPAKIRANIM MATERIALOM), ZAGOTAVLJATI TRDNOST VARA, HKRATI PA MORA OMOGOČATI ASEPTIČNO ODPIRANJE BREZ ZATRGANJA VREČKE. PRI ODPIRANJU PO STERILIZACIJI SE FOLIJA NE SME ZVITI NAVZNOTER, DA NE PRIDE DO KONTAMINACIJE VSEBINE, ŠTEVILKA LOTA MORA BITI NA VSAKI VREČKI. USTREZATI MORA ISO 11607-1 IN 11607-2, EN 868-5, ISO 13485. | KOS | 8000 | 16000
27 | VREČKA ZA STERILIZACIJO, SAMOLEPILNA, PAPIR-FOLIJA IZ VISOKO KAKOVOSTNEGA MEDICINSKEGA PAPIRJA IZ ČISTE CELULOZE TER 9 SLOJNEGA BOPET /PP FILMA 12/40MICR. GRAMATURA: 70GR/M2, DIMENZIJE: 9 X 57 CM. VREČKA MORA IMETI ŽE IZDELAN PREGIB, ZA VARNO ZAPIRANJE VREČKE. VREČKA MORA BITI OPREMLJENA Z USTREZNIM PROCESNIM KEMIČNIM INDIKATORJEM IN DOLOČILOM O SPREMEMBI BARVE PO USPEŠNI STERILIZACIJI, Z NAPISI IN KEMIČNI INDIKATORJI, KI MORAJO BITI IZVEN LINIJE VARA - NA ROBU (DA NE PRIDEJO V KONTAKT Z ZAPAKIRANIM MATERIALOM), ZAGOTAVLJATI TRDNOST VARA, HKRATI PA MORA OMOGOČATI ASEPTIČNO ODPIRANJE BREZ ZATRGANJA VREČKE. PRI ODPIRANJU PO STERILIZACIJI SE FOLIJA NE SME ZVITI NAVZNOTER, DA NE PRIDE DO KONTAMINACIJE VSEBINE, ŠTEVILKA LOTA MORA BITI NA VSAKI VREČKI. USTREZATI MORA ISO 11607-1 IN 11607-2, EN 868-5, ISO 13485 | KOS | 260 | 520
28 | VREČKA ZA STERILIZACIJO, SAMOLEPILNA, PAPIR-FOLIJA IZ VISOKO KAKOVOSTNEGA MEDICINSKEGA PAPIRJA IZ ČISTE CELULOZE TER 9 SLOJNEGA BOPET /PP FILMA 12/40MICR. GRAMATURA: 70GR/M2, DIMENZIJE: 13 X 27 CM. VREČKA MORA IMETI ŽE IZDELAN PREGIB, ZA VARNO ZAPIRANJE VREČKE. VREČKA MORA BITI OPREMLJENA Z USTREZNIM PROCESNIM KEMIČNIM INDIKATORJEM IN DOLOČILOM O SPREMEMBI BARVE PO USPEŠNI STERILIZACIJI, Z NAPISI IN KEMIČNI INDIKATORJI, KI MORAJO BITI IZVEN LINIJE VARA - NA ROBU (DA NE PRIDEJO V KONTAKT Z ZAPAKIRANIM MATERIALOM), ZAGOTAVLJATI TRDNOST VARA, HKRATI PA MORA OMOGOČATI ASEPTIČNO ODPIRANJE BREZ ZATRGANJA VREČKE. PRI ODPIRANJU PO STERILIZACIJI SE FOLIJA NE SME ZVITI NAVZNOTER, DA NE PRIDE DO KONTAMINACIJE VSEBINE, ŠTEVILKA LOTA MORA BITI NA VSAKI VREČKI. USTREZATI MORA ISO 11607-1. IN 2. DEL, EN 868-5, ISO 9001 IN ISO 13485. | KOS | 5600 | 11200
29 | VREČKA ZA STERILIZACIJO, SAMOLEPILNA, PAPIR-FOLIJA IZ VISOKO KAKOVOSTNEGA MEDICINSKEGA PAPIRJA IZ ČISTE CELULOZE TER 9 SLOJNEGA BOPET /PP FILMA 12/40MICR. GRAMATURA: 70GR/M2, DIMENZIJE: 6 X 10 CM. VREČKA MORA IMETI ŽE IZDELAN PREGIB, ZA VARNO ZAPIRANJE VREČKE. VREČKA MORA BITI OPREMLJENA Z USTREZNIM PROCESNIM KEMIČNIM INDIKATORJEM IN DOLOČILOM O SPREMEMBI BARVE PO USPEŠNI STERILIZACIJI, Z NAPISI IN KEMIČNI INDIKATORJI, KI MORAJO BITI IZVEN LINIJE VARA - NA ROBU (DA NE PRIDEJO V KONTAKT Z ZAPAKIRANIM MATERIALOM), ZAGOTAVLJATI TRDNOST VARA, HKRATI PA MORA OMOGOČATI ASEPTIČNO ODPIRANJE BREZ ZATRGANJA VREČKE. PRI ODPIRANJU PO STERILIZACIJI SE FOLIJA NE SME ZVITI NAVZNOTER, DA NE PRIDE DO KONTAMINACIJE VSEBINE, ŠTEVILKA LOTA MORA BITI NA VSAKI VREČKI. USTREZATI MORA ISO 11607-1. IN 2. DEL, EN 868-5, ISO 9001 IN ISO 13485. | KOS |  | 500
30 | ROKAV ZA PARNO, EO, FO STERILIZACIJO, PAPIR - FOLIJA, MORA IMETI PREKLOP. IZ VISOKO KAKOVOSTNEGA MEDICINSKEGA PAPIRJA IZ ČISTE CELULOZE TER 9 SLOJNEGA BOPET /PP FILMA 12/40MICR, DIMENZIJE: 7,5 CM X 100 M, GRAMATURA PAPIRJA 60-70 G/M². MATERIAL MORA OMOGOČATI VARJENJE Z VARILNIM APARATOM. ROKAV MORA BITI OPREMLJEN Z USTREZNIM PROCESNIM KEMIČNIM INDIKATORJEM IN DOLOČILOM O SPREMEMBI BARVE PO USPEŠNI STERILIZACIJI, Z NAPISI IN KEMIČNI INDIKATORJI, KI MORAJO BITI IZVEN LINIJE VARA - NA ROBU (DA NE PRIDEJO V KONTAKT Z ZAPAKIRANIM MATERIALOM), ZAGOTAVLJATI TRDNOST VARA, HKRATI PA MORA OMOGOČATI ASEPTIČNO ODPIRANJE BREZ ZATRGANJA ROKAVA. PRI ODPIRANJU PO STERILIZACIJI SE FOLIJA NE SME ZVITI NAVZNOTER, DA NE PRIDE DO KONTAMINACIJE VSEBINE, ŠTEVILKA LOTA MORA BITI NA VSAKEM ROKAVU NA RAZDALJI NAJMANJ 15 CM. USTREZATI MORA ISO 11607-2, EN 868-5, ISO 9001 IN ISO 13485. | KOS | 8 | 16
31 | ROKAV ZA PARNO, EO, FO STERILIZACIJO, PAPIR - FOLIJA, MORA IMETI PREKLOP. IZ VISOKO KAKOVOSTNEGA MEDICINSKEGA PAPIRJA IZ ČISTE CELULOZE TER 9 SLOJNEGA BOPET /PP FILMA 12/40MICR, DIMENZIJE: 10 CM X 100 M, GRAMATURA PAPIRJA 60-70 G/M². MATERIAL MORA OMOGOČATI VARJENJE Z VARILNIM APARATOM. ROKAV MORA BITI OPREMLJEN Z USTREZNIM PROCESNIM KEMIČNIM INDIKATORJEM IN DOLOČILOM O SPREMEMBI BARVE PO USPEŠNI STERILIZACIJI, Z NAPISI IN KEMIČNI INDIKATORJI, KI MORAJO BITI IZVEN LINIJE VARA - NA ROBU (DA NE PRIDEJO V KONTAKT Z ZAPAKIRANIM MATERIALOM), ZAGOTAVLJATI TRDNOST VARA, HKRATI PA MORA OMOGOČATI ASEPTIČNO ODPIRANJE BREZ ZATRGANJA ROKAVA. PRI ODPIRANJU PO STERILIZACIJI SE FOLIJA NE SME ZVITI NAVZNOTER, DA NE PRIDE DO KONTAMINACIJE VSEBINE, ŠTEVILKA LOTA MORA BITI NA VSAKEM ROKAVU NA RAZDALJI NAJMANJ 15 CM. USTREZATI MORA ISO 11607-2, EN 868-5, ISO 9001 IN ISO 13485. | KOS | 15 | 30
32 | ROKAV ZA PARNO, EO, FO STERILIZACIJO, PAPIR - FOLIJA, MORA IMETI PREKLOP. IZ VISOKO KAKOVOSTNEGA MEDICINSKEGA PAPIRJA IZ ČISTE CELULOZE TER 9 SLOJNEGA BOPET /PP FILMA 12/40MICR, DIMENZIJE: 15 CM X 100 M, GRAMATURA PAPIRJA 60-70 G/M². MATERIAL MORA OMOGOČATI VARJENJE Z VARILNIM APARATOM. ROKAV MORA BITI OPREMLJEN Z USTREZNIM PROCESNIM KEMIČNIM INDIKATORJEM IN DOLOČILOM O SPREMEMBI BARVE PO USPEŠNI STERILIZACIJI, Z NAPISI IN KEMIČNI INDIKATORJI, KI MORAJO BITI IZVEN LINIJE VARA - NA ROBU (DA NE PRIDEJO V KONTAKT Z ZAPAKIRANIM MATERIALOM), ZAGOTAVLJATI TRDNOST VARA, HKRATI PA MORA OMOGOČATI ASEPTIČNO ODPIRANJE BREZ ZATRGANJA ROKAVA. PRI ODPIRANJU PO STERILIZACIJI SE FOLIJA NE SME ZVITI NAVZNOTER, DA NE PRIDE DO KONTAMINACIJE VSEBINE, ŠTEVILKA LOTA MORA BITI NA VSAKEM ROKAVU NA RAZDALJI NAJMANJ 15 CM. USTREZATI MORA ISO 11607-2, EN 868-5, ISO 9001 IN ISO 13485. | KOS | 9 | 18
33 | PVC KOZAREC ZA ENKRATNO UPORABO, 0,8 DCL | KOS | 19000 | 38000
34 | PVC KOZAREC ZA ENKRATNO UPORABO, 1,6 DCL | KOS | 8100 | 16200
35 | PVC KOZAREC ZA ENKRATNO UPORABO, 2 DCL, PROZORNI | KOS | 37300 | 74600
36 | LOPATICA ZA VAGINALNI BRIS LESENA, OBLIKA SRČKA | KOS | 2270 | 4540
37 | PALČKE ZA JODIRANJE - LESENE 20 CM | KOS | 660 | 1320
38 | LOPATICA ZA JEZIK IZ BREZOVEGA LESA, GLADKO BRUŠENA, KONCI GLADKO ZAOKROŽENI, DOLŽINA 15 CM, ŠIRINA 17 MM, NESTERILNA | KOS | 2800 | 5600
39 | LOPATICA ZA JEZIK, LESENA, STERILNA, POSAMIČNO PAKIRANJE | KOS |  | 30
40 | ŠČETKA STERILNA ZA ODVZEM BRISA IZ MATERNIČNEGA VRATU, NASTAVEK ZA ŠČETINE MORA BITI IZ NERJAVEČEGA MATERIALA, ŠČETINE MORAJO BITI ZAŠČITENE S CEVKO, DA SE NE DEFORMIRAJO. | KOS | 1460 | 2920
41 | PALČKE UŠESNE Z ALUMIJASTIM APLIKATORJEM ZA 1X UPORABO | KOS | 130 | 260
42 | PAPIR ROLA ZA PREGLEDNE MIZE, 2-SLOJNA, IZ ENE PLASTI TISSUE PAPIRJA (100% CELULOZA) IN ENE PLASTI PE, GRAMATURA MIN. 33 GSM, ŠIRINA 60 CM, DOLŽINA 50 M, PERFORACIJA NA 38 CM. | KOS | 440 | 880
43 | PAPIR ROLA ZA PREGLEDNE MIZE, 2 SLOJNA, NAREJENA IZ DVEH PLASTI TISSUE PAPIRJA (100% ČISTA CELULOZA), MIN. 35 GSM, ŠIRINA 59 CM, DOLŽINA 50 M, PERFORIRANA NA 38 CM. | KOS | 550 | 1100
44 | PAPIR ROLA ZA PREGLEDNO MIZO 39-40 CM X 50 M, PERFORANA NA 38 CM, IZ DVEH PLASTI TISSUE PAPIRJA (100 % CELULOZA), GRAMATURA NAJMANJ 35 GSM. | KOS | 120 | 240
45 | ŠKARJE ZA IRIS, RAVNE, ŠILJASTO-ŠILJASTE, 110 MM | KOS | 15 | 30
46 | PINCETA ANATOMSKA 14,5 CM RAVNA | KOS | 21 | 42
47 | ŠKARJE UNIVERZALNE 180MM | KOS | 11 | 22
48 | UŠESNA IN NOSNA PINCETA PO TROELTSCHU, 15 CM | KOS | 5 | 10
49 | PRIJEMALKA - PEAN PO ROCHESTERJU, DOLŽINE 160 MM RAVNA | KOS | 2 | 4
50 | ŠKARJE KIRURŠKE 130 MM RAVNE TOPO TOPE | KOS | 13 | 26
51 | ŠKARJE KIRURŠKE 145 MM RAVNE TOPO TOPE | KOS | 6 | 12
52 | SKALPEL Z ROČAJEM ZA 1X UPORABO FIG. 10 | KOS | 380 | 760
53 | SKALPEL Z ROČAJEM ZA 1X UPORABO FIG. 11 | KOS | 230 | 460
54 | SKALPEL Z ROČAJEM ZA 1X UPORABO FIG. 12 | KOS | 370 | 740
55 | SKALPEL Z ROČAJEM ZA 1X UPORABO FIG. 15 | KOS | 150 | 300
56 | PRENOSNI SISTEM ZA AMBULANTNO ODSTRANJEVANJE BRADAVIC (KOMPLET:60 NASTAVKOV 36X5MM + 24 X 2MM) | KPL | 10 | 20
57 | ELEKTRODE ZA DEFIBRILACIJO IN ZUNANJI SRČNI SPODBUJEVALNIK, KOMPATIBILNO Z MONITORJEM MEDTRONIC LIFEPAK 12, ZA ODRASLE, ZA ENKRATNO UPORABO, SAMOLEPLJIVE S KONTAKTNO PREVODNO POVRŠINO, Z VTIČEM ZA POVEZOVALNI KABEL (KOT QUICK-COMBO ALI ENAKOVREDNE) A=1PAR (SET 2 ELEKTROD) | PAR | 40 | 80
58 | ELEKTRODE ZA DEFIBRILACIJO IN ZUNANJI SRČNI SPODBUJEVALNIK, KOMPATIBILNO Z MONITORJEM MEDTRONIC LIFEPAK 12, ZA OTROKE, ZA ENKRATNO UPORABO, SAMOLEPLJIVE S KONTAKTNO PREVODNO POVRŠINO, Z VTIČEM ZA POVEZOVALNI KABEL (KOT QUICK-COMBO ALI ENAKOVREDNE) A=1PAR (SET 2 ELEKTROD) | PAR | 13 | 26
59 | PAS ESMARCH ZA VEČKRATNO UPORABO BREZ LATEKSA ZA ODRASLE | KOS | 22 | 44
60 | OVRATNICA ZA FIKSACIJO VRATNE HRBTENICE PRI IMOBILIZACIJI IN EKSTRIKACIJI Z MOŽNOSTJO TIPANJA PULZA NA KAROTIDNI ARTERIJI IN MOŽNOSTJO NASTAVITVE VIŠINE VRATU - ZA ODRASLEGA | KOS | 26 | 52
61 | INSTRUMENT ZA BIOPSIJO VZORCA KOŽE, 4MM | KOS | 66 | 132
62 | LEDVIČKA IZ TRDE POLIPROPILENSKE PLASTIKE, GRADUIRANA, TRPEŽNA, ODPORNA NA UDARCE, 700 ML. MOŽNOST STERILIZACIJE S PARO | KOS | 35 | 70
63 | LEDVIČKA - NERJAVEČA , DIMENZIJA 25 CM | KOS | 2 | 4
64 | HITRI LED V VREČKI, ZA LEDENE OBKLADKE, ENKRATNA UPORABA | KOS | 142 | 284
65 | KONTAKTNI SPRAY ZA EKG, 250ML | KOS | 20 | 40
66 | GEL ZA ULTRAZVOK, HIPOALERGEN, VODOTOPEN A 260 ML. | KOS | 60 | 120
67 | VREČKA PVC Z OBROČEM ZA BRUHANJE, LIJAKASTE OBLIKE, ZA 1X UPORABO. VREČKE SO V OBLIKI TULCA ZLOŽENE ENA NA DRUGO, KAR OMOGOČA ENOSTAVNO IZVLEČENJE ENE SAME VREČKE. | KOS | 1050 | 2100
68 | ŠČITNIK ZA SONOGRAFSKO SONDO, PREMER 34-40 MM, IZ LATEKSA, SC A 200 | SC | 13 | 26
69 | KANILA NOSNA DVOROGA ZA VPIHOVANJE KISIKA ZA 1X UPORABO, DOLŽINE 2,1M | KOS | 204 | 408
70 | TESTNI LISTIČI ZA DOLOČANJE VREDNOSTI GLUKOZE V POLNI KRVI, KOMPATIBILNI Z MERILNIKI GLUKOZE V KRVI CONTOUR NEXT, PAKIRANJE SC A 50 TESTNIH LISTIČEV | SC | 6 | 12
71 | TEKOČINA KONTROLNA CONTOUR NEXT, LOW, 2,5 ML | KOS | 1 | 2
72 | SENZOR TESTNI ZA DOLOČANJE GLUKOZE V KRVI ZA APARAT ACCU CHECK GUIDE,SC A50 | SC | 35 | 70
73 | KONTROLNA RAZTOPINA ZA URAVNAVANJE GLUKOZE ZA FUNKCIONALNI NADZOR TESTNIMI LISTIČI ACCU-CHEK GUIDE 1 X 2,5ML | KOS | 1 | 2
74 | VIDEOPRINTER PAPIR, ČRNO-BELI ŠIRINE 110 MM, DOLŽINE 18M, TERMO (KOT NPR.SONY UPP 110HG) | ZAV | 13 | 26
75 | RAZTOPINA ZA RAZKUŽEVANJE KIRURŠKIH INŠTRUMENTOV, STEKEL Z 0,55 ORTHOPHTHALALDEHYDOM, PRIPRAVLJENO ZA UPORABO | KOS | 2 | 4
76 | MINI KLISTIR ZA TAKOJŠNO UPORABO, VELIKOST 120 ML. UPORABA: REKTALNA KONSTIPACIJA. PRIPRAVE ZA PROKTOSKOPIJO. PRAZNJENJE ČREVESJA PRED OPERACIJAMI, PORODOM IN GINEKOLOŠKIMI POSEGI. 120 ML RAZTOPINA MORA VSEBOVATI: NATRIJEV DIHIDROGEN FOSFAT 2H2O 14,8 G, NATRIJEV HIDROGEN FOSFAT 12H2O 2,82 G, METILESTER P- HIDROKSIBENZOJSKE KISLINE 0,12 G, PROPILESTER P- HIDROKSIBENZOJSKE KISLINE 0,012 G | KOS | 240 | 480
77 | ČISTILNE GOBICE, SESTAVLJENE IZ GLAVICE, KI JE IZDELANA IZ MEHKE POLIURETANSKE PENE IN LESENEGA DRŽALA, NESTERILNE A 100 | KOS | 2 | 4
78 | AETHANOLUM 70% 1L | KOS | 3 | 6
79 | AETHANOLUM 96% 1L | KOS | 3 | 6
80 | AETHANOLUM 90% 1L | KOS | 3 | 6
81 | AETHANOLUM 80% 1L | KOS | 3 | 6
82 | MEDICINSKI BENCIN 250 ML | KOS | 1 | 2
83 | ALKOHOLNA RAZTOPINA ZA HIGIENSKO IN KIRURŠKO RAZKUŽEVANJE KOŽE, PRED VSTAVLJANJEM KATETROV NA OSNOVI 70 % IZOPROPANOLA IN 2 % KLORHEKSIDIN DIGLUKONATA, KI IMA REMANENETNO DELOVANJE, 100ML | KOS | 10 | 20
84 | VODIKOV PEROKSID 3% 100 ML | KOS | 10 | 20
85 | VODIKOV PEROKSID 30% 100 ML | KOS | 1 | 2
86 | ALKOHOLNI STERILNI ZLOŽENCI VEČJI OD 30X60MM, A100 | SC | 4 | 8
87 | VAZELIN V TUBI 20 G | KOS | 16 | 32
88 | INVERTNI SLADKORNI SIRUP Z OKUSOM POMARANČE V VREČKAH 13ML A10 | SC | 1 | 2
89 | VLOŽKI ZA ŽENSKE VEČJI, PAKIRANI POSAMIČNO (KOT NPR. VIR VLOŽKI) | KOS | 30 | 60
90 | VREČKA ZA URIN, 2 L, Z IZPUSTOM, DOLŽINA CEVI 120 CM, GRADUIRANA, BREZ DRŽALA, S PORTOM ZA BREZIGELNI ODVZEM VZORCA URINA, STIŠKOM ZA ZAPIRANJE CEVI, STERILNA, Z NEPOVRATNO VALVULO IN RAVNIM/GLADKIM ODVZEMNIM MESTOM ZA STERILNI ODVZEM VZORCA. | KOS | 133 | 266
91 | SPREJ ZA FIKSACIJO GINEKOLOŠKIH BRISOV | KOS | 1 | 2
| SKUPAJ VREDNOST | [11 empty] | 0
Ponudnik mora oddati ponudbo za celoten sklop
Potrebno je omogočiti testiranje vseh nam nepoznanih izdelkov. Ponudnik mora vzorce in morebitna dokazila o ustreznosti v celoti predložiti najkasneje v roku 3 delovnih dni po pozivu.
NAVODILA: Ponudniki vpišejo v:
- stolpec 8 - cena na EM brez DDV v EUR |  | Ceno na EM brez DDV v EUR
- stolpec 9 - Cena na ponudnikovo pakiranje brez DDV |  | Cena brez DDV na minimalno pakiranje ponudnika, ki ga je ponudnik vnesel v stolpec 5
- stolpec 10 - DDV v % |  | DDV na EM v %
- stolpec 11 - DDV na EM v EUR |  | DDV na EM v EUR
- stolpec 12 - cena na EM z DDV v EUR |  | Ceno na EM z DDV
- stolpec 13 - skupaj vrednost za količino v EUR z DDV |  | Skupaj vrednost za predvideno letno količino materiala z DDV (stolpec 12 x stolpec 4)
Za pravilnost formul izračuna vrednosti posameznih postavk v tabeli je odgovoren ponudnik sam.
Kraj: | [6 empty] | Podpis odgovorne osebe:
Datum: |  | Žig