## OBR-10 Predračun
[5 empty] | Predračun | [15 empty] | OBR-10
SKLOP |  |  |  |  | Sifra | Medicinski pripomoček (opis) | OBDOBNA KOLIČINA 2 LETNA | CELOTNA KOLIČINA 4 LETNA | EM | PAKIRANJE | CENA na EM brez DDV v EUR | Stopnja DDV (9.5, 0, 22) | CENA na EM z DDV v EUR | CENA PAK BREZ DDV V EUR | CENA PAK z DDV v EUR | Vrednost brez DDV- 4 LETNA | Vrednost z DDV- 4 LETNA | NAZIV ARTIKLA | KATALOŠKA ŠTEVILKA | PROIZVAJALEC | PONUDNIK | OCENJENA VREDNOST Z DDV | ZAČETEK VELJAVNOSTI POGODBE/OS | KONEC VELJAVNOSTI POGODBE /OS | OZNAKA JAVNEGA NAROČILA | OZNAKA POGODBE | VRSTA IZVEDENEGA POSTOPKA | Ocenjena vrednost z DDV | VRSTA ZALOGE lastna/konsignacija | DOBAVNI ROK | OPOMBA | POPUST | AKTIVEN
1 | 02 - OBVEZILNI MATERIAL | 02.01 - OBLOGE ZA RANE | 02.01.01 - Druge obloge za rane | 02.01.01.01 Obloga za rane z dodanim kolagenom | 02.01.01.01.001 | Primarna aktivna terapevtska obloga iz zmrzovalno sušene zmesi oksidirane regenerirane celuloze in kolagena. Obloga se v stiku z izločkom rane spremeni v biološko razgradjiv gel, ki tvori granulate in stimulira nastanek novega tkiva. Sterilna, posamično pakiranje 123 cm2 | 20 | 40 | KOS | [6 empty] | 0 | 0
1 | [5 empty] | VREDNOST SKLOPA 1 | [9 empty] | 0 | 0
2 |  |  |  | 02.01.01.02 Obloga za rane z DACC | 02.01.01.02.001 | Obloga v obliki gaze, prevlečena z DACC - dialkilkarbamoil kloridom. Je hidrofobna in veže bakterije, glive, endotoksine. Zmanjšuje mikrobiološko breme na rani. Iz obloge se ne sproščajo aktivne snovi v rano - je hipoalergena. Omogoča prehajanje izločka v sekundarno oblogo. Primerna za površinske rane ali kot polnilo. Posamično pakiranje, sterilno. Dimenzije 7 x 9 cm +/- 10 % | 100 | 200 | KOS | [6 empty] | 0 | 0
2 | [5 empty] | VREDNOST SKLOPA 2 | [9 empty] | 0 | 0
3 |  |  |  | 02.01.01.03 Polimerna membrana za prsne bradavice | 02.01.01.03.001 | Blazinica iz polimerne membrane za zdravljenje poškodovanih prsnih bradavic doječih mater. Polimerna membrana iz poliuretanske osnove, ki vsebuje sredstvo za čiščenje ran, vlažilno sredstvo glicerin in visoko vpojnosredstvo. Prekrita s polprepustnim poliuretanskim filmom. Pospešuje celjenje, omili bolečino. S poškodovano bradavico se ne sprime. Sterilno posamično pakiranje. Dimenzija 6,5 cm + 10 %. | 500 | 1000 | KOS | [6 empty] | 0 | 0
3 | [5 empty] | VREDNOST SKLOPA 3 | [9 empty] | 0 | 0
4 |  |  |  | 02.01.01.04 Antimikrobno pršilo za rane | 02.01.01.04.001 | Antimikrobno pršilo v prahu, ki vsebuje klorheksidin, srebrove ione, hialoronsko kislino, kaolin. Za oskrbo površinskih ran in poškodb kože. Aplikator se ne zamaši. Sterilno pršilo 125 ml +/- 10 %. | 100 | 200 | KOS | [6 empty] | 0 | 0
4 | [5 empty] | VREDNOST SKLOPA 4 | [9 empty] | 0 | 0
5 |  |  |  | 02.01.01.05 Obloga za rane z dodanim bakrovim oksidom | 02.01.01.05.001 | Dvoslojna obloga z impregniranimi delci bakrovega oksida. Neprekinjeno sproščanje bakrovih ionov, ki delujejo antibakterijsko. Obloga ima vpojno notrajo plast iz celuloze in poliestra in vpije min. 8-kratnik svoje teže. Ima netkan zunanji sloj. Obloga je mehka brez lepljivega roba. Sterilna, posamično pakiranje. Dimenzije 10 x 12 cm + 10 % | 250 | 500 | KOS | [6 empty] | 0 | 0
5 | [5 empty] | VREDNOST SKLOPA 5 | [9 empty] | 0 | 0
6 |  |  |  | 02.01.01.06 Pršilo za odstranjevanje obližev, lepil | 02.01.01.06.001 | Univerzalno pršilo za odstranjevanje medicinskih obližev in odstranjevanje ostankov lepil. Omogoča nebolečo in atravmatsko odstranitev, brez poškodb epitelija. Dodan silikon. Hitro sušenje, brez ostankov lepila na koži. Hipoalergeno, brez dodanega alkohola. CE Sprej, 50 ml +/-10% | 800 | 1600 | KOS | [6 empty] | 0 | 0
6 | [5 empty] | VREDNOST SKLOPA 6 | [9 empty] | 0 | 0
7 |  |  |  | 02.01.01.07 Sredstva za zaščito kože | 02.01.01.07.001 | Pršilo za zaščito nepoškodovane in poškodovane kože na osnovi silikona. Ustvari zaščitno bariero in kožo ščiti pred dražečim delovanjem telesnih izločkov, medicinskih lepil in sil pritiska. Hipoalergeno, nepekoče, brez alkohola in dodanih olj. Se hitro suši. Omogoča stalni nadzor nad stanjem kože, prepustno za zrak, vodoodporno in zagotavlja vsaj 72 urno zaščito. V pršilu, ki se ne zamaši/zlepi. Sterilno. 50 ml +/- 10 %. CE | 200 | 400 | KOS | [6 empty] | 0 | 0
7 |  |  |  |  | 02.01.01.07.002 | Polimerna raztopina, ki ob nanosu tvori zaščitni prozorni film. Za zaščito nepoškodovane in poškodovane kože pred dražečim delovanjem telesnih izločkov, medicinskih lepil in sil pritiska. Hipoalergena, nepekoča, brez alkohola. Se hitro suši. Omogoča stalni nadzor nad stanjem kože, je prepustna za zrak, vodoodporna in zagotavlja vsaj 72 urno zaščito. Se ne lušči. V obliki tampona na palčki 3ml +/ 10 %. Posamično pakirano, sterilno. CE | 11000 | 22000 | KOS | [6 empty] | 0 | 0
7 | [5 empty] | VREDNOST SKLOPA 7 | [9 empty] | 0 | 0
8 |  |  |  | 02.01.01.08 Obloga za rane iz viskozne tkanine | 02.01.01.08.001 | Obloga iz netkanega materiala - viskozne tkanine. Zunanj plast iz polietilena, ki ima lastnost, da se ne sprime z dnom rane. Pri odstranjevanju ne povzroča dodatnih poškodb kože. Primerna za zdravljenje povrhnjih poškodb kože in krvavečih ran. Absorbira izločke iz rane. Namešča se lahko iz obeh strani. Brez lepljivega roba. Sterilno posamično pakiranje. Dimenzije 5 x 7,5 cm +/- 10 % | 1000 | 2000 | KOS | [6 empty] | 0 | 0
8 | [5 empty] | VREDNOST SKLOPA 8 | [9 empty] | 0 | 0
9 |  |  | 02.01.02- OBLOGE ZA RANE Z DODANIM MEDICINSKIM MEDOM | 02.01.02.01Medicinski med | 02.01.02.01.001 | Medicinski kostanjev med 100% koncentracija, nizka vsebnost vode, naravno pridelan, brez sintetičnih in gensko spremenjenih komponent. Pakiran v tubi, ki preprečuje dostop zraka in kontaminacijo medu. Sterilen. 20 g +/ 10% | 120 | 240 | KOS | [6 empty] | 0 | 0
9 |  |  |  | 02.01.02.02 Alginatna obloga z dodanim medicinskim medom | 02.01.02.02.001 | Primarna,antimikrobna, visoko vpojna obloga iz kalcij - natrijevih alginatnih vlaken. Obloga je v celoti prepojena z 100% naravno pridelanim, nerazredčenim medicinskim kostanjevim medom. Vlakna se ob stiku z izločkom pretvorijo v viskozni gel, ki ohrani integriteto tudi, ko obloga vpije nekajkrat toliko izločka kot je njena lastna teža. Obloga vpije do 20-kratnik svoje teže. Tkanje zagotavlja, da ostanejo vlakna cela in da se obloga odstrani neboleče in v enem kosu. Deluje hemostatsko, preprečuje maceracijo. Sterilna, posamično pakiranje. 10 x 10 cm /+ 10% | 200 | 400 | KOS | [6 empty] | 0 | 0
9 |  |  |  | 02.01.02.03Poliuretanska pena z dodanim medicinskim medom | 02.01.02.03.001 | Primarna obloga iz mehke in prilagodljive poliuretanske pene z medicinskim kostanjevim medom. Poliuretanska penasta struktura je hidrofilna, prilagodljiva, mehka, ublaži pritisk. Polprepustni povrhnji film nudi zaščitno bariero pred vdorom mikroorganizmov in omogoča prehod plinov. Stična poliuretanska plast obloge prepojena z naravnim nerazredčenim medicinskim kostanjevim medom. Kostanjev med osmotsko deluje in spodbuja debridment, deluje antimikrobno, antioksidativno spodbuja granulacijo in zmanjšuje neprijetni vonj. Obloga omogoča visoko stopnjo zadrževanja izločka v svoji strukturi tudi pod kompresijsko terapijo. Brez lepljivega roba. Sterilna. 10 x 10 cm + 10 % | 200 | 400 | KOS | [6 empty] | 0 | 0
9 |  |  |  | 02.01.02.04Kontaktna mrežica z dodanim medicinskim medom | 02.01.02.04.001 | Kontaktna poliesterna mrežica, impregnirana z 100 % naravnim, kostanjevim medicinskim medom. Mrežna struktura omogoča prehajanje izločka iz rane ter prepreči sprijemanje z rano. Tkanje je čvrsto, mrežica mehka in prilagodljiva. Med deluje bakteriostatično in spodbuja granulacijo in epitelizacijo. Sterilna, posamično pakiranje. 10 x 10 cm + 10% | 250 | 500 | KOS | [6 empty] | 0 | 0
9 | [5 empty] | VREDNOST SKLOPA 9 | [9 empty] | 0 | 0
10 |  |  | 02.01.03 OBLOGE ZA RANE Z AKTIVNIM KISIKOM | 02.01.03.01 Oljni gel z akrtivnim kisikom | 02.01.03.01.001 | Oljčno olje obogateno z aktivnim kisikom, ki omogoča neprekinjeno sproščanje prostih kisikovih radikalov. Namenjeno oskrbi ran. Brez dodanih konzervansov, biokompatibilno. Oljni gel v brizgalki z neprodušnim zamaškom, v zaprtem ovoju z oznako vsebine, posamično pakiranje. Sterilno. CE 5 ml | 200 | 400 | KOS | [6 empty] | 0 | 0
10 |  |  |  |  | 02.01.03.01.002 | Oljčno olje obogateno z aktivnim kisikom, ki omogoča neprekinjeno sproščanje prostih kisikovih radikalov. Namenjeno oskrbi poškodovane, vnetno spremenjene sluznice v ustni votlini. Brez dodanih konzervansov, biokompatibilno. Oljni gel v brizgalki z neprodušnim zamaškom, v zaprtem ovoju z oznako vsebine, posamično pakiranje. Sterilno. CE 5 ml | 150 | 300 | KOS | [6 empty] | 0 | 0
10 |  |  |  | 02.01.03.02Poliuretanska pena z dodanim aktivnim kisikom | 02.01.03.02.001 | Poliuretanska pena prepojena z gelom iz oljčnega olja, obogatenega z aktivnim kisikom. Perforiran, za oskrbo ran ob trahealni kanili, drenažah, PEG-u. Omogoča neprekinjeno sproščanje prostih kisikovih radikalov. Brez dodanih konzervansov, biokompatibilna. Posamično pakiranje, sterilno. CE Dimenzija 8 x 9 cm +/-10 %, premer odprtine 10 mm +/ 15 %. | 100 | 200 | KOS | [6 empty] | 0 | 0
10 |  |  |  |  | 02.01.03.02.002 | Poliuretanska pena prepojena z gelom iz oljčnega olja, obogatenega z aktivnim kisikom. Omogoča neprekinjeno sproščanje prostih kisikovih radikalov. Namenjeno oskrbi ran. Brez dodanih konzervansov, biokompatibilno. Posamično pakiranje, sterilno. Brez lepljivega roba. CE Dimenzija 10 x 20 cm. | 200 | 400 | KOS | [6 empty] | 0 | 0
10 |  |  |  |  | 02.01.03.02.003 | Poliuretanska pena, na kateri je notranja stran prepojena z gelom iz oljčnega olja, obogatenega z aktivnim kisikom. Oblikovana za oskrbo ran na prstih rok in nog. Iz oljčnega gela se neprekinjeno sproščajo prosti kisikovi radikali. Brez dodanih konzervansov, biokompatibilna. Posamično pakiranje, sterilno. CE Dimenzija M - srednji 24 mm. | 50 | 100 | KOS | [6 empty] | 0 | 0
10 |  |  |  |  | 02.01.03.02.004 | Poliuretanska pena, na kateri je notranja stran prepojena z gelom iz oljčnega olja, obogatenega z aktivnim kisikom. Oblikovana za oskrbo ran na prstih rok in nog. Iz oljčnega gela se neprekinjeno sproščajo prosti kisikovi radikali. Brez dodanih konzervansov, biokompatibilna. Posamično pakiranje, sterilno. CE Dimenzija L - veliki 32 mm. | 50 | 100 | KOS | [6 empty] | 0 | 0
10 |  |  |  | 02.01.03.03Povoj iz bombaža z dodanim aktivnim kisikom | 02.01.03.03.001 | Povoj iz hidrofilnega bombaža v roli, prepojen z gelom iz oljčnega olja, obogatenega z aktivnim kisikom. Omogoča neprekinjeno sproščanje prostih kisikovih radikalov. Namenjeno oskrbi ran. Brez dodanih konzervansov, biokompatibilen. Posamično pakiranje, sterilno. CE Dimenzija 4,5 m x 8 cm. | 50 | 100 | KOS | [6 empty] | 0 | 0
10 |  |  |  | 02.01.03.04Gaza iz bombaža z dodanim aktivnim kisikom | 02.01.03.04.001 | 16 slojna bombažna gaza prepojena z gelom iz oljčnega olja, obogatenega z aktivnim kisikom. Za oskrbo površinskih in globokih ran ter zapolnitev votlin. Iz oljčnega gela se neprekinjeno sproščajo prosti kisikovi radikali. Brez dodanih konzervansov, biokompatibilna. Posamično pakiranje, sterilno. CE Dimenzija 10 x 10 cm. | 100 | 200 | KOS | [6 empty] | 0 | 0
10 | [5 empty] | VREDNOST SKLOPA 10 | [9 empty] | 0 | 0
11 |  |  | 02.01.04 VISOKO VPOJNE OBLOGE ZA RANE z vpojnim jedrom | 02.01.04.01 - Visoko vpojne obloge | 02.01.04.01.001 | Visoko vpojna, najmanj 4 plastna obloga iz vpojnega jedra iz celuloznih vlaken z superabsorbentom, ki ujame in zadrži tekočino znotraj obloge. Delci superabsorbenta zagotavljajo, da se tekočina enakomerno porazdeli po oblogi. Zaradi hitrega prenosa izločka v notranje plasti obloge kontaktna stran ostane suha in prepečuje maceracijo. Zgornja plast obloge vodoodbojna, dopušča izmenjavo plinov. Obloga deluje pod kompresijsko terapijo. Mehek rob obloge. Sterilna, posamično pakiranje. Vpojnost min. 1,4 g/cm2 10 x 10 cm +/ 20 % | 1500 | 3000 | KOS | [6 empty] | 0 | 0
11 |  |  |  |  | 02.01.04.01.002 | Visoko vpojna, najmanj 4 plastna obloga iz vpojnega jedra iz celuloznih vlaken z superabsorbentom, ki ujame in zadrži tekočino znotraj obloge. Delci superabsorbenta zagotavljajo, da se tekočina enakomerno porazdeli po oblogi. Zaradi hitrega prenosa izločka v notranje plasti obloge kontaktna stran ostane suha in prepečuje maceracijo. Zgornja plast obloge vodoodbojna, dopušča izmenjavo plinov. Obloga deluje pod kompresijsko terapijo. Mehek rob obloge. Sterilna, posamično pakiranje. Vpojnost min. 1,4 g/cm2 10 x 20 cm +/ 20 % | 3000 | 6000 | KOS | [6 empty] | 0 | 0
11 |  |  |  |  | 02.01.04.01.003 | Visoko vpojna, najmanj 4 plastna obloga iz vpojnega jedra iz celuloznih vlaken z superabsorbentom, ki ujame in zadrži tekočino znotraj obloge. Delci superabsorbenta zagotavljajo, da se tekočina enakomerno porazdeli po oblogi. Zaradi hitrega prenosa izločka v notranje plasti obloge kontaktna stran ostane suha in prepečuje maceracijo. Zgornja plast obloge vodoodbojna, dopušča izmenjavo plinov. Obloga deluje pod kompresijsko terapijo. Mehek rob obloge. Sterilna, posamično pakiranje. Vpojnost min. 1,4 g/cm2 20 x 20 cm +/ 20 % | 150 | 300 | KOS | [6 empty] | 0 | 0
11 |  |  |  | 02.01.04.02 Visoko vpojne obloge s silikonom | 02.01.04.02.001 | Visoko vpojna najmanj 4 plastna obloga iz vpojnega jedra in silikonski sloj na kontaktni strani obloge. Vpojno jedro iz celuloznih vlaken z superabsorbentom ujame in zadrži tekočino znotraj obloge. Delci superabsorbenta zagotavljajo, da se tekočina enakomerno porazdeli po oblogi. Zaradi hitrega prenosa izločka v notranje plasti obloge kontaktna stran ostane suha in prepečuje maceracijo. Zgornja plast obloge vodoodbojna, dopušča izmenjavo plinov. Obloga deluje pod kompresijsko terapijo. Mehek rob obloge. Sterilna, posamično pakiranje. Vpojnost min. 1,4 g/cm2 10 x 10 cm +/ 25 % | 250 | 500 | KOS | [6 empty] | 0 | 0
11 |  |  |  |  | 02.01.04.02.002 | Visoko vpojna najmanj 4 plastna obloga iz vpojnega jedra in silikonski sloj na kontaktni strani obloge. Vpojno jedro iz celuloznih vlaken z superabsorbentom ujame in zadrži tekočino znotraj obloge. Delci superabsorbenta zagotavljajo, da se tekočina enakomerno porazdeli po oblogi. Zaradi hitrega prenosa izločka v notranje plasti obloge kontaktna stran ostane suha in prepečuje maceracijo. Zgornja plast obloge vodoodbojna, dopušča izmenjavo plinov. Obloga deluje pod kompresijsko terapijo. Mehek rob obloge. Sterilna, posamično pakiranje. Vpojnost min. 1,4 g/cm2 10 x 20 cm +/ 20 % | 400 | 800 | KOS | [6 empty] | 0 | 0
11 | [5 empty] | VREDNOST SKLOPA 11 | [9 empty] | 0 | 0
12 |  |  | 02.01.05 - Obloge za rane alginati | 02.01.05.01 - Obloge za rane alginati | 02.01.05.01.001 | Primarna, visoko vpojna obloga iz kalcij - natrijevih alginatnih vlaken. Vlakna se ob stiku z izločkom pretvorijo v viskozni gel, ki ohrani integriteto tudi, ko obloga vpije nekajkrat toliko izločka kot je njena lastna teža. Vpojnost nad 17 g/g. Tkanje zagotavlja, da ostanejo vlakna cela in da se obloga odstrani neboleče in v enem kosu. Dodana guluronska kislina, ki zagotavlja večjo kompaktnost. Deluje hemostatsko, preprečuje maceracijo. Sterilna, posamično pakiranje. 10 x 7 cm /+ 25% | 2000 | 4000 | KOS | [6 empty] | 0 | 0
12 | [5 empty] | VREDNOST SKLOPA 12 | [9 empty] | 0 | 0
13 |  |  |  | 02.01.05.02-Obloge za rane alginati z dodanim srebrom | 02.01.05.02.001 | Primarna, antimikrobna, visoko vpojna obloga iz kalcij - natrijevih alginatnih vlaken. Z dodanim elementarnim srebrom, ki ima širok spekter antimikrobnega delovanja. Srebro se v rano sprošča postopno, ne pušča sledi v rani. Vlakna se ob stiku z izločkom pretvorijo v viskozni gel, ki ohrani integriteto tudi, ko obloga vpije nekajkrat toliko izločka kot je njena lastna teža. Tkanje zagotavlja, da ostanejo vlakna cela in da se obloga odstrani neboleče in v enem kosu. Deluje hemostatsko, preprečuje maceracijo. Sterilna, posamično pakiranje. 10 x 10 cm /+ 15% | 500 | 1000 | KOS | [6 empty] | 0 | 0
13 | [5 empty] | VREDNOST SKLOPA 13 | [9 empty] | 0 | 0
14 |  |  | 02.01.06- Obloge za rane iz POLIURETANSKE PENE | 02.01.06.01- Poliuretanska pena | 02.01.06.01.001 | Primarna/sekundarna obloga iz mehke in prilagodljive poliuretanske pene. Poliuretanska penasta struktura je hidrofilna, prilagodljiva, mehka, se ne boči, ublaži pritisk. Polprepustni povrhnji film nudi zaščitno bariero pred vdorom mikroorganizmov in omogoča prehod plinov. Stična poliuretanska plast obloge preprečuje maceracijo, bolečino ob menjavi in da bi se obloga sprijela z rano. Obloga omogoča visoko stopnjo zadrževanja izločka v svoji strukturi tudi pod kompresijsko terapijo. Brez lepljivega roba. Sterilna. 10 x 20 cm +/- 10 % | 400 | 800 | KOS | [6 empty] | 0 | 0
14 |  |  |  |  | 02.01.06.01.002 | Primarna/sekundarna obloga iz mehke in prilagodljive poliuretanske pene. Poliuretanska penasta struktura je hidrofilna, prilagodljiva, mehka, ublaži pritisk. Polprepustni povrhnji film, nudi zaščitno bariero pred vdorom mikroorganizmov in omogoča prehod plinov. Stična poliuretanska plast obloge preprečuje maceracijo, bolečino ob menjavi in da bi se obloga sprijela z rano. Obloga omogoča visoko stopnjo zadrževanja izločka v svoji strukturi tudi pod kompresijsko terapijo. Brez lepljivega roba. Sterilna. 10 x 10 cm +/- 10 % | 500 | 1000 | KOS | [6 empty] | 0 | 0
14 | [5 empty] | VREDNOST SKLOPA 14 | [9 empty] | 0 | 0
15 |  |  |  | 02.01.06.02-Poliuretanska pena za pete | 02.01.06.02.001 | Obloga iz mehke, prilagodljive vpojne poliuretanske pene. Spodnja kontaktna poliuretanska plast prepreči sprijemanje z dnom rane in maceracijo. Tanki zgornji polprepustni film omogoča izmenjavo plinov in nudi zaščitno bariero pred vdorom mikroorganizmov. Obloga primerna tudi pod kompresijsko terapijo. Sterilna. Oblikovana tako, da je primerna za oskrbo na petah in komolcih, z lepljivim robom. | 300 | 600 | KOS | [6 empty] | 0 | 0
15 | [5 empty] | VREDNOST SKLOPA 15 | [9 empty] | 0 | 0
16 |  |  |  | 02.01.06.03-Poliuretanska pena za pete, komolce s silikonom | 02.01.06.03.001 | Petplastna obloga iz visoko vpojne poliuretanske pene, stična plast v celoti prevlečena s silikonom. Visoko vpojna plast poliuretanske pene je mehka, se prilagodi površini rane in se ob prepitju z izločkom ne izboči. Izloček ostane ujet v vpojnem sloju. Zgornja plast prevlečena z zaščitnim polprepustnim poliuretanskim filmom, ki omogoča izmenjavo plinov ter nudi zaščitno bariero pred vdorom mikroorganizmov. Stična plast je v celoti prevlečena z silikonom, brez perforiranih delov, preprečuje maceracijo ter da bi se obloga sprijela z rano. Omogoča atravmatsko in neboleče odstranjevanje. Dopušča, da se obloga privzdigne in ponovno namesti na rano, ob tem pa ne izgubi lastnosti oprijemljivosti. Zareze v oblogi omogočajo, da je obloga upogibljiva, se razteza in se prilagodi delom telesa kot so komolec, peta. Obremenitev se enakomerno porazdeli po vpojni blazinici. Obloga uporabna tudi pod kompresijsko terapijo. Sterilna. Oblikovana tako, da je primerna za oskrbo na komolcih in petah, z lepljivim robom iz silikona. 16 x 20 cm +/-20% | 1500 | 3000 | KOS | [6 empty] | 0 | 0
16 | [5 empty] | VREDNOST SKLOPA 16 | [9 empty] | 0 | 0
17 |  |  |  | 02.01.06.04-Poliuretanska pena za trahealno kanilo | 02.01.06.04.001 | Obloga iz poliuretanske pene za namestitev na traheostomsko kanilo. Tanek polprepustni poliureatnski sloj, neprepusten za tekočine in mikroorganizme ter prepusten za pline. Hidrofilna penasta struktura ima močno kapilarno delovanje, izločki se transportirajo in ostanejo v notranjosti obloge, kar preprečuje maceracijo. Obloga mehka in prilegajoča,se ne boči, z zarezo, ki omogoča namestitev na traheostomsko kanilo. Sterilna. 9 x 9 cm +/- 20% | 700 | 1400 | KOS | [6 empty] | 0 | 0
17 | [5 empty] | VREDNOST SKLOPA 17 | [9 empty] | 0 | 0
18 |  |  |  | 02.01.06.05-Poliureatnska pena s silikonom za križnico | 02.01.06.05.001 | Petplastna obloga iz poliuretanske pene, stična plast prevlečena s silikonom. Visoko vpojna plast poliuretanske pene je mehka, se prilagodi površini rane in se ob prepitju z izločkom ne izboči. Izloček ostane ujet v vpojnem sloju. Zgornja plast prevlečena z zaščitnim polprepustnim poliuretanskim filmom, ki omogoča izmenjavo plinov ter nudi zaščitno bariero pred vdorom mikroorganizmov. Stična plast je v celoti prevlečena z silikonom, brez perforiranih delov, preprečuje maceracijo ter da bi se obloga sprijela z rano. Omogoča atravmatsko in neboleče odstranjevanje. Obloga omogoča večkratno ponovno aplikacijo, dopušča, da se obloga privzdigne in ponovno namesti na rano, ob tem pa ne izgubi lastnosti oprijemljivosti. Zareze v oblogi omogočajo, da je obloga upogibljiva, se razteza in se prilagodi konturam. Omogočajo gibljivost horizontalno in čvrtost vertikalno. Ima sposobnost porazdelitve pritiska ter redukcije strižnih sil. Kazalnik prepitosti obloge. folije za natančno nameščanje obloge. Oblikovana za oskrbo ran na predelu križnice, z lepljivim silikonskim robom. Sterilna, posamezno pakiranje. 22 x 25 cm +/-15 % | 2500 | 5000 | KOS | [6 empty] | 0 | 0
18 |  |  |  |  | 02.01.06.05.002 | Petplastna obloga iz poliuretanske pene, stična plast prevlečena s silikonom. Visoko vpojna plast poliuretanske pene je mehka, se prilagodi površini rane in se ob prepitju z izločkom ne izboči. Izloček ostane ujet v vpojnem sloju. Zgornja plast prevlečena z zaščitnim polprepustnim poliuretanskim filmom, ki omogoča izmenjavo plinov ter nudi zaščitno bariero pred vdorom mikroorganizmov. Stična plast je v celoti prevlečena z silikonom, brez perforiranih delov, preprečuje maceracijo ter da bi se obloga sprijela z rano. Omogoča atravmatsko in neboleče odstranjevanje. Obloga omogoča večkratno ponovno aplikacijo, dopušča, da se obloga privzdigne in ponovno namesti na rano, ob tem pa ne izgubi lastnosti oprijemljivosti. Zareze v oblogi omogočajo, da je obloga upogibljiva, se razteza in se prilagodi konturam. Ima sposobnost porazdelitve pritiska ter redukcije strižnih sil. Omogočajo gibljivost horizontalno in čvrtost vertikalno. Kazalnik prepitosti obloge. folije za natančno nameščanje obloge. Oblikovana za oskrbo ran na predelu križnice, z lepljivim silikonskim robom. Sterilna, posamezno pakiranje. 18 x 20 cm +/-15 % | 4000 | 8000 | KOS | [6 empty] | 0 | 0
18 | [5 empty] | VREDNOST SKLOPA 18 | [9 empty] | 0 | 0
19 |  |  |  | 02.01.06.06 Poliuretanska pena s silikonom brez lepljivega roba | 02.01.06.06.001 | Večplastna obloga iz visoko vpojne poliuretanske pene, stična plast v celoti prevlečena s silikonom. Visoko vpojna plast poliuretanske pene je mehka, se prilagodi površini rane in se ob prepitju z izločkom ne izboči. Izloček se v oblogi enakomerno porazdeli. Zgornja plast prevlečena z zaščitnim polprepustnim poliuretanskim filmom,ki omogoča izmenjavo plinov ter nudi zaščitno bariero pred vdorom mikroorganizmov. Stična plast je v celoti prevlečena z silikonom, brez lukenj v silikonski plasti, preprečuje maceracijo ter da bi se obloga sprijela z rano. Omogoča atravmatsko in neboleče odstranjevanje. Obloga primerna tudi pod kompresijsko terapijo. Sterilna, brez lepljivega roba, posamično pakiranje. 12 x 12 + 10 % | 700 | 1400 | KOS | [6 empty] | 0 | 0
19 |  |  |  |  | 02.01.06.06.002 | Večplastna obloga iz visoko vpojne poliuretanske pene, stična plast v celoti prevlečena s silikonom. Visoko vpojna plast poliuretanske pene je mehka, se prilagodi površini rane in se ob prepitju z izločkom ne izboči. Izloček se v oblogi enakomerno porazdeli. Zgornja plast prevlečena z zaščitnim polprepustnim poliuretanskim filmom,ki omogoča izmenjavo plinov ter nudi zaščitno bariero pred vdorom mikroorganizmov. Stična plast je v celoti prevlečena z silikonom, brez lukenj v silikonski plasti, preprečuje maceracijo ter da bi se obloga sprijela z rano. Omogoča atravmatsko in neboleče odstranjevanje. Obloga primerna tudi pod kompresijsko terapijo. Sterilna, brez lepljivega roba, posamično pakiranje. 17 x 17 + 10% | 200 | 400 | KOS | [6 empty] | 0 | 0
19 | [5 empty] | VREDNOST SKLOPA 19 | [9 empty] | 0 | 0
20 |  |  |  | 02.01.06.07 Poliuretanska pena s silikonom , srebrom in ogljem | 02.01.06.07.001 | Primarana večplastna obloga iz visoko vpojne poliuretanske pene, stična plast v celoti prevlečena s silikonom. Visoko vpojna plast poliuretanske pene je mehka, se prilagodi površini rane in se ob prepitju z izločkom ne izboči. Izloček se v oblogi enakomerno porazdeli. Dodan srebrov sulfat in aktivno oglje. Srebro ima takojšnjo antibakterijsko učinkovitost s podaljšanim sproščajem, deaktivira širok spekter patogenih bakterij. Zgornja plast prevlečena z zaščitnim polprepustnim poliuretanskim filmom, ki omogoča izmenjavo plinov ter nudi zaščitno bariero pred vdorom mikroorganizmov. Stična plast je v celoti prevlečena z silikonom, brez lukenj v silikonski plasti, preprečuje maceracijo ter da bi se obloga sprijela z rano. Omogoča atravmatsko in neboleče odstranjevanje. Obloga primerna tudi pod kompresijsko terapijo. Sterilna, brez lepljivega roba, posamično pakiranje. 12 x 12 cm + 10% | 1000 | 2000 | KOS | [6 empty] | 0 | 0
20 | [5 empty] | VREDNOST SKLOPA 20 | [9 empty] | 0 | 0
21 |  |  | 02.01.07 - Obloge za rane: hidrokoloidi | 02.01.07.01 - Obloge za rane: hidrokoloidi | 02.01.07.01.001 | Stanjšana hidrokoloidna obloga. Obloga iz polimernega matriksa hidrokoloidov - natrijkarboksimetil celuloze, želatine, pektina. Zunanja plast iz polprepustnega poliuretanskega filma, neprepustnega za vodo, bakterije, viruse in prepustnega za pline. Hidrokoloidni delci postopno absorbirajo eksudat in tvorijo vlažen gel. Primerna za rane s šibkim do zmernim izločanjem. Obloga ima avtolitično funkcijo, spodbuja granulacijo in epitelizacijo ran. Odstranjevanje obloge je neboleče in atravmatsko. Obloga je selektivno lepljiva in ima dobro oprijemljivost na okolni koži. Se ne viha. Sterilna, posamezno pakiranje. Sterilna, posamično pakiranje. 10 x 10 cm + 10% | 6000 | 12000 | KOS | [6 empty] | 0 | 0
21 | [5 empty] | VREDNOST SKLOPA 21 | [9 empty] | 0 | 0
22 |  |  |  | 02.01.07.02-Obloga za rane hidrokoloidi debelejša | 02.01.07.02.001 | Debelejša hidrokoloidna obloga Sestavljena iz polprepustne poliuretanske pene in notranje hidrokoloidne plasti - natrijkarboksimetil celuloza, želatina, pektin. Zunanja plast iz polprepustnega filma, neprepustnega za vodo, bakterije, viruse in prepustnega za pline. Hidrokoloidni delci absorbirajo eksudat in tvorijo vlažen gel. Obloga ima avtolitično funkcijo, spodbuja granulacijo in epitelizacijo ran. Odstranjevanje obloge je neboleče in atravmatsko. Obloga je selektivno lepljiva in ima dobro oprijemljivost na okolni koži. Se ne viha. Sterilna, posamezno pakiranje, 15 x 15 cm +10 %. | 4000 | 8000 | KOS | [6 empty] | 0 | 0
22 | [5 empty] | VREDNOST SKLOPA 22 | [9 empty] | 0 | 0
23 |  |  | 02.01.08 - Obloge za rane s hidrogeli | 02.01.08.01 - obloga iz netkanega materiala s hidrogelom | 02.01.08.01.001 | Obloga iz netkanega materiala iz poliestra in viskoze impregnirana s hidrogelom. Mehka, prilagodljiva, za oskrbo globokih ran ali zapolnitev votlin. Vpija eksudat in nekrotično tkivo, rano hidrira in vzdržuje optimalno vlažnost. Sterilna, posamično pakiranje. 10 x 10 cm +/- 10% | 3500 | 7000 | KOS | [6 empty] | 0 | 0
23 | [5 empty] | VREDNOST SKLOPA 23 | [9 empty] | 0 | 0
24 |  |  |  | 02.01.08.02-hidrogel | 02.01.08.02.001 | HIDROGEL, transparentni, hidroaktivni amorfni gel z dodatkom natrijevega alginata. Rano hidrira, uravnava optimalno vlažnost, odstranjuje in mehča suhe in vlažne mrtvine in fibrinske obloge, deluje bakteriostatično. Vpija izločke iz rane z šibkim izločanjem. Sterilen, posamično pakiranje, 15 g | 800 | 1600 | KOS | [6 empty] | 0 | 0
24 | [5 empty] | VREDNOST SKLOPA 24 | [9 empty] | 0 | 0
25 |  |  |  | 02.01.08.03-elektroliziran gel | 02.01.08.03.001 | Stabiliziran elektroliziran gel za rane. Vsebuje vodo,NaCl, hipokloridno kislino (HOCL) in natrijev hipoklorit (NaOCl). Gel se uporablja za hidriranje nekroz ali fibrinskih oblog. Zmanjšuje mikrobno obremenitev in vzpodbuja celjenje. Nevtralizira neprijetni vonj. Stabilen PH. Brez dražečih ali toksičnih sestavin. Uporablja se lahko na izpostavljenih delih kosti, hrustanca, vezi, kitah. Brez dodanih konzervansov. Sterilen, 120 g. | 200 | 400 | KOS | [6 empty] | 0 | 0
25 | [5 empty] | VREDNOST SKLOPA 25 | [9 empty] | 0 | 0
26 |  |  |  | 02.01.08.04- poliuretanska pena s hidrogelom | 02.01.08.04.001 | Hidroaktivna obloga iz poliuretanske pene s hidrogelom. Poliuretanska pena učinkovito absorbira izloček iz rane in ga zadrži v oblogi. Pokrivni sloj obloge je polprepusten, odporen na bakterije, prepušča vodno paro.Stična stran obloge je prevlečena s hidrogelom, ki rano hidrira in vzdržuje vlažno okolje, zmanjša bolečino. Preprečuje maceracijo in izsušitev rane ter sprijemanje z dnom rane. Brez lepljivega roba. Sterilna, 10 x 10 cm + 10 % | 700 | 1400 | KOS | [6 empty] | 0 | 0
26 |  |  |  |  | 02.01.08.04.002 | Hidroaktivna obloga iz poliuretanske pene s hidrogelom. Poliuretanska pena učinkovito absorbira izloček iz rane in ga zadrži v oblogi. Pokrivni sloj obloge je polprepusten, odporen na bakterije, prepušča vodno paro.Stična stran obloge je prevlečena s hidrogelom, ki rano hidrira in vzdržuje vlažno okolje, zmanjša bolečino. Preprečuje maceracijo in izsušitev rane ter sprijemanje z dnom rane. Brez lepljivega roba. Sterilna, 10 x 20 cm + 10 % | 350 | 700 | KOS | [6 empty] | 0 | 0
26 | [5 empty] | VREDNOST SKLOPA 26 | [9 empty] | 0 | 0
27 |  |  | 02.01.09 - Poliuretanski lepljivi film- | 02.01.09.01 - Poliuretanski lepljivi film- | 02.01.09.01.001 | Lepljiv polprepustni poliureatnski film, prozoren, prepusten za pline, nudi zaščito pred mikroorganizmi in tekočinami. Lepilo je hipoalergeno in atravmatsko, z nizko stopnjo trenja, nudi zanesljivo oprijemljivost. Se ne viha in omogoča stopenjski način lepljenja. Z okvirčkom za lažje nameščanje. Sterilen, posamično pakiranje. 10 x 12 cm +/-15% | 9000 | 18000 | KOS | [6 empty] | 0 | 0
27 |  |  |  |  | 02.01.09.01.002 | Lepljiv polprepustni poliureatnski film, prozoren, prepusten za pline, nudi zaščito pred mikroorganizmi in tekočinami. Lepilo je hipoalergeno in atravmatsko, z nizko stopnjo trenja, nudi zanesljivo oprijemljivost. Se ne viha in omogoča stopenjski način lepljenja. Z okvirčkom za lažje nameščanje. Sterilen, posamično pakiranje. 6 x 7 cm +/- 15% | 1000 | 2000 | KOS | [6 empty] | 0 | 0
27 |  |  |  |  | 02.01.09.01.003 | Lepljiv polprepustni poliureatnski film, prozoren, prepusten za pline, nudi zaščito pred mikroorganizmi in tekočinami. Lepilo je hipoalergeno in atravmatsko, z nizko stopnjo trenja, nudi zanesljivo oprijemljivost. Se ne viha in omogoča stopenjski način lepljenja. V roli. 10 cm x 10 m +/- 15% | 100 | 200 | KOS | [6 empty] | 0 | 0
27 | [5 empty] | VREDNOST SKLOPA 27 | [9 empty] | 0 | 0
28 |  |  | 02.01.10 - Kontaktna mrežica | 02.01.10.01 Kontaktna mrežica z nevtralnim mazilom | 02.01.10.01.001 | Kontaktna mrežica z nevtralnim mazilom na osnovi parafinskih ogljikovodikov. Mrežna struktura omogoča prehod izločka iz rane, z rano se ne zlepi. Tkanje je čvrsto. Je hipoalergena in atravmatska. Sterilna, posamično pakiranje. 10 x 10 cm +/- 10% | 5000 | 10000 | KOS | [6 empty] | 0 | 0
28 |  |  |  |  | 02.01.10.01.002 | Kontaktna mrežica z nevtralnim mazilom na osnovi parafinskih ogljikovodikov. Mrežna struktura omogoča prehod izločka iz rane, z rano se ne zlepi. Tkanje je čvrsto. Je hipoalergena in atravmatska. Sterilna, posamično pakiranje. 10 x 20 cm +/- 10% | 10000 | 20000 | KOS | [6 empty] | 0 | 0
28 |  |  |  |  | 02.01.10.01.003 | Kontaktna mrežica z nevtralnim mazilom na osnovi parafinskih ogljikovodikov. Mrežna struktura omogoča prehod izločka iz rane, z rano se ne zlepi. Tkanje je čvrsto. Je hipoalergena in atravmatska. Sterilna, posamično pakiranje. 5 x 5 cm +/- 10% | 18000 | 36000 | KOS | [6 empty] | 0 | 0
28 |  |  |  |  | 02.01.10.01.004 | Kontaktna acetatna mrežica z nevtralnim mazilom. Mrežna struktura omogoča prehod izločka iz rane, z rano se ne zlepi. Tkanje je čvrsto. Je hipoalergena in atravmatska. Sterilna, posamično pakiranje. 10 x 10 cm +/- 10% | 300 | 600 | KOS | [6 empty] | 0 | 0
28 | [5 empty] | VREDNOST SKLOPA 28 | [9 empty] | 0 | 0
29 |  |  |  | 02.01.10.02 - Kontaktna mrežica prepojena z 10% PVP | 02.01.10.02.001 | Kontaktna vazelinska mrežica iz viskoznih vlaken, impregnirana z 10 % raztopino povidon jodida. Mrežna struktura omogoča prehod izločka iz rane, z rano se ne zlepi. Tkanje je čvrsto. Je atravmatska in ima aseptični učinek. Sterilna, posamično pakiranje. 5 x 5 cm + 10% | 22000 | 44000 | KOS | [6 empty] | 0 | 0
29 |  |  |  |  | 02.01.10.02.002 | Kontaktna vazelinska mrežica iz viskoznih vlaken, impregnirana z 10 % raztopino povidon jodida. Mrežna struktura omogoča prehod izločka iz rane, z rano se ne zlepi. Tkanje je čvrsto. Je atravmatska in ima aseptični učinek. Sterilna, posamično pakiraje. 9,5 x 9,5 cm + 10% | 14000 | 28000 | KOS | [6 empty] | 0 | 0
29 | [5 empty] | VREDNOST SKLOPA 29 | [9 empty] | 0 | 0
30 |  |  |  | 02.01.10.03 - Poliuretanska mrežica s silikonom | 02.01.10.03.001 | Kontaktna poliuretanska mrežica, enostransko v celoti prevlečena s silikonom. Poliamidna, elastična, transparentna, mehka, selektivno lepljiva, atravmatska, se ne vrašča v rano. Odprta struktura omogoča prenos izločka iz rane. Debeline por 1,2 mm. Sterilna. Omogoča stopenjsko lepljenje. 5 x 7,5 cm + 10% | 2000 | 4000 | KOS | [6 empty] | 0 | 0
30 |  |  |  |  | 02.01.10.03.002 | Kontaktna poliuretanska mrežica, enostransko v celoti prevlečena s silikonom. Poliamidna, elastična, transparentna, mehka, selektivno lepljiva, atravmatska, se ne vrašča v rano. Odprta struktura omogoča prenos izločka iz rane. Debeline por 1,2 mm. Sterilna. Omogoča stopenjsko lepljenje. 7,5 x 10 cm + 10% | 2200 | 4400 | KOS | [6 empty] | 0 | 0
30 | [5 empty] | VREDNOST SKLOPA 30 | [9 empty] | 0 | 0
31 |  |  | 02.01.11-Gelirajoče obloge za rane | 02.01.11.01.-Gelirajoča obloga s srebrom | 02.01.11.01.001 | Primarna, antimikrobna, visoko vpojna obloga iz gelirajočih vlaken z dodatkom ionskega 1,2 % srebra. Obloga je iz natrij karboksimetil celuloze. Je mehka in prilagodljiva, visoko vpojna, vpije nekajkratno količino lastne teže. Ob kontaktu z izločki iz rane, se sproži proces geliranja in se tvori kohezivni gel. Vlakna se močijo navpično in preprečujejo maceracijo. Bakterije se zaklenejo znotraj geliranih vlaken. Obloga se odstrani brez bolečin, ne pušča ostankov v rani in se odstrani v celoti. Srebrovi ioni prekrivajo celotno oblogo, imajo širok spekter antimikrobnega delovanja, se sproščajo postopoma do 7 dni, znižajo bakterijsko breme in topijo ter preprečijo nastanek biofilma. Obloga je prečno tkana, kar ji daje dodatno čvrstost. Primerna za oskrbo površinskih ran. Sterilna, posamično pakiranje 10 x 10 cm +/- 10 % | 1300 | 2600 | KOS | [6 empty] | 0 | 0
31 |  |  |  | 02.01.11.02-Gelirajoča obloga na poliuretanski peni za križnico | 02.01.11.02.001 | Visoko vpojna obloga iz gelirajočih vlaken na poliuretanski peni. Primarna plast obloge je iz plasti 100 % natrij karboksimetil celuloze - hidrofiber. Obloga je visoko vpojna. Ob kontaktu z izločki iz rane, se sproži proces geliranja in se tvori kohezivni gel. Vlakna se močijo navpično in preprečujejo maceracijo. Bakterije se zaklenejo znotraj geliranih vlaken. Obloga se odstrani brez bolečin, ne pušča ostankov v rani in se odstrani v celoti. Uporablja se lahko do 7 dni. Zgornja plast obloge je iz poliuretanske pene, zaščitene s poliuretanskim filmom. Ima lepilni rob. Oblikovana za križnico. Sterilna, posamično pakiranje 20 x 16 cm +/- 10 % | 500 | 1000 | KOS | [6 empty] | 0 | 0
31 | [5 empty] | VREDNOST SKLOPA 31 | [9 empty] | 0 | 0
32 |  |  | 02.01.12 - Obloge za rane- iz hidrofilne polimerne membrane. | 02.01.12.01 - Obloge za rane- iz hidrofilne polimerne membrane. | 02.01.12.01.001 | Visoko vpojna multifunkcijska obloga iz hidrofilne polimerne membrane. Obloga iz poliuretanske osnove, ki vsebuje matriks iz aktivnih učinkovin - čistilno sredstvo surfaktant, vpojne kopolimere škroba in glicerin. Ima visoko absorbtivno moč. Obloga ima zaščitni povrhnji polprepustni poliuretanski film. Mehka, prilagodljiva, se ne sprime z dnom rane. Pospešuje avtolitično čiščenje, preprečuje maceracijo tkiva in vzdržuje vlažno okolje. Spremeni aktivnost bolečinskih živčnih končičev in deluje analgetično. Sterilna, posamično pakiranje, brez lepljivega roba. 10 x 10 cm +10 % | 2100 | 4200 | KOS | [6 empty] | 0 | 0
32 |  |  |  | 02.01.12.02 - Obloge za rane- iz hidrofilne polimerne membrane s srebrom | 02.01.12.02.001 | Visoko vpojna multifunkcijska obloga iz hidrofilne polimerne membrane s srebrom. Obloga iz poliuretanske osnove, ki vsebuje matriks iz aktivnih učinkovin - čistilno sredstvo surfaktant, vpojne kopolimere škroba in glicerin. Ima visoko absorbtivno moč. Obloga ima zaščitni povrhnji polprepustni poliuretanski film. Mehka, prilagodljiva, se ne sprime z dnom rane. Pospešuje avtolitično čiščenje, preprečuje maceracijo tkiva in vzdržuje vlažno okolje. Spremeni aktivnost bolečinskih živčnih končičev in deluje analgetično. Obloga ima na dodano srebro v obliki nanokristalnih delcev, v koncenraciji 124 ug/cm2 na površini obloge. Srebro deluje antibakterijsko. Vezano je v oblogo in se ne sprošča v rano, ne pušča sledi na koži. Sterilna, posamično pakiranje, brez lepljivega roba. 10 x 10 cm +/-10 % | 1000 | 2000 | KOS | [6 empty] | 0 | 0
32 |  |  |  | 02.01.12.03 - Obloge za rane- iz hidrofilne polimerne membrane s srebrom za votline | 02.01.12.03.001 | Visoko vpojna multifunkcijska obloga iz hidrofilne polimerne membrane s srebrom v obliki polnila. Obloga iz poliuretanske osnove, ki vsebuje matriks iz aktivnih učinkovin - čistilno sredstvo surfaktant, vpojne kopolimere škroba in glicerin. Ima visoko absorbtivno moč. Mehka, prilagodljiva, se ne sprime z dnom rane. Pospešuje avtolitično čiščenje, preprečuje maceracijo tkiva in vzdržuje vlažno okolje. Spremeni aktivnost bolečinskih živčnih končičev in deluje analgetično. Obloga ima dodano srebro v obliki nanokristalnih delcev, v koncenraciji 186 ug/cm2. Srebro deluje antibakterijsko. Vezano je v oblogo in se ne sprošča v rano, ne pušča sledi na koži. Sterilna, posamično pakiranje v obliki polnila za globoke rane Obloga perforirana za nameščanje v globoke rane. Sterilna, posamično pakiranje 8x 8 cm +/10 % | 100 | 200 | KOS | [6 empty] | 0 | 0
32 | [5 empty] | VREDNOST SKLOPA 32 | [9 empty] | 0 | 0
33 |  |  | 02.01.13 - Hidroaktivna obloga z Ringerjevo raztopino | 02.01.13.01-Hidroaktivna obloga z Ringerjevo raztopino | 02.01.13.01.001 | Hidroaktivna obloga, prepojena z Ringerjevo raztopino. Obloga ima mehanizem absorbcije in izpiranja. Veže izoček, odmrle celice in v rano neprestano sprošča Ringerjevo raztopino. Stična plast ima silikonske trakove, ki preprečujejo zlepljenje z rano. Zgornja plast iz hidrofobnega sloja. Omogoča do 72 urno vlaženje. Sterilna, posamično pakiranje 10 x 10 cm | 800 | 1600 | KOS | [6 empty] | 0 | 0
33 |  |  |  |  | 02.01.13.01.002 | Hidroaktivna obloga, prepojena z Ringerjevo raztopino. Obloga ima mehanizem absorbcije in izpiranja. Veže izoček, odmrle celice in v rano neprestano sprošča Ringerjevo raztopino. Stična plast ima silikonske trakove, ki preprečujejo zlepljenje z rano. Zgornja plast iz hidrofobnega sloja. Omogoča do 72 urno vlaženje. Sterilna, posamično pakiranje, okrogla, 4 cm | 1200 | 2400 | KOS | [6 empty] | 0 | 0
33 |  |  |  | 02.01.13.02-Hidroaktivna obloga z Ringerjevo raztopino za votline | 02.01.13.02.001 | Hidroaktivna obloga, prepojena z Ringerjevo raztopino. Obloga ima mehanizem absorbcije in izpiranja. Veže izoček, odmrle celice in v rano neprestano sprošča Ringerjevo raztopino. Omogoča do 72 urno vlaženje. Primerna za globokie rane in votline. Sterilna, posamično pakiranje, 5,5 cm | 600 | 1200 | KOS | [6 empty] | 0 | 0
33 |  |  |  |  | 02.01.13.02.002 | Hidroaktivna obloga, prepojena z Ringerjevo raztopino. Obloga ima mehanizem absorbcije in izpiranja. Veže izoček, odmrle celice in v rano neprestano sprošča Ringerjevo raztopino. Omogoča do 72 urno vlaženje. Primerna za globoke rane in votline. Sterilna, posamično pakiranje, 7,5 x 7,5 cm | 600 | 1200 | KOS | [6 empty] | 0 | 0
33 |  |  |  |  | 02.01.13.02.003 | Hidroaktivna obloga, prepojena z Ringerjevo raztopino. Obloga ima mehanizem absorbcije in izpiranja. Veže izoček, odmrle celice in v rano neprestano sprošča Ringerjevo raztopino. Omogoča do 72 urno vlaženje. Primerna za tamponiranje globokih ran. Sterilna, posamično pakiranje, 3 cm | 1400 | 2800 | KOS | [6 empty] | 0 | 0
33 | [5 empty] | VREDNOST SKLOPA 33 | [9 empty] | 0 | 0
34 |  |  | 02.01.14 - Raztopina in gel za čiščenje, izpiranje in vlaženje ran | 02.01.14.01 - Raztopina za čiščenje, izpiranje in vlaženje ran | 02.01.14.01.001 | Vodna raztopina iz učinkovin: 0,1% Betain in 0,1% poliheksanid. Za izpiranje in dekontaminacijo akutnih in kroničnih ran. Deluje čistilno, vlažilno, dekontaminira in učinkovito odstrani biofilm iz rane. Pakiranje v stisljivi plastenki na navoj, z oznako vsebine, sterilna, 350 ml | 2200 | 4400 | KOS | [6 empty] | 0 | 0
34 |  |  |  |  | 02.01.14.01.002 | Vodna raztopina iz učinkovin: 0,1% Betain in 0,1% poliheksanid, v plastenki z zanko. Za izpiranje in dekontaminacijo akutnih in kroničnih ran. Deluje čistilno, vlažilno, dekontaminira in učinkovito odstrani biofilm iz rane. Pakiranje v plastenki z zanko, za priključitev na sistem za terapijo z negativnim tlakom - izpiranje. Sterilna, 1000 ml | 40 | 80 | KOS | [6 empty] | 0 | 0
34 |  |  |  | 02.01.14.02-Gel za čiščenje in vlaženje ran | 02.01.14.02.001 | Gel za čiščenje, dekontaminacijo in vlaženje akutnih in kroničnih ran. Učinkovine: 0,1% Betain in 0,1% poliheksanid. Deluje čistilno, vlažilno, dekontaminira in učinkovito odstrani biofilm iz rane.Primeren za globoke in tunelne rane. Sterilen, pakiranje 30 ml. | 300 | 600 | KOS | [6 empty] | 0 | 0
34 |  |  |  |  | 02.01.14.02.002 | Visokoviskozen gel za čiščenje, dekontaminacijo in vlaženje akutnih in kroničnih ran. Učinkovine: 0,1% Betain in 0,1% poliheksanid. Deluje čistilno, vlažilno, dekontaminira in učinkovito odstrani biofilm iz rane. Zaradi visoke viskoznosti primeren za globoke ter tudi za površinske rane. Sterilen, pakiranje 50 g. | 150 | 300 | KOS | [6 empty] | 0 | 0
34 |  |  |  |  | 02.01.14.02.003 | ADAPTER za PRONTOSAN 1000ML SI | 40 | 80 | KOS | [6 empty] | 0 | 0
34 | [5 empty] | VREDNOST SKLOPA 34 | [9 empty] | 0 | 0
35 |  |  |  | 02.01.14.03-Elektrolizirana raztopina za čiščenje ran | 02.01.14.03.001 | Elektrolizirna raztopina za nego ran. Biološko aktivna antiseptična raztopina. Elektrolizirana voda, NaCli z hipokloridno kislino (HOCL) in natrijevim hipokloritom (NaOCl). Raztopina za čiščenje in izpiranje ran. Ima protivnetno delovanje, dekontaminira rano in okolno tkivo. Rano vlaži. Stabilen PH. Primerna za uporabo tudi v ustni, nosni in ušeni votlini. Brez dodanih konzervansov. Sterilna, v plastenki na navoj, 500 ml. | 400 | 800 | KOS | [6 empty] | 0 | 0
35 |  |  |  | 02.01.14.04-Elektrolizirana raztopina za čiščenje ran za sistem za terapijo z negativnim tlakom | 02.01.14.04.001 | Raztopina na vodni osnovi z aktivnimi substancami: hipokloridna kislina (HOCL) in natrijev hipoklorid (NaOCl), NaCl v plastenki z zanko. Raztopina za izpiranje ran, ima protivnetno delovanje, dekontaminira rano in okolno tkivo. Nevtralni PH. Sterilna, v plastenki z adapterjem, za priključitev na sistem za terapijo negativni tlak - izpiranje. Sterilna, 1000 ml | 50 | 100 | KOS | [6 empty] | 0 | 0
35 | [5 empty] | VREDNOST SKLOPA 35 | [9 empty] | 0 | 0
36 |  |  | 02.01.15- Pripomočki za čiščenje in mehanski debridment rane | 02.01.15.01-Robčki za čiščenje in mehanski debridment rane | 02.01.15.01.001 | Robčki za čiščenje in mehanski debridment rane. Robčki prepojeni z raztopino, ki vsebuje mehčalno sredstvo alantonin, površinsko aktivno učinkovino poloksamer ter aloje vero za vlaženje. Sestava robčka omogoča čiščenje, razgradnjo biofilma, odstranitev nekrotičnega tkiva in fibrina. Uporaba z obeh strani. Se ne trgajo. Sterilno posamično pakiranje. CE Dimenzija 20 x 20 cm + 10 %. | 5000 | 10000 | KOS | [6 empty] | 0 | 0
36 |  |  |  | 02.01.15.02- Rokavice za čiščenje in mehanski debridment rane. | 02.01.15.02.001 | Rokavica za čiščenje in mehanski debridment rane. Prepojena z raztopino, ki vsebuje mehčalno sredstvo alantonin, površinsko aktivno učinkovino poloksamer ter aloje vero za vlaženje. Namenjena čiščenju, razgradnji biofilma, odstranitvi nekrotičnega tkiva in fibrina. Čvrsta za debridment večjih ran. Sterilno posamično pakiranje. CE Dimenzija 20 x 15 cm + 10 %. | 2000 | 4000 | KOS | [6 empty] | 0 | 0
36 | [5 empty] | VREDNOST SKLOPA 36 | [9 empty] | 0 | 0
37 |  |  | 02.01.16 -Sistem za izvajanje terapije negativni tlak za 1x uporabo | 02.01.16.01 -Sistem za izvajanje terapije negativni tlak za 1x uporabo do 7 dni | 02.01.16.01.001 | Sistem za 1x uporabo za terapijo z negativnim tlakom do 7 dni znotraj ali zunaj bolnišničnega okolja. Aparat z vključenimi baterijami, z nastavitvijo kontinuirange tlaka 80 mm Hg. Opozorilni sistem za nedelovanje oziroma nepopolno delovanje aparata, premočenje obloge in prikaz nizkega nivoja baterije. Obloga 2 x: obloga s povezovalnim sistemom do aparata. Obloga iz vpojne matrice, ki vpija in zadržuje izloček do 300 ml/7 dni. Polprepusten vrhnji sloj, silikonsko atravmatsko lepilo. Dodani fiksacijski trakovi. Negativni tlak se porazdeli po celotni oblogi. Individualno sterilno pakiranje. Dimenzija obloge: 10 x 20 cm +/- 15 %, vpojna blazinica 5 x 15 cm +/- 15 % | 30 | 60 | KOS | [6 empty] | 0 | 0
37 |  |  |  |  | 02.01.16.01.002 | Sistem za 1x uporabo za terapijo z negativnim tlakom do 7 dni znotraj ali zunaj bolnišničnega okolja. Aparat z vključenimi baterijami, z nastavitvijo kontinuirange tlaka 80 mm Hg. Opozorilni sistem za nedelovanje oziroma nepopolno delovanje aparata, prikaz nizkega nivoja baterije. Obloga 2 x: obloga s povezovalnim sistemom do aparata. Obloga iz vpojne matrice, ki vpija in zadržuje izloček do 300 ml/7 dni. Polprepusten vrhnji sloj, silikonsko atravmatsko lepilo. Dodani fiksacijski trakovi. Negativni tlak se porazdeli po celotni oblogi. Individualno sterilno pakiranje. Dimenzija obloge: 15 x 15 cm +/- 15 % vpojna blazinica 10 x 10 cm +/- 15 %. | 230 | 460 | KOS | [6 empty] | 0 | 0
37 |  |  |  |  | 02.01.16.01.003 | Sistem za 1x uporabo za terapijo z negativnim tlakom do 7 dni znotraj ali zunaj bolnišničnega okolja. Aparat z vključenimi baterijami, z nastavitvijo kontinuirange tlaka 80 mm Hg. Opozorilni sistem za nedelovanje oziroma nepopolno delovanje aparata, prikaz nizkega nivoja baterije. Obloga 2 x: obloga s povezovalnim sistemom do aparata. Obloga iz vpojne matrice, ki vpija in zadržuje izloček do 300 ml/7 dni. Polprepusten vrhnji sloj, silikonsko atravmatsko lepilo. Dodani fiksacijski trakovi. Negativni tlak se porazdeli po celotni oblogi. Individualno sterilno pakiranje. Dimenzija obloge: 15 x 20 cm +/- 15 % vpojna blazinica 10 x 15 cm +/- 15 % | 40 | 80 | KOS | [6 empty] | 0 | 0
37 |  |  |  |  | 02.01.16.01.004 | Sistem za 1x uporabo za terapijo z negativnim tlakom do 7 dni znotraj ali zunaj bolnišničnega okolja. Aparat z vključenimi baterijami, z nastavitvijo kontinuirange tlaka 80 mm Hg. Opozorilni sistem za nedelovanje oziroma nepopolno delovanje aparata, prikaz nizkega nivoja baterije. Obloga 2 x: obloga s povezovalnim sistemom do aparata. Obloga iz vpojne matrice, ki vpija in zadržuje izloček do 300 ml/7 dni. Polprepusten vrhnji sloj, silikonsko atravmatsko lepilo. Dodani fiksacijski trakovi. Negativni tlak se porazdeli po celotni oblogi. Individualno sterilno pakiranje. Dimenzija obloge: 10 x 30 cm vpojna blazinica 5x 25 cm +/- 15 % | 70 | 140 | KOS | [6 empty] | 0 | 0
37 | [5 empty] | VREDNOST SKLOPA 37 | [9 empty] | 0 | 0
38 |  |  | 02.01.17 -Sistem za izvajanje terapije negativni tlak za zdravljenje kirurško zaprtih ran | 02.01.17.01 -Sistem za izvajanje terapije negativni tlak za zdravljenje kirurško zaprtih ran | 02.01.17.01.001 | Sistem za zdravljeje kirurško zaprtih ran z negativnim tlakom. 13 cm Sestava: Obloga iz poliuretanske pene, kontaktna plast prevlečena z ionskim srebrom. Zgornji sloj iz poliuretanskega filma. Prilepka, ravnilo 1x uporaba, hidrokoloidni trak, hidrokoloidna folija, konektor za aparat za terapijo negativni tlak za večkratno uporabo. Aparat z nastavitvijo kontinuiranega negativnega tlaka 125 mmHg do 7 dni. Monitoriranje in vzdrževanje tlaka na operativni rani. Polnitev na baterije, indikator delovanja aparata, zvočni in vizualni alarm.Indikator pritiska. Teža aparata do 0,3 kg. Dolžina cevi 110 cm +/- 10 cm. Zbiralnik 45 ml, ki se lahko zamenja. Prenosna torbica. Sistem za 1x uporabo. V zaščitni embalaži, ki omogoča sterilno odpiranje. Sterilno. Dimenzija obloge 15 x 6 x 2 cm +/ 15% | 10 | 20 | KOS | [6 empty] | 0 | 0
38 |  |  |  |  | 02.01.17.01.002 | Obloga za zdravljeje kirurško zaprtih ran z negativnim tlakom. 35 cm Obloga iz poliuretanske pene, kontaktna plast prevlečena z ionskim srebrom. Zgornji sloj iz poliuretanskega filma. Prilepka s konektorjem za povezavo z aparatom za terapijo negativni tlak Acti VAC ali VAC Ulta. Sterilno. Dimenzija obloge 37 x 6 x 2 cm +/ 15% | 5 | 10 | KOS | [6 empty] | 0 | 0
38 |  |  |  |  | 02.01.17.01.003 | Sistem za zdravljeje kirurško zaprtih ran z negativnim tlakom. 20 cm Sestava: Obloga iz poliuretanske pene, kontaktna plast prevlečena z ionskim srebrom. Zgornji sloj iz poliuretanskega filma. Prilepka, ravnilo 1x uporaba, hidrokoloidni trak, hidrokoloidna folija, konektor za aparat za terapijo negativni tlak za večkratno uporabo. Aparat z nastavitvijo kontinuiranega negativnega tlaka 125 mmHg do 8 dni. Monitoriranje in vzdrževanje tlaka na operativni rani. Polnitev na baterije, indikator delovanja aparata, zvočni in vizualni alarm.Indikator pritiska. Teža aparata do 0,3 kg. Dolžina cevi 110 cm +/- 10 cm. Zbiralnik 45 ml, ki se lahko zamenja. Prenosna torbica. Sistem za 1x uporabo. V zaščitni embalaži, ki omogoča sterilno odpiranje. Sterilno. Dimenzija obloge 25 x 6 x 2 cm +/ 15% | 15 | 30 | KOS | [6 empty] | 0 | 0
38 | [5 empty] | VREDNOST SKLOPA 38 | [9 empty] | 0 | 0
39 |  |  |  | 02.01.17.02-Sistem za izvajanje terapije negativni tlak do 30 dni | 02.01.17.02.001 | Sistem za oskrbo ran z negativnim tlakom. Črpalka ustvarja kontinuirani negativni tlak 80 mm Hg. Deluje za obdobje 30 dni. Ima indikator delovanja in vizualno signalizacijo. Priklop do obloge. Pakiranje ločeno od obloge. | 40 | 80 | KOS | [6 empty] | 0 | 0
39 |  |  |  |  | 02.01.17.02.002 | Za sistem za oskrbo ran z negativnim tlakom, ki deluje za obdobje 30 dni. Obloga je večplastna. Vsebuje plast 100 % Na CMC - hidrofiber. Obloga je vpojna. Ima rob iz silikonskega lepila. Priloženi fiksacijski trakovi. Priklop do aparata. Ima možnost začasnega odklopa od aparata. Ločeno pakirana - aparat/obloga. Sterilna. Uporablja se lahko do 7 dni. Dimenzija: 16 x 16 cm | 20 | 40 | KOS | [6 empty] | 0 | 0
39 |  |  |  |  | 02.01.17.02.003 | Za sistem za oskrbo ran z negativnim tlakom, ki deluje za obdobje 30 dni. Obloga je večplastna. Vsebuje plast 100 % Na CMC - hidrofiber. Obloga je vpojna. Ima rob iz silikonskega lepila. Priloženi fiksacijski trakovi. Priklop do aparata. Ima možnost začasnega odklopa od aparata. Ločeno pakirana - aparat/obloga. Sterilna. Uporablja se lahko do 7 dni. Dimenzija: 16 x 21 cm | 10 | 20 | KOS | [6 empty] | 0 | 0
39 |  |  |  |  | 02.01.17.02.004 | Za sistem za oskrbo ran z negativnim tlakom, ki deluje za obdobje 30 dni. Obloga je večplastna. Vsebuje plast 100 % Na CMC - hidrofiber. Obloga je vpojna. Ima rob iz silikonskega lepila. Priloženi fiksacijski trakovi. Priklop do aparata. Ima možnost začasnega odklopa od aparata. Ločeno pakirana - aparat/obloga. Uporablja se lahko do 7 dni. Sterilna. Dimenzija: 12 x 31 cm | 10 | 20 | KOS | K | [5 empty] | 0 | 0
39 | [5 empty] | VREDNOST SKLOPA 39 | [9 empty] | 0 | 0
40 |  | 02.02 - PRIMARNE OBLOGE ZA KIRURŠKE RANE | 02.02.01 - Obliž iz netkanega materiala z vpojno blazinico | 02.02.01.01- Obliž iz netkanega materiala z vpojno blazinico | 02.02.01.01.001 | Obliž za oskrbo rane iz netkanega materiala in poliakrilatnega lepilnega nanosa. Lepilo je hipoalergeno in nudi zanesljivo oprijemljivost. Vpojna blazinica prevlečena s poliuretanskim filmom, ki vpija blag izloček iz rane in preprečuje sprijemanje z rano. Obliž je prepusten za prehajanje plinov. Sterilen, posamično pakiranje 10 x 9 cm +/- 20 %. | 63000 | 126000 | KOS | [6 empty] | 0 | 0
40 |  |  |  |  | 02.02.01.01.002 | Obliž za oskrbo rane iz netkanega materiala in poliakrilatnega lepilnega nanosa. Lepilo je hipoalergeno in nudi zanesljivo oprijemljivost. Vpojna blazinica prevlečena s poliuretanskim filmom, ki vpija blag izloček iz rane in preprečuje sprijemanje z rano. Obliž je prepusten za prehajanje plinov. Sterilen, posamično pakiranje 15 x 9 cm +/- 20 %. | 60000 | 120000 | KOS | [6 empty] | 0 | 0
40 |  |  |  |  | 02.02.01.01.003 | Obliž za oskrbo rane iz netkanega materiala in poliakrilatnega lepilnega nanosa. Lepilo je hipoalergeno in nudi zanesljivo oprijemljivost. Vpojna blazinica prevlečena s poliuretanskim filmom, ki vpija blag izloček iz rane in preprečuje sprijemanje z rano. Obliž je prepusten za prehajanje plinov. Sterilen, posamično pakiranje 20 x 9 cm +/- 20 %. | 38000 | 76000 | KOS | [6 empty] | 0 | 0
40 |  |  |  |  | 02.02.01.01.004 | Obliž za oskrbo rane iz netkanega materiala in poliakrilatnega lepilnega nanosa. Lepilo je hipoalergeno in nudi zanesljivo oprijemljivost. Vpojna blazinica prevlečena s poliuretanskim filmom, ki vpija blag izloček iz rane in preprečuje sprijemanje z rano. Obliž je prepusten za prehajanje plinov. Sterilen, posamično pakiranje 25 x 10 cm +/- 20 %. | 30000 | 60000 | KOS | [6 empty] | 0 | 0
40 |  |  |  |  | 02.02.01.01.005 | Obliž za oskrbo rane iz netkanega materiala in poliakrilatnega lepilnega nanosa. Lepilo je hipoalergeno in nudi zanesljivo oprijemljivost. Vpojna blazinica prevlečena s poliuretanskim filmom, ki vpija blag izloček iz rane in preprečuje sprijemanje z rano. Obliž je prepusten za prehajanje plinov. Sterilen, posamično pakiranje 5 x 7 cm +/- 20 %. | 120000 | 240000 | KOS | [6 empty] | 0 | 0
40 |  |  |  |  | 02.02.01.01.006 | Obliž za oskrbo rane iz netkanega materiala in poliakrilatnega lepilnega nanosa. Lepilo je hipoalergeno in nudi zanesljivo oprijemljivost. Vpojna blazinica prevlečena s poliuretanskim filmom, ki vpija blag izloček iz rane in preprečuje sprijemanje z rano. Obliž je prepusten za prehajanje plinov. Sterilen, posamično pakiranje 30 x 10 cm +/- 20 %. | 14000 | 28000 | KOS | [6 empty] | 0 | 0
40 | [5 empty] | VREDNOST SKLOPA 40 | [9 empty] | 0 | 0
41 |  |  |  |  | 02.02.01.01.007 | Obliž samolepilni, z vpojno blazinico, vodoodporni. Za oskrbo manjših površinskih poškodb kože. Vodo odporni zaščitni film, prepusten za zrak. Hipoalergen lepilni nanos, dobra oprijemljivost. Različne velikosti obližev v pakiranju, od min. 20 mm do max.75 mm, podolgovate ali ovalne oblike. V zaščitni embalaži. A min. 20 kom. | 5000 | 10000 | KOS | [6 empty] | 0 | 0
41 |  |  |  |  | 02.02.01.01.008 | Obliž samolepilni, z vpojno blazinico. Za prekrivanje kože po vbodu, injeciranju. Obliž omogoča prehajanje plinov. Hipoalergeno poliakrilno lepilo nudi učinkovito začetno in permanentno lepljivost. Obliž ovalne ali okrogle oblike v premeru min. 20 mm do max. 30 mm ali pravokotne oblike velikosti min. 20 mm do 40 mm. Pakiranje v zaščitni embalaži, posamično ali v traku. Samo ena dimenzija obližev. V beli ali kožni barvi. Pakiranje min. 100 kom. | 10000 | 20000 | KOS | [6 empty] | 0 | 0
41 | [5 empty] | VREDNOST SKLOPA 41 | [9 empty] | 0 | 0
42 |  |  | 02.02.02 - Trak za brezšivno zapiranje manjših ran: | 02.02.02.01 - Trak za brezšivno zapiranje manjših ran: | 02.02.02.01.001 | Trak za brezšivno zapiranje manjših ran. Netkan material iz poliamidne tkanine, prožen, dopušča kroženje zraka, ne povzroča maceracije kože. Nanos hipoalegenega poliakrilnega lepila, ki nudi zanesljivo lepljivost tudi na pregibih in je hkrati atravmatsko. Sterilni, bele barve, 6 x 75mm +/- 10% | 7500 | 15000 | KOS | [6 empty] | 0 | 0
42 |  |  |  |  | 02.02.02.01.002 | Trak za brezšivno zapiranje manjših ran. Netkan material iz poliamidne tkanine, prožen, dopušča kroženje zraka, ne povzroča maceracije kože. Nanos hipoalegenega poliakrilnega lepila, ki nudi zanesljivo lepljivost tudi na pregibih ali kostnih štrlinah in je hkrati atravmatsko. Sterilni, kožne barve, 6x 100mm +/- 10%. | 41000 | 82000 | KOS | [6 empty] | 0 | 0
42 |  |  |  |  | 02.02.02.01.003 | Trak za brezšivno zapiranje manjših ran. Netkan material iz poliamidne tkanine, prožen, dopušča kroženje zraka, ne povzroča maceracije kože. Nanos hipoalegenega poliakrilnega lepila, ki nudi zanesljivo lepljivost tudi na pregibih in je hkrati atravmatsko. Sterilni, bele barve, 12x 100 mm +/- 10%. | 8000 | 16000 | KOS | [6 empty] | 0 | 0
42 | [5 empty] | VREDNOST SKLOPA 42 | [9 empty] | 0 | 0
43 |  |  | 02.02.03 - Obliž iz poliuretanskega filma z vpojno blazinico | 02.02.03.01- Obliž iz poliuretanskega filma z vpojno blazinico | 02.02.03.01.001 | Obliž iz polprepustnega poliuretanskega filma z vpojno blazinico. Zaščitni zunanji film je prehoden za pline in neprehoden za vodo in mikroorganizme. Vpojna blazinica vpije manjši eksudat iz rane in se ne lepi na rano. Hipoalergeno lepilo, ki je atravmatsko in nudi zanesljivo lepljivost. Omogočeno postopno lepljenje. Sterilen, posamično pakiranje, 7 x 5 cm +/- 10% | 41000 | 82000 | KOS | [6 empty] | 0 | 0
43 |  |  |  |  | 02.02.03.01.002 | Obliž iz polprepustnega poliuretanskega filma z vpojno blazinico. Zaščitni zunanji film je prehoden za pline in neprehoden za vodo in mikroorganizme. Vpojna blazinica vpije manjši eksudat iz rane in se ne lepi na rano. Hipoalergeno lepilo, ki je atravmatsko in nudi zanesljivo lepljivost. Sterilen, posamično pakiranje, 15 x 10 cm +/- 20% | 11000 | 22000 | KOS | [6 empty] | 0 | 0
43 |  |  |  |  | 02.02.03.01.003 | Obliž iz polprepustnega poliuretanskega filma z vpojno blazinico. Zaščitni zunanji film je prehoden za pline in neprehoden za vodo in mikroorganizme. Vpojna blazinica vpije manjši eksudat iz rane in se ne lepi na rano. Hipoalergeno lepilo, ki je atravmatsko in nudi zanesljivo lepljivost. Omogočeno postopno lepljenje. Sterilen, posamično pakiranje, 20 x 10 cm +/- 10% | 3000 | 6000 | KOS | [6 empty] | 0 | 0
43 |  |  |  |  | 02.02.03.01.004 | Obliž iz polprepustnega poliuretanskega filma z vpojno blazinico. Zaščitni zunanji film je prehoden za pline in neprehoden za vodo in mikroorganizme. Vpojna blazinica vpije eksudat iz rane in se ne lepi na rano. Hipoalergeno lepilo, ki je atravmatsko in nudi zanesljivo lepljivost. Omogočeno postopno lepljenje. Sterilen, posamično pakiranje, 25 x 10 cm +/- 20% | 5000 | 10000 | KOS | [6 empty] | 0 | 0
43 | [5 empty] | VREDNOST SKLOPA 43 | [9 empty] | 0 | 0
44 |  |  | 02.02.04 -Obloga za kirurško rano z vpojno blazinico, prevlečena s silikonom | 02.02.04 .01-Obloga za kirurško rano z vpojno blazinico, prevlečena s silikonom | 02.02.04.01.001 | Obloga za svežo kirurško rano z vpojno blazinico, v celoti prevlečena s silikonom. Večplastna obloga z vpojno blazinico iz vlaken, ki vpijajo kri in izloček iz rane ter ga zadržijo v oblogi. Obloga je v celoti prevlečena s silikonom, ki deluje atravmatsko, je hipoalergen. Dopušča, da se obloga privzdigne in ponovno namesti nazaj, ne da bi se izgubila lepljivost. Obloga ima zareze, ki omogočajo dobro prilagajanje oblikam telesa in kostnim štrlinam na sklepih. Zunanji poliuretanski zaščitni film, paroprepusten, vodoodporen, ščiti pred vdorom mikroorganizmov. Ima okvirček za lepljenje, ki omogoča lažje nameščanje. Sterilna, posamično pakiranje. 9 x 10 cm +/- 10% | 300 | 600 | KOS | [6 empty] | 0 | 0
44 |  |  |  |  | 02.02.04.01.002 | Obloga za svežo kirurško rano z vpojno blazinico, v celoti prevlečena s silikonom. Večplastna obloga z vpojno blazinico iz vlaken, ki vpijajo kri in izloček iz rane ter ga zadržijo v oblogi. Obloga je v celoti prevlečena s silikonom, ki deluje atravmatsko, je hipoalergen. Dopušča, da se obloga privzdigne in ponovno namesti nazaj, ne da bi se izgubila lepljivost. Obloga ima zareze, ki omogočajo dobro prilagajanje oblikam telesa in kostnim štrlinam na sklepih. Zunanji poliuretanski zaščitni film, paroprepusten, vodoodporen, ščiti pred vdorom mikroorganizmov. Ima okvirček za lepljenje, ki omogoča lažje nameščanje. Sterilna, posamično pakiranje. 10 x 15 cm +/- 10% | 100 | 200 | KOS | [6 empty] | 0 | 0
44 |  |  |  |  | 02.02.04.01.003 | Obloga za svežo kirurško rano z vpojno blazinico, v celoti prevlečena s silikonom. Večplastna obloga z vpojno blazinico iz vlaken, ki vpijajo kri in izloček iz rane ter ga zadržijo v oblogi. Obloga je v celoti prevlečena s silikonom, ki deluje atravmatsko, je hipoalergen. Dopušča, da se obloga privzdigne in ponovno namesti nazaj, ne da bi se izgubila lepljivost. Obloga ima zareze, ki omogočajo dobro prilagajanje oblikam telesa in kostnim štrlinam na sklepih. Zunanji poliuretanski zaščitni film, paroprepusten, vodoodporen, ščiti pred vdorom mikroorganizmov. Ima okvirček za lepljenje, ki omogoča lažje nameščanje. Sterilna, posamično pakiranje. 10 x 20 cm +/- 10% | 100 | 200 | KOS | [6 empty] | 0 | 0
44 |  |  |  |  | 02.02.04.01.004 | Obloga za svežo kirurško rano z vpojno blazinico, v celoti prevlečena s silikonom. Večplastna obloga z vpojno blazinico iz vlaken, ki vpijajo kri in izloček iz rane ter ga zadržijo v oblogi. Obloga je v celoti prevlečena s silikonom, ki deluje atravmatsko, je hipoalergen. Dopušča, da se obloga privzdigne in ponovno namesti nazaj, ne da bi se izgubila lepljivost. Obloga ima zareze, ki omogočajo dobro prilagajanje oblikam telesa in kostnim štrlinam na sklepih. Zunanji poliuretanski zaščitni film, paroprepusten, vodoodporen, ščiti pred vdorom mikroorganizmov. Ima okvirček za lepljenje, ki omogoča lažje nameščanje. Sterilna, posamično pakiranje. 10 x 25 cm +/- 10% | 400 | 800 | KOS | [6 empty] | 0 | 0
44 | [5 empty] | VREDNOST SKLOPA 44 | [9 empty] | 0 | 0
45 |  |  | 02.02.05-Obloga za kirurško rano za vizualni nadzor rane | 02.02.05.01-Obloga za kirurško rano za vizualni nadzor rane | 02.02.05.01.001 | Obloga za postoperativne rane za vizualni nadzor nad rano in okolico brez odstranitve obloge. Obloga ima vpojni sloj, ki vpija izloček iz rane s šibkim izločanjem. Z rano, šivi ali sponkami se ne sprime. Vpojni sloj je oblikovan tako, da omogoča stalni vizualni nadzor nad rano in okolico. Lepilo nudi zanesljivo oprijemljivost in je hipoalergeno. Zunanji polprepustni poliuretanski film omogoča prehod plinov, je vodoodporen in ščiti pred vdorom mikroorganizmov. Preprečuje maceracijo. Sterilna, posamično pakiranje 5 x 7 cm +/-10% | 300 | 600 | KOS | [6 empty] | 0 | 0
45 |  |  |  |  | 02.02.05.01.002 | Obloga za postoperativne rane za vizualni nadzor nad rano in okolico brez odstranitve obloge. Obloga ima vpojni sloj, ki vpija izloček iz rane s šibkim izločanjem. Z rano, šivi ali sponkami se ne sprime. Vpojni sloj je oblikovan tako, da omogoča stalni vizualni nadzor nad rano in okolico. Lepilo nudi zanesljivo oprijemljivost in je hipoalergeno. Zunanji polprepustni poliuretanski film omogoča prehod plinov, je vodoodporen in ščiti pred vdorom mikroorganizmov. Preprečuje maceracijo. Sterilna, posamično pakiranje 8 x 10 cm +/-10% | 5000 | 10000 | KOS | [6 empty] | 0 | 0
45 |  |  |  |  | 02.02.05.01.003 | Obloga za postoperativne rane za vizualni nadzor nad rano in okolico brez odstranitve obloge. Obloga ima vpojni sloj, ki vpija izloček iz rane s šibkim izločanjem. Z rano, šivi ali sponkami se ne sprime. Vpojni sloj je oblikovan tako, da omogoča stalni vizualni nadzor nad rano in okolico. Lepilo nudi zanesljivo oprijemljivost in je hipoalergeno. Zunanji polprepustni poliuretanski film omogoča prehod plinov, je vodoodporen in ščiti pred vdorom mikroorganizmov. Preprečuje maceracijo. Sterilna, posamično pakiranje 15 x 10 cm +/-10% | 2000 | 4000 | KOS | [6 empty] | 0 | 0
45 |  |  |  |  | 02.02.05.01.004 | Obloga za postoperativne rane za vizualni nadzor nad rano in okolico brez odstranitve obloge. Obloga ima vpojni sloj, ki vpija izloček iz rane s šibkim izločanjem. Z rano, šivi ali sponkami se ne sprime. Vpojni sloj je oblikovan tako, da omogoča stalni vizualni nadzor nad rano in okolico. Lepilo nudi zanesljivo oprijemljivost in je hipoalergeno. Zunanji polprepustni poliuretanski film omogoča prehod plinov, je vodoodporen in ščiti pred vdorom mikroorganizmov. Preprečuje maceracijo. Sterilna, posamično pakiranje 20 x 10 cm +/-10% | 1500 | 3000 | KOS | [6 empty] | 0 | 0
45 |  |  |  |  | 02.02.05.01.005 | Obloga za postoperativne rane za vizualni nadzor nad rano in okolico brez odstranitve obloge. Obloga ima vpojni sloj, ki vpija izloček iz rane s šibkim izločanjem. Z rano, šivi ali sponkami se ne sprime. Vpojni sloj je oblikovan tako, da omogoča stalni vizualni nadzor nad rano in okolico. Lepilo nudi zanesljivo oprijemljivost in je hipoalergeno. Zunanji polprepustni poliuretanski film omogoča prehod plinov, je vodoodporen in ščiti pred vdorom mikroorganizmov. Preprečuje maceracijo. Sterilna, posamično pakiranje 25 x 10 cm +/-10% | 2800 | 5600 | KOS | [6 empty] | 0 | 0
45 |  |  |  |  | 02.02.05.01.006 | Obloga za postoperativne rane za vizualni nadzor nad rano in okolico brez odstranitve obloge. Obloga ima vpojni sloj, ki vpija izloček iz rane s šibkim izločanjem. Z rano, šivi ali sponkami se ne sprime. Vpojni sloj je oblikovan tako, da omogoča stalni vizualni nadzor nad rano in okolico. Lepilo nudi zanesljivo oprijemljivost in je hipoalergeno. Zunanji polprepustni poliuretanski film omogoča prehod plinov, je vodoodporen in ščiti pred vdorom mikroorganizmov. Preprečuje maceracijo. Sterilna, posamično pakiranje 35 x 10 cm +/-10% | 1600 | 3200 | KOS | [6 empty] | 0 | 0
45 |  |  |  |  | 02.02.05.01.007 | Obloga za pritjevanje drenažnih cevi in katetrov, ki omogoča vizualni nadzor drenažnega mesta ter okolne kože brez odstranitve obloge. Obloga ima vpojni poliuretanski sloj. Lepilo nudi zanesljivo oprijemljivost in je hipoalergeno. Zunanji polprepustni poliuretanski film omogoča prehod plinov, je vodoodporen in ščiti pred vdorom mikroorganizmov. Preprečuje maceracijo. Dodana dva fiksacijska trakova. Sterilna, posamično pakiranje 10 x 9 cm +/-10% | 500 | 1000 | KOS | [6 empty] | 0 | 0
45 |  |  |  |  | 02.02.05.01.008 | Obloga za postoperativne rane za vizualni nadzor nad rano in okolico brez odstranitve obloge. Obloga ima vpojni sloj, ki vpija izloček iz rane s šibkim izločanjem. Z rano, šivi ali sponkami se ne sprime. Vpojni sloj je oblikovan tako, da omogoča stalni vizualni nadzor nad rano in okolico. Lepilo nudi zanesljivo oprijemljivost in je hipoalergeno. Zunanji polprepustni poliuretanski film omogoča prehod plinov, je vodoodporen in ščiti pred vdorom mikroorganizmov. Preprečuje maceracijo. Sterilna, posamično pakiranje 30 x 10 cm +/-10% | 1100 | 2200 | KOS | [6 empty] | 0 | 0
45 | [5 empty] | VREDNOST SKLOPA 45 | [9 empty] | 0 | 0
46 |  | 02.03 - POVOJI | 02.03.01 - PRITRDILNI POVOJI | 02.03.01.01 - Povoj mull izdelan iz viskozne preje s tkanim robom: | 02.03.01.01.001 | Povoj mull izdelan iz viskozne preje s tankim robom, 15cmx10m. | 1400 | 2800 | KOS | [6 empty] | 0 | 0
46 |  |  |  |  | 02.03.01.01.002 | Povoj mull izdelan iz viskozne preje s tankim robom, 10cmx10m. | 4000 | 8000 | KOS | [6 empty] | 0 | 0
46 | [5 empty] | VREDNOST SKLOPA 46 | [9 empty] | 0 | 0
47 |  |  |  | 02.03.01.02 - Povoj viskozni, raztegljivost 160 % | 02.03.01.02.001 | Povoj pričvrstitveni, 30 do 40 % poliamid in 60 do 70 % viskoza. Redko tkanje. Raztegljivost 160 %. Prepusten za zrak. Elatičen, nudi zanesljivo povijanje, nedrseč. Tanek rob. Dimenzija: 6 cm x 4 m | 20000 | 40000 | KOS | [6 empty] | 0 | 0
47 |  |  |  |  | 02.03.01.02.002 | Povoj pričvrstitveni, 30 do 40 % poliamid in 60 do 70 % viskoza. Redko tkanje. Raztegljivost 160 %. Prepusten za zrak. Elatičen, nudi zanesljivo povijanje, nedrseč. Tanek rob. Dimenzija: 8 cm x 4 m | 23000 | 46000 | KOS | [6 empty] | 0 | 0
47 |  |  |  |  | 02.03.01.02.003 | Povoj pričvrstitveni, 30 do 40 % poliamid in 60 do 70 % viskoza. Redko tkanje. Raztegljivost 160 %. Prepusten za zrak. Elatičen, nudi zanesljivo povijanje, nedrseč. Tanek rob. Dimenzija: 10 cm x 4 m | 15000 | 30000 | KOS | [6 empty] | 0 | 0
47 |  |  |  |  | 02.03.01.02.004 | Povoj pričvrstitveni, 30 do 40 % poliamid in 60 do 70 % viskoza. Redko tkanje. Raztegljivost 160 %. Prepusten za zrak. Elatičen, nudi zanesljivo povijanje, nedrseč. Tanek rob. Dimenzija: 12 cm x 4 m | 30000 | 60000 | KOS | [6 empty] | 0 | 0
47 | [5 empty] | VREDNOST SKLOPA 47 | [9 empty] | 0 | 0
48 |  |  |  | 02.03.01.03 - Povoj gotovi za prst: | 02.03.01.03.001 | Povoj gotovi za prst, mešanica bombaža in viskoze. Elastičen, prilagodljiv. Posamično pakiranje. | 300 | 600 | KOS | [6 empty] | 0 | 0
48 | [5 empty] | VREDNOST SKLOPA 48 | [9 empty] | 0 | 0
49 |  |  |  | 02.03.01.04 - Povoj krep bombažni s 130% raztegljivostjo: | 02.03.01.04.001 | Bombažni gosto tkani mehki krep povoj, izdelan iz 100% naravne bombažne preje brez obdelav. 130% raztegljivost. Nudi zanesljivo fiksacijo, ne drsi. Posamično pakiranje. Dimenzija: 6 cm x 5 m | 1000 | 2000 | KOS | [6 empty] | 0 | 0
49 |  |  |  |  | 02.03.01.04.002 | Bombažni gosto tkani mehki krep povoj, izdelan iz 100% naravne bombažne preje brez obdelav. 130% raztegljivost. Nudi zanesljivo fiksacijo, ne drsi. Posamično pakiranje. Dimenzija: 8 cm x 4,5 m | 20000 | 40000 | KOS | [6 empty] | 0 | 0
49 |  |  |  |  | 02.03.01.04.003 | Bombažni gosto tkani mehki krep povoj, izdelan iz 100% naravne bombažne preje brez obdelav. 130% raztegljivost. Nudi zanesljivo fiksacijo, ne drsi. Posamično pakiranje. Dimenzija: 10 cm x 4,5 m | 6000 | 12000 | KOS | [6 empty] | 0 | 0
49 |  |  |  |  | 02.03.01.04.004 | Bombažni gosto tkani mehki krep povoj, izdelan iz 100% naravne bombažne preje brez obdelav. 130% raztegljivost. Nudi zanesljivo fiksacijo, ne drsi. Posamično pakiranje. Dimenzija: 10 cm x 10 m | 21000 | 42000 | KOS | [6 empty] | 0 | 0
49 |  |  |  |  | 02.03.01.04.005 | Bombažni gosto tkani mehki krep povoj, izdelan iz 100% naravne bombažne preje brez obdelav. 130% raztegljivost. Nudi zanesljivo fiksacijo, ne drsi. Posamično pakiranje. Dimenzija: 12 cm x 10 m | 3000 | 6000 | KOS | [6 empty] | 0 | 0
49 |  |  |  |  | 02.03.01.04.006 | Bombažni gosto tkani mehki krep povoj, izdelan iz 100% naravne bombažne preje brez obdelav. 130% raztegljivost. Nudi zanesljivo fiksacijo, ne drsi. Posamično pakiranje. Dimenzija: 15 cm x 10 m | 1000 | 2000 | KOS | [6 empty] | 0 | 0
49 | [5 empty] | VREDNOST SKLOPA 49 | [9 empty] | 0 | 0
50 |  |  |  |  | 02.03.01.04.007 | Set povoj krep bombažni, 150% raztegljivost, gram. 80g/m2,kožna barva. A 1 kos, sterilen, dvoslojno pakiranje. Dimenzija: 10cm x 10m | 5000 | 10000 | KOS | [6 empty] | 0 | 0
50 | [5 empty] | VREDNOST SKLOPA 50 | [9 empty] | 0 | 0
51 |  |  |  | 02.03.01.05 - Povoj s kohezivnim učinkom | 02.03.01.05.001 | Pričvrstilni povoj, s kohezivnim učinkom. Krep tekstura, mešanica bombaža minimalno v 30 %, viskoze in poliamida. Brez lateksa. Raztegljivost 85 %.Z dvojnim učinkom oprijemanja, lepi se sam nase, ne lepi se na kožo, lase, obleko. Prepusten za zrak. Posamično pakiranje. Dimenzija: 8 cm x 20 m | 17000 | 34000 | KOS | [6 empty] | 0 | 0
51 |  |  |  |  | 02.03.01.05.002 | Pričvrstilni povoj, s kohezivnim učinkom. Krep tekstura, mešanica bombaža minimalno v 30 %, viskoze in poliamida. Brez lateksa. Raztegljivost 85 %.Z dvojnim učinkom oprijemanja, lepi se sam nase, ne lepi se na kožo, lase, obleko. Prepusten za zrak. Posamično pakiranje. Dimenzija: 12 cm x 20 m | 60 | 120 | KOS | [6 empty] | 0 | 0
51 | [5 empty] | VREDNOST SKLOPA 51 | [9 empty] | 0 | 0
52 |  |  | 02.03.02 - KOMPRESIJSKI POVOJI | 02.03.02.01 - Povoj pleteni kompresijski elastičen, raztegljiv 140% | 02.03.02.01.001 | Trajno elastični kompresijski povoj, pleteni. Iz bombažne preje 80 % in gumi niti 20 %. Gosto pleten, struktura pletenja omogoča dihanje kože. Raztegljivost 140 %. S sponko za zapenjanje, kožne barve. Povoj je pralen do 40 stopinj Celzija. Posamično pakiranje. Dimenzija: 10cm x 10m. | 18000 | 36000 | KOS | [6 empty] | 0 | 0
52 |  |  |  |  | 02.03.02.01.002 | Trajno elastični kompresijski povoj,pleteni. Iz bombažne preje 80 % in gumi niti 20 %. Gosto pleten, struktura pletenja omogoča dihanje kože. Raztegljivost 140 %. S sponko za zapenjanje, kožne barve. Sterilen. Posamično dvoslojno pakiranje. Dimenzija: 10cm x 10m. | 5000 | 10000 | KOS | [6 empty] | 0 | 0
52 | [5 empty] | VREDNOST SKLOPA 52 | [9 empty] | 0 | 0
53 |  |  |  | 02.03.02.02 - Povoj tkani, kompresijski elastični, raztegljiv 140% | 02.03.02.02.001 | Tkani elastični kompresijski povoj. Iz 95 % bombaža in elastana, brez lateksa. Gosto tkan, kompaktni. Elastični, raztegljiv 140 %. Obdrži kompresijsko moč. S sponko za zapenjanje, kožne barve. Pralen do 40 stopinj Celzija. Posamično pakiranje. Dimenzija: 8cm x 5m. | 5000 | 10000 | KOS | [6 empty] | 0 | 0
53 |  |  |  |  | 02.03.02.02.002 | Tkani elastični kompresijski povoj. Iz 95 % bombaža in elastana, brez lateksa. Gosto tkan, kompaktni. Elastični, raztegljiv 140 %. Obdrži kompresijsko moč. S sponko za zapenjanje, kožne barve. Pralen do 40 stopinj Celzija. Posamično pakiranje. Dimenzija: 10cm x 5m. | 10000 | 20000 | KOS | [6 empty] | 0 | 0
53 | [5 empty] | VREDNOST SKLOPA 53 | [9 empty] | 0 | 0
54 |  |  |  | 02.03.02.03 - Povoj dolgoelastični kompresijski bombažni povoj 130% raztegljiv: | 02.03.02.03.001 | Dolgoelastični kompresijski bombažni tkani povoj. Iz 85 % bombaža in 15 % elastana. Tkan, brez lateksa. Elastičen, raztegljiv 130 %. Kožne barve. Lepljeni robovi. Obdrži kompresijsko moč. Pralen do 40 stopinj Celzija. Vtakna oznaka za širino posameznega zavoja. Posamično pakiranje. Dimenzija: 10cm x 10m. | 2000 | 4000 | KOS | [6 empty] | 0 | 0
54 | [5 empty] | VREDNOST SKLOPA 54 | [9 empty] | 0 | 0
55 |  |  | 02.03.04 - TERAPEVTSKI POVOJI- MAVČEVI POVOJI | 02.03.04.01 - Povoj mavčev-prepojen s hitrostrdljivim mavcem, kompaktno naviti z dovolj nanešene vezivne vsebine in z narezanimi robovi, čas strjevanja 2-3 minute: | 02.03.04.01.001 | Povoj mavčev, prepojen s hitrostrdljivim mavcem, čas strjevanja 2-3 minute, 10cmx3m. | 6000 | 12000 | KOS | [6 empty] | 0 | 0
55 |  |  |  |  | 02.03.04.01.002 | Povoj mavčev, prepojen s hitrostrdljivim mavcem, čas strjevanja 2-3 minute, 12cmx3m. | 6000 | 12000 | KOS | [6 empty] | 0 | 0
55 |  |  |  |  | 02.03.04.01.003 | Povoj mavčev, prepojen s hitrostrdljivim mavcem, čas strjevanja 2-3 minute, 15cmx3m. | 7000 | 14000 | KOS | [6 empty] | 0 | 0
55 |  |  |  |  | 02.03.04.01.004 | Povoj mavčev, prepojen s hitrostrdljivim mavcem, čas strjevanja 2-3 minute, 20cmx3m. | 9000 | 18000 | KOS | [6 empty] | 0 | 0
55 |  |  |  |  | 02.03.04.01.005 | Povoj mavčev, prepojen s hitrostrdljivim mavcem, čas strjevanja 2-3 minute, 8cmx3m. | 5000 | 10000 | KOS | [6 empty] | 0 | 0
55 | [5 empty] | VREDNOST SKLOPA 55 | [9 empty] | 0 | 0
56 |  |  |  | 02.03.04.02 - Povoj mavčev-prepojen s hitrostrdljivim mavcem, kompaktno naviti z dovolj nanešene vezivne vsebine in z narezanimi robovi, čas strjevanja do 2 minuti: | 02.03.04.02.001 | Povoj mavčev-prepojen s hitrostrdljivim mavcem, kompaktno naviti z dovolj nanešene vezivne vsebine in z narezanimi robovi, čas strjevanja do 2 minuti, 8cm x 2,7m | 1000 | 2000 | KOS | [6 empty] | 0 | 0
56 |  |  |  |  | 02.03.04.02.002 | Povoj mavčev-prepojen s hitrostrdljivim mavcem, kompaktno naviti z dovolj nanešene vezivne vsebine in z narezanimi robovi, čas strjevanja do 2 minuti, 10cm x 2,7m | 7000 | 14000 | KOS | [6 empty] | 0 | 0
56 |  |  |  |  | 02.03.04.02.003 | Povoj mavčev-prepojen s hitrostrdljivim mavcem, kompaktno naviti z dovolj nanešene vezivne vsebine in z narezanimi robovi, čas strjevanja do 2 minuti, 12cm x 2,7m | 3000 | 6000 | KOS | [6 empty] | 0 | 0
56 |  |  |  |  | 02.03.04.02.004 | Povoj mavčev-prepojen s hitrostrdljivim mavcem, kompaktno naviti z dovolj nanešene vezivne vsebine in z narezanimi robovi, čas strjevanja do 2 minuti, 15cm x 2,7m | 1000 | 2000 | KOS | [6 empty] | 0 | 0
56 |  |  |  |  | 02.03.04.02.005 | Povoj mavčev-prepojen s hitrostrdljivim mavcem, kompaktno naviti z dovolj nanešene vezivne vsebine in z narezanimi robovi, čas strjevanja do 2 minuti, 20cm x 2,7m | 800 | 1600 | KOS | [6 empty] | 0 | 0
56 | [5 empty] | VREDNOST SKLOPA 56 | [9 empty] | 0 | 0
57 |  |  |  | 02.03.04.03 - Povoj mavčev, plastični,mehak: | 02.03.04.03.001 | Povoj mavčev, plastični, mehak, 2,5cmx1,8m, bel. | 1500 | 3000 | KOS | [6 empty] | 0 | 0
57 |  |  |  |  | 02.03.04.03.002 | Povoj mavčev, plastični, mehak, 5cm x 3,6m, bel. | 1000 | 2000 | KOS | [6 empty] | 0 | 0
57 |  |  |  |  | 02.03.04.03.003 | Povoj mavčev, plastični, mehak, 7,5cmx3,6m, bel. | 200 | 400 | KOS | [6 empty] | 0 | 0
57 |  |  |  |  | 02.03.04.03.004 | Povoj mavčev, plastični, mehak, 10cmx3,6m, bel. | 100 | 200 | KOS | [6 empty] | 0 | 0
57 | [5 empty] | VREDNOST SKLOPA 57 | [9 empty] | 0 | 0
58 |  |  |  | 02.03.04.04 - Povoj mavčev, plastični,tog: | 02.03.04.04.001 | Povoj mavčev, plastični,tog, 5 cm x3,6 m | 420 | 840 | KOS | [6 empty] | 0 | 0
58 |  |  |  |  | 02.03.04.04.002 | Povoj mavčev, plastični,tog, 7,5 cm x3,6 m | 100 | 200 | KOS | [6 empty] | 0 | 0
58 |  |  |  |  | 02.03.04.04.003 | Povoj mavčev, plastični,tog, 10 cm x3,6 m | 100 | 200 | KOS | [6 empty] | 0 | 0
58 |  |  |  |  | 02.03.04.04.004 | Povoj mavčev, plastični,tog, 12,5 cm x3,6 m | 40 | 80 | KOS | [6 empty] | 0 | 0
58 | [5 empty] | VREDNOST SKLOPA 58 | [9 empty] | 0 | 0
59 |  |  | 02.03.05 - TERAPVETSKI POVOJI- FLEBOLOŠKI POVOJI | 02.03.05.01 - TERAPVETSKI POVOJI- FLEBOLOŠKI POVOJI | 02.03.05.01.001 | Povoj fiksni kratko elastični, zagotavlja močno kompresijo. 100 % bombaž, lepljivi z akrilatno lepilno podlogo. Elastični raztegljiv po dolžini okrog 80 % in širini okrog 40 %. Robovi se ne cefrajo in ne delajo zažemkov. Kožne barve. Posamično pakiranje. Dimenzija: 10 cm x 2,5 m | 60 | 120 | KOS | [6 empty] | 0 | 0
59 | [5 empty] | VREDNOST SKLOPA 59 | [9 empty] | 0 | 0
60 |  |  |  |  | 02.03.05.01.002 | Povoj- močan kratkoelastični kompresijski. Dober kompresijski učinek tudi pri dolgotrajni uporab, visok delovni pritisk pri gibanju in nizek pri mirovanju. 100% bombaž. Raztegljivost 90% po dolžini. Prepustni za zrak, pralni. Kožne barve, robovi se ne vihajo in ne delajo zažemkov. Posamično pakiranje. Dimenzija: 10 cm x 5 m. | 600 | 1200 | KOS | [6 empty] | 0 | 0
60 | [5 empty] | VREDNOST SKLOPA 60 | [9 empty] | 0 | 0
61 |  |  |  |  | 02.03.05.01.003 | Povoj iz PU pene 10x27,5 m. | 110 | 220 | KOS | [6 empty] | 0 | 0
61 | [5 empty] | VREDNOST SKLOPA 61 | [9 empty] | 0 | 0
62 |  |  |  |  | 02.03.05.01.004 | Podloga iz pene sintetičnega lateksa, oblika ovala, deb. 10 mmx9x6,5 cm | 10 | 20 | KOS | [6 empty] | 0 | 0
62 | [5 empty] | VREDNOST SKLOPA 62 | [9 empty] | 0 | 0
63 |  |  |  |  | 02.03.05.01.005 | Podloga iz pene sintetičnega lateksa, oblika ledvičke, deb. 12 mmx 12x6,5 cm | 10 | 20 | KOS | [6 empty] | 0 | 0
63 | [5 empty] | VREDNOST SKLOPA 63 | [9 empty] | 0 | 0
64 |  |  | 02.03.06 - Povoj prepojen s cinkovim lepilom: | 02.03.06.01 - Povoj prepojen s cinkovim lepilom: | 02.03.06.01.001 | Povoj prepojen s cinkovim lepilom, pakiranje v ALU vrečki, 10cmx10m. | 60 | 120 | KOS | [6 empty] | 0 | 0
64 | [5 empty] | VREDNOST SKLOPA 64 | [9 empty] | 0 | 0
65 |  | 02.04 - SAMOLEPILNI TRAKOVI IN FOLIJE | 02.04.01 - Trak lepilni iz vlaknovine z navijalcem | 02.04.01.01 - Trak lepilni iz vlaknovine, z navijalcem: | 02.04.01.01.001 | Trak kirurški, lepilni, iz tanke vlaknovine. Lepilni nanos nudi zanesljivo začetno in permanentno lepilno moč do 72 ur. Ni narejen iz naravne gume lateksa. Je hipoalergen in atravmatski. Je prepusten za zrak in vodno paro. Trak se z lahkoto trga. Nesterilni, brez lateksa, bel, z navijalcem. 1,25 cm x 9 m. | 2000 | 4000 | KOS | [6 empty] | 0 | 0
65 |  |  |  |  | 02.04.01.01.002 | Trak kirurški, lepilni, iz tanke vlaknovine. Lepilni nanos nudi zanesljivo začetno in permanentno lepilno moč do 72 ur. Ni narejen iz naravne gume lateksa. Je hipoalergen in atravmatski. Je prepusten za zrak in vodno paro. Trak se z lahkoto trga. Nesterilni, brez lateksa, bel, z navijalcem. 2,5 cm x 9 m. | 30100 | 60200 | KOS | [6 empty] | 0 | 0
65 |  |  |  |  | 02.04.01.01.003 | Trak kirurški, lepilni, iz tanke vlaknovine. Lepilni nanos nudi zanesljivo začetno in permanentno lepilno moč do 72 ur. Ni narejen iz naravne gume lateksa. Je hipoalergen in atravmatski. Je prepusten za zrak in vodno paro. Trak se z lahkoto trga. Nesterilni, brez lateksa, bel, z navijalcem. 5 cm x 9 m. | 4000 | 8000 | KOS | [6 empty] | 0 | 0
65 |  |  |  |  | 02.04.01.01.004 | Trak kirurški, lepilni, iz tanke vlaknovine. Lepilni nanos nudi zanesljivo začetno in permanentno lepilno moč, je hipoalergen in atravmatski. Je prepusten za zrak in vodno paro. Trak se z lahkoto trga. Brez lateksa, KOŽNE BARVE, nesterilni, z navijalcem. 2,5 cm x 9 m. | 200 | 400 | KOS | [6 empty] | 0 | 0
65 | [5 empty] | VREDNOST SKLOPA 65 | [9 empty] | 0 | 0
66 |  |  |  |  | 02.04.02.01.002 | Obliž za fiksacijo perifernih žilnih katetrov iz netkanega materiala s prozornim oknom. Obliž iz netkanega materiala in centralno lociranim prozornim oknom iz poliuretanskega filma, ki omogoča opazovanje vbodnega mesta. Obliž po sredini perforiran, s krilci, ki omogočajo lažjo fiksacijo katetra. Obliž omogoča prehajanje plinov. Poliakrilno hipoalergeno lepilo nudi učinkovito začetno in permanentno lepljivost. Omogočeno stopenjsko lepljenje. Sterilen, posamično pakiranje, 8 x 6 cm (+-1 cm). | 85000 | 170000 | KOS | [6 empty] | 0 | 0
66 | [5 empty] | VREDNOST SKLOPA 66 | [9 empty] | 0 | 0
67 |  |  |  |  | 02.04.02.01.003 | Obliž iz poliuretanskega filma za pritrjevanje centralnih žilnih katetrov. Prepustnost za vodo, paro in pline 11000 g/m2/24 urah (37 stopinj Celzija +/-1, pri povprečno 20% relativni vlagi). Zmanjšana možnost za maceracijo, kopičenje vlage pod obližem, tveganje za katetersko kontaminacijo, kolonizacijo in okužbo. Zanesljiva neprepustnost za patogene mikroorganizme. Lepilo hipoalergeno, nudi zanesljivo oprijemljivost in stopenjsko aseptično nameščanje na načine: standard, 1 hand, frame delivery. Prozoren, 2 x trak za dodatno fiksacijo ter trak za dokumentacijo. Sterilen, posamično pakiranje, 10 x 12 cm +/-20% | 1000 | 2000 | KOS | [6 empty] | 0 | 0
67 | [5 empty] | VREDNOST SKLOPA 67 | [9 empty] | 0 | 0
68 |  |  |  |  | 02.04.02.01.004 | Antimikrobni obliž za pričvrstitev centralnih žilnih katetrov z gel blazinico, prepojeno z 2 % klorheksidin glukonatom. Vstopno mesto katetra vidno, perforacija obliža po sredini za lažje nameščanje. Film je polprepusten, vodoodporen in ščiti pred vdorom mikroorganizmov. Preprečuje zadrževanje vlage pod obližem, maceracijo ter katetersko okužbo. Dva trakova za dodatno fiksacijo in trak za dokumentiranje. Dopustna namestitev do 7 dni - ponudnik priloži pisno zagotovilo. Sterilen, omogoča stopenjsko nameščanje obliža. 8,5 x 11,5 +/- 10 %. | 15000 | 30000 | KOS | [6 empty] | 0 | 0
68 | [5 empty] | VREDNOST SKLOPA 68 | [9 empty] | 0 | 0
69 |  |  |  |  | 02.04.02.01.005 | Bazinica iz poliuretanske pene z dodanim srebrom. Blazinica je vpojna, preprečuje maceracijo in omogoča prehod plinov. Ionsko srebro v oblogi deluje antiseptično iz zniža tveganje za katetrsko okužbo. Perforirana za zaščito hemodializnih katetrov. Sterilna, posamično pakiranje 3,5 cm x 4,5 cm +/- 10%. | 1200 | 2400 | KOS | [6 empty] | 0 | 0
69 | [5 empty] | VREDNOST SKLOPA 69 | [9 empty] | 0 | 0
70 |  |  |  |  | 02.04.02.01.006 | Poliuretanski obliž za fiksacijo perifernih žilnih katetrov - pedaitrični. Polprepusten, omogoča prehajanje plinov, vodoodporen. Nudi zaščito pred mikroorganizmi. Lepilo je hipoalergeno in atravmatsko, nudi zanesljivo oprijemljivost in lepljivost. Obliž je perforiran po sredini, ima krilca za lažjo fiksacijo, predel vstopišča kanile prozoren, omogočen nadzor stanja vstopišča kanile ter okolne kože. Dodana dva trakova za fiksacijo ter trak za dokumentiranje. Dopustna namestitev do 7 dni - ponudnik priloži pisno zagotovilo. Obliž ima ojačan okvirček, ki omogoča stopenjsko lepljenje in nemeščanje z eno roko ter da se obliž med nameščanjem ne zlepi. Brez lateksa, sterilen, posamično pakiranje, 5 x 6 cm +/- 10% | 2000 | 4000 | KOS | [6 empty] | 0 | 0
70 | [5 empty] | VREDNOST SKLOPA 70 | [9 empty] | 0 | 0
71 |  |  |  |  | 02.04.02.01.007 | Poliuretanski obliž za fiksacijo perifernih žilnih katetrov. Polprepusten, omogoča prehajanje plinov, vodoodporen. Nudi zaščito pred mikroorganizmi. Lepilo je hipoalergeno in atravmatsko, nudi zanesljivo oprijemljivost in lepljivost. Obliž je perforiran po sredini, ima krilca za lažjo fiksacijo, predel vstopišča kanile prozoren, omogočen nadzor stanja vstopišča kanile ter okolne kože. Dodana dva trakova za fiksacijo ter trak za dokumentiranje. Dopustna namestitev do 7 dni - ponudnik priloži pisno zagotovilo. Obliž ima ojačan okvirček, ki omogoča stopenjsko lepljenje in nemeščanje z eno roko ter da se obliž med nameščanjem ne zlepi. Brez lateksa, sterilen, posamično pakiranje, 7 x 9 cm +/- 1 cm | 131000 | 262000 | KOS | [6 empty] | 0 | 0
71 | [5 empty] | VREDNOST SKLOPA 71 | [9 empty] | 0 | 0
72 |  |  |  |  | 02.04.02.01.008 | Blazinica iz netkanega materiala. Namenjena podlaganju pod krilca perifernih žilnih katetrov ali drugih priključkov. Ščiti kožo pred poškodbami medicinskega pripomočka. Sterilena, posamično pakirana. Dimenzija 30 x 15 mm +/- 10 %. | 8000 | 16000 | KOS | [6 empty] | 0 | 0
73 | [5 empty] | VREDNOST SKLOPA 72 | [9 empty] | 0 | 0
73 |  |  |  | 02.04.02.02-Penasta blazinica iz hidrofilne poliuretanske pene s klorheksidinglukonatom | 02.04.02.02.001 | Zaščitna penasta blazinica iz hidrofilne poliuretanske pene s klorheksidinglukonatom (CHG). Za prekrivanje vbodnega mesta žilnih in nežilnih katetrov, s perfopracijo. Blazinica je vpojna, deluje antimikrobno do 7 dni. Preprečuje maceracijo. Sterilna, posamično pakiranje 1,9 cm x 1,5 mm. | 1200 | 2400 | KOS | [6 empty] | 0 | 0
73 |  |  |  |  | 02.04.02.02.002 | Zaščitna penasta blazinica iz hidrofilne poliuretanske pene s klorheksidinglukonatom (CHG). Za prekrivanje vbodnega mesta žilnih in nežilnih katetrov, s perfopracijo. Blazinica je vpojna, deluje antimikrobno do 7 dni. Preprečuje maceracijo. Sterilna, posamično pakiranje 2,5 cm x 4 mm. | 400 | 800 | KOS | [6 empty] | 0 | 0
73 | [5 empty] | VREDNOST SKLOPA 73 | [9 empty] | 0 | 0
74 |  |  | 02.04.03 - Folija za zaščito operativnega polja, sterilna, prozorna, samolepljiva za enkratno uporabo: | 02.04.03.01 - Folija za zaščito operativnega polja, sterilna, prozorna, samolepljiva za enkratno uporabo: | 02.04.03.01.001 | Folija za zaščito operativnega polja, sterilna, prozorna, brez joda, samolepljiva za enkratno uporabo, 60cm x 60cm lepilnega dela | 1200 | 2400 | KOS | [6 empty] | 0 | 0
74 | [5 empty] | VREDNOST SKLOPA 74 | [9 empty] | 0 | 0
75 |  |  |  |  | 02.04.03.01.002 | Folija za zaščito operativnega polja, sterilna, prozorna, samolepljiva za enkratno uporabo, 50cmx56cm trikotna, z odvodom tekočine (nevrokirurška) | 20 | 40 | KOS | [6 empty] | 0 | 0
75 | [5 empty] | VREDNOST SKLOPA 75 | [9 empty] | 0 | 0
76 |  |  |  |  | 02.04.03.01.003 | Folija za zaščito operativnega polja, sterilna, prozorna, za enkratno uporabo, s samolepljivim robom ob U izrezi, 120cmx130cm. | 50 | 100 | KOS | [6 empty] | 0 | 0
76 | [5 empty] | VREDNOST SKLOPA 76 | [9 empty] | 0 | 0
77 |  |  |  |  | 02.04.03.01.004 | Folija za zaščito operativnega polja, oftalmološka, sterilna, prozorna, samolepljiva za enkratno uporabo, 140cmx127cm. | 1800 | 3600 | KOS | [6 empty] | 0 | 0
77 | [5 empty] | VREDNOST SKLOPA 77 | [9 empty] | 0 | 0
78 |  |  |  |  | 02.04.03.01.005 | Folija za zaščito op. polja, sterilna, antimikrobna. S PVP dodatkom, 34x35 cm lepilnega dela. | 1600 | 3200 | KOS | [6 empty] | 0 | 0
78 |  |  |  |  | 02.04.03.01.006 | Folija za zaščito op. polja, sterilna, antimikrobna. S PVP dodatkom, 56x45 cm lepilnega dela. | 350 | 700 | KOS | [6 empty] | 0 | 0
78 |  |  |  |  | 02.04.03.01.007 | Folija za zaščito op. polja, sterilna, antimikrobna. S PVP dodatkom, 56x60 cm lepilnega dela. | 2100 | 4200 | KOS | [6 empty] | 0 | 0
78 | [5 empty] | VREDNOST SKLOPA 78 | [9 empty] | 0 | 0
79 |  |  | 02.04.04 - Trak lepilni, kirurški, prozoren | 02.04.04.01 - Trak lepilni, kirurški, prozoren | 02.04.04.01.001 | Trak lepilni, nesterilen, prozoren, hipoalergen, perforiran. Nudi visoko začetno in permanentno lepilno moč, zanesljivo oprijemljivost. Je vodotesen, omogoča izmenjavo plinov, elastičen. Se z lahkoto trga, ne lepi na zaščitne rokavice. Brez lateksa. 1,25 cm x 9,14 m. | 700 | 1400 | KOS | [6 empty] | 0 | 0
79 | [5 empty] | VREDNOST SKLOPA 79 | [9 empty] | 0 | 0
80 |  |  | 02.04.05 - Trak kirurški, lepilni na svileni osnovi: | 02.04.05.01 - Trak kirurški, lepilni na svileni osnovi: | 02.04.05.01.001 | Trak lepilni na svileni osnovi. Bel lepljiv trak na sintetični svileni osnovi. Vodoobojno impregniran, propusten za pline. Hipoalergen, visoka začetna in permanentna lepilna moč, zanesljiva oprijemljivost. Na držalu,se z lahkoto trga. Nesterilen. 1,25 cm x 5 m. | 150 | 300 | KOS | [6 empty] | 0 | 0
80 |  |  |  |  | 02.04.05.01.002 | Trak lepilni na svileni osnovi. Bel lepljiv trak na sintetični svileni osnovi. Vodoobojno impregniran, propusten za pline. Hipoalergen, visoka začetna in permanentna lepilna moč, zanesljiva oprijemljivost. Na držalu,se z lahkoto trga. Nesterilen. 5 cm x 5 m. | 1500 | 3000 | KOS | [6 empty] | 0 | 0
80 | [5 empty] | VREDNOST SKLOPA 80 | [9 empty] | 0 | 0
81 |  |  |  |  | 02.04.05.01.003 | Lepilni trak iz netkanega materiala za pričvrstitev oblog, obvez, sond, katetrov. Hipoalergen lepilni nanos, ki ne povzroča poškodb epitelija in maceracije kože. Dobra oprijemljivost in lepilna moč. Elastičen. Nesterilen, omogoča stopenjsko lepljenje, v roli 20 cm x 10 m. | 250 | 500 | KOS | [6 empty] | 0 | 0
81 | [5 empty] | VREDNOST SKLOPA 81 | [9 empty] | 0 | 0
82 |  |  | 02.04.06 - Obliž, okluzijski za profilakso in terapijo strabizma | 02.04.06.01 - Obliž, okluzijski za profilakso in terapijo strabizma | 02.04.06.01.001 | Obliž okluzijski za profilakso in terapijo strabizma pri odraslih. Netkan material, ki nudi vpojnost za očesne izločke in diha. Obliž je sestavljen iz blazinice, ki je mehka in nelepljiva. Ovalne oblike, ki se dobro prilega očesu. Hipoalergeno lepilo, ki nudi zanesljivo oprijemljivost in ne poškoduje kože. Sterilen. Ovalen. V kožni barvi. Dimenzija: 5,5 x 8 cm +/-10 % | 2300 | 4600 | KOS | [6 empty] | 0 | 0
82 | [5 empty] | VREDNOST SKLOPA 82 | [9 empty] | 0 | 0
83 |  | 02.05 - PODLOGE | 02.05.01 - Podloga tkana iz sintetičnega materiala za pod mavec v obliki rokava: | 02.05.01.01 - Podloga tkana iz sintetičnega materiala za pod mavec v obliki rokava: | 02.04.06.01.002 | Obliž okluzijski za profilakso in terapijo strabizma pri odraslih. Netkan material, ki nudi vpojnost za očesne izločke in diha. Obliž je sestavljen iz blazinice, ki je mehka in nelepljiva. Ovalne oblike, ki se dobro prilega očesu. Hipoalergeno lepilo, ki nudi zanesljivo oprijemljivost in ne poškoduje kože. Sterilen. Ovalen. V kožni barvi. Dimenzija: 5 x 6 cm +/-10 % | 2500 | 5000 | KOS | [6 empty] | 0 | 0
83 | [5 empty] | VREDNOST SKLOPA 83 | [9 empty] | 0 | 0
84 |  |  |  |  | 02.05.01.01.001 | Podloga tkana iz sintetičnega materiala za pod mavec v obliki rokava, 6 cmx20m. | 20 | 40 | KOS | [6 empty] | 0 | 0
84 |  |  |  |  | 02.05.01.01.002 | Podloga tkana iz sintetičnega materiala za pod mavec v obliki rokava, 8 cmx20m. | 50 | 100 | KOS | [6 empty] | 0 | 0
84 |  |  |  |  | 02.05.01.01.003 | Podloga tkana iz sintetičnega materiala za pod mavec v obliki rokava, 10 cmx20m. | 100 | 200 | KOS | [6 empty] | 0 | 0
84 |  |  |  |  | 02.05.01.01.004 | Podloga tkana iz sintetičnega materiala za pod mavec v obliki rokava, 2,5 cmx20m. | 30 | 60 | KOS | [6 empty] | 0 | 0
84 | [5 empty] | VREDNOST SKLOPA 84 | [9 empty] | 0 | 0
85 |  |  |  |  | 02.05.01.01.005 | Podloga tkana iz sintetičnega materiala za pod plastični mavec v obliki rokava, 3 cm x 10 m. | 60 | 120 | KOS | [6 empty] | 0 | 0
85 |  |  |  |  | 02.05.01.01.006 | Podloga tkana iz sintetičnega materiala za pod plastični mavec v obliki rokava, 5cm x 10 m. | 350 | 700 | KOS | [6 empty] | 0 | 0
85 |  |  |  |  | 02.05.01.01.007 | Podloga tkana iz sintetičnega materiala za pod plastični mavec v obliki rokava, 7,5cm x 10 m. | 500 | 1000 | KOS | [6 empty] | 0 | 0
85 |  |  |  |  | 02.05.01.01.008 | Podloga tkana iz sintetičnega materiala za pod plastični mavec v obliki rokava, 10cm x 10 m. | 150 | 300 | KOS | [6 empty] | 0 | 0
85 |  |  |  |  | 02.05.01.01.009 | Podloga tkana iz sintetičnega materiala za pod plastični mavec v obliki rokava, 15cm x 10 m. | 50 | 100 | KOS | [6 empty] | 0 | 0
85 |  |  |  |  | 02.05.01.01.010 | Podloga tkana iz sintetičnega materiala za pod plastični mavec v obliki rokava, 25cm x 10 m. | 10 | 20 | KOS | [6 empty] | 0 | 0
85 | [5 empty] | VREDNOST SKLOPA 85 | [9 empty] | 0 | 0
86 |  |  |  |  | 02.05.01.01.011 | Podloga tkana iz sintetičnega materiala za pod plastični mavec v obliki rokava, vodoodporna, 2,5cm x 10 m. | 10 | 20 | KOS | [6 empty] | 0 | 0
86 |  |  |  |  | 02.05.01.01.012 | Podloga tkana iz sintetičnega materiala za pod plastični mavec v obliki rokava, vodoodporna, 5cm x 10 m. | 15 | 30 | KOS | [6 empty] | 0 | 0
86 |  |  |  |  | 02.05.01.01.013 | Podloga tkana iz sintetičnega materiala za pod plastični mavec v obliki rokava, vodoodporna, 7,5cm x 10 m. | 8 | 16 | KOS | [6 empty] | 0 | 0
86 |  |  |  |  | 02.05.01.01.014 | Podloga tkana iz sintetičnega materiala za pod plastični mavec v obliki rokava, vodoodporna, 10cm x 10 m. | 4 | 8 | KOS | [6 empty] | 0 | 0
86 |  |  |  |  | 02.05.01.01.015 | Podloga tkana iz sintetičnega materiala za pod plastični mavec v obliki rokava, vodoodporna, 12,5 cm x 10 m. | 10 | 20 | KOS | [6 empty] | 0 | 0
86 | [5 empty] | VREDNOST SKLOPA 86 | [9 empty] | 0 | 0
87 |  |  | 02.05.02 - Podloga za mavec , v obliki povoja, ki ne drsi in ne tvori gub, iz naravnega materiala | 02.05.02.01 - Podloga za mavec , v obliki povoja, ki ne drsi in ne tvori gub, iz naravnega materiala | 02.05.02.01.001 | Podloga za mavec, v obliki povoja, ki ne drsi in ne tvori gub, iz naravnega materiala, 7,5cmx2,7m. | 6000 | 12000 | KOS | [6 empty] | 0 | 0
87 |  |  |  |  | 02.05.02.01.002 | Podloga za mavec, v obliki povoja, ki ne drsi in ne tvori gub, iz naravnega materiala, 10cmx2,7m. | 4000 | 8000 | KOS | [6 empty] | 0 | 0
87 |  |  |  |  | 02.05.02.01.003 | Podloga za mavec, v obliki povoja, ki ne drsi in ne tvori gub, iz naravnega materiala, 15cmx2,7m. | 10000 | 20000 | KOS | [6 empty] | 0 | 0
87 |  |  |  |  | 02.05.02.01.004 | Podloga za mavec, v obliki povoja, ki ne drsi in ne tvori gub, iz naravnega materiala, 20cmx2,7m. | 1500 | 3000 | KOS | [6 empty] | 0 | 0
87 |  |  |  |  | 02.05.02.01.005 | Podloga za mavec, v obliki povoja, ki ne drsi in ne tvori gub, iz naravnega materiala, 5cmx2,7m. | 500 | 1000 | KOS | [6 empty] | 0 | 0
87 | [5 empty] | VREDNOST SKLOPA 87 | [9 empty] | 0 | 0
88 |  |  |  |  | 02.05.02.01.006 | Podloga v obliki mrežastega cevastega povoja, z veliko dvosmerno raztegljivostjo , se izvrstno prilega in ne drsi, je vpojna, prepustna za zrak in jo je možno sterilizirati, 2,5cmx15m | 60 | 120 | KOS | [6 empty] | 0 | 0
88 |  |  |  |  | 02.05.02.01.007 | Podloga v obliki mrežastega cevastega povoja, z veliko dvosmerno raztegljivostjo , se izvrstno prilega in ne drsi, je vpojna, prepustna za zrak in jo je možno sterilizirati, 6cmx15m | 700 | 1400 | KOS | [6 empty] | 0 | 0
88 |  |  |  |  | 02.05.02.01.008 | Podloga v obliki mrežastega cevastega povoja, z veliko dvosmerno raztegljivostjo , se izvrstno prilega in ne drsi, je vpojna, prepustna za zrak in jo je možno sterilizirati, 8cmx15m | 100 | 200 | KOS | [6 empty] | 0 | 0
88 |  |  |  |  | 02.05.02.01.009 | Podloga v obliki mrežastega cevastega povoja, z veliko dvosmerno raztegljivostjo , se izvrstno prilega in ne drsi, je vpojna, prepustna za zrak in jo je možno sterilizirati, 10cmx15m | 100 | 200 | KOS | [6 empty] | 0 | 0
88 | [5 empty] | VREDNOST SKLOPA 88 | [9 empty] | 0 | 0
89 |  |  | 02.05.03 - Vata za mavec , v obliki povoja, ki ne drsi in ne tvori gub, iz sintetičnega materiala | 02.05.03.01 - Vata za mavec , v obliki povoja, ki ne drsi in ne tvori gub, iz sintetičnega materiala | 02.05.03.01.001 | Vata za mavec, v obliki povoja, ki ne drsi in ne tvori gub, iz sintetičnega materiala, 10cmx2,7m. | 2000 | 4000 | KOS | [6 empty] | 0 | 0
89 |  |  |  |  | 02.05.03.01.002 | Vata za mavec, v obliki povoja, ki ne drsi in ne tvori gub, iz sintetičnega materiala, 15cmx2,7m. | 8000 | 16000 | KOS | [6 empty] | 0 | 0
89 | [5 empty] | VREDNOST SKLOPA 89 | [9 empty] | 0 | 0
90 |  |  | 02.05.04 - Dodatki pri izdelavi plastične imobilizavcije: | 02.05.04.01 - Dodatki pri izdelavi plastične imobilizavcije: | 02.05.04.01.001 | Obloga samolepilna za robove v obliki trakov 3 cmx2,5 m. | 50 | 100 | KOS | [6 empty] | 0 | 0
90 | [5 empty] | VREDNOST SKLOPA 90 | [9 empty] | 0 | 0
91 |  | 02.06 - SETI | 02.06.01 - Seti | 02.06.01.01 - Seti | 02.06.01.01.001 | Set dializa komplet (priklop in odklop) Priklop: 8x netkana kompresa 5 cm x 5 cm, 6x fiksacijski trakovi 2,5 cm x 15 cm, 1x podloga zgornji vpojni sloj, spodnji nepremočljiv 40 cm x 60 cm +/- 10% 1x cevast esmarch dolžine 38 cm +/- 10% , 1x pean min. 13 cm Odklop: 2x samolepljiv obvezilni trak dolžine 40 cm +/- 10% , 4x netkana kompresa 5 cm x 5 cm, Pakiranje papir/folija sterilno | 32000 | 64000 | SET | [6 empty] | 0 | 0
91 | [5 empty] | VREDNOST SKLOPA 91 | [9 empty] | 0 | 0
92 |  |  |  |  | 02.06.01.01.002 | Set ligatura za popek. Pletivo iz dveh niti 100% česane bombažne preje, dolžina cca 20 cm, na obeh koncih zavozlana. Pakiranje papir/folija. Sterilna. CE | 13000 | 26000 | SET | [6 empty] | 0 | 0
92 | [5 empty] | VREDNOST SKLOPA 92 | [9 empty] | 0 | 0
93 |  |  |  |  | 02.06.01.01.003 | Set preveza št. 1: Material: netkana vlaknovina 70 % viskoza, 30 % poliester, gramatura 30 gm2., Vsebina: 3 x kompresa 6 slojna 7,5 x 7,5 cm, 2 x kompresa 6 slojna 5 x 5 cm, 3 x tampon št. 3 s silikonsko gumico v obliki kroglice, 1 PVC pinceta/pean min. 13 cm Inštrument stabilen, nudi dober oprijem. Pakiranje papir/folija. Odpiranje brez trganja. Sterilno pakiranje. Označena vsebina seta. | 105000 | 210000 | SET | [6 empty] | 0 | 0
93 | [5 empty] | VREDNOST SKLOPA 93 | [9 empty] | 0 | 0
94 |  |  |  |  | 02.06.01.01.004 | Set sestavljen za vstavitev dializnega katetra za enkratno uporabo : 1x prekrivalo za inš. mizico cc. 150x100 cm, 1x plašč standard XL 140 cm, 4x celulozna brisačka cc. 33x30 cm, 1x igla G18=1,2x 50, 1x igla G 21=0,80x 50, 1x prekrivalo za pacienta150x220cm, odprtina z lepilnim robom, elipsoidne oblike 11x10 cm ( daljša v smeri dolžine 220 cm), pozicija odprtine na sedini, 6x netkani tampon fi 5 cm, 4 x netkani zloženec 10x10 cm, 1x PVC posoda transparentna 250 ml, 1x PVC ledvička 700 ml, 1x pean za čiščenje 24 cm, 1x brizgalka 5ml 3 delna L/S, Sterilen. K ponudbi priložite skladnost s standardom EN 13795, CE ter izjavo o skladnosti materialov. | 300 | 600 | SET | [6 empty] | 0 | 0
94 | [5 empty] | VREDNOST SKLOPA 94 | [9 empty] | 0 | 0
95 |  |  |  |  | 02.06.01.01.005 | Set za nego dializnega katetra Vsebina: 1 x posodica iz PP plastike ali kartona 250 ml 10 x tamponi iz netkanega materiala sil. gum. št 3 ali 20x20 cm, 1x ledvička iz PP plastike ali kartona 700 ml, 2x kompresa zgornja plast vpojna, spodnja plast nepremočljiva 50x50cm +/- 10% , 2 x kompresa netkana 10x10 cm, 1 x pean min. 13 cm plastif., set papir/folija, sterilen | 8000 | 16000 | SET | [6 empty] | 0 | 0
95 | [5 empty] | VREDNOST SKLOPA 95 | [9 empty] | 0 | 0
96 |  |  |  |  | 02.06.01.01.006 | Set za prevez ORL kanile Vsebina: 2x kompresa 10 x 10 cm netkana, 6 slojna z Y zarezo, 2x gaza 80 cm x 8 cm, 4 x tampon netkan št. 2. set papir/folija, sterilen | 800 | 1600 | SET | [6 empty] | 0 | 0
96 | [5 empty] | VREDNOST SKLOPA 96 | [9 empty] | 0 | 0
97 |  |  |  |  | 02.06.01.01.007 | Set transfuzija Material: netkana vlaknovina 70 % viskoza, 30 % poliester, gramatura 30 gm2 Vsebina: 6 x tampon št. 4 s silikonsko gumico v obliki kroglice, 1x PVC pean min 13 cm. Inštrument je stabilen in nudi dober oprijem. Pakiranje papir/folija, ob odpiranju seta se papir ne trga. Sterilen | 9000 | 18000 | SET | [6 empty] | 0 | 0
97 | [5 empty] | VREDNOST SKLOPA 97 | [9 empty] | 0 | 0
98 |  |  |  |  | 02.06.01.01.008 | Set za kateterizacijo Material: netkana vlaknovina 70 % viskoza, 30 % poliester, gramatura 30 gm2 Sestava: 1x ledvička 700 ml iz PP plastike ali kartonasta, 1x op. podloga s tekočinsko zaporo 90 x 90 cm +/-20 %, 1 -2x netkana kompresa 10 x 10 cm 6 slojna, 4x netkan tampon št. 4 s silikonsko gumico v obliki kroglice, PVC pean min. 13 cm. Inštrument je stabilen in nudi dober oprijem. posodica za tampone cc 60 ml +/- 20% pakiranje papir/folija, papir se ob odpiranju ne zatrga. Sterilen | 18000 | 36000 | SET | [6 empty] | 0 | 0
98 | [5 empty] | VREDNOST SKLOPA 98 | [9 empty] | 0 | 0
99 |  |  |  |  | 02.06.01.01.009 | Set očesni - AVASTIN Sestava: min. 4x očesna vatirana palčka dolžina 20 cm +/- 10%, dobro vpojna 4x vatirana bebi palčka, najmanj 4x netkani tampon št.4, 1x podloga 90 x 90 cm z odprtino 6 x 5 cm +/- 10%, s tekočinsko zaporo 1x kompresa 100x100 cm z tekočinsko zaporo, dvojno pakiranje: notranji sloj podloga, zunanji papir folija, sterilno. | 18000 | 36000 | SET | [6 empty] | 0 | 0
99 | [5 empty] | VREDNOST SKLOPA 99 | [9 empty] | 0 | 0
100 |  |  |  |  | 02.06.01.01.010 | SET ZA LAVAŽO Vsebina: 1x ledvička 700 ml iz PP plastike 1x posodica 300 ml iz PP plastike 4x netkani tamponi ali iz gaze št. 6 ali 40 x 40 cm, 6x kompresa 10 x 10cm iz netkane vlaknovine (70 % viskoza, 30 % poliester, gramatura 30 g/m2), 1x podloga s tekočinsko zaporo 90 cm x 75-90 cm. Pakiranje: notranji sloj sterilizacijski papir s tekočinsko zaporo 80 x 80 cm, zložen tako, da omogoča sterilno odpiranje, zunanji sloj papir/folija, sterilen. | 7000 | 14000 | SET | [6 empty] | 0 | 0
100 | [5 empty] | VREDNOST SKLOPA 100 | [9 empty] | 0 | 0
101 |  |  |  |  | 02.06.01.01.011 | SET UMIVANJE ORL Vsebina: min. min. 6x tamponi iz gaze ali netkanega materiala št. 6, min. 15x kompresa 10 x 10cm iz netkane vlaknovine (70 % viskoza, 30 % poliester, gramatura 30 g/m2), min. 1 x vatiranec 15 x 10 cm. Pakiranje dvoslojno, papir/folija, sterilen. | 1300 | 2600 | SET | [6 empty] | 0 | 0
101 | [5 empty] | VREDNOST SKLOPA 101 | [9 empty] | 0 | 0
102 |  |  |  |  | 02.06.01.01.012 | SET UHO ORL Vsebina: min. 1x vatiranec 15 x 10cm, min. 3x kompresa 10 x 10 cm iz netkane vlaknovine, min. 4x tamponi iz gaze ali netkane vlaknovine s kontrastno nitko št. 3, min. 1 x tampon iz gaze ali netkane vlaknovine št.1, min. 4x male ribice iz gaze ali netkane vlaknovine 10 x 10 cm. Pakiranje dvoslojno, papir/folija, sterilen. | 2400 | 4800 | SET | [6 empty] | 0 | 0
102 | [5 empty] | VREDNOST SKLOPA 102 | [9 empty] | 0 | 0
103 |  |  |  |  | 02.06.01.01.013 | SET KOMPRESE IZ GAZE, 10x6cm a 50 kosov v setu, 12 slojev, STERIL, pakiranje dvoslojno papir-folija. | 1000 | 2000 | SET | [6 empty] | 0 | 0
103 | [5 empty] | VREDNOST SKLOPA 103 | [9 empty] | 0 | 0
104 |  |  |  |  | 02.06.01.01.014 | SET KOMPRESE IZ GAZE, 5x5cm a 10 kosov v setu, 12 slojev, STERIL, pakiranje enoslojno papir-folija. | 1200 | 2400 | SET | [6 empty] | 0 | 0
104 | [5 empty] | VREDNOST SKLOPA 104 | [9 empty] | 0 | 0
105 |  |  |  |  | 02.06.01.01.015 | SET KOMPRESE IZ GAZE, 10x10cm a 5 kosov v setu, 12 slojev, STERIL, pakiranje dvoslojno papir-folija. | 1000 | 2000 | SET | [6 empty] | 0 | 0
105 | [5 empty] | VREDNOST SKLOPA 105 | [9 empty] | 0 | 0
106 |  |  |  |  | 02.06.01.01.016 | SET KOMPRESE iz netkane vlaknovine 10x20cm a 5 kosov v setu, 8 slojev, s kontrastno nitko, STERIL, dvoslojno pakiranje papir-folija., z nalepko za sledljivost. | 9600 | 19200 | SET | [6 empty] | 0 | 0
106 | [5 empty] | VREDNOST SKLOPA 106 | [9 empty] | 0 | 0
107 |  |  |  |  | 02.06.01.01.017 | SET KOMPRESA TREBUŠNA iz netkane vlaknovine, 3 slojne, 10x60cm a 5 kosov v setu, valovite, 130g/m2, s kontrastno nitko, STERIL, dvoslojno pakiranje papir-folija, 2x op.nalepka . | 36000 | 72000 | KOS | [6 empty] | 0 | 0
107 | [5 empty] | VREDNOST SKLOPA 107 | [9 empty] | 0 | 0
108 |  |  |  |  | 02.06.01.01.018 | SET KOMPRESA TREBUŠNA iz netkane vlaknovine, 3 slojne 40-45cm x 40-45cm A2 kosov v setu, s kontrastno nitko, STERIL, dvoslojno pakiranje papir-folija. | 10000 | 20000 | SET | [6 empty] | 0 | 0
106 | [5 empty] | VREDNOST SKLOPA 108 | [9 empty] | 0 | 0
109 |  |  |  |  | 02.06.01.01.019 | SET TAMPON IZ GAZE št. 6 ali velikost 40x40cm a 3 kosi v setu, STERIL, pakiranje enoslojno papir-folija. | 10000 | 20000 | SET | [6 empty] | 0 | 0
109 |  |  |  |  | 02.06.01.01.020 | SET TAMPON IZ GAZE št.6 ali velikosti40x40cm a 1 kos v setu ,STERIL, pakiranje enoslojno papir-folija | 7500 | 15000 | SET | [6 empty] | 0 | 0
109 | [5 empty] | VREDNOST SKLOPA 109 | [9 empty] | 0 | 0
110 |  | 02.07 - TAMPONI | 02.07.01 - Tampon iz gaze, v obliki kroglice, brez gumice in brez kontrastne nitke: Tamponi morajo biti iz čiste bombažne gaze, ki mora biti brez vonja, ne sme vsebovati sledi kovin, semen in drugih nečistoč, morajo biti brez večjih tkalskih napak, gostota gaze je 20 niti/ cm2, biti morajo brez gumice iz lateksa ali silikona- Ustrezati morajo standardom ISO 9001 in morajo imeti CE certifikat o ustrezni kakovosti, ,ustrezati standardu EN 14079-VM 20. | 02.07.01.01 - Tampon iz gaze, v obliki kroglice, brez gumice in brez kontrastne nitke: | 02.07.01.01.001 | Tampon iz gaze, v obliki kroglice, brez gumice in brez kontrastne nitke, št. 1 ali velikost 8x10 cm. | 72000 | 144000 | KOS | [6 empty] | 0 | 0
110 |  |  |  |  | 02.07.01.01.002 | Tampon iz gaze,brez gumice in brez kontrastne nitke, št. 1 ali velikost 6,5 x 6,5 cm. | 77000 | 154000 | KOS | [6 empty] | 0 | 0
110 |  |  |  |  | 02.07.01.01.003 | Tampon iz gaze, v obliki kroglice, brez gumice in brez kontrastne nitke, št. 6 ali velikost 40x40 cm. | 41000 | 82000 | KOS | [6 empty] | 0 | 0
110 | [5 empty] | VREDNOST SKLOPA 110 | [9 empty] | 0 | 0
111 |  |  | 02.07.02 - Tampon iz gaze, v obliki kroglice, brez gumice in s kontrastno nitko: Tamponi morajo biti iz čiste bombažne gaze, ki mora biti brez vonja, ne sme vsebovati sledi kovin, semen in drugih nečistoč, morajo biti brez večjih tkalskih napak, gostota gaze je 20 niti/ cm2, biti morajo brez gumice iz lateksa ali silikona- Ustrezati morajo standardom ISO 9001 in morajo imeti CE certifikat o ustrezni kakovosti, ,ustrezati morajo standardu EN 14079-VM 20. | 02.07.02.01 - Tampon iz gaze, v obliki kroglice, brez gumice in s kontrastno nitko: | 02.07.02.01.001 | Tampon iz gaze, v obliki kroglice, brez gumice in s kontrastno nitko, št.3 ali velikost 20x20. | 45000 | 90000 | KOS | [6 empty] | 0 | 0
111 |  |  |  |  | 02.07.02.01.002 | Tampon iz gaze, v obliki kroglice, brez gumice in s kontrastno nitko, št.4 ali velikost 25x25. | 72000 | 144000 | KOS | [6 empty] | 0 | 0
111 |  |  |  |  | 02.07.02.01.003 | Tampon iz gaze, v obliki kroglice, brez gumice in s kontrastno nitko, št.6 ali velikost 40x40. | 66000 | 132000 | KOS | [6 empty] | 0 | 0
111 |  |  |  |  | 02.07.02.01.004 | Set tampon iz gaze št.6 ali velikost 40x40cm a 10 kos v setu, nesterilen, v obliki kroglice, brez gumice in s kontrastno nitko, pakiranje enojno papir/folija z indikatorjem za parno sterilizacijo | 3000 | 6000 | SET | [6 empty] | 0 | 0
111 |  |  |  |  | 02.07.02.01.005 | Set tampon iz gaze št.6 ali velikost 40x40 cm a 10 kos v setu, STERIL DVOSLOJNO PAKIRANJE; v obliki kroglice, brez gumice in s kontrastno nitko, pakiranje papir/folija z indikatorjem za parno sterilizacijo, z nalepko za sledljivost. | 5500 | 11000 | SET | [6 empty] | 0 | 0
111 | [5 empty] | VREDNOST SKLOPA 111 | [9 empty] | 0 | 0
112 |  |  |  |  | 02.07.02.01.006 | Tampon iz gaze, v obliki kroglice, brez gumice in s kontrastno nitko, št.6 ali velikost 40x40, STERILEN ENOJNO PAKIRANJE/ FOLIJA- INDIKATOR ZA PARO | 10000 | 20000 | KOS | [6 empty] | 0 | 0
112 |  |  |  |  | 02.07.02.01.007 | Tampon iz gaze, v obliki kroglice, brez gumice in s kontrastno nitko, št.4 ali velikost 20x20 a 20- kosov v setu, STERILEN DVOJNO PAKIRANJE/ FOLIJA- INDIKATOR ZA PARO | 10000 | 20000 | KOS | [6 empty] | 0 | 0
112 | [5 empty] | VREDNOST SKLOPA 112 | [9 empty] | 0 | 0
113 |  |  | 02.07.03 - Tampon iz netkane vlaknovine, s silikonskim obročkom, brez kontrastne nitke, 67-70% viskoze in 30-33 % poliestra, nesterilen | 02.07.03.01 - Tampon iz netkane vlaknovine, s silikonskim obročkom, brez kontrastne nitke, 67-70% viskoze in 30-33 % poliestra,debeline 30g/m2, nesterilen | 02.07.03.01.001 | Tampon iz netkane vlaknovine,s silikonskim obročkom, nesterilen, št.2 ali velikost 20x18 cm. | 10000 | 20000 | KOS | [6 empty] | 0 | 0
113 |  |  |  |  | 02.07.03.01.002 | Tampon iz netkane vlaknovine, s silikonskim obročkom, nesterilen, št.4 ali velikost 25x25 cm. | 168000 | 336000 | KOS | [6 empty] | 0 | 0
113 | [5 empty] | VREDNOST SKLOPA 113 | [9 empty] | 0 | 0
114 |  |  | 02.07.04 - Tampon iz netkane vlaknovine, 67-70% viskoze in 30-33 % poliestra, brez kontrastne nitke, sterilni, v setu: | 02.07.04.01 - Tampon iz netkane vlaknovine, 67-70% viskoze in 30-33 % poliestra, brez kontrastne nitke, debeline 30g/m2, sterilni, v setu: | 02.07.04.01.001 | Set tampon iz netkane vlaknovine STERIL št.2 ali velikost 20x18 cm a 5 kos v setu, v obliki kroglice, silikonsko gumico, set papir/folija | 10000 | 20000 | SET | [6 empty] | 0 | 0
114 |  |  |  |  | 02.07.04.01.002 | Set tampon iz netkane vlaknovine, STERIL št.2 ali velikost 20x18 cm a 25 kos v setu, v obliki kroglice s silikonsko gumico, set papir/folija | 3300 | 6600 | SET | [6 empty] | 0 | 0
114 |  |  |  |  | 02.07.04.01.003 | Set tampon iz netkane vlaknovine STERIL št.4 ali velikost 25x 25 cm a 20 kos v setu, v obliki kroglice s silikonsko gumico, set papir/folija | 5000 | 10000 | SET | [6 empty] | 0 | 0
114 | [5 empty] | VREDNOST SKLOPA 114 | [9 empty] | 0 | 0
115 |  |  |  |  | 02.07.04.01.004 | Set tampon iz netkane vlaknovine STERIL št.2 ali velikost 20x18 cm a 5 kos v setu, v obliki kroglice, ki ohranja obliko, kompakten, s silikonsko gumico, set papir/folija | 111000 | 222000 | KOS | [6 empty] | 0 | 0
115 | [5 empty] | VREDNOST SKLOPA 115 | [9 empty] | 0 | 0
116 |  |  | 02.07.05 - Tampon iz vate, sterilen, v setu, pakiranu papir-folija ali papir -papir: | 02.07.05.01 - Tampon iz vate, sterilen, v setu, pakiranu papir-folija ali papir -papir: | 02.07.05.01.001 | Set tampon iz vate STERIL a 6 kos v setu papir/folija | 2500 | 5000 | SET | [6 empty] | 0 | 0
116 | [5 empty] | VREDNOST SKLOPA 116 | [9 empty] | 0 | 0
117 |  |  | 02.07.06 - Zloženec alkoholni | 02.07.06.01 - Zloženec alkoholni | 02.07.06.01.001 | Alkoholni zloženec iz netkanega materiala, impregniran s 70 % izopropilnim alkoholom. Registriran za pripravo kože pred vbodi. Dimenzija zloženca: 9 x 11 cm +/- 10% Dimenzija zloženega zloženca: 5 x 5 cm +/- 10% CE, sterilen, posamično pakiranje | 2500000 | 5000000 | KOS | [6 empty] | 0 | 0
117 | [5 empty] | VREDNOST SKLOPA 117 | [9 empty] | 0 | 0
118 |  |  |  |  | 02.07.06.01.002 | Zloženec iz netkanega materiala, impregniran s 2 % Klorheksidinom v 70 % izopropilnem alkoholu. Registriran za pripravo kože pred vbodi. Dimenzija zloženca: 10 x 10 cm +/- 15% Dimenzija zloženega zloženca: 5 x 5 cm +/- 10% CE, sterilen, posamično pakiranje | 2500000 | 5000000 | KOS | [6 empty] | 0 | 0
118 | [5 empty] | VREDNOST SKLOPA 118 | [9 empty] | 0 | 0
119 |  |  | 02.07.07 - Tampon celulozni v roli, nesterilen: | 02.07.07.01 - Tampon celulozni v roli, nesterilen: | 02.07.07.01.001 | Tampon celulozni v roli, nesterilen, 4cmx5cm. | 85000 | 170000 | KOS | [6 empty] | 0 | 0
119 |  |  |  |  | 02.07.07.01.002 | Tampon celulozni v roli, nesterilen, 8cmx10cm. | 590000 | 1180000 | KOS | [6 empty] | 0 | 0
119 | [5 empty] | VREDNOST SKLOPA 119 | [9 empty] | 0 | 0
120 |  | 02.08 - TAMPONADE | 02.08.01 - Tamponada ginekološka: | 02.08.01.01 - Tamponada ginekološka: | 02.08.01.01.001 | Tamponada ginekološka, 115cmx5cm. | 500 | 1000 | KOS | [6 empty] | 0 | 0
120 |  |  |  |  | 02.08.01.01.002 | Tamponada ginekološka, 150cmx10cm. | 600 | 1200 | KOS | [6 empty] | 0 | 0
120 | [5 empty] | VREDNOST SKLOPA 120 | [9 empty] | 0 | 0
121 |  |  |  |  | 02.08.01.01.003 | Tampon 6g, 45 mm, z nitko za začasne tamponade. | 300 | 600 | KOS | [6 empty] | 0 | 0
121 | [5 empty] | VREDNOST SKLOPA 121 | [9 empty] | 0 | 0
122 |  |  | 02.08.02 - Tamponada v obliki traku : | 02.08.02.01 - Tamponada v obliki traku : | 02.08.02.01.001 | Tamponada v obliki traku jodoforma 2 cm x5 m.. | 120 | 240 | KOS | [6 empty] | 0 | 0
122 | [5 empty] | VREDNOST SKLOPA 122 | [9 empty] | 0 | 0
123 |  |  |  |  | 02.08.02.01.002 | Tamponada v obliki traku (gaza) 1 cmx10 m, sterilna. | 250 | 500 | KOS | [6 empty] | 0 | 0
123 | [5 empty] | VREDNOST SKLOPA 123 | [9 empty] | 0 | 0
124 |  |  |  |  | 02.08.02.01.003 | Tamponada v obliki traku ( gaza) 2 cmx10 m, sterilna. | 300 | 600 | KOS | [6 empty] | 0 | 0
124 | [5 empty] | VREDNOST SKLOPA 124 | [9 empty] | 0 | 0
125 |  |  | 02.08.04 - Tamponada nosna za nosno krvavitev, z nitko: | 02.08.04.01 - Tamponada nosna za nosno krvavitev, z nitko: | 02.08.04.01.001 | Tamponada nosna za nosno krvavitev, z nitko, 100 mm. Sterilna. | 100 | 200 | KOS | [6 empty] | 0 | 0
125 |  |  |  |  | 02.08.04.01.002 | Tamponada nosna za nosno krvavitev, z nitko, 55 mm. Sterilna. | 100 | 200 | KOS | [6 empty] | 0 | 0
125 | [5 empty] | VREDNOST SKLOPA 125 | [9 empty] | 0 | 0
126 |  |  | 02.08.05 - Tamponada nosna post operativna s tanko nitko: | 02.08.05.01 - Tamponada nosna post operativna s tanko nitko: | 02.08.05.01.001 | Tamponada nosna post operativna s tanko nitko, 80 mm. Sterilna. | 1500 | 3000 | KOS | [6 empty] | 0 | 0
126 |  |  |  |  | 02.08.05.01.002 | Tamponada nosna post operativna s tanko nitko, 12 mm za sinuse. | 700 | 1400 | KOS | [6 empty] | 0 | 0
126 | [5 empty] | VREDNOST SKLOPA 126 | [9 empty] | 0 | 0
127 |  |  | 02.08.06 - Tamponada nosna | 02.08.06.01 - Tamponada nosna | 02.08.06.01.001 | Kateter balonski, silikon, dvojni balon z dvema neodvisno napihljivima balonoma, manjši balon 10cc se uporablja za zaustavitev krvavitve v nasofarinsku, večji balon 30cc za zaustavitev krvi v glavni nosni votlini. Integrirana dihalna pot omogoča pooperativno nosno dihanje. Rahlo ukrivljena oblika in sploščena konica za lažje uvajanje | 20 | 40 | KOS | [6 empty] | 0 | 0
127 | [5 empty] | VREDNOST SKLOPA 127 | [9 empty] | 0 | 0
128 |  |  |  |  | 02.08.06.01.002 | Resorbtivna želatinska gobica, vpojnost 40x več kot lastna teža, lahko se jo reže, dobro prilagodljiva krvavečemu mestu, izboljšana hemostaza zaradi posebne patentirane površinske obdelave, suha uporaba: prilepi se na krvaveče mesto zi z izboljšano absorpcijo krvi, ph nevtralna, utekočini se v 2-5 dneh, ni potrebe po odstranitvi, zato je zagotovljeno večje udobje pacienta. Dimenzija 80 x 25 x 4 mm. | 20 | 40 | KOS | [6 empty] | 0 | 0
128 | [5 empty] | VREDNOST SKLOPA 128 | [9 empty] | 0 | 0
129 |  |  |  |  | 02.08.06.01.003 | Kateter iz silikona za učinkovito in udobno zdravljenje krvavitev v predelu nosu. Med intranasalnimi posegi lahko kri in druge tekočine iz kritičnih območij aspiriramo skozi tri odprtine v distalnem delu (preko ločenega aspiracijskega kanala) katetra. Z brizgo. | 4 | 8 | KOS | [6 empty] | 0 | 0
129 | [5 empty] | VREDNOST SKLOPA 129 | [9 empty] | 0 | 0
130 |  | 02.09 - VATA IN VATIRANCI | 02.09.01 - Vata bombažna, beljena s peroksidoma 1kg: | 02.09.01.01 - Vata bombažna, beljena s peroksidoma 1kg: | 02.09.01.01.001 | Vata bombažna, beljena a 1kg. | 10 | 20 | KOS | [6 empty] | 0 | 0
130 |  |  | 02.09.02 - Vata bombažna, beljena s peroksidom narezana v povoj: | 02.09.02.01 - Vata bombažna, beljena s peroksidom narezana v povoj: | 02.09.02.01.002 | Vata bombažna, beljena narezana v povoj 12cmx5cm. | 800 | 1600 | KOS | [6 empty] | 0 | 0
130 | [5 empty] | VREDNOST SKLOPA 130 | [9 empty] | 0 | 0
131 |  |  | 02.09.03 - Vata sintetična, narezana v povoj, možnost sterilizacije: | 02.09.03.01 - Vata sintetična, narezana v povoj, možnost sterilizacije: | 02.09.03.01.001 | Vata sintetična, narezana v povoj, možnost sterilizacije, 10 cmx2,7m. | 150 | 300 | KOS | [6 empty] | 0 | 0
131 |  |  |  |  | 02.09.03.01.002 | Vata sintetična, narezana v povoj, možnost sterilizacije, 15cmx2,7m. | 1000 | 2000 | KOS | [6 empty] | 0 | 0
131 |  |  |  |  | 02.09.03.01.003 | Set vata sintetična narezana v povoj a 1 kos v setu, 10cmx 2,7m, STERIL pakiranje dvoslojno papir/folija raztegljivost80%, gram 80g /m2 | 7000 | 14000 | SET | [6 empty] | 0 | 0
131 |  |  |  |  | 02.09.03.01.004 | Set vata sintetična narezana v povoj a 1 kos v setu, 15cmx 2,7m, STERIL pakiranje dvoslojno papir/folija raztegljivost80%, gram 80g /m2 | 5000 | 10000 | SET | [6 empty] | 0 | 0
131 | [5 empty] | VREDNOST SKLOPA 131 | [9 empty] | 0 | 0
132 |  |  | 02.09.04 - Vatiranec iz vate, ovit z beljeno bombažno gazo s peroksidom, prešit ob robu, nesterilen: | 02.09.04.01 - Vatiranec iz vate, ovit z beljeno bombažno gazo s peroksidom, prešit ob robu, nesterilen: | 02.09.04.01.001 | Vatiranec iz vate, ovit v beljeno bombažno gazo, prešit ob robu, nesterilen, 10cmx15cm. | 7000 | 14000 | KOS | [6 empty] | 0 | 0
132 |  |  |  |  | 02.09.04.01.002 | Vatiranec iz vate, ovit v beljeno bombažno gazo, prešit ob robu, nesterilen, 25cmx15cm. | 3000 | 6000 | KOS | [6 empty] | 0 | 0
132 |  |  |  |  | 02.09.04.01.003 | Vatiranec iz vate ovit v beljeno bombažno gazo, prešit ob robu,nesterilen,45x15 | 9000 | 18000 | KOS | [6 empty] | 0 | 0
132 |  |  |  |  | 02.09.04.01.004 | Set vatiranec iz gaze 45 x 15cm a 5 kos v setu STERIL, jedro iz 100% beljene bombažne vate, ovojnina iz beljene gaze, obšit ob robovih, pakiranje papir/folija z indikatorjem za parno sterilizacijo. | 9000 | 18000 | SET | [6 empty] | 0 | 0
132 | [5 empty] | VREDNOST SKLOPA 132 | [9 empty] | 0 | 0
133 |  | 02.10 - KOMPRESE | 02.10.01 - Komprese iz gaze 12 oz. 24 slojne, brez in s kontrastno nitko, sterilne in nesterilne: Komprese morajo biti iz čiste bombažne gaze, ki mora biti brez vonja, ne sme vsebovati sledi kovin, semen in drugh nečistoč ter mora biti brez večjih tkalskih napak, gostota gaze mora biti 17 niti/ cm2 , biti morajo 12 slojne, standardu ISO 9001, standardu EN 14079-vm17 in imeti morajo CE certifikat o ustrezni kakovosti. | 02.10.01.01 - Komprese iz gaze 12 slojne, brez in s kontrastno nitko, sterilne in nesterilne: | 02.10.01.01.001 | Komprese iz gaze 12 slojne, nesterilne, 5cmx5cm, | 250000 | 500000 | KOS | [6 empty] | 0 | 0
133 |  |  |  |  | 02.10.01.01.002 | Komprese iz gaze 12 slojne, sterilne, 10cmx6cm, A50 | 20000 | 40000 | KOS | [6 empty] | 0 | 0
133 |  |  |  |  | 02.10.01.01.003 | Komprese iz gaze 12 slojne, nesterilne, 10cmx10cm,pakiranje po 100kom. | 140000 | 280000 | KOS | [6 empty] | 0 | 0
133 | [5 empty] | VREDNOST SKLOPA 133 | [9 empty] | 0 | 0
134 |  |  |  |  | 02.10.01.01.004 | Kompresa iz gaze 16 slojna, nesterilna, s kontrastno nitko, 10cmx20cm oz 85x40cm, zložena v 4 sloje, vezava s pap. trakom po 10 kom, kontrastna nitka polipropilenska in všita v gazo,odpiranje v dolžino. | 12000 | 24000 | KOS | [6 empty] | 0 | 0
134 | [5 empty] | VREDNOST SKLOPA 134 | [9 empty] | 0 | 0
135 |  |  | 02.10.02 - Komprese iz netkane vlaknovine, 67-70% viskoze in 30-33 % poliestra, 6 slojne, brez kontrastne nitke, sterilne: Komprese iz netkane vlaknovine morajo biti 6 slojne, visokovpojne, debelina komprese 30 g/m2, brez fluorescence ( svetlikanja), ne sme biti prosojna, odporna mora biti na vse manipulacije( da ne razpade), natezna trdnost in raztegovanje komprese samo v dolžino največ 13% in v širino največ 3% od osnovne velikosti, muckanje mora biti minimalno in maksimalna kompaktnost ter vzdržljivost, in imeti morajo CE certifikat o ustreznosti. Sterilne komprese so pakirane po sistemu papir - folija ali papir-papir po 2 kosa v setu,na zahtevo naročnika bo moral ponudnik poslati dokatila o testnih metodah kakovosti materiala. | 02.10.02.01 - Komprese iz netkane vlaknovine, 67-70% viskoze in 30-33 % poliestra, 6 slojne, brez kontrastne nitke, sterilne: | 02.10.02.01.001 | Set kompresa iz netkane vlaknovine 5cmx5cm a 2 kos v setu 6 slojev, STERIL. | 1310000 | 2620000 | SET | [6 empty] | 0 | 0
135 |  |  |  |  | 02.10.02.01.002 | Set kompresa iz netkane vlaknovine 10x10cm a 2 kos v setu 6 slojev, STERIL. | 270000 | 540000 | SET | [6 empty] | 0 | 0
135 |  |  |  |  | 02.10.02.01.003 | Set kompresa iz netkane vlaknovine 10x20cm a 2 kos v setu 6 slojev, STERIL | 150000 | 300000 | SET | [6 empty] | 0 | 0
135 |  |  |  |  | 02.10.02.01.004 | Set kompresa iz netkane vlaknovine 7,5x7,5cm z Y izrezom a 2 kos v setu, 6 slojev, STERIL | 10000 | 20000 | SET | [6 empty] | 0 | 0
135 |  |  |  |  | 02.10.02.01.005 | Set kompresa iz netkane vlaknovine 10x10cm z Y izrezom a 2 kos v setu, 6 slojev, STERIL | 22000 | 44000 | SET | [6 empty] | 0 | 0
135 | [5 empty] | VREDNOST SKLOPA 135 | [9 empty] | 0 | 0
136 |  |  | 02.10.03 - Komprese iz netkanega materiala, 67-70% viskoze in 30-33 % poliestra, 6-slojne, nesterilne: Komprese iz netkane vlaknovine morajo biti 6 slojne, debelina komprese 30 g/m2, brez fluorescence ( svetlikanja), ne sme biti prosojna, odporna mora biti na vse manipulacije( da ne razpade), natezna trdnost in raztegovanje komprese samo v dolžino največ 13% in v širino največ 3% od osnovne velikosti, muckanje mora biti minimalno in maksimalna kompaktnost ter vzdržljivost, imeti morajo CE certifikat o ustreznosti. | 02.10.03.01 - Komprese iz netkanega materiala, 67-70% viskoze in 30-33 % poliestra, 6-slojne, nesterilne: | 02.10.03.01.001 | Komprese iz netkane vlaknovine 6 slojne, nesterilne, 5cmx5cm, pakiranje po 100 kosov. | 133000 | 266000 | KOS | [6 empty] | 0 | 0
136 |  |  |  |  | 02.10.03.01.002 | Komprese iz netkane vlaknovine 6 slojne, nesterilne, 7,5cmx7,5cm, pakiranje po 100 kosov. | 18000 | 36000 | KOS | [6 empty] | 0 | 0
136 |  |  |  |  | 02.10.03.01.003 | Komprese iz netkane vlaknovine 6 slojne, nesterilne, 10cmx10cm, pakiranje po 100 kosov. | 210000 | 420000 | KOS | [6 empty] | 0 | 0
136 |  |  |  |  | 02.10.03.01.004 | Komprese iz netkane vlaknovine 6 slojne, nesterilne, 10cmx20cm, pakiranje po 100 kosov. | 12000 | 24000 | KOS | [6 empty] | 0 | 0
136 |  |  |  |  | 02.10.03.01.005 | Set kompresa iz netkane vlaknovine 10x20cm a 10 kos v setu 6 slojev, STERIL, pakiranje papir/folija | 3500 | 7000 | SET | [6 empty] | 0 | 0
136 | [5 empty] | VREDNOST SKLOPA 136 | [9 empty] | 0 | 0
137 |  |  | 02.10.04 - Komprese iz netkane vlaknovine, večslojne, visokovpojne, sterilne, s tekočinsko zaporo:Visoko vpojne netkane komprese polnjene iz več plasti vpojnega netkanega materiala in ovite v netkani material s tekočinsko zaporo. Debelina komprese je 342 g/ m2 . Osnovne zahteve so iste kot pri nesterilnih kompresah iz netkane vlaknovine pod tč.2.10.3. in 2.10.4. Sterilne komprese so pakirane po sistemu papir-folja ali papir -papir po 1 kos v setu. | 02.10.04.01 - Komprese iz netkane vlaknovine, večslojne, visokovpojne, sterilne: | 02.10.04.01.001 | Set kompresa visoko vpojna netkana, večslojna, 10cm x 10cm a 1 kos v setu, STERIL | 15000 | 30000 | SET | [6 empty] | 0 | 0
137 |  |  |  |  | 02.10.04.01.002 | Set kompresa visoko vpojna netkana, večslojna, 10cm x 15cm a 1 kos v setu, STERIL | 10000 | 20000 | SET | [6 empty] | 0 | 0
137 |  |  |  |  | 02.10.04.01.003 | Set kompresa visoko vpojna netkana, večslojna, 20cm x 40cm a 1 kos v setu, STERIL | 15000 | 30000 | SET | [6 empty] | 0 | 0
137 |  |  |  |  | 02.10.04.01.004 | Kompresa visoko vpojna netkana, večslojna, 20cm x 40cm, NESTERILNA. | 1000 | 2000 | KOS | [6 empty] | 0 | 0
137 | [5 empty] | VREDNOST SKLOPA 137 | [9 empty] | 0 | 0
138 |  |  | 02.10.05 - Komprese operacijske iz visokovpojnega netkanega materiala, s kontrastno nitko, nesterilne: S kontrastno nitko, debelina komprese 40g/m2,8-slojne, gladke, raztegovanje komprese v dolžino samo 11% od osnovne velikosti, v širino največ 1%, vse ostale osnovne zahteve za netkane vlaknovine pod tč. 2.10.3. in 2.10.4. | 02.10.05.01 - Komprese operacijske iz visokovpojnega netkanega materiala, s kontrastno nitko, nesterilne: | 02.10.05.01.001 | Komprese operacijske iz visokovpojnega netkanega materiala, s kontrastno nitko, nesterilne, 10cmx20cm. | 90000 | 180000 | KOS | [6 empty] | 0 | 0
138 | [5 empty] | VREDNOST SKLOPA 138 | [9 empty] | 0 | 0
139 |  |  | 02.10.06 - Komprese trebušne iz visokovpojnega netkanega materiala, valovite, s kontrastno nitko, nesterilne: S kontrastno nitko, debelina komprese 130 g/m2, trislojne in valovite, brez raztegovanja, vse ostale osnovne zahteve za netkane vlaknovine pod tč.2.10.4. | 02.10.06.01 - Komprese trebušne, tri slojne, iz visokovpojnega netkanega materiala zgornji in spodnji sloj, srednji sloj iz plasti silikona, valovite, brez raztegovanja,s kontrastno nitko, nesterilne: | 02.10.06.01.001 | Komprese trebušne iz visokovpojnega netkanega materiala,debelina 130g/m2, s kontrastno nitko, nesterilne,10cmx60cm. | 25000 | 50000 | KOS | [6 empty] | 0 | 0
139 |  |  |  |  | 02.10.06.01.003 | Komprese trebušne iz visokovpojnega netkanega materiala, debelina 130 g/m2, s kontrastno nitko, nesterilne, 40cmx60cm. | 1000 | 2000 | KOS | [6 empty] | 0 | 0
139 |  |  |  |  | 02.10.06.01.004 | Kompresa trebušne iz visokovpojnega net. Materiala ,debelina 130g/m2, s kontrastno nitko,40-45CM X40-45 CM sterilne(dvojno pakiranje-zunanji ,notranji sloj.. A2) | 9000 | 18000 | KOS | [6 empty] | 0 | 0
139 | [5 empty] | VREDNOST SKLOPA 139 | [9 empty] | 0 | 0
140 |  |  | 02.10.07 - Komprese trebušne iz gaze, prešite, s kontrastno nitko, nesterilne: | 02.10.07.01 - Komprese trebušne iz gaze, prešite, s kontrastno nitko, nesterilne: |  | Iste zahteve kot pri tč. 2.10.1. Prešite, štirislojne, s kontrastno nitko, nesterilne, bele, oprane. | [9 empty] | 0 | 0
140 |  |  |  |  | 02.10.07.01.001 | Komprese trebušne iz gaze, s kontrastno nitko, nesterilne, 45cmx45cm. | 13500 | 27000 | KOS | [6 empty] | 0 | 0
140 |  |  |  |  | 02.10.07.01.002 | Komprese trebušne iz gaze,s kontrastno nitko, nesterilne, 285cmx20cm. | 100 | 200 | KOS | [6 empty] | 0 | 0
140 | [5 empty] | VREDNOST SKLOPA 140 | [9 empty] | 0 | 0
141 |  |  | 02.10.08 - Komprese očesne, večslojne,izdelane iz vate, gaze in aluminizirane vlaknovine: | 02.10.08.01 - Komprese očesne, večslojne,izdelane iz vate, gaze in aluminizirane vlaknovine: | 02.10.08.01.001 | Kompresa očesna, večslojna, izdelana iz bombažne beljene vate in beljene gaze, prekrita z aluminizirano folijo. Mehka, vpojna, za obvezo oči. Sterilna, posamično pakirana. | 16000 | 32000 | KOS | [6 empty] | 0 | 0
141 |  |  |  |  | 02.10.08.01.002 | Kompresa očesna, večslojna, izdelana iz bombažne beljene vate in beljene gaze, prekrita z aluminizirano folijo. Mehka, vpojna, za obvezo oči. NESTERILNA | 7000 | 14000 | KOS | [6 empty] | 0 | 0
141 | [5 empty] | VREDNOST SKLOPA 141 | [9 empty] | 0 | 0
142 |  | 02.11 - MREŽICE | 02.11.01 - Mrežica fiksirna-pletena v obliki rokava: | 02.11.01.01 - Mrežica fiksirna-pletena v obliki rokava: | 02.11.01.01.001 | Mrežica elastična fiksirna – z elastenom, raztegljiva po dolžini okrog 300 % in raztegljiva po širini do 10x. V obliki rokava, mreža se ne trga, pralna, bele barve, v zaščitni embalaži. Dolžina: 25 m. št. 2. | 5 | 10 | KOS | [6 empty] | 0 | 0
142 |  |  |  |  | 02.11.01.01.002 | Mrežica elastična fiksirna – z elastenom, raztegljiva po dolžini okrog 300 % in raztegljiva po širini do 10x. V obliki rokava, mreža se ne trga, pralna, bele barve, v zaščitni embalaži. Dolžina: 25 m. št. 3. | 250 | 500 | KOS | [6 empty] | 0 | 0
142 |  |  |  |  | 02.11.01.01.003 | Mrežica elastična fiksirna – z elastenom, raztegljiva po dolžini okrog 300 % in raztegljiva po širini do 10x. V obliki rokava, mreža se ne trga, pralna, bele barve, v zaščitni embalaži. Dolžina: 25 m. št. 4. | 50 | 100 | KOS | [6 empty] | 0 | 0
142 |  |  |  |  | 02.11.01.01.004 | Mrežica elastična fiksirna – z elastenom, raztegljiva po dolžini okrog 300 % in raztegljiva po širini do 10x. V obliki rokava, mreža se ne trga, pralna, bele barve, v zaščitni embalaži. Dolžina: 25 m. št. 6. | 550 | 1100 | KOS | [6 empty] | 0 | 0
142 |  |  |  |  | 02.11.01.01.005 | Mrežica elastična fiksirna – z elastenom, raztegljiva po dolžini okrog 300 % in raztegljiva po širini do 10x. V obliki rokava, mreža se ne trga, pralna, bele barve, v zaščitni embalaži. Dolžina: 25 m. št. 8. | 500 | 1000 | KOS | [6 empty] | 0 | 0
142 |  |  |  |  | 02.11.01.01.006 | Mrežica elastična fiksirna – z elastenom, raztegljiva po dolžini okrog 300 % in raztegljiva po širini do 10x. V obliki rokava, mreža se ne trga, pralna, bele barve, v zaščitni embalaži. Dolžina: 25 m. št. 9. | 270 | 540 | KOS | [6 empty] | 0 | 0
142 | [5 empty] | VREDNOST SKLOPA 142 | [9 empty] | 0 | 0
143 |  |  | 02.11.02 - Mrežica fiksirna-pletena v obliki rokava za fiksiranje oblog na glavi: | 02.11.02.01 - Mrežica fiksirna-pletena v obliki rokava za fiksiranje oblog na glavi: | 02.11.02.01.001 | Mrežica elastična fiksirna – z elastenom, raztegljiva po dolžini in po širini za fiksiranje oblog na glavi. V obliki rokava, mreža se ne trga, pralna, bele barve, v zaščitni embalaži. Dimenzija: S | 600 | 1200 | KOS | [6 empty] | 0 | 0
143 |  |  |  |  | 02.11.02.01.002 | Mrežica elastična fiksirna – z elastenom, raztegljiva po dolžini in po širini za fiksiranje oblog na glavi. V obliki rokava, mreža se ne trga, pralna, bele barve, v zaščitni embalaži. Dimenzija: M | 2500 | 5000 | KOS | [6 empty] | 0 | 0
143 |  |  |  |  | 02.11.02.01.003 | Mrežica elastična fiksirna – z elastenom, raztegljiva po dolžini in po širini za fiksiranje oblog na glavi. V obliki rokava, mreža se ne trga, pralna, bele barve, v zaščitni embalaži. Dimenzija: L | 4000 | 8000 | KOS | [6 empty] | 0 | 0
143 | [5 empty] | VREDNOST SKLOPA 143 | [9 empty] | 0 | 0
144 |  | 02.12 - IZDELKI IZ NESTERILNE GAZE | 02.12.01 - Izdelki iz nesterilne gaze: | 02.12.01.01 - Izdelki iz nesterilne gaze: | 02.12.01.01.001 | Gaza beljena , bombažna, nesterilna,gostota 12/8 niti na cm2, 80x100 m. | 3000 | 6000 | KOS | [6 empty] | 0 | 0
144 |  |  |  |  | 02.12.01.01.002 | Gaza beljena,za tampone ribice,male in velike 20x20 | 25000 | 50000 | KOS | [6 empty] | 0 | 0
144 | [5 empty] | VREDNOST SKLOPA 144 | [9 empty] | 0 | 0
145 |  |  |  |  | 07.09.05.01.046 | Kompresa za hlajenje opeklinske rane. Z dodanim hidrogelom z vsebnostjo vode 96 %. Obloga se prilagodi rani in ima intenziven hladilni učinek. Ce oznaka, sterilna, posamično pakiranje, za 1x uporabo, 10x10 cm | 600 | 1200 | KOS | [6 empty] | 0 | 0
145 |  |  |  |  | 07.09.05.01.047 | Kompresa za hlajenje opeklinske rane. Z dodanim hidrogelom z vsebnostjo vode 96 %. Obloga se prilagodi rani in ima intenziven hladilni učinek. Ce oznaka, sterilna, posamično pakiranje, za 1x uporabo, 20x20 cm | 200 | 400 | KOS | [6 empty] | 0 | 0
145 |  |  |  |  | 07.09.05.01.048 | Kompresa za hlajenje opeklinske rane. Z dodanim hidrogelom z vsebnostjo vode 96 %. Obloga se prilagodi rani in ima intenziven hladilni učinek. Ce oznaka, sterilna, posamično pakiranje, za 1x uporabo, 40x60 cm | 100 | 200 | KOS | [6 empty] | 0 | 0
145 |  |  |  |  | 07.09.05.01.049 | Kompresa za hlajenje opeklinske rane. Z dodanim hidrogelom z vsebnostjo vode 96 %. Obloga se prilagodi rani in ima intenziven hladilni učinek. Ce oznaka, sterilna, posamično pakiranje, za 1x uporabo, 120x160 cm | 20 | 40 | KOS | [6 empty] | 0 | 0
145 | [5 empty] | VREDNOST SKLOPA 145 | [9 empty] | 0 | 0
Datum:
Podpis: