## GLAVA
FAZA B - GOI DELA
INVESTITOR | Slovenske železnice, d.o.o. Kolodvorska ulica 11, 1506 Ljubljana
NAZIV GRADNJE | NOVA GLAVNA AVTOBUSNA POSTAJA LJUBLJANA S POSLOVNIMI PROSTORI IN PARKIRNO HIŠO NA OBMOČJU POTNIŠKEGA CENTRA LJUBLJANA
vrsta dokumentacije | PZI / PZR
številka projekta | 346/22
PROJEKTANT | BEVK PEROVIĆ ARHITEKTI d.o.o. Dunajska 49, 1000 Ljubljana
Ljubljana, marec 2026

## REKAPITULACIJA GO DEL
| INVESTITOR | Slovenske železnice, d.o.o. Kolodvorska ulica 11, 1506 Ljubljana
| NAZIV GRADNJE | NOVA GLAVNA AVTOBUSNA POSTAJA LJUBLJANA S POSLOVNIMI PROSTORI IN PARKIRNO HIŠO NA OBMOČJU POTNIŠKEGA CENTRA LJUBLJANA
| vrsta dokumentacije | PZI / PZR
| številka projekta | 346/22
| PROJEKTANT: | BEVK PEROVIĆ ARHITEKTI d.o.o. Dunajska 49, 1000 Ljubljana
AP LJUBLJANA - PZI FAZA B
REKAPITULACIJA GO DEL
Za vse sklope veljajo vse opombe iz zavihka Splošne opombe. Pripravljalna dela se del enotnih cen postavk - opisano v sklopu gradbenih del.
A. | GRADBENA DELA
I. | Pripravljalna dela (del ponudbe/upoštevano v enotnih cenah)
II. | Zemeljska dela | 0
III. | Betonska dela | 0
IV. | Tesarska dela | 0
V. | Zidarska dela | 0
VI. | Fasada | 0
| skupaj gradbena dela | 0
B. | OBRTNIŠKA DELA
I. | Ključavničarska dela | 0
II. | Krovsko kleparska dela in strehe | 0
III. | Stavbno pohištvo | 0
IV. | Mizarska dela | 0
V. | Steklarska dela | 0
VI. | Montažna dela | 0
VII. | Teracerska dela in betonski tlaki | 0
VIII. | AB prefabrikati | 0
IX. | Finalni tlaki | 0
X. | Keramičarska dela | 0
XI. | Slikopleskarska dela | 0
XII. | Oprema - dvigala, eskalatorji.. | 0
XIII. | Oprema -gasilniki… | 0
XIV. | Zasaditev | ločeno
| skupaj obrtniška dela | 0
| SKUPAJ GRADBENA IN OBRTRNIŠKA DELA | 0
Ljubljana, marec 2026

## SPLOŠNE OPOMBE
SPLOŠNE OPOMBE
Veljajo za vse projektne sklope in vse postavke. Pripravljalna dela se del enotnih cen postavk - opisano v sklopu gradbenih del.
OPOMBA!! V popisu je v nekaterih postavkah zaradi ustreznejšega opisa materialov ali opreme v informativne namene naveden tudi proizvajalec in tip materiala ali opreme. Vsi navedeni izdelki ali proizvajalci v posameznih postavkah popisa del so navedeni kot na primer in referenca za izgled in tehnične lastnosti - morajo biti ponujeni v enaki ali boljši kvaliteti. Vsi materiali, ki se vgrajujejo v objekt, morajo biti primerni za uporabo v javnih objektih ter skladni s predpisi glede požarne varnosti, emisij in zdravstvene ustreznosti. Skladnost materialov, proizvodov in opreme pomeni tehnično, funkcionalno, kvalitativno in vizualno/estetsko ustreznost. Za potrjevanje vizualne/estetske ustreznosti je veljaven arhitekt - odgovorni projektant arhitekture.
V primeru, da izvajalec predlaga spremembo materiala, naprave ali sistema, ki je opredeljen v projektni dokumentaciji, mora najmanj tri mesece pred predvideno vgradnjo oziroma pravočasno glede na terminski plan izvedbe predložiti ustrezna dokazila, da je predlagani izdelek oziroma material enakovreden tistemu, ki je določen v projektni dokumentaciji. Enakovrednost mora biti potrjena s tehničnimi specifikacijami, certifikati ali drugimi relevantnimi strokovnimi dokazili. Predlagano spremembo mora pisno potrditi pooblaščeni projektant – vodja projekta ter vodja nadzora. Brez njune pisne potrditve sprememba ni dovoljena in se šteje kot odstopanje od projektne dokumentacije.
Splošne opombe je potrebno upoštevati pri oblikovanju cene/enoto posamezne postavke in kasneje v fazi gradnje - veljajo za vse projektne sklope - del postavk
1. | Ponudnik z oddajo ponudbe potrjuje in izjavlja, da je prebral, v ponudbi zajel in upošteval vsa v nadaljevanju navedena, zahtevana in opisana določila.
2. | Popis tvori celoto skupaj z grafičnim in teksualnim delom načrta, zato ga je potrebno brati skupaj s celotnim načrtom (grafike, tehnična poročila in ostala tehnična dokumentacija, detajli...) OPOMBA: V tehničnem poročilu je predpisan način monitoringa in geotehničnega nadzora, ki pa se v večjem delu naroča ločeno v nadzorniških in drugih inženirskih strotivah in ni del tega naročila (izjema je spremljanje vibracij, hrupa ter prašnih delcev).
3. | Ponudnik z oddajo ponudbe izjavlja, da je pregledal projektno dokumentacijo, da je z njo v celoti seznanjen in se z njo strinja, da jo smatra kot logično in celovito ter da poseduje strokovno znanje, da bo dela izvedel skladno s projektnimi zahtevami in določili.
4. | V primeru tiskarskih napak in neskladij v projektu je dolžan na to opozoriti naročnika pred oddajo ponudbe
5. | Izvajalec je dolžan pri ponudbi upoštevati vse povezane stroške, ki so potrebni za tehnično pravilno izvedbo del, ki jih ponuja v izvedbo (kot npr. razni pritrdilni in pomožni material, vezni in tesnilni material, stikovanje, sidra, nosilne profile, podkonstrukcije in podobno).
6. | Vodilni načrt je načrt arhitekture, v primeru neskladja ali odstopanja med projekti ali z dejanskim stanjem na gradbišču, se ravna primarno po arhitekturi, z arhitektom je potrebno pravočasno dogovoriti ustrezno usklajenost za vse sklope projekta.
7. | Pri izvedbi se je treba držati načrtov in navodil oziroma tolmačenj projektanta. V primeru nejasnosti mora izvajalec del oz. ponudnik že v času izdelave ponudbe iskati ustrezna tolmačenja. V primeru, da izvajalec opazi v načrtu oz. detajlu napako, mora nanjo opozoriti, delo pa izvesti strokovno pravilno.
8. | Vsa dela morajo biti izvedena pravilno in po pravilih stroke oz. po določilih veljavnih tehničnih predpisov, normativov ter skladno z obveznimi standardi.
9. | Izvajalec je dolžan projektantu predati PZI načrt s čitljivo vnesenimi vsemi popravki in dopolnitvami izvedenimi tekom gradnje, za izdelavo PID dokumentacije skladno z GZ.
10. | Pri oddaji ponudbe naročniku je izvajalec dolžan sam preveriti zmnožke in seštevke ter prenose le teh v rekapitulacijo. Ponudnik se s pripravo te ponudbe obvezuje, da je prebral vse celice celotne datoteke, vključno z vsemi postavkami in splošnimi navodili ali določili in je preveril pravilnost preračuna ter s tem zagotavlja ponudbeno vrednost.
11. | V primeru da posamezne postavke v popisu ne zajemajo celotnega opisa potrebnega za funkcionalno dokončanje dela, mora ponudnik izvedbo le tega vključiti v ceno na enoto!
12. | Ponudnik je dolžan zagotavljati ukrepe za preprečitev, zmanjšanje ali odpravo negativnih vplivov posega v času pripravljalnih del in gradnje, predpisanih s projektom PVO, NGGO in zavedenim v Tehničnem poročilu.
13. | V času gradnje mora ponudnik zagotoviti vse potrebne varnostne ukrepe in tako organizacijo na gradbišču, da bo preprečeno onesnaževanje voda, ki bi nastalo zaradi transporta, skladiščenja in uporabe tekočih goriv in drugih nevarnih snovi oziroma v primeru nezgod zagotoviti takojšnje ukrepanje za to usposobljenih delavcev. Vsa začasna skladišča in pretakališča goriv, olj in maziv ter drugih nevarnih snovi morajo biti zaščitena pred možnostjo izliva v tla in vodotok. Po končani gradnji mora ponudnik odstraniti vse za potrebe gradnje postavljene provizorije in odstraniti vse ostanke začasnih deponij. Vse z gradnjo prizadete površine mora krajinsko ustrezno urediti. Na območju, kjer je predviden gradnja, se že izvajajo gradbena dela za projekte na sosednjih zemljiščih, katere mora izvajalec upoštevati pri svoji organizaciji dela ter organizaciji gradbišča
14. | Odpadki: • Izvajalec je dolžan pripraviti in brezpogojno upoštevati Načrt gospodarjenja z gradbenimi odpadki ter vso veljavno zakonodajo. Izvajalec je dolžan v imenu (po pooblastilu) naročnika ravnati z odpadki v skladu z Uredbo o ravnanju z odpadki, ki nastanejo pri gradbenih delih (Ur.l.RS št. 34/08) • V ceni postavke je potrebno zajeti odvoz materiala na trajno deponijo, s plačilom vseh taks in predajo ustreznemu predelovalcu gradb. odpadkov, ki izda evidenčni list, • Izvajalec je dolžan predati vse evidenčne liste o oddaji odpadnega materiala v trajno deponijo. • Izvajalec je dolžan predati investitorju Poročilo o nastalih gradbenih odpadkih in o ravnanju z njimi. Po potrebi pa tudi vmesna poročila, če tako zahteva upravni organ, inšpektorat ali investitor. Vse zgoraj skladno s PVO ter NGGO (PZI)
15. | Pred izdelavo ponudbe je priporočeno opraviti ogled obstoječega stanja in se seznaniti z dejanskim stanjem obstoječih konstrukcij na lokaciji / objektu. Med izvedbo del je na morebitna neskladja dejanskega stanja z načrti je potrebno pravočasno obvestiti in se za morebitne korekcije uskladiti s projektanti ter vse upoštevativ izvedbi!
16. | Pred pričetkom gradnje je nujno naročiti točno trasiranje obstoječih vodov: kanalizacije, vodovoda, vročevoda, telekomunikacij in elektrike. Po potrebi izvajalec predhodno izvede sondažne izkope.
17. | Ponudnik je seznanjen, da se v neposredni bližini nahaja železnica in mestna infrastruktura. V primeru odkritja zaostalih neevidentiranih živih infrastrukturnih vodov je izvajalec dolžen obvestiti nadzor glede dogovora o nadaljnjih postopkih.
18. | Ponudnik mora pri izdelavi ponudbe (in kasneje v fazi izvedbe) v ceni/enoto posamezne postavke upoštevati vse spodaj navedeno, razen če ni v popisu del ali pogodbi drugače navedeno : (velja za celotno gradnjo):
- vsa potrebna dokumentacija za začetek del.
- vsa potrebna pripravljalna in pospravljalna dela
- snemanje potrebnih izmer na gradbišču in po načrtih.
- prenos in obeleževanje višinskih točk na objektu.
- stroške organizacije gradbišča, skladno s tehnologijo izvajalca, transporta, varovanja, pristojbin, taks, elektrike, vode, komunikacij, gretja itd.
- stroške ukrepov Varstva pri delu, vsi ukrepi za zaščito delavcev na gradbišču, skladno z veljavnimi predpisi s področja varnosti in zdravja pri delu.
- označevanje in zavarovanje gradbišča,
- prenos in obeleževanje višinskih točk na objektu;
- čiščenje, odstranjevanje ovir, urejanje terena, vrnitev v prvotno stanje
- preprečevanje in sanacijo poškodb zaradi vibracij,
- ves potrebni material (glavni, pomožni, pritrdilni in vezni material), prevoze, manipulacijo, delo, orodja, stroje, varnostne ukrepe in zaščito objektov
- vso potrebno delo do končnega izdelka.
- vse vertikalne in horizontalne transporte in prenose do mesta vgrajevanja.
- varovanje, vzdrževanje in obnovo javne infrastrukture med in po gradnji,
- organizacijo dela in vse potrebne ukrepe za nemoten potek del,
- terminsko usklajevanje del z ostalimi izvajalci na objektu.
- vse potrebne ukrepe za doseganje zahtevane kakovosti in rokov iz potrjenega terminskega plana izvajalca.
- izvedbo in vzdrževanje dostopnih poti, vključno z dovoljenji in povratom zemljišč,
- elaborat za prometne zapore, pridobitev soglasij in stroške vzdrževanja prometnih zapor,
- stroške izpolnjevanja pogojev iz soglasij in projektnih pogojev,
- prestavitve in ureditev komunalno-energetske infrastrukture,
- vse meritve, ateste, preizkuse in potrdila,
- strokovne kontrole kakovosti (zunanje (tehnolog, laboratorij) in notranje kontrole),
- vsa potrebna dokazovanja kakovosti materiala, pravilnega načina izvedbe in izvedenih del (certifikati uporabljenih materialov, meritve tlačne trdnosti, poročila, itd.).
- prevzem materiala in opreme,
- ravnanje z odpadki skladno z zakonodajo (vključno z azbestom), vključno z izdelavo načrta za ravnanje z odpadki
- ustrezno začasno skladiščenje na delovišču,
- stroške deponiranja in transporta odpadnega materiala z ustreznimi dovoljenji, v enotnih cenah morajo biti vključeni stroški na stalni deponiji. Izvajalec je dolžan predati vse evidenčne liste o oddaji odpadnega materiala v stalno deponijo
- izpolnjevanje okoljskih zahtev in zaščito okolja,
- usklajevanje morebitno potrebnih sprememb z osnovnim načrtom in posvetovanje s projektantom, nadzornikom, naročnikom
- stroške pridobivanja dovoljenj, soglasij in izdelave tehničnih pregledov.
- izdelavo vzorcev, posnetkov stanja in elaboratov ukrepov,
- izdelavo delavniške dokumentacije in tehnoloških elaboratov, npr. elaborat hidroizolacijske zaščite, projekt betona, elaborat / meritev radona itd.
- meritve in monitoring kakovosti zraka med gradnjo,
- vse ostale potrebne stroške za popolno dokončanje del,
- stroške razvlažitve etaž,
- stroške faznosti gradnje,
- vse dajatve, takse in druge obveznosti v skladu z zakonodajo.
- vse delovne odre, za vse faze del in ves čas gradnje
- zavarovanje vgrajene opreme in elementov pred onesnaževanjem in poškodbami do primopredaje izvedenih del investitorju;
- stroške dokumentacije DZO za izvedbo tehničnega pregleda in pridobitev uporabnega dovoljenja, vključno predaja projektnih sprememb za potrebe izdelave PID načrtov,
- v primeru sprememb ali nejasnosti usklajevanje in posvetovanje s projektantom,
- plačilo komunalnega prispevka za stalno deponijo odpadnega materiala (zajeto v postavki popisa).
- Izdelava in predaja vse potrebnih elaboratov / načrtov za varno in skladno delo, skladno s predpisi in zakonodajo, potrditev s strani nadzora.
- popravilo morebitne povzročene škode ostalim izvajalcem na gradbišču
- čiščenje prostorov, nakladanje in odvoz odpadnega materiala na stalno deponijo.
19. | Vsa dela morajo biti izvršena tako, da je zagotovljena funkcionalnost, stabilnost, varnost, natančnost in življenjsko dobo posameznih elementov.
20. | Ponudnik / izvajalec mora upoštevati tudi vse pogoje in zahteve ki so navedeni v tehničnem poročilu in so merodajne za izvedbo ponudbenih del po tem popisu. Skolp monitoringa, ki je opisan v tehničnem poročilu se izvaja z ločenim naročilom in se zvezno brez prekinitve nadaljuje iz Faze A v Fazo B
21. | Ponudnik / izvajalec se zavezuje, da bo izdelal vse potrebne elaborate za varno in skladno delo, skladno s predpisi in zakonodajo, potrditev s strani nadzora, vključno:
. načrt ureditve gradbišča skladno z zakonodajo in pravilniki in usklajenost z vidiki investitorja
. Načrt/elaborat ravnanja z gradbenimi odpadki skladno z zakonodajo in pravilniki
. varnostni načrt skladno z zakonodajo in pravilniki
. elaborat preprečevanja in zmanjševanja emisij (hrup, prašni delci, vibracije idr.) delcev iz gradbišča skladno z zakonodajo in pravilniki
. projekt betona, skladno z zahtevami / potrebami projekta ter
. projekt/elaborat notranje kontrole kakovosti
22. | Za vse vgrajene materiale je potrebno zagotoviti vsa potrebna dokazovanja kakovosti materiala, pravilnega načina izvedbe in izvedenih del (certifikati uporabljenih materialov, meritve tlačne trdnosti, poročila, itd.);
23. | vsebine 21 in 22 točke bodo presojane in nadzorovane s strani strokovnega nadzora, zunanje kontrole kakovosti in drugih inženirskih storitev
24. | - Za vse tehnično zahtevne elemente in izdelke ter vse ostale elemente, ki zahtevajo natančno vgradnjo (alu, steklarska, kovinska, pasarska dela ter opaži), je izvajalec dolžan izdelati delavniški načrt in ga predložiti arhitektu v potrditev.
- Za vse serijske elemente (npr. stekla, okna, vrata, rešetke, ograje, itd.) je vključena predhodna izdelava vzorca, ki ga mora potrditi arhitekt. Podrobneje opredeljeno v tehničnem poročilu v poglavju SPISEK OBVEZNE IZDELAVE VZORČNIH KOSOV.
- Za vse vidne elemente je potrebna predhodna uskladitev obdelav, barv in materialov z arhitektom. Velja tudi za strojne in elektro instalacije ter kanalizacijo!
- Potrditve materialov, elementov, vzorčnih kosov itd. se izvede v začetku gradnje, za celotno gradnjo vnaprej in sicer kot katalog izdelkov, materialov in elementov (pripravi ga izvajalec), skupaj z fizičnimi vzorci – katalog pregledata arhitekt in nadzor ter podata potrditev. Rok za predložitev podrobnega TE (kataloga) je 90 dni po prejemu sklenjene pogodbe. Vzorce vseh finalnih materialov (vzorčnih kosov kot izhajajo iz tehnilnega poročila, ki je del PZI) je izvajalec dolžan predložiti naročniku in projektantu v potrditev najmanj 60 dni pred vgradnjo. Glej podrobnejši opis v tehničnem poročilu, skupaj z opredelitvijo obsega vzorčnih kosov.
- Za posamezne, s komercialnim imenom navedene proizvode, je mogoče uporabiti tudi materialno, tehnološko, gradbenofizikalno in estetsko enakovredne elemente drugih proizvajalcev, vendar morata njihovo uporabo in končni izbor obvezno pisno potrditi projektant in naročnik.
- Vse pomembne aspekte izvedbe, detajle, obdelave, materiale, itd. mora izvajalec uskladiti s projektantom, naročnikom in nadzorom ter pred izvedbo pridobiti od njih potrditve.
25. | - Pred pričetkom del in pred izdelavo ponudbe mora izvajalec z vso skrbnostjo pregledati obstoječe stanje, stanje obstoječih konstrukcij in načrte odstranitev, geomehanska poročila, poročilo arheoloških raziskav itd. ter posredovati eventualne pripombe. Po izvedbi rušitev je potrebno izvesti ponovne meritve dimenzij objekta in temeljnih tal. Na morebitna neskladja novega stanja z načrti je potrebno pravočasno obvestiti in se za morebitne korekcije uskladiti s projektanti! V postavkah odstranitvenih/rušitvenih del je v cenah za enoto mere potrebno zajeti: vse potrebne zaščite delovne sile, strojev in neposredne okolice ter obstoječih objektov, zapor pločnika v času izvajanja rušitvenih del; še posebej pa mirujoči in tekoči promet pešcev in vozil.
26. | - Za spremljanje posedkov konstrukcije je predviden monitoring z reperji, upoštevano v gradbenih delih. Objekte v neposredni okolici gradbišča je prav tako potrebno spremljati/opazovati ter opremiti s primernimi reperji.
- Vse arhitekturne risbe, detajli in sheme elementov so del postavk gradbeno obrtniških del.
27. | - Za vse vidne betone je potrebno uporabljati ustrezne dodatke za betone. Pred betoniranjem je potrebno z arhitektom uskladiti način postavljanja opaža in mu predložiti opažni načrt v potrditev.
- Morebitnih napak pri betoniranju se ne sme popravljati z zamazovanjem, ampak se je potrebno o sanaciji dogovoriti z arhitektom in nadzorom. Vsako sanacijo obvezno potrdi arhitekt.
- Izvajalec del je pred betoniranjem dolžan pregledati načrte instalacij in tehnologije ter armaturne načrte in vgraditi vse razvode instalacij, vložke in škatle za preboje instalacij skozi AB konstrukcije skladno z načrtom instalacij in tehnologij. Morebitna neskladja je potrebno pravočasno uskladiti. V stenah s končnim videzom vidnega betona napak oziroma napačno vgrajenih elementov (tudi pozicij) ni možno popravljati z razbijanjem ('štemanjem')!
28. | - Posamezni izdelki morajo zagotoviti standarde kot kompletni vgrajeni izdelki. Dobava in montaža ter morebitni dodatni montažni material ali podkonstrukcije so vključeni. Vse detajle izvedbe predhodno uskladiti s projektantom, za vse izdelke je potrebno izdelati delavniški načrt, ki ga pred izvedbo potrdi projektant, točne dimenzije po izmeri na objektu!
29. | - Vsi zunanji izdelki oziroma izdelki, ki so lahko izpostavljeni atmosferskim in ostalim korozijskim vplivom, morajo biti ustrezno zaščiteni, cinkani, vroče cinkani ali in barvani v RAL po izboru odg. proj. arhitekture ali iz inoxa in skladni s projektom korozijske zaščite (v primeru fasade) tako, da je zagotovljen garancijski rok in življenjska doba, ki jo zahteva investitor..
- Ves vgrajeni material mora po kvaliteti ustrezati veljavnim tehničnim predpisom in normam.
30. | - Vsa inštalacijska dela potekajo skladno s poteki GOI del.
- Vsi elementi inštalacije morajo biti izdelani strokovno in kvalitetno po detajlih in iz materiala kot je navedeno v opisu.
- Za strojno inštalacijsko opremo velja, da negativna odstopanja od tu razpisanih tehničnih zmogljivosti, učinkovitosti ter same kakovosti strojne opreme, materiala in del pri ponudbah niso sprejemljiva, saj se razpisane obravnavajo kot najmanjše potrebne! V izhodišču tudi velja, da je izvajalec pri gradnji dolžan ravnati "z večjo skrbnostjo, po pravilih stroke in po običajih", to je s "skrbnostjo dobrega strokovnjaka", kot to izhaja iz Obligacijskega zakonika. Pri presoji potrebnih ravnanj in njihovih učinkov se upoštevajo poslovni običaji, uzance in praksa. Oboje za sam razpis in izvedbo tudi pomeni, da tista dela, ki jih ponudnik glede na zahtevano poznavanje stroke mora predvideti, nimajo narave kasnejših nepredvidenih del.
- Pred pričetkom del mora izvajalec del pripraviti in predati tehnične predloge ponujene strojne opreme v potrditev, ki zajemajo vse iz popisa zahtevane tehnične podatke, tovarniške risbe postavitve in dokazila s potrdili o ustreznosti.
- Predana tehnična dokumentacija predlagane opreme in materialov (»submittals«) mora zajemati vse tehnične podatke (»product data«), tovarniške risbe postavitve oziroma namestitve z navedbo mer (»shop drawings«) in potrdila ustreznosti (»certifications«). Morebitna predaja samo splošnih kopij iz katalogov proizvajalcev v ta namen ni ustrezna in tudi ne sprejemljiva.
- Nobeno naročilo ponujene opreme ne more biti sprovedeno, dokler ni s strani investitorja pooblaščen(e)ih oseb(e) izvedena preverba ustreznosti in ta tudi pisno potrjena.
- Dobava in postavitev opreme in sistemov se izvede po priloženi dokumentaciji, načrtih in tekstualnem delu, ki se dopolnijo s podrobnejšimi risbami posameznih izbranih dobaviteljev opreme ter z delavniškimi risbami.
- Prav tako se mora držati navodil proizvajalca opreme za postavitev te opreme in sicer tako, da se po izvedbi zagonov pridobi dogovorjena garancija.
- Vgrajena oprema in material mora biti do dobave neuporabljena, nova in opremljena z zahtevano dokazno dokumentacijo.
- Izvajalec je dolžan izvesti preizkusni pogon posameznih sistemov po opravljeni izvedbi, tlačnemu preizkusu, dezinfekciji sitemov in pisnem obvestilu investitorju, da je sistem pripravljen za preizkusni pogon.
- Preizkusni pogon se izvrši v sodelovanju z predstavniki tehničnih služb, poblaščenim serviserjem vgrajenih naprav, izvajalcem električnih napeljav, CNS in investitorjem po načinu, ki ga določa izvajalska pogodba (standard) oziroma jo predstavi investitor.
- V času preskusnega pogona mora sistem obratovati s predvidenimi zahtevami glede pretoka in tlaka v inštalaciji.
- Podroben tehnični opis opreme in elementov z jasno navedenimi robnimi pogoji je podan v nadaljevanju. Negativna odstopanja od razpisanih tehničnih zmogljivosti, učinkovitosti in kakovosti strojne opreme, materiala in del niso sprejemljiva, saj se razpisane obravnavajo kot najmanjše potrebne.
31. | - Vse vrednosti inštalacijskih del v ponudbi, četudi ni to posebej označeno ali navedeno v popisu del, morajo upoštevati vsa dela namenjena prilagajanju trenutnemu stanju na gradbišču. V skupni vrednosti ponudbe mora biti vključeno tudi morebitno dodatno izsekavanje utorov in prebojev v zidane ali armirano-betonske stene, ponovno demontiranje in montiranje vseh vrst montažnih sten, vsa dodatna dela za zagotavljanje primernih križanj med posameznimi inštalacijskimi vodi, izdelava vseh vrst ojačitev konstrukcij in podobna dela, ki zagotavljajo kakovostno vgradnjo vseh vrst inštalacijskih vodov in niso posebej navedena v popisu del. V ponudbi morajo biti upoštevana vsa drobna strojna in elektro instalacijska dela in transporti. Skupna ponudbena vrednost mora vključevati vse stroške morebitnega sušenja in gretja objekta konstrukcij, tlakov ali estrihov.
- Dela morajo biti skladna z zakonodajo o graditvi objektov, javnem naročanju, projektno dokumentacijo, veljavnimi standardi (SIST), dobrimi praksami ter varstvom pri delu in varstvom okolja.
32. | - Količine so informativne, napake v količinah niso razlog za spremembo cene, razen če je drugače dogovorjeno.
33. | - Popis je veljaven le v kombinaciji z vsemi grafičnimi prilogami, risbami, načrti, tehničnim poročilom, sestavami konstrukcij, geomehanskim oziroma geološkim poročilom in ostalimi sestavinami PZI projekta. Natančnejši opisi, način in kvaliteta izdelave, barve, velikost elementov, načini pritrjevanja, načini stikovanja z ostalimi elementi objekta, morebitna požarna varnost konstrukcij ali gradbenih elementov in podobno so razvidni iz prej naštetih sestavin PZI projekta. Ponudba mora vsebovati ves pritrdilni, vezni, spojni, tesnilni material in ustrezne podkostrukcije, dobavo in vgradnjo zaključnih profilov, pločevin in kotnikov, izdelavo vseh potrebnih podkonstrukcij, dodatnega izsekavanja AB in zidanih sten, ponovnega odpiranja montažnih sten in podobna dela potrebna za vgradnjo posameznega elementa objekta, izvedbo vseh drobnih gradbenih, obrtniških in instalacijskih del ter ostalega če tudi to ni neposredno navedeno popisu del, a je kljub temu razvidno iz grafičnih prilog in ostalih prej naštetih sestavnih delov PZI projekta. Nujna je tudi kombinacija popisa s požarnim elaboratom, ki opredeljuje požarno varnost posameznih konstrukcij in gradbenih elementov objekta. Obvezno je upoštevati vse zahteve iz študije požarne varnosti.
DOKUMENTACIJA IN SPREMEMBE PROJEKTA
Ponudba velja le v kombinaciji z vsemi grafičnimi prilogami, risbami in drugo projektno dokumentacijo.
Izvajalec je dolžan obvestiti investitorja o morebitnih nejasnostih pisno.
Spremembe dokumentacije lahko izvajajo izključno avtorji projekta z ustreznimi podpisanimi potrdili.
Samovoljne spremembe so prepovedane in sankcionirane.
Izvajalec mora zagotoviti delavniške načrte in vzorce za vse zahtevane elemente (jeklene konstrukcije, okna, fasade, materiali finalnih obdelav ipd.), ki jih mora pred izdelavo in vgrdanjo potrditi odgovorni projektant.
Zaščita odprtin in varnostni ukrepi so obvezni.
Ponudniki so dolžni kljub podanim opombam in splošnim zahtevam v popisu natančno upoštevati vse zahteve, določene v razpisni in projektni dokumentaciji. Prav tako morajo biti seznanjeni z vsemi dodatnimi pogoji in specifikacijami, ki jih pripravi investitor oziroma za investitorja pooblaščena oseba ali podjetje.
Ponudniki so dolžni pri oblikovanju ponudbene cene in izvajanju del upoštevati vso razpisno dokumentacijo kot celoto. Opombe, splošne zahteve in navedbe v popisu del ne omejujejo in ne nadomeščajo obveznosti ponudnika, da dosledno izpolni vse zahteve razpisne dokumentacije. V primeru kakršnegakoli neskladja, nejasnosti ali razhajanja imajo prednost določila razpisne dokumentacije. Ponudniki so dolžni upoštevati tudi vse dodatne zahteve, pogoje in tehnične specifikacije naročnika oziroma pooblaščenih oseb ali podjetij, izdane v okviru postopka javnega naročila ali v fazi izvajanja pogodbe

## I. PRIPRAVLJALNA DELA
A. | GRADBENA DELA
Veljajo vse opombe iz zavihka Splošne opombe. Pripravljalna dela se del enotnih cen postavk - opisano v sklopu gradbenih del.
I. | PRIPRAVLJALNA DELA
Upoštevano v enotnih cenah postavk - vse potrebno (skladno s zahtevami parcele in gradnje same ter potrebni postopki), velja za vse projektne sklope, vključno:
Gradbišče dotične gradnje/ objekta mora biti organizirano in urejeno tako, da je preprečen kakršen koli dostop nepooblaščenih oseb. Izvajalec je odgovoren za vzpostavitev in vzdrževanje varnostnih ukrepov, vključno z ograjo, nadzorom vhodov in izhodov ter ustrezno označitvijo območja. Prav tako mora izvajalec zagotoviti, da vsi delavci in obiskovalci razpolagajo z ustreznimi dovoljenji za vstop na gradbišče. Poleg tega izvajalec in vsi sodelujoči pri gradnji ne smejo posredovati načrtov, tehničnih dokumentacij in drugih informacij o gradnji tretjim osebam brez predhodnega pisnega dovoljenja investitorja oziroma pooblaščene osebe.
1. | Dela, ki so v obligaciji investitorja oziroma naročnika :
Opomba: ta dela načeloma niso predmet ponudbe, razen na posebno zahtevo naročnika ali če investitor s posebnim pooblastilom to prenese na izvajalca!
Izdelava DGD in PZI dokumentacije;
Izvajanje nadzora pri gradnji, za vse vrste del in za ves čas gradnje;
Nadzor odgovornega vodje projekta;
Prijava gradnje v skladu z GZ in Prijava gradbišča na podlagi določb Uredbe o zagotavljanju varnosti in zdravja pri delu na začasnih in premičnih gradbiščih;
Zagotovitev projektantskega nadzora;
Izvajanje nadzora Koordinatorja za varno delo;
Vpis objekta v uradne evidence:
- vpis objekta v zemljiški kataster,
- vpis stavbe v kataster stavb,
- vpis objekta GJI v zbirni kataster gospodarske javne infrastrukture.
Zagotovitev monitoringa
2. | Dela, ki so v obligaciji izvajalca :
ORGANIZACIJA IN PRIPRAVA GRADBIŠČA:
Ureditev gradbišča z vsemi spremljajočimi deli, izdelava, dobava, montaža, vzdrževanje v času gradnje in odstranitev po koncu gradnje, izvedba po potrjenem načrtu gradbišča, vključno:
- Načrt organizacije gradbišča, izdelan glede izvajalčevo število zaposlenih, organizacijsko strukturo, opremo, mehanizacijo, itd....,
- Načrt ureditve prometa v fazi gradnje (elaborat zapore s tehničnimi prikazi upravljanja prometnih tokov ter prikazi ukrepov za preprečevanje prometne varnosti, prometne signalizacije, semaforizacije),
- Tehnološki elaborat faznosti gradnje (glede na zahteve projekta, od začetka do konca, za vse projektne sklope),
- Načrt ravnanja z gradbenimi odpadki skladno z zakonodajo in pravilniki; Ravnanje z gradbenimi odpadki in zemeljskimi izkopi v skladu z Uredbo o ravnanju z odpadki, ki nastanejo pri gradbenih delih -izvajalec je dolžan investitorju pred pričetkom del posredovati podatke o prevzemniku odpadkov ter sprotno posredovati evidenčne liste, voditi evidenco o vrstah in količinah gradbenih odpadkov ter izdelati Poročilo o gospodarjenju z gradbenimi odpadki za potrebe pridobitve uporabnega dovoljenja,
- Varnostni načrt skladno z zakonodajo in pravilniki,
- Tehnološki elaborat odstranitvenih del, ki je izdelan na podlagi PZI Načrta rušitve, Načrta gospodarjenja z gradbenimi odpadki in projektnih pogojev/navodil arheologov ter je prilagojen, glede na vsakokratno stanje na gradbišču, izvajalčeve tehnološke zmogljivosti in razpoložljivo delovno silo,
- gradbiščne barake ali kontejnerji za pisarne in garderobe,
- sanitarne kabine,
- skladiščne barake ali kontejnerji,
- gradbiščna ograja iz kovinskih panelov višine 2,50m z podkonstrukcijo,
- začasne deponije,
- odvajanje odvečne gradbiščne vode, skladno z zakonodajo,
- vrata za osebni dostopa s ključavnico,
- vrata velikosti do 6,00 m2 s ključavnico,
- gradbiščna tabla z nosilno podkonstrukcijo, osvetlitvijo in oznakami
- dvigala in gradbeni žerjavi ter vsa ostala potrebna mehanizacija,
- horizontalne in vertikalne transportne poti,
- instalacijski priključki:
- gradbiščni vodovodni priključek s števcem in gradbiščna vodovodna napeljava,
- gradbiščni telefonski priključek in aparati,
- gradbiščna elektro omarica s priključno varovalko 40A (oz. po potrebi) in števcem in začasni kabelski razvod po gradbišču,
- varovanje gradbišča,
- čiščenje objekta v času gradnje (skladno s potrebami faz in postopkov) in zaključno čiščenje pred predajo oz. tehničnim prevzemom,
- sklenjeno zavarovanje za škodo, ki bi utegnila nastati investitorjem in tretjim osebam v zvezi z opravljanjem njihove dejavnosti,
- ukrepi za varovanje dreves v okolici,
- vsi ukrepi za varno delo na gradbišču, vsa potrebna varovanja
- itd., vse potrebno za skladno in varno gradnjo
- ustrezno sprotno pranje obstoječih površin - vzdrževanje čistega stanja gradbišča in okolice!
- izvedba ustrezne premostitve vročevodne kinete - dogovor s projektantom/investitorjem!
ORGANIZACIJA IN PRIPRAVA GRADNJE
Vse potrebno za učinkovito in kvalitetno izvajanje gradnje, vljučno:
- Tehnološki elaborat faznosti gradnje (glede na zahteve projekta, od začetka do konca, za vse projektne sklope in faze), po potrebi korigiranje glede na evt. spremembe poteka del;
- Tehnološki elaborat odstranitvenih dell, ki je izdelan na podlagi PZI projekta in arheoloških pogojev, po potrebi korigiranje glede na evt. spremembe poteka del;
- Tehnološki elaborat izvedbe vseh hidroizolacij vgrajenih v objekt;
- Tehnološki požarnega tesnjenja;
- Tehnološki elaborat opaženja vidnih betonov, ki ga izdela tehnolog dobavitelja opažnih plošč oziroma sistema opaženja skupaj z načrtom opažnih plošč izbranega sistema opažnih plošč (skladno z navodili tehničnega poročila arhitekture in izhodišč načrtov arhitekture);
- Delavniški opažni načrt opaženja horizontalnih in vertikalnih konstrukcij, ki ga potrdita arhitekt in nadzor;
- Projekt betona skupaj s Tehnološkim elaboratom izvedbe vidnih betonov;
- Tehnološki elaborat izvedbe prefabricirane fasade, skupaj s tehičnimi statičnim elaboratom glede na dejansko tehnologijio izvajalca;
- Tehnološki elaborat odvajanja talne vode iz gradbene jame
- Delavniške risbe steklene fasade (na podlagi dejanskih mer in detajlov arhitekture)
- Delavniške risbe vseh vrat in oken (delavniške risbe morajo biti vstavljene v načrte arhitekture vključno s priključitvijo na vse mejne konstrukcije – izvedbe in zaključki hidroizolacij, toplotnih izolacij, tlakov, stropov, fasad, itd..., na podlagi mer dejanskih izvedbenih konstrukcij)
- Delavniške risbe jeklenih konstrukcij (izhod na streho) vključno z načrtom in redosledom montaže;
- Delavniške risbe izbranih dvigal;
- Tehnološki elaborat zasaditve in zalivalnega sistema, prilagojen na izbrane dobavitelje;
- Tehnološki elaborat in načrt izvedbe vseh diletacij z izbranimi materiali in elementi;
- Tehnološki in delavniški načrt vseh visečih stropov;
- Dokumentiranje in vrisovanje vseh sprememb gradnje v elektronski obliki (dwg), za potrebe končne izdelave PID dokumentacije;
- in vsi ostali tehnološke elaborati, študije, tehnološke risbe, preračuni, itd..., za katere se bo pokazala potreba med gradnjo oziroma jih bo od njega zahteval odgovorni nadzor ali naročnik.
Izvajalec GOI del je v popolnosti odgovoren, da bodo vsi potrebni dokumenti / elaborati izdelani pravočasno tako, da zaradi izdelave navedenih dokumentov ne bo prihajalo do zastojev pri izvajanju del. V tem kontekstu si mora izvajalec GOI del vračunati vsaj dve kontroli navedneih dokumentov s strani odgovornega vodje nadzora, vodje projektiranja, pooblaščenega arhitekta in posameznih pooblaščenih inžinerjev. Za vsak pregled mora izvajalec GOI del računati vsaj 15 delovnih dni (skupno vsaj 30 delovnih dni, v primeru zavrnitve dokumenta in ponovnega pregleda).
3. | DOKAZILO O ZANESLJIVOSTI
Izdelava kompletne dokumentacije "Dokazila o zanesljivosti", kompletno z vsemi potrebnimi izkazi, vsemi potrebnimi meritvami in pridobitvijo dokazil.
Prav tako mora izvajalec pridobiti vse potrebne izkaze in poročila, vezana na Elaborate in načrte , ki so sestavni del projekta PGD, predvsem pa:
- Izkaz požarne varnosti objketa
- Izkaz zaščite pred hrupom v stavbah
- Izkaz energijskih lastnosti stavbe
- Energetska izkaznica
- Geodetski posnetek
- Izkaz požarne varnosti
- Poročilo o gospodarjenju z gradbenimi odpadki za potrebe pridobitve uporabnega dovoljenja
- Vsi ostali potrebni izkazi po predpisiih
Vse upoštevano v enotnih cenah postavk

## II. ZEMELJSKA DELA
II. | ZEMELJSKA DELA
Veljajo vse opombe iz zavihka Splošne opombe. Pripravljalna dela se del enotnih cen postavk - opisano v sklopu gradbenih del.
SPLOŠNE OPOMBE ZA ZEMELJSKA DELA:
Skladnost s predpisi
Vsa zemeljska dela morajo biti izvedena skladno s projektno dokumentacijo (PZI), veljavno zakonodajo (npr. ZGO-1), tehničnimi smernicami in standardi (npr. SIST EN 1997-1), predpisi o varstvu okolja ter varnosti pri delu.
Obveznosti ponudnika
Izvajalec se mora pred začetkom del seznaniti z geomehanskim poročilom in njegove ugotovitve upoštevati pri izvedbi.
Odvečni izkopani material je treba odvažati na ustrezne, registrirane deponije, skladno s predpisi.
Evidenčni listi o odvozu in prevzemu materiala morajo biti priloženi kot dokazilo o pravilnem ravnanju z odpadki.
Obseg del
Zemeljska dela ter varovanje gradbene jame vključujejo:
– pripravo in zavarovanje gradbišča,
– izkope, nasipavanje, tamponske plasti,
– drenažo in zaščito pred podtalnico,
– stabilizacijo ter končno izravnavo terena.
Tehnične zahteve
Uporabiti je treba primerne, čiste in certificirane materiale.
Tampon mora biti izveden po slojih z ustreznim zgoščevanjem.
Izvesti je treba vse potrebne meritve gostote in kontrole kakovosti.
Varstvo okolja in voda
Vključiti je treba ukrepe za zmanjšanje vplivov na okolje (prah, hrup, vibracije).
Odpadni material se odvaža skladno z zakonodajo, z ustreznim ravnanjem z nevarnimi snovmi.
Posebna skrb naj bo namenjena zaščiti podzemnih in površinskih vodnih virov.
Varnost pri delu
Gradbišče mora biti zavarovano in ustrezno označeno.
Vsa dela se izvajajo skladno s predpisi o varstvu pri delu in z uporabo osebne varovalne opreme.
Dokumentacija in garancija
Izvajalec mora zagotoviti vso zahtevano dokumentacijo (npr. geotehnična poročila, zapisniki o zgoščevanju, evidenčni listi).
Na izvedena dela velja garancija v skladu s pogodbenimi določili.
Vse količine izkopov so upoštevane v raščenem stanju, vse količine nasipov so upoštevane v utrjenem stanju! Izkope in nasipe je potrebno prilagoditi dejanskemu stanju na terenu - vse v dogovoru z geomehanikom in nadzornim organom !!
Varovanje gradbene jame, izkopi in planiranje so upoštevani v ločenih postavkah (glej Gradbena jama)
| Opis | E/M | količina | cena/enoto | skupaj
1. | Izvedba geodetskih del za potrebe gradnje, kompletno:
a. | Geodetska dela v sklopu gradnje objekta
- zakoličba objekta pred pričetkom gradnje, z zapisnikom o zakoličbi
- zakoličba osi objekta, postavitev profilov ter fina zakoličba, s prenosom podatkov na profile
- vmesni geodetski posnetek, ko so narejeni vsi piloti in narejen izkop do dna gradne jame (torej pozicije pilotov, arheologije….)
- zakoličba in izris glavnih potez hišne infrastrukture na teren ali temeljno ploščo (cevi, povezave, itd.)
- izris vertikalne konstrukcije na izvedeno temeljno ploščo
| - stalno sodelovanje geometra pri kontroli in prenosih - meritve med samo gradnjo, posredovovanje podatkov projektanotm in nadzoru, po potrebi | vključeno
b. | Izdelava geodetskega posnetka objekta po končanih delih za vpis stavbe v kataster stavb | vključeno
2. | Izvedba pogolobitve obstoječega izkopa za debelino 30 cm, z odvozom v trajno deponijo, plačilom vseh taks in pristojbin. *izkop izveden v rahlem naklonu | m3 | 3270 | 0 | 0
*opomba: prečno na parcelo poteka obstoječ vročevod, ki se ohrani. Potrebna previdnost pri delu!
3. | Dobava in vgrajevanje sloja tamponskega materiala v debelini 60cm, kompletno s potrebnim planiranjem 15mm na letev dolžine 4m, z uvaljanjem in utrjevanjem. Zahteve na vrhu planuma: Evd ≥ 40MPa; Ev2 ≥ 80MPa; zgoščenost: SZ≥ 95% po Proctorju (MPP) * izvedba v rahlem naklonu po načrtu projektanta! | m3 | 6540 | 0 | 0
4. | Dobava in vgrajevanje zasipnega materiala frakcije 0/30-0/60mm, kompletno z vgrajevanjem v slojih debeline do 30cm, potrebnim planiranjem +-3cm ter utrjevanjem do potrebne zbitosti. Zahteve na vrhu nasutja: Evd ≥ 40MPa; Ev2 ≥ 80MPa; zgoščenost: SZ≥ 95% po Proctorju (MPP). Upoštevan je zasip do kote -60cm pod koto zunanje ureditve. | m3 | 4200 | 0 | 0
5. | Izvedba sekanja/odbijanja pilotov premera Φ60-70cm za potrebe raznih prehodov instalacij, vodov... Izvedba odstranitve betonskih delov, vključno z nakladanjem, odvozom in deponiranjem odsekanega betona. Strojno in ročno | m3 | 5 | 0 | 0
| ZEMELJSKA DELA SKUPAJ |  |  |  | 0

## III. BETONSKA DELA
III. | BETONSKA DELA
Veljajo vse opombe iz zavihka Splošne opombe. Pripravljalna dela se del enotnih cen postavk - opisano v sklopu gradbenih del.
SPLOŠNE OPOMBE ZA BETONSKA DELA:
Projektna dokumentacija in predpisi
Dela se izvajajo v skladu z veljavno projektno dokumentacijo (PZI), armaturnimi načrti in statičnim izračunom.
Upoštevati je potrebno vse veljavne standarde v Republiki Sloveniji
Vsa odstopanja so dovoljena le s pisnim soglasjem projektanta in nadzora.
Materiali
Beton mora biti proizveden v certificirani betonarni, razen če je drugače določeno.
Uporabiti je treba materiale z veljavnimi certifikati (cement, agregati, dodatki, voda).
Receptura betona mora ustrezati zahtevani nosilnosti, razredu izpostavljenosti (npr. XC, XF) in tipu konstrukcije.
Opaž in armatura
Opaž mora biti čist, stabilen, dimenzijsko točen in odporen na tlak betona.
Armatura mora biti vgrajena po načrtih, z ustreznimi distančniki.
Pred betoniranjem je obvezen pregled armature in dokumentiranje
Betoniranje
Betoniranje naj poteka neprekinjeno, po slojih do največ 50 cm, z obveznim vibriranjem vsakega sloja
Temperatura okolja mora biti med 5–30 °C; zaščita pred zmrzaljo ali pregrevanjem je obvezna.
Pri ekstremnih temperaturah je treba uporabiti ustrezne ukrepe (hlajenje, ogrevanje, zaščita).
Nega betona
Nega betona najmanj 7 dni (vlaženje, prekrivanje, premazi).
Preprečiti izsuševanje, razpoke, temperaturne napetosti – posebej pri ploščah in fasadah.
Kontrola kakovosti
Izvajalec mora zagotoviti kontrolne preizkuse (kocke/valjci), zapisnike o vgradnji, dokumentacijo o recepturah in izvajalcih.
Vsa odstopanja se evidentirajo in so dovoljena le s soglasjem nadzornega organa.
Razopaževanje
Opaž se odstrani šele, ko beton doseže zadostno trdnost (praviloma ≥70 % karakteristične).
– Površine ne smejo biti kontaminirane z olji ali drugimi škodljivimi snovmi.
Varnost pri delu
Dela se izvajajo skladno z ZVZD-1 in načrtom VZD.
Obvezna je uporaba osebne varovalne opreme in ustrezna zaščita pri delu na višini, črpanju betona, vibriranju ipd.
Dokumentacija
Obvezna je sprotna izpolnitev gradbenega dnevnika, zapisnikov o betoniranju in poročil o kontroli kakovosti.
Izvajalec mora priložiti izjave o skladnosti za uporabljene materiale.
Dokumentacija mora biti usklajena z zahtevami razpisne dokumentacije in projektanta.
Opis principov in zahtev za izvajanje betonov
Vse detajle izvedbe uskladiti z arhitektom!
V projektu je predvidena izvedba betonov kot vidni betoni. Za doseganje tega je potrebno predvideti usklajen sistem izvajanja betonov in opažev. Za vidne betonske površine je predviden gladek izgled betonske površine brez naknadne mehanske obdelave. Izpostavljene vidne betonske površine se po izvedbi zaščitIjo z usteznimi brezbarvnimi zaščitnimi sredstvi.
Izvajalec izdela projekt betona (del enotnih cen), ki ga potrdita arhitekt in nadzor. Upoštevati vsa navodila in smernice za pripravo projekta betona ter navodila odg. proj. gradbenih konstrukcij in arhitekta, skladno z zahtevami projekta.
Vsi vidni betoni morajo biti izvedeni kot razred vidne površine VB3!
Izgled in kvaliteto se potrdi z vzorčnimi kosi za izbrane, tipične dele objekta.
Pred vgradnjo obvezno preveriti kvalitete in marke betonov iz projekta konstrukcij - tabela kvalitet in specifikacij betona je del postavk.
Po razopaženju vidnih delov je potrebno beton ustrezno zaščititi pred zunanjimi vplivi in poškodbami.
Pri morebitnih napakah (zamiki, gnezda, itd.) se izvajalec pred kakršnokoli sanacijo o načinu le-te dogovori z arhitektom in nadzorom.
Zapolnitev povezav opažev (lukenj) z ustrezno maso v barvi betona je del postavk in se ne obračunav posebej (prilagojena receptura fine betonske mase).
Za izvedbo stikal, vtičnice, izpustov, ki so vgrajeni v vidne betonske stene in stropove, predvideti ustrezne izvedbe - prilagoditi armaturo in opaže arhitekturne površinskemu načrtu
V ponudbi je potrebno upoštevati razrede izpostavljenosti betonov glede na vplive okolja.
Izpostavljene vidne betonske površine se po izvedbi zaščitijo z brezbarvnim zaščitnim sredstom - upoštevano v posebnih postavkah.
V kolikor ni v projektni dokumentaciji, razpisu in s temi zahtevami drugače določeno se bodo vsa betonerska in tesarska dela izvajala skladno s slovenskim standardom za izvajanje betonskih konstrukcij SIST EN 206-1, SIST EN 1026, SIST EN 13670, nacionalnim dodatkom SIST EN 13670:2010/A101 in SIST EN 1008.
Na morebitna neskladja med projekti je potrebno predhodno opozoriti in jih pravočasno uskladiti s projektanti.
Glej tudi vse arhitekturne risbe, sheme in detajle ter tehnično poročilo.
Veljajo tudi opombe napisane za tesarska dela, v smislu dopolnitve k opombam ter v tehničnem poročilu opisane Zahteve za izvajanje vidnih betonov - glej tehnično poročilo, del ponudbe.
VSE BETONSKE KONSTRUKCIJE IZVAJATI OB SOČASNEM GLEDANJU PROJEKTA KONSTRUKCIJ IN PROJEKTA ARHITEKTURE (ter tudi vseh ostalih projektov) - VODILNA MAPA JE MAPA ARHITEKTURE
TP in medetažne plošče v kleteh so v predpisanih manjših naklonih. TP in plošče nad 2. in 3. kletjo se fino helikoptersko zagladijo
| Opis | E/M | količina | cena/enoto | skupaj
1. | Dobava in vgrajevanje nearmiranega betona po zahtevah projektanta, prereza 0.08-0,12 m3/m2-m1.
| - Nearmiran podložni beton, vključno z betonom na mestu poglobitev za dvigalne jaške, C16/20, XC0, deb. 10,00 cm | m3 | 1176.2 | 0 | 0
*Det DK06 - Podložni beton je izveden v odmiku od zaščite GJ, oz je naknadno odstranjen, perforiran!
2. | Dobava in vgrajevanje armiranega betona, prereza nad 0,30 m3/m2-m1.
a. | C30/37, XC4/XD3, PV-II, Cl 0.2, Dmax 16, VB3
| - Talna plošča - izvedba rahlo v naklonu po celotni površini, helikoptersko zaglajena, deb. 100 cm *betoniranje izvedeno v večih fazah, izvedba po načrtu betoniranja! | m3 | 10970.6 | 0 | 0
| - Talna plošča - poglobitve pod dvigalnimi jaški, vključno plošča in vertikalne stene do talne plošče | m3 | 90.3 | 0 | 0
*OPOMBA: Na dnu gradbene jame med objektom in zaščito gr. jame nujno zagotoviti možnost odtekanja oz ponikanje vode v tla!
b. | C30/37, PV-II XC4/XD3, Cl 0.2, Dmax 16, VB3
| - AB stebri - K3, K2, K1 | m3 | 286.02 | 0 | 0
c. | C30/37, PV-II XC4/XD3, PV-II, Cl 0.2, Dmax 16, S3,
| - Medetažna plošča nad K1, deb. 40 cm | m3 | 4059 | 0 | 0
d. | C40/50, XC4/XD3, PV-II, Cl 0.2, Dmax 16, VB3
| - AB stene jedra dvigalnega jaška - K3 | m3 | 215.02 | 0 | 0
| - AB stene stopniščnega jedra - K3 | m3 | 75.9 | 0 | 0
| - AB obodne stene - K3 | m3 | 3.26 | 0 | 0
| - Notranje AB stene - K3 | m3 | 26.1 | 0 | 0
| - AB stebri I-H - 3K | m3 | 109.03 | 0 | 0
d. | C40/50, XC1, Cl 0.2, Dmax 16, VB3
| - AB stene deb. 40-60 cm - 3N, 4N | m3 | 182.13 | 0 | 0
| - AB stene deb. 40-60 cm - NAD STREHO | m3 | 12.6 | 0 | 0
| - AB nosilci, os 6-15 - 4N | m3 | 2.3 | 0 | 0
e. | C50/60, PV-II XC4/XD3, Cl 0.2, Dmax 16, VB3
| - AB stene jedra dvigalnega jaška - K2, K1 | m3 | 246.68 | 0 | 0
| - AB stene stopniščnega jedra - K2, K1 | m3 | 188.45 | 0 | 0
| - AB obodne stene - K2, K1 | m3 | 7.8 | 0 | 0
| - Notranje AB stene - K2 | m3 | 26.2 | 0 | 0
| - Notranje AB stene - K1 | m3 | 45.71 | 0 | 0
| - AB stebri I-H - K2, K1 | m3 | 257.85 | 0 | 0
| - AB stene deb. 40-60 cm - P | m3 | 695.75 | 0 | 0
h. | C50/60, XC1, Cl 0.2, Dmax 16, VB3
| - AB stene deb. 40-60 cm - 1N, 2N | m3 | 610.3 | 0 | 0
| - AB nosilec na medetažni plošči 1N - os D | m3 | 73.53 | 0 | 0
3. | Dobava in vgrajevanje armiranega betona, prereza 0,20 - 0,30 m3/m2-m1.
a. | C30/37, XC1
| - AB medetažne plošče na območju stopniščnih jeder, deb. 25 cm | m3 | 183.5 | 0 | 0
| - Beton preko HI-Bond pločevine - medetažna konstrukcija nadzemnih etaž. Debelina sloja 25 cm | m3 | 1283 | 0 | 0
a. | C30/37, XC1, Cl 0.2, Dmax 16, VB3
| - AB preklade - K1 | m3 | 21.2 | 0 | 0
| - AB parapet, višine do 40 cm - K3, K2, K1 | m3 | 10.4 | 0 | 0
| - AB stopnice K1-P - os 9-12+28-31/B-C | m3 | 10.1 | 0 | 0
| - AB stopnice - rama in podest - K3-P - os 1+41/G-H | m3 | 7.2 | 0 | 0
| - AB poševna plošča stopnic K1-P - os 1+41/G-H | m3 | 4.05 | 0 | 0
| - AB poševna plošča stopnic K1-P - klančina za kolesa - os 3-4+36-37/E-G | m3 | 22 | 0 | 0
| - AB stopnice - rama in podest - nadzemni del | m3 | 42 | 0 | 0
b. | C30/37, PV-II XC4/XD3, Cl 0.2, Dmax 16, VB3
| - AB stebri - K3, K2, K1 | m3 | 34.8 | 0 | 0
c. | C30/37, PV-II XC4/XD3, PV-II, Cl 0.2, Dmax 16, S3,
| - Medetažna plošča nad K3, K2, deb. 30 cm - helikoptersko zaglajeno | m3 | 6381 | 0 | 0
| - Medetažna plošča nad K1, deb. 30 cm | m3 | 57.6 | 0 | 0
d. | C30/37, XC4, XD3, XF4, PV-III, Cl 0.2, Dmax 16, S3,
| - AB plošča klančine uvoza | m3 | 236.3 | 0 | 0
e. | C 30/37 XC4/XD3/XF4, PV-III, Cl 0.2, Dmax 16, S3, VB3
| - AB stene krožne rampe - K3, K2, K1 | m3 | 59 | 0 | 0
| - AB stene krožne rampe - K3, K2, K1 - LOČNO | m3 | 195.44 | 0 | 0
f. | C40/50, XC4/XD3, PV-II, Cl 0.2, Dmax 16, VB3
| - AB stene jedra dvigalnega jaška - K3 | m3 | 23.61 | 0 | 0
| - AB stene stopniščnega jedra - K3 | m3 | 30.4 | 0 | 0
| - AB obodne stene - K3 | m3 | 517 | 0 | 0
| - Notranje AB stene - K3 | m3 | 406 | 0 | 0
d. | C40/50, XC1, Cl 0.2, Dmax 16, VB3
| - AB stene deb. 25-30 cm - 3N, 4N, nad str | m3 | 16.85 | 0 | 0
g. | C50/60, PV-II XC4/XD3, Cl 0.2, Dmax 16, VB3
| - AB stene jedra dvigalnega jaška - K2, K1 | m3 | 66.04 | 0 | 0
| - AB stene stopniščnega jedra - K2, K1 | m3 | 45.15 | 0 | 0
| - AB obodne stene - K2, K1 | m3 | 1209 | 0 | 0
| - Notranje AB stene - K2 | m3 | 393.4 | 0 | 0
| - Notranje AB stene - K1 | m3 | 1002 | 0 | 0
| - Notranje AB stene - LOČNO - K1 | m3 | 35.25 | 0 | 0
| - AB stene deb. 25-30 cm - P, Med | m3 | 289.41 | 0 | 0
h. | C50/60, XC1, Cl 0.2, Dmax 16, VB3
| - AB stene deb. 25-30 cm - 1N, 2N | m3 | 93.95 | 0 | 0
| - AB nosilci 1N, 3N | m3 | 1.5 | 0 | 0
4. | Dobava in vgrajevanje armiranega betona, prereza 0,12-0,20 m3/m2-m1.
a. | C 30/37, XC1
| - Medetažna plošča - območje stopnic in eskalatorja - nad K1 - os 10,30/B | m3 | 8.4 | 0 | 0
| - Medetažna plošča nad kolesarskim servisom in polnilnico baterij - nad K1 | m3 | 31 | 0 | 0
| - AB medetažna plošča na območju stopniščnih jeder - nad 1N | m3 | 2.5 | 0 | 0
| - Beton preko HI-Bond pločevine - medetažna konstrukcija nadzemnih etaž. Debelina sloja 16 cm | m3 | 3042.4 | 0 | 0
b. | C30/37, XC1, Cl 0.2, Dmax 16, VB3
| - AB stene v območju svetlobnikov - K1 - LOČNO | m3 | 11.53 | 0 | 0
| - AB stene in plošča kinete - K1 - os 42 | m3 | 6.72 | 0 | 0
c. | C30/37, PV-II XC4/XD3, Cl 0.2, Dmax 16, VB3
| - AB stebri - K3, K2, K1 | m3 | 176.9 | 0 | 0
| - Linijski podporni nosilec na obodni steni po zunanji strani stene, vpet bočno v steno - os 42 - prerez A-A | m3 | 2.6 | 0 | 0
d. | C30/37, PV-II XC4/XD3, PV-II, Cl 0.2, Dmax 16, S3,
| - AB konzolna prehodna plošča - os A | m3 | 12.45 | 0 | 0
d. | C40/50, XC1, Cl 0.2, Dmax 16, VB3
| - AB stene deb. 18-20 cm - 3N, 4N | m3 | 8.55 | 0 | 0
e. | C40/50, XC4/XD3, PV-II, Cl 0.2, Dmax 16, VB3
| - AB stene jedra dvigalnega jaška - K3 | m3 | 11.45 | 0 | 0
h. | C50/60, XC1, Cl 0.2, Dmax 16, VB3
| - AB stene deb. 18-20 cm - 1N, 2N | m3 | 16.4 | 0 | 0
f. | C50/60, PV-II XC4/XD3, Cl 0.2, Dmax 16, VB3
| - AB stene jedra dvigalnega jaška - K2, K1 | m3 | 36.7 | 0 | 0
| - Notranje AB stene - K1 | m3 | 7.45 | 0 | 0
| - AB stene deb. 18-20 cm - P, Med | m3 | 48.9 | 0 | 0
5. | Dobava in vgrajevanje armiranega betona, prereza 0,08-0,12 m3/m2-m1.
a. | C30/37, XC1, Cl 0.2, Dmax 16, VB3
| - AB preklade - K3, K2 | m3 | 4.8 | 0 | 0
b. | C30/37, PV-II XC4/XD3, Cl 0.2, Dmax 16, VB3
| - AB stebri - K3, K2 | m3 | 2.16 | 0 | 0
| - Linijski podporni nosilec na obodni steni po zunanjii strani pod prehodno ploščo - os A | m3 | 2 | 0 | 0
c. | C50/60, XC1, Cl 0.2, Dmax 16, VB3
| - AB nosilec na medetažni plošči 1N - os 5/D-H, 35/D-H, H | m3 | 21.8 | 0 | 0
6. | Dobava in vgrajevanje armiranega betona, prereza 0,04-0,08 m3/m2-m1.
a. | C30/37, XC1, Cl 0.2, Dmax 16, VB3
| - AB vezi v zidanih stenah - stene ZK5 | m3 | 0.9 | 0 | 0
| - AB vezi v zidanih stenah - stene ZK4 | m3 | 20.12 | 0 | 0
| - AB vezi v zidanih stenah - stene nadzemni del | m3 | 6.92 | 0 | 0
7. | Dobava in vgrajevanje betona C16/20 za zalivanje odprtin po končanih instalacisjkih delih. Količina je ocenjena. Potrebno je upoštevati tudi vsa potrebna morebitna opaženja s podpiranjem. | m3 | 8 | 0 | 0
8. | Armatura podana s strani statika
a. | Dobava, polaganje in vezanje srednje komplicirane armature S500-B do fi 12 mm. | kg | 1214641 | 0 | 0
b. | Dobava, polaganje in vezanje srednje komplicirane armature S500 - B nad fi 12 mm. | kg | 4790700 | 0 | 0
c. | Dobava, polaganje in vezanje armaturnih mrež | kg | 917998 | 0 | 0
9. | Dobava in vgrajevanje pustega betona kot polnilo prostora med zaščito gradbene jame ter objekta. | m3 | 130 | 0 | 0
10. | Dobava in vgrajevanje pustega betona kot izvedba podbetoniranja raznih zemljin, konstrukcij ob izvedbi - izvedba kot zaščita pred usuvanjem, porušenjem. | m3 | 30 | 0 | 0
11. | Dobava in vgradnja armaturnih prebojnih elementov v ploščah po detajlu projektanta:
*podana ocena - točna količina razvidna v armaturnih in opažnih načrtih
| - Schoeck Bole O 25/920-4/B2195 (v temeljni plošči d=100 cm, os D; 28x/steber) | kom | 868 | 0 | 0
| - Schoeck Bole O 25/340-6/A1440 (v plošči d=40 cm, nad K1, 8x/steber) | kom | 1750 | 0 | 0
| - Schoeck Bole O 16/260-3/A570 (v plošči d=30 cm, nad K3 in K2, 8x/steber) | kom | 3500 | 0 | 0
12. | Dobava in vgradnja armaturnih strižnih trnov v diletacijah, detajlu projektanta:
| - Trni v rastru 1,2m vzdolž vseh dilatacij - tipa Schoeck Stacon Typ SLD 220+SLD-Q 220 z dvojnim požarnim trakom (plošči nad K3 in K2) | kom | 800 | 0 | 0
| - Trni v rastru 1,2m vzdolž vseh dilatacij - tipa Schoeck Stacon Typ SLD 250+SLD-Q 250 z dvojnim požarnim trakom (plošča nad K1) | kom | 400 | 0 | 0
| SKUPAJ BETONSKA DELA: |  |  |  | 0

## IV. TESARSKA DELA
IV. | TESARSKA DELA
Veljajo vse opombe iz zavihka Splošne opombe. Pripravljalna dela se del enotnih cen postavk - opisano v sklopu gradbenih del.
SPLOŠNE OPOMBE ZA TESARSKA DELA:
Skladnost z dokumentacijo
Vsa dela morajo biti izvedena v skladu s projektno dokumentacijo, statiko, predpisi in gradbenimi standardi. Dela morajo biti kakovostna, varna in estetska.
Materiali
Uporablja se le ustrezen, zdrav in zaščiten les ter tipski opažni sistemi skladni s predpisi in zahtevani glede kvalitete ooažni plošč iz projekta/popisa. Materiali morajo biti brez napak (razpoke, gniloba, ukrivljenost).
Opažni sistemi
Opažni sistemi morajo imeti ustrezne sistemske tehnološke rešitve za zagotovaljanje zahtevanih kvalitet in geometrij, vsi kompletni podporni, povezovalni in pomožni elementi, tesnila, ločilna stredstva, itd., vključno ustrezan podporna služba tehnologov dobvaiteljev opažnih sistemov.
Opažna dela
Opaž mora biti natančen, stabilen, odporen na pritisk betona in omogočati enostavno razopaževanje. Zagotoviti je treba tesnjenje stikov, brez iztekanja cementnega mleka. Ločilna sredstva po potrebi in skladno z načrti.
Nosilnost in pritrditev
Vse konstrukcije (opaži, odri itd.) morajo biti varno pritrjene in nosilne. Uporabljajo se ustrezni pritrdilni elementi (vijaki, žeblji ipd.).
Razopaževanje
Razopaževanje šele po doseženi trdnosti betona, skladno z navodili nadzora ali projektanta. Paziti je treba na nepoškodovanost betonskih robov in površin.
Kakovost in nadzor
Omogočiti je treba pregled opaža in armature pred betoniranjem. Vodi se gradbeni dnevnik z evidenco del. Odstopanja so dovoljena le s soglasjem nadzora oz. projektanta.
Pogoji izvedbe
Ob neugodnih vremenskih pogojih mora izvajalec zagotoviti ustrezno zaščito. Tesarska dela morajo biti usklajena z armiranjem in betoniranjem.
Varnost pri delu
Upoštevati je treba ZVZD-1, načrt VZD (če je predviden) ter varno uporabo odrov, lestev ipd. Delavci morajo uporabljati osebno varovalno opremo.
Dokumentacija
Zagotavljajo se izjave o skladnosti za materiale, atesti in zapisniki o pregledih opažev, če jih zahteva nadzor.
Zaključek del
Dela se štejejo za zaključena, ko so opaži odstranjeni, beton nepoškodovan, območje očiščeno, odpadki odstranjeni.
Opis principov in zahtev za tesarska dela
Vse detajle izvedbe uskladiti z arhitektom!
Osnovni opažni sistem (za vertikalne konstrukcije) je predviden kot: okvirni sistem tip FRAMAX, s kvalitetnimi in novimi ploščami za doseganje zahtevanih kvalitet. V primeru poškodb ali neustreznih površin je potrebno plošče zamenjati. Za cone z boljšim izgledom je predvidena preplastitev okvirnega sistema z gladkimi plastificiranimi ploščami tip Doka Xface ali enakovredno, v VB3 izvedbi. Za ostali del kot klasični okivirni sistem, v VB3.
V objektu se betonske konstrukcije pojavljajo kot zakrite (z oblogami, sloji, itd.) in kot vidne.
Vidne betonske konstrukcije v kletni etaži glavnega garažnega prostora (stene, slopi, stebri, plošče, itd.) ostanejo v doseženi vidni izvedbi (klasičen opažni okvirni sistem in sistemi za stropove) in se evt. popravljajo samo v primeru prevelikih odstopanjih od zastavljenih standardov izgleda.
Vidne betonske konstrukcije v etažah, kjer so jedra, ter v kleteh kjer so jedra oziroma javna stopnišča/dostopi (notranjosti in zunanjosti, njhove obodne stene, podesti in rame stopnic, plošče, itd.) - naj dosežejo višje standarde vidne izvedbe - in sicer kot VB3, dosežen s preplastitivjo standardnih opažnih sistemov, npr. DOKA Xface na opažni sistem Framax ali sisteme za izvedbo plošč).
Za ločne (okrogline) segmente sten uporabiti specifično izdelane opaže, ki so skladni z zastavljenim načrtom. Zagotoviti enak izgled površine (enotna preplastitev) in kvaliteta kot pri ostalih vertikalnih stenah.
Obvezna izdelava vzorčnega elementa za posamezne sklope izvedbe - potrditev pred izvedbo.
Premični delovni odri višine do 2,00m in nad 2,00m so vključeni v enotnih cenah ostalih gradbenih del in se ne obračunavajo posebej! Glavni izvajalec je dolžan skoordinirati in zagotoviti postavitev odrov skladno s potrebami podizvajalcev.
Za podpiranje stropnih plošč v večjih višinah, nad višino 5,00m se uporabijo ustrezni podporni stolpi.
Za tesnjenje stikov med posameznimi ploščami je potrebno uporabiti namenski tesnilni material za vidni beton po navodilih dobavitelja opaža
V betonske konstrukcije se vgrajujejo utori, preboji, okroglih in pravoktnih dimezij, linijski in točkovni, upoštevano v postavkah za preboje in utore. Manjše tehnične preboje (do fi=15cm) se vstavlja v opaže kot del enotnih cen oziroma po odločitvi izvajalca vrta. V betonske konstrukcije (stene, stebri, plošče) se vgrajujejo na potrjene pozicije tudi doze za instalacijske elemente (kot so luči, stikala, vtičnice, piktogrami, itd. ter prehodi za instalacije kot je naprimer šprinkler cevni razvod, itd.).
Opažni paneli sten se postavljajo vertikalno, v (načeloma) celotni višini posamezne etaže, enakomeren ritem, razporeditev se dogovori z arhitektom. Pred izvedbo je (po izhodiščih iz načrtov arhitekture) obvezna izdelava delavniškega opažnega načrta, ki ga potrditi arhitekt.
Pred izvedbo betoniranja stropov (vidnih stropnih AB plošč) kot tudi drugih konstrukcij je potrebno očistiti opažne plošče - brez delcev rje, smeti itd. ki bi pustile umazanijo na betonu. Postopke opaženja, polaganja armature in betoniranja prilagoditi vremenskih razmeram.
V vidnih delih konstrukcij (stene, preklade) ni predvidena uporaba robnih trikotnik letvic - pravokoten rob.
Pri postavitvi poteka opažnih plošč za etaže, še posebej kletni izvesti geodetsko preveritev glede na zastavljeno geometrijo projekta.
Evt. potrebna nadvišanja plošč upoštevati iz opažnih načrtov oz. dogovoriti s statikom in potrditi z arhitektom.
Preden izvedbo vsakokratne kampade betoniranja, je obvezno izvesti ureditev stičnega robu tako, da je površina in stik raven.
Izvajalec del je pred betoniranjem dolžan pregledati načrte instalacij in tehnologije in vgraditi vse razvode instalacij, vložke in škatle za preboje instalacij skozi AB konstrukcije skladno z načrtom instalacij in tehnologij. Enako tudi vse predvidene dilatacijske elemente.
Uskladiti tudi vse potrebno in skladno z zahtevami glede zunanjega hidroizolacijskega sistema (prepreufe) - zagotoviti sodelavnje angažiranih strokovnjakov.
V primeru vizualnih napak pri izvedbi vidnih betonskih konstrukcij se napake ne sanirajo brez dogovora in potrditve arhitekta!
Na morebitna neskladja med projekti je potrebno predhodno opozoriti in jih pravočasno uskladiti s projektanti.
V enotni ceni je potrebno upoštevati tudi obvezno izdelavo elaborata opaženja in opažni delavniški načrt, ki ga potrdita arhitekt in nadzor.
Opaži se obračunajo po kvadratnih metrih izvedenih betonskih površin.
Glej tudi vse arhitekturne risbe, sheme in detajle ter tehnično poročilo.
Veljajo tudi opombe napisane za betonska dela, v smislu dopolnitve k opombam ter v tehničnem poročilu opisane - glej tehnično poročilo, del ponudbe.
VSE BETONSKE KONSTRUKCIJE IZVAJATI OB SOČASNEM GLEDANJU PROJEKTA KONSTRUKCIJ IN PROJEKTA ARHITEKTURE (ter tudi vseh ostalih projektov) - VODILNA MAPA JE MAPA ARHITEKTURE
| Opis | E/M | količina | cena/enoto | skupaj
1. | Dobava, montaža in demontaža enostranskega opaža podložnega betona na mestu poglobitve talne ploče za dvigalne jaške. Vključno z izvedenim opiranjem, višine do 80 cm | m2 | 107.2 | 0 | 0
2. | Dobava, montaža in demontaža opaža roba talne plošče, višine 100 cm. Talna plošča kompletna v rahlem naklonu. | m2 | 644 | 0 | 0
3. | Dobava, montaža in demontaža opaža roba konzolne prehodne plošče v osi A na nivoju pritličja, višine 20 cm. | m2 | 7 | 0 | 0
4. | Dobava, montaža in demontaža opaža prehodov v talni plošči za dvigalne in ostale jaške. Vključno z izvedenim opiranjem, višine do 120 cm. | m2 | 157.2 | 0 | 0
5. | Dobava, montaža in demontaža enostranskega opaža sten poglobitev za dvigalne jaške. Vključno z izvedenim opiranjem, višine do 30 cm. | m2 | 30 | 0 | 0
6. | Dobava, montaža in demontaža opaža v vrhnjem delu talne plošče - izvedba za poglobitev tlaka talne plošče pri stopniščnih jedrih, po načrtu projektanta. Obračun po m1 izvedenega opaža za poglobitev, različne višine:
| - višina poglobitve 2 cm | m1 | 151 | 0 | 0
| - višina poglobitve 8 cm | m1 | 330 | 0 | 0
| - višina poglobitve 22 cm | m1 | 44 | 0 | 0
7. | Dobava, montaža in demontaža enostranskega opaža roba betona na sovprežni plošči medetažnih konstrukcij nadzemnih etaž. Vključno z izvedenim opiranjem.
| - višina betona 16 cm | m2 | 2708 | 0 | 0
| - višina betona 25 cm | m2 | 540 | 0 | 0
8. | Dobava, montaža in demontaža dvostranskega opaža parapetnega zidu na AB plošči K, višine 20-40 cm. | m2 | 110 | 0 | 0
9. | Dobava, montaža in demontaža dvostranskega opaža zidu dvigalnega jaška nad strešno ploščo, višine 50 cm | m2 | 70 | 0 | 0
10. | Dobava, montaža in demontaža sistemskega stenskega enostranskega opaža za betonske stene višine do 3,0 m. Dela vključujejo vse potrebne konstrukcijske in varnostne elemente (vključno z delovnimi in podpornimi odri in dodatno stabilizacijo), transport, vezne materiale ter vso pomožno opremo in orodje.
Vključen razopaž in čiščenje
Vključen transport materiala in opreme
Vključen dvig na etažo (če je potrebno)
Cena za začasno uporabo (najem) opaža
| - Notranje AB stene - K | m2 | 201.2 | 0 | 0
| - Obodne AB stene - K | m2 | 2336 | 0 | 0
11. | Dobava, montaža in demontaža sistemskega stenskega enostranskega opaža za betonske stene višine od 3,0 do 6,0 m. Dela vključujejo vse potrebne konstrukcijske in varnostne elemente (vključno z delovnimi in podpornimi odri in dodatno stabilizacijo), transport, vezne materiale ter vso pomožno opremo in orodje.
Vključen razopaž in čiščenje
Vključen transport materiala in opreme
Vključen dvig na etažo (če je potrebno)
Cena za začasno uporabo (najem) opaža
| - Notranje AB stene - K | m2 | 233.6 | 0 | 0
| - Obodne AB stene - K | m2 | 1645.6 | 0 | 0
12. | Dobava, montaža in demontaža sistemskega stenskega dvostranskega opaža za izvedbo betonskih sten višine do 3,0 m. Vključno z vsemi potrebnimi podpornimi elementi, vezmi, veznimi sredstvi, odmikači, sidrišči in varnostnimi elementi, skladno z načrtom opaža in varnostnimi predpisi.
Vključen razopaž in čiščenje
Vključen transport materiala in opreme
Vključen dvig na etažo (če je potrebno)
Cena za začasno uporabo (najem) opaža
a. | Stene dvigalnega jaška - K
| - stene deb. 20-30 cm | m2 | 656.25 | 0 | 0
| - stene deb. 40 cm | m2 | 160 | 0 | 0
| - stene deb. 60 cm | m2 | 906 | 0 | 0
b. | Stene stopniščnega jedra - K
| - stene deb. 25 cm | m2 | 1123.2 | 0 | 0
c. | Obodne AB stene - K
| - stene deb. 30-40 cm | m2 | 2938 | 0 | 0
d. | Notranje AB stene - K
| - stene deb. 25-40 cm | m2 | 7363 | 0 | 0
| - stene deb. 60 cm | m2 | 280.72 | 0 | 0
e. | AB stene svetlobnikov - nad K1 - os 41-42 - LOČNI opaž | m2 | 116 | 0 | 0
13. | Dobava, montaža in demontaža sistemskega stenskega dvostranskega opaža za betonske stene višine od 3,0 do 6,0 m. Dela vključujejo vse potrebne konstrukcijske in varnostne elemente (vključno s podpornimi odri in dodatno stabilizacijo), transport, vezne materiale ter vso pomožno opremo in orodje.
Vključen razopaž in čiščenje
Vključen transport materiala in opreme
Vključen dvig na etažo (če je potrebno)
Cena za začasno uporabo (najem) opaža
a. | Stene dvigalnega jaška - K
| - stene deb. 20-30 cm | m2 | 426 | 0 | 0
| - stene deb. 40 cm | m2 | 112.1 | 0 | 0
| - stene deb. 60 cm | m2 | 636.2 | 0 | 0
b. | Stene stopniščnega jedra - K
| - stene deb. 25 cm | m2 | 765.75 | 0 | 0
c. | Obodne AB stene - K
| - stene deb. 30-40 cm | m2 | 1838.4 | 0 | 0
d. | Notranje AB stene - LOČNI OPAŽ
| - R 3,5m | m2 | 107 | 0 | 0
| - R 5,5m | m2 | 37.5 | 0 | 0
| - R 30m | m2 | 225 | 0 | 0
e. | Stene vertikalnih jeder nadzemnih etaž
| - stene deb. 60 cm | m2 | 3168 | 0 | 0
| - stene deb. 40 cm | m2 | 2683 | 0 | 0
| - stene deb. 30 cm | m2 | 1092 | 0 | 0
| - stene deb. 25 cm | m2 | 1589 | 0 | 0
| - stene deb. 20 cm | m2 | 738 | 0 | 0
14. | Dobava, montaža in demontaža sistemskega stenskega dvostranskega opaža kompletnih AB sten krožne rampe, višina opiranja od 3,0 do 6,0 m. Dela vključujejo vse potrebne konstrukcijske in varnostne elemente (vključno s podpornimi odri in dodatno stabilizacijo), transport, vezne materiale ter vso pomožno opremo in orodje.
Vključen razopaž in čiščenje
Vključen transport materiala in opreme
Vključen dvig na etažo (če je potrebno)
Cena za začasno uporabo (najem) opaža
a. | Ravne stene - K | m2 | 163 | 0 | 0
b. | Ločne stene - K
| - R 7,5m | m2 | 462 | 0 | 0
| - R 23m | m2 | 698 | 0 | 0
| - R 25m | m2 | 59 | 0 | 0
15. | Dobava, montaža in demontaža opaža sten in plošče kinete v osi 42, nad K1. Vključno z izvedenim opiranjem. | m2 | 48 | 0 | 0
16. | Dobava, montaža in demontaža opaža linijskega podpornega nosilca pod prehodno ploščo na zunanji strani obodne stene v osi A v terenu. Vključno z izvedenim opiranjem. | m2 | 26 | 0 | 0
17. | Doplačilo za izvedbo opaža razširjenega dela AB stene na vrhu uvozne klančine. Razširitev stene za 15 cm po celotni dolžini ter izvedba utora za luč, dim. 5/5 cm. Obračun po m1 izvedenerazširitve z utorom. | m1 | 59 | 0 | 0
18. | Dobava, izdelava, montaža in demontaža opaža za izvedbo odprtin in prehodov v armiranobetonskih stenah, ploščah ali drugih konstrukcijskih elementih – npr. za vrata, okna, lopute, jaške ipd. Dela vključujejo: - pripravo opažnih zabojev, okvirjev ali vložkov ustreznih dimenzij in oblike, - natančno pozicioniranje odprtin glede na armaturne načrte in betonsko konstrukcijo, - pritrditev in povezava opažnih vložkov z glavnim opažem (za zagotovitev stabilnosti pri betoniranju), - po potrebi dodatno podpiranje odprtin večjih dimenzij, - razopaženje in čiščenje po betoniranju.
| - prehodi v steni deb. 60 cm - K | m2 | 168 | 0 | 0
| - prehodi v steni deb. 60 cm - nadzemni del | m2 | 210 | 0 | 0
| - prehodi v steni deb. 40 cm - K | m2 | 9.15 | 0 | 0
| - prehodi v steni deb. 40 cm - nadzemni del | m2 | 43 | 0 | 0
| - prehodi v steni deb. 20-30 cm - K | m2 | 265.5 | 0 | 0
| - prehodi v steni deb. 20-30 cm - nadzemni del | m2 | 33 | 0 | 0
19. | Dobava, montaža in demontaža gladkega opaža betonskih stebrov, z višino podpiranja do 3 m1
Vključen razopaž in čiščenje
Vključen transport materiala in opreme
Vključen dvig na etažo (če je potrebno)
Cena za začasno uporabo (najem) opaža
Vse skladno z detajli in končnimi načrti arhitekture
*opomba: v opaž se izvede sidra/šine za montažo fasadnih prefabrikatov in oken - zajeto pri popisu fasade!
| - AB stebri dim. 145/85 in 125/50 cm - K | m2 | 1636.4 | 0 | 0
| - AB stebri dim. 25/40, 40/40, 50/50 cm - K | m2 | 1603.5 | 0 | 0
20. | Dobava, montaža in demontaža gladkega opaža betonskih stebrov, z višino podpiranja 3-6 m1
Vključen razopaž in čiščenje
Vključen transport materiala in opreme
Vključen dvig na etažo (če je potrebno)
Cena za začasno uporabo (najem) opaža
| - AB stebri dim. 150/85, 85/50, 125/50, 100/50 cm - K | m2 | 1215.4 | 0 | 0
| - AB stebri dim. 40/40, 50/50 cm - K | m2 | 566 | 0 | 0
21. | Dobava in montaža opažnega sistema za opaženje armiranobetonske medetažne plošče in roba plošče, z začasno podporo, vključno z vsemi pomožnimi deli (nosilci, stropni podporniki, glave, robni opaž, delovni oder), razopaževanjem in čiščenjem opaža ter odvozom opažnega materiala. Cena vključuje tudi vso potrebno zaščito, transport in vso delovno silo.
Opaženje roba plošče ločeno (pokončni elementi ob robu plošče)
Vključen opaž na mestu diletacij
Fazno betoniranje
Vključen razopaž in čiščenje
Vključen transport materiala in opreme
Vključen dvig na etažo (če je potrebno)
Cena za začasno uporabo (najem) opaža
a. | Dobava, montaža in demontaža gladkega opaža betonskih plošč in roba plošč, z višino podpiranja do 3m1
*OPOMBA: PLOŠČE SO RAHLO V NAKLONU - 0,47%
| - medetažna plošča nad K3 | m2 | 10880 | 0 | 0
| - medetažna plošča nad K2 | m2 | 10865 | 0 | 0
| - medetažna plošča nad kolesarskim servisom in polnilnico baterij - nad K1 | m2 | 160 | 0 | 0
b. | Dobava, montaža in demontaža gladkega opaža ravnih betonskih plošč in roba plošč, z višino podpiranja 3-6 m
*OPOMBA: PLOŠČE SO RAHLO V NAKLONU - 1,5% v prečni smeri
| - medetažna plošča nad K1 | m2 | 10430 | 0 | 0
c. | Dobava, montaža in demontaža gladkega opaža medetažnih betonskih plošč in roba plošč, z višino podpiranja 3-6 m
| - plošča v območju stopnic in eskalatorja nad K1 - os 10,30/B | m2 | 42 | 0 | 0
| - medetažne plošče na mestu stopniščnih jeder nadzemnih etaž | m2 | 753 | 0 | 0
22. | Dobava in montaža opažnega sistema za opaženje armiranobetonske plošče uvozne klančine, z začasno podporo, vključno z vsemi pomožnimi deli (nosilci, stropni podporniki, glave, robni opaž, delovni oder), razopaževanjem in čiščenjem opaža ter odvozom opažnega materiala. Cena vključuje tudi vso potrebno zaščito, transport in vso delovno silo.
Opaženje roba plošče ločeno (pokončni elementi ob robu plošče)
Vključen razopaž in čiščenje
Vključen transport materiala in opreme
Vključen dvig na etažo (če je potrebno)
Cena za začasno uporabo (najem) opaža
a. | Dobava, montaža in demontaža gladkega opaža poševnih betonskih plošč uvozne klančine, z višino podpiranja 3-6 m
| - uvozna klančina K3-P | m2 | 741 | 0 | 0
23. | Dobava, montaža in demontaža gladkega opaža betonskih nosilcev in preklad, z višino podpiranja do 3 m1
Vključen razopaž in čiščenje
Vključen transport materiala in opreme
Vključen dvig na etažo (če je potrebno)
Cena za začasno uporabo (najem) opaža
Vse skladno z detajli in končnimi načrti arhitekture
*opomba: v opaž se izvede sidra/šine za montažo fasadnih prefabrikatov in oken - zajeto pri popisu fasade!
| - preklade K3, K2 | m2 | 49 | 0 | 0
24. | Dobava, montaža in demontaža gladkega opaža betonskih nosilcev in preklad, z višino podpiranja 3-6 m1
Vključen razopaž in čiščenje
Vključen transport materiala in opreme
Vključen dvig na etažo (če je potrebno)
Cena za začasno uporabo (najem) opaža
Vse skladno z detajli in končnimi načrti arhitekture
*opomba: v opaž se izvede sidra/šine za montažo fasadnih prefabrikatov in oken - zajeto pri popisu fasade!
| - preklade K1 | m2 | 182 | 0 | 0
| - AB nosilci, nadzemni del | m2 | 28 | 0 | 0
25. | Dobava, montaža in demontaža gladkega opaža betonskih AB vezi, z višino podpiranja do 3 m1
Vključen razopaž in čiščenje
Vključen transport materiala in opreme
Vključen dvig na etažo (če je potrebno)
Cena za začasno uporabo (najem) opaža
Vse skladno z detajli in končnimi načrti arhitekture
*opomba: v opaž se izvede sidra/šine za montažo fasadnih prefabrikatov in oken - zajeto pri popisu fasade!
| - Vezi v steni ZK4 | m2 | 270 | 0 | 0
| - Vezi v steni ZK5 | m2 | 9 | 0 | 0
| - Vezi v steni nadzemni del | m2 | 70 | 0 | 0
26. | Dobava, montaža in demontaža gladkega opaža betonskih AB nosilcev na medetažni plošči (obrnjeni navzgor), z višino podpiranja do 1m m1
Vključen razopaž in čiščenje
Vključen transport materiala in opreme
Vključen dvig na etažo (če je potrebno)
Cena za začasno uporabo (najem) opaža
Vse skladno z detajli in končnimi načrti arhitekture
*opomba: v opaž se izvede sidra/šine za montažo fasadnih prefabrikatov in oken - zajeto pri popisu fasade!
| - Nosilec na plošči 1N - os D, višine 40 cm | m2 | 148 | 0 | 0
| - Nosilec na plošči 1N - os 05/D-H, 35/D-H, H, višine do 50 cm | m2 | 218 | 0 | 0
27. | Dobava, izdelava, montaža in demontaža opaža stopnic in podestov, vključno spodnji del, rob, čela.
Vključen razopaž in čiščenje
Vključen transport materiala in opreme
Vključen dvig na etažo (če je potrebno)
Cena za začasno uporabo (najem) opaža
a. | Opaž rame, boka stopnic
| - AB stopnice K1-P - os 9-12+28-31/B-C | m2 | 22.4 | 0 | 0
| - AB stopnice - rama in podest - K3-P - os 1+41/G-H | m2 | 38 | 0 | 0
| - AB stopnice - rama - nadzemni del | m2 | 110 | 0 | 0
b. | Opaž čela stopnic
| - AB stopnice K1-P - os 9-12+28-31/B-C | m2 | 17.5 | 0 | 0
| - AB stopnice - rama in podest - K3-P - os 1+41/G-H | m2 | 20 | 0 | 0
c. | Opaž podesta
| - AB stopnice - rama in podest - K3-P - os 1+41/G-H | m2 | 22.5 | 0 | 0
| - AB stopnice - podest - nadzemni del | m2 | 94 | 0 | 0
d. | Opaž poševne plošče nad stopnicami - K3-P
| - AB stopnice - rama in podest - K3-P - os 1+41/G-H | m2 | 19 | 0 | 0
| - AB poševna plošča stopnic K1-P - klančina za kolesa - os 3-4+36-37/E-G | m2 | 111 | 0 | 0
28. | Dobava, montaža in demontaža enostranskega opaža kletne stene v stiku z zaščito gr. jame - del z zasipom iz pustega betona ZK1A:
OPOMBA PROJEKTANTA ZK1A: prostor med zaščito gradbene jame in objektom se predhodno zasuje s pustim betonom (predvidoma cca 75 cm) in obdela tako (enostranski opaž), da je možna izvedba sestave ZK1
| Kompletna izvedba, vključno z ustreznim opiranjem - višina opaža do 8m! | m2 | 165 | 0 | 0
29. | Dobava materiala in izvedba utora v AB steni na mestu odprtine za vrata dvigala za izvedbo požarne zapore. Upor v steni na prehodu dim. 100/40 mm, po celotnem obodu odprtine, po detajlu DK07.
| - klet | m1 | 96 | 0 | 0
| - nadzemni del | m1 | 370 | 0 | 0
30. | Dobava materiala in izvedba utora v AB plošči na mestu linijske kanalete, različne dimenzije:
| - dim. 16/10 cm | m1 | 6.4 | 0 | 0
| - dim. 25/10 cm | m1 | 65 | 0 | 0
31. | Dobava materiala in izvedba opaža podstavka (parapetnega zidca) za krožno klop/korito, med osema 37-39. Izvedba kot ločni opaž za zidec višine 80 cm, lok r=350cm. | m2 | 35 | 0 | 0
32. | Dobava, izdelava, montaža in demontaža opaža za izvedbo manjših lokalnih odmikov, niš, preskokov, utorov, zobov, zamikov, odprtin ali podobnih oblikovanih detajlov v AB stenah, ploščah, prekladah in drugih armiranobetonskih elementih. Dela vključujejo: - natančno prilagoditev opaža geometriji in poziciji detajlov, - izdelavo manjših opažnih vložkov, zabojev in elementov po meri, - pritrditev na osnovni opažni sistem ali samostojno pozicioniranje, - vsa pomožna dela, vključno z odmikači, sidranjem, čiščenjem in prilagoditvami na mestu vgradnje. Uporabiti opaž po tehnologiji izvajalca kot npr. klasičen opaž (vezana plošča, leseni vložki) ali sistemski opaž, prilagojen obdelavi detajla. Možna uporaba trajnih vložkov iz XPS, PVC ali drugega materiala, če predvideno s projektom. | m2 | 100 | 0 | 0
33. | Dobava in uporaba raznih pomožnih gradbenih materialov, kot so remelni, konstrukcijske deske, letve, podložni elementi, zagozde, začasne zaščitne obloge, delovni podi, pregradni elementi, leseni nosilci ipd., ki niso posebej popisani, vendar so potrebni za kakovostno in varno izvedbo gradbenih, opažnih, betonskih in zaključnih del na objektu. Material vključuje (po potrebi): - podložne deske in letve, - remelne za podporo opažev in elementov, - materiali za zasilne zaščite odprtin, stikov, robov, - pomožne obloge in delovni podi, - začasne zapore, obrobe, delilni elementi. | m3 | 3 | 0 | 0
34. | Dobava in montaža začasnega montažnega odra znotraj dvigalnega jaška za potrebe izvajanja del (npr. zidarstvo, montaža vodil, inštalacije ipd.), izvedenega po sistemu varnega dostopa in obremenitvenih zahtev, skladno s predpisi o varnosti pri delu. Oder naj bo prilagodljiv po višini, omogoča varen dostop, vključno z vsemi potrebnimi elementi (nosilci, podi, zaščitne ograje, sidranje ipd.), montažo, demontažo in najemom za predvideno obdobje.
| - klet | m3 | 925 | 0 | 0
| - nadzemni del | m3 | 1410 | 0 | 0
35. | Dobava, montaža, najem in demontaža notranjih delovnih odrov za izvajanje višinskih del v notranjosti objektov (ometi, pleskanje, montaža stropov, inštalacije ipd.). Dela vključujejo: - dobavo tipskih premičnih ali fiksnih notranjih odrov (jeklenih, aluminijastih ali lesenih), - postavitev na ustrezni višini z zaščitnimi elementi (ograje, zaščita tal), - morebitno zavarovanje stikov z obstoječo notranjo opremo ali konstrukcijo, - prilagoditve višine in premike glede na potek del, - po končanih delih demontažo in odvoz z gradbišča. - VELJAJO ZA VSA DELA IN VES ČAS GRADNJE!!
| - višine do 4m - klet | m2 | 30826 | 0 | 0
| - višine do 5m - nadzemni del | m2 | 23700 | 0 | 0
| - višine do 9m - nadzemni del - dvovišinski prostori | m2 | 6930 | 0 | 0
36. | Dobava materiala in izvedba zapore odprtin v medetažnih ploščah za potrebe izvajanja del (npr. odprtrine za eskalatorje…). Potrebno celotna izvedba, ustrezna podkonstrukcija in zapora z OSB ploščami oz. izvedba po predlogu izvajalca. | m2 | 150 | 0 | 0
37. | Dobava, izdelava in odstranitev opaža utora v armiranobetonski medetažni plošči za vgradnjo dilatacijskega profila FloorBridge CP 20/80, po detajlu projektanta, vključno z vsemi pomožnimi deli. Postavka zajema: - natančno zakoličenje in označbo poteka dilatacije, - izdelavo opaža utora širine cca 80 mm in globine cca 20 mm (oziroma po detajlu proizvajalca), - uporabo lesenega ali sistemskega opaža, pritrjenega na osnovni opaž plošče, zatesnitev stikov opaža, - prilagoditve armaturnim palicam, - odstranjevanje opaža po razopaženju, - čiščenje utora in pripravo podlage za nadaljnjo vgradnjo profila. | m1 | 1404 | 0 | 0
38. | Izdelava opaža utorov in prebojev v betonskih konstrukcijah, vključno vsa dela in material:
a | Izdelava opaža utorov in prebojev v betonskih površinah plošč, dimenzije po končnih izvedbenih detajlih, izdelava, montaža in demontaža. Ocena! | m2 | 50 | 0 | 0
b | Izdelava opaža utorov in prebojev v betonskih površinah nosilcev plošč, dimenzije po končnih izvedbenih detajlih, izdelava, montaža in demontaža. preboj v nosilcu do dim 60 x 15 cm. | kos | 50 | 0 | 0
c. | Izdelava opaža utorov in prebojev v betonskih površinah sten, dimenzije po končnih izvedbenih detajlih, izdelava, montaža in demontaža: | kos | 150 | 0 | 0
Opomba: preboji do 15cm v projektu niso označeni, izvajalec vstavi ustrezne prehodne opažne kose, oziroma izvede naknadno vrtanj, v enotni ceni postavak
Opomba: Vrtanja večjih dimenzij skozi konstrukcije upoštevana v zidarskih delih
39. | Izdelava opaža utorov in prebojev v vidnih betonskih površinah plošč in sten, z gladkimi opažni kosi, dimenzije po končnih izvedbenih detajlih, izdelava, montaža in demontaža, ostri gladki robovi
| Izdelava skladno z detajli in končnimi arhitekturnimi risbami: | m2 | 50 | 0 | 0
| TESARSKA DELA SKUPAJ: |  |  |  | 0

## V. ZIDARSKA DELA
V. | ZIDARSKA DELA
Veljajo vse opombe iz zavihka Splošne opombe. Pripravljalna dela se del enotnih cen postavk - opisano v sklopu gradbenih del.
SPLOŠNE OPOMBE ZA ZIDARSKA DELA:
Priprava in organizacija
Izvajalec mora pregledati projektno dokumentacijo, sodelovati z nadzorom in dela izvajati v skladu s terminskim planom. Gradbišče mora biti urejeno in zavarovano po predpisih.
Skladnost s predpisi
Dela se izvajajo skladno z upoštevanjem vseh zakonov ki veljajo v Republiki Sloveniji
Izvedba po popisu del
Upoštevati je treba vse postavke popisa, vključno s pomožnimi deli, zaščito, transportom in organizacijo. Cena vključuje vse stroške.
Tehnična izvedba
Temelji in zidovi (nosilni, predelni) se izvajajo skladno z načrti. Odprtine, preklade in vezi je treba pravilno vgraditi. Zidava mora biti ravna in v tolerancah.
Materiali in postopki
Uporabljati je treba certificirane materiale in malte. Fuge morajo biti ustrezne, zidovi brez praznin. Vsi materiali morajo imeti ateste.
Zaščita pred vremenom
Zidanje je dovoljeno le v ustreznih vremenskih pogojih. Sveže zidove je treba zaščititi pred zmrzaljo, dežjem in izsušitvijo.
Varnost in koordinacija
Spoštovati je treba ZVZD-1 in načrt VZD. Izvajalec mora sodelovati z drugimi izvajalci in skrbeti za red in varnost na gradbišču.
Dokumentacija in kontrola
Obvezno je vodenje gradbenega dnevnika, pravočasna najava pregledov, priprava fotodokumentacije in predložitev atestov materialov.
Odstopanja
Vsa odstopanja od projekta so dovoljena le ob predhodnem soglasju nadzora oz. projektanta in morajo biti ustrezno dokumentirana.
V ceni obloge vertikalnih konstrukcij je potrebno upoštevati tudi vsa potrebna odra, varovalne ograje... Izvedeno v skladu predpisov varstva pri delu!!
| Opis | E/M | količina | cena/enoto | skupaj
1. | Dobava materiala ter izvedba slojev izoliranja objekta v terenu (vključno vsi sloji), po navodilih projektanta, kompletno z vsem delom, preklopi slojev po zahtevah posameznega proizvajalca sloja, vsem delom in materialom:
*vključno z izdelavo elaborata vgradnje ter vključno s pregledom dobavitelja
A. | Sloji pod temeljno ploščo - horizontalno
*upoštevana HI tudi vertikalno po robu temeljne plošče in poglobitvah
a1. | TP1 - TLAK POD TEMELJNO PLOŠČO | m2 | 10633 | 0 | 0
- AB temeljna plošča - ločeno
- hidroizolacija: hidroizolacija (in zapora za radon) na podlagi HDPE folije za popolno zlepljenje z betonom, vgradnja po navodilih proizvajalca, vsi preklopi in stiki po navodilih proizvajalca, kot npr. PREPRUFE 300R PLUS, deb. 0,15 cm
- podložni beton - ločeno
a2. | TP2 - TLAK POD TEMELJNO PLOŠČO - NAD KOLEKTORJEM | m2 | 327 | 0 | 0
- AB temeljna plošča po statičnem izračunu
- hidroizolacija: hidroizolacija (in zapora za radon) na podlagi HDPE folije za popolno zlepljenje z betonom, vgradnja po navodilih proizvajalca, vsi preklopi in stiki po navodilih proizvajalca kot npr. PREPRUFE 300R PLUS, deb. 0,15 cm
- stisljivi sloj: ekspandirani polistiren EPS 150 SIST EN 13163 [λD = max.0.034 W/(m.K), σ10%def.= 150 kPa], Npr. Fragmat 150 ali enakovredno, deb. 10 cm
- podložni beton - ločeno
B. | Sloji v terenu - vertikanlo
b1. | ZK1 - KLETNA STENA V STIKU Z ZAŠČITO GR. JAME | m2 | 350 | 0 | 0
- armirani torkret po projektu zaščite gr. Jame, predvidoma 10 do 15 cm - ločeno
- zaščitna folija / HI proti zaledni precedni vodi: in HI proti zaledni precedni vodi skozi varovalni steno gr. Jame ter drsni sloj v primeru posedkov: čepasta folija iz HDPE, preklopi min 20 cm, čepki obrnjeni proti pilotni steni, npr. Tefond Plus / Isostud ali enakovredno, deb. 1 cm
- podlaga za vgraditev hidroizolacije, drsno-dilatacijski sloj in toplotna izolacija: drsno-dilat.sloj in topl.izolacija (kot podlaga za postavitev hi), ekstrudirani polistiren, SIST EN 13164, λD = 0.035 W/(m.K), gladke plošče s stopničastim preklopom, točkovno (tankoslojno) zalepljene na steno oziroma torkretno izravnavo stene s polimer-cem, lepilom (4 točke na ploščo!), lepljenje plošč: horizontalno, v 1/2 zamiku vzdolžnih stranic, ustreza Styrodur 5000 CS (700 kPa), Emodul E (kratkoročen) 40.000 kPa, Emodul E (50 let) 14.000 kPa; izolacijo postavljati v zvezne, nezalomljene površine, brez ostrih zamikov in praznih prostorov proti zaledju (diafragme /JG), dovoljeni odmik končne linije na stiku z betonom (glede na izhodiščno iz načrta) do +- 2cm, deb. 8 cm
- hidroizolacija: proti zaledni precedni vodi skozi steno gr.jame ter kot drsni sloj ter zaščita pred radonom, sintetična folija na bazi HDPE, 1,5 mm s slojem za sprimnost s svežim betonom, vgrajenim na zgornji strani folije, npr.: PREPRUFE 300R PLUS LT ali enakovredno, mehansko pritrjena v XPS plošče v coni preklopov s sistemskimi pritrdili, deb. 0,15 cm
- zunanja kletna stena po statičnem izračunu - ločeno
- OPOMBA: Na dnu gradbene jame med objektom in zaščito gr. jame nujno zagotoviti možnost odtekanja oz ponikanje vode v tla!
b2. | ZK2 - KLETNA STENA UMAKNJENA OD ZAŠČITE GR. JAME | m2 | 3032.2 | 0 | 0
- zaščitna folija: čepasta folija iz HDPE, preklopi min 20 cm npr. Tefond, Isostud ali enakovredno, deb. 1 cm
- toplotna izolacija in zaščita HI: drsno-dilat.sloj in topl.izolacija, deb. 5 cm, ekstrudirani polistiren,SIST EN 13164, λD = 0.035 W/(m.K), plošče s stopničastim, gladke plošče s stopničastim preklopom, točkovno (tankoslojno) zalepljene na hidroizolacijo z obojestranskim samolepilnim bitumenskim trakom (točke cca 100/100mm, npr. Bitustick ali enakovedno), plošče so na hidroizolacijo vgrajene horizontalno s 1/2 zamikom vzdolžnih stranic, npr.: FIBRANxps 300-L ali tehnično enakovredno
- hidroizolacija: Bituthene 8000 ali Bituthene 8000S (odvisno od letnega časa), fleksibilna samolepilna membrana (izvedena po navodilih proizvajalca), vse detajle izvesti skladno z navodili proizvajalca (stikovanja, robovi, zaključki, preklopi, stik s Preprufe, itd, po sistemskih detajlih ter detajlih PZI), primerna za zaščito pred radonom POZOR: Pred izvedbo hidroizolacije je stene obdela po navodilih proizvajalca ter nanese ustrezni primer (prajmer) po navodilih proizvajalca., deb. 0,15 cm
- zunanja kletna stena po statičnem izračunu - ločeno
b3. | ZK3 - KLETNA STENA V STIKU Z OBSTOJEČIM OBJEKTOM | m2 | 744 | 0 | 0
- stena obstoječega objekta
- zaščitna folija / HI proti zaledni precedni vodi: in HI proti zaledni precedni vodi skozi varovalni steno gr. Jame ter drsni sloj v primeru posedkov: čepasta folija iz HDPE, preklopi min 20 cm, čepki obrnjeni proti pilotni steni, npr. Tefond Plus / Isostud ali enakovredno, deb. 1 cm
- stisljivi sloj/polnilo: ekspandirani polistiren EPS 150, Npr. Fragmat 150 ali enakovredno, deb. 5 cm
- hidroizolacija: proti zaledni precedni vodi skozi steno gr.jame ter kot drsni sloj ter zaščita pred radonom, sintetična folija na bazi HDPE, 1,5 mm s slojem za sprimnost s svežim betonom, vgrajenim na zgornji strani folije, npr.: PREPRUFE 300R PLUS LT ali enakovredno, mehansko pritrjena v EPS plošče v coni preklopov s sistemskimi pritrdili, deb. 0,15 cm
- zunanja kletna stena po statičnem izračunu, 'vodoneprepusten beton po sistemu 'bela kad' - ločeno
- OPOMBA: Na dnu gradbene jame med objektom in zaščito gr. jame nujno zagotoviti možnost odtekanja oz ponikanje vode v tla!
b4. | ZK3A - KLETNA STENA V STIKU Z JAŠKOM VROČEVODA | m2 | 70 | 0 | 0
- stena obstoječega objekta
- zaščitna folija / HI proti zaledni precedni vodi: in HI proti zaledni precedni vodi skozi varovalni steno gr. Jame ter drsni sloj v primeru posedkov: čepasta folija iz HDPE, preklopi min 20 cm, čepki obrnjeni proti pilotni steni, npr. Tefond Plus / Isostud ali enakovredno, deb. 1 cm
- stisljivi sloj/polnilo: ekspandirani polistiren EPS 150, Npr. Fragmat 150 ali enakovredno, deb. 3 cm
- hidroizolacija: proti zaledni precedni vodi skozi steno gr.jame ter kot drsni sloj ter zaščita pred radonom, sintetična folija na bazi HDPE, 1,5 mm s slojem za sprimnost s svežim betonom, vgrajenim na zgornji strani folije, npr.: PREPRUFE 300R PLUS LT ali enakovredno, mehansko pritrjena v EPS plošče v coni preklopov s sistemskimi pritrdili, deb. 0,15 cm
- zunanja kletna stena po statičnem izračunu, 'vodoneprepusten beton po sistemu 'bela kad' - ločeno
- OPOMBA: Na dnu gradbene jame med objektom in zaščito gr. jame nujno zagotoviti možnost odtekanja oz ponikanje vode v tla!
b5. | Doplačilo za izvedbo izolacije na diletacijskem stiku | m1 | 213 | 0 | 0
- doplačilo za izvedbo spoja med HI Preprufe in diletgacijskim profilom, kot npr. Bitustik 4000
V ceni zajeto: - dobava tesnilnega traku / mase (npr. Bitustik 4000 ali enakovredno) - priprava podlage (čiščenje, aktivacija Preprufe membrane) - lepljenje in tesnjenje stika med: HI Preprufe -> diletacijskim (povoznim) profilom - obdelava robov in kontrola neprekinjenosti hidroizolacije
2. | Dobava materiala in izvedba toplotne izolacije na AB stropni plošči, po navodilih projektanta:
a. | ST1A - STROPNA OBLOGA V GARAŽI (absorpcija hrupa) | m2 | 7865 | 0 | 0
- sloji nad AB ploščo - ločeno
- toplotna izolacija: kamena mineralna volna , deb. 5 cm, negorljive plošče),  = 0.039 W/(m.K), SISt En 13168, plošče mehansko pritrjene v AB stop s poliamidnimi sidri v enakomernem rastru, spodnji (vidni) rob bele barve npr.: Knaufinsulation Tektalan A2-SD, barva: ton po izboru arhitekta, pleskano OPOMBA: obloga se položi tudi vertikalno od stropa min 60 cm po stenah/prekladah/nosilcih, oz po načrtu arhitekture, kjer je prikazano več (npr po velem nosilcu). Spodnji robovi so zaključeni z zaključki iz alu pločevine, po dogovoru z arhitektom. - POZOR: stik med ploščami po dogovoru s projektantom
* POZOR: sestava in lastnosti materialov morajo ustrezati zahtevam in načrta požarne varnosti (razred A2-s1,d0)
3. | Dobava materiala in izvedba zaščitne hidorizolacije na AB plošči, horizontalno ter vertikalno na stene po navodilih projektanta:
a. | K9 - JAŠKI ZA DOVOD/ODVOD ZRAKA | m2 | 337 | 0 | 0
- detajl DK06
- hidroizolacija: hidroizolacijski premaz na bazi cementa, hidrofobnih dodatkov in kremenčevega peska, npr. HIDROSTOP 94, 2x1mm, nanos 1+1 mm v razmiku 7 dni OPOMBA: Izvedeno tudi po stenah do h=0.2 m nad najvišjo točko končnega tlaka, deb. 0,2 cm
4. | Dobava materiala in izvedba horizontalnih slojev nad kletnimi ploščami, po detajlu in sestavi projektanta:
*obvezno gledati detajle projektanta!
A. | HIDROIZOLACIJE
a. | P2, P3, P3A, P3B, P4, P4A, P4B, P5A, P5B, P5C, P5D, P5E, P5F | m2 | 9130 | 0 | 0
- sistemska brizgana hidroizolacija: StirlingLloyd Sistem Eliminator, vgrajena po navodilih proizvajalca z vsemi potrebnimi sloji in obdelavami (peskanje površine, prednamaz, 1. in 2. sloj Eliminator-ja, kontrola), vključno z obdelavami stikov vertikal (stebri, stene), deb. 0,50 cm
OPOMBA: Naklon nekaterih površin HI sledi naklonu AB plošče. Zagotoviti odtekanje točkovno možnost prehoda vode pod robniki v cono HI pod voziščem avtobusov!
OPOMBA: za sestave zunanje ureditve obvezno gledati tudi načrt zunanje ureditve in sestave v načrtu zunanje ureditve.Obvezno gledati višinsko situacijo v načrtu arhitekture in zunanje ureditve ter sestave po potrebi ustrezno prilagoditi.
*Vključno z izvedbo sloja HI vertikalno na stene protličja in okenske profile ter profile fasade, po načrtu projektanta, v višini do 50 cm.
b. | P7A, P7B, P7C, P7D, P7E | m2 | 260 | 0 | 0
- hidroizolacija: Eliminator MMA, izvedba po tehnologiji proizvajalca, prednamaz, 1. in 2.sloj, po potrebi sloj za sprijem s končno plastjo, deb. 0,30 cm
c. | P7C - GREDICA NAD HODNIKOM S POLNILOM | m2 | 46 | 0 | 0
- parna zapora: varilni bitumenski trak z nosilcem iz AL folije in stekl.voala, deb.4(5)mm in z Sd = min.1000 m, npr. Tegola Canadese Safety Alu 4mm, deb. 0,50 cm
d. | Tesnenje raznih zaključkov z tekočo membrano kot npr. triflex | m2 | 142 | 0 | 0
- npr. detajl DP.06, ocena
B. | TOPLOTNE IZOLACIJE
a. | TI na plošči nad kletjo
- Toplotna izolacija in zaščita HI: ekstrudirani polistiren (XPS), XPS-EN 13164-T1-CS(10\Y)400-DS(TH), [λD = max.0.035 W/(m.K),σ10%def.= 300 kPa], plošče s stopničastimi preklopi, prosto položene na podlago, npr.: FIBRANxps 300-L ali enakovedno
| - 10 cm - P3 | m2 | 819 | 0 | 0
| - 8 cm - P2, P5A-F, P7A-D | m2 | 2900 | 0 | 0
| - 3 cm - P7E | m2 | 8 | 0 | 0
| - 8 cm vertikalno na stene protličja in okenske profile ter profile fasade, po načrtu projektanta, v višini do 50 cm. | m2 | 185 | 0 | 0
5. | Dobava materiala in izvedba ustreznih diletacij po navodilih projektanta, z diletacijskimi trakovi za konstrukcije:
*obvezno vzporedno gledati detajle projektanta!
a. | DK01, DK04 - Diletacijski profil dveh sten - vertikalno | m1 | 212 | 0 | 0
- Inox profil, d=3mm, š=100mm, pritrjena z vtopnimi inox vijaki le na eni strani, da se omogoči drsenje dilatacije
b. | DK02 - Diletacijski profil dveh sten med požarnimi sektorji - vertikalno | m1 | 176 | 0 | 0
- Inox profil, d=3mm, š=100mm, pritrjena z vtopnimi inox vijaki le na eni strani, da se omogoči drsenje dilatacije
- silikonsti požarni kit, npr Hilti, montaža po navodilih proizvajalca
- TI kot polnilo diletacije zajet ločeno
c. | DK03 - Diletacijski povozni profil | m1 | 1404 | 0 | 0
- npr. FloorBridge CP 20/80
- tlak garaže izveden preko profila, do diletacijske reže
- silikonski požarni kit, npr. Hilti, montaža po navodilu proizvajalca
- TI kot polnilo diletacije zajet ločeno
d. | DK03 - Diletacijski stropni profil | m1 | 1404 | 0 | 0
- Inox profil, d=3mm, š=100mm, pritrjena z vtopnimi inox cijaki le na eni strani, da se omogoči drsenje diletacije
- silikonski požarni kit, npr. Hilti, montaža po navodilu proizvajalca
- TI kot polnilo diletacije zajet ločeno
e. | DK04 - diletacijski vertikalni profil zunanje obodne stene | m1 | 191 | 0 | 0
- diletacijski profil, kot npr. Nitriflex
- polnilo diletacije, npr. Aerofil 2
- TI kot polnilo diletacije zajet ločeno
f. | DK05 - stik z zakloniščem | m1 | 9 | 0 | 0
- območje vrat na prehodu v zaklonišče
- izvedba po obodu odprtine
- dilatacijski profil npr. Sikadur Combiflex FAT TF 130/3 vgrajen po navodilu proizvajalca, preveriit obstoječo HI na zaklonišču
- sistemsko epoksidno lepilo
- spojeno z HI Preprufe
g. | DK05 - diletacijski profil pod tlakom stika prehoda z zakloniščem | m1 | 2 | 0 | 0
- vročecinkan profil dim. , pritrjen v steno zaklonišča, POZOR: ni pritejen v AP, da se omogoča drsni stik
- preko rampa za premostitev višine (zajeto ločeno)
h. | DK09 - stik temeljne plošče z železniško plazo | m1 | 12 | 0 | 0
- drsna plošča, npr drsna plošča, npr. leschuplast GLT typ N.15, širine 42 cm
- podlaga iz XPS, deb. 6 cm, širine 45 cm
6. | Dobava materiala in izvedba polnila v diletacijskih ravninah vertikalno med AB konstrukcijskimi elementi (stene, stebri, nosilci…). Izvedba z kameno volno, deb. 3 cm. | m2 | 1300 | 0 | 0
7. | Dobava materiala in izvedba pozidave sten z betonskimi zidaki. Izvedba z zidaki različnih debelin, v ustrezni cementni malti ter izvedba ometa obojestransko. Obračun po m2 izvedene pozidave z obdelavo.
a. | ZK4 - PREDELNA STENA IZ BETONSKIH VOTLAKOV | m2 | 1309 | 0 | 0
- betonski zidaki debeline 15 cm, obojestranska izravnava (dersovanje) in obdelava stikov, pleskano belo, AB horizontalna vez po celotnih stenah nad vrati oz na sredi višine stene, vertikalne vezi po potrebi vsakih 8m
b. | ZK5 - ZAČASNA STENA IZ BETONSKIH VOTLAKOV | m3 | 9.3 | 0 | 0
- betonski zidaki debeline 30cm, obojestranska izravnava (dersovanje) in obdelava stikov, pleskano po navodilu projektanta. AB horizontalna vez po celotnih stenah nad vrati oz na sredi višine stene, vertikalne vezi po potrebi vsakih 8m
c. | Z1 - STENA JAŠKA IZ BETONSKIH VOTLAKOV | m3 | 58.3 | 0 | 0
- betonski zidaki debeline 20 cm, EI90 - obojestranska izravnava (dersovanje) in obdelava stikov, pleskano po navodilu projektanta. AB horizontalna vez po celotnih stenah nad vrati oz na sredi višine stene, vertikalne vezi po potrebi vsakih 8m
8. | Dobava materiala in izvedba rampe za premostitev višinske razlike na prehodu v zaklonišče:
*obvezno glej detajl DK05!
- višina preskoka 9 cm
- klančina širine 200 cm, globina 65 cm
- finalni tlak kot v garaži/kolesarnici
- podlaga: epoksidna malta (epoksidna smola 1 del + kremenčev pesek 3 deli) fino zaglajena v blagi rampi
- diletacijski profil zajet ločeno
| Kompletna izvedba po detajlu. | kpl | 1 | 0 | 0
9. | Dobava materiala in vgrajevanje naklonskega polnila iz nearmiranega betona po zahtevah projektanta na plošči nad kletjo, v različnih debelinah, izvedba po zahtevah projektanta ter po shemi naklonov:
a. | Nearmiran naklonski beton na plošči nad K1, pod tlaki pritličja, izvedeni po shemi naklonov (stran od objekta), C16/20, XC0 različne debeline | m3 | 225 | 0 | 0
Upoštevane debeline po sestavah: - P2 5-12 cm - P3A 5-7 cm - P3B 5-18 cm - P7A 10-17 cm - P7B 5-9 cm - P7C 5-6 cm - P7D5-6 cm - P7E 5-8 cm
- OPOMBA: v območju kjer je AB plošča v naklonu se naklonski beton ne izvede. Sestava se ustrezno zniža na račun nasutja polnila.
b. | Polnilo: stiropor beton izveden v naklonu, zgornjih 8 cm izvedenih kot podložni beton C16/20 (podlaga za hidroizolacijo), kot toplotna izolacija in hkrati zapolinitev prostora do tlaka (tudi razpeljava instalacij), na osnovi eps kroglic in cementne sestave, npr. Fragmat Politerm BLU Fein, gostota 200kg/m3, toplotna prevodnost 0,043 λ [W/m.K], tlačna trdnost 0,8N/mm2, odziva na ogenj A2-s1,d0, izdelava po recepturi proizvajalca, naklon po shemi naklona
Upoštevane debeline po sestavah: - P4A 5,90-45,90 cm - P4B 13,90-18,90 cm - P4C 25,90-10,90 cm - P5A 29-45 cm - P5C 3-17 cm - P5D 13-17 cm - P5E 15,90-50,90 cm - P5F 25,90-50,90 cm
b1. | Izvedba kot podložni beton v zgornjem sloju debeline 8 cm | m3 | 128 | 0 | 0
b2. | Izvedba kot stiropor beton kot polnilo po specifikaciji - vse delo in potrebni dodatki | m3 | 291 | 0 | 0
10. | Kompletna izdelava plavajočih podov, vključno z mikroarmiranimi bet. estrihi, z izdelavo dilatacij ob zidovih z ekspandiran polistiren EPE ali mineralne volne d=1,0 cm (glej detajl D-F2) in s polaganjem slojev po sestavah. V ceni zajeti tudi vse potrebne odreze toplotne izolacije v sloju, kjer so vgrajene inštalacije Obračun v m2. Izvajalec mora izvesti hitrosušeče estrihe v kolikor je to potrebno za zagotovitev doseganje terminskega plana.
a. | K3A - POGLOBLJEN TLAK V JAVNEM HODNIKU PRED SANITARIJAMI | m2 | 78 | 0 | 0
- mikroarmirani beton C20/25, Debelina MAB je odvisna od naklona AB plošče ter kote končnega tlaka. Obvezno glej kote tlaka v načrtih. mikroarmatura: PP, vsebnost 0,95kg/m2, npr FIBRILs F120 ali enakovredno, deb. Od 8,5-7 cm
- ločilni sloj: PE folija, sd=min 100m
- toplotna izolacija: ekspandirani polistiren EPS 150, SIST EN 13163 [λD = max.0.034 W/(m.K), σ10%def.= 150 kPa], Npr. Fragmat 150 ali enakovredno, deb. 14 cm
- AB temeljna/medetažna plošča - ločeno
* OPOMBA: ustrezno debelino sloja mikroarmiranega betona oz lepila prilagoditi debelini izbranega finalnega tlaka ter tehniki vgradnje.
b. | K5a - TLAK V JAVNIH SANITARIJAH AP - MOŠKE SANITARIJE - 1. KLET | m2 | 65 | 0 | 0
- mikroarmirani beton C20/25, Debelina MAB je odvisna od naklona AB plošče ter kote končnega tlaka - izravnano v 0% nakona. Obvezno glej kote tlaka v načrtih. mikroarmatura: PP, vsebnost 0,95kg/m2, npr FIBRILs F120 ali enakovredno, deb. 6,5-11 cm
- ločilni sloj: PE folija, sd=min 100m
- toplotna izolacija: ekspandirani polistiren EPS 150, SIST EN 13163 [λD = max.0.034 W/(m.K), σ10%def.= 150 kPa] Npr. Fragmat 150 ali enakovredno, deb. 16 cm
- AB temeljna/medetažna plošča - ločeno
* OPOMBA: ustrezno debelino sloja mikroarmiranega betona oz lepila prilagoditi debelini izbranega finalnega tlaka ter tehniki vgradnje.
c. | K5b - TLAK V JAVNIH SANITARIJAH AP - ŽENSKE SANITARIJE - 1. KLET | m2 | 66 | 0 | 0
- mikroarmirani beton C20/25, Debelina MAB je odvisna od naklona AB plošče ter kote končnega tlaka - izravnano v 0% naklona. Obvezno glej kote tlaka v načrtih. mikroarmatura: PP, vsebnost 0,95kg/m2, npr FIBRILs F120 ali enakovredno, deb. 6,5-11 cm
- ločilni sloj: PE folija, sd=min 100m
- toplotna izolacija: ekspandirani polistiren EPS 150 v naklonu, SIST EN 13163 [λD = max.0.034 W/(m.K), σ10%def.= 150 kPa], Npr. Fragmat 150 ali enakovredno, deb. 10 cm
- AB temeljna/medetažna plošča - ločeno
* OPOMBA: ustrezno debelino sloja mikroarmiranega betona oz lepila prilagoditi debelini izbranega finalnega tlaka ter tehniki vgradnje.
d. | K5c - TLAK V PROSTORIH VOZNIKOV - 1. KLET | m2 | 112 | 0 | 0
- mikroarmirani beton C20/25, Debelina MAB je odvisna od naklona AB plošče ter kote končnega tlaka - izravnano v 0% naklona. Obvezno glej kote tlaka v načrtih. mikroarmatura: PP, vsebnost 0,95kg/m2, npr FIBRILs F120 ali enakovredno, z vgrajenimi registri talnega gretja, deb. 6,5-15 cm
- ločilni sloj: PE folija, sd=min 100m
- toplotna izolacija: ekspandirani polistiren EPS 150, SIST EN 13163 [λD = max.0.034 W/(m.K), σ10%def.= 150 kPa], Npr. Fragmat 150 ali enakovredno, deb. 12 cm
- AB temeljna/medetažna plošča - ločeno
* OPOMBA: ustrezno debelino sloja mikroarmiranega betona oz lepila prilagoditi debelini izbranega finalnega tlaka ter tehniki vgradnje.
e. | K5d - TLAK V PROSTORIH VOZNIKOV - DODATNI PROSTOR - 1. KLET | m2 | 38 | 0 | 0
- mikroarmirani beton C20/25 Debelina MAB je odvisna od naklona AB plošče ter kote končnega tlaka - izravnano v 0% naklona. Obvezno glej kote tlaka v načrtih. mikroarmatura: PP, vsebnost 0,95kg/m2, npr FIBRILs F120 ali enakovredno, deb. 6,5-9,5 cm
- ločilni sloj: PE folija, sd=min 100m
- toplotna izolacija: ekspandirani polistiren EPS 150 SIST EN 13163 [λD = max.0.034 W/(m.K), σ10%def.= 150 kPa] Npr. Fragmat 150 ali enakovredno, deb. 12 cm
- AB temeljna/medetažna plošča - ločeno
* OPOMBA: ustrezno debelino sloja mikroarmiranega betona oz lepila prilagoditi debelini izbranega finalnega tlaka ter tehniki vgradnje.
f. | K5e - TLAK V PROSTORIH ČISTILK - 1. KLET | m2 | 9 | 0 | 0
- mikroarmirani beton C20/25, Debelina MAB je odvisna od naklona AB plošče ter kote končnega tlaka - izravnnano v 0% naklona. Obvezno glej kote tlaka v načrtih. mikroarmatura: PP, vsebnost 0,95kg/m2, npr FIBRILs F120 ali enakovredno, deb. 7,5-9 cm
- ločilni sloj: PE folija, sd=min 100m
- toplotna izolacija: ekspandirani polistiren EPS 150, SIST EN 13163 [λD = max.0.034 W/(m.K), σ10%def.= 150 kPa], Npr. Fragmat 150 ali enakovredno, deb. 14 cm
- AB temeljna/medetažna plošča - ločeno
* OPOMBA: ustrezno debelino sloja mikroarmiranega betona oz lepila prilagoditi debelini izbranega finalnega tlaka ter tehniki vgradnje.
g. | K7A - PROSTOR DIESEL AGREGATA - TEMELJ AGREGATA | m2 | 81 | 0 | 0
- AB plošča - ločeno
- ločilni sloj: PE folija 0.2 mm
- premostitev pasov akustične izolacije: OSB plošče, deb. 2 cm
- akustična izolacija (preprečevanje prenosa vibracij): SYLOMER v pasovih šir.cca 20cm, razmik med pasovi: 20 cm!, deb. 2,5 cm
- tlak: epoksidni dvoslojni premaz - ločeno
- AB medetažna plošča - ločeno
h. | K9 - JAŠKI ZA DOVOD/ODVOD ZRAKA | m2 | 293 | 0 | 0
- finalni tlak: polimeriziran beton C 20/25 v naklonu 1%, fino zglajen, hidrofobirana površina odporna na atmosferalije, odporen na soli, odporen proti zmrzali,, deb. 2-7 cm
- sloji pod ploščo ločeno
i. | K10 - UVOZNA RAMPA (povozna površina), del izven garaže | m2 | 139 | 0 | 0
- finalni tlak: mikroarmirani metličen beton - ločeno
- sistemska brizgana hidroizolacija: StirlingLloyd Sistem Eliminator, vgrajena po navodilih proizvajalca z vsemi potrebnimi sloji in obdelavami (peskanje površine, prednamaz, 1. in 2. sloj Eliminator-ja, kontrola), deb. 0,5 cm
- AB plošča po statičnem izračunu - ločeno
j. | K12 - TLAK V SERVISU KOLES/VARNOSTNIK | m2 | 147 | 0 | 0
- mikroarmirani beton C20/25, mikroarmatura: PP, vsebnost 0,95kg/m2, npr FIBRILs F120 ali enakovredno, ob rampici pri vhodih se MAB poglobi (večja debelina, manj TI), da se zagotovi stranski rob tlaka ob rampici, deb. 7 cm
- ločilni sloj: PE folija, sd=min 100m
- toplotna izolacija: ekspandirani polistiren EPS 150, SIST EN 13163 [λD = max.0.034 W/(m.K), σ10%def.= 150 kPa], Npr. Fragmat 150 ali enakovredno, deb. 10 cm
- AB temeljna/medetažna plošča - ločeno
* OPOMBA: ustrezno debelino sloja mikroarmiranega betona oz lepila prilagoditi debelini izbranega finalnega tlaka ter tehniki vgradnje.
k. | K12A - TLAK V SERVISU KOLES/VARNOSTNIK - RAMPA | m2 | 9 | 0 | 0
- mikroarmirani beton C20/25, mikroarmatura: PP, vsebnost 0,95kg/m2, npr. FIBRILs F120 ali enakovredno, deb. 5-15 cm
- ločilni sloj: PE folija, sd=min 100m
- toplotna izolacija: ekspandirani polistiren EPS 150, SIST EN 13163 [λD = max.0.034 W/(m.K), σ10%def.= 150 kPa], Npr. Fragmat 150 ali enakovredno, deb. 2 cm
- AB temeljna/medetažna plošča - ločeno
* OPOMBA: ustrezno debelino sloja mikroarmiranega betona oz lepila prilagoditi debelini izbranega finalnega tlaka ter tehniki vgradnje.
l. | K14 - Sprinkler bazen - tla / dno | m2 | 145 | 0 | 0
- vodotesna obdelava dna: sintetična folija na bazi mehkega PVC - ločeno
- mikroarmirani beton C20/25, v prečnem naklonu proti vzdolžni ravni muldi (naklon mulde 0%) proti poglobitvi za prečrpavanje, deb. 4,21-19,21 cm
- ločilni sloj: PE folija, deb. 0,15 cm
- hidroizolacija: polimer-bitumenska,enoslojna (aPP), po zahtevah SIST DIN 18195 (del.4) in SIST IN 52133, vsi vertikalni zaključki hidroizolacije se izvedejo s samolepilnim HI trakom Bituthene 4000 v RŠ=25cm, npr.: PHOENIX Star 4 ali enakovredno, deb. 0,5 cm
- hladni bitumenski premaz: 0,3kg/m2
- AB temeljna plošča - ločeno
m. | SRK3 - ZUNANJE STOPNIŠČE - DOSTOP V KOLESARNICO, EVAKUACIJSKO STOPNIŠČE (H-04/04) | m2 | 130 | 0 | 0
- finalni sloj: prefabricirane betonske kladne stopnice - ločeno
- zaščitni podbeton, zaščita HI in podlaga za vgrajevanje kladnih stopnic, armiran s Q133, Aramtura pritrjena na prebojna ČBR sidra ∅ 14mm, (sidrana v naklonsko AB ploščo rampe, min 5 sider/m2 oz. po statičnem preračunu), odporo za zmrzal in soli, deb. 5 cm
- ločilni sloj: PE folija 0,20
- sistemska brizgana hidroizolacija: StirlingLloyd Sistem Eliminator, vgrajena po navodilih proizvajalca z vsemi potrebnimi sloji in obdelavami (peskanje površine, prednamaz, 1. in 2. sloj Eliminator-ja, kontrola), dobro tesnjeno okoli sider, deb. 0,5 cm
- AB plošča v naklonu - ločeno
n. | SRK3A - ZUNANJE STOPNIŠČE - DOSTOP V KOLESARNICO, PODEST NA NIVOJU ULICE | m2 | 11 | 0 | 0
- finalni sloj: prefabricirane betonske kladne stopnice - ločeno
- zaščitni podbeton, deb. 5,50 cm - zaščita HI in podlaga za vgrajevanje kladnih stopnic, armiran s Q133, Aramtura pritrjena na prebojna ČBR sidra ∅ 14mm, (sidrana v naklonsko AB ploščo rampe, min 5 sider/m2 oz. po statičnem preračunu), odporo za zmrzal in soli
- ločilni sloj: PE folija 0,20
- sistemska brizgana hidroizolacija: StirlingLloyd Sistem Eliminator, vgrajena po navodilih proizvajalca z vsemi potrebnimi sloji in obdelavami (peskanje površine, prednamaz, 1. in 2. sloj Eliminator-ja, kontrola), deb. 0,50 cm
- AB plošča v naklonu - ločeno
o. | SRK4 - PODEST POŽARNEGA STOPNIŠČA PRI OSI H-01/04 | m2 | 13 | 0 | 0
- mikroarmiran betonski estrih C20/25, mikroarmatura: PP,vsebnost 0.95 kg/m2, odporedn na soli in zmrzal, v naklonu proti kanaleti, zaglajen in brušen do R12, izgled enak stošniščni rami SR4, deb. 13-14,5 cm
- sistemska brizgana hidroizolacija: StirlingLloyd Sistem Eliminator, vgrajena po navodilih proizvajalca z vsemi potrebnimi sloji in obdelavami (peskanje površine, prednamaz, 1. in 2. sloj Eliminator-ja, kontrola), deb. 0,5 cm
- AB podest - ločeno
p. | P1 - TLAK V VHODIH V PRITLIČJU, PRODAJA KART ITD | m2 | 237 | 0 | 0
- finalni tlak liti teraco - ločeno
- ločilni sloj: PE folija, deb. 0,10 cm - položena s prekrivanjem po celotni površini, stiki prelepljeni, vertikalno zavihano
- akustična izolacija: akustična Sylomer® folija, deb. 1,60 cm - 3d profilirana folija iz Sylomer® material, debelina 16 mm, L'nw = 33 dB, Dynamic stiffness st': ≤ 9 MN/m³, Load range: 2,500 kg/m², Compressibility c: ≤ 2 mm Flammability: Class E, Thermal conductivity λ: 0.05 W/mK, npr .: Acoustic Floor Mate - GETZNER AFM 33 ali enakovredno, položena s prekrivanjem po celotni površini, stiki prelepljeni, po navodilu prozivajalca
- toplotna izolacija: ekspandirani polistiren EPS 150 SIST EN 13163 [λD = max.0.034 W/(m.K), σ10%def.= 150 kPa], npr. Fragmat EPS 150 ali enakovredno, deb. 12,00 cm
- polnilo: stiropor beton, deb. 28,00 cm - kot toplotna izolacija in hkrati zapolinitev prostora do tlaka (tudi razpeljava instalacij), na osnovi eps kroglic in cementne sestave, npr. Fragmat Politerm BLU Fein, gostota 110kg/m3, toplotna prevodnost 0,043 λ [W/m.K], tlačna trdnost 0,528N/mm2, odziva na ogenj A2-s1,d0, izdelava po recepturi proizvajalca
- AB medetažna plošča po statičnem izračunu - ločeno
r. | N6 - ČAKALNICA (ZAPRTA IN ODPRTA) V MEDETAŽI | m2 | 1341 | 0 | 0
- finalni tlak liti teraco - ločeno
- ločilni sloj: PE folija, položena s prekrivanjem po celotni površini, stiki prelepljeni, vertikalno zavihano, deb. 0,10 cm
- akustična izolacija: akustična Sylomer® folija 3d profilirana folija iz Sylomer® material, debelina 16 mm, L'nw = 33 dB, Dynamic stiffness st': ≤ 9 MN/m³, Load range: 2,500 kg/m², Compressibility c: ≤ 2 mm Flammability: Class E, Thermal conductivity λ: 0.05 W/mK, npr .: Acoustic Floor Mate - GETZNER AFM 33 ali enakovredno, položena s prekrivanjem po celotni površini, stiki prelepljeni, po navodilu prozivajalca
- sovprežna konstrukcija po statičnem preračunu - ločeno
s. | N6A - KOMERCIALNI PROSTORI V MEDETAŽI | m2 | 552 | 0 | 0
- finalni tlak liti teraco - ločeno
- ločilni sloj: PE folija, položena s prekrivanjem po celotni površini, stiki prelepljeni, vertikalno zavihano, deb. 0,10 cm
- akustična izolacija: akustična Sylomer® folija 3d profilirana folija iz Sylomer® material, debelina 16 mm, L'nw = 33 dB, Dynamic stiffness st': ≤ 9 MN/m³, Load range: 2,500 kg/m², Compressibility c: ≤ 2 mm Flammability: Class E, Thermal conductivity λ: 0.05 W/mK, npr .: Acoustic Floor Mate - GETZNER AFM 33 ali enakovredno, položena s prekrivanjem po celotni površini, stiki prelepljeni, po navodilu prozivajalca
- sovprežna konstrukcija po statičnem preračunu - ločeno
t. | N7 - MOKRI PROSTORI V MEDETAŽI (SANITARIJE/TOALETE/ČISTILKA ČAKALNIC) | m2 | 97 | 0 | 0
- keramika - ločeno
- mikroarmirani beton C20/25, mikroarmatura: PP, vsebnost 0,95kg/m2, npr FIBRILs F120 ali enakovredno z vgrajenimi registri talnega gretja, deb. 7,10 cm
- ločilni sloj: PE folija, položena s prekrivanjem po celotni površini, stiki prelepljeni, vertikalno zavihano, deb. 0,10 cm
- hidroizolacija: sint. folija na bazi mehkega PVC 1,5 mm, robovi zaključeni vertikalno na stene / profile / sosednji estrih, da HI tvori banjico, npr.: SIKAPLAN G 15 ali enakoredno, deb. 0,15 cm
- akustična izolacija: akustična Sylomer® folija 3d profilirana folija iz Sylomer® material, debelina 16 mm, L'nw = 33 dB, Dynamic stiffness st': ≤ 9 MN/m³, Load range: 2,500 kg/m², Compressibility c: ≤ 2 mm Flammability: Class E, Thermal conductivity λ: 0.05 W/mK, npr .: Acoustic Floor Mate - GETZNER AFM 33 ali enakovredno, položena s prekrivanjem po celotni površini, stiki prelepljeni, po navodilu prozivajalca
- sovprežna konstrukcija po statičnem preračunu - ločeno
u. | N7A - SERVISNI PROSTORI V MEDETAŽI | m2 | 146 | 0 | 0
- mikroarmirani beton C20/25, mikroarmatura: PP, vsebnost 0,95kg/m2, npr FIBRILs F120 ali enakovredno z vgrajenimi registri talnega gretja, deb. 7,10 cm
- ločilni sloj: PE folija, položena s prekrivanjem po celotni površini, stiki prelepljeni, vertikalno zavihano, deb. 0,10 cm
- hidroizolacija: sint. folija na bazi mehkega PVC 1,5 mm, robovi zaključeni vertikalno na stene / profile / sosednji estrih, da HI tvori banjico, npr.: SIKAPLAN G 15 ali enakoredno, deb. 0,15 cm
- akustična izolacija: akustična Sylomer® folija 3d profilirana folija iz Sylomer® material, debelina 16 mm, L'nw = 33 dB, Dynamic stiffness st': ≤ 9 MN/m³, Load range: 2,500 kg/m², Compressibility c: ≤ 2 mm Flammability: Class E, Thermal conductivity λ: 0.05 W/mK, npr .: Acoustic Floor Mate - GETZNER AFM 33 ali enakovredno, položena s prekrivanjem po celotni površini, stiki prelepljeni, po navodilu prozivajalca
- sovprežna konstrukcija po statičnem preračunu - ločeno
v. | N7B - PREDPROSTOR DVIGAL V MEDETAŽI | m2 | 54 | 0 | 0
- keramika - ločeno
- mikroarmirani beton C20/25, mikroarmatura: PP, vsebnost 0,95kg/m2, npr FIBRILs F120 ali enakovredno z vgrajenimi registri talnega gretja, deb. 7,30 cm
- ločilni sloj: PE folija, položena s prekrivanjem po celotni površini, stiki prelepljeni, vertikalno zavihano, deb. 0,10 cm
- akustična izolacija: akustična Sylomer® folija 3d profilirana folija iz Sylomer® material, debelina 16 mm, L'nw = 33 dB, Dynamic stiffness st': ≤ 9 MN/m³, Load range: 2,500 kg/m², Compressibility c: ≤ 2 mm Flammability: Class E, Thermal conductivity λ: 0.05 W/mK, npr .: Acoustic Floor Mate - GETZNER AFM 33 ali enakovredno, položena s prekrivanjem po celotni površini, stiki prelepljeni, po navodilu prozivajalca
- sovprežna konstrukcija po statičnem preračunu - ločeno
z. | N8 - TLAK V SHRAMBI NAD DVIGALNIM JAŠKOM V 1N OB OSI 32 | m2 | 11 | 0 | 0
- keramika - ločeno
- mikroarmiran betonski estrih C20/25, mikroarmatura: PP,vsebnost 0.95 kg/m2, deb. 5,80 cm
- ločilni sloj: PE folija, položena s prekrivanjem po celotni površini, stiki prelepljeni, vertikalno zavihano, deb. 0,10 cm
- akustična izolacija: akustična folija, poliuretan in pluta folija L'nw = 23 dB, recikliran expandiran poliuretan 6 mm, 3d profilirano, npr .: Acoustic Floor Mate - GETZNER AFM 23 ali enakovredno, deb. 0,60 cm
- AB medetažna plošča - ločeno
aa. | N9 - TLAK POVEZOVALNEGA PREHODA | m2 | 20 | 0 | 0
- EMCO predpražnik - ločeno
- izravnalna masa, samorazlivna, deb. 0,20 cm
- Beton na Hi-Bond pločevini - ločeno
ab. | SRN2 - PODEST STOPNIŠČA V JEDRIH MEDETAŽE | m2 | 145 | 0 | 0
- mikroarmirani beton C20/25, mikroarmatura: PP, vsebnost 0,95kg/m2, npr FIBRILs F120 ali enakovredno, deb. 6,30 cm
- ločilni sloj: PE folija, položena s prekrivanjem po celotni površini, stiki prelepljeni, vertikalno zavihano, deb. 0,10 cm
- akustična izolacija: akustična Sylomer® folija, 3d profilirana folija iz Sylomer® material, debelina 16 mm, L'nw = 33 dB, Dynamic stiffness st': ≤ 9 MN/m³, Load range: 2,500 kg/m², Compressibility c: ≤ 2 mm Flammability: Class E, Thermal conductivity λ: 0.05 W/mK, npr .: Acoustic Floor Mate - GETZNER AFM 33 ali enakovredno, položena s prekrivanjem po celotni površini, stiki prelepljeni, po navodilu prozivajalca
- AB stopniščni podest - ločeno
ac. | SRN2a - PODEST STOPNIŠČA V JEDRIH MEDETAŽE | m2 | 28 | 0 | 0
- mikroarmirani beton C20/25, mikroarmatura: PP, vsebnost 0,95kg/m2, npr FIBRILs F120 ali enakovredno, deb. 6,30 cm
- ločilni sloj: PE folija, položena s prekrivanjem po celotni površini, stiki prelepljeni, vertikalno zavihano, deb. 0,10 cm
- akustična izolacija: akustična Sylomer® folija, 3d profilirana folija iz Sylomer® material, debelina 16 mm, L'nw = 33 dB, Dynamic stiffness st': ≤ 9 MN/m³, Load range: 2,500 kg/m², Compressibility c: ≤ 2 mm, Flammability: Class E, Thermal conductivity λ: 0.05 W/mK, npr .: Acoustic Floor Mate - GETZNER AFM 33 ali enakovredno, položena s prekrivanjem po celotni površini, stiki prelepljeni, po navodilu prozivajalca, deb. 1,60 cm
- AB stopniščni podest - ločeno
ad. | SRN3 - PODEST STOPNIŠČA V JEDRIH MEDETAŽE | m2 | 27 | 0 | 0
- mikroarmirani beton C20/25, mikroarmatura: PP, vsebnost 0,95kg/m2, npr FIBRILs F120 ali enakovredno, deb. 6,30 cm
- ločilni sloj: PE folija, položena s prekrivanjem po celotni površini, stiki prelepljeni, vertikalno zavihano, deb. 0,10 cm
- polnilo: stiropor beton, kot zapolinitev prostora do tlaka (tudi razpeljava instalacij), na osnovi eps kroglic in cementne sestave, npr. Fragmat Politerm BLU Fein, gostota 110kg/m3, toplotna prevodnost 0,043 λ [W/m.K], tlačna trdnost 0,528N/mm2, odziva na ogenj A2-s1,d0, izdelava po recepturi proizvajalca, deb. 25,00 cm
- akustična izolacija: akustična Sylomer® folija 3d profilirana folija iz Sylomer® material, debelina 16 mm, L'nw = 33 dB, Dynamic stiffness st': ≤ 9 MN/m³, Load range: 2,500 kg/m², Compressibility c: ≤ 2 mm, Flammability: Class E, Thermal conductivity λ: 0.05 W/mK, npr .: Acoustic Floor Mate - GETZNER AFM 33 ali enakovredno, položena s prekrivanjem po celotni površini, stiki prelepljeni, po navodilu prozivajalca, deb. 1,60 cm
ae. | SRN4 - PODEST NA STREHI SERVISNEGA STOPNIŠČA NA STREHO | m2 | 2.2 | 0 | 0
- mikroarmiran betonski estrih C20/25 mikroarmatura: PP,vsebnost 0.95 kg/m2, odporedn na soli in zmrzal, v naklonu proti kanaleti, zaglajen in brušen do R12, izgled enak stošniščni rami SR4, deb. 12,00 cm
- polnilo: stiropor beton, kot toplotna izolacija in hkrati zapolinitev prostora do tlaka (tudi razpeljava instalacij), na osnovi eps kroglic in cementne sestave, npr. Fragmat Politerm BLU Fein, gostota 110kg/m3, toplotna prevodnost 0,043 λ [W/m.K], tlačna trdnost 0,528N/mm2, odziva na ogenj A2-s1,d0, izdelava po recepturi proizvajalca, deb. 47,00 cm
11. | Dobava materiala in izvedba vertikalnih zaključkov na mestu raznih plavajočih podov, po detajlu npr. DP.12 - zaključek tlaka na previsu v dvigalni jašek. Upoštevati kompletno izvedbo po detajlu projektanta:
- FE profil zajet ločeno
- izvedba HI vertikalno, RŠ. Do 50 cm - hi se nadaljuje iz horizontalne v zavihano vertikalno
- XPS vertikalno, deb. 5 -10 cm, RŠ. Do 50 cm
| Kompletna izvedba. Podana količina v m1 izvedenega zaključka. | m1 | 90 | 0 | 0
12. | Dobava in vgradnja certificiranega sistema za požarno tesnjenje rege med stopniščnimi ramami z ognjeodporno vrvjo VEDAFEU C© ali enakovredno, za rego širine 10–120 mm, z zagotovljeno požarno odpornostjo EI 180, skladno z EN 13501-2, EN 1366-4 in ETA 22/0321, vključno z vso pripravo podlage, potrebnimi pomožnimi materiali in delom. Po detajlu projektanta. Obračun po m1 izvedenega tesnenja. | m1 | 240 | 0 | 0
13. | Dobava materiala in izvedba požarnega tesnenja v AB steni na mestu odprtine za vrata dvigala. Kompletna izvedba v sestavi: a. dobava in vgrajevanje požarne zapore EI 90 iz plošč PROMAT AD 40 dim: 100 x 40 mm, vgrajene v že izdelan utor v AB zidu, vključno z INOX trakom - kaširano. Izvedba po detajlu arhitekta. b. tesnitev stika med špaleto dvigala in PROMAT ploščo - glej detajl : dobava in vgrajevanje požarno tesnilne vrvice EI 90 - vgrajevanje po tehničnih navodilih proizvajalca Utor v steni upoštevan v tesarskih delih. V utor se vstavi element PROMAT ploščo Glej detajl DK07!
| - klet | m1 | 96 | 0 | 0
| - nadzemni del | m1 | 370 | 0 | 0
14. | Dobava materiala in izvedba vodotesne sintetične folije sprinkler bazena, z vsem potrebnim delom in materialom, upoštevanimi tesnenji ter potrebni preklopi. V sestavi:
a. | K14, KO1 - Sprinkler bazen - tla / dno /* stene | m2 | 430 | 0 | 0
- vodotesna obdelava dna: sintetična folija na bazi mehkega PVC, 1.4 mm, t.i » bazenska folija«,polno zalepljena na predhodno zaglajeno bet.podlago in stene bazena s kloropren-kaučukovim kontaktnim lepilom po tehničnih specifikacijah proizvajalca folije., deb. 0,14 cm
* POZOR: PVC folija je vgrajena tudi v komoro prečrpavališča!
15. | Dobava materiala in izdelava finalne fasadne obloge MK stene jaškov po sestavi projektanta, z vsem potrebnim delom in materialom:
| MS6 - MAVČNOKARTONSKE STENE MODT JAŠKOV po sistemu Knauf W629.SI, debelina 15,0cm, EI90 | m2 | 290 | 0 | 0
- fasada - zaključni sloj: mineralni omet, fasadna barva z nanosom, npr. STO PUTZGRUND ali enakovredno, barva po izboru arhitekta, gladek omet, ročna izvedba zaključnega mineralnega nanosa, npr. STOLIT K 1,5 v barvnem tonu po izbiri arhitekta ali enakovredno – enaka tekstura, deb. 1 cm
- preplastitev izolacije z enotnim slojem nanesenim z zobato gladilko – horizontalno, npr. STO ARMAT CLASSIC PLUS ali enakovredno
- armiranje, npr. STO armiran mrežico
- armiranega sloja s STO ARMAT CLASSIC PLUS
- vgradnja sistemske mrežice, profilov, voglanih elementov, odkapnikov
- plošča Aquapanel - ločeno
16. | Dobava materiala ter izvedba toplotnoizolacijske obloge FE nosilcev - I profilov nad etažo pritličja za preprečitev toplotneha mostu. Izvedba po detajlu projektanta.
- toplotna izolacija - trda volna, deb. 5 cm, RŠ. 195 cm
- zaščita z steklenim voalom, črna barva
| Obračun po m2 razvite površine obloge profila. Kompletna izvedba, z vsem delom in materialom. | m2 | 490 | 0 | 0
17. | Dobava in vgradnja betonskih tlakov kleti po karakteristiki, vpisani v posamezni postavki, kompletno z vsem delom in materialom ter upoštevanjem diletacij, obdelave, robnega opaža, armature, zaključne obdelave, po sestavi projektanta:
a. | K2 - TLAK V ZAŠČITENIH (POŽARNIH) HODNIKIH/STOPNIŠČIH IN SKLADIŠČIH OB JEDRU | m2 | 860 | 0 | 0
- impregnacija betona, brezbarvna, mat nevidna impregnacija in utrditev betona, UV odporna, hidrofobni premaz, npr Ashford formula, CreteDefender P2, AKEMI Stein ali enakovredno
- mikroarmiran betonski estrih C20/25, mikroarmatura: PP,vsebnost 0.95 kg/m2, odporedn na soli in zmrzal, v naklonu glede na tloris, zaglajen in brušen do R12, deb. 8 cm
- AB temeljna plošča - ločeno
b. | K7A - PROSTOR DIESEL AGREGATA - TEMELJ AGREGATA | m2 | 81 | 0 | 0
- nosilna podlaga za agregat v strojnici: /temelj agregata/ a.b. plošča, dodatno mikroarmirana, velikost v tlorisni dim.agregata + 5 cm, (jekl.mikroarmatura: vsebnost min.25kg/m2), beton premazan s protiprašnim, abrazivno, odpornim premazom na bazi epoksidne smole, deb. 20 cm
- sloji pod ploščo ločeno
c. | K10 - UVOZNA RAMPA (povozna površina), del izven garaže | m2 | 293 | 0 | 0
- finalni tlak: mikroarmirani metličen beton C 30/37, deb. 20 cm, z dodatki proti krčenju, zmrzlinsko odporen, odporen proti vplivom soljenja ter na kisline!, mikroarmatura: PP,vsebnost 0.95 kg/m2, npr.: FIBRILs F 120 ali enakovredno, dilatiran na vsakih 5m', (rege med polji 5 mm-kitane s PUR kitom!), z vgraditvijo ogrevalnih električnih, registrov po specifikaciji proizvajalca, registri privezani na armaturo (npr. Q139 / Q126), nameščeno v sredini debeline sloja MAB! Aramtura pritrjena na prebojna ČBR sidra ∅ 14mm, (sidrana v naklonsko AB ploščo rampe, min 5 sider/m2 oz. po statičnem preračunu) OPOMBA: Na vrhu/zgornjem delu uvozne rampe je debelina 25 cm.
- sloji pod ploščo ločeno
18. | Dobava in vgradnja drenažnih slojev pod tlaki pritlične etaže, vpisani v posamezni postavki, kompletno z vsem delom in materialom ter upoštevanjem eventualnih opažov, utrjevanja do potrebne zbitosti, ustrezne izravnave za izvedbo betonskega tlaka, po sestavi projektanta:
- OPOMBA: višine tlakov se se uravnavajo glede na shemo naklonov in višin in se regulirajo s slojem "podlaga: drenažno nosilni beton", naklonski beton oziroma polnilo
- OPOMBA: za sestave zunanje ureditve obvezno gledati tudi načrt zunanje ureditve in sestave v načrtu zunanje ureditve.Obvezno gledati višinsko situacijo v načrtu arhitekture in zunanje ureditve ter sestave po potrebi ustrezno prilagoditi.
a. | P2 - PLOŠČAD ZA PEŠCE POD OBJEKTOM - AB PREFABRIKATI | m2 | 1800 | 0 | 0
- montažno drenažni sloj, pesek 4/8 mm - izravnano v 0% naklona, deb. Od 20,90 do 13,90 cm
- drenažni sloj: drenažni geokompozit Interdrain GMG 612, deb. 0,60 cm
b. | P3 - VSTOPNE PLATFORME MED AVTOBUSI, na naklonski AB plošči (na delu od osi D do osi E') | m2 | 819 | 0 | 0
- montažno drenažni sloj, pesek 4/8 mm, deb. 23,80 cm
- drenažni sloj: drenažni geokompozit Interdrain GMG 612, deb. 0,60 cm
c. | P3A - SERVISNI HODNIK OB ŽELEŽNIŠKEM PERONU MED OSJO 05-38 | m2 | 420 | 0 | 0
- montažno drenažni sloj, pesek 4/8 mm, deb. 23,80 cm
- drenažni sloj: drenažni geokompozit Interdrain GMG 612, deb. 0,60 cm
d. | P3B - SERVISNA POVRŠINA OB PERONU 6 MED OSJO 38-40 | m2 | 100 | 0 | 0
- montažno drenažni sloj, pesek 4/8 mm, deb. Od 20,80 do 33,80 cm
- drenažni sloj: drenažni geokompozit Interdrain GMG 612, deb. 0,60 cm
e. | P4 - PROMETNA POVRŠINA - VOZIŠČE ZA AVTOBUSE - BETON | m2 | 4096 | 0 | 0
- drenažni sloj: HDPE drenažna mreža z obojestranskim PP filcem, kot npr. Polyfelt DC 602E, deb. 0,70 cm
- asfalt: nosilni sloj AC base 22, B50/70, A4, deb. 8,80 cm
- po potrebi primer za sprijem z hidroizolacijo
f. | P4A - BETON - BETON - vozišče nad kletjo (na znižanem delu AB plošče / OS 39-40) | m2 | 381 | 0 | 0
- drenažni sloj: drenažni geokompozit Interdrain GMG 612, deb. 0,60 cm
- asfalt: nosilni sloj AC base 22, B50/70, A4, deb. 8,00 cm
- ločilni sloj PE folija
g. | P4B - BETON - vozišče nad kletjo (OS 04-05) | m2 | 55 | 0 | 0
- drenažni sloj: drenažni geokompozit Interdrain GMG 612, deb. 0,60 cm
- asfalt: nosilni sloj AC base 22, B50/70, A4, deb. 8,00 cm
- ločilni sloj PE folija
h. | P4C - BETON - vozišče nad kletjo (OS 04-05) | m2 | 422 | 0 | 0
- drenažni sloj: drenažni geokompozit Interdrain GMG 612, deb. 0,60 cm
- asfalt: nosilni sloj AC base 22, B50/70, A4, deb. 8,00 cm
- ločilni sloj PE folija
i. | P5A - PLOŠČAD ZA PEŠCE PRED OBJEKTOM/ NAD KLETJO - GRANITNE KOCKE (med osjo 36-39) | m2 | 397 | 0 | 0
- podlaga: drenažni nosilni beton, granulat do 32mm, v naklonu in geometriji skladno z višinsko regulacijo zunanje ureditve, dilatirano v polja skladno z geometrijo ureditve in zahtevami izvedbe po shemi naklona!, deb. od 22,90 do 10,00 cm
- drenažni sloj: drenažni geokompozit Interdrain GMG 612, deb. 0,60 cm
j. | P5B - PLOŠČAD ZA PEŠCE PRED OBJEKTOM / NAD KLETJO - GRANITNE KOCKE (med osjo 35-36) | m2 | 108 | 0 | 0
- podlaga: drenažni nosilni beton. granulat do 32mm, deb. Od 22,90 do 20,90 cm - v naklonu in geometriji skladno z višinsko regulacijo zunanje ureditve, dilatirano v polja skladno z geometrijo ureditve in zahtevami izvedbe
- drenažni sloj: drenažni geokompozit Interdrain GMG 612, deb. 0,60 cm
k. | P5C - PLOŠČAD ZA PEŠCE PRED OBJEKTOM / NAD KLETJO - GRANITNE KOCKE (med osjo 4-5 in A-D) | m2 | 63 | 0 | 0
- podlaga: drenažni nosilni beton, granulat do 32mm, v naklonu in geometriji skladno z višinsko regulacijo zunanje ureditve, dilatirano v polja skladno z geometrijo ureditve in zahtevami izvedbe, deb. od 22,90 do 8,90 cm
- drenažni sloj: drenažni geokompozit Interdrain GMG 612, deb. 0,60 cm
l. | P5D - PLOŠČAD ZA PEŠCE PRED OBJEKTOM / NAD KLETJO - GRANITNE KOCKE (med osjo 4-6 in D-F) | m2 | 77 | 0 | 0
- podlaga: drenažni nosilni beton, granulat do 32mm, v naklonu in geometriji skladno z višinsko regulacijo zunanje ureditve, dilatirano v polja skladno z geometrijo ureditve in zahtevami izvedbe, deb. Od 10,00 do 8,90 cm
- drenažni sloj: drenažni geokompozit Interdrain GMG 612, deb. 0,60 cm
m. | P5E - PLOŠČAD ZA PEŠCE PRED OBJEKTOM / NAD KLETJO - GRANITNE KOCKE (med osjo 3-4 in A-D) | m2 | 119 | 0 | 0
- podlaga: drenažni nosilni beton, granulat do 32mm, v naklonu in geometriji skladno z višinsko regulacijo zunanje ureditve, dilatirano v polja skladno z geometrijo ureditve in zahtevami izvedbe, deb. Od 15,00 do 10,00 cm
- drenažni sloj: drenažni geokompozit Interdrain GMG 612, deb. 0,60 cm
n. | P5F - PLOŠČAD ZA PEŠCE PRED OBJEKTOM / NAD KLETJO - GRANITNE KOCKE (med osjo 3-4 in D-F) | m2 | 82 | 0 | 0
- podlaga: drenažni nosilni beton, granulat do 32mm, v naklonu in geometriji skladno z višinsko regulacijo zunanje ureditve, dilatirano v polja skladno z geometrijo ureditve in zahtevami izvedbe, deb. Od 15,00 do 10,00 cm
- drenažni sloj: drenažni geokompozit Interdrain GMG 612, deb. 0,60 cm
o. | P7A - GREDICA NAD KLANČINO | m2 | 110 | 0 | 0
- sloj zazelenitve/hortikulture ločeno v popisu ZU
- zgornji rastni sadilni substrat: tip Vulkahum Mix 60, subsrat zasut med sadilne celice, postopno utrjevanje skladno z navodili sajenja, vgradnja sistemov prezračevanja, zalivanja po navodilih vrtnarja, deb. 60,00 cm
- spodnji drenažni sadilni substrat: tip Vulkahum Mix 80, postopno utrjevanje skladno z navodili sajenja, zalivanje po navodilih vrtnarja, deb. 40,00 cm
- ločilni sloj: PES filc 200 g/m2, deb. 0,50 cm
- drenažni sloj in polnilo: penjeno steklo (Glapor), deb. 49,20 do 42,20 cm
- protikoreninska zaščita: Diadem FLW-500, protikoreninska zaščita, vgrajena po tehnični spec. - izvedba pod toplotno izolacijo
p. | P7B - GREDICA NAD HODNIKOM (med osjo E in F, PLOŠČA ZKP -1.40) | m2 | 55 | 0 | 0
- sloj zazelenitve/hortikulture ločeno v popisu ZU
- zgornji rastni sadilni substrat: tip Vulkahum Mix 60, subsrat zasut med sadilne celice, postopno utrjevanje skladno z navodili sajenja, vgradnja sistemov prezračevanja, zalivanja po navodilih vrtnarja, deb. 60,00 cm
- spodnji drenažni sadilni substrat: tip Vulkahum Mix 80, postopno utrjevanje skladno z navodili sajenja, zalivanje po navodilih vrtnarja, deb. 40,00 cm
- ločilni sloj: PES filc 200 g/m2, deb. 0,50 cm
- drenažni sloj in polnilo: penjeno steklo (Glapor), deb. od 55,20 do 59,20 cm
- protikoreninska zaščita: Diadem FLW-500, protikoreninska zaščita, vgrajena po tehnični spec. - izvedba pod toplotno izolacijo
r. | P7C - GREDICA NAD HODNIKOM S POLNILOM | m2 | 46 | 0 | 0
- sloj zazelenitve/hortikulture ločeno v popisu ZU
- zgornji rastni sadilni substrat: tip Vulkahum Mix 60, subsrat zasut med sadilne celice, postopno utrjevanje skladno z navodili sajenja, vgradnja sistemov prezračevanja, zalivanja po navodilih vrtnarja, deb. 60,00 cm
- spodnji drenažni sadilni substrat: tip Vulkahum Mix 80, postopno utrjevanje skladno z navodili sajenja, zalivanje po navodilih vrtnarja, deb. Od 40,00 do 10,20 cm
- ločilni sloj: PES filc 200 g/m2, deb. 0,50 cm
- drenažni sloj in polnilo: penjeno steklo (Glapor), deb. od 67,20 do 20,00 cm
- protikoreninska zaščita: Diadem FLW-500, protikoreninska zaščita, vgrajena po tehnični spec. - izvedba pod toplotno izolacijo
s. | P7D - GREDICA NAD HODNIKOM - NAD KINETO PLINOVODA | m2 | 38 | 0 | 0
- sloj zazelenitve/hortikulture ločeno v popisu ZU
- zgornji rastni sadilni substrat: tip Vulkahum Mix 60, subsrat zasut med sadilne celice, postopno utrjevanje skladno z navodili sajenja, vgradnja sistemov prezračevanja, zalivanja po navodilih vrtnarja, deb. 60,00 cm
- spodnji drenažni sadilni substrat: tip Vulkahum Mix 80, postopno utrjevanje skladno z navodili sajenja, zalivanje po navodilih vrtnarja, deb. Od 40,00 do 10,20 cm
- ločilni sloj: PES filc 200 g/m2, deb. 0,50 cm
- drenažni sloj in polnilo: penjeno steklo (Glapor), deb. 55,20 cm
- protikoreninska zaščita: Diadem FLW-500, protikoreninska zaščita, vgrajena po tehnični spec. - izvedba pod toplotno izolacijo
t. | P7E - GREDICA NAD HODNIKOM - NAD KINETO ZA ZRAK | m2 | 8 | 0 | 0
- zgornji rastni sadilni substrat: tip Vulkahum Mix 60, subsrat zasut med sadilne celice, postopno utrjevanje skladno z navodili sajenja, vgradnja sistemov prezračevanja, zalivanja po navodilih vrtnarja, deb. Od 43,20 do 26,20 cm
- ločilni sloj: PES filc 200 g/m2, deb. 0,50 cm
- protikoreninska zaščita: Diadem FLW-500, protikoreninska zaščita, vgrajena po tehnični spec. - izvedba pod toplotno izolacijo
u. | ZU1A - PLOŠČAD ZA PEŠCE PRED OBJEKTOM / PROTI VILHARJEVI NA TERENU - med objektom in kolesarsko stezo | m2 | 1232 | 0 | 0
- podlaga: drenažni nosilni beton granulat do 32mm, v naklonu in geometriji skladno z višinsko regulacijo zunanje ureditve, dilatirano v polja skladno z geometrijo ureditve in zahtevami izvedbe, deb. 15 cm
- tamponski drobljenec TD 32, deb. 30 cm
- * nasutje kamnitega zmrzlinsko odpornega material 0/63, deb. 40 cm
- *geotekstil-filtrski sloj 200g/m2 (kot npr. Polyfelt TS50 ali enakovredno)
*potrebo po vgradnji nasipnega kamnitega materiala in geotekstila na licu mesta poda geomehanik
OPOMBA: za sestave zunanje ureditve obvezno gledati tudi načrt zunanje ureditve in sestave v načrtu zunanje ureditve.Obvezno gledati višinsko situacijo v načrtu arhitekture in zunanje ureditve ter sestave po potrebi ustrezno prilagoditi.
v. | ZU1A - PLOŠČAD ZA PEŠCE PRED OBJEKTOM / PROTI VILHARJEVI NA TERENU - severno od kolesarske steze | m2 | 738 | 0 | 0
- podlaga: drenažni nosilni beton granulat do 32mm, v naklonu in geometriji skladno z višinsko regulacijo zunanje ureditve, dilatirano v polja skladno z geometrijo ureditve in zahtevami izvedbe, deb. 15 cm
- tamponski drobljenec TD 32, deb. 30 cm
- * nasutje kamnitega zmrzlinsko odpornega material 0/63, deb. 40 cm
- *geotekstil-filtrski sloj 200g/m2 (kot npr. Polyfelt TS50 ali enakovredno)
*potrebo po vgradnji nasipnega kamnitega materiala in geotekstila na licu mesta poda geomehanik
OPOMBA: za sestave zunanje ureditve obvezno gledati tudi načrt zunanje ureditve in sestave v načrtu zunanje ureditve.Obvezno gledati višinsko situacijo v načrtu arhitekture in zunanje ureditve ter sestave po potrebi ustrezno prilagoditi.
z. | ZU1B - KOLESARSKA STEZA PRED OBJEKTOM / PROTI VILHARJEVI NA TERENU | m2 | 330 | 0 | 0
- ločilni sloj PE folija
- tamponski drobljenec TD 32, deb. 25,00 cm
- *nasutje kamnitega zmrzlinsko odpornega material 0/63, deb. 40,00 cm
- *geotekstil-filtrski sloj 200g/m2 (kot npr. Polyfelt TS50 ali enakovredno)
*potrebo po vgradnji nasipnega kamnitega materiala in geotekstila na licu mesta poda geomehanik
- OPOMBA: za sestave zunanje ureditve obvezno gledati tudi načrt zunanje ureditve in sestave v načrtu zunanje ureditve.Obvezno gledati višinsko situacijo v načrtu arhitekture in zunanje ureditve ter sestave po potrebi ustrezno prilagoditi.
19. | Dobava materiala in izvedba horizontalnih slojev nad kletnimi ploščami, po detajlu in sestavi projektanta:
*obvezno gledati detajle projektanta!
a. | P5A - PLOŠČAD ZA PEŠCE PRED OBJEKTOM/ NAD KLETJO - GRANITNE KOCKE (med osjo 36-39) | m2 | 397 | 0 | 0
- finalni tlak: granitne kocke 10cm x 10cm x 10cm, rezane, deb. 10,00 cm - barva svetlo siva, polaganje po shemah, detajlih in višinski regulaciji zunanje ureditve, polaganje v drenažno malto, rege med tlakovci 1cm, zapolnjene s fino cemetno malto, pripravljeno na osnovi agreagta enake mineralne sestave kot kocke (0-4mm), ročno fugiranje, poravnano z višino kock
- vezni sloj: drenažna malta za polaganje kock, enake mineralne sestave kot tlakovci, deb. 5,00 cm
b. | P5B - PLOŠČAD ZA PEŠCE PRED OBJEKTOM / NAD KLETJO - GRANITNE KOCKE (med osjo 35-36) | m2 | 108 | 0 | 0
- finalni tlak: granitne kocke 10cm x 10cm x 10cm, rezane, deb. 10,00 cm - barva svetlo siva, polaganje po shemah, detajlih in višinski regulaciji zunanje ureditve, polaganje v drenažno malto, rege med tlakovci 1cm, zapolnjene s fino cemetno malto, pripravljeno na osnovi agreagta enake mineralne sestave kot kocke (0-4mm), ročno fugiranje, poravnano z višino kock
- vezni sloj: drenažna malta za polaganje kock enake mineralne sestave kot tlakovci, deb. 5,00 cm
c. | P5C - PLOŠČAD ZA PEŠCE PRED OBJEKTOM / NAD KLETJO - GRANITNE KOCKE (med osjo 4-5 in A-D) | m2 | 63 | 0 | 0
- finalni tlak: granitne kocke 10cm x 10cm x 10cm, rezane, deb. 10,00 cm - barva svetlo siva, polaganje po shemah, detajlih in višinski regulaciji zunanje ureditve, polaganje v drenažno malto, rege med tlakovci 1cm, zapolnjene s fino cemetno malto, pripravljeno na osnovi agreagta enake mineralne sestave kot kocke (0-4mm), ročno fugiranje, poravnano z višino kock
- vezni sloj: drenažna malta za polaganje kock enake mineralne sestave kot tlakovci, deb. 5,00 cm
d. | P5D - PLOŠČAD ZA PEŠCE PRED OBJEKTOM / NAD KLETJO - GRANITNE KOCKE (med osjo 4-6 in D-F) | m2 | 77 | 0 | 0
- finalni tlak: granitne kocke 10cm x 10cm x 10cm, rezane, deb. 10,00 cm - barva svetlo siva, polaganje po shemah, detajlih in višinski regulaciji zunanje ureditve, polaganje v drenažno malto, rege med tlakovci 1cm, zapolnjene s fino cemetno malto, pripravljeno na osnovi agreagta enake mineralne sestave kot kocke (0-4mm), ročno fugiranje, poravnano z višino kock
- vezni sloj: drenažna malta za polaganje kock enake mineralne sestave kot tlakovci, deb. 5,00 cm
e. | P5E - PLOŠČAD ZA PEŠCE PRED OBJEKTOM / NAD KLETJO - GRANITNE KOCKE (med osjo 3-4 in A-D) | m2 | 119 | 0 | 0
- finalni tlak: granitne kocke 10cm x 10cm x 10cm, rezane, deb. 10,00 cm - barva svetlo siva, polaganje po shemah, detajlih in višinski regulaciji zunanje ureditve, polaganje v drenažno malto, rege med tlakovci 1cm, zapolnjene s fino cemetno malto, pripravljeno na osnovi agreagta enake mineralne sestave kot kocke (0-4mm), ročno fugiranje, poravnano z višino kock
- vezni sloj: drenažna malta za polaganje kock enake mineralne sestave kot tlakovci, deb. 5,00 cm
f. | P5F - PLOŠČAD ZA PEŠCE PRED OBJEKTOM / NAD KLETJO - GRANITNE KOCKE (med osjo 3-4 in D-F) | m2 | 82 | 0 | 0
- finalni tlak: granitne kocke 10cm x 10cm x 10cm, rezane, deb. 10,00 cm - barva svetlo siva, polaganje po shemah, detajlih in višinski regulaciji zunanje ureditve, polaganje v drenažno malto, rege med tlakovci 1cm, zapolnjene s fino cemetno malto, pripravljeno na osnovi agreagta enake mineralne sestave kot kocke (0-4mm), ročno fugiranje, poravnano z višino kock
- vezni sloj: drenažna malta za polaganje kock enake mineralne sestave kot tlakovci, deb. 5,00 cm
g. | ZU1A - PLOŠČAD ZA PEŠCE PRED OBJEKTOM / PROTI VILHARJEVI NA TERENU - med objektom in kolesarsko stezo | m2 | 1232 | 0 | 0
- finalni tlak: granitne kocke 10cm x 10cm x 10cm, barva svetlo siva, polaganje po shemah, detajlih in višinski regulaciji zunanje ureditve, polaganje v drenažno malto, rege med tlakovci 1cm, zapolnjene s fino cemetno malto, pripravljeno na osnovi agreagta enake mineralne sestave kot kocke (0-4mm), ročno fugiranje, poravnano z višino kock
- vezni sloj: drenažna malta za polaganje kock enake mineralne sestave kot tlakovci, deb. 5,00 cm
h. | ZU1C - talne taktilne oznake za slepe in slabovidne | m2 | 110 | 0 | 0
- finalni tlak: granitne kocke 10cm x 10cm x 10.5cm z rebrasto površino, barva, material enak kot ostale, zgornja površina z vrezkano profilacijo - rebrasta (in v segemtih čepasta), skladno s končnim načrtom taktilnih oznak, polaganje po shemah, detajlih in višinski regulaciji zunanje ureditve, polaganje v drenažno malto, rege med tlakovci 1cm, zapolnjene s fino cemetno malto, pripravljeno na osnovi agreagta enake mineralne sestave kot kocke (0-4mm), ročno fugiranje, poravnano z višino kock; na površine sestav ZU1 in P5 (razno)
-vezni sloj: drenažna malta za polaganje kock enake mineralne sestave kot tlakovci, deb. 5 cm
i. | ZU1A - PLOŠČAD ZA PEŠCE PRED OBJEKTOM / PROTI VILHARJEVI NA TERENU - severno od kolesarske steze | m2 | 738 | 0 | 0
- finalni tlak: granitne kocke 10cm x 10cm x 10cm, barva svetlo siva, polaganje po shemah, detajlih in višinski regulaciji zunanje ureditve, polaganje v drenažno malto, rege med tlakovci 1cm, zapolnjene s fino cemetno malto, pripravljeno na osnovi agreagta enake mineralne sestave kot kocke (0-4mm), ročno fugiranje, poravnano z višino kock
-vezni sloj: drenažna malta za polaganje kock enake mineralne sestave kot tlakovci, deb. 5 cm
20. | Dobava materiala in vgradnja diletacijske gume deb. 5 cm na stiku pasarskega profila s tlakom prehoda na mostu - AP-ŽP. Guma prereza 5/5 cm. Izvedba po detajlu projektanta! | m1 | 12 | 0 | 0
21. | Dobava materiala in vgradnja TI podloge raznih prehodov in konstrukcij po detajlu projektanta. Izvedba iz trde izolacije z visoko toplotno odpornostjo, kot npr. Purenit. Izvedba po detajlu projektanta! Ocena | m3 | 2 | 0 | 0
22. | Gradbena pomoč pri raznih manjših gradbenih delih, kot pomoč obrtnikom, razna izsekavanja, podbetoniranja, obračun po dejansko porabljenem času in materialu, ocena :
| NK delavac | ur | 400 | 0 | 0
| KV delavec | ur | 400 | 0 | 0
| VK delavec | ur | 400 | 0 | 0
23. | Dobava in montaža razne izolacije za preprečitev toplotnih mostov - manjša izolacija, ki detaljno ni posebej opisana, je pa nujno potrebna za kvalitetno izvedbo objekta (glej detajle, fasadne pasove…) količina je ocenjena!
| - EPS | m3 | 6 | 0 | 0
| - XPS | m3 | 6 | 0 | 0
| - MINERALNA VOLNA | m3 | 6 | 0 | 0
24. | Izvedba okroglih prebojev premera do Ø 250 mm v armiranobetonski steni ali plošči, s strojnim diamantnim vrtanjem na licu mesta. Dela vključujejo natančno označitev, vrtanje z ustrezno opremo brez poškodovanja okoliške konstrukcije, zaščito območja, odstranitev in odvoz izvrtanega materiala ter vseh ruševin. Cena vključuje ves potreben material, strojno opremo, zaščitne in spremljevalne ukrepe ter končno očiščenje območja. OCENA!
a. | Stene deb. do 30 cm
| - do fi80mm (samo za primere vidnih pozicij) | kos | 40 | 0 | 0
| - do 130mm (samo za primere vidnih pozicij) | kos | 40 | 0 | 0
| - do 200mm | kos | 40 | 0 | 0
| - do 300mm | kos | 40 | 0 | 0
b. | Stene deb. 30-60 cm
| - do fi80mm (samo za primere vidnih pozicij) | kos | 20 | 0 | 0
| - do 130mm (samo za primere vidnih pozicij) | kos | 20 | 0 | 0
| - do 200mm | kos | 20 | 0 | 0
| - do 300mm | kos | 20 | 0 | 0
25. | Vzidava odtokov, lovilcev olj, … Tu je zajeta zgolj vzidava z vsem potrebnim delom in materialom, sama nabava je zajeta pri kanalizacijskih delih. Ocena!: | kos | 20 | 0 | 0
26. | Vzidava omaric za potrebe instalacij, kompletno z vsem potrebnim delom in materialom. (ocena) | kos | 40 | 0 | 0
27. | Čiščenje prostorov med gradnjo ter finalno čiščenje po končanih delih s čiščenjem oken in vrat ter vseh oblog. V ceni upoštevati odvoz vseh odpadkov na trajno deponijo in plačilo vseh potrebnih taks in pristojbin! - čiščenje mora biti zajeto v enotnih cenah ! Glej splošne opombe!!
Opomba: Požarna tesnenja so upoštevana v projektih instalacij
| SKUPAJ ZIDARSKA DELA: |  |  |  | 0

## VI. FASADA
VI. | FASADA
Veljajo vse opombe iz zavihka Splošne opombe. Pripravljalna dela se del enotnih cen postavk - opisano v sklopu gradbenih del.
SPLOŠNE OPOMBE ZA FASADERSKA DELA:
Splošna navodila
Dela morajo biti izvedena skladno s projektno dokumentacijo (PZI), navodili proizvajalcev in standardi SIST EN 13499 ter SIST EN 13500. Izvajalec mora slediti tudi navodilom nadzora in projektanta.
Materiali
Uporabljeni materiali morajo biti certificirani, kompatibilni (sistem enega proizvajalca) ter odporni na vremenske vplive, UV žarke, zmrzal in vlago. Shranjevanje in priprava po navodilih proizvajalca.
Priprava podlage
Podlaga mora biti nosilna, čista, suha in brez nečistoč. Potrebna je morebitna sanacija (izravnava, impregnacija). Dopustna odstopanja: max. 1 cm na 2 m dolžine.
Toplotna izolacija (ETICS)
Plošče se lepijo in dodatno mehansko pritrdijo (sidranje) skladno s statičnimi zahtevami. Vezana polaga (ciglasto), brez rež. Robovi in stiki dodatno ojačani z vogalniki in mrežico.
Ojačitveni sloj
Armirna mrežica v sredini lepilnega sloja, brez gub in s preklopi min. 10 cm. Dodatna ojačitev vogalov odprtin z diagonalnimi trakovi.
Zaključni sloji (omet, barva)
Ometi in barve morajo biti odporni na UV, alge, glive in mehanske vplive. Uporaba samo materialov iz istega sistema. Izvedba pri +5 °C do +30 °C, brez prekinitev. Barvni ton se predhodno potrdi.
Zaščita med delom
Obvezna zaščita sosednjih površin, postavitev zaščitnih mrež in nadstreškov. V primeru dežja ali vetra se dela prekinejo in zaščitijo.
Detajli in zaključki
Posebna natančnost pri stikih z drugimi materiali (okna, vrata, streha). Uporaba kapnih profilov, parapetov, odkapnikov. Upoštevati kapilarni prelom pri stiku s terenom.
Kakovost, kontrola in dokumentacija
Izvajalec mora voditi gradbeni dnevnik, omogočiti nadzor nad podlago in sloji ter predložiti:
izjavo o skladnosti,
poročila o izvedbi,
garancijo za fasadni sistem (5–10 let),
navodila za vzdrževanje.
Odpadki in čiščenje
Vsi odpadki se odstranijo skladno z zakonodajo. Po zaključku mora biti delovišče čisto, brez poškodb elementov.
Varnost pri delu
Izvajanje del v skladu z ZVZD-1 in načrtom VZD. Obvezna uporaba osebne varovalne opreme in zaščite pri delu na višini.
V ceni vseh postavk zajeti vsa dela, vse prenose in prevoze na gradbišču, ves osnovni, pomožni, tesnilni in sidrni material po opisih v postavkah in po tehničenem opisu, vse za gotove vgrajene elemente. V ceni je potrebno zajeti tudi vsa tesnenja in lepljenja stekel s silikonskimi kiti oz. po dogovoru s projektantom. Vsi popisi veljajo za gotove vgrajene elemente. Za vsa dela je izvajalec del dolžan izdelati delavniške načrte, ki jih potrdi projektant. Vse mere je preveriti na licu mesta. V ceni je zajeti vse eventuelne potrebne slepe okvirje. Pri izdelavi Po končani gradnji - pred tehničnim pregledom se izdelke pregleda, nastavi okovje, počisti pripire elementov z odpiranjem in odstrani zaščito.
Vse finalne fasadne omete potrdi arhitekt po pripravi vzorca fasade. Minimalna velikost vzorca 70 x 70 cm
| Opis | E/M | količina | cena/enoto | skupaj
1. | Dobava materiala in izvedba fasadne TI obloge objektov, v sestavi:
Dobava materiala in izdelava fasade objeka glede na opisane sestave. V ceni je potrebno upoštevati kompletno ves material in delo za kvalitetno izvedbo. Upoštevati je potrebno tudi vse tipske zaključke previsov, na stiku s cokljem objekta, vse tipske vogale, vmesna stikovanja (vse PVC odkapne profile, kotnike, ...)
a. | F1 - FASADA JEDER V PRITLIČJU / BETONSKI PREFABRICIRANI ELEMENTI | m2 | 1530 | 0 | 0
- fasada iz betonskih prefabrikatov na podkonstrukciji - ločeno
- fasadna folija in vetrna zapora: paro propustna, vodo nepropustna folija, vetrna zapora, mat črna, UV obstojna, negorljiva, vgradnja po navodilih proizvajalca, npr: Stamisol Façade A2 SPECIAL (Stamisol Safe One)
- toplotna izolacija in podkonstrukcija: mineralna (kamena) volna, minelarna (kamena) volna, SIST EN 13162, plošče mehansko pritrjene v AB steno s poliamidnimi sidri po navodilih proizvajalca (min. 6x na ploščo), npr: Knauf Insulation NaturBoard Venti, deb. 20,00 cm
- AB stena ločeno
- OPOMBA: del toplotne izolacije pod terenom in do višine 40 cm nad terenom oziroma nad stikom s horizontalno površino se izvede s toplotno izolacijo odporno na vodo - XPS ter zaščiti z ALU pločevino
b. | F2 - FASADA JEDER V PRITLIČJU, MEDETAŽI IN AVLA V 1.NADSTROPJU / INOX PANEL | m2 | 365 | 0 | 0
- fasada iz obešenih kovinskih panelov na podkonstrukciji - ločeno
- fasadna folija in vetrna zapora: paro propustna, vodo nepropustna folija, vetrna zapora, mat črna, UV obstojna, negorljiva, vgradnja po navodilih proizvajalca, npr: Stamisol Façade A2 SPECIAL (Stamisol Safe One)
- toplotna izolacija in podkonstrukcija: mineralna (kamena) volna, minelarna (kamena) volna, SIST EN 13162, plošče mehansko pritrjene v AB steno s poliamidnimi sidri po navodilih proizvajalca (min. 6x na ploščo), npr: Knauf Insulation NaturBoard Venti, deb. 10,00 cm OPOMBA: V območju špalet dvigalnega jaška debelina TI 3cm
- OPOMBA: del toplotne izolacije pod terenom in do višine 40 cm nad terenom oziroma nad stikom s horizontalno površino se izvede s toplotno izolacijo odporno na vodo - XPS ter zaščiti z ALU pločevino
c. | F2A - FASADA JEDRA V 1N IN 2N OB OSI 6 / ALU PANELI | m2 | 135 | 0 | 0
- fasada iz obešenih alu panelov na podkonstrukciji - ločeno
- fasadna folija in vetrna zapora: paro propustna, vodo nepropustna folija, vetrna zapora, mat črna, UV obstojna, negorljiva, vgradnja po navodilih proizvajalca, npr: Stamisol Façade A2 SPECIAL (Stamisol Safe One)
- toplotna izolacija in podkonstrukcija: mineralna (kamena) volna, minelarna (kamena) volna, SIST EN 13162, plošče mehansko pritrjene v AB steno s poliamidnimi sidri po navodilih proizvajalca (min. 6x na ploščo), npr: Knauf Insulation NaturBoard Venti, deb. 20,00 cm
d. | F2B - FASADA JEDER V 2N OB OSI 8 in 12 / ALU PANELI - PERFORIRANI | m2 | 33 | 0 | 0
- fasada iz obešenih alu perforiranih panelov na podkonstrukciji - ločeno
- fasadna folija in vetrna zapora: paro propustna, vodo nepropustna folija, vetrna zapora, mat črna, UV obstojna, negorljiva, vgradnja po navodilih proizvajalca, npr: Stamisol Façade A2 SPECIAL (Stamisol Safe One)
- toplotna izolacija in podkonstrukcija: mineralna (kamena) volna, minelarna (kamena) volna, SIST EN 13162, plošče mehansko pritrjene v AB steno s poliamidnimi sidri po navodilih proizvajalca (min. 6x na ploščo), npr: Knauf Insulation NaturBoard Venti, deb. 10,00 cm
opomba: v delu izpust za SI
e. | F3 - FASADA STOPNIŠČA / TOVORNE PLOŠČADI (OS G-H/1-2 | m2 | 165 | 0 | 0
- fasada iz pocinkane mreže - ločeno ključavničarska dela
- fasadna folija in vetrna zapora: paro propustna, vodo nepropustna folija, vetrna zapora, mat črna, UV obstojna, negorljiva, vgradnja po navodilih proizvajalca, npr: Stamisol Façade A2 SPECIAL (Stamisol Safe One)
- toplotna izolacija in podkonstrukcija: mineralna (kamena) volna minelarna (kamena) volna, SIST EN 13162, plošče mehansko pritrjene v AB steno s poliamidnimi sidri po navodilih proizvajalca (min. 6x na ploščo), npr: Knauf Insulation NaturBoard Venti, deb. 15,00 cm
*OPOMBA: del toplotne izolacije pod terenom in do višine 40 cm nad terenom oziroma nad stikom s horizontalno površino se izvede s toplotno izolacijo odporno na vodo - XPS ter zaščiti z ALU pločevino
2. | Izdelava, dobava in montaža obešene fasade in stropa, kompletno ves montažni in pritrdilni material, potrebna podkonstrukcija in izolacije, vse po sestavbah projektanta:
a. | F2 - FASADA JEDER V PRITLIČJU, MEDETAŽI IN AVLA V 1.NADSTROPJU / INOX PANELI | m2 | 365 | 0 | 0
- fasada iz obešenih kovinskih panelov na podkonstrukciji - fasada, stranice in površine niš v dvigala
- fasadna obloga: inox bigani paneli, debelina pločevie d=2mm, brušeni inox, bigano v banjico, obdelava panelov: po shemi, nevidno pritrjeni na podkonstrukcijo, deb. panelov cca 2,00 cm
- zračni sloj in kovonska antikorozivno zaščitena podkonstrukcija: sistemska prilogojena podkonstrukcija
b. | F2A - FASADA JEDER IN STENE V 1N IN JEDRA 2N OB OSI 6 / ALU PANELI | m2 | 135 | 0 | 0
- fasada iz obešenih panelov, paneli izdelani iz zbigane alu pločevine, d=3mm, prašno barvano, barva v metalnem izgledu, usklajeno z barvo ostalih delov fasade, ton po izboru arhitekta
- zračni sloj in podkonstrukcija: sistemska vertikalna ALU podkonstrukcija, mat črna, npr. sistemska podkonstrukcija Hilti, deb. 3,00 cm
c. | FASADNA OBLOGA PREKO OKEN (2N, OS 6) - PERFORIRANI PANELI | m2 | 110 | 0 | 0
- paneli izdelani iz zbigane alu pločevine, peforirani z okroglo perforacijo, do cca 50%, fi=po izboru arhitekta (npr.25mm), d pločevine=3mm, prašno barvano, barva v metalnem izgledu, usklajeno z barvo ostalih delov fasade, ton po izboru arhitekta
- zračni sloj in podkonstrukcija: sistemska vertikalna ALU podkonstrukcija, ojačitev po potrebi, se izvede v odmiku preko sklopa zasteklitev, ki je druga postavka
d. | F2B - FASADA JEDER V 2N OB OSI 8 in 12 / ALU PANELI - PERFORIRANI | m2 | 33 | 0 | 0
- fasada iz obešenih panelov, paneli izdelani iz zbigane alu pločevine, peforirani z okroglo perforacijo, do cca 50%, fi=po izboru arhitekta (npr.25mm), d pločevine=3mm, prašno barvano, barva v metalnem izgledu, usklajeno z barvo ostalih delov fasade, ton po izboru arhitekta
- zračni sloj in podkonstrukcija: sistemska vertikalna ALU podkonstrukcija, mat črna, npr. sistemska podkonstrukcija Hilti, deb. 3,00 cm
e. | FASADNA OBLOGA PREKO OKEN (2N, OS 8 in12) - PERFORIRANI PANELI | m2 | 260 | 0 | 0
- paneli izdelani iz zbigane alu pločevine, peforirani z okroglo perforacijo, do cca 50%, fi=po izboru arhitekta (npr.25mm), d pločevine=3mm, prašno barvano, barva v metalnem izgledu, usklajeno z barvo ostalih delov fasade, ton po izboru arhitekta
- zračni sloj in podkonstrukcija: sistemska vertikalna ALU podkonstrukcija, ojačitev po potrebi, se izvede v odmiku preko sklopa zasteklitev, ki je druga postavka
uskladitev s sosednjiimi fasadnimi sklopi
f. | PANELI NAD ZASTEKLITVIJO (PAS ZA NAPISE LOKALOV, INFORMACIJE) | m2 | 40 | 0 | 0
- fasada - paneli izdelani iz zbigane alu pločevine, d=3mm, prašno barvano, barva v metalnem izgledu, usklajeno z barvo ostalih delov fasade, ton po izboru arhitekta
- na panele se izvedejo napisi, po grafični predlogi arhitetka, v dveh barvah, in sicer kot sitotisk oziroma v določenih sklopih kot nalepka
- zračni sloj in podkonstrukcija: sistemska vertikalna ALU podkonstrukcija, ojačitev po potrebi, se izvede v odmiku preko sklopa zasteklitev, ki je druga postavka
uskladitev s sosednjiimi fasadnimi sklopi
g. | F5 - FASADA - OBLOGA POVEZOVALNEGA HODNIKA MED NOVO AP IN NOVIM NADHODOM ŠŽ | m2 | 30 | 0 | 0
- v površini upoštevani zunanja in notranja stran!
- fasada - paneli izdelani iz zbigane alu pločevine, d=3mm, prašno barvano, barva v metalnem izgledu, usklajeno z barvo ostalih delov fasade, ton po izboru arhitekta
- zračni sloj in podkonstrukcija: sistemska vertikalna ALU podkonstrukcija, mat črna, npr. sistemska podkonstrukcija Hilti, deb. 1,00 cm
h. | N9 - STROP POD TLAKOM POVEZOVALNEGA PREHODA | m2 | 20 | 0 | 0
- jeklena konstrukcija - ločeno
- podkonstrukcija/obešala / zračni sloj: skladno z zahtevami/sistemom stropa (profili, obešala, itd.), deb. 4,00 cm
- spuščen strop/obloga: alu paneli iz bigane alu pločevine d=3mm (banjica), prašno barvano po izboru arhitekta, nevidno pritrjeno, vključno s podkonstrukcijo, deb. 4,00 cm
i. | S9 - STREHA POVEZOVALNEGA HODNIKA MED NOVO AP IN NOVIM NADHODOM ŠŽ | m2 | 20 | 0 | 0
- parna zapora: AL/PE folija , sd = min. 1500 m, samolepilna, vsi stiki lepljeni skladno z navodili proizvajalca, npr.: STRATHO ALU TOP 1500SK ali enakovredno
- podkonstrukcija/obešala / zračni sloj: skladno z zahtevami/sistemom stropa (profili, obešala, itd.), deb. 16,20 cm
- spuščen strop/obloga: alu paneli iz bigane alu pločevine d=3mm (banjica), prašno barvano po izboru arhitekta, nevidno pritrjeno, vključno s podkonstrukcijo, deb. 4,00 cm
| SKUPAJ FASADA |  |  |  | 0

## I. KLJUČAVNIČARSKA DELA
B. | OBRTNIŠKA DELA
I. | KLJUČAVNIČARSKA DELA
Veljajo vse opombe iz zavihka Splošne opombe. Pripravljalna dela se del enotnih cen postavk - opisano v sklopu gradbenih del.
SPLOŠNE OPOMBE ZA KLJUČAVNIČARSKA DELA
Splošne zahteve
Vsa ključavničarska dela morajo biti izvedena:
V skladu s projektno dokumentacijo (PZI),
Po navodilih proizvajalcev materialov in komponent,
Ob upoštevanju veljavnih predpisov, tehničnih smernic in evropskih standardov (npr. SIST EN za kovinske konstrukcije, zaščito pred korozijo, protivlomne zahteve ipd.),
V sodelovanju z nadzornim organom in ob pravočasnem usklajevanju z drugimi izvajalci na gradbišču.
Materiali
Uporabljeni materiali morajo biti:
Tehnično ustrezni, kakovostni in primerni za predvideno rabo,
Mehansko odporni, protikorozijsko zaščiteni (npr. vroče cinkanje, prašno lakiranje),
S certifikati o skladnosti (CE oznake ali enakovredni dokumenti),
Primerni za zunanjo ali notranjo uporabo, odvisno od namembnosti (npr. ograje, konstrukcije, nosilci, okovje, zaščitni elementi).
Izvedba del
Vsi elementi morajo biti natančno izdelani in vgrajeni skladno z načrti, tolerancami in montažnimi navodili.
Kovinske konstrukcije morajo biti stabilne, pravilno pritrjene in varno nameščene.
Spoji, varjenja, sidranja in povezave morajo biti izvedeni kvalitetno in preverjeni.
Vidni elementi morajo biti estetsko obdelani, brez ostrih robov ali poškodb.
Zaščita in trajnost
Vsi kovinski elementi morajo imeti ustrezno protikorozijsko zaščito glede na lokacijo in izpostavljenost (npr. vroče cinkanje za zunanje konstrukcije).
Zaščita mora biti izvedena pred transportom ali neposredno po montaži, če tako zahtevajo pogoji na terenu.
Varnost pri delu
Izvajalec mora upoštevati zakonodajo o varnosti in zdravju pri delu (ZVZD-1) ter načrt VZD.
Dela na višini ali z varjenjem se izvajajo z ustrezno osebno in tehnično varovalno opremo.
Na gradbišču mora biti zagotovljena zaščita za druge izvajalce in preprečen dostop nepooblaščenim osebam.
Kakovost in kontrola
Izvajalec mora omogočiti tehnični pregled konstrukcij pred dokončno montažo,
Voditi mora dokumentacijo o vgrajenih materialih in postopkih,
Po izvedbi predložiti ustrezne certifikate, ateste, garancijo ter navodila za vzdrževanje.
Usklajevanje z drugimi deli
Ključavničarska dela morajo biti časovno in tehnično usklajena z ostalimi gradbenimi, inštalacijskimi in obrtniškimi deli,
Posebno pozornost je treba nameniti stikom z gradbenimi konstrukcijami, toplotno izolacijo, instalacijami ter drugimi funkcionalnimi elementi objekta.
Opis principov in zahtev za jeklene konstrukcije, ključavničarska in pasarska dela
Vsi elementi jeklene konstrukcije morajo biti izdelani strokovno in kvalitetno, ter iz materiala in dimenzij, kot je navedeno v analizi konstrukcije.
Vsi elementi morajo biti izvedeni in vgrajeni tehnično pravilno in po pravilih stroke.
Sidranje elementov jeklene konstrukcije v nosilno konstrukcijo objekta je potrebno izvesti z elementi in na način, kot je navedeno v analizi konstrukcije.
Kvaliteta jekla je S 355 J2, vijaki so kvalitete 8.8 in 10.9, zvari so I. kvalitete. Zvari so pregledani po EXC3 v skladu z SIST EN 1090.
Vsi odvečni zvari so odstranjeni in odbrušeni za doseganje ustreznega izgleda, potrdi arhitekt
Po končani montaži na objektu, pred izdelavo finalne površinske obdelave, je na jeklenih konstrukcijah, ki so v končni obdelavi vidne, vse zvare pobrusiti gladko in ravno do površine profila.
Jeklena konstrukcija je zaščitena proti koroziji, vrsta zaščite je odvisna od načina, ki je predpisan, ter od zahtev projektanta, oziroma investitorja, vendar mora postopek priprave jeklene konstrukcije za AK zaščito upoštevati: Cinkanje 90 μm kot osnovni antikorozivni premaz izveden v delavnici, skupna debelina AKZ poleg cinkanja še protipožarna zaščita za R 90 (90 min), skladno z zahtevami požarne varnosti.
Izvedba in sistem AKZ mora ustrezati pravilniku SIST EN 1090-2 razred izdelave EXC2, ali ustreznemu DIN standardu.
Projektno dokumentacijo PZI, in PID (z delavniškimi načrti) mora izdelati izvajalec jeklene konstrukcije po statičnem izračunu.
PZI načrte z delavniškimi načrti morata pregledati in s podpisom potrditi projektant gradbenih konstrukcij in arhitekt.
Enotna cena mora vsebovati:
- Merjenje na objektu - zdelava PZI, PID in delavniške dokumentacije - Izdelava vseh izračunov vezanih na izdelavo elementov, potrebnih za doseganje predpisanih zahtev - Preizkušanje posameznih elementov in dokazovanje kvalitete z atesti - Ves potreben glavni, pomožni, pritrdilni in vezni material - Izdelava vseh potrebnih zaključkov - Izdelava elementov v obratu in montaža na objektu - Vse potrebne transporte do mesta vgradnje - Skladiščenje materiala na gradbišču
- Vsa potrebna pomožna sredstva za vgrajevanje na objektu, kot so lestve, delovni in pomožni odri, dvigalna tehnika (avtodvigalo) in podobno - Usklajevanje z osnovnim načrtom in posvetovanje s projektantom - Terminsko usklajevanje z ostalimi izvajalci na objektu - Finalna obdelav po opisu - Popravilo eventualne škode povzročene ostalim izvajalcem na objektu - Čiščenje in odvoz odpadnega materiala na stalno deponijo - Plačilo komunalne takse za stalno deponijo odpadnega materiala - Vsa potrebna higijensko tehnična preventivna zaščita delavcev na gradbišču - Načrt montaže glede na uporabljeno mehanizacijo
| Opis | E/M | količina | cena/enoto | skupaj
1. | Izdelava, dobava in vgradnja jeklene konstrukcije objekta. Izvedba po načrtu konstrukcij. Jeklo je vse kvalitete S 355 J2, AKZ po navodilih in detajlih arhitekta, ob upoštevanju zahtev požarnega elaborata.
Antikorozivno zaščiteno: atmosfersko izpostavljeni deli, kjer je potrebno. Požarno zaščiteno: skladno s požarnim elaboratom, kjer je potrebno, tankoslojna integrirana izvedba. Izgled: gladka mat barva, kovinski izgled, ton po izboru arhitekta, mokro barvano, površina enakomerna, gladka, brez vidnih nepravilnosti, odvečni zvari odstranjeni Vključno: vsa pritrdila, sidranja, podkonstrukcije, montažni in spojni materiali, vse detajle izvedbe uskladiti z arhitektom, delavniška izvedbena dokumentacija, vzorčni kosi Skladnost materialov: vsi vgrajeni materiali in premazi morajo biti ustrezne kompatibilne izvedbe
a. | JEKLENA KONSTRUKCIJA IZPOSTAVLJENA ATMOSFERSKIM VPLIVOM | ton | 1664.7 | 0 | 0
- jeklena konstrukcija zajema:
- Okrogli stebri premera 508mm
- Ovalni stebri (oblikovani, zvarjeni v opredeljene oblike), dimenzij 110x50 cm
- palični nosilci iz okroglih profilov pod višjim delom (na rastru 6,4m, ki premoščajo postajališče v dolžini 26,4m. Sestavljena so iz pasov iz okroglih cevi fi 40,6cm, variabilne debeline 20-30 mm. Diagonale se izvedejo iz cevi premera 40,6 cm, s steno debeline 25-30mm.
- palični nosilci iz okroglih profilov pod nižjim delom (na rastru 6,4m, ki premoščajo postajališče v dolžini 26,4m. Sestavljena so iz pasov iz okroglih cevi fi 35,5cm, variabilne debeline 16-30 mm in vertikal ter diagonal iz profilov 32,3cm in 24,4 cm, debelin 10-16mm.
- skupaj z vsemi spoji priključki, drsnimi spoji in ležišči, prilagojenimi konstrukcijskimi pritrdili in povezovalnimi elementi, s skritim vijačenjem - spoji se prekrijejo s pokrivno pločevino v obliki profila, v ravnini stene profila.
- Skupaj z vsemi priključki stebrov in nosilcev v betone
- Celotna jeklena konstrukcija mora biti antikorozijsko zaščitena v nivoju kategorije C5-M, v skladu z EN ISO 12944.
- Celotna vidna konstrukcija se ščiti proti požaru (R90), z intumescentnimi premazi, ki so kompatibilni z izbranim barvnim sistemom in finalnim slojem barve, v izboru arhitekta. (npr. Promat SC4, skupen suhi nanos vsaj 1mm) in v skladu s požarno študijo.
- Predhodna priprava površin in odstranitev vseh nepravilnosti in odvečnih zvarov v gladko oblikovano površino),
- Jeklene konstrukcije izvesti v skladu s SIST EN 1090-1 in SIST EN 1090-2. Privzeti je potrebno razred izdelave EXC3, Tolerance Class 2, za nenosilne elemente izjemoma EXC2.
- Sistem barvanja / zaključevanja: primer: cink-epoksi ali antikorozijski epoksi primer; vmesni sloj: high-build epoksi, finalni sloj: Jotun Hardtop XP Alu ali enakovredno, svetel silver metallic, satin do semi-gloss, izgled potrjen na vzorcu. 1 plast: Zinc-rich primer 2 plast: Epoxy intermediate 3 plast: Intumescent coating (for R90) 4 plast: Polyurethane topcoat (Hardtop XP Alu)
- Končni izgled: kovinski izgled, srebrni zgled v tonu po izboru arhitekta, homogen in enakomeren videz brez lisavosti in vidnih popravil, pred barvanjem potrditi vzorec z arhitektom.
- Vključno z izdelavo izvedbenih delavniških načrtov, skladno s statično zasnovo in arhitekturnimi detajli ter vključno s potrditvami projektanta.
- Vključno z izdelavo tipičnih vzorčnih elementov v merilu 1:1
- Material kvalitete S355J2 po SIST EN 10025 z mejo plastičnosti fy=35,5 kN/cm2.
b. | JEKLENA KONSTRUKCIJA V NOTRANJOSTI OBJEKTA | ton | 3418.3 | 0 | 0
- jeklena konstrukcija zajema:
- Okrogli stebri premera 508mm
- Sovprežne nosilce HEB500 ter robne nosilce HEB400, sovprežna pločevina in sovprežni čepi so opisani ločeno. Nosilci imajo lasersko izrezane sistemske luknje za namen vodenja inštalacij in so v obremenjenih delih ojačeni z rebri.
- skupaj z vsemi spoji priključki, drsnimi spoji in ležišči, prilagojenimi konstrukcijskimi pritrdili in povezovalnimi elementi, s skritim vijačenjem - spoji se prekrijejo s pokrivno pločevino v obliki profila, v ravnini stene profila.
- Skupaj z vsemi priključki stebrov in nosilcev v betone
- Celotna jeklena konstrukcija mora biti antikorozijsko zaščitena v nivoju kategorije C4, v skladu z EN ISO 12944.
- Celotna vidna konstrukcija se ščiti proti požaru (R90), z intumescentnimi premazi, ki so kompatibilni z izbranim barvnim sistemom in finalnim slojem barve, v izboru arhitekta. (npr. Promat SC4, skupen suhi nanos vsaj 1mm) in v skladu s požarno študijo.
- Predhodna priprava površin in odstranitev vseh nepravilnosti in odvečnih zvarov v gladko oblikovano površino),
- Jeklene konstrukcije izvesti v skladu s SIST EN 1090-1 in SIST EN 1090-2. Privzeti je potrebno razred izdelave EXC3, Tolerance Class 2, za nenosilne elemente izjemoma EXC2.
- Sistem barvanja / zaključevanja: primer: cink-epoksi ali antikorozijski epoksi primer; vmesni sloj: high-build epoksi, finalni sloj: Jotun Hardtop XP Alu ali enakovredno, svetel silver metallic, satin do semi-gloss, izgled potrjen na vzorcu. 1 plast: Zinc-rich primer 2 plast: Epoxy intermediate 3 plast: Intumescent coating (for R90) 4 plast: Polyurethane topcoat (Hardtop XP Alu)
- Končni izgled: kovinski izgled, srebrni zgled v tonu po izboru arhitekta, homogen in enakomeren videz brez lisavosti in vidnih popravil, pred barvanjem potrditi vzorec z arhitektom.
- Vključno z izdelavo izvedbenih delavniških načrtov, skladno s statično zasnovo in arhitekturnimi detajli ter vključno s potrditvami projektanta.
- Vključno z izdelavo tipičnih vzorčnih elementov v merilu 1:1
- Material kvalitete S355J2 po SIST EN 10025 z mejo plastičnosti fy=35,5 kN/cm2.
c. | NOSILNA JEKLENA KONSTRUKCIJA FASADNEGA GRIDA | ton | 68 | 0 | 0
Zunanja jeklena servisna konstrukcija za vzdrževanje steklene fasade, locirana izven fasadnega ovoja, izdelana kot arhitekturno vidna jeklena konstrukcija z visoko zahtevo po ravnosti, enotni geometriji in enakomernem končnem videzu.
- jeklena konstrukcija (horizontalni in vertikalni nosilci) vključno:
- iz škatlastih profilov 100/100/3mm
- skupaj z vsemi spoji priključki, drsnimi spoji in ležišči, prilagojenimi konstrukcijskimi pritrdili in povezovalnimi elementi, s skritim vijačenjem - spoji se prekrijejo s pokrivno pločevino v obliki profila, v ravnini stene profila.
- Skupaj z vsemi priključki stebrov in nosilcev v betone, s preboji fasadnega dela.
- Celotna jeklena konstrukcija mora biti antikorozijsko zaščitena v nivoju kategorije C5-M, v skladu z EN ISO 12944.
- Predhodna priprava površin in odstranitev vseh nepravilnosti in odvečnih zvarov v gladko oblikovano površino, brez vidnih nepravilnosti.
- Jeklene konstrukcije izvesti v skladu s SIST EN 1090-1 in SIST EN 1090-2. Privzeti je potrebno razred izdelave EXC3, Tolerance Class 2, za nenosilne elemente izjemoma EXC2. Arhitekturna kakovost obdelave, vidni zvari zbrušeni in poravnani, brez vidnih sledov varjenj.
- Sistem barvanja / zaključevanja: primer: cink-epoksi ali antikorozijski epoksi primer; vmesni sloj: high-build epoksi, finalni sloj: Jotun Hardtop XP Alu ali enakovredno, svetel silver metallic, satin do semi-gloss, izgled potrjen na vzorcu. 1 plast: Zinc-rich primer 2 plast: Epoxy intermediate 3 plast: Intumescent coating (for R90) 4 plast: Polyurethane topcoat (Hardtop XP Alu)
- Končni izgled: kovinski izgled, srebrni zgled v tonu po izboru arhitekta, homogen in enakomeren videz brez lisavosti in vidnih popravil, pred barvanjem potrditi vzorec z arhitektom.
- Vključno z izdelavo izvedbenih delavniških načrtov, skladno s statično zasnovo in arhitekturnimi detajli ter vključno s potrditvami projektanta.
- Vključno z izdelavo tipičnih vzorčnih elementov v merilu 1:1
- Izvesti dilatacije na dva rastra (6,4m) za namen raztezanja ob temperaturnih spremembah
- Material kvalitete S235JR po SIST EN 10025 z mejo plastičnosti fy=23,5 kN/cm2.
d. | Pohodne rešetke, ki se montirajo na zunanje servisne hodnike, inox, okenca 30x30mm, d=2mm, v panelih 160x62cm, oziroma po načrtu, izvedba skladno z detajlom, pritrdila
- barvano enako kot ostali kovinski elementi postavke
| Podana skupna dolžina elementov | m2 | 1060 | 0 | 0
e. | NOSILNE JEKLENE KONSTRUKCIJE ZUNANJIH POŽARNIH STOPNIC
- Nosilna jeklena konstrukcija, sestavljena iz škatlastih profilov 140/140/4mm in 140/70/4 mm.
- Konstrukcija je vroče cinkana
- Pohodna površina iz standardnih pocinkanih pohodnih rešetk, z nosilnim trakom 30/4mm, na razponu maksimalno 1m.
- Ograje po detajlih arhitekture
- Material kvalitete S235JR po SIST EN 10025 z mejo plastičnosti fy=23,5 kN/cm2.
- vsa požarna stopnišča se začnejo na nivoju pločnika ob avtobusih in gredo do strehe do dimne lopute (zajeta v shemah)
- spodnji deli so v zračnem prostoru pod stropom avtobusov
- zgornji del ležijo v vertikalnem tunelu MK sten
a) KONSTRUKCIJA GLAVNEGA DELA: - narejana kot kletka, iz škatlastih 100x100 in 100x180 profilov (npr debelina stene 4mm (oziroma po končnem načrtu konstrukcij) - vse vročecinkano in pobarvano v enako barvo kot je ostala jeklena konstrukcija - niso požarno zaščitena - glej skico - vertikale v rastru cca 160cm, po tlorisnem obodu okoli in okoli, horizontalne povezave na vsaki etaži in enkrat vmes, kjer je potem še podest (po višini na cca 200cm) + prečne povezave, kjer so podesti
b) PROFILI, KI NOSIJO STOPNICE: - so npr. iz C 100/200 profilov, poševno
c) STOPNICE S PODESTOM: - gre od višine medetaže cca 550cm do tal, kot konstrukcija Iz C profilov (C100x200), s prečnimim povezavami - obešena na osnovno kletko stopni in na prečne palične nosilce
d) TLAKI: - rešetke (za dejansko površino rešetk glej shemo) - cinkane - vse stopnice (d=5cm), vsi podesti 5cm, okenca npr 30x30mm, d=2mm
e) SPODNJI DEL, KI GLEDA V CONO: - izvedba v panelih iz enake prostorske mreže kot so stopnice, iz vseh 4 strani - en del se odpira kot okvir z enako mrežo kot ta oblogo, z dodatkom okovja in panik droga
f) STROP POD KLETKO STOPNIC: - izvedba v panelih iz enake prostorske mreže kot so stopnice, iz vseh 4 strani - en del se odpira kot okvir z enako mrežo kot ta oblogo, z dodatkom okovja in panik droga
g) OSREDNJI PANEL: - kot ograja, po celotni višini, enako kot mreža z okenci
h) ROČAJ: - postavka zajeta ločeno v spodnji postavki (stopniščni ročaji - RON2a,b,c,d)
i) OGRAJA: - ograja iz enakih mrež - h=100cm na spodnji del stopnic
Upoštevati kompletno izvedbo, z vsem delom in materialom. Obračun po kg izvedenega kompletnega stopnišča.
e1. | KONSTRUKCIJA:
| - Višji stopnišči P-4N - os 7-8, 13-14 | ton | 22 | 0 | 0
| - Nižja stopnišča P-2N, os 20-21, 25-26, 32-33 | ton | 18 | 0 | 0
e2. | NASTOPNE PLOSKVE - STOPNICE S PODESTI
| - Višji stopnišči P-4N - os 7-8, 13-14 | m2 | 190 | 0 | 0
| - Nižja stopnišča P-2N, os 20-21, 25-26, 32-33 | m2 | 180 | 0 | 0
e3. | OBLOPA - SPODNJI DEL, KI GLEDA V CONO
| - Višji stopnišči P-4N - os 7-8, 13-14 | m2 | 148 | 0 | 0
| - Nižja stopnišča P-2N, os 20-21, 25-26, 32-33 | m2 | 222 | 0 | 0
e4. | STROP POD KLETKO STOPNIC
| - Višji stopnišči P-4N - os 7-8, 13-14 | m2 | 40 | 0 | 0
| - Nižja stopnišča P-2N, os 20-21, 25-26, 32-33 | m2 | 60 | 0 | 0
e5. | OSREDNJI PANEL
| - Višji stopnišči P-4N - os 7-8, 13-14 | m2 | 235 | 0 | 0
| - Nižja stopnišča P-2N, os 20-21, 25-26, 32-33 | m2 | 215 | 0 | 0
e6. | OGRAJA:
| - Višji stopnišči P-4N - os 7-8, 13-14 | m2 | 36 | 0 | 0
| - Nižja stopnišča P-2N, os 20-21, 25-26, 32-33 | m2 | 54 | 0 | 0
f. | NOSILNA JEKLENA KONSTRUKCIJA POVEZOVALNEGA HODNIKA | ton | 1.5 | 0 | 0
- jeklena konstrukcija (horizontalni in vertikalni nosilci) vključno:
- iz škatlastih profilov 100/100/5mm
- v tlaku nosilci IPE500, UNP260
- Skupaj z vsemi priključki stebrov in nosilcev v betone, s preboji fasadnega dela.
- Celotna jeklena konstrukcija mora biti antikorozijsko zaščitena v nivoju kategorije C5-M, v skladu z EN ISO 12944.
- Predhodna priprava površin in odstranitev vseh nepravilnosti in odvečnih zvarov v gladko oblikovano površino, brez vidnih nepravilnosti.
- Jeklene konstrukcije izvesti v skladu s SIST EN 1090-1 in SIST EN 1090-2. Privzeti je potrebno razred izdelave EXC3, Tolerance Class 2, za nenosilne elemente izjemoma EXC2. Arhitekturna kakovost obdelave, vidni zvari zbrušeni in poravnani, brez vidnih sledov varjenj.
- Sistem barvanja: primer: cink-epoksi ali antikorozijski epoksi primer; vmesni sloj: high-build epoksi, finalni sloj: Jotun Hardtop XP Alu ali enakovredno: svetel silver metallic, satin do semi-gloss, potrjen na vzorcu
- Končni izgled: kovinski izgled, srebrni zgled v tonu po izboru arhitekta, homogen in enakomeren videz brez lisavosti in vidnih popravil, pred barvanjem potrditi vzorec z arhitektom.
- Vključno z izdelavo izvedbenih delavniških načrtov, skladno s statično zasnovo in arhitekturnimi detajli ter vključno s potrditvami projektanta.
- Vključno z izdelavo tipičnih vzorčnih elementov v merilu 1:1
- Material kvalitete S235JR po SIST EN 10025 z mejo plastičnosti fy=23,5 kN/cm2.
2. | Dobava in vgradnja horizontalne medetažne konstrukcije nadzemnih etaži, izvedene z Hi-Bond ploščo po statičnem izračunu. V ceni plošče upoštevati tudi izvedbo strižnih čepov (Nelson).
a. | Hi-Bond medetažna konstrukcija - Debelina trapezne pločevine znaša 1 mm, višina vala 51 mm, raster med vali 150 mm (npr. Super Holorib 51) - višina betona na pločevini 16 cm | m2 | 19020 | 0 | 0
b. | Hi-Bond medetažna konstrukcija - Debelina trapezne pločevine znaša 1,25 mm, višina vala 51 mm, raster med vali 150 mm (npr. Super Holorib 51) - višina betona na pločevini 25 cm | m2 | 5131 | 0 | 0
c. | Nelson čepi za sidranje - varjeni skozi pločevino v vsakem valu, višina čepov fi19 znaša 125 mm - upoštevana poraba čepov 7kos/m2 - vključno material in varjenje. | kos | 152160 | 0 | 0
d. | Nelson čepi za sidranje - varjeni skozi pločevino v vsakem valu, višina čepov fi19 znaša 125mm - upoštevana poraba čepov 7kos/m2 - vključno material in varjenje. | kos | 41048 | 0 | 0
3. | Izdelava, dobava in vgradnja pohodnih rešetk, vključno z izvedbo podkonstrukcije, po sestavi projektanta:
a. | K8 - PROSTOR TRANSFORMATORJA | m2 | 43 | 0 | 0
- pohodne pocinkane rešetke 60/60 cm, raster oken rešetk 3,3cm x 3,3cm, rešetke dvignjene od tal za 97cm (100 cm od temeljne plošče), vgrajene na pocinkani podkonstrukciji - demontažne, vmes vodila - tirnice za dovoz transformatorja, med rešetkami izrezi za dovod kablov, deb. 3 cm
- podkonstrukcija: pocinkani jekleni nosilci: škatlasti profili 80/40/8 kemično sidrani v bočne AB stene po Hilty sistemu (Hilti HIT-HY 200+HIT-V(8.8) M16); na nosilce sta preko podpor iz pocinkane pločevine (d=3cm)privarjeni tirnici za transformator (pocinkana profila UNP 120), deb. 8 cm
- zračni prostor pod transformatorjem, deb. 38,9 cm
b. | K8A - PROSTOR SN BLOKOV | m2 | 59 | 0 | 0
- pohodne pocinkane rešetke 60/60 cm, raster oken rešetk 3,3cm x 3,3cm, rešetke dvignjene od tal za 97cm (100 cm od temeljne plošče), vgrajene na pocinkani podkonstrukciji - demontažne, vmes vodila - tirnice za dovoz transformatorja, med rešetkami izrezi za dovod kablov, deb. 3 cm
- podkonstrukcija: pocinkani jekleni nosilci: škatlasti profili 80/40/8 kemično sidrani v bočne AB stene po Hilty sistemu (Hilti HIT-HY 200+HIT-V(8.8) M16); na nosilce sta preko podpor iz pocinkane pločevine (d=3cm), deb. 8 cm
- zračni prostor pod rešetkami, deb. 8,9 cm
4. | Izdelava, dobava in vgradnja INOX L kotnikov na spodnjem delu stopnic klančine za kolesa oz. kladno stopnišče - os 3-4+36-37/E-G. Element dim. 14/20/3mm, izvedba po detajlu F.05. | m1 | 7.2 | 0 | 0
5. | Dobava in montaža robnega profila kot talni zaključek pri odprtini dvigala in drugje, kot slepi zaključek plavajočega poda. Izvedba z INOX L kotnikom. Vključno montažni in tesnilni material.
| - Klet, dim. 100/80/5mm. | m1 | 51 | 0 | 0
| - Nadzemni del - pritličje, dim. 500/200/5mm. | m1 | 90 | 0 | 0
| - Nadzemni del, dim. 140/100/5mm. | m1 | 75 | 0 | 0
6. | Dobava in vgradnja INOX kanalete na spodnjem delu stopnišča klančine za kolesa oz. kladno stopnišče - os 3-4+36-37/E-G. Element dim. 190/46/12 cm, vključno z ustrezno rešetko in priklopom na odvodnjavanje. Izvedba po detajlu F.05, F.06. | kos | 2 | 0 | 0
7. | Dobava in vgradnja jeklene povozne rešetke, d=5mm, vroče cinkano, razmik med stojkami 2 cm (osno), položena na ob betonaži vgrajen okvir - okvir vročecinkan jeklen trak š=100mm, d=5mm, z navarjenim nosilnim trakom za rešetko d=5mm, š=25mm - vgrajen ob betonaži
Dimenzija rešetke:
| - 50/50 cm | kos | 7 | 0 | 0
| - 60/60 cm | kos | 4 | 0 | 0
| - 80/120 cm | kos | 1 | 0 | 0
| - 100/100 cm | kos | 1 | 0 | 0
| - 140/110 cm | kos | 2 | 0 | 0
8. | Dobava in vgradnja predpražnika
| N9 - TLAK POVEZOVALNEGA PREHODA | m2 | 19 | 0 | 0
- EMCO predpražnik po detajlu projektanta, tip emco PLAZA z gumijastim vložkom ali enakovredno, deb. 2,8 cm
9. | Izdelava, dobava in vgradnja FE profila na tlaku prehoda v sosednji objekt AP-ŽP. Izdelava ustreznega profila kot pasarski izdelek, z vso potrebno obdelavo, po detajlu projektanta. Profil sestavljen iz škatlastih profilov dim. 130/80,90/210,310/80mm, deb. 2mm. Obračun po kg vgrajenega profila. Vroče cinkano. | kg | 370 | 0 | 0
10. | Izdelava, dobava in vgradnja FE konstrukcije za montažo dvigal. Izvedba po navodilih projektanta. Ocena! | kg | 8000 | 0 | opcijsko/po dogovoru
11. | Dobava in montaža lestve za dostop do bazena šprinkler. Višina lestve 2,2m, širina 60cm, odporna na vodo. | kos | 1 | 0 | 0
12. | Izdelava, dobava in vgradnja pločevinastih oblog po detajlu projektanta:
Za specifikacije in lastnosti elementov glej sheme arhitekture
Podati ceno glede na opis elementa v shemi arhitekture, kompletno z upoštevanjem vseh elementov za pritrditev, dobavo in montažo.
A. | pločevinasta obloga
| OBK1- dim. 1105x228cm, glej sheme | kos | 5 | 0 | 0
| OBK1a- dim. 330x228cm, glej sheme | kos | 3 | 0 | 0
| OBK2- dim. 1105x270cm, glej sheme | kos | 10 | 0 | 0
| OBK2a- dim. 330x270cm, glej sheme | kos | 6 | 0 | 0
| OBN21 - dim. 15,2 m2 , glej sheme | kos | 2 | 0 | 0
| OBN22 - dim. 22,5 m2 , glej sheme | kos | 1 | 0 | 0
| OBN22a - dim. 20 m2 , glej sheme | kos | 1 | 0 | 0
| OBN23 - dim. 3,8 m2 , glej sheme | kos | 2 | 0 | 0
| OBN24- dim. 6,1 m2, glej sheme | kos | 2 | 0 | 0
| OBN25- dim. 7.8 m2, glej sheme | kos | 2 | 0 | 0
| OBN31 - dim. 20,3 m2 , glej sheme | kos | 1 | 0 | 0
| OBN32 - dim. 26.5 m2 , glej sheme | kos | 1 | 0 | 0
| OBN33 - dim. 20,5 m2 , glej sheme | kos | 1 | 0 | 0
| OBN34 - dim. 51,1 m2 , glej sheme | kos | 1 | 0 | 0
| OBN35 - dim. 12 m2 , glej sheme | kos | 1 | 0 | 0
| OBN36 - dim. 10,8 m2 , glej sheme | kos | 1 | 0 | 0
| OBN37 - dim. 10,8 m2 , glej sheme | kos | 1 | 0 | 0
| OBN38 - dim. 18.9 m2 , glej sheme | kos | 1 | 0 | 0
| OBN41 - dim. 27,8 m2 , glej sheme | kos | 1 | 0 | 0
| OBN51 - dim. 20,2 m2 , glej sheme | kos | 11 | 0 | 0
| OBN52 - dim. 11 m2 , glej sheme | kos | 11 | 0 | 0
| OBN53 - dim. 12,8 m2 , glej sheme | kos | 11 | 0 | 0
| OBN54 - dim. 8,5 m2 , glej sheme | kos | 11 | 0 | 0
| OBN55 - dim. 16,2 m2 , glej sheme | kos | 13 | 0 | 0
| OBN56 - dim. 29 m2 , glej sheme | kos | 1 | 0 | 0
| OBN57 - dim. 6 m2 , glej sheme | kos | 1 | 0 | 0
13. | Izdelava, dobava in montaža stopniščnih ročajev in ograj po shemi projektanta:
Za specifikacije in lastnosti elementov glej sheme arhitekture
Podati ceno glede na opis elementa v shemi arhitekture, kompletno z upoštevanjem vseh elementov za pritrditev, dobavo in montažo.
A. | Notranji prašno barvan jekleni ročaj
| ROK1a, dim. 26,7 m, glej sheme | kos | 10 | 0 | 0
| ROK1b, dim. 27,9 m, glej sheme | kos | 10 | 0 | 0
| ROK2a, dim. 13,8 m, glej sheme | kos | 2 | 0 | 0
| ROK2b, dim. 13,6 m, glej sheme | kos | 2 | 0 | 0
| ROK2c, dim. 10,3 m, glej sheme | kos | 2 | 0 | 0
| ROK3a, dim. 40,4 m, glej sheme | kos | 1 | 0 | 0
| ROK3b, dim. 25,1 m, glej sheme | kos | 1 | 0 | 0
| ROK3c, dim. 32,2 m, glej sheme | kos | 1 | 0 | 0
| ROK3d, dim. 19,5 m, glej sheme | kos | 1 | 0 | 0
| RON1a, dim. 69,5 m, izvedba na način (material, detajli, itd.), enako kot ROK1, vključno detajlni delavniški načrt/shema | kos | 2 | 0 | 0
| RON1b, dim. 48 m, izvedba na način (material, detajli, itd.), enako kot ROK1, vključno detajlni delavniški načrt/shema | kos | 2 | 0 | 0
| RON1c, dim. 42,5 m, izvedba na način (material, detajli, itd.), enako kot ROK1, vključno detajlni delavniški načrt/shema | kos | 3 | 0 | 0
| RON1d, dim. 27,0 m, izvedba na način (material, detajli, itd.), enako kot ROK1, vključno detajlni delavniški načrt/shema | kos | 3 | 0 | 0
B. | Zunanji ročaj
| ROZU1a, dim. 9,0 m, glej sheme, vročecinlkana izvedba | kos | 1 | 0 | 0
| ROZU1b, dim. 6,0 m, glej sheme, vročecinlkana izvedba | kos | 1 | 0 | 0
| RON2a, dim. 72,5 m, izvedba na način (material, detajli, itd.), enako kot ROZU1, vključno detajlni delavniški načrt/shema, vročecinlkana izvedba | kos | 2 | 0 | 0
| RON2b, dim. 45,5 m, izvedba na način (material, detajli, itd.), enako kot ROZU1, vključno detajlni delavniški načrt/shema, vročecinlkana izvedba | kos | 2 | 0 | 0
| RON2c, dim. 51,5 m, izvedba na način (material, detajli, itd.), enako kot ROZU1, vključno detajlni delavniški načrt/shema, vročecinlkana izvedba | kos | 3 | 0 | 0
| RON2d, dim. 31,0 m, izvedba na način (material, detajli, itd.), enako kot ROZU1, vključno detajlni delavniški načrt/shema, vročecinlkana izvedba | kos | 3 | 0 | 0
C. | Zunanja kovinska ograja z jekleno pletenico
| OGZU1, dim. 38,0 m, h=110cm, glej sheme | kos | 1 | 0 | 0
- izvedba kot pasarski izdelek
- vertikalno stojka palica INOX fi35mm, v rastru 160 cm, višine 100 cm nad terenom, na vrhu zavito - glej detajl. Vključno z ustreznim montažnim materialom in pritrdili (pod terenom), vsem delom in materialom.
- spodnje in zgornje (ter na začetku in koncu) držalo - INOX palica (polno) fI30mm, brušen izgled
- mreža kot npr. CarlStahl, tio CarlStahl X-Tend, deb. 2mm, dimenzija okenc 60mm, diagonalni karo
14. | Izdelava, dobava in vgradnja FE omaric po detajlu projektanta:
Za specifikacije in lastnosti elementov glej sheme arhitekture
Podati ceno glede na opis elementa v shemi arhitekture, kompletno z upoštevanjem vseh elementov za pritrditev, dobavo in montažo.
A. | Fe omarica
| SOK1 - dim. 85x60x18 cm, glej sheme | kos | 4 | 0 | 0
15. | Izdelava, dobava in vgradnja rešetk in mrež po detajlu projektanta:
Za specifikacije in lastnosti elementov glej sheme arhitekture
Podati ceno glede na opis elementa v shemi arhitekture, kompletno z upoštevanjem vseh elementov za pritrditev, dobavo in montažo.
A. | ALU stenska rešetka
| REK1, dim. 18,8 m2, glej sheme | kos | 30 | 0 | 0
| REK3, dim. 16,5 m2, glej sheme | kos | 12 | 0 | 0
| REK3a, dim. 8,5 m2, glej sheme | kos | 2 | 0 | 0
| REK3b, dim. 9,0 m2, glej sheme | kos | 2 | 0 | 0
B. | Jeklena mreža s podkonstrukcijo in vrati
| REK2, dim. 532,5 m2, glej sheme | kos | 1 | 0 | 0
C. | Zunanja talna rešetka
| REZU3, dim. φ170cm, glej sheme | kos | 1 | 0 | 0
16. | Izdelava, dobava in vgradnja zapore/talne maske okoli talnih konvektorjih pri zasteklitvah v tlaku.
Za specifikacije in lastnosti elementov glej sheme / risbe arhitekture
Podati ceno glede na opis elementa v shemi arhitekture, kompletno z upoštevanjem vseh elementov za pritrditev, dobavo in montažo.
- brušen INOX kaširan na vezno ploščo, na ustrezni podkonstrukciji
- en element izveden od stebra do stebra, širine 320-330 cm, vmes konvektor (zajet v SI) - polnilo med zaključenim dvignjenim podom in zasteklitvijo, okrogli izrezi kjer so stebri, upoštevanej možnosti delitve prostorov
- skupna širina 55 cm
Upoštevati kompletno izvedno, z vsem potrebnim delom, montažnim materialom, po detajlu DF.01
| - dolžina maske 320 cm, od tega površina kaširanega inoxa, cca 1m2 | kos | 666 | 0 | 0
| - dolžina maske 330 cm, od tega površina kaširanega inoxa, cca 1m2 | kos | 666 | 0 | 0
18. | Izdelava, dobava in vgradnja fasadne mreže in ročaja na prvem in drugem nadstropju, po detajlu projektanta:
Za specifikacije in lastnosti elementov glej sheme arhitekture
Podati ceno glede na opis elementa v shemi arhitekture, kompletno z upoštevanjem vseh elementov za pritrditev, dobavo in montažo.
A. | Pokrita terasa kavarne - 1N
a. | Mreža kot npr. CarlStahl, tio CarlStahl X-Tend, deb. 2mm, dimenzija okenc 60mm, karo | m2 | 160 | 0 | 0
- vključno z ustrezno podkonstrukcijo in držali, vsem potrebnim delom in materialom.
b. | INOX ročaj po obodu mreže (RON3) | m1 | 21 | 0 | 0
- INOX ročaj fi40mm, brušen izgled
- vertikalno stojka palica INOX fi35mm, v rastru 160 cm, višine 100 cm, na vrhu zavito - glej detajl. Vključno z ustreznim montažnim materialom, ustreznimi tesnenji, vsem delom in materialom. Vgradnja v element atike
- spodnja INOX palica (polno) fI30mm, brušen izgled
c. | INOX držalo (za mrežo) po obodu terase | m1 | 60 | 0 | 0
- INOX palica polna fi30mm, brušen izgled, v vogalih zavioto, montaža na strop, robove in ob spodnji ročaj, podkonstrukcija
B. | Mala terasa v 2N
a. | Mreža kot npr. CarlStahl, tio CarlStahl X-Tend, deb. 2mm, dimenzija okenc 60mm, karo | m2 | 43 | 0 | 0
- vključno z ustrezno podkonstrukcijo in držali, vsem potrebnim delom in materialom.
b. | INOX ročaj po obodu mreže (RON4) | m1 | 12.15 | 0 | 0
- INOX ročaj fi40mm
- vertikalno stojka palica INOX fi30mm, v rastru 160 cm, višine 100 cm, na vrhu zavito - glej detajl. Vključno z ustreznim montažnim materialom, ustreznimi tesnenji, vsem delom in materialom.
c | INOX držalo (za mrežo) po obodu terase | m1 | 31 | 0 | 0
- INOX palica polna fi30mm, brušen izgled, v vogalih zavioto, montaža na strop, robove in ob spodnji ročaj, podkonstrukcija
19. | Izdelava, dobava in vgradnja FE "kletk/boxov" strojnih naprav na strehi. Upoštevati kompletno izvedbo, z vsem delom, materialom, tesnenji HI, po detajlu projektanta, skladno z detajlno risbo (uskladitev s kočnim izborom strojnih instalacij):
a. | Primarna konstrukcija, škatlasti profili in HEA profili dimenzije po statičnem načrtu, 10x10cm,12/12cm, itd. vročecinkano, v rastru 3.2m, kot okvir ter vse povezano vzdolžno (spodaj in zgoraj), vključno ločene stojke do plošče (enako raster cca 3.2m, cca od plošče do +60cm nad finalni sloj strehe, zgornje konstrukcije nato montažno, sestavljeno)
a1. | Skupna dolžina profilov, okvirno 740 m1, oz. po proj. konstr. | kg | 8500 | 0 | 0
a2. | Skupna dolžina profilov, okvirno 410 m1, oz. po proj. konstr. | kg | 4500 | 0 | 0
a3. | Skupna dolžina profilov, okvirno 210 m1, oz. po proj. konstr. | kg | 2500 | 0 | 0
b. | Pokrivne Z lamele po vseh stranicah, v višini 3m, izdelane iz debele alu pločevine, 3mm, r.š. 45cm (na 30cm površine), eloksirano, pritrjeno na (vključno upoštevano) vertikalno podkonstrukcijo, zaključki, prilagidtve preko odprtin, izdelava skladno s končno detajlno risbo
b1. | vidna površina boxa | m2 | 430 | 0 | 0
b2. | vidna površina boxa | m2 | 270 | 0 | 0
b3. | vidna površina boxa | m2 | 150 | 0 | 0
c. | Pohodne pocinkane rešetke, kot paneli, dimenzije in postavitev prilagojena razpeljavi strojnih instalacij, okenca 30mmx30mm, višina 30mm, upoštevano cca 50% površine posameznih boxov, vključno prečna podkonstrukcija iz pocinkanih dodatnih profilov, vse skladno s končno detajlno risbo
c1. | vidna površina boxa, 50% površine | m2 | 220 | 0 | 0
c2. | vidna površina boxa, 50% površine | m2 | 115 | 0 | 0
c3. | vidna površina boxa, 50% površine | m2 | 50 | 0 | 0
d. | Izdelava, dobava in vgradnja dostopnih stopnic, v cinkani/vročecinkani izvedbi, od strehe do tlaka boxa, višinska razlika cca do 75cm, š=80cm | kos | 6 | 0 | 0
e. | Izdelava, dobava in vgradnja dostopnih stopnic/podestov, v cinkani/vročecinkani izvedbi, za premoščanje poteka strojnih instalacij, kot podest z dvostranskimi stopnicami, višinska razlika cca do 75cm, š=80cm | kos | 6 | 0 | 0
f. | Dobava in vgradnja enostavnih vrat, vrata se pokrita z lamelami iz postavke b, okvir, krilo, okovje. vključeno panik drog EN1125 npr. FSB ali popolnoma enakovredno, se odpre na siglan ČKP (čitalec, ni del postavke), samozapiralo tip GEZE, viden s strani stopnišča, električni prijemnik / ključavnica, s sistemskim ključem. | kos | 6 | 0 | 0
20. | Izdelava, dobava in vgradnja FE škatle za prezračevanje v osi 1' (shema REZU2). Upoštevati kompletno izvedbo, z vsem delom, materialom, tesnenji HI, po detajlu projektanta:
a. | Primarna konstrukcija, škatlasti profili, 60x60mm, vročecinkano, v rastru 1m, kot okvir in potem vse povezano vzdolžno, stojke do parapetnega zidu, montaža z L kotniki. Tudi kot podkonstrukcija za stranske (fasadne) panele | kg | 1350 | 0 | 0
b. | Sendvič panel, delitve zapor med jaški v coni škatle, višine 120 cm, širine 16 cm. Po detajlu projektanta. | m2 | 10 | 0 | 0
c. | Paneli izdelanih iz prostorske mreže, 30x30/2mm, vročecinkano, po vseh stranicah, v višini 120cm, pritrjeno na vertikalno podkonstrukcijo | m2 | 121 | 0 | 0
d. | Pokrivni strešni paneli izdelanih š=cca150cm, iz polne pločevine, d=3mm, vročecinkano, zbigana izvedba, pokriva celotno potezo prezračevalnika, pritrjeno na podkonstrukcijo | m2 | 46 | 0 | 0
21. | Obloga okoli servisnega objekta (glej shema REZU4). Paneli izdelanih iz prostorske mreže, 30x30/2mm, vročecinkano, izdelano kot paneli višine cca 300cm, podkonstrukcija, vključno:
a. | Obloga na fasado F3 (okoli servisnega objekta) | m2 | 71 | 0 | 0
b. | Obloga na okoli prostora za izhod iz zaklonišča (okoli servisnega objekta) | m2 | 33 | 0 | 0
c. | Obloga na streho servisnega objekta in čez izhod za zaklonišče | m2 | 50 | 0 | 0
d. | Dodatek za izdelavo vrata za osebni prehod, enostavna vrat kot okvir, ki je pokrit z oblogo, okovje inox, panik drog z notanje strani | kom | 2 | 0 | 0
e. | Dodatek za izdelavo drsnih vrat pred dvigalom, enostavna vrata kot okvir, ki je pokrit z oblogo, okovje, ročno odpiranje inox | kom | 2 | 0 | 0
f. | Zaključne pločevine, vročinkako | m2 | 2 | 0 | 0
g. | Izdelava, dobava in vgradnja FE konstrukcije dodprte fasade okoli prostora izghoda iz zaklonišča, vroče cinkano, upoštevati kompletno izvedbo, služi kot podkonstruckija za fasadno oblogo | kg | 1100 | 0 | 0
22. | Izdelava, dobava in vgradnja elementov, ki imogočajo servisno odpiranje delov fasadne obloge fasade F1, vključno okvir, krilo na katerega se montira fasadna obloga, iz zunanjosti nevidna izvedba, skladno shemo/detajlom, vročecinkano, dimenizija okvirno 80x200cm | kos | 4 | 0 | 0
23. | Izdelava, dobava in vgradnja vročecinkanih rešetk na nivoju pritličja - os H (ob objektu in servisnem objektu). Izvedba po shemi (REZU1..) projektanta, gledati detajl DP.17.
Paneli izdelani iz prostorske mreže, 30x30/2mm, vročecinkano, izdelano kot paneli širine 165cm, dolžina po rastrih objekta, na okvirno 640cm osnovni raster, z izrezi po obliki stebrov, podkonstrukcija z masivnimi L kotniki in prečnim T ali škatlastiim profili, vključno:
| Upoštevati kompletno izvedbo, z vsem delom, materialom, po detajlu projektanta | m2 | 376 | 0 | 0
24. | Izdelava in montaža nadstrešnice vhoda v kolesarnico, vsi elementi, montažni material, pritrdila, povezave podkonstrukcije, itd. do kompletnega izdelka; vključno:
| a. robni talni L inox profil, dim 150/200/10, montiran na AB rob odprtine, pod zunanji tlak | m1 | 28
| b. vertikalni stebri - cevi okroglega profila, inox, dim f=108/4, brušena površina, vidna višina 240cm + montaža pod tlakom | kos | 15
| c. strešni robni profil, izdelan iz škatlastega profila 120/120/4, inox, po tlorisni obliki nadstrešnice, ravni in ločni del na obeh koncih, r=180cm, zvarjeno skupaj, razvita dolžina | m1 | 35
| d. prečna podkonstrukcija, profili 60/80, raster 80cm, povezana na robni profil | m1 | 42
| e. strešna podlaga za hidroizolacija in hidro, voodoporna vezana plošča / osb | m2 | 42
| f. hidroizolacija: sintetična folija na bazi polyizobutylena, bele barve, deb. 2.5 mm,polno lepljena na podlago s kontaktnim neoprenskim lepilom, npr.: RHEPANOL fk 2.5 ali enakovredno, deb. 0,30 cm | m2 | 45
| g. robni pokrivni trak - kot zaključek roba strehe, brušen inox trak d=6mm, lasersko izrezan v obliko nadstrešnice, ravni in ločni deli, š=35cm, brušen inox, vijačeno v robni strešni profil | m1 | 35
| h. pokrov streh, paneli iz perforirane (30%) inox pločevine, v odmiku, inox pločevina, d=3mm, brušeno | m2 | 42
| i. strop strehe, paneli iz gladke brušene inox pločevine, d=1.5mm | m1 | 42
| j. držalo za fasadno mrežo, inox palica, polna, d=30mm, montirano na vertikalno konstrukcija, razvita dolžina | m1 | 39
| k. mreža tip npr. CarlStahl, tio CarlStahl X-Tend, deb. 2mm, dimenzija okenc 60mm, karo | m2 | 75
| Izvedba kot kompletni izdelek, z vsem delom in materialom po detajlu projektanta. | kpl | 2 | 0 | 0
25. | Izdelava in montaža varnostnega držala na strehi objekta: - služi lahko tudi kot strelovod - držalo izdelano iz polne inox palice fi=30mm, zvarjeno v en sklenjen kos, po obodu strehe - montaža v betonsko ploščo s stojkami enakega preseka (spodaj ploščica), višine 75m (25 cm nad nivojem strehe), stojke v rastru cca 210cm, privarjena - prirobnica za zaključek hidroizolacije | m1 | 810 | 0 | 0
26. | Izdelava in montaža korit za drevesa, izdelano kot obroč iz brušene inox pločevine d=5mm,dimenzije korita fi=150cm, h=80cm, dno (peforirano), montaža v odmiku 3cm od nivoja strehe
| - atrij 1 | kpl | 8 | 0 | 0
| - atrij 2N a | kpl | 6 | 0 | 0
| - atrij 2N b | kpl | 6 | 0 | 0
| - atrij 2N c | kpl | 6 | 0 | 0
27. | Izdelava in montaža pokrivnega obroča (zakrije ventilator odvoda dima), iz brušene inox pločevine d=5mm, dimenzije fi=200cm, h=160cm, zgoraj vgrajena tanka inox mreža (Carl Stahl), talna pritrdila/podkonstrukcija, del površine demontažen za servisiranje, montaža v odmiku 3cm od nivoja strehe
| - atrij 4N | kpl | 1 | 0 | 0
28. | Izdelava in montaža talnega obroča (za gredico zasaditve), iz brušene inox pločevine d=5mm, dimenzije fi=2350cm, h=40cm, talna pritrdila
| - atrij 4N | kpl | 1 | 0 | 0
29. | Izdelava in montaža talne lamelne rešetke iz inox ploščatih profilov 50/5, rešetka, demontažno okvir, banjica, vgradnja in uskladitev z izvedbo vhodne niše dvigala, dim 110x70, kompletna izdelava | kpl | 6 | 0 | 0
30. | Izdelava in vgradnja povezovalne cevi za odtok iz prehoda do železniške postaje, cev inox fi=10cm, h=15m, se v vgradi/uvari v presek stebra | kpl | 1 | 0 | 0
| SKUPAJ KLJUČAVNIČARSKA DELA: |  |  |  | 0

## II. KROVSKA DELA in STREHE
II. | KROVSKO-KLEPARSKA DELA
Veljajo vse opombe iz zavihka Splošne opombe. Pripravljalna dela se del enotnih cen postavk - opisano v sklopu gradbenih del.
SPLOŠNE OPOMBE ZA RAVNE STREHE
Skladnost
Dela morajo biti izvedena v skladu s projektno dokumentacijo (PZI), veljavnimi predpisi in standardi.
Priprava podlage
Podlaga mora biti čista, suha, brez poškodb in nečistoč. Preveri se naklon (min. 2 %) in stanje površine, ki se po potrebi sanira.
Hidroizolacija
Uporabljeni materiali morajo biti certificirani in skladni s projektom. Spoji, preboji in detajli morajo biti vodotesni in zaščiteni. Izvede se vodotesnostni preizkus, če je predviden.
Toplotna izolacija
Izolacija mora biti položena skladno z zahtevami glede materialov, slojev in U-vrednosti, brez vrzeli in z zamikom stikov.
Naklonski in obtežitveni sloji
Naklon se zagotovi z betonom, naklonsko izolacijo ali nasutjem. Obtežitveni sloj mora biti izveden po načrtu. Odvodnjavanje mora biti učinkovito brez zastajanja vode.
Varnostni elementi
Vgradijo se predpisani varnostni elementi (ograje, pritrdila, zaščite). Preboji morajo biti zatesnjeni in zaščiteni.
Dilatacije in detajli
Dilatacijski spoji in detajli (stiki s fasado, jaški, ograje itd.) se izvedejo vodotesno in v skladu s projektom ter navodili proizvajalca.
Kontrola kakovosti in dokumentacija
Izvajalec omogoči preglede, izvede preizkuse in predloži izjave o skladnosti, ateste, garancije ter navodila za vzdrževanje.
Odpadki in zaščita
Materiali in odpadki se odstranijo okolju prijazno, površine in izvedeni elementi so zaščiteni pred poškodbami.
Zaključek del
Delo je dokončano, ko so vse plasti in detajli ustrezno izvedeni, opravljenih je vseh predpisanih preizkusov in oddana celotna dokumentacija.
SPLOŠNE OPOMBE ZA KROVSKO-KLEPARSKA DELA:
Vsa zaključna kleparska dela morajo biti izvedena strokovno in kakovostno v skladu s projektno dokumentacijo, veljavnimi standardi in navodili proizvajalcev. Uporabljeni materiali morajo biti certificirani, odporni na korozijo, UV-žarke in vremenske vplive ter primerni za dolgotrajno uporabo.
Izvajalec je odgovoren za natančno in vodotesno izvedbo vseh kleparskih elementov, kot so zaključne pločevine, žlebovi, odtoki, obrobe, preboji in drugi podobni elementi, ki zagotavljajo zaščito objekta pred vdorom vode in poškodbami konstrukcije.
Detajli stikov, preklopov in pritrditev morajo biti izvedeni tako, da preprečujejo zamakanje in omogočajo ustrezno odvajanje meteornih voda. Vsa dela morajo biti usklajena z ostalimi obrtniškimi posegi, da se preprečijo napake in poškodbena mesta.
Izvajalec mora poskrbeti za zaščito že izvedenih del in materialov pred poškodbami med gradnjo ter za redno čiščenje in odstranitev vseh odpadkov in ostankov materialov po zaključku del.
Po končanih delih mora biti omogočen ogled in potrditev skladnosti izvedbe s projektom in standardi. Izvajalec mora predložiti ustrezno dokumentacijo, izjave o skladnosti materialov ter navodila za vzdrževanje kleparskih elementov.
| Opis | E/M | količina | cena/enoto | skupaj
1. | Dobava materiala in izdelava slojev strehe, kompletno z upoštevanjem vseh preklopov po navodilu proizvajalca posameznega sloja, vsem delom in materialom, ustreznimi preklopi, izvedba horizontalno ter vertikalno po detajlu projektanta in po navodilih proizvajalca, vključno s tesnenjem vseh prebojev, prehodov, vse vskladiti glede na komne projekte arhitekture, konstrukcij in instalacij:
A. | PARNA ZAPORA
*izvedena horizontalno in vertikalno
a. | S1, S1A, S2, S3, S4, S6, S7, S8, S11 | m2 | 7698 | 0 | 0
- parna zapora: varilni bitumenski trak, z nosilcem iz AL folije in stekl.voala, deb.4(5)mm in z Sd = min.1000 m, npr. Tegola Canadese Safety Alu 4mm, deb. 0,50 cm
- hladni bitumenski premaz: 0,3kg/m2
b. | S5 | m2 | 125 | 0 | 0
- parna zapora: varilni bitumenski trak, z nosilcem iz AL folije in stekl.voala, deb.4(5)mm in z Sd = min.1000 m, npr. GEMINI VAPOR 4, deb. 0,50 cm
- hladni bitumenski premaz: 0,3kg/m2
B. | TOPLOTNA IZOLACIJA IN LOČILNI SLOJI - HORIZONTALNO
a. | S1 - RAVNA ZELENA STREHA - Broof(t1) - nad 4. nadstropjem | m2 | 5320 | 0 | 0
- toplotna izolacija III: ekstrudirani polistiren XPS, plošče s stopničastim robom, SIST EN 13164 [l = max.0.034 W/(m.K),ρ = min 33 kg/m3], npr: Styrodur C 3035 CS, deb. 6,00 cm
- protikoreninska zaščita: DuPont™ Plantex®-ROOTBARRIER - protikoreninska zaščita, vgrajena po tehnični spec. proiz., deb. 0,20 cm
- HIDROIZOLACIJA LOČENO
- toplotna izolacija: ekspandirani polistiren z izboljšano izolativnostjo EPS po SIST EN 13136 [l = 0.030 W/(m.K), σ10%def=150kN/m2]:
- 2. (zgornji) sloj: ekspandirani NAKLONSKI polistiren z izboljšano izolativnostjo / naklonski EPS, deb. od 2,00 do 17,00 cm - po SIST EN 13136 [l = 0.030 W/(m.K), σ10%def=150kN/m2], plošče tovarniško rezne v naklonu 1.5%, položene v preklopih s slojem spodaj, npr.: Fragmat Neo Super 150 plošče z naklonom + nenaklonske plošče Fragmat neo Super 150
- 1. (spodnji) sloj: ekspandirani polistiren z izboljšano izolativnostjo / EPS po SIST EN 13136 [l = 0.030 W/(m.K), σ10%def=150kN/m2], npr.:Fragmat Neo super 150 ali tehnično enakovredno, deb. 20,00 cm
b. | S1A - RAVNA ZELENA STREHA - Broof(t1) - pod klimati | m2 | 889 | 0 | 0
- toplotna izolacija III: ekstrudirani polistiren XPS, plošče s stopničastim robom, SIST EN 13164 [l = max.0.034 W/(m.K),ρ = min 33 kg/m3], npr: Styrodur C 3035 CS, deb. 6,00 cm
- protikoreninska zaščita: DuPont™ Plantex®-ROOTBARRIER - protikoreninska zaščita, vgrajena po tehnični spec. proiz., deb. 0,20 cm
- HIDROIZOLACIJA LOČENO
- toplotna izolacija: ekspandirani polistiren z izboljšano izolativnostjo EPS, po SIST EN 13136 [l = 0.030 W/(m.K), σ10%def=150kN/m2]
- 2. (zgornji) sloj: ekspandirani NAKLONSKI polistiren z izboljšano izolativnostjo / naklonski EPS, po SIST EN 13136 [l = 0.030 W/(m.K), σ10%def=150kN/m2],deb. od 2,00 do 17,00 cm - plošče tovarniško rezne v naklonu 1.5%, položene v preklopih s slojem spodaj, npr.: Fragmat Neo Super 150 plošče z naklonom + nenaklonske plošče Fragmat neo Super 150
- 1. (spodnji) sloj: ekspandirani polistiren z izboljšano izolativnostjo / EPS po SIST EN 13136 [l = 0.030 W/(m.K), σ10%def=150kN/m2], npr.:Fragmat Neo super 150 ali tehnično enakovredno, deb. 20,00 cm
c. | S2 - TERASA NA STREHO - Broof(t1) - nad 2. nadstropjem | m2 | 80 | 0 | 0
- OSB PLOŠČE LOČENO
- toplotna izolacija: ekspandirani polistiren z izboljšano izolativnostjo EPS, po SIST EN 13136 [l = 0.030 W/(m.K), σ10%def=150kN/m2]
- 2. (zgornji) sloj: ekspandirani NAKLONSKI polistiren z izboljšano izolativnostjo / naklonski EPS, po SIST EN 13136 [l = 0.030 W/(m.K), σ10%def=150kN/m2], deb. od 2,00 do 17,00 cm - plošče tovarniško rezne v naklonu 1.5%, položene v preklopih s slojem spodaj, npr.: Fragmat Neo Super 150 plošče z naklonom + nenaklonske plošče Fragmat neo Super 150
- 1. (spodnji) sloj: ekspandirani polistiren z izboljšano izolativnostjo / EPS po SIST EN 13136 [l = 0.030 W/(m.K), σ10%def=150kN/m2], npr.:Fragmat Neo super 150 ali tehnično enakovredno, deb. 20,00 cm
d. | S3 - RAVNA INTENZIVNA ZELENA STREHA ATRIJEV / 1. NADSTROPJE (NAD AVTOBUSI) | m2 | 697 | 0 | 0
- HIDROIZOLACIJA LOČENO
- toplotna izolacija kot polnilo: ekspandirani polistiren EPS, po SIST EN 13136 [l = 0.030 W/(m.K), σ10%def=150kN/m2]
- 2. (zgornji) sloj: ekspandirani NAKLONSKI polistiren / naklonski EPS po SIST EN 13136 [l = 0.035 W/(m.K), σ10%def=150kN/m2], plošče tovarniško rezne v naklonu 1.5%, položene v preklopih s slojem spodaj, npr.: Fragmat EPS 150 plošče z naklonom + nenaklonske plošče Fragmat EPS 150, deb. od 6,00 do 15,00 cm
- 1. (spodnji) sloj: ekspandirani polistiren / EPS, po SIST EN 13136 [l = 0.035 W/(m.K), σ10%def=150kN/m2], dvoslojno (npr 10+12cm), npr.:Fragmat EPS 150 ali tehnično enakovredno, deb. 22,00 cm
e. | S4 - TERASA V ATRIJU / 1. NADSTROPJE (NAD AVTOBUSI) | m2 | 193 | 0 | 0
- OSB PLOŠČE LOČENO
- toplotna izolacija kot polnilo: ekspandirani polistiren EPS, po SIST EN 13136 [l = 0.030 W/(m.K), σ10%def=150kN/m2]
- 2. (zgornji) sloj: ekspandirani NAKLONSKI polistiren / naklonski EPS po SIST EN 13136 [l = 0.035 W/(m.K), σ10%def=150kN/m2], plošče tovarniško rezne v naklonu 1.5%, položene v preklopih s slojem spodaj, npr.: Fragmat EPS 150 plošče z naklonom + nenaklonske plošče Fragmat EPS 150, deb. od 6,00 do 15,00 cm
- 1. (spodnji) sloj: ekspandirani polistiren / EPS, po SIST EN 13136 [l = 0.035 W/(m.K), σ10%def=150kN/m2], dvoslojno (npr 10+12cm), npr.:Fragmat EPS 150 ali tehnično enakovredno, deb. 22,00 cm
f. | S5 - STREHA NAD DVIGALNIM JAŠKOM, skupaj z vertikalnimi stranicami | m2 | 165 | 0 | 0
- HIDROIZOLACIJA LOČENO
- toplotna izolacija II:ekspandirani NAKLONSKI polistiren z izboljšano izolativnostjo / naklonski EPS, po SIST EN 13136 [l = 0.035 W/(m.K), σ10%def=150kN/m2], plošče tovarniško rezne v naklonu 1%, položene v preklopih s slojem spodaj, npr.:Fragmat EPS 150, deb. od 2,00 do 7,00 cm
- toplotna izolacija I: ekspandirani polistiren z izboljšano izolativnostjo / EPS po SIST EN 13136 [l = 0.030 W/(m.K), σ10%def=150kN/m2], npr.:Fragmat Neo super 150 ali tehnično enakovredno, deb. 28,00 cm
g. | S6 - TERASA NAD OGREVANIM PROSTOROM V 1. NADSTROPJU (NAD MEDETAŽO) V VOGALU B-05 V 2. NADSTROPJU MED OSJO 15/16 - D/E' V 3. NADSTROPJU OB OSI 8 IN 13 | m2 | 302 | 0 | 0
- OSB PLOŠČE LOČENO
- toplotna izolacija: plošče iz trde poliizocianuratne pene (PIR plošče) z ALU, po SIST EN 13165 [l = 0.022 W/(m.K), σ10%def=150kN/m2]
- 2. (zgornji) sloj: NAKLONSKE PIR ALU plošče [l = 0.022 W/(m.K), σ10%def=150kN/m2], plošče tovarniško rezne v naklonu 1%, položene v preklopih s slojem spodaj, npr.: UTHERM ROOF LE TAPERED, deb. Od 2,00 do 9,00 cm
- 1. (spodnji) sloj: PIR ALU plošče, [l = 0.022 W/(m.K), σ10%def=150kN/m2], npr.: UTHERM ROOF LE, deb. 10,00 cm
h. | S7 - TERASA NAD OGREVANIM PROSTOROM / AVLO (S SVETLOBNIKI) | m2 | 174 | 0 | 0
- OSB PLOŠČE LOČENO
- toplotna izolacija II in zaščita HI: ekstrudirani polistiren XPS, plošče s stopničastim robom, SIST EN 13164 [l = max.0.034 W/(m.K),ρ = min 33 kg/m3], npr: Styrodur C 3035 CS, deb. 2,00 cm
- HIDROIZOLACIJA LOČENO
- toplotna izolacija I: plošče iz trde poliizocianuratne pene (PIR plošče) z ALU, po SIST EN 13165 [l = 0.022 W/(m.K), σ10%def=150kN/m2]
- 2. (zgornji) sloj: NAKLONSKE PIR ALU plošče [l = 0.022 W/(m.K), σ10%def=150kN/m2], plošče tovarniško rezne v naklonu 1%, položene v preklopih s slojem spodaj, npr.: UTHERM ROOF LE TAPERED, deb. Od 2,00 do 9,00 cm
- 1. (spodnji) sloj: PIR ALU plošče [l = 0.022 W/(m.K), σ10%def=150kN/m2], npr.: UTHERM ROOF LE, deb. 10,00 cm
i. | S8 - TERASA NAD OGREVANIM PROSTOROM ( S KOVINSKIMI REŠETKAMI, KI SO DEL FASADE) V 3. NADSTROPJU OB OSI 16 | m2 | 22 | 0 | 0
- HIDROIZOLACIJA LOČENO
- toplotna izolacija: plošče iz trde poliizocianuratne pene (PIR plošče) z ALU, po SIST EN 13165 [l = 0.022 W/(m.K), σ10%def=150kN/m2]
- 2. (zgornji) sloj: NAKLONSKE PIR ALU plošče [l = 0.022 W/(m.K), σ10%def=150kN/m2], plošče tovarniško rezne v naklonu 1%, položene v preklopih s slojem spodaj, npr.: UTHERM ROOF LE TAPERED, deb. Od 2,00 do 3,00 cm
- 1. (spodnji) sloj: PIR ALU plošče [l = 0.022 W/(m.K), σ10%def=150kN/m2], npr.: UTHERM ROOF LE, deb. 8,00 cm
j. | S9 - STREHA POVEZOVALNEGA HODNIKA MED NOVO AP IN NOVIM NADHODOM ŠŽ | m2 | 30 | 0 | 0
S10 - STREHA SERVISNEGA IZHODA NA STREHO
- HIDROIZOLACIJA LOČENO
- OSB plošča ločeno
- 2. sloj (srednji): naklonska kamena mineralna volna, deb. od 5,00 do 7,00 cm - plošče tovarniško rezne v naklon po shemi, položene v preklopih s slojem spodaj, naklonske plošče glede na debelino v kombinaciji z navadnimi (nenaklonskimi) ploščami istega tipa, tlačna trdnost CS(10): ≥60 kPA, [l = 0.040 W/(m.K), npr.: naklonske plošče Knauf Insulation SmartRoof Top CTF 1 + nenaklonske plošče SmartRoof Top Opomba: Mulda v naklonu 0%, glej risbe
- toplotna izolacija in podkonstrukcija: mineralna (kamena) volna, minelarna (kamena) volna, SIST EN 13162, [ λ = 0.035 W/(m.K), ρ= 60-80 kg/m2] med termoizolacijo je vgrajena jeklena konstrukcija in podkonstrukcija stropa, npr: Knauf Insulation NaturBoard Venti, deb. 10,00 cm
k. | S11 - STREHA STOPNIŠČA / TOVORNE PLOŠČADI (OS G-H/1-2) | m2 | 38 | 0 | 0
- toplotna izolacija: kamena mineralna volna po SIST EN 13162, v treh slojih, razred gorljivosti A1
- 3. sloj (zgornji): kamena mineralna volna za zaključni zgornji sloj, s povečano točkovno tlačno trdnostjo, tlačna trdnost CS(10): ≥90 kPA, [l = 0.040 W/(m.K), s stopničastim robom, primerna za vgraditev bitumenske oz izbrane hidroizolacije npr. Knauf insulation SmartRoof Hard, deb. 5,00 cm
- 2. sloj (srednji): naklonska kamena mineralna volna, plošče tovarniško rezne v naklon po shemi, položene v preklopih s slojem spodaj, naklonske plošče glede na debelino v kombinaciji z navadnimi (nenaklonskimi) ploščami istega tipa, tlačna trdnost CS(10): ≥60 kPA, [l = 0.040 W/(m.K), npr.: naklonske plošče Knauf Insulation SmartRoof Top CTF 1 + nenaklonske plošče SmartRoof Top Opomba: Mulda v naklonu 0%, glej risbe, deb. od 2,00 do 6,00 cm
C. | TRDA PODLAGA - OSB PLOŠČE - HORIZONTALNO
a. | S2, S4, S6, S7, S9, S10, S11 | m2 | 779 | 0 | 0
- podlaga: OSB plošče (tip OSB/4), 2,40 cm - prosto položene na toplotno izolacijo in mehansko pritrjene skozi topl. izolacijo in parno zaporo v nosilno podlago - sidranje OSB plošč - min. 3 sidra/m2 v sredinski coni strehe - min. 6 sider/m2 v robni coni strehe - min. 9 sider/m2 v vogalni coni strehe
b. | S9 - STREHA POVEZOVALNEGA HODNIKA MED NOVO AP IN NOVIM NADHODOM ŠŽ | m2 | 30 | 0 | 0
S10 - STREHA SERVISNEGA IZHODA NA STREHO
- TI ločeno
- podlaga: OSB plošče (tip OSB/4), mehansko pritrjene na jekleno podkonstrukcijo, deb. 2,40 cm
D. | HIDROIZOLACIJA
*izvedena horizontalno in vertikalno, vključno z vsemi zaključevanji in tesnenji prebojev (instalacij, konstrukcij, izhodov, jaškov, ipd.)
a. | S1, S1A, S2, S3, S4 | m2 | 7141 | 0 | 0
- hidroizolacija: bitumenska na osnovi amorfni poly-alpha olefin (APAO) po zahtevah euro smernic in SIST DIN 52123, upogljivost pri nizki temperaturi -25°C, odpornost proti tečenju na povišani temperaturi +140°C, dvoslojna, deb. 1,00 cm: - 2. sloj GALAXY FC 180 (5mm) - 1. sloj samolepilna HI Halley FC 160 (3mm) - prvi sloj samolepilen, lepljen na EPS, zaključki hidroizolarani z bitumensko samolepilno hidroizolacijo Bithuthene 4000, dvoslojno
b. | S5 | m2 | 165 | 0 | 0
- skupaj z vertikalnimi stranicami
- hidroizolacija: bitumenska z mineralnim posipom na osnovi amorfni poly-alpha olefin (APAO), po zahtevah euro smernic in SIST DIN 52123, upogljivost pri nizki temperaturi -25°C, odpornost proti tečenju na povišani temperaturi +140°C, dvoslojna, deb. 1,00 cm: - 2. sloj GALAXY FC MINERAL 180 (5mm) z mineralnim posipom - 1. sloj samolepilna HI Halley FC 160 (4mm) - prvi sloj samolepilen, lepljen na EPS - HI ustrezno lepljena in sidrana po navodilih proizvajalca. - streha brez obtežitve HI (proda) Pozor: Zaključni sloj oz sistem sestave mora ustrezati zahtevam Načrta požarne varnosti: odpornost na učinek zunanjega ognja Broof(t1) Mineralni posip sive barve oz po izboru arhitekta.
c. | S6, S7, S8 | m2 | 518 | 0 | 0
- hidroizolacija: sintetična folija na bazi polyizobutylena, bele barve, deb. 2.5 mm,polno lepljena na podlago s kontaktnim neoprenskim lepilom, npr.: RHEPANOL fk 2.5 ali enakovredno, deb. 0,30 cm
d. | S9 - STREHA POVEZOVALNEGA HODNIKA MED NOVO AP IN NOVIM NADHODOM ŠŽ | m2 | 75 | 0 | 0
S10 - STREHA SERVISNEGA IZHODA NA STREHO
F4 - FASADA SERVISNEGA IZHODA NA STREHO
- hidroizolacija: bitumenska z mineralnim posipom na osnovi amorfni poly-alpha olefin (APAO), deb. 1,00 cm - po zahtevah euro smernic in SIST DIN 52123, upogljivost pri nizki temperaturi -25°C, odpornost proti tečenju na povišani temperaturi +140°C, dvoslojna: - 2. sloj GALAXY FC MINERAL 180 (5mm) z mineralnim posipom - 1. sloj samolepilna HI Halley FC 160 (4mm) prvi sloj samolepilen, lepljen na EPS HI ustrezno lepljena in sidrana po navodilih proizvajalca. - streha brez obtežitve HI (proda) Pozor: Zaključni sloj oz sistem sestave mora ustrezati zahtevam Načrta požarne varnosti: odpornost na učinek zunanjega ognja Broof(t1) Mineralni posip sive barve oz po izboru arhitekta.
e. | S11 - STREHA STOPNIŠČA / TOVORNE PLOŠČADI (OS G-H/1-2) | m2 | 38 | 0 | 0
- hidroizolacija: sintetična folija na bazi poliolefina trak mehansko pritrjen po navodilih proizvajalca, trak z varjenim preklopi 50 mm in upoštevanjem tehničnih specifikacij proizvajalca pri zaključevanju na strešne robove ter ostale lemente (odtočnik ipd.), npr.: POLYGLASS Mapeplan T M ali enakovredno, deb. 0,15 cm
2. | Dobava materiala in izdelava zaključnih slojev strehe, kompletno z upoštevanjem vseh preklopov po navodilu proizvajalca posameznega sloja, vsem delom in materialom, ustreznimi preklopi, izvedba horizontalno ter vertikalno po detajlu projektanta in po navodilih proizvajalca:
* OPOMBA: Površine proste vegetacije (npr ob vencih, prebojih, odtokih, jaških, strešnih kupolah itd) se izvedene s pranimi prodniki in v debelini 8 cm. Robovi zelene strehe so zamejeni z ALU kotniki (npr 8/10mm, d=3mm, pritrjeni skladno s stroko) skladno s sistemom strehe in risbami arhitekture Revizijski, kontrolni in drenažni jaški za dostop do odtokov so izvedeni z ALU perforiranim jaškom 40x40 cm, višine 9 cm. vse vključeno Na površino ravne zelene strehe so postavljeni sončni kolektorji, upoštevati pri izvedbi strehi skladno z izbranim sistemom
a. | S1 - RAVNA ZELENA STREHA - Broof(t1) - nad 4. nadstropjem in nad 2. nadstropjem | m2 | 5320 | 0 | 0
- ekstenzivna zelena streha
- vegetacijski sloj: sistemska eskstenzivna zazelenitev, ekstenzivna zazelenitev po sistemu XeroFlor XF 301, deb. 4,30 cm
- ločilni sloj in zadrževalni: geotekstil, 1200g/m2, kot akumulator vode, npr. XeroFlor XF 159, deb. 1,00 cm
- drenažni sloj: pran prodec, frakcija 8-16 mm, izravnan v 0% naklona, deb. 5,00 cm
- PP filc, 200g/m2
- TOPLOTNA IZOLACIJA LOČENO
b. | S1A - RAVNA ZELENA STREHA - Broof(t1) - pod klimati - nad 4. nadstropjem in nad 2. nadstropjem | m2 | 889 | 0 | 0
- ekstenzivna zelena streha
- vegetacijski sloj: sistemska eskstenzivna zazelenitev, ekstenzivna zazelenitev po sistemu XeroFlor XF 301, deb. 4,30 cm
- ločilni sloj in zadrževalni: geotekstil, 1200g/m2, kot akumulator vode, npr. XeroFlor XF 159, deb. 1,00 cm
- drenažni sloj: pran prodec, frakcija 8-16 mm, izravnan v 0% naklona, deb. 5,00 cm
- PP filc, 200g/m2
- TOPLOTNA IZOLACIJA LOČENO
c. | S2 - TERASA NA STREHO - Broof(t1) - nad 2. nadstropjem | m2 | 80 | 0 | 0
- tlakovana površina
- finalni tlak: betonski prefabrikati, položeni na višinsko nastavljivo podkonstrukcijo npr Kronos Buzon, zmrzlinsko odporni, odporni na sol, dim 60x60cm, deb. 6,00 cm, protidrsno
- zračni sloj in podstavki za uravnavanje višine: Kronos Buzon, deb. od 22,90 do 7,90 cm - podstavki za uravnavanje višine in naklona, položeni na podlago med pran prodec, pod podstavke položene vlaknocementne plošče 50x50cm, d=12mm za preprečevanje pogreza, vključno z Buzon U-brs alu podkonstrukcijo za prerazporeditev teže - POZOR: pri naročilu podstavkov upoštevati skupno višino zračnega sloja in proda ter višino preveriti na licu mesta
- drenažni sloj: pran prodec, frakcija 8-16 mm, d=5cm, med prod nameščeni podstavki Kronos Buzon, debelina sloja 5cm, višina upoštevana v zgornjem sloju
- PP filc, 200g/m2
- protikoreninska zaščita: DuPont™ Plantex®-ROOTBARRIER - protikoreninska zaščita, vgrajena po tehnični spec. proiz., deb. 0,20 cm
- HIDROIZOLACIJA LOČENO
d. | S3 - RAVNA INTENZIVNA ZELENA STREHA ATRIJEV / 1. NADSTROPJE (NAD AVTOBUSI) | m2 | 697 | 0 | 0
- intenzivna zelena streha
- intenzivna ozelenitev Bauder po navodilih arborista, poravnan v 0% naklona
- nosilni sloj vegetacije: Bauder zemlja za sajenje Intensiv, deb. Od 29,00 do 20,00 cm
- filtrirna plast: Bauder filtrirni filc FV 125 (125g/m2), za ekstenzivne in intenzivne ozelenitve, deb. 0,50 cm
- plast zbiralnika vode/drenaže: Bauder element za drenažo in zadrževanje vode DSE 60, HDPE element za drenažo in zadrževanje vode 60mm, deb. 6,00 cm
- zaščitni sloj: Bauder preproga iz varovalnih vlaken FSM 600, preproga iz varovalnih vlaken (600g/m2) za umetne in bitumenske hidroizolacije, deb. 0,40 cm
- ločilni in drsni sloj: Bauder ločilna tkanina PE 02, bitumenska in polistirol obstojna polietilenska folija iz recikliranega granulata
- HIDROIZOLACIJA LOČENO
e. | S4 - TERASA V ATRIJU / 1. NADSTROPJE (NAD AVTOBUSI) | m2 | 193 | 0 | 0
- finalni tlak: betonski prefabrikati, položeni na višinsko nastavljivo podkonstrukcijo npr Kronos Buzon, zmrzlinsko odporni, odporni na sol, dim 60x60cm, deb. 6,00 cm, protidrsno
- zračni sloj in podstavki za uravnavanje višine: Kronos Buzon, deb. od 28,20 do 19,20 cm - podstavki za uravnavanje višine in naklona, položeni na podlago med pran prodec, pod podstavke položene vlaknocementne plošče 50x50cm, d=12mm za preprečevanje pogreza, vključno z Buzon U-brs alu podkonstrukcijo za prerazporeditev teže POZOR: pri naročilu podstavkov upoštevati skupno višino zračnega sloja in proda ter višino preveriti na licu mesta
- podlaga podstavkov: fasercementne plošče, za porazdelitev teže, deb. 1,50 cm
- zaščitni sloj: Bauder preproga iz varovalnih vlaken FSM 600, preproga iz varovalnih vlaken (600g/m2) za umetne in bitumenske hidroizolacije, deb. 0,40 cm
- ločilni in drsni sloj: Bauder ločilna tkanina PE 02, bitumenska in polistirol obstojna polietilenska folija iz recikliranega granulata
- HIDROIZOLACIJA LOČENO
f. | S6 - TERASA NAD OGREVANIM PROSTOROM V 1. NADSTROPJU (NAD MEDETAŽO) V VOGALU B-05 V 2. NADSTROPJU MED OSJO 15/16 - D/E' V 3. NADSTROPJU OB OSI 8 IN 13 | m2 | 226 | 0 | 0
- tlakovana površina
- finalni tlak: betonski prefabrikati, položeni na višinsko nastavljivo podkonstrukcijo npr Kronos Buzon, zmrzlinsko odporni, odporni na sol, dim 60x60cm, deb. 6,00 cm, protidrsno
- zračni sloj in podstavki za uravnavanje višine: Kronos Buzon , deb. od 12,80 do 5,80 cm - podstavki za uravnavanje višine in naklona, položeni na podlago med pran prodec/lomljenec, pod podstavke položene vlaknocementne plošče 50x50cm, d=12mm za preprečevanje pogreza, vključno z Buzon U-brs alu podkonstrukcijo za prerazporeditev teže POZOR: pri naročilu podstavkov višino preveriti na licu mesta
- HIDROIZOLACIJA LOČENO
g. | S7 - TERASA NAD OGREVANIM PROSTOROM / AVLO (S SVETLOBNIKI) | m2 | 174 | 0 | 0
- površina s pranim lomljencem (enakomerne sive barve, npr. Verd - 16-32mm)
- finalni tlak: pran lomljenec fr. 16-32mm, izravnan v 0% naklona, deb. Od 12,80 do 5,80 cm
- ločilni sloj: PES filc 150-200g/m2
- TOPLOTNA IZOLACIJA LOČENO
h. | Pas prodca po načrtu projektanta
* OPOMBA: Površine proste vegetacije (npr ob vencih, prebojih, odtokih, jaških, strešnih kupolah itd) se izvedene s pranimi prodniki in debelin 8 cm. Robovi zelene strehe so zamejeni z ALU kotniki (npr 8/10mm, d=2mm, pritrjeni skladno s stroko) skladno s sistemom strehe. Revizijski, kontrolni in drenažni jaški za dostop do odtokov so izvedeni z ALU perforiranim jaškom 40x40 cm, višine 9 cm.
| Prodec - prani lomljenec siv, po izboru projektanta, debelina 8-16 cm | m3 | 26 | 0 | 0
| ALU profil za zamejitev pasa prodca, dim. 80/100/3, pritrjeno skladni s sistemom strehe - glej detajl, upognjeno v obliko po risbi (deloma zakroženo) | m1 | 800 | 0 | 0
i. | Dobava materiala in izvedba revizijskih pokrovov za odotke (36+18). | kpl | 54 | 0 | 0
3. | Dobava materiala in izdelava vertikalnih slojev v območju stika strehe z vertikalnimi elementi (stene, zasteklitve), kompletno z upoštevanjem vseh preklopov po navodilu proizvajalca posameznega sloja, vsem delom in materialom, ustreznimi preklopi, izvedba kompletnega profila po detajlu projektanta in po navodilih proizvajalca:
a. | Stik strehe z vertikalnimi elementi | m1 | 27 | 0 | 0
- hidroizolacija rš. 46 cm, izvedba vertikalno po atiki in horizontalno pod kapo atike: bitumenska na osnovi amorfni poly-alpha olefin (APAO) po zahtevah euro smernic in SIST DIN 52123, upogljivost pri nizki temperaturi -25°C, odpornost proti tečenju na povišani temperaturi +140°C, dvoslojna, deb. 1,00 cm: - 2. sloj GALAXY FC 180 (5mm) - 1. sloj samolepilna HI Halley FC 160 (3mm) - prvi sloj samolepilen, lepljen na EPS, zaključki hidroizolarani z bitumensko samolepilno hidroizolacijo Bithuthene 4000, dvoslojno
- vertikalno XPS, deb. 5 cm, RŠ. 42 cm
4. | Dobava materiala in izdelava slojev v območju atike, kompletno z upoštevanjem vseh preklopov po navodilu proizvajalca posameznega sloja, vsem delom in materialom, ustreznimi preklopi, izvedba kompletnega profila po detajlu projektanta in po navodilih proizvajalca:
a. | Detajl DF.01 - vertikalni sloji atike ter kapa atike | m1 | 800 | 0 | 0
- izolativna podlaga (na že zvedeni vertikalni fasadni element), vododporna plošča, kamena volma v debelini 4cm, razvita širina 75cm, evt.podk.
- hidroizolacija rš. 46 cm, izvedba vertikalno po atiki in horizontalno pod kapo atike: bitumenska na osnovi amorfni poly-alpha olefin (APAO) po zahtevah euro smernic in SIST DIN 52123, upogljivost pri nizki temperaturi -25°C, odpornost proti tečenju na povišani temperaturi +140°C, dvoslojna, deb. 1,00 cm: - 2. sloj GALAXY FC 180 (5mm) - 1. sloj samolepilna HI Halley FC 160 (3mm) - prvi sloj samolepilen, lepljen na EPS, zaključki hidroizolarani z bitumensko samolepilno hidroizolacijo Bithuthene 4000, dvoslojno ali s Triflex Prodetail
- vertikalno XPS, deb. 5 cm, RŠ. 19 cm
- ločilni sloj: filc, rš. 19 cm
- Alu pločevina vertikalno, RŠ. 22 cm, d=2mm
- horizontalno točkovna FE podkonstrukcija kape atike
- horizontalno kapa atike / odkapna maska - Alu barvana pločevina, RŠ. 45 cm, zbigano, d=2mm, stikovanje brez preklopov, tesnilni trak egoferm
*kompletna izvedba skladna z detajlom!
b. | Detajl strehe mosta - vertikalni sloji in čelo atike | m1 | 6 | 0 | 0
- fasadna obloga: inox bigani paneli inox paneli bigani v banjico, obdelava panelov: po shemi, nevidno pritrjeni na podkonstrukcijo, deb. 4,00 cm, RŠ OBLOGE 65 cm.
- zračni sloj in podkonstrukcija: sistemska vertikalna ALU podkonstrukcija, mat črna, npr. sistemska podkonstrukcija Hilti, deb. 1,00 cm
*kompletna izvedba skladna z detajlom!
5. | Dobava materiala in izdelava slojev strešne obloge nad previsnim delom fasade (spodnji del "hodnika" fasade, po detajlu DF.03, vsem delom in materialom, ustreznimi preklopi, izvedba kompletnega profila po detajlu projektanta in po navodilih proizvajalca:
a. | Detajl DF.03 | m2 | 180 | 0 | 0
- hidroizolacija: sint. folija na bazi mehkega PVC 1,5 mm, robovi zaključeni vertikalno na stene / profile / sosednji estrih, da HI tvori banjico, npr.: SIKAPLAN G 15 ali enakoredno, deb. 0,15 cm, RŠ. 82 cm
- XPS v naklonu, deb. 3-5 cm
- podlaga iz OSB3 plošče, deb. 20mm, RŠ. 75 cm
- L kotnik 50/60/4
- po osrednjem delu izvedena mulda po detajlu!
*opomba: odvodnjavanje zajeto v SI
6. | Dobava materiala, izdelava in vgradnja prezračevalne škatle za jašek dvojnega dvigala na strehi S5. Izvedba kot škatla z zaključeno aluminjasto površino, barvano, jeklena vročecinakna podkonstrukcija, vgrajena izolacija, aluminjaste lamelne rešetke v dimenziji po delavniškema načrtu dvigal, presek rešetke cca 0,6m2, manšeta za izpust el, instalacij, po detajlnem načrtu arh, tesnenja. Škatla dimnzije 80x160x100cm | kpl | 8 | 0 | 0
7. | Dobava materiala, izdelava in vgradnja obloge na zunanji del jaška dvigala strehe S5, zbigani aluminjasti paneli, višina panelov cca 60cm, podkonstruckija (pritrditev na jašek dvigala) Sklop obolge cca 10m2, 5x | m2 | 50 | 0 | 0
8. | Dobava materiala, izdelava in vgradnja dvignjenih zatesnjenih izpustov za izhode instalacij na strehi S5 (elektro, manjše cevi strojnih instalacij, itd.), kot vertikalna škatla/stebriček, jekleno podkonstrukcija, purenit kot obloga, manšeta iz pločevine za izpust instalacija (vskladiti), bitumenska hidroizolacija s posiopom, pritrditev na AB ploščo, vidni del izpusta nad višino strehe 60cm Dimenzije 30x30cm, h=podk+60cm na višino strehe | kpl | 24 | 0 | 0
9. | OPOMBA!! KOMPLETNO ODVODNJAVANJE METEORNIH VOD ZAJETO V POPISU SI!!!
| KROVSKO-KLEPARSKA IN STREHE: |  |  |  | 0

## III. STAVBNO POHIŠTVO
III. | STAVBNO POHIŠTVO
Veljajo vse opombe iz zavihka Splošne opombe. Pripravljalna dela se del enotnih cen postavk - opisano v sklopu gradbenih del.
SPLOŠNE OPOMBE ZA STAVBNO POHIŠTVO:
Dobava in vgradnja stavbnega pohištva (okna, vrata, senčila ipd.) mora biti izvedena v skladu s projektno dokumentacijo, tehničnimi specifikacijami in veljavnimi predpisi. Vgrajeni elementi morajo izpolnjevati zahteve glede toplotne in zvočne izolativnosti, zrakotesnosti, požarne odpornosti (kjer je predvideno) in varnosti pri uporabi.
Vsi elementi morajo biti certificirani, ustrezati standardom (npr. SIST EN), kakovostno izdelani in pravilno montirani z uporabo ustreznih pritrdilnih sredstev, tesnilnih materialov in zaključkov. Spoji med okviri in zidovi morajo biti ustrezno toplotno in zračno zatesnjeni.
V primeri obrtinških izdelkov se morajo izdelati skladno s specifikacijmi iz shem.
Po montaži je treba preveriti pravilno delovanje elementov, izvesti vse nastavitve, zaščititi občutljive površine in očistiti delovišče. Izvajalec mora predložiti certifikate o skladnosti, navodila za uporabo in vzdrževanje ter garancijo na izdelke in montažo.
Enotna cena mora vsebovati:
- Merjenje na objektu - Elemenit se izdelajo po dejanskih merah. - Ves potreben glavni, pomožni, pritrdilni in vezni material, podkonstrukcije, izolacije, tesnila, pomožni in montažni material, antikorozivna zaščita, RAL montaža, itd., vse do končne potrjene kompletne izvedbe - Izdelava vseh potrebnih zaključkov - Izdelava elementov v obratu in montaža na objektu - Vse potrebne transporte do mesta vgradnje - Skladiščenje materiala na gradbišču - Vsa potrebna pomožna sredstva za vgrajevanje na objektu, kot so lestve, delovni in pomožni odri, dvigalna tehnika (avtodvigalo) in podobno- '- Usklajevanje z osnovnim načrtom in posvetovanje s projektantom - Terminsko usklajevanje z ostalimi izvajalci na objektu - Popravilo eventualne škode povzročene ostalim izvajalcem na objektu - Čiščenje in odvoz odpadnega materiala na stalno deponijo - Načrt montaže glede na uporabljeno mehanizacijo - Izdelava vse potrebnih vzorčnih kosov do potrditve s strani arhitekta - Izdelava delavniških načrtov, tehnoloških elaboratov, tehničnih/statitčnih izračunov, glede na uporabljene tehnologije
Za specifikacije in lastnosti elementov glej sheme arhitekture
Podati ceno glede na opis elementa v shemi arhitekture, kompletno z upoštevanjem vseh elementov za pritrditev, dobavo in montažo.
| Opis | E/M | količina | cena/enoto | skupaj
Dobava in montaža oken, vrat, zasteklitev, kompletno z upoštevanjem vsega dela, pritrdilnega materiala in vsega okovja. V popisu so vpisane samo oznake elementov- vse ostalo je potrebno gledati v shemah projektanta arhitekture!!
*opomba: del sheme je tudi eventualna vertikalna zapora nad spuščenim stropom z enakimi lastnostmi kot omenjeno stavbno pohištvo - izvedba kot razširitveni profil!
1. | VRATA
A. | JANSEN
a. | Vrata JANSEN JANISOL 2 EI30 profil, steklena
| VK1 - dim. 265x270cm, glej sheme | kos | 6 | 0 | 0
| VK1a - dim. 265x238cm, glej sheme | kos | 5 | 0 | 0
| VK2 - dim. 265x270cm, glej sheme | kos | 8 | 0 | 0
| VK2a - dim. 265x238cm, glej sheme | kos | 3 | 0 | 0
| VK3 - dim. 115x228cm, glej sheme | kos | 24 | 0 | 0
| VK3a - dim. 115x228cm, glej sheme | kos | 36 | 0 | 0
| VK7 - dim. 115x270cm, glej sheme | kos | 2 | 0 | 0
| VN1 - dim. 110x228cm, glej sheme | kos | 2 | 0 | 0
| VN1a - dim. 140x228cm, glej sheme | kos | 5 | 0 | 0
| VN1b - dim. 110x228cm, glej sheme | kos | 2 | 0 | 0
| VN1c - dim. 140x228cm, glej sheme | kos | 5 | 0 | 0
| VN2 - dim. 110x228cm, glej sheme | kos | 5 | 0 | 0
| VN2b - dim. 110x228cm, glej sheme | kos | 4 | 0 | 0
| VN2c - dim. 140x228cm, glej sheme | kos | 3 | 0 | 0
| VN3 - dim. 260x290cm, glej sheme | kos | 5 | 0 | 0
| VN3c - dim. 260x290cm, glej sheme | kos | 10 | 0 | 0
| VN3d - dim. 260x290cm, glej sheme | kos | 1 | 0 | 0
b. | Vrata JANSEN JANISOL profil, steklena
| VN3a - dim. 200x290cm, glej sheme (opcijsko) | kos | 25 | 0
| VN3b - dim. 270x290cm, glej sheme (opcijsko) | kos | 13 | 0
c. | Vrata JANSEN JANISOL 2 profil, steklena
| VK6 - dim. 854x250cm, glej sheme | kos | 2 | 0 | 0
| VN8 - dim. 663x275cm, glej sheme | kos | 1 | 0 | 0
d. | Vrata JANSEN ECONOMY 60 profilov, steklena
| VK4 - dim. 115x228cm, glej sheme | kos | 4 | 0 | 0
| VK5 - dim. 125x250cm, glej sheme | kos | 2 | 0 | 0
e. | Vrata JANSEN JANISOL 2 EI30 profil, polna
| VK10 - dim. 115x228cm, glej sheme | kos | 28 | 0 | 0
| VK12 - dim. 150x228cm, glej sheme | kos | 2 | 0 | 0
| VK13 - dim. 170x228cm, glej sheme | kos | 4 | 0 | 0
| VN6 - dim. 140x228cm, glej sheme | kos | 1 | 0 | 0
f. | Vrata JANSEN ECONOMY 50 profilov, steklena
| VN4 - dim. 289x671cm, glej sheme | kos | 2 | 0 | 0
| VN5 - dim. 205x270cm, glej sheme | kos | 1 | 0 | 0
| VN5c - dim. 210x270cm, glej sheme | kos | 1 | 0 | 0
| VN13 - dim. 110x228cm, glej sheme | kos | 36 | 0 | 0
| VN13a - dim. 110x228cm, glej sheme | kos | 17 | 0 | 0
| VN14 - dim. 110x228cm, glej sheme | kos | 16 | 0 | 0
| VN14a - dim. 110x270cm, glej sheme | kos | 1 | 0 | 0
g. | Vrata JANSEN ECONOMY 60 profilov, polna
| VK14 - dim. 115x228cm, glej sheme | kos | 2 | 0 | 0
h. | Vrata JANSEN JANISOL HI profil, polna
| VN10 - dim. 125x223cm, glej sheme | kos | 5 | 0 | 0
| VN10a - dim. 125x223cm, glej sheme | kos | 5 | 0 | 0
| VN11 - dim. 140x223cm, glej sheme | kos | 3 | 0 | 0
| VN11b - dim. 140x223cm, glej sheme | kos | 2 | 0 | 0
| VN12 - dim. 110x228cm, glej sheme | kos | 1 | 0 | 0
| VN17 - dim. 125x223cm, glej sheme | kos | 2 | 0 | 0
| VN18 - dim. 125x223cm, glej sheme | kos | 14 | 0 | 0
i. | Vrata JANSEN JANISOL C4 EI90 profil, polna
| VK11 - dim. 115x228cm, glej sheme | kos | 17 | 0 | 0
| VN7 - dim. 218x290cm, glej sheme | kos | 22 | 0 | 0
| VN15 - dim. 110x228cm, glej sheme | kos | 6 | 0 | 0
| VN1 - dim. 110x100cm, glej sheme | kos | 2 | 0 | 0
j. | Vrata JANSEN JANISOL profil, polna
| VN5a - dim. 200x270cm, glej sheme | kos | 1 | 0 | 0
| VN5b - dim. 200x270cm, glej sheme | kos | 1 | 0 | 0
| VN16 - dim. 110x270cm, glej sheme | kos | 1 | 0 | 0
k. | Fiksna zasteklitev Jansen VISS 50
| VN21 - dim. 3329x473cm, glej sheme | kos | 2 | 0 | 0
| VN22 - dim. 2707x473cm, glej sheme | kos | 1 | 0 | 0
l. | Vrata Jansen JANISOL Folding and slidding
| VN30 - dim. 640x275cm, glej sheme | kos | 2 | 0 | 0
| VN30a - dim. 435x275cm, glej sheme | kos | 2 | 0 | 0
| VN40 - dim. 615x305cm, glej sheme | kos | 4 | 0 | 0
| VN40a - dim. 600x305cm, glej sheme | kos | 2 | 0 | 0
| VN40b - dim. 565x305cm, glej sheme | kos | 2 | 0 | 0
B. | GEZE/JANSEN
a. | Drsna vrata GEZE Powerdrive PL-FR
| VN20 - dim. 3329x270cm, glej sheme | kos | 1 | 0 | 0
| VN20a - dim. 660x270cm, glej sheme | kos | 1 | 0 | 0
| VN24 - dim. 289x270cm, glej sheme | kos | 1 | 0 | 0
| VN25 - dim. 589x270cm, glej sheme | kos | 1 | 0 | 0
| VN26 - dim. 589x270cm, glej sheme | kos | 1 | 0 | 0
| VN27 - dim. 650x336cm, glej sheme | kos | 1 | 0 | 0
C. | TORTEC
a. | Vrata TORTEC profilov STS 62/55mm, polna, EI30
| VK22 - dim. 115x228cm, glej sheme | kos | 2 | 0 | 0
| VK23 - dim. 115x228cm, glej sheme | kos | 6 | 0 | 0
| VK23a - dim. 115x228cm, glej sheme | kos | 1 | 0 | 0
b. | Vrata TORTEC profilov STS 62/55mm, polna, EI90
| VK20 - dim.200x228cm, glej sheme | kos | 18 | 0 | 0
| VK20A - dim.170X228cm, glej sheme | kos | 24 | 0 | 0
| VK21 - dim.200x250cm, glej sheme | kos | 8 | 0 | 0
| VK21a - dim.170x250cm, glej sheme | kos | 2 | 0 | 0
| VK23b - dim. 115x228cm, glej sheme | kos | 1 | 0 | 0
| VK24 - dim.115x228cm, glej sheme | kos | 1 | 0 | 0
| VK25 - dim.115x228cm, glej sheme | kos | 9 | 0 | 0
| VK25a - dim.125x228cm, glej sheme | kos | 3 | 0 | 0
| VK25b - dim.100x228cm, glej sheme | kos | 14 | 0 | 0
| VK28 - dim.106x270m, glej sheme | kos | 12 | 0 | 0
| VK28a - dim.106x228m, glej sheme | kos | 6 | 0 | 0
| VK29 - dim.130x270m, glej sheme | kos | 4 | 0 | 0
| VK29a - dim.260x270m, glej sheme | kos | 1 | 0 | 0
c. | Vrata TORTEC profilov STS 62/55mm, polna
| VK26 - dim.100x228cm, glej sheme | kos | 3 | 0 | 0
| VK26a - dim.100x220cm, glej sheme | kos | 2 | 0 | 0
| VK26b - dim.90x220cm, glej sheme | kos | 2 | 0 | 0
| VK27- dim.115x215cm, glej sheme | kos | 49 | 0 | 0
| VN50 - dim. 106x270cm, glej sheme | kos | 26 | 0 | 0
D. | STOBICH
a. | požarna zavesa AVAPS FIBREroll
| VK40 dim.800x270cm, glej sheme | kos | 2 | 0 | 0
D. | HÖRMANN
a. | Navojna vrata DD
| VK50 dim.750x300cm, glej sheme | kos | 1 | 0 | 0
| VK51 dim.315x200cm, glej sheme | kos | 2 | 0 | 0
F. | REVIZIJSKA ODPRTINA
a. | kovinska, dimnotesna, revizijska odprtina
| RK1 dim.80x80cm, glej sheme | kos | 6 | 0 | 0
2. | OKNA
A. | Fiksna zasteklitev, skriti profil
| OKK1 - dim. 230x150cm, glej sheme | kos | 1 | 0 | 0
ZUNANJA UREDITEV
B. | Okrogel steklen svetlobnik
| OKZU1 - dim. Φ 160cm, glej sheme | kos | 4 | 0 | 0
NADZEMNE ETAŽE
C. | JANSEN
a. | Okna Jansen VISS 50
| OKN1 - dim. 320x500cm, glej sheme | kos | 90 | 0 | 0
| OKN1a - dim. 325x500cm, glej sheme | kos | 4 | 0 | 0
| OKN1b - dim. 330x500cm, glej sheme | kos | 2 | 0 | 0
| OKN1c - dim. 285x500cm, glej sheme | kos | 2 | 0 | 0
| OKN1e - dim. 320x480cm, glej sheme | kos | 30 | 0 | 0
| OKN1f - dim. 320x480cm, glej sheme | kos | 16 | 0 | 0
| OKN1g - dim. 320x480cm, glej sheme | kos | 14 | 0 | 0
| OKN1v - dim. (135+135)x489cm, glej sheme | kos | 2 | 0 | 0
| OKN1v* - dim. 135x489cm, glej sheme | kos | 2 | 0 | 0
| OKN2 - dim. 320x798cm, glej sheme | kos | 16 | 0 | 0
| OKN2+ - dim. 320x905cm, glej sheme | kos | 6 | 0 | 0
| OKN2- - dim. 305x798cm, glej sheme | kos | 2 | 0 | 0
| OKN3 - dim. 320x396cm, glej sheme | kos | 40 | 0 | 0
| OKN3+ - dim. 320x423cm, glej sheme | kos | 60 | 0 | 0
| OKN3++ - dim. 320x506cm, glej sheme | kos | 50 | 0 | 0
| OKN3a - dim. 325x423cm, glej sheme | kos | 4 | 0 | 0
| OKN3b - dim. 330x423cm, glej sheme | kos | 12 | 0 | 0
| OKN3b++ - dim. 330x506cm, glej sheme | kos | 8 | 0 | 0
| OKN3aP - dim. 325x423cm, glej sheme | kos | 2 | 0 | 0
| OKN3bP - dim. 330x423cm, glej sheme | kos | 6 | 0 | 0
| OKN3bP+ - dim. 330x500cm, glej sheme | kos | 4 | 0 | 0
| OKN3v - dim. (55+55)x423cm, glej sheme | kos | 5 | 0 | 0
| OKN3v++ - dim. (55+55)x506cm, glej sheme | kos | 1 | 0 | 0
| OKN4 - dim. 320x430cm, glej sheme | kos | 190 | 0 | 0
| OKN4a - dim. 325x430cm, glej sheme | kos | 6 | 0 | 0
| OKN4b - dim. 330x430cm, glej sheme | kos | 30 | 0 | 0
| OKN4v - dim. (55+55)x430cm, glej sheme | kos | 6 | 0 | 0
| OKN5 - dim. 320x452+113cm, glej sheme | kos | 2 | 0 | 0
| OKN6 - dim. 320x910cm, glej sheme | kos | 2 | 0 | 0
| OKN6b - dim. 325x910cm, glej sheme | kos | 1 | 0 | 0
| OKN7 - dim. 330x905cm, glej sheme | kos | 8 | 0 | 0
| OKN7v - dim. 55+55x905cm, glej sheme | kos | 1 | 0 | 0
| OKN7a - glej sheme | m2 | 45.57 | 0 | 0
| OKN8 - dim. 590x670cm, glej sheme | kos | 1 | 0 | 0
| OKN9 - dim. 80+15x798cm, glej sheme | kos | 1 | 0 | 0
| OKN10 - dim. (1390+389+1390+389)x387- 395 cm, glej sheme | kos | 1 | 0 | 0
| OKN10a - dim. (1390+389+1390+389)x446 - 455 cm, glej sheme | kos | 1 | 0 | 0
| OKN11 - dim. (750+615)x374 - 378 cm, glej sheme | kos | 1 | 0 | 0
| OKN11a - dim. (750+615 x460 - 464 cm, glej sheme | kos | 1 | 0 | 0
| OKN12 - dim. 2501x404 - 415 cm, glej sheme | kos | 1 | 0 | 0
| OKN13 - dim. 640x406 - 410 cm, glej sheme | kos | 1 | 0 | 0
| OKN14 - dim. 540x425 cm, glej sheme | kos | 1 | 0 | 0
| OKN14a - dim. 540x430 cm, glej sheme | kos | 1 | 0 | 0
| OKN15 - dim. (451+532)x440 - 446 cm, glej sheme | kos | 1 | 0 | 0
| OKN20 - dim. 320 x 423 cm, glej sheme | kos | 52 | 0 | 0
| OKN20a - dim. 270 x 423 cm, glej sheme | kos | 16 | 0 | 0
| OKN21 - dim. 330 x 423 cm, glej sheme | kos | 16 | 0 | 0
| OKN22 - dim. 320 x 430 cm, glej sheme | kos | 54 | 0 | 0
| OKN22a - dim. 265 x 430 cm, glej sheme | kos | 14 | 0 | 0
| OKN23 - dim. 330 x 430 cm, glej sheme | kos | 14 | 0 | 0
| OKN23a - dim. 275 x 430 cm, glej sheme | kos | 14 | 0 | 0
| OKN22- - dim. 320 x 380 cm, glej sheme | kos | 2 | 0 | 0
| OKN22a- - dim. 265 x 380 cm, glej sheme | kos | 2 | 0 | 0
| OKN23- - dim. 330 x 380 cm, glej sheme | kos | 2 | 0 | 0
| OKN23a- - dim. 275 x 380 cm, glej sheme | kos | 2 | 0 | 0
| OKN24 - dim. 275 x 423 cm, glej sheme | kos | 18 | 0 | 0
b. | Okrogel steklen svetlobnik
| OKS1 - dim. Φ180 cm, glej sheme | kos | 24 | 0 | 0
c. | Kupola, MODT
| OKS2 - dim. 120x120cm, glej sheme | kos | 10 | 0 | 0
d. | Izhod na streho
| OKS3 - dim. 60x120cm, glej sheme | kos | 3 | 0 | 0
3. | Dobava, montaža in priklop senčil, izvedenih po detajlu DF.01.
- Suhomontažna vgradnja, s predpripravo električnega priključka v talni dozi notranjega tlaka / strehi, z daljšo dolžino tovarniškega napajalnega kabla!
- Okrogla kaseta, barvana pločevina (inox), fi 100mm.
- Inox pletenica ustrezne debeline za razpon senčila (pod kotom).
- Nosilna palica ustrezne dimenzije glede na razpon senčila (npr. fi 80mm, za razpon 3250mm), z dodatno obtežbo, vkolikor je potrebno (naklon), inox izvedbe (zaščita proti koroziji).
- Konzole izvedene po detajlu, v beli barvi, enaki kot fasadni profili, pletenice in napenjalci so inox, pritrditev na dnu tipska, preko ploščice, pozicija v oknu rešetke.
- Sončno zaščitno platno, fiberglas/PVC, barvo določiti po vzorcu (npr. Mermet Satine 5500), faktor sončne zaščitenosti g=0,305, prosojnost 5%, platno se odvija na strani stekla, kontrola z elektro motorjem, preko pametnih instalacij.
- Vključeno z varnostnim zapiranjem z vetrnico na strehi.
- Izvedbo potrebno uskladiti z elektro izvajalcem. Vse do končnega izdelka.
Upoštevati kompletno izvedbo po detajlu, z vsem delom in materialom.
| OKNS3/4 - dim. 320x383cm, glej sheme | kos | 348 | 0 | 0
| OKNS3a/4a - dim. 325x383cm, glej sheme | kos | 12 | 0 | 0
| OKNS3b/4b - dim. 330x383cm, glej sheme | kos | 52 | 0 | 0
| OKNS3v/4v - dim. 55+55x383cm, glej sheme | kos | 12 | 0 | 0
| OKNS20/22 - dim. 320x255cm, glej sheme | kos | 106 | 0 | 0
| OKNS21/23 - dim. 330x255cm, glej sheme | kos | 30 | 0 | 0
| OKNS20a/22a - dim. 265x255cm, glej sheme | kos | 30 | 0 | 0
| OKNS23a - dim. 275x255cm, glej sheme | kos | 12 | 0 | 0
| OKNS25 - dim. 160x255cm, glej sheme | kos | 18 | 0 | 0
| OKNS6 - dim. 320x779cm, glej sheme | kos | 2 | 0 | 0
| OKNS7 - dim. 330x779cm, glej sheme | kos | 8 | 0 | 0
| SKUPAJ STAVBNO POHIŠTVO : |  |  |  | 0

## IV. MIZARSKA DELA
IV. | MIZARSKA DELA
Veljajo vse opombe iz zavihka Splošne opombe. Pripravljalna dela se del enotnih cen postavk - opisano v sklopu gradbenih del.
SPLOŠNE OPOMBE ZA MIZARSKA DELA
Splošno
Mizarska dela obsegajo dobavo, izdelavo, montažo in zaključna dela lesenih ali lesu podobnih elementov (notranja oprema, vrata, pohištvo, obloge, okenske police ipd.).
Vsa dela morajo biti izvedena strokovno, kakovostno in v skladu s projektno dokumentacijo, tehničnimi specifikacijami in veljavnimi predpisi.
Materiali
Uporabljeni materiali morajo biti prve kakovosti, ustrezno suhi, brez napak in certificirani.
Uporablja se masiven les, furnir, iveral, MDF, vezane plošče, kompozitni materiali ipd., glede na namembnost in specifikacije projekta.
Vgrajeni materiali morajo ustrezati zahtevam glede trajnosti, požarne odpornosti, odpornosti na vlago in obrabo, kjer je to predpisano.
Obdelava in obdelavni postopki
Površinska obdelava mora biti kakovostna (lakiranje, oljenje, barvanje, laminacija ipd.) brez vidnih poškodb, lis, mehurjev, prask.
Vsi elementi morajo biti natančno izdelani, brez ostrih robov, z usklajenimi spoji in stabilnimi konstrukcijami.
Posebna pozornost se posveča varnosti uporabe in ergonomiji, zlasti v javnih prostorih.
Montaža
Montaža se izvaja strokovno in nepoškodljivo za druge zaključne elemente (tlaki, stene, obloge itd.).
Vsi elementi morajo biti pravilno nivelirani, stabilno pritrjeni in funkcionalni.
Po montaži mora izvajalec odstraniti zaščite, očistiti prostor in opraviti morebitne popravke.
Varnost in zaščita okolice
Med izvajanjem del je treba ustrezno zaščititi že dokončane površine in druge elemente pred poškodbami.
Upoštevati je treba vse varnostne predpise (OSEBNA ZAŠČITNA OPREMA, varnost pri delu z orodji in stroji, ustrezno ravnanje z odpadki).
Dokumentacija in garancija
Izvajalec mora po zaključku del predložiti dokazila o uporabljenih materialih, navodila za vzdrževanje, in garancijski list (najmanj 2 leti, če ni določeno drugače).
V primeru vgradnje stavbnega pohištva (vrata, omare, pohištveni sestavi) mora biti omogočeno servisiranje, nastavitev in zamenjava sestavnih delov.
Skladnost s predpisi
Vsa dela morajo biti izvedena skladno z:
gradbeno zakonodajo,
tehničnimi normativi,
SIST standardi,
navodili proizvajalcev materialov,
ter posebnimi zahtevami naročnika.
Enotna cena mora vsebovati:
- Merjenje na objektu - Elemenit se izdelajo po dejanskih merah. - Ves potreben glavni, pomožni, pritrdilni in vezni material, podkonstrukcije, izolacije, tesnila, pomožni in montažni material, antikorozivna zaščita, RAL montaža, itd., vse do končne potrjene kompletne izvedbe - Izdelava vseh potrebnih zaključkov - Izdelava elementov v obratu in montaža na objektu - Vse potrebne transporte do mesta vgradnje - Skladiščenje materiala na gradbišču - Vsa potrebna pomožna sredstva za vgrajevanje na objektu, kot so lestve, delovni in pomožni odri, dvigalna tehnika (avtodvigalo) in podobno- '- Usklajevanje z osnovnim načrtom in posvetovanje s projektantom - Terminsko usklajevanje z ostalimi izvajalci na objektu - Popravilo eventualne škode povzročene ostalim izvajalcem na objektu - Čiščenje in odvoz odpadnega materiala na stalno deponijo - Načrt montaže glede na uporabljeno mehanizacijo - Izdelava vse potrebnih vzorčnih kosov do potrditve s strani arhitekta - Izdelava delavniških načrtov, tehnoloških elaboratov, tehničnih/statitčnih izračunov, glede na uporabljene tehnologije
Za specifikacije in lastnosti elementov glej sheme arhitekture
Podati ceno glede na opis elementa v shemi arhitekture, kompletno z upoštevanjem vseh elementov za pritrditev, dobavo in montažo.
| Opis | E/M | količina | cena/enoto | skupaj
1. | Dobava in montaža lesenih sanitarnih oblog, kompletno z upoštevanjem vsega dela, pritrdilnega materiala in vsega okovja. V popisu so vpisane samo oznake elementov- vse ostalo je potrebno gledati v shemah projektanta arhitekture!!
A. | Lesene sanitarne omarice iz vodoodpornega MDF, barvane, na fronti lepljeno ogledalo.
| SOK2 - dim. 60x80x18 cm, glej sheme | kos | 2 | 0 | 0
| SOK3 - dim. 360x84x20 cm, glej sheme | kos | 1 | 0 | 0
| SOK4 - dim. 240x84x20 cm, glej sheme | kos | 1 | 0 | 0
| SON1 - dim. 60x85x20 cm, izvedba na način (material, detajli, itd.), enako kot SOK2-3, vključno detajlni delavniški načrt/shema | kos | 17 | 0 | 0
| SON2 - dim. 120x85x20 cm, izvedba na način (material, detajli, itd.), enako kot SOK2-3, vključno detajlni delavniški načrt/shema | kos | 2 | 0 | 0
| SON3 - dim. 480x85x20 cm, izvedba na način (material, detajli, itd.), enako kot SOK2-3, vključno detajlni delavniški načrt/shema | kos | 2 | 0 | 0
| SON6 - dim. 179x85x20 cm, izvedba na način (material, detajli, itd.), enako kot SOK2-3, vključno detajlni delavniški načrt/shema | kos | 28 | 0 | 0
| SKUPAJ MIZARSKA DELA: |  |  |  | 0

## V. STEKLARSKA DELA
V. | STEKLARSKA DELA
Veljajo vse opombe iz zavihka Splošne opombe. Pripravljalna dela se del enotnih cen postavk - opisano v sklopu gradbenih del.
V ceni je potrebno upoštevati izdelavo elementa v celoti, kompletno z vso potrebno podkonstrukcijo po shemio projektanta
OBVEZNO VZPOREDNO GLEDATI SHEME!
| Opis | E/M | količina | cena/enoto | skupaj
1. | Dobava materiala in izvedba steklenih ograj po shemi projektanta.
Steklena ograja
Varnostnoa steklena ograja, transparenta, lepljeno kaljeno steklo, h=110cm nad tlakom, vgradnja v dvojni inox ploščati profil (sestavljen v U obliko, d profila=8mm), montaža skritega držala na betonsko ploščo pod tlakom, zgornji zaključki U profilček, brušen inox d=1,5mm, kot komplet, skladno z detajlno obrazložitveno shemo in detajlom DP.16
| OGN1, dim. 5,8 m, glej sheme | kos | 4 | 0 | 0
| OGN2, dim. 12,5 m , glej sheme | kos | 2 | 0 | 0
| OGN3, dim. 14,1 m, glej sheme | kos | 2 | 0 | 0
| OGN4, dim. 13,0 m, glej sheme | kos | 2 | 0 | 0
| STEKLARSKA DELA SKUPAJ: |  |  |  | 0

## VI. MONTAŽNA DELA
VI. | MONTAŽNA DELA
Veljajo vse opombe iz zavihka Splošne opombe. Pripravljalna dela se del enotnih cen postavk - opisano v sklopu gradbenih del.
SPLOŠNE OPOMBE ZA SUHOMONTAŽNA DELA:
Priprava prostora:
Prostor mora biti očiščen, suh in brez prahu. Podlaga naj bo stabilna in ravna. Okolica (okna, vrata, tla) se zaščiti pred poškodbami.
Vrste del:
Montaža notranjih pregradnih sten iz gips-karton plošč na kovinske profile po načrtih.
Vgradnja ustrezne izolacije (npr. mineralna volna) za akustiko in toplotno zaščito.
Montaža stropnih sistemov (ravnih ali visečih) s pravilno postavitvijo nosilnih profilov.
Oblaganje sten z gips-karton ploščami na obstoječo konstrukcijo.
Materiali:
Uporaba Knauf plošč (standardne, vodoodporne, požarno odporne), nosilnih profilov, fugirnih mas, lepil in kovinskih montažnih elementov.
Tehnične zahteve:
Profili montirani v pravilnem razmaku (40–60 cm).
Plošče pravilno nameščene in spoji ustrezno zaščiteni.
Uporaba plošč glede na pogoje prostora (vlaga, požar).
Dodatki:
Montaža vratnih kaset in skrita inštalacija (elektrika, cevi) mora biti načrtovana in izvedena pred montažo plošč.
Varnost:
Upoštevati varnostne predpise, uporabljati zaščitno opremo in delati skladno z zakonodajo o varnosti pri delu.
Dokončanje:
Preveriti stabilnost in kakovost montaže, spoje fugiramo in zaščitimo, prostor očistimo.
Garancija in dokumentacija:
Izvajalec zagotovi garancijo (običajno 2 leti) ter predloži poročilo in dokumentacijo o uporabljenih materialih.
V ceni je potrebno upoštevati izdelavo sestave v celoti, kompletno z vgradnjo vogalnikov ter bandažiranjem!
Pri vseh stenah je potrebno preveriti in se dogovoriti za izvedbo montaže in ojačitev stene glede na višino. !!!!
| Opis | E/M | količina | cena/enoto | skupaj
1. | Dobava materiala in izvedba montažnih oblog, sten ali stropov sistema po navodilu projektanta, kompletno z vso potrebno podkonstrukcijo, bandažiranje stikov, delom in materialom. (upoštevati je potrebno 2x bandažiranjem in 2x kitanjem stikov in kitanjem stika med MK ploščo in konstrukcijo.)
A. | OBLOGE
a. | MS3A - VLAGOODPORNE MAVČNOKARTONSKE OBLOGE STEN V SANITARIJAH / 1. KLET po sistemu Knauf W626, debelina 22,5cm | m2 | 440 | 0 | 0
- stenska obloga I: vlagoodporna mavčna plošča (na strani sanitarij), deb. 2x12,5mm, npr.: Knauf Diamant GKFI ali enakovredno, deb. 2,5 cm
- parna zapora: parnozaporna folija, zrakotesna montaža, stiki sistemsko tesnjeni, npr. Knauf Insulation Homeseal LDS 100
- nosilna konstrukcija in zračni prostor: podkonstrukcija za izvedbo stenske obloge, razvod instalacij, npr.: Knauf UW/CW 75 ali enakovredno, deb. 20 cm
- vmes topl. izolacija: mineralna steklena volna (kl.W, SIST EN 13162), dvoslojno, d=20 cm [λ = 0.037 W/(m.K), ρ= 60-80 kg/m2], npr.: Knauf Insulation Decibel ali enakovredno
* OPOMBA: glej detajlne risbe. Podkonstrukcija ponekod ne sega do stropa, temveč je pritrjena v steno.
b. | MS3A - VLAGOODPORNE MAVČNOKARTONSKE OBLOGE STEN V SANITARIJAH / 1. KLET po sistemu Knauf W626, debelina 22,5cm - LOČNA IZVEDBA | m2 | 15 | 0 | 0
- sestava enaka MS3a - LOČNA IZVEDBA
- R=5m
c. | MS4A - VLAGOODPORNE MAVČNOKARTONSKE OBLOGE Z INSTALACIJAMI V SANITARIJAH / 1. KLET po sistemu Knauf W623, debelina 10,0 cm | m2 | 257 | 0 | 0
- stenska obloga I: vlagoodporna mavčna plošča (na strani sanitarij), deb. 2x12,5mm, npr.: Knauf Diamant GKFI ali enakovredno, deb. 2,5 cm
- nosilna konstrukcija in zračni prostor: podkonstrukcija za izvedbo stenske obloge, npr.: Knauf CD 60/27, direktno pritrjeni v steno z obešali ali enakovredno, deb. 7,5 cm
- vmes topl. izolacija: mineralna steklena volna (kl.W, SIST EN 13162), d=min 7,5 cm [ λ = 0.037 W/(m.K), ρ= 60-80 kg/m2], npr.: Knauf Insulation Decibel ali enakovredno
* OPOMBA: glej detajlne risbe. Podkonstrukcija ponekod ne sega do stropa, temveč je pritrjena v steno.
d. | MS5 - MAVČNOKARTONSKE INSTALACIJSKE STENE ZA MONTAŽO POHIŠTEVNIH ELEMENTOV po sistemu Knauf W623, debelina 22,45cm, debelina TI min 20 cm | m2 | 323 | 0 | 0
- stenska obloga (notranja topla stran): vlagoodporna mavčna plošča (na strani sanitarij), deb. 1x12,5mm, npr.: Knauf Diamant GKFI ali enakovredno, deb. 2,5 cm
- ojačitev za montažo pohištvenih elementov: OSB-3 plošče vlagoodporne, deb. 1,2 cm
- parna zapora: parnozaporna folija, zrakotesna montaža, stiki sistemsko tesnjeni, npr. Knauf Insulation Homeseal LDS 100
- nosilna konstrukcija in zračni prostor: podkonstrukcija za izvedbo stenske obloge, npr.: Knauf UW/CW 75 ali enakovredno, deb. 20 cm
- vmes topl. izolacija: mineralna steklena volna (kl.W, SIST EN 13162), d=min 20,0 cm [ λ = 0.037 W/(m.K), ρ= 60-80 kg/m2], npr.: Knauf Insulation Decibel ali enakovredno
* OPOMBA: glej detajlne risbe. Podkonstrukcija ponekod ne sega do stropa, temveč je pritrjena v steno.
e. | MS5 - MAVČNOKARTONSKE INSTALACIJSKE STENE ZA MONTAŽO POHIŠTEVNIH ELEMENTOV po sistemu Knauf W623, debelina 22,45cm, debelina TI min 20 cm - LOČNA IZVEDBA | m2 | 36 | 0 | 0
- sestava enaka MS5 - LOČNA IZVEDBA
- R=3m
f. | MS7, MS7A - VLAGOODPORNE MAVČNOKARTONSKE OBLOGE STEN INTALACIJSKIH JAŠKOV po sistemu Knauf W626, debelina 10,0 CM | m2 | 361.2 | 0 | 0
- stenska obloga I: vlagoodporna mavčna plošča (na strani sanitarij), deb. 2x12,5mm, npr.: Knauf Diamant GKFI ali enakovredno, deb. 2,5 cm
- nosilna konstrukcija in zračni prostor: podkonstrukcija za izvedbo stenske obloge, razvod instalacij, npr.: Knauf UW/CW 50 ali enakovredno, deb. 5 cm
- vmes topl. izolacija: mineralna steklena volna (kl.W, SIST EN 13162), dvoslojno, d=5 cm [λ = 0.037 W/(m.K), ρ= 60-80 kg/m2], npr.: Knauf Insulation Decibel ali enakovredno
* OPOMBA: glej detajlne risbe. Podkonstrukcija ponekod ne sega do stropa, temveč je pritrjena v steno.
g. | Doplačilo za dodaten sloj MK plošče - KLETI | m2 | 80 | 0 | 0
- v sanitarijah se na določenih lokacijah namesti dodatna MK vlagoodporna plošča za izvedbo v isti liniji MK plošče in teraco ploščice oz. ogledala. V postavki se zajame le cena za dodatno MK ploščo preko že prej zajetih sten in oblog.
h. | MS3A - MAVČNOKARTONSKE OBLOGE STEN V SANITARIJAH / 1. KLET - sistemu Knauf W626, s parno zaporo | m2 | 65 | 0 | 0
- stenska obloga I: vlagoodporna mavčna plošča (na strani sanitarij), deb. 2x12,5mm, npr.: Knauf Diamant GKFI ali enakovredno, deb. 2,50 cm
- parna zapora: parnozaporna folija, zrakotesna montaža, stiki sistemsko tesnjeni, npr. Knauf Insulation Homeseal LDS 100
- nosilna konstrukcija in zračni prostor: podkonstrukcija za izvedbo stenske obloge, razvod instalacij, npr.: Knauf UW/CW 75 ali enakovredno, deb. 20,00 cm
- vmes topl. izolacija: mineralna steklena volna (kl.W, SIST EN 13162), dvoslojno, d=20 cm [λ = 0.037 W/(m.K), ρ= 60-80 kg/m2], npr.: Knauf Insulation Decibel ali enakovredno
- OPOMBA: glej detajlne risbe. Podkonstrukcija ponekod ne sega do stropa, temveč je pritrjena v steno.
i. | MS3C - MAVČNOKARTONSKE OBLOGE STEN V SANITARIJAH / 1. KLET/MEDETAŽA - sistemu Knauf W626, | m2 | 56 | 0 | 0
- stenska obloga I: vlagoodporna mavčna plošča (na strani sanitarij), deb. 2x12,5mm, npr.: Knauf Diamant GKFI ali enakovredno, deb. 2,50 cm
- nosilna konstrukcija in zračni prostor: podkonstrukcija za izvedbo stenske obloge, razvod instalacij, npr.: Knauf UW/CW 75 ali enakovredno, deb. 20,00 cm
- vmes topl. izolacija: mineralna steklena volna (kl.W, SIST EN 13162), dvoslojno, d=20 cm [λ = 0.037 W/(m.K), ρ= 60-80 kg/m2], npr.: Knauf Insulation Decibel ali enakovredno
- OPOMBA: glej detajlne risbe. Podkonstrukcija ponekod ne sega do stropa, temveč je pritrjena v steno.
j. | MS4A - MAVČNOKARTONSKE OBLOGE Z INSTALACIJAMI V SANITARIJAH / 1. KLET - sistemu Knauf W623 | m2 | 18 | 0 | 0
- stenska obloga I: vlagoodporna mavčna plošča (na strani sanitarij), deb. 2x12,5mm, npr.: Knauf Diamant GKFI ali enakovredno, deb. 2,50 cm
- nosilna konstrukcija in zračni prostor: podkonstrukcija za izvedbo stenske obloge, npr.: Knauf CD 60/27, direktno pritrjeni v steno z obešali ali enakovredno, deb. 7,50 cm
- vmes topl. izolacija: mineralna steklena volna (kl.W, SIST EN 13162), d=min 7,5 cm [ λ = 0.037 W/(m.K), ρ= 60-80 kg/m2], npr.: Knauf Insulation Decibel ali enakovredno
- OPOMBA: glej detajlne risbe. Podkonstrukcija ponekod ne sega do stropa, temveč je pritrjena v steno.
k. | MS7 - VLAGOODPORNE MAVČNOKARTONSKE OBLOGE STEN INTALACIJSKIH JAŠKOV - po sistemu Knauf W626 | m2 | 840 | 0 | 0
- stenska obloga I: vlagoodporna mavčna plošča (na strani sanitarij), deb. 2x12,5mm, npr.: Knauf Diamant GKFI ali enakovredno, deb. 2,50 cm
- nosilna konstrukcija in zračni prostor: podkonstrukcija za izvedbo stenske obloge, razvod instalacij, npr.: Knauf UW/CW 50 ali enakovredno, deb. 5,00 cm
- vmes topl. izolacija: mineralna steklena volna (kl.W, SIST EN 13162), dvoslojno, d=5 cm [λ = 0.037 W/(m.K), ρ= 60-80 kg/m2], npr.: Knauf Insulation Decibel ali enakovredno
- OPOMBA: glej detajlne risbe. Podkonstrukcija ponekod ne sega do stropa, temveč je pritrjena v steno. OPOMBA: za odmik od stene (debelino zračnega sloja) glej načrte arhitekture
l. | MS7A - VLAGOODPORNE MAVČNOKARTONSKE OBLOGE STEN INTALACIJSKIH JAŠKOV - po sistemu Knauf W626, s parno zaporo | m2 | 356 | 0 | 0
- stenska obloga I: vlagoodporna mavčna plošča (na strani sanitarij), deb. 2x12,5mm, npr.: Knauf Diamant GKFI ali enakovredno, deb. 2,50 cm
- parna zapora: parnozaporna folija, zrakotesna montaža, stiki sistemsko tesnjeni, npr. Knauf Insulation Homeseal LDS 100
- nosilna konstrukcija in zračni prostor: podkonstrukcija za izvedbo stenske obloge, razvod instalacij, npr.: Knauf UW/CW 50 ali enakovredno, deb. 5,00 cm
- vmes topl. izolacija: mineralna steklena volna (kl.W, SIST EN 13162), dvoslojno, d=5 cm [λ = 0.037 W/(m.K), ρ= 60-80 kg/m2], npr.: Knauf Insulation Decibel ali enakovredno
- OPOMBA: glej detajlne risbe. Podkonstrukcija ponekod ne sega do stropa, temveč je pritrjena v steno.
m. | MS13 - MAVČNOKARTONSKE OBLOGE STEN INTALACIJSKIH JAŠKOV - po sistemu Knauf W626, EI90 | m2 | 450 | 0 | 0
- stenska obloga I: masivna mavčna plošča , deb. 2x20mm, npr.: Knauf Diamant GKF ali enakovredno, deb. 4,00 cm
- nosilna konstrukcija in zračni prostor: podkonstrukcija za izvedbo stenske obloge, razvod instalacij, npr.: Knauf UW/CW 75 ali enakovredno, deb. 7,50 cm
- vmes topl. izolacija: mineralna steklena volna (kl.W, SIST EN 13162), dvoslojno, d=5 cm [λ = 0.037 W/(m.K), ρ= 60-80 kg/m2], npr.: Knauf Insulation Decibel ali enakovredno
B. | STENE
a. | MS2 - VLAGOODPORNE MAVČNOKARTONSKE STENE V SANITARIJAH/GARDEROBAH po sistemu Knauf W112, debelina 15cm | m2 | 119 | 0 | 0
- Sistem Knauf W112, Rw = 63 Db, debelina 15 cm
- stenska obloga I: vlagoodporna mavčna plošča, deb. 2x12,5mm, npr.: 2x KNAUF Diamant GKFI ali enakovredno, deb. 2,5 cm
- nosilna konstrukcija: podkonstrukcija za izvedbo stenske obloge, npr.: Knauf UW/CW 100 ali enakovredno, deb. 10 cm
- vmes topl. izolacija: mineralna steklena volna (kl.W, SIST EN 13162), d=min 8,0 cm [ λ = 0.037 W/(m.K), ρ= 60-80 kg/m2], npr.: Knauf Insulation Decibel ali enakovredno
- stenska obloga II: vlagoodporna mavčna plošča, deb. 2x12,5mm, npr.: 2x KNAUF Diamant GKFI ali enakovredno, deb. 2,5 cm
OPOMBA: V stiku z nosilnimi konstrukcijami je obvezno izvesti ustrezni drsni stik glede na podatke iz projekta gradbenih konstrukcij. Pozicijo drsnega stika uskladiti s projektantom!
b. | MS2A - VLAGOODPORNE MAVČNOKARTONSKE STENE V SANITARIJAH po sistemu Knauf W112, debelina 10cm | m2 | 31 | 0 | 0
- Sistem Knauf W112, debelina 10 cm
- stenska obloga I: vlagoodporna mavčna plošča, deb. 2x12,5mm, npr.: 2x KNAUF Diamant GKFI ali enakovredno, deb. 2,5 cm
- nosilna konstrukcija: podkonstrukcija za izvedbo stenske obloge, npr.: Knauf UW/CW 50 ali enakovredno, deb. 5 cm
- vmes topl. izolacija: mineralna steklena volna (kl.W, SIST EN 13162), d=min 5,0 cm [ λ = 0.037 W/(m.K), ρ= 60-80 kg/m2] npr.: Knauf Insulation Decibel ali enakovredno
- stenska obloga II: vlagoodporna mavčna plošča, deb. 2x12,5mm, npr.: 2x KNAUF Diamant GKFI ali enakovredno, deb. 2,5 cm
OPOMBA: V stiku z nosilnimi konstrukcijami je obvezno izvesti ustrezni drsni stik glede na podatke iz projekta gradbenih konstrukcij. Pozicijo drsnega stika uskladiti s projektantom!
c. | MS3B - VLAGOODPORNE MAVČNOKARTONSKE STENE V SANITARIJAH / 1. KLET po sistemu Knauf W626, debelina 25cm | m2 | 43 | 0 | 0
- stenska obloga I: vlagoodporna mavčna plošča (na strani sanitarij), deb. 2x12,5mm, npr.: Knauf Diamant GKFI ali enakovredno, deb. 2,5 cm
- parna zapora: parnozaporna folija, zrakotesna montaža, stiki sistemsko tesnjeni, npr. Knauf Insulation Homeseal LDS 100
- nosilna konstrukcija in zračni prostor: podkonstrukcija za izvedbo stenske obloge, razvod instalacij, npr.: Knauf UW/CW 75 ali enakovredno, deb. 20 cm
- vmes topl. izolacija: mineralna steklena volna (kl.W, SIST EN 13162), dvoslojno, d=20 cm [λ = 0.037 W/(m.K), ρ= 60-80 kg/m2], npr.: Knauf Insulation Decibel ali enakovredno
- stenska obloga I: vlagoodporna mavčna plošča (na strani sanitarij), deb. 2x12,5mm, npr.: Knauf Diamant GKFI ali enakovredno, deb. 2,5 cm
* OPOMBA: glej detajlne risbe. Podkonstrukcija ponekod ne sega do stropa, temveč je pritrjena v steno.
d. | MS6 - MAVČNOKARTONSKE STENE MODT JAŠKOV po sistemu Knauf W629.SI, debelina 15,0cm, EI90 | m2 | 181 | 0 | 0
- ZUNANJA stenska obloga: dvoslojna cementna plošča cementna plošča deb. 2x12,5mm, npr.: 2xKnauf Aquapanel Outdoor 12,5mm, deb. 2,5 cm
- nosilna konstrukcija in zračni prostor: dvojna podkonstrukcija za izvedbo stene , protikorozijsko zaščiteno (kat C3 po EN ISO 12944), npr.: 2xKnauf UW/CW 100 ali enakovredno, deb. 10 cm
- vmes topl. izolacija: mineralna steklena volna (kl.W, SIST EN 13162), d=10,0 cm [ λ = 0.037 W/(m.K), ρ= 60-80 kg/m2], npr.: Knauf Insulation Akustik Board ali enakovredno
- NOTRANJA stenska obloga: dvoslojna cementna plošča cementna plošča deb. 2x12,5mm, slikopleskarno obdelano npr.: 2xKnauf Aquapanel Outdoor 12,5mm, deb. 2,5 cm
* OPOMBA: vključuje revizijske odprtine po načrtu
* OPOMBA: vključuje odkapne profile za zaščito ometa
e. | MS8 - MAVČNOKARTONSKE STENE INSTALACIJSKIH STEN Stranska zapora (višina do 3,1m in nad 3,1m) - kot požarna zapora jaška el.instalacij - vse etaže | m2 | 140 | 0 | 0
- Sistem Knauf W62, EI 90, Rw = 43 dB
- vsi preboji kablov požarno tesnjeni kitano in pleskano enostransko
- stenska obloga I: masivna mavčna plošča, deb. 2x20mm npr.: Knauf GKF ali enakovredno, deb. 4 cm
- nosilna konstrukcija: podkonstrukcija za izvedbo stenske obloge, npr.: Knauf UW/CW 50 ali enakovredno, deb. 5 cm
- stenska obloga II: masivna mavčna plošča, deb. 1x20mm, npr.: Knauf GKF ali enakovredno, deb. 2 cm
* OPOMBA: glej detajlne risbe. Podkonstrukcija ponekod ne sega do stropa, temveč je pritrjena v steno.
f. | MS8A - MAVČNOKARTONSKE STENE INSTALACIJSKIH STEN Stranska zapora (višina do 3,1m in nad 3,1m) - kot požarna zapora jaška el.instalacij - vse etaže | m2 | 171 | 0 | 0
- Sistem Knauf W62, EI 90, Rw = 43 dB
- sestava enaka sestavi MS8
- dodana spodnja ojačitev (jekleni profil) kot zaključek stene in za montažo vrat
- dodana vmesne ojačitve v steno
- odmik od zadnje stene cca 70 cm - dodatno fiksirano v steno
g. | MS1 - PREDELNE STENE - DEL - po sistemu Knauf W112, | m2 | 11 | 0 | 0
- sistem Knauf W112, Rw = 58 Db, debelina 15 cm
- stenska obloga I: mavčna plošča, deb. 2x12,5mm, npr.: 2x KNAUF GKB ali enakovredno, deb. 2,50 cm
- nosilna konstrukcija: podkonstrukcija za izvedbo stenske obloge, npr.: Knauf UW/CW 100 ali enakovredno, deb. 10,00 cm
- vmes topl. izolacija: mineralna steklena volna (kl.W, SIST EN 13162), d=min 8,0 cm [ λ = 0.037 W/(m.K), ρ= 60-80 kg/m2], npr.: Knauf Insulation Decibel ali enakovredno
- stenska obloga II: vlagoodporna mavčna plošča, deb. 2x12,5mm, npr.: 2x KNAUF GKB ali enakovredno, deb. 2,50 cm
- OPOMBA: v stiku z nosilnimi konstrukcijami je obvezno izvesti ustrezni drsni stik glede na podatke iz projekta gradbenih konstrukcij. Pozicijo drsnega stika uskladiti s projektantom!
h. | MS2 - MAVČNOKARTONSKE STENE V SANITARIJAH/GARDEROBAH - sistemu Knauf W112 | m2 | 56 | 0 | 0
- sistem Knauf W112, Rw = 63 Db, debelina 15 cm
- stenska obloga I: vlagoodporna mavčna plošča, deb. 2x12,5mm, npr.: 2x KNAUF Diamant GKFI ali enakovredno, deb. 2,50 cm
- nosilna konstrukcija: podkonstrukcija za izvedbo stenske obloge, npr.: Knauf UW/CW 100 ali enakovredno, deb. 10,00 cm
- vmes topl. izolacija: mineralna steklena volna (kl.W, SIST EN 13162), d=min 8,0 cm [ λ = 0.037 W/(m.K), ρ= 60-80 kg/m2], npr.: Knauf Insulation Decibel ali enakovredno
- stenska obloga II: vlagoodporna mavčna plošča, deb. 2x12,5mm, npr.: 2x KNAUF Diamant GKFI ali enakovredno, deb. 2,50 cm
- OPOMBA: v stiku z nosilnimi konstrukcijami je obvezno izvesti ustrezni drsni stik glede na podatke iz projekta gradbenih konstrukcij. Pozicijo drsnega stika uskladiti s projektantom!
i. | MS8 - MAVČNOKARTONSKE STENE INSTALACIJSKIH STEN - Stranska zapora (višina do 3,1m in nad 3,1m) - požarna zapora jaška el.instalacij - etaže | m2 | 120 | 0 | 0
- sistem Knauf W62, EI 90, Rw = 43 dB
- vsi preboji kablov požarno tesnjeni
- stenska obloga I: masivna mavčna plošča, deb. 2x20mm, npr.: Knauf GKF ali enakovredno, deb. 4,00 cm
- nosilna konstrukcija: podkonstrukcija za izvedbo stenske obloge, npr.: Knauf UW/CW 50 ali enakovredno, deb. 5,00 cm
- stenska obloga II: masivna mavčna plošča, deb. 1x20mm, npr.: Knauf GKF ali enakovredno, deb. 2,00 cm
- OPOMBA: glej detajlne risbe. Podkonstrukcija ponekod ne sega do stropa, temveč je pritrjena v steno.
j. | MS9 - MAVČNOKARTONSKE STENE - po sistemu Knauf W112 | m2 | 1003 | 0 | 0
- stenska obloga I: knauf gradbena plošča, deb. 2x12,5mm, npr.: 2x KNAUF GKB ali enakovredno, deb. 2,50 cm
- nosilna konstrukcija: podkonstrukcija za izvedbo stenske obloge, npr.: Knauf UW/CW 75 ali enakovredno, deb. 7,50 cm
- vmes topl. izolacija: mineralna steklena volna (kl.W, SIST EN 13162), d=min 5,0 cm [ λ = 0.037 W/(m.K), ρ= 60-80 kg/m2], npr.: Knauf Insulation Decibel ali enakovredno
- stenska obloga II: knauf gradbena plošča, deb. 2x12,5mm, npr.: 2x KNAUF GKB ali enakovredno, deb. 2,50 cm
- OPOMBA: V stiku z nosilnimi konstrukcijami je obvezno izvesti ustrezni drsni stik glede na podatke iz projekta gradbenih konstrukcij. Pozicijo drsnega stika uskladiti s projektantom!
k. | MS10 - VLAGOODPORNE MAVČNOKARTONSKE STENE V SANITARIJAH - po sistemu Knauf W112, | m2 | 1370 | 0 | 0
- sistem Knauf W112, debelina 12,5 cm
- stenska obloga I: vlagoodporna mavčna plošča, deb. 2x12,5mm, npr.: 2x KNAUF Diamant GKFI ali enakovredno, deb. 2,50 cm
- nosilna konstrukcija: podkonstrukcija za izvedbo stenske obloge, npr.: Knauf UW/CW 75 ali enakovredno, deb. 7,50 cm
- vmes topl. izolacija: mineralna steklena volna (kl.W, SIST EN 13162), d=min 5,0 cm [ λ = 0.037 W/(m.K), ρ= 60-80 kg/m2], npr.: Knauf Insulation Decibel ali enakovredno
- stenska obloga II: vlagoodporna mavčna plošča, deb. 2x12,5mm, npr.: 2x KNAUF Diamant GKFI ali enakovredno, deb. 2,50 cm
- OPOMBA: V stiku z nosilnimi konstrukcijami je obvezno izvesti ustrezni drsni stik glede na podatke iz projekta gradbenih konstrukcij. Pozicijo drsnega stika uskladiti s projektantom! OPOMBA: z zunajnje strani ponekod kovinska obloga, z notranje strani keramika (teraco ploščice)
l. | MS11 - VLAGOODPORNE MAVČNOKARTONSKE OBLOGE STEN INTALACIJSKIH JAŠKOV - po sistemu Knauf W626, | m2 | 210 | 0 | 0
- stenska obloga I: vlagoodporna mavčna plošča (na strani sanitarij), deb. 2x12,5mm, npr.: Knauf Diamant GKFI ali enakovredno, deb. 2,50 cm
- nosilna konstrukcija in zračni prostor: podkonstrukcija za izvedbo stenske obloge, razvod instalacij, npr.: Knauf UW/CW 50 ali enakovredno, deb. 5,00 cm
- vmes topl. izolacija: mineralna steklena volna (kl.W, SIST EN 13162), dvoslojno, d=5 cm [λ = 0.037 W/(m.K), ρ= 60-80 kg/m2], npr.: Knauf Insulation Decibel ali enakovredno
- zračni prostor - za debelino glej načrt arhitekture, min. deb. 15,00 cm
- nosilna konstrukcija in zračni prostor: podkonstrukcija za izvedbo stenske obloge, razvod instalacij, npr.: Knauf UW/CW 50 ali enakovredno, deb. 5,00 cm
- stenska obloga I: vlagoodporna mavčna plošča (na strani sanitarij), deb. 2x12,5mm, npr.: Knauf Diamant GKFI ali enakovredno, deb. 2,50 cm
- OPOMBA: glej detajlne risbe. Podkonstrukcija ponekod ne sega do stropa, temveč je pritrjena v steno. OPOMBA: Za debelino zračnega prostora glej načrt arhitekture
m. | MS14 - MAVČNOKARTONSKE FASADNE STENE POŽARNIH STOPNIŠČ - po sistemu Knauf WM411C.de, EI90 | m2 | 1040 | 0 | 0
- stenska obloga I: Cementne plošče Aquapanel Outdoor d = 12,5 mm, npr.: Knauf Aquapanel Outdoor ali enakovredno, deb. 1,25 cm
- paropropustna folija: zrakotesna montaža, stiki sistemsko tesnjeni, npr. Knauf Insulation LDS004
- podkonstrukcija I: dvojni profili KAW 150 (sestavljenih v zaprti pravokotni profil), osni razmak 625 mm in sistemskih jeklenih L-kotnikov KAW 70x135/100 za povezavo z nosilno konstrukcijo, deb. 15,00 cm
- vmes topl. izolacija: mineralna kamena volna (kl.W, SIST EN 12667), d=14 cm [λ = 0.035 W/(m.K), npr.: Knauf Naturboard Venti ali enakovredno
- vmesna plošča: Mavčna plošča Diamant DFH2IR d = 12,5 mm, deb. 1,25 cm
- topl. izolacija: mineralna kamena volna (kl.W, SIST EN 12667), d=4 cm [λ = 0.035 W/(m.K), npr.: Knauf Naturboard Venti ali enakovredno, deb. 4,00 cm
-podkonstrukcija II: UW/CW 100/0,6, osni razmak 625 mm, deb. 10,00 cm
- vmes topl. izolacija: mineralna steklena volna d=10cm [λ = 0.039 W/(m.K), Knauf insulation Akustik Roll ali enakovredno
- stenska obloga II: Mavčna plošča Diamant DFH2IR d = 12,5 mm, deb. 1,25 cm
- parozaporna folija: zrakotesna montaža, stiki sistemsko tesnjeni, npr. Knauf Insulation LDS 100
- stenska obloga III: Mavčna plošča Diamant DFH2IR d = 12,5 mm, deb. 1,25 cm
- OPOMBA: potrebna ustrezna izvedba tesnenja na Hi-Bond ploščo (gibalna geometrija)
n. | MS15 - MAVČNOKARTONSKE STENE MED KOMERCIALNIMI PROSTORI - po sistemu Knauf W115W, EI90, Rw=70dB | m2 | 1181 | 0 | 0
- stenska obloga I: mavčne požarne plošče DF, deb. 2x12,5mm, npr.: KNAUF GKF ali enakovredno, deb. 2,50 cm
- nosilna konstrukcija I: pokonstrukcija za izvedbo stenske obloge, npr.: Knauf UW/CW 75 ali enakovredno, vmes topl. izolacija: mineralne steklene volna (kl.W, SIST EN 13162), d=min 7,5 cm [ λ = 0.037 W/(m.K), ρ= 60-80 kg/m2], npr.: Knauf Insulation Decibel, deb. 7,50 cm
- vmesna plošča: mavčne požarne plošče DF, deb. 1x12,5mm, npr.: KNAUF GKF ali enakovredno, deb. 1,25 cm
- distanca. 7,5 mm: tesnilni trak na vseh vertikalnih in horizontalnih profilih robni izolacijski trak iz kamene volne d = 10 mm, višina 100 mm, vstavljeno na tla med sredinsko ploščo in podkonstrukcijo 2, deb. 0,75 cm
- nosilna konstrukcija II: pokonstrukcija za izvedbo stenske obloge, npr.: Knauf UW/CW 75 ali enakovredno, vmes topl. izolacija: mineralne steklene volna (kl.W, SIST EN 13162), d=min 7,5 cm [ λ = 0.037 W/(m.K), ρ= 60-80 kg/m2], npr.: Knauf Insulation Decibel, deb. 7,50 cm
- stenska obloga II: mavčne požarne plošče DF, deb. 2x12,5mm, npr.: KNAUF GKF ali enakovredno, deb. 2,50 cm
- OPOMBA: potrebna ustrezna izvedba tesnenja na Hi-Bond ploščo (gibalna geometrija)
o. | MS15A - MAVČNOKARTONSKE STENE MED KOMERCIALNIMI PROSTORI IN SANITARIJAMI - po sistemu Knauf W115W, EI90, Rw=70dB | m2 | 710 | 0 | 0
- stenska obloga I (stran sanitarij): vlagoodporna mavčna plošča, deb. 2x12,5mm, npr.: 2x KNAUF Diamant GKFI ali enakovredno, deb. 2,50 cm
- nosilna konstrukcija I: pokonstrukcija za izvedbo stenske obloge, npr.: Knauf UW/CW 75 ali enakovredno, vmes topl. izolacija: mineralne steklene volna (kl.W, SIST EN 13162), d=min 7,5 cm [ λ = 0.037 W/(m.K), ρ= 60-80 kg/m2], npr.: Knauf Insulation Decibel, deb. 7,50 cm
- vmesna plošča: mavčne požarne plošče DF, deb. 1x12,5mm, npr.: KNAUF GKF ali enakovredno, deb. 1,25 cm
- distanca. 7,5 mm: tesnilni trak na vseh vertikalnih in horizontalnih profilih robni izolacijski trak iz kamene volne d = 10 mm, višina 100 mm, vstavljeno na tla med sredinsko ploščo in podkonstrukcijo 2, deb. 0,75 cm
- nosilna konstrukcija II: pokonstrukcija za izvedbo stenske obloge, npr.: Knauf UW/CW 75 ali enakovredno, vmes topl. izolacija: mineralne steklene volna (kl.W, SIST EN 13162), d=min 7,5 cm [ λ = 0.037 W/(m.K), ρ= 60-80 kg/m2], npr.: Knauf Insulation Decibel, deb. 7,50 cm
- stenska obloga II: mavčne požarne plošče DF, deb. 2x12,5mm, npr.: KNAUF GKF ali enakovredno, deb. 2,50 cm
- OPOMBA: potrebna ustrezna izvedba tesnenja na Hi-Bond ploščo (gibalna geometrija)
p. | F4 - FASADA SERVISNEGA IZHODA NA STREHO | m2 | 45 | 0 | 0
- podlaga: OSB plošče (tip OSB/4), deb. 2,40 cm - prosto položene na toplotno izolacijo in mehansko pritrjene skozi topl. izolacijo in parno zaporo v nosilno podlago sidranje OSB plošč - min. 3 sidra/m2 v sredinski coni strehe - min. 6 sider/m2 v robni coni strehe - min. 9 sider/m2 v vogalni coni strehe
- toplotna izolacija in podkonstrukcija: minelarna (kamena) volna, SIST EN 13162, [ λ = 0.035 W/(m.K), ρ= 60-80 kg/m2], med termoizolacijo je vgrajena jeklena vroče cinkana podkonstrukcija , npr vroče cinkani horizontalni profili 50/50mm, npr: Knauf Insulation NaturBoard Venti, deb. 5,00 cm
- toplotna izolacija in podkonstrukcija: minelarna (kamena) volna, SIST EN 13162, [ λ = 0.035 W/(m.K), ρ= 60-80 kg/m2], med termoizolacijo je vgrajena jeklena konstrukcija, npr: Knauf Insulation NaturBoard Venti, deb. 10,00 cm
- podlaga: OSB plošče (tip OSB/4) prosto položene na toplotno izolacijo in mehansko pritrjene skozi topl. izolacijo in parno zaporo v nosilno podlago , deb. 2,40 cm
- parna zapora: AL/PE folija , sd = min. 1500 m, samolepilna, vsi stiki lepljeni skladno z navodili proizvajalca, npr.: STRATHO ALU TOP 1500SK ali enakovredno
-stenska obloga: vlakno cementne plošče, debeline 15mm, vodoodporne, negorljive, pritrjene na (pod)konstrukcijo, npr.: Knauf Aquapanel, Fermacell ali enakovredno, deb. 1,50 cm
*OPOMBA: do višine 40cm nad finalnim tlakom strehe se med zunanjo TI in fasadno folijo/hidroizolacijo vgradi dodaten sloj vloknocementnih plošč za zaključek hidroizolacije
r. | F5 - FASADA POVEZOVALNEGA HODNIKA MED NOVO AP IN NOVIM NADHODOM ŠŽ | m2 | 24 | 0 | 0
- fasadna folija in vetrna zapora: paro propustna, vodo nepropustna folija, vetrna zapora, mat črna, UV obstojna, negorljiva, vgradnja po navodilih proizvajalca, npr: Stamisol Façade A2 SPECIAL (Stamisol Safe One)
- podlaga: OSB plošče (tip OSB/4), deb. 2,40 cm - prosto položene na toplotno izolacijo in mehansko pritrjene skozi topl. izolacijo in parno zaporo v nosilno podlago sidranje OSB plošč - min. 3 sidra/m2 v sredinski coni strehe - min. 6 sider/m2 v robni coni strehe - min. 9 sider/m2 v vogalni coni strehe
- toplotna izolacija in podkonstrukcija: minelarna (kamena) volna, SIST EN 13162, [ λ = 0.035 W/(m.K), ρ= 60-80 kg/m2], med termoizolacijo je vgrajena jeklena konstrukcija in podkonstrukcija stropa, npr: Knauf Insulation NaturBoard Venti, deb. 10,00 cm
- podlaga: OSB plošče (tip OSB/4) mehansko pritrjene na jekleno podkonstrukcijo, deb. 2,40 cm
- parna zapora: AL/PE folija , sd = min. 1500 m, samolepilna, vsi stiki lepljeni skladno z navodili proizvajalca, npr.: STRATHO ALU TOP 1500SK ali enakovredno
C. | STROPNE OBLOGE
a. | ST2 - TOPLOTNA IN AKUSTIČNA IZOLACIJA STROPA | m2 | 477 | 0 | 0
a) zgornji sklop (akustična obloga) - odziv na ogenj: B - s1,d0, barvana
- AB stropna plošča, po statičnem izračunu - ločeno
- toplotna izolacija: kamena mineralna volna, d = 15 cm [λ = 0.038 W/(m.K),ρ= 50 kg/m3], npr.: Knaufinsulation NaturBoard Ventacusto (ali enakovredno) OPOMBA: Lokalno je debelina TI manjša za potrebe razvoda instalacij
- akustična stropna obloga: Dvoslojna akustična plošča kot kompozitni izdelek z vpojnim jedrom iz mineralne volne: HERADESIGN® Superfine Plus 50mm, odziv na ogenj: B - s1,d0, absorpcija zvoka αW 0,85(L), toplotna upornost 0,8 m2·K/W, pritrjeno direktno na AB strop, po navodilih proizvajalca, montaža, barva: ton po izboru arhitekta, pleskano, deb. 5 cm
b) spodnji sklop (spuščen strop) - 'glej sestavo ST4, kadar je to primerno
*OPOMBA: celotna izvedba skladno z detajlnim načrtom in shemami, uskladiti z ostalimi elementi stropa, kot so luči, el.instalacije, itd.
b. | ST3 - TOPLOTNA IN AKUSTIČNA IZOLACIJA STROPA | m2 | 12 | 0 | 0
a) zgornji sklop (akustična obloga): odziv na ogenj: B - s1,d0, barvana
- AB stropna plošča, po statičnem izračunu
- toplotna izolacija: kamena mineralna volna, d = 15 cm [λ = 0.038 W/(m.K),ρ= 50 kg/m3], npr.: Knaufinsulation NaturBoard Ventacusto (ali enakovredno) OPOMBA: Lokalno je debelina TI manjša za potrebe razvoda instalacij
- akustična stropna obloga, deb. 5 cm: Dvoslojna akustična plošča kot kompozitni izdelek z vpojnim jedrom iz mineralne volne: HERADESIGN® Superfine Plus 50mm, odziv na ogenj: B - s1,d0, absorpcija zvoka αW 0,85(L), toplotna upornost 0,8 m2·K/W, pritrjeno direktno na AB strop, po navodilih proizvajalca, montaža, barva: ton po izboru arhitekta, pleskano
b) spodnji sklop (spuščen strop) - 'glej sestavo ST4, kadar je to primerno
*OPOMBA: celotna izvedba skladno z detajlnim načrtom in shemami, uskladiti z ostalimi elementi stropa, kot so luči, el.instalacije, itd.
c. | ST5 - POŽARNI STROP EI90 - HODNIK NA EVAKUACIJSKIH POTEH | m2 | 53 | 0 | 0
- izgled: kitano in pleskano
- AB medetažna plošča po statičnem izračunu
- zračni sloj, višina glede na pozicijo v objektu razvod instalacij, vmes sistemska kovinska podkonstrukcija stropa Višina zračnega sloja do 155 cm.
- toplotna izolacija: kamena mineralna volna samo v prostoru, kjer so instalacijske naprave, d = 5 cm [λ = 0.038 W/(m.K),ρ= 50 kg/m3], npr.: Knaufinsulation NaturBoard Ventacusto (ali enakovredno), deb. 5 cm
- sistemska enonivojska pocinkana podkonstrukcija iz tankostenskih poc.jekl.profilov na distančnikih , vključno z revizijskimi odprtinami npr.: Knauf CD 60/27/6 (ali enakovredno), deb. 2,7 cm
- stropna obloga: gips-kartonske plošče GKB 2x15mm, vključno z revizijskimi odprtinami, deb. 3 cm
* POZOR: sestava in lastnosti materialov morajo ustrezati zahtevam in načrta požarne varnosti (razred A2-s1,d0 in EI90, velja za celotno sestavo)
d. | ST6 - SPUŠČEN STROP - prostor varnostnega postopka | m2 | 19 | 0 | 0
- izgled: kitano in pleskano
- (sovprežna ali AB) medetažna plošča po statičnem izračunu
- zračni sloj, razvod instalacij, vmes sistemska kovinska podkonstrukcija stropa Višina zračnega sloja do 155 cm.
- toplotna izolacija: kamena mineralna volna, deb. 5 cm, samo v prostoru, kjer so instalacijske naprave, d = 5 cm [λ = 0.038 W/(m.K),ρ= 50 kg/m3], npr.: Knaufinsulation NaturBoard Ventacusto (ali enakovredno)
- sistemska enonivojska pocinkana podkonstrukcija iz tankostenskih poc.jekl.profilov na distančnikih, npr.: Knauf CD 60/27/6 (ali enakovredno), deb. 2,7 cm
- stropna obloga: gips-kartonske plošče 15mm, deb. 1,5 cm
e. | STN1 - STROP V POKRITI ČAKALNICI / MEDETAŽA (TOPLI DEL) | m2 | 33 | 0 | 0
a) zgornji sklop (akustična obloga), odziv na ogenj: B - s1,d0, barvana
- AB stropna plošča, po statičnem izračunu - ločeno
- akustična stropna obloga: Dvoslojna akustična plošča kot kompozitni izdelek z vpojnim jedrom iz mineralne volne: HERADESIGN® Superfine Plus 50mm, odziv na ogenj: B - s1,d0, absorpcija zvoka αW 0,85(L), toplotna upornost 0,8 m2·K/W, pritrjeno direktno na AB strop, po navodilih proizvajalca, montaža med jekleno konstrukcijo, deb. 5,00 cm
- barva: ton po izboru arhitekta, pleskano
f. | STN1A - STROP V SANITARIJAH V MEDETAŽI (TOPLI DEL) - nižji strop | m2 | 212 | 0 | 0
a) zgornji sklop (akustična obloga), odziv na ogenj: B - s1,d0, barvana
- AB stropna plošča, po statičnem izračunu - ločeno
- akustična stropna obloga: Dvoslojna akustična plošča kot kompozitni izdelek z vpojnim jedrom iz mineralne volne: HERADESIGN® Superfine Plus 50mm, odziv na ogenj: B - s1,d0, absorpcija zvoka αW 0,85(L), toplotna upornost 0,8 m2·K/W, pritrjeno direktno na AB strop, po navodilih proizvajalca, montaža med jekleno konstrukcijo, deb. 5,00 cm
- barva: ton po izboru arhitekta, pleskano
g. | STN1B - STROP V MEDETAŽI - KOMERC. PROST / TRGOVINE (TOPLI DEL) | m2 | 531 | 0 | 0
a) zgornji sklop (akustična obloga), odziv na ogenj: B - s1,d0, barvana
- AB stropna plošča, po statičnem izračunu - ločeno
- akustična stropna obloga: Dvoslojna akustična plošča kot kompozitni izdelek z vpojnim jedrom iz mineralne volne: HERADESIGN® Superfine Plus 50mm, odziv na ogenj: B - s1,d0, absorpcija zvoka αW 0,85(L), toplotna upornost 0,8 m2·K/W, pritrjeno direktno na AB strop, po navodilih proizvajalca, montaža med jekleno konstrukcijo, deb. 5,00 cm
- barva: ton po izboru arhitekta, pleskano
h. | STN2 - STROP NAD POKRITO ČAKALNICO / MEDETAŽA (HLADNI DEL ČAKALNICE) | m2 | 1391 | 0 | 0
a) zgornji sklop (akustična obloga), odziv na ogenj: B - s1,d0, barvana
- AB stropna plošča, po statičnem izračunu
- toplotna izolacija: kamena mineralna volna, d = 15 cm [λ = 0.038 W/(m.K),ρ= 50 kg/m3], npr.: Knaufinsulation NaturBoard Ventacusto (ali enakovredno), deb. 15,00 cm
- akustična stropna obloga: Dvoslojna akustična plošča kot kompozitni izdelek z vpojnim jedrom iz mineralne volne: HERADESIGN® Superfine Plus 50mm, odziv na ogenj: B - s1,d0, absorpcija zvoka αW 0,85(L), toplotna upornost 0,8 m2·K/W, pritrjeno direktno na AB strop, po navodilih proizvajalca, montaža med jekleno konstrukcijo, deb. 5,00 cm
barva: ton po izboru arhitekta, pleskano
i. | STN3 - STROP NAD AVLO IN TERASO KAVARNE V 1. NADSTROPJU TER TERASO V 2. NADSTROPJU | m2 | 1270 | 0 | 0
a) zgornji sklop (akustična obloga), odziv na ogenj: B - s1,d0, barvana
- AB stropna plošča, po statičnem izračunu - ločeno
- toplotna izolacija: kamena mineralna volna, d = 15 cm [λ = 0.038 W/(m.K),ρ= 50 kg/m3], npr.: Knaufinsulation NaturBoard Ventacusto (ali enakovredno), deb. 15,00 cm OPOMBA: Na delu, kjer potekajo prezračevalni kanali, se nad cevi vgradi 5cm PIR. Pod cevmi ostaja 10cm kamene volne.
- akustična stropna obloga: Dvoslojna akustična plošča kot kompozitni izdelek z vpojnim jedrom iz mineralne volne: HERADESIGN® Superfine Plus 50mm, odziv na ogenj: B - s1,d0, absorpcija zvoka αW 0,85(L), toplotna upornost 0,8 m2·K/W, pritrjeno direktno na AB strop, po navodilih proizvajalca, montaža med jekleno konstrukcijo, deb. 5,00 cm
- barva: ton po izboru arhitekta, pleskano
j. | STN3A - STROP NAD KAVARNO V 1. NADSTROPJU
a) zgornji sklop (akustična obloga), odziv na ogenj: B - s1,d0, barvana
- AB stropna plošča, po statičnem izračunu
- toplotna izolacija: kamena mineralna volna d = 15 cm [λ = 0.038 W/(m.K),ρ= 50 kg/m3], npr.: Knaufinsulation NaturBoard Ventacusto (ali enakovredno), deb. 15,00 cm OPOMBA: Na delu, kjer potekajo prezračevalni kanali, se nad cevi vgradi 5 cm PIR. Pod cevmi ostaja 10 cm kamene volne
- akustična stropna obloga: Dvoslojna akustična plošča kot kompozitni izdelek z vpojnim jedrom iz mineralne volne: HERADESIGN® Superfine Plus 50mm, odziv na ogenj: B - s1,d0, absorpcija zvoka αW 0,85(L), toplotna upornost 0,8 m2·K/W, pritrjeno direktno na AB strop, po navodilih proizvajalca, montaža med jekleno konstrukcijo, deb. 5,00 cm
- barva: ton po izboru arhitekta, pleskano
| - stropna obloga na višini 370cm | m2 | 80 | 0 | 0
| - stropna obloga na višini 815cm | m2 | 86 | 0 | 0
k. | STN4 - STROP NAD AVTOBUSI | m2 | 5282 | 0 | 0
a) zgornji sklop (akustična obloga), odziv na ogenj: B - s1,d0, barvana
- AB stropna plošča, po statičnem izračunu - ločeno
- toplotna izolacija: kamena mineralna volna, d = 15 cm [λ = 0.038 W/(m.K),ρ= 50 kg/m3], npr.: Knaufinsulation NaturBoard Ventacusto (ali enakovredno), deb. 15,00 cm
- akustična stropna obloga: Dvoslojna akustična plošča kot kompozitni izdelek z vpojnim jedrom iz mineralne volne: HERADESIGN® Superfine Plus 50mm, odziv na ogenj: B - s1,d0, absorpcija zvoka αW 0,85(L), toplotna upornost 0,8 m2·K/W, pritrjeno direktno na AB strop, po navodilih proizvajalca, montaža med jekleno konstrukcijo, deb. 5,00 cm
- barva: ton po izboru arhitekta, pleskano
*OPOMBA: celotna izvedba skladno z detajlnim načrtom in shemami, uskladiti z ostalimi elementi stropa, kot so luči, el.instalacije, itd.
l. | STN5 - STOP VHODNIH HODNIKOV PRED JEDRI V NADSTROPJIH | m2 | 801 | 0 | 0
a) zgornji sklop (akustična obloga), odziv na ogenj: B - s1,d0, barvana
- AB stropna plošča, po statičnem izračunu - ločeno
- akustična stropna obloga: Dvoslojna akustična plošča kot kompozitni izdelek z vpojnim jedrom iz mineralne volne: HERADESIGN® Superfine Plus 50mm, odziv na ogenj: B - s1,d0, absorpcija zvoka αW 0,85(L), toplotna upornost 0,8 m2·K/W, pritrjeno direktno na AB strop, po navodilih proizvajalca, montaža med jekleno konstrukcijo, deb. 5,00 cm
- barva: ton po izboru arhitekta, pleskano
m. | STN8 - STOP V SPREMLJEVALNEM PROGRAMU V 1N | m2 | 244 | 0 | 0
a) zgornji sklop (akustična obloga), odziv na ogenj: B - s1,d0, barvana
- AB stropna plošča, po statičnem izračunu - ločeno
- akustična stropna obloga: Dvoslojna akustična plošča kot kompozitni izdelek z vpojnim jedrom iz mineralne volne: HERADESIGN® Superfine Plus 50mm, odziv na ogenj: B - s1,d0, absorpcija zvoka αW 0,85(L), toplotna upornost 0,8 m2·K/W, pritrjeno direktno na AB strop, po navodilih proizvajalca, montaža med jekleno konstrukcijo, deb. 5,00 cm
- barva: ton po izboru arhitekta, pleskano
n. | STN9A - STROP NAD PPRITLIČJEM / TOPLI DEL (VHODI ITD) | m2 | 242 | 0 | 0
a) zgornji sklop (akustična obloga), odziv na ogenj: B - s1,d0, barvana
- AB stropna plošča, po statičnem izračunu - ločeno
- akustična stropna obloga: Dvoslojna akustična plošča kot kompozitni izdelek z vpojnim jedrom iz mineralne volne: HERADESIGN® Superfine Plus 50mm, odziv na ogenj: B - s1,d0, absorpcija zvoka αW 0,85(L), toplotna upornost 0,8 m2·K/W, pritrjeno direktno na AB strop, po navodilih proizvajalca, montaža med jekleno konstrukcijo, deb. 5,00 cm
- barva: ton po izboru arhitekta, pleskano
o. | STN9B - STROP NAD PPRITLIČJEM / HLADNI DEL (ZUNANJI PROSTOR) | m2 | 1922 | 0 | 0
a) zgornji sklop (akustična obloga), odziv na ogenj: B - s1,d0, barvana
- AB stropna plošča, po statičnem izračunu - ločeno
- toplotna izolacija: kamena mineralna volna, d = 15 cm [λ = 0.038 W/(m.K),ρ= 50 kg/m3], npr.: Knaufinsulation NaturBoard Ventacusto (ali enakovredno), deb. 15,00 cm
- akustična stropna obloga: Dvoslojna akustična plošča kot kompozitni izdelek z vpojnim jedrom iz mineralne volne: HERADESIGN® Superfine Plus 50mm, odziv na ogenj: B - s1,d0, absorpcija zvoka αW 0,85(L), toplotna upornost 0,8 m2·K/W, pritrjeno direktno na AB strop, po navodilih proizvajalca, montaža med jekleno konstrukcijo, deb. 5,00 cm
- barva: ton po izboru arhitekta, pleskano
| STN7 - STROP TOALETNIH PROSTORIH PISARN V NADSTROPJIH | m2 | 410 | 0 | 0
- zračni sloj, razvod instalacij, vmes sistemska kovinska podkonstrukcija stropa, deb. 90,80 cm
- toplotna izolacija: kamena mineralna volna samo v prostoru, kjer so instalacijske naprave, d = 5 cm [λ = 0.038 W/(m.K),ρ= 50 kg/m3], npr.: Knaufinsulation NaturBoard Ventacusto (ali enakovredno), deb. 5,00 cm
- sistemska enonivojska pocinkana podkonstrukcija iz tankostenskih poc. jekl. profilov na distančnikih, vključno z revizijskimi odprtinami, npr.: Knauf CD 60/27/6 (ali enakovredno), deb. 2,70 cm
- stropna obloga: gips-kartonske plošče 15 mm, deb. 1,50 cm
*OPOMBA: celotna izvedba skladno z detajlnim načrtom in shemami, uskladiti z ostalimi elementi stropa, kot so luči, el.instalacije, itd. Uskladiti revizijske odprtine.
*OPOMBA: pri zračnem sloju je pisana maksimalna višina. V nekaterih prostorih je višina nižje - glej tlorise stropov.
s. | S10 - STREHA SERVISNEGA IZHODA NA STREHO | m2 | 10 | 0 | 0
- parna zapora: AL/PE folija , sd = min. 1500 m, samolepilna, vsi stiki lepljeni skladno z navodili proizvajalca, npr.: STRATHO ALU TOP 1500SK ali enakovredno
- stenska obloga: vlakno cementne plošče, debeline 15mm, vodoodporne, negorljive, pritrjene na (pod)konstrukcijo, npr.: Knauf Aquapanel, Fermacell ali enakovredno, deb. 1,50 cm
D. | STROP - ALU STROP NA OBEŠALIH
a. | ST4 - MREŽAST STROP (LOBIJI, PREDPROSTORI DVIGAL, PRED STOPNIŠČI, TOALETE) | m2 | 824.2 | 0 | 0
a) zgornji sklop (akustična obloga) - glej sestavo ST2 oz ST3, kadar je to primerno
b) spodnji sklop (spuščen strop):
- zračni prostor in podkonstrukcija: el. in strojne instalacije, luči, itd., vključno obešala za spodnji spuščen strop, pritrditev v stropno AB ploščo na delu prostora je zračni prostor višine do 155 cm
- podkonstrukcija/obešala: skladno z zahtevami/sistemom stropa (profili, obešala, itd.)
- spuščen strop/obloga: prostorska mreža, iz alu pločevine, dimenzija panelov po naročilu, npr. CEIR Monolama, mreža 40x40x35mm, d=1mm, perforirano, natur anodised aluminij barva po izboru arhitekta sestavljena iz elementov in obešena na kovinska obešala po sistemski rešitvi Sistem B, deb. 3,5 cm
*OPOMBA: celotna izvedba skladno z detajlnim načrtom in shemami, uskladiti z ostalimi elementi stropa, kot so luči, el.instalacije, itd.
b. | STN1 - STROP V POKRITI ČAKALNICI / MEDETAŽA (TOPLI DEL) | m2 | 33 | 0 | 0
b) spodnji sklop (spuščen strop):
- zračni prostor in podkonstrukcija: el. in strojne instalacije, luči, itd., vključno obešala za spodnji spuščen strop, pritrditev v stropno AB ploščo, deb. 71,50 cm - na delu prostora je zračni prostor višine do 155 cm
- podkonstrukcija/obešala: skladno z zahtevami/sistemom stropa (profili, obešala, itd.)
- spuščen strop/obloga: prostorska mreža, iz alu pločevine, dimenzija panelov po naročilu, npr. CEIR Monolama, mreža 40x40x35mm, d=1mm, perforirano, natur anodised aluminij barva po izboru arhitekta sestavljena iz elementov in obešena na kovinska obešala po sistemski rešitvi Sistem B, deb. 3,50 cm
*OPOMBA: celotna izvedba skladno z detajlnim načrtom in shemami, uskladiti z ostalimi elementi stropa, kot so luči, el.instalacije, itd. Stropni paneli so nekoliko razmaknjeni za vstavitev pasnic za luči in ostale instalacije
c. | STN1A - STROP V SANITARIJAH V MEDETAŽI (TOPLI DEL) - nižji strop | m2 | 70 | 0 | 0
b) spodnji sklop (spuščen strop):
- zračni prostor in podkonstrukcija: el. in strojne instalacije, luči, itd., vključno obešala za spodnji spuščen strop, pritrditev v stropno AB ploščo, deb. 91,50 cm - na delu prostora je zračni prostor višine do 155 cm
- podkonstrukcija/obešala: skladno z zahtevami/sistemom stropa (profili, obešala, itd.)
- spuščen strop/obloga: prostorska mreža, iz alu pločevine, dimenzija panelov po naročilu, npr. CEIR Monolama, mreža 40x40x35mm, d=1mm, perforirano, natur anodised aluminij barva po izboru arhitekta sestavljena iz elementov in obešena na kovinska obešala po sistemski rešitvi Sistem B, deb. 3,50 cm
*OPOMBA: celotna izvedba skladno z detajlnim načrtom in shemami, uskladiti z ostalimi elementi stropa, kot so luči, el.instalacije, itd. Stropni paneli so nekoliko razmaknjeni za vstavitev pasnic za luči in ostale instalacije
c1. | STN1A - STROP V SERVISNIH PROSTORIH LOKALOV V MEDETAŽI (TOPLI DEL) - nižji strop | m2 | 142 | 0 | opcijsko/predlog
b) spodnji sklop (spuščen strop):
- zračni prostor in podkonstrukcija: el. in strojne instalacije, luči, itd., vključno obešala za spodnji spuščen strop, pritrditev v stropno AB ploščo, deb. 91,50 cm - na delu prostora je zračni prostor višine do 155 cm
- podkonstrukcija/obešala: skladno z zahtevami/sistemom stropa (profili, obešala, itd.)
- spuščen strop/obloga: prostorska mreža, iz alu pločevine, dimenzija panelov po naročilu, npr. CEIR Monolama, mreža 40x40x35mm, d=1mm, perforirano, natur anodised aluminij barva po izboru arhitekta sestavljena iz elementov in obešena na kovinska obešala po sistemski rešitvi Sistem B, deb. 3,50 cm
*OPOMBA: celotna izvedba skladno z detajlnim načrtom in shemami, uskladiti z ostalimi elementi stropa, kot so luči, el.instalacije, itd. Stropni paneli so nekoliko razmaknjeni za vstavitev pasnic za luči in ostale instalacije
d. | STN1B - STROP V MEDETAŽI - KOMERC. PROST / TRGOVINE (TOPLI DEL) | m2 | 531 | 0 | opcijsko/predlog
b) spodnji sklop (spuščen strop)
- zračni prostor in podkonstrukcija: el. in strojne instalacije, luči, itd., vključno obešala za spodnji spuščen strop, pritrditev v stropno AB ploščo, deb. 71,50 cm - na delu prostora je zračni prostor višine do 155 cm
- podkonstrukcija/obešala: skladno z zahtevami/sistemom stropa (profili, obešala, itd.)
- spuščen strop/obloga: prostorska mreža, iz alu pločevine, dimenzija panelov po naročilu, npr. CEIR Monolama, mreža 40x40x35mm, d=1mm, perforirano, natur anodised aluminij barva po izboru arhitekta sestavljena iz elementov in obešena na kovinska obešala po sistemski rešitvi Sistem B, deb. 3,50 cm
*OPOMBA: celotna izvedba skladno z detajlnim načrtom in shemami, uskladiti z ostalimi elementi stropa, kot so luči, el.instalacije, itd. Stropni paneli so nekoliko razmaknjeni za vstavitev pasnic za luči in ostale instalacije
e. | STN2 - STROP NAD POKRITO ČAKALNICO / MEDETAŽA (HLADNI DEL ČAKALNICE) | m2 | 1391 | 0 | 0
b) spodnji sklop (spuščen strop):
- zračni prostor in podkonstrukcija: el. in strojne instalacije, luči, itd., vključno obešala za spodnji spuščen strop, pritrditev v stropno AB ploščo, deb. 56,50 cm - na delu prostora je zračni prostor višine do 155 cm
- podkonstrukcija/obešala: skladno z zahtevami/sistemom stropa (profili, obešala, itd.)
- spuščen strop/obloga: prostorska mreža, iz alu pločevine, dimenzija panelov po naročilu, npr. CEIR Monolama, mreža 40x40x35mm, d=1mm, perforirano, natur anodised aluminij barva po izboru arhitekta sestavljena iz elementov in obešena na kovinska obešala po sistemski rešitvi Sistem B, deb. 3,50 cm
*OPOMBA: celotna izvedba skladno z detajlnim načrtom in shemami, uskladiti z ostalimi elementi stropa, kot so luči, el.instalacije, itd. Stropni paneli so nekoliko razmaknjeni za vstavitev pasnic za luči in ostale instalacije
f. | STN3 - STROP NAD AVLO IN KAVARNO V 1. NADSTROPJU | m2 | 1270 | 0 | 0
- svetla višina 671 cm
b) spodnji sklop (spuščen strop)
- zračni prostor in podkonstrukcija: el. in strojne instalacije, luči, itd., vključno obešala za spodnji spuščen strop, pritrditev v stropno AB ploščo, deb. 56,50 cm - na delu prostora je zračni prostor višine do 155 cm
- podkonstrukcija/obešala: skladno z zahtevami/sistemom stropa (profili, obešala, itd.)
- spuščen strop/obloga: prostorska mreža, iz alu pločevine, dimenzija panelov po naročilu, npr. CEIR Monolama, mreža 75x75x50mm, d=1mm natur anodised aluminium barva po izboru arhitekta sestavljena iz elementov in obešena na kovinska obešala po sistemski rešitvi Sistem B, deb. 3,50 cm
- 'strop/obloga (prostorska mreža) je postavljena v pasovih (skladno z risbo stropov) z vmesnim pasovnimi (rege) prekinitvami (za postavitev luči in drugih inst.elementov). Obdelave poglobitev reg luči upoštavani v EI.
*OPOMBA: celotna izvedba skladno z detajlnim načrtom in shemami, uskladiti z ostalimi elementi stropa, kot so luči, el.instalacije, itd. Stropni paneli so nekoliko razmaknjeni za vstavitev pasnic za luči in ostale instalacije
g. | STN3A - STROP NAD TERASO V 2. NADSTROPJU | m2 | 80 | 0 | 0
- svetla višina 290 cm
b) spodnji sklop (spuščen strop)
- podkonstrukcija/obešala: skladno z zahtevami/sistemom stropa (profili, obešala, itd.)
- spuščen strop/obloga: alu paneli iz bigane alu pločevine d=3mm (banjica), prašno barvano po izboru arhitekta, nevidno pritrjeno, vključno s podkonstrukcijo, deb. 4,00 cm
Izgled/barva usklajena/enaka fasadi prostora
*OPOMBA: celotna izvedba skladno z detajlnim načrtom in shemami, uskladiti z ostalimi elementi stropa, kot so luči, el.instalacije, itd. Stropni paneli so nekoliko razmaknjeni za vstavitev pasnic za luči in ostale instalacije
h. | STN3a - STROP NAD DVOVIŠINSKO TERASO (KAVARNE) V 1. NADSTROPJU | m2 | 86 | 0 | 0
- svetla višina 740 cm
b) spodnji sklop (spuščen strop)
- zračni prostor in podkonstrukcija: el. in strojne instalacije, luči, itd., vključno obešala za spodnji spuščen strop, pritrditev v stropno AB ploščo, deb. 71,00 cm - na delu prostora je zračni prostor višine do 155 cm
- podkonstrukcija/obešala: skladno z zahtevami/sistemom stropa (profili, obešala, itd.)
- spuščen strop/obloga: alu paneli iz bigane alu pločevine d=3mm (banjica), prašno barvano po izboru arhitekta, nevidno pritrjeno, vključno s podkonstrukcijo, deb. 4,00 cm
Izgled/barva usklajena/enaka fasadi prostora
*OPOMBA: celotna izvedba skladno z detajlnim načrtom in shemami, uskladiti z ostalimi elementi stropa, kot so luči, el.instalacije, itd. Stropni paneli so nekoliko razmaknjeni za vstavitev pasnic za luči in ostale instalacije
i. | STN5 - STROP VHODNIH HODNIKOV PRED JEDRI V NADSTROPJIH | m2 | 801 | 0 | 0
b) spodnji sklop (spuščen strop):
- zračni prostor in podkonstrukcija: el. in strojne instalacije, luči, itd., vključno obešala za spodnji spuščen strop, pritrditev v stropno AB ploščo, deb. 51,50 cm - na delu prostora je zračni prostor višine do 155 cm
- podkonstrukcija/obešala: skladno z zahtevami/sistemom stropa (profili, obešala, itd.)
- spuščen strop/obloga: prostorska mreža, iz alu pločevine, dimenzija panelov po naročilu, npr. CEIR Monolama, mreža 40x40x35mm, d=1mm, perforirano, natur anodised aluminij barva po izboru arhitekta sestavljena iz elementov in obešena na kovinska obešala po sistemski rešitvi Sistem B, deb. 3,50 cm
*OPOMBA: celotna izvedba skladno z detajlnim načrtom in shemami, uskladiti z ostalimi elementi stropa, kot so luči, el.instalacije, itd. Stropni paneli so nekoliko razmaknjeni za vstavitev pasnic za luči in ostale instalacije
j. | STN8 - STOP V SPREMLJEVALNEM PROGRAMU V 1N | m2 | 244 | 0 | 0
b) spodnji sklop (spuščen strop)
- zračni prostor in podkonstrukcija: el. in strojne instalacije, luči, itd., vključno obešala za spodnji spuščen strop, pritrditev v stropno AB ploščo, deb. 71,50 cm - na delu prostora je zračni prostor višine do 155 cm
- podkonstrukcija/obešala: skladno z zahtevami/sistemom stropa (profili, obešala, itd.)
- spuščen strop/obloga: prostorska mreža, iz alu pločevine, dimenzija panelov po naročilu, npr. CEIR Monolama, mreža 40x40x35mm, d=1mm, perforirano, natur anodised aluminij barva po izboru arhitekta sestavljena iz elementov in obešena na kovinska obešala po sistemski rešitvi Sistem B, deb. 3,50 cm
*OPOMBA: celotna izvedba skladno z detajlnim načrtom in shemami, uskladiti z ostalimi elementi stropa, kot so luči, el.instalacije, itd. Stropni paneli so nekoliko razmaknjeni za vstavitev pasnic za luči in ostale instalacije
k. | STN8A - STROP V LOKALIH V 1N | m2 | 244 | 0 | opcijsko/predlog
b) spodnji sklop (spuščen strop)
- zračni prostor in podkonstrukcija: el. in strojne instalacije, luči, itd., vključno obešala za spodnji spuščen strop, pritrditev v stropno AB ploščo, deb. 71,50 cm - na delu prostora je zračni prostor višine do 155 cm
- podkonstrukcija/obešala: skladno z zahtevami/sistemom stropa (profili, obešala, itd.)
- spuščen strop/obloga: prostorska mreža, iz alu pločevine, dimenzija panelov po naročilu, npr. CEIR Monolama, mreža 40x40x35mm, d=1mm, perforirano, natur anodised aluminij barva po izboru arhitekta sestavljena iz elementov in obešena na kovinska obešala po sistemski rešitvi Sistem B, deb. 3,50 cm
*OPOMBA: celotna izvedba skladno z detajlnim načrtom in shemami, uskladiti z ostalimi elementi stropa, kot so luči, el.instalacije, itd. Stropni paneli so nekoliko razmaknjeni za vstavitev pasnic za luči in ostale instalacije
l. | STN9A - STROP NAD PRITLIČJEM / TOPLI DEL (VHODI ITD) | m2 | 242 | 0 | 0
b) spodnji sklop (spuščen strop)
- zračni prostor in podkonstrukcija: el. in strojne instalacije, luči, itd., vključno obešala za spodnji spuščen strop, pritrditev v stropno AB ploščo, deb. 61,50 cm - na delu prostora je zračni prostor višine do 155 cm
- podkonstrukcija/obešala: skladno z zahtevami/sistemom stropa (profili, obešala, itd.)
- spuščen strop/obloga: prostorska mreža, iz alu pločevine, dimenzija panelov po naročilu, npr. CEIR Monolama, mreža 40x40x35mm, d=1mm, perforirano, natur anodised aluminij barva po izboru arhitekta sestavljena iz elementov in obešena na kovinska obešala po sistemski rešitvi Sistem B, deb. 3,50 cm
*OPOMBA: celotna izvedba skladno z detajlnim načrtom in shemami, uskladiti z ostalimi elementi stropa, kot so luči, el.instalacije, itd.
M. | STN9B - STROP NAD PRITLIČJEM / HLADNI DEL (ZUNANJI PROSTOR) | m2 | 1922 | 0 | 0
b) spodnji sklop (spuščen strop):
- zračni prostor in podkonstrukcija: el. in strojne instalacije, luči, itd., vključno obešala za spodnji spuščen strop, pritrditev v stropno AB ploščo, deb. 46,50 cm - na delu prostora je zračni prostor višine do 155 cm
- podkonstrukcija/obešala: skladno z zahtevami/sistemom stropa (profili, obešala, itd.)
- spuščen strop/obloga: bigani paneli iz alu pločevine, d=3mm, negorljivo, vklučno s kanali za instalacije po shemi in detajlu, prašno barvano, v metalno barvo, ton po izboru arhitekta, usklajeno z ostalimi deli zunanjosti, sestavljena iz elementov in obešena na kovinska obešala, deb. 4,00 cm
*OPOMBA: celotna izvedba skladno z detajlnim načrtom in shemami, uskladiti z ostalimi elementi stropa, kot so luči, el.instalacije, itd. Stropni paneli so nekoliko razmaknjeni za vstavitev pasnic za luči in ostale instalacije
2. | Doplačilo za vgradnjo ojačitev v mavčnokartonskih stenah in oblogah, na mestih vgradnje vrat, sanitarnih elementov in opreme:
a. | Ojačitev - UA profil - klet | m1 | 430 | 0 | 0
b. | Ojačitev - UA profil - nadzemni del | m1 | 650 | 0 | 0
c. | Ojačitev - OSB plošča - klet | m2 | 100 | 0 | 0
d. | Ojačitev - OSB plošča - nadzemni del | m2 | 115 | 0 | 0
e. | Ojačitev - kaseta za vgradnjo drsnih vratg v MK steno oz. oblogo, dim. 130/275 - GEZE | kos | 2 | 0 | 0
3. | Dobava materiala ter izvedba zaključkov/mask stropa proti fasadi po detajlu projektanta. :
A. | Izvedba po detajlu DP.16
- Alu maska s podkonstrukcijo, prašno barvano, RŠ. 132 cm
- ustrezna MK podkonstrukcija (cca 8m/m1)
Upoštevati kompletno izvedbo, z vsem delom in materialom.
| - medetaža | m1 | 33 | 0 | 0
| - medetaža | m1 | 35.5 | 0 | 0
| - avla | m1 | 30 | 0 | 0
4. | Dobava materiala in izvedba stropne dvoslojne požarnoodporne obloge / jaška, v skladu z detajlom projektanta (stropna varianta), vključno z vso potrebno podkonstrukcijo, pritrditvami, tesnjenji in zaključnimi deli, vse skladno z navodili proizvajalca Knauf in veljavnimi standardi.
Sestava sistema: - 2 × požarnoodporna mavčnovlaknena plošča Knauf Fireboard, debeline min. 20 mm na stran, - jeklena podkonstrukcija, mehansko pritrjena na nosilno konstrukcijo, - jekleni spojni elementi in povezave (jekleni spojnik, navojne palice), - jeklene sponke (spoj sponk): - čelni spoj: max. 100 mm, - ploski spoj: prečni razmak max. 150 mm, vzdolžni razmak max. 625 mm, - mehanski pritrdilni elementi v podlago (ne gorljivi), razmak max. 400 mm, - robno požarno tesnjenje: - Knauf masa za fugiranje, - Knauf ognjeodporni silikon FPS, - vgradnja in obdelava robov, stikov in prebojev, - vsa potrebna sidranja, matice s podložkami, - vključena prilagoditev za kabelske korite / instalacije.
Upoštevana dolžina škatle glede na dimenzijo spusta. Podana tlorisna površina v m2 izvedene škatle, različne višine.
a. | Vertikalno - kaskada | m2 | 443 | 0 | 0
b. | Horizontalno | m2 | 341 | 0 | 0
5. | Izdelava revizijskih odprtin V MK stenah in oblogah ter dobava in montaža ustreznih revizijskih vrat. Ocena. | kos | 40 | 0 | 0
6. | Izdelava revizijskih odprtin v MK stropu STN7 v sanitarijah dim. 60/60 cm, izvedba s skritim okovjem, alu top. | kos | 90 | 0 | 0
7. | Izdelava, dobava in vgradnja akustične sendvič zapore med FE konstrukcijo in zasteklitvijo v 3N in 4N, po načrtu projektanta, po celotni višini. Element širine 25 cm, višine 345 cm. Debelina 50mm. | kos | 10 | 0 | 0
8. | Izdelava, dobava in vgradnja predelnih sanitarnih sten kot npr. sistem Kemlit ali enakovredno, po shemi projektanta:
Za specifikacije in lastnosti elementov glej sheme arhitekture
Podati ceno glede na opis elementa v shemi arhitekture, kompletno z upoštevanjem vseh elementov za pritrditev, dobavo in montažo.
A. | Sistem in vgradnja KEMMLIT tip classiccell, kompozitni panel z obojestransko kaširano inox pločevino, panel deb. 42 mm
| PSK1 - dim. okvirna površina 13,8 m2, glej sheme | kos | 2 | 0 | 0
| PSK1a - dim. okvirna površina 8,6 m2, glej sheme | kos | 2 | 0 | 0
| PSK1b - dim. okvirna površina 6,7 m2, glej sheme | kos | 2 | 0 | 0
| PSK2 - dim. okvirna površina 33,8 m2, glej sheme | kos | 2 | 0 | 0
| PSK2a - dim. okvirna površina 6,7 m2, glej sheme | kos | 2 | 0 | 0
| PSN1 - dim. 12,2 m2, izvedba na način (material, detajli, itd.), enako kot PSK1-3, po funkcionalni shemi iz tlorisa, vključno detajlni delavniški načrt/shema | kos | 2 | 0 | 0
| PSN2 - dim. 7,2 m2, izvedba na način (material, detajli, itd.), enako kot PSK1-3, po funkcionalni shemi iz tlorisa, vključno detajlni delavniški načrt/shema | kos | 2 | 0 | 0
| PSN3 - dim. 29,2 m2, izvedba na način (material, detajli, itd.), enako kot PSK1-3, po funkcionalni shemi iz tlorisa, vključno detajlni delavniški načrt/shema | kos | 1 | 0 | 0
| PSN4 - dim. 17,2 m2, izvedba na način (material, detajli, itd.), enako kot PSK1-3, po funkcionalni shemi iz tlorisa, vključno detajlni delavniški načrt/shema | kos | 1 | 0 | 0
| PSN5 - dim. 3,2 m2, izvedba na način (material, detajli, itd.), enako kot PSK1-3, po funkcionalni shemi iz tlorisa, vključno detajlni delavniški načrt/shema | kos | 2 | 0 | 0
| PSN6 - dim. 6,2m2, izvedba na način (material, detajli, itd.), enako kot PSK1-3, po funkcionalni shemi iz tlorisa, vključno detajlni delavniški načrt/shema | kos | 22 | 0 | 0
B. | Sistem in vgradnja Fundermax HPL Max Compact Interior iz kompozitni panel+ PBA programma 500-SS
| PSK3 - dim. okvirna površina 17,9 m2, glej sheme | kos | 1 | 0 | 0
| PSK4 - dim. okvirna površina 15,1 m2, glej sheme | kos | 1 | 0 | 0
| PSK5 - dim. okvirna površina 6,0 m2, glej sheme | kos | 1 | 0 | 0
9. | Izdelava, dobava in vgradnja ogledala v sanitarijah. Ogledalo kaširano na vodoodporno leseno ploščo tipa OSB ali vezano ploščo, v isti ravnini s teraco ploščicemi. Upoštevati kompletno izvedbo, z vsem delom in materualom, ustreeznimi pripravami podlage ter montažnim materialom.
| - dim. 120/80 cm | kos | 16 | 0 | 0
10. | Dobava in vgradnja toplotne izolacije med distančniki dvignjenega poda, po sestavi:
| N1, N2A, N3, N3A, N4A | m2 | 3519 | 0 | 0
- toplotna izolacija: kamena mineralna volna, d=15 cm, med distančniki, po SIST EN 13162 [λD = max.0.037 W/(m.K), razred gorljivosti A1, npr. Knauf DF ali enakovredno
11. | Dobava materiala in izvedba podkonstrukcije za različne montažne in dvignjene pode, po detajlu in sestavah projektanta:
a. | N1 - VELIKA AVLA, LOKALI, HODNIKI PRED JEDRI / 1. NADSTR. NAD MEDETAŽO | m2 | 495 | 0 | 0
- sistemske plošče dvignjenega poda, po sistemu KNAUF F18.de, dim. 60 x 60cm in 60 x 120cm, npr. Knauf GIFAfloor, deb. 2,80 cm
- distančniki dvignjenega poda in razvod instalacij, deb. 15,00 cm: - (prazen prostor za potek instalacij ipd.), npr. Knauf GIFAfloor, vključno z elementi za revizijo instalacij, POZOR – lopute in zapore požarnih sektorjev v predelih kjer je potrebna premostitev večjih razponov (večji elementi instalacij) se izvede dodatna podkonstrukcija npr. škatlast profil pocinkane pločevine – npr. 60mm, celoten sistemski tlak vključno z dodatno podkonstrukcijo kot komplet
b. | N1A - VELIKA AVLA, LOKALI / 1. NADSTR. NAD AVTOBUSI (VIŠJI DVOJNI POD) | m2 | 1018 | 0 | 0
- sistemske plošče dvignjenega poda, po sistemu KNAUF F18.de, dim. 60 x 60cm in 60 x 120cm, npr. Knauf GIFAfloor, deb. 2,80 cm
- distančniki dvignjenega poda in razvod instalacij, deb. 53,00 cm: - (prazen prostor za potek instalacij ipd.), npr. Knauf GIFAfloor, vključno z elementi za revizijo instalacij, POZOR – lopute in zapore požarnih sektorjev v predelih kjer je potrebna premostitev večjih razponov (večji elementi instalacij) se izvede dodatna podkonstrukcija npr. škatlast profil pocinkane pločevine – npr. 60mm, celoten sistemski tlak vključno z dodatno podkonstrukcijo kot komplet
c. | N2 - POSLOVNI PROSTORI V NADSTROPJIH | m2 | 9947 | 0 | opcija/predlog
- sistemske plošče dvignjenega poda, po sistemu KNAUF F18.de, dim. 60 x 60cm in 60 x 120cm, npr. Knauf GIFAfloor, deb. 2,80 cm
- distančniki dvignjenega poda in razvod instalacij, deb. 25,70 cm: - (prazen prostor za potek instalacij ipd.), npr. Knauf GIFAfloor, vključno z elementi za revizijo instalacij, POZOR – lopute in zapore požarnih sektorjev v predelih kjer je potrebna premostitev večjih razponov (večji elementi instalacij) se izvede dodatna podkonstrukcija npr. škatlast profil pocinkane pločevine – npr. 60mm, celoten sistemski tlak vključno z dodatno podkonstrukcijo kot komplet
d. | N2A - POSLOVNI PROSTORI V 1. NADSTROPJU NAD AVTOBUSI (VIŠJI DVOJNI POD) | m2 | 2338.03 | 0 | opcija/predlog
- sistemske plošče dvignjenega poda, po sistemu KNAUF F18.de, dim. 60 x 60cm in 60 x 120cm, npr. Knauf GIFAfloor, deb. 2,80 cm
- distančniki dvignjenega poda in razvod instalacij: (prazen prostor za potek instalacij ipd.), npr. Knauf GIFAfloor, , deb. 63,70 cm - vključno z elementi za revizijo instalacij, POZOR – lopute in zapore požarnih sektorjev v predelih kjer je potrebna premostitev večjih razponov (večji elementi instalacij) se izvede dodatna podkonstrukcija npr. škatlast profil pocinkane pločevine – npr. 60mm, celoten sistemski tlak vključno z dodatno podkonstrukcijo kot komplet
e. | N3 - KUHINJA, SERVISNI PROSTOR RESTAVRACIJE, LOKALOV/ 1. NADSTROPJE NAD MEDETAŽO | m2 | 122 | 0 | opcija/predlog
- sistemske plošče dvignjenega poda, po sistemu KNAUF F18.de, dim. 60 x 60cm in 60 x 120cm, npr. Knauf GIFAfloor, deb. 2,80 cm
- distančniki dvignjenega poda in razvod instalacij, deb. 25,70 cm: - (prazen prostor za potek instalacij ipd.), npr. Knauf GIFAfloor, vključno z elementi za revizijo instalacij, POZOR – lopute in zapore požarnih sektorjev v predelih kjer je potrebna premostitev večjih razponov (večji elementi instalacij) se izvede dodatna podkonstrukcija npr. škatlast profil pocinkane pločevine – npr. 60mm, celoten sistemski tlak vključno z dodatno podkonstrukcijo kot komplet
f. | N3A - KUHINJA, SERVISNI PROSTOR RESTAVRACIJE, LOKALOV/ 1. NADSTROPJE NAD AVTOBUSI | m2 | 389 | 0 | opcija/predlog
- sistemske plošče dvignjenega poda, po sistemu KNAUF F18.de, dim. 60 x 60cm in 60 x 120cm, npr. Knauf GIFAfloor, deb. 2,80 cm
- distančniki dvignjenega poda in razvod instalacij, deb. 63,70 cm: - (prazen prostor za potek instalacij ipd.), npr. Knauf GIFAfloor, vključno z elementi za revizijo instalacij, POZOR – lopute in zapore požarnih sektorjev v predelih kjer je potrebna premostitev večjih razponov (večji elementi instalacij) se izvede dodatna podkonstrukcija npr. škatlast profil pocinkane pločevine – npr. 60mm, celoten sistemski tlak vključno z dodatno podkonstrukcijo kot komplet
g. | N4 - TOALETNI PROSTORI V NADSTROPJIH | m2 | 373 | 0 | 0
- sistemske plošče dvignjenega poda, po sistemu KNAUF F18.de, dim. 60 x 60cm in 60 x 120cm, npr. Knauf GIFAfloor, deb. 2,80 cm
- distančniki dvignjenega poda in razvod instalacij, deb. 23,20 cm: (prazen prostor za potek instalacij ipd.), npr. Knauf GIFAfloor, vključno z elementi za revizijo instalacij, POZOR – lopute in zapore požarnih sektorjev v predelih kjer je potrebna premostitev večjih razponov (večji elementi instalacij) se izvede dodatna podkonstrukcija npr. škatlast profil pocinkane pločevine – npr. 60mm, celoten sistemski tlak vključno z dodatno podkonstrukcijo kot komplet
h. | N4A - TOALETNI PROSTORI V 1. NADSTROPJU / NAD AVTOBUSI | m2 | 173.1 | 0 | 0
- sistemske plošče dvignjenega poda, po sistemu KNAUF F18.de, dim. 60 x 60cm in 60 x 120cm, npr. Knauf GIFAfloor, deb. 2,80 cm
- distančniki dvignjenega poda in razvod instalacij, deb. 61,20 cm: (prazen prostor za potek instalacij ipd.), npr. Knauf GIFAfloor, vključno z elementi za revizijo instalacij, POZOR – lopute in zapore požarnih sektorjev v predelih kjer je potrebna premostitev večjih razponov (večji elementi instalacij) se izvede dodatna podkonstrukcija npr. škatlast profil pocinkane pločevine – npr. 60mm, celoten sistemski tlak vključno z dodatno podkonstrukcijo kot komplet
i. | N5 - VHODNI HODNIKI PRED JEDRI V NADSTROPJIH | m2 | 801 | 0 | 0
- sistemske plošče dvignjenega poda, po sistemu KNAUF F18.de, dim. 60 x 60cm in 60 x 120cm, npr. Knauf GIFAfloor, deb. 2,80 cm
- distančniki dvignjenega poda in razvod instalacij, deb. 23,20 cm: (prazen prostor za potek instalacij ipd.), npr. Knauf GIFAfloor, vključno z elementi za revizijo instalacij, POZOR – lopute in zapore požarnih sektorjev v predelih kjer je potrebna premostitev večjih razponov (večji elementi instalacij) se izvede dodatna podkonstrukcija npr. škatlast profil pocinkane pločevine – npr. 60mm, celoten sistemski tlak vključno z dodatno podkonstrukcijo kot komplet
12. | Vertikalna požarna oz. zvočna zapora v sloju dvignjenega poda za preprečitev hrupa/požara
| - Požarna zaščita, na prehodih v stopniščna jedra, višine 23 cm | m1 | 80 | 0 | 0
- Zvočna zaščita, na območjih kjer so prehodi med prostori.
| - višine 15 cm | m1 | 42 | 0 | opcija/predlog
| - višine 23 cm | m1 | 85 | 0 | opcija/predlog
| - višine 53 cm | m1 | 70 | 0 | opcija/predlog
| MONTAŽNA DELA SKUPAJ: |  |  |  | 0

## VII. TERACERSKA, BET. TLAKI
VII. | TERACERSKA DELA in BETONSKI TLAKI
Veljajo vse opombe iz zavihka Splošne opombe. Pripravljalna dela se del enotnih cen postavk - opisano v sklopu gradbenih del.
| Opis | E/M |  | cena/enoto | skupaj
1. | Izdelava in montaža stopniščnih nastopnih ploskev iz prefabriciranih elementov - izdelanih kot armiranobetonski prefabrikati po predpisanih merah - skupaj z montažnimi podkonstrukcijami/elementi, impregnacijo, vključno vsa dela, postopki in materiali, kot komplet do zaključene celote:
Material: AB prefabriciran beton, bele barve, točen ton po navodilu arhitekta, bel agregat, bel cement, vsi potrebni dodatki (proti krčenju, ekspanditorji, plastifikatorji, dodatki za doseganje hidrofobnosti, bela kamena moka, mikro armatura, armatura v protikorozivni izvedbi, itd.) - vodotesen in zmrzlinsko odporen beton C25/30, VB4, delavniško vibiran;
Oblika: po predloženih geometrijah iz projekta, upoštevati rastre in dimenzije načrtov, v končni izvedbi prilagojeno dejanskim izvedenim meram objekta - končne mere elementov po natančnih izmerah dejanskega stanja;
Površina/izgled elementov: brušena in fino štokana, minimalno pobrani robovi, globinsko impregnirano
Montaža: kot opredeljeno v postavki
Obvezana izdelava: tehnološkega načrta, statičnega elaborata, projekta betona, delavniškega opažnega načrta in načrta montaže ter vzorčnega sklopa elementov (za različne tipične sklope posebej) kot kompletnega izdelka, do potrditve s strani arhitekta in nadzora - geometrijska in tehnološka vskladitev z izvedbami ostalih priležnih gradbenih in obrtniških del, kot so okna, betonske konstrukcije, itd.
Mere elementov prilagoditi dejanskim meram na objektu, vendar vse skladno z arhitekturnim projektom, detajli, detajlnimi risbami, shemami in navodili arhitekta; rastri skladno z risbami, upoštevati vogalne situacije. Vsa evt.odstopanja vskladiti z arhitektom.
Skladno z arhitekturnim risbami, detajli in shemami.
a. | Nastopne ploskve stopnic klančine za kolesa - os 3-4+36-37/E-G | kos | 90 | 0 | 0
SRK3 - ZUNANJE STOPNIŠČE - DOSTOP V KOLESARNICO, EVAKUACIJSKO STOPNIŠČE (H-04/04)
- finalni sloj: prefabricirane betonske kladne stopnice, lokalno pritrjene v podlago s sidri, beton odporen na zmrzal in soli, protidrsno obdelane, impregnacija betona brezbarvna, mat nevidna impregnacija in utrditev betona, UV odporna, hidrofobni premaz, npr Ashford formula, CreteDefender P2, AKEMI Stein ali enakovredno
- cement-akrilatno lepilo, močneje tiksotropirano, deb. 2 cm
- dimenzije elementa: - višina 10,73 cm - globina 41 cm - dolžina 200 cm
b. | Linijski prefabrikat z utorom za kolo - klančine za kolesa - os 3-4+36-37/E-G | m1 | 38 | 0 | 0
| SRK3 - ZUNANJE STOPNIŠČE - DOSTOP V KOLESARNICO, EVAKUACIJSKO STOPNIŠČE (H-04/04) |  |  | 0
- finalni sloj: prefabricirane betonske prefabrikat, lokalno pritrjene v podlago s sidri, beton odporen na zmrzal in soli, protidrsno obdelane, impregnacija betona brezbarvna, mat nevidna impregnacija in utrditev betona, UV odporna, hidrofobni premaz, npr Ashford formula, CreteDefender P2, AKEMI Stein ali enakovredno
- cement-akrilatno lepilo, močneje tiksotropirano, deb. 2 cm
- dimenzije elementa: - višina 20 cm - širina 65 cm - 5cm od roba je izveden polkrožni utor za vodenje kolesa
b1. | SRK3A - vhodni podest na nivoju parterja (vhod v kolesarnico), raven, zaokrožena oblika, dim š=360/180 zaokroženo | kpl | 2 | 0 | 0
c. | Nastopne ploskve stopnic K1-P - os 9-12+28-31/B-C
SRK2 - STOPNIŠČNA RAMA ODPRTEGA STOPNIŠČA DO SANITARIJ
- nastopne ploskve: teraco ploščice oziroma prefabrikati (impregnirani), deb. 3 cm
- vezni sloj: zemeljsko vlažni mikroarmirani beton po tehnologiji izvajalca, deb. 5 cm
- Glej detajl F.03, F.04
c1. | Dimenzije L-elementa: - višina 17,75 cm - globina 28 cm - dolžina 160 cm | kos | 72 | 0 | 0
c2. | Dimenzije L-elementa: - višina 17,41 cm - globina 28 cm - dolžina 160 cm | kos | 22 | 0 | 0
c3. | Dimenzije elementa - plošče podesta: - širina 90 cm - dolžina 172 cm | kos | 8 | 0 | 0
d. | Prefabricirane nastopne in čelne ploskve stopnic stopniščnih jeder v vidni pohodni izvedb - nadzemni del:
d1 | SRN1 - STOPNIŠČNA RAMA STOPNIŠČ V JEDRIH NAD TERENOM
tip teraca - tip B
tip AGGLOTECH, SB240 Torcello, format: 80 x 60 cm x 20 mm ali popolnoma enakovredno. Ploščice iz enoplastnega teraca, pridobljene iz vakuumsko vibro-stisnjenega bloka in certificirane v skladu s standardom EN 13748. Površinska obdelava: brušen R10 + impregniran. Namestitev: podlaga sten z uporabo lepila razreda S2
- nastopne ploskve: teraco elemenit / prefabrikati (liti ali izrezani in impregnirani), deb.5cm oz.4 cm, v obliki L v enem kosu
- vezni sloj: zemeljsko vlažni mikroarmirani beton po tehnologiji izvajalca, deb. 3-4 cm oziroma ustrezno lepilo
Točne dimenzije elementov določiti z izvedbami stopniščnih jaškov, poskrbeti je treba, da so tolerance ustrezne za izvedbo požarnega tesnenja
Vključno požarno tesnenje v stiku s steno, npr s poažrno vrvico Vedafeu C, po zahtevi pož.elaborata
| Os 7-8 - Dimenzije elementa: - višina 17,77 cm - globina 26,50 cm - širina 125 cm | kos | 51 | 0 | 0
| Os 7-8 - Dimenzije elementa: - višina 18,00 cm - globina 26,50 cm - širina 125 cm | kos | 66 | 0 | 0
| Os 13-14 - Dimenzije elementa: - višina 17,89 cm - globina 26,50 cm - širina 125 cm | kos | 28 | 0 | 0
| Os 13-14 - Dimenzije elementa: - višina 18,00 cm - globina 26,50 cm - širina 125 cm | kos | 90 | 0 | 0
| Os 20-21 - Dimenzije elementa: - višina 17,88 cm - globina 26,50 cm - širina 125 cm | kos | 30 | 0 | 0
| Os 20-21 - Dimenzije elementa: - višina 17,77 cm - globina 26,50 cm - širina 125 cm | kos | 24 | 0 | 0
| Os 20-21 - Dimenzije elementa: - višina 18,00 cm - globina 26,50 cm - širina 125 cm | kos | 22 | 0 | 0
| Os 25-26 - Dimenzije elementa: - višina 17,90 cm - globina 26,50 cm - širina 125 cm | kos | 30 | 0 | 0
| Os 25-26 - Dimenzije elementa: - višina 17,77 cm - globina 26,50 cm - širina 125 cm | kos | 24 | 0 | 0
| Os 25-26 - Dimenzije elementa: - višina 18,00 cm - globina 26,50 cm - širina 125 cm | kos | 22 | 0 | 0
| Os 32-33 - Dimenzije elementa: - višina 18,00 cm - globina 26,50 cm - širina 125 cm | kos | 77 | 0 | 0
d2. | SRN2 - PODEST STOPNIŠČA V JEDRIH MEDETAŽE
tip teraca - tip B
tip AGGLOTECH, SB240 Torcello, format: 80 x 60 cm x 20 mm ali popolnoma enakovredno. Ploščice iz enoplastnega teraca, pridobljene iz vakuumsko vibro-stisnjenega bloka in certificirane v skladu s standardom EN 13748. Površinska obdelava: brušen R10 + impregniran. Namestitev: podlaga sten z uporabo lepila razreda S2
- nastopne ploskve: teraco elemenit / prefabrikati (liti ali izrezani in impregnirani), deb.5cm oz.4 cm, v enem kosu, ravni
- vezni sloj: zemeljsko vlažni mikroarmirani beton po tehnologiji izvajalca, deb. 3-4 cm oziroma ustrezno lepilo
- izvedba po detajlu projektanta
Točne dimenzije elementov določiti z izvedbami stopniščnih jaškov, poskrbeti je treba, da so tolerance ustrezne za izvedbo požarnega tesnenja
| Podati ceno za kompletno izveden element. Podana količina v m2 izvedenega elementa. | m2 | 145 | 0 | 0
d3. | SRN2a - PODEST STOPNIŠČA V JEDRIH MEDETAŽE
tip teraca - tip B
tip AGGLOTECH, SB240 Torcello, format: 80 x 60 cm x 20 mm ali popolnoma enakovredno. Ploščice iz enoplastnega teraca, pridobljene iz vakuumsko vibro-stisnjenega bloka in certificirane v skladu s standardom EN 13748. Površinska obdelava: brušen R10 + impregniran. Namestitev: podlaga sten z uporabo lepila razreda S2
- nastopne ploskve: teraco elemenit / prefabrikati (liti ali izrezani in impregnirani), deb.5cm oz.4 cm, v enem kosu, ravni
- vezni sloj: zemeljsko vlažni mikroarmirani beton po tehnologiji izvajalca, deb. 3-4 cm oziroma ustrezno lepilo
Točne dimenzije elementov določiti z izvedbami stopniščnih jaškov, poskrbeti je treba, da so tolerance ustrezne za izvedbo požarnega tesnenja
| Podati ceno za kompletno izveden element. Podana količina v m2 izvedenega elementa. | m2 | 28 | 0 | 0
d4. | SRN3 - PODEST STOPNIŠČA V JEDRIH MEDETAŽE
tip teraca - tip B
tip AGGLOTECH, SB240 Torcello, format: 80 x 60 cm x 20 mm ali popolnoma enakovredno. Ploščice iz enoplastnega teraca, pridobljene iz vakuumsko vibro-stisnjenega bloka in certificirane v skladu s standardom EN 13748. Površinska obdelava: brušen R10 + impregniran. Namestitev: podlaga sten z uporabo lepila razreda S2
- nastopne ploskve: teraco elemenit / prefabrikati (liti ali izrezani in impregnirani), deb.5cm oz.4 cm, v enem kosu, ravni
- vezni sloj: zemeljsko vlažni mikroarmirani beton po tehnologiji izvajalca, deb. 3-4 cm oziroma ustrezno lepilo
Točne dimenzije elementov določiti z izvedbami stopniščnih jaškov, poskrbeti je treba, da so tolerance ustrezne za izvedbo požarnega tesnenja
| Podati ceno za kompletno izveden element. Podana količina v m2 izvedenega elementa. | m2 | 27 | 0 | 0
d5. | TLAKI V KABINAH DVIGAL
tip teraca - tip B
tip AGGLOTECH, SB240 Torcello, format: 80 x 60 cm x 20 mm ali popolnoma enakovredno. Ploščice iz enoplastnega teraca, pridobljene iz vakuumsko vibro-stisnjenega bloka in certificirane v skladu s standardom EN 13748. Površinska obdelava: brušen R10 + impregniran. Namestitev: podlaga sten z uporabo lepila razreda S2
- nastopne ploskve: teraco elementi / prefabrikati (prefabricirani ali izrezani in impregnirani), deb.2.2cm, ravni, v enem kosu, oziroma 2x razrezana površina v eni kabini
- vezni sloj: lepilo ali položeno na tanko plast gume
Točne dimenzije elementov določiti z izvedbami dvigal
| Podana količina v m2, za vasa dvigala skupaj | m2 | 38 | 0 | 0
2. | Izdelava, dobava in vgradnja teraco pulta v sanitarijah in garderobah po shemi in navodilih projektanta, z vsem potrenmim delom in materialom, vso potrebno in ustrezno podkonstrukcijo po načrtu:
| PUK1, dim. 480x46 cm, glej sheme | kos | 4 | 0 | 0
| PUK2, dim. 360x46 cm, glej sheme | kos | 1 | 0 | 0
| PUK3, dim. 240x46 m, glej sheme | kos | 1 | 0 | 0
| PUN1, dim. 338x50 cm, izvedba na način (material, detajli, itd.), enako kot PUK1-3, vključno detajlni delavniški načrt/shema | kos | 2 | 0 | 0
| PUN2, dim. 338x50 cm, izvedba na način (material, detajli, itd.), enako kot PUK1-3, vključno detajlni delavniški načrt/shema | kos | 2 | 0 | 0
| PUN3, dim. 480x46 cm, izvedba na način (material, detajli, itd.), enako kot PUK1-3, vključno detajlni delavniški načrt/shema | kos | 2 | 0 | 0
| PUN4, dim. 120x46 cm, izvedba na način (material, detajli, itd.), enako kot PUK1-3, vključno detajlni delavniški načrt/shema | kos | 2 | 0 | 0
| PUN5, dim. 179x46 cm, izvedba na način (material, detajli, itd.), enako kot PUK1-3, vključno detajlni delavniški načrt/shema | kos | 28 | 0 | 0
3. | Izdelava, dobava in vgradnja teraco klopi po shemi in navodilih projektanta, z vsem potrenmim delom in materialom, vso potrebno in ustrezno podkonstrukcijo po načrtu:
B. | KLOPI ZUNANJE UREDITVE
- izdelane iz brušenega betona
| KL2, dim. 390x50cm, h=40cm, zakokrožena oblika (d=15cm), podložni umaknjeni element, temelj, glej shemo | kos | 8 | 0 | 0
| KL3, dim. φ700 cm, š=50cm, d=15cm, stoji na temeljnem zidu (betonska dela), glej shemo | kos | 1 | 0 | 0
4. | Dobava materiala, vgradnja in obdelava tlakov v teracerski/betonski izvedbi oz. posebni obdelavi površine, po sestavi in navodilih projektanta. Z vsem potrebnim delom in materialom:
*opomba: vse obdelave vskladiti z arhitektom, enako sestave, agregate, izglede, zaključke, dilatiacije, itd. Predvidene so površine kot: teracersko brušene, prefabrikati z brušeno površino, brušeno in nato površinsko fino štokano ter brušeno
*opomba: vse vskladiti z izvedbo cestnih robnikov in kanalet (sistemov odvajanja vode), obdelano in upoštevano v projektu kanalizacije in prometa
*opomba: površine v naklonih, prikazano v projektu arhitekture in projektu prometnih površin, spodanja plošča v naklonu
LITI TERACO
a. | P1 - TLAK V VHODIH V PRITLIČJU, PRODAJA KART ITD | m2 | 237 | 0 | 0
- finalni tlak: liti teraco, deb. 13,30 cm - po sistemu mokro na mokro na sloj svežega mikroamiranega betona (izdelano skupaj), zgornji sloj (4.5cm): agregat/frakcija po izbiri arhitekta - marmorni prodec (fi=7-15mm + 15-25mm + drobne frakcije), ton veziva po zibiri arhitekta, dodatki proti krčenju, itd. - spodnji sloj (10.5cm): mikroarmiran bet.estrih C25/30 (kot mokrovlažni beton), rečni pesek, armaturna mreža Q196 kot ojačitev in podlaga za pritrditev cevi talnega gretja s sistemskimi pritrdili, dodatki proti krčenju, mreža leži v spodnji coni MAB, od spodaj ležečega sloja ločena z distančniki, - mikrovlakna – PES, vlakna STRUX 40/90, vsebnost 2,3kg/m3 ali enakovredno, - dilatacije: dilatirano po načrtu (rege med polji rezane na 5 mm, kitane s PUR kitom), - stiki stenami z ravno rezanim trakom stirpora 1cm (ravno rezan rob, kitano s PUR kitom), - impregnacija: brezbarvna mat, AKEMI® Stein ali enakovredno (točen izgled teraca na podlagi definicije arhitekta, evt. razlike med prostori, potrditev po izdelavi vzorca)
b. | N1 - VELIKA AVLA, LOKALI, HODNIKI PRED JEDRI / 1. NADSTR. NAD MEDETAŽO | m2 | 495 | 0 | 0
- finalni tlak: liti teraco, deb. 12,20 cm po sistemu mokro na mokro na sloj svežega mikroamiranega betona (izdelano skupaj), - zgornji sloj (4.5cm): agregat/frakcija po izbiri arhitekta - marmorni prodec (fi=7-15mm + 15-25mm + drobne frakcije), ton veziva po zibiri arhitekta, dodatki proti krčenju, itd. - spodnji sloj (10.5cm): mikroarmiran bet.estrih C25/30 (kot mokrovlažni beton), rečni pesek, armaturna mreža Q196 kot ojačitev in podlaga za pritrditev cevi talnega gretja s sistemskimi pritrdili, dodatki proti krčenju, mreža leži v spodnji coni MAB, od spodaj ležečega sloja ločena z distančniki, - mikrovlakna – PES, vlakna STRUX 40/90, vsebnost 2,3kg/m3 ali enakovredno, - dilatacije: dilatirano po načrtu (rege med polji rezane na 5 mm, kitane s PUR kitom), - stiki stenami z ravno rezanim trakom stirpora 1cm (ravno rezan rob, kitano s PUR kitom), - impregnacija: brezbarvna mat, AKEMI® Stein ali enakovredno (točen izgled teraca na podlagi definicije arhitekta, evt. razlike med prostori, potrditev po izdelavi vzorca)
c. | N1A - VELIKA AVLA, LOKALI / 1. NADSTR. NAD AVTOBUSI (VIŠJI DVOJNI POD) | m2 | 1018 | 0 | 0
- finalni tlak: liti teraco, deb. 12,20 cm - po sistemu mokro na mokro na sloj svežega mikroamiranega betona (izdelano skupaj), - zgornji sloj (4.5cm): agregat/frakcija po izbiri arhitekta - marmorni prodec (fi=7-15mm + 15-25mm + drobne frakcije), ton veziva po zibiri arhitekta, dodatki proti krčenju, itd. - spodnji sloj (10.5cm): mikroarmiran bet.estrih C25/30 (kot mokrovlažni beton), rečni pesek, armaturna mreža Q196 kot ojačitev in podlaga za pritrditev cevi talnega gretja s sistemskimi pritrdili, dodatki proti krčenju, mreža leži v spodnji coni MAB, od spodaj ležečega sloja ločena z distančniki, - mikrovlakna – PES, vlakna STRUX 40/90, vsebnost 2,3kg/m3 ali enakovredno, - dilatacije: dilatirano po načrtu (rege med polji rezane na 5 mm, kitane s PUR kitom), - stiki stenami z ravno rezanim trakom stirpora 1cm (ravno rezan rob, kitano s PUR kitom), - impregnacija: brezbarvna mat, AKEMI® Stein ali enakovredno (točen izgled teraca na podlagi definicije arhitekta, evt. razlike med prostori, potrditev po izdelavi vzorca)
d. | N6 - ČAKALNICA (ZAPRTA IN ODPRTA) V MEDETAŽI | m2 | 1340.05 | 0 | 0
- finalni tlak: liti teraco, deb. 12,30 cm - po sistemu mokro na mokro na sloj svežega mikroamiranega betona (izdelano skupaj), - zgornji sloj (4.5cm): agregat/frakcija po izbiri arhitekta - marmorni prodec (fi=7-15mm + 15-25mm + drobne frakcije), ton veziva po zibiri arhitekta, dodatki proti krčenju, itd. - spodnji sloj (10.5cm): mikroarmiran bet.estrih C25/30 (kot mokrovlažni beton), rečni pesek, armaturna mreža Q196 kot ojačitev in podlaga za pritrditev cevi talnega gretja s sistemskimi pritrdili, dodatki proti krčenju, mreža leži v spodnji coni MAB, od spodaj ležečega sloja ločena z distančniki, mikrovlakna – PES, vlakna STRUX 40/90, vsebnost 2,3kg/m3 ali enakovredno, - dilatacije: dilatirano po načrtu (rege med polji rezane na 5 mm, kitane s PUR kitom), - stiki stenami z ravno rezanim trakom stirpora 1cm (ravno rezan rob, kitano s PUR kitom), - impregnacija: brezbarvna mat, AKEMI® Stein ali enakovredno (točen izgled teraca na podlagi definicije arhitekta, evt. razlike med prostori, potrditev po izdelavi vzorca)
e. | N6A - KOMERCIALNI PROSTORI V MEDETAŽI | m2 | 552 | 0 | 0
- finalni tlak: liti teraco, deb. 12,30 cm - po sistemu mokro na mokro na sloj svežega mikroamiranega betona (izdelano skupaj), - zgornji sloj (4.5cm): agregat/frakcija po izbiri arhitekta - marmorni prodec (fi=7-15mm + 15-25mm + drobne frakcije), ton veziva po zibiri arhitekta, dodatki proti krčenju, itd. - spodnji sloj (10.5cm): mikroarmiran bet.estrih C25/30 (kot mokrovlažni beton), rečni pesek, armaturna mreža Q196 kot ojačitev in podlaga za pritrditev cevi talnega gretja s sistemskimi pritrdili, dodatki proti krčenju, mreža leži v spodnji coni MAB, od spodaj ležečega sloja ločena z distančniki, mikrovlakna – PES, vlakna STRUX 40/90, vsebnost 2,3kg/m3 ali enakovredno, - dilatacije: dilatirano po načrtu (rege med polji rezane na 5 mm, kitane s PUR kitom), - stiki stenami z ravno rezanim trakom stirpora 1cm (ravno rezan rob, kitano s PUR kitom), - impregnacija: brezbarvna mat, AKEMI® Stein ali enakovredno (točen izgled teraca na podlagi definicije arhitekta, evt. razlike med prostori, potrditev po izdelavi vzorca)
AB PREFABRIKATI
f. | P2 - PLOŠČAD ZA PEŠCE POD OBJEKTOM - AB PREFABRIKATI | m2 | 1800 | 0 | 0
- AB prefabrikati dim cca 160x270cm (oziroma skladno z detajlno risbo tlak parterja), deb. 20,00 cm - brušen beton C30/37, XC4 XF3 XD3, izravnano v 0% naklona - zgornja obdelava: zalita, nato brušena protizdrsno R12, - armatura spodaj: Q335 B500A, preklopi 50cm, zaščitna plast 3,0 cm - armatura zgoraj; Q283 B500A, preklopi 40 cm, zaščitna plast 3,5 cm - robne ojačitve: +/-2fi12, B500B in robne zanke fi8/15cm B500B - zmrzlinsko odporen, odporen na soli in kisline plošče po shemi - vključno s taktilnimi oznakami, ki se vlijejo kot del prefabrikata (po končni risbi sistema oznak) montaža na drenažni sloj peska (upoštevan v zidarskih delih), upoštevano kot dodatek k postavki
f1. | P2 - dodatek za izvedbo pasu s taktilnimi oznakami | m2 | 60 | 0 | 0
BRUŠEN/ŠTOKAN BETON
g. | P3 - VSTOPNE PLATFORME MED AVTOBUSI, na naklonski AB plošči (na delu od osi D do osi E') | m2 | 819 | 0 | 0
- brušen/fino štokan beton C30/37, XC4 XF3 XD3, deb. 20,00 cm - zgornja obdelava: zalita, nato brušena protizdrsno R12, - armatura spodaj: Q335 B500A, preklopi 50cm, zaščitna plast 3,0 cm - armatura zgoraj; Q283 B500A, preklopi 40 cm, zaščitna plast 3,5 cm - robne ojačitve: +/-2fi12, B500B in robne zanke fi8/15cm B500B - zmrzlinsko odporen, odporen na soli in kisline - dilatacije po shemi, v rahlem naklonu po shemi
- ločilni sloj: PE folija, deb. 0,10 cm
h. | P3A - SERVISNI HODNIK OB ŽELEŽNIŠKEM PERONU MED OSJO 05-38 | m2 | 540 | 0 | 0
- brušen/fino štokan beton C30/37, XC4 XF3 XD3, deb. 20,00 cm - zgornja obdelava: zalita, nato brušena protizdrsno R12, - armatura spodaj: Q335 B500A, preklopi 50cm, zaščitna plast 3,0 cm - armatura zgoraj; Q283 B500A, preklopi 40 cm, zaščitna plast 3,5 cm - robne ojačitve: +/-2fi12, B500B in robne zanke fi8/15cm B500B - zmrzlinsko odporen, odporen na soli in kisline - dilatacije po shemi, v rahlem naklonu po shemi
- ločilni sloj: PE folija, deb. 0,10 cm
i. | P3B - SERVISNA POVRŠINA OB PERONU 6 MED OSJO 38-40 | m2 | 100 | 0 | 0
- brušen/fino štokan beton C30/37, XC4 XF3 XD3 zgornja obdelava: zalita, nato brušena protizdrsno R12, deb. 20,00 cm - armatura spodaj: Q335 B500A, preklopi 50cm, zaščitna plast 3,0 cm - armatura zgoraj; Q283 B500A, preklopi 40 cm, zaščitna plast 3,5 cm - robne ojačitve: +/-2fi12, B500B in robne zanke fi8/15cm B500B - zmrzlinsko odporen, odporen na soli in kisline - dilatacije po shemi, v rahlem naklonu po shemi
- ločilni sloj: PE folija, deb. 0,10 cm
j. | P4 - PROMETNA POVRŠINA - VOZIŠČE ZA AVTOBUSE - BETON | m2 | 4096 | 0 | 0
- brušen beton C30/37, XC4 XF3 XD3, obvezna uporaba eruptivnega agregata (graniti), ki se s časom ne zgladi, deb. 25,00 cm - površinska obdelava z brušenjem, tako da je dosežena torna sposobnost proti drsenju SRT 8SRV) 45 do 55 po TSC 06-620:2002 - armatura po statičnem izračunu - zmrzlinsko odporen, odporen na soli in kisline
- ločilni sloj: PE folija - proti zamazanju/zamašenju drenažnega sloja
k. | P4A - BETON - BETON - vozišče nad kletjo (na znižanem delu AB plošče / OS 39-40) | m2 | 381 | 0 | 0
- brušen beton C30/37, XC4 XF3 XD3, obvezna uporaba eruptivnega agregata (graniti), ki se s časom ne zgladi, deb. 25,00 cm - površinska obdelava z brušenjem, tako da je dosežena torna sposobnost proti drsenju SRT 8SRV) 45 do 55 po TSC 06-620:2002 armatura po statičnem izračunu - zmrzlinsko odporen, odporen na soli in kisline
l. | P4B - BETON - vozišče nad kletjo (OS 04-05) | m2 | 55 | 0 | 0
- brušen beton C30/37, XC4 XF3 XD3, obvezna uporaba eruptivnega agregata (graniti), ki se s časom ne zgladi, deb. 25,00 cm - površinska obdelava z brušenjem, tako da je dosežena torna sposobnost proti drsenju SRT 8SRV) 45 do 55 po TSC 06-620:2002 - armatura po statičnem izračunu - zmrzlinsko odporen, odporen na soli in kisline
m. | P4C - BETON - vozišče nad kletjo (OS 04-05) | m2 | 422 | 0 | 0
- brušen beton C30/37, XC4 XF3 XD3, obvezna uporaba eruptivnega agregata (graniti), ki se s časom ne zgladi, deb. 25,00 cm - površinska obdelava z metličenjem/brušenjem, tako da je dosežena torna sposobnost proti drsenju SRT 8SRV) 45 do 55 po TSC 06-620:2002 - armatura po statičnem izračunu - zmrzlinsko odporen, odporen na soli in kisline
n. | ZU1b - BETON - kolesarska steza | m2 | 330 | 0 | 0
- beton, barvan v strukturi
- brušen in štokan beton C30/37, XC4 XF3 XD3, obarvan v masi, deb. 15,00 cm - zgornja obdelava: zalita, nato brušena protizdrsno R12, - armatura spodaj: Q335 B500A, preklopi 50cm, zaščitna plast 3,0 cm - armatura zgoraj; Q283 B500A, preklopi 40 cm, zaščitna plast 3,5 cm - robne ojačitve: +/-2fi12, B500B in robne zanke fi8/15cm B500B - zmrzlinsko odporen, odporen na soli in kisline barvo potrdi arhitekt na podlagi vzorca
- izvedba kot lito in razrezano ali kot prefabrikat
| SKUPAJ TERACERSKA DELA: |  |  |  | 0

## VIII. AB PREFABRIKATI
VIII. | AB PREFABRIKATI
Veljajo vse opombe iz zavihka Splošne opombe. Pripravljalna dela se del enotnih cen postavk - opisano v sklopu gradbenih del.
| Opis | E/M |  | cena/enoto | skupaj
1. | Izdelava in montaža stopniščnih ram iz prefabriciranih elementov - izdelanih kot armiranobetonski prefabrikati po predpisanih merah - skupaj z montažnimi podkonstrukcijami/elementi, impregnacijo, vključno vsa dela, postopki in materiali, kot komplet do zaključene celote:
Material: AB prefabriciran beton, bele barve, točen ton po navodilu arhitekta, bel agregat, bel cement, vsi potrebni dodatki (proti krčenju, ekspanditorji, plastifikatorji, dodatki za doseganje hidrofobnosti, bela kamena moka, mikro armatura, armatura v protikorozivni izvedbi, itd.) - vodotesen in zmrzlinsko odporen beton C25/30, VB4, delavniško vibiran;
Oblika: po predloženih geometrijah iz projekta, upoštevati rastre in dimenzije načrtov, v končni izvedbi prilagojeno dejanskim izvedenim meram objekta - končne mere elementov po natančnih izmerah dejanskega stanja;
Površina/izgled elementov: brušena in fino štokana, minimalno pobrani robovi, globinsko impregnirano
Montaža: kot opredeljeno v postavki
Obvezana izdelava: tehnološkega načrta, statičnega elaborata, projekta betona, delavniškega opažnega načrta in načrta montaže ter vzorčnega sklopa elementov (za različne tipične sklope posebej) kot kompletnega izdelka, do potrditve s strani arhitekta in nadzora - geometrijska in tehnološka vskladitev z izvedbami ostalih priležnih gradbenih in obrtniških del, kot so okna, betonske konstrukcije, itd.
Mere elementov prilagoditi dejanskim meram na objektu, vendar vse skladno z arhitekturnim projektom, detajli, detajlnimi risbami, shemami in navodili arhitekta; rastri skladno z risbami, upoštevati vogalne situacije. Vsa evt.odstopanja vskladiti z arhitektom.
Skladno z arhitekturnim risbami, detajli in shemami.
a. | Prefabricirana rama stopnic stopniščnih jeder v vidni pohodni izvedb - kleti:
SRK1 - STOPNIŠČNA RAMA/PODEST STOPNIŠČ V KLETI
- zaključna pohodna površina v vidni izvedbi in v ustrezni protidrsnosti (R?)
- tlak: brezbarvni impregnacijski premaz, npr Ashford formula, CreteDefender P2, AKEMI Stein ali enakovredno
- AB prefabriciran element
- prefabrikat vpet na dva podesta z vključno pripadajočimi Sylomer trakovi
- izvedba po detajlu F.01
- količina betona v posamezni rami cca 2,20m3
Točne dimenzije elementov določiti z izvedbami stopniščnih jaškov, poskrbeti je treba, da so tolerance ustrezne za izvedbo požarnega tesnenja
Vključno požarno tesnenje v stiku s steno, npr s poažrno vrvico Vedafeu C, po zahtevi pož.elaborata
a1. | Dimenzije elementa: - višina 16,8 cm - globina 29,5 cm - širina 125 cm | kos | 20 | 0 | 0
a2. | Dimenzije elementa: - višina 17,13 cm - globina 29,5 cm - širina 125 cm | kos | 20 | 0 | 0
b. | Prefabricirana rama stopnic stopniščnih jeder v vidni pohodni izvedb - nadzemni del:
SRN1 - STOPNIŠČNA RAMA STOPNIŠČ V JEDRIH NAD TERENOM
- zaključna pohodna površina v vidni izvedbi in v ustrezni protidrsnosti (R?) - ločeno prefabrikati!
- tlak: brezbarvni impregnacijski premaz, npr Ashford formula, CreteDefender P2, AKEMI Stein ali enakovredno
- AB prefabriciran element
- prefabrikat vpet na dva podesta z vključno pripadajočimi Sylomer trakovi
- izvedba po detajlu F.01
Točne dimenzije elementov določiti z izvedbami stopniščnih jaškov, poskrbeti je treba, da so tolerance ustrezne za izvedbo požarnega tesnenja
Vključno požarno tesnenje v stiku s steno, npr s poažrno vrvico Vedafeu C, po zahtevi pož.elaborata
- širina stopniščne rame 125 cm
- globina nastopne ploskve 26,50 cm
b1. | Višina etaže 200 cm, višina nastopne ploskve 17,75 cm | kos | 5 | 0 | 0
b2. | Višina etaže 230 cm, višina nastopne ploskve 17,75 cm | kos | 5 | 0 | 0
b3. | Višina etaže 110 cm, višina nastopne ploskve 18 cm | kos | 1 | 0 | 0
b4. | Višina etaže 200 cm, višina nastopne ploskve 18 cm | kos | 18 | 0 | 0
b5. | Višina etaže 273 cm, višina nastopne ploskve 18 cm | kos | 1 | 0 | 0
2. | Izdelava in montaža prefabriciranih elementov kot izvedba fasadne obloge - izdelanih kot armiranobetonski prefabrikati po predpisanih oblikah - skupaj s podložnimi termo in hidro izolacijami, požarnimi ločitvami ter vsemi potrebnimi pritrdili, podkonstrukcijami, zaključki, tesnenji, impregnacijami, vključno vsa dela, postopki in materiali, kot komplet do zaključene celote:
Opomba: - predložiti vzorec v pregled in potrditev - izvedba in izgled se sklada z ostalimi vidnimi prefabriciranimi elementi!
a. | F1 - FASADA JEDER V PRITLIČJU / BETONSKI PREFABRICIRANI ELEMENTI | m2 | 1530 | 0 | 0
- fasadna obloga: betonski prefabricirani elementi, skladno s shemo in detajli, dim od cca 160x400 cm do 160x485 cm, obešeno na AB konstrukcijo preko sistemskih obešal (npr Hilti), deb. 8,00 cm, deljeno na dva dela
- zračni sloj in podkonstrukcija: sistemska podkonstrukcija za obešanje betonskih prefabriciranih elementov, podkonstrukcija pritrjena v AB stene preko toplotne izolacije, podkonstrukcija termično ločena od AB sten, npr. sistemska podkonstrukcija Hilti, deb. 7,00 cm
- TI obloga AB stene zajeta ločeno v postavkah fasade
b. | F1 - FASADA V CONI ŠPALET - izvedba kot fasada F1 | m2 | 107 | 0 | 0
- fasada iz obešenih AB prefabrikatov, kot F1
- špaleta globine do 70 cm
- podana količina m1 izvedene špalete bočno ter zgornja
c. | Prefabrikat na meji z peroni v osi H | M2 | 250 | 0 | 0
- obloga: betonski prefabricirani elementi (brušen beton, impregnacija), skladno z detajli, paneli dolžine cca 160cm, d=8cm, višine skladno s potekom od začetka do konca, od 60 do 120 cm
- montaža na obstoječo sosednjo konstrukcijo z skiritimi kovinskimi držali
- detajl DP.18, 263m+15m
| SKUPAJ AB PREFABRIKATI: |  |  |  | 0

## IX. FINALNI TLAKI
IX. | FINALNI TLAKI
Veljajo vse opombe iz zavihka Splošne opombe. Pripravljalna dela se del enotnih cen postavk - opisano v sklopu gradbenih del.
SPLOŠNE OPOMBE ZA PODOPOLAGALSKA DELA - FINALNI TLAKI
Priprava podlage
Podlaga mora biti čista, suha, ravna, nosilna in ustrezno pripravljena glede na vrsto obloge.
Po potrebi se izvede brušenje, izravnava z izravnalno maso ali vlivanje samorazlivnega estriha.
Vsebnost vlage v podlagi mora biti znotraj dovoljenih vrednosti glede na izbrani material (npr. ≤ 2 % za cementni estrih, ≤ 0,5 % za anhidrit).
Izvedba del
Polaganje talnih oblog (parket, vinil, laminat ipd.) mora biti izvedeno v skladu s tehničnimi navodili proizvajalca in standardi stroke.
Upoštevati je treba dilatacije ob stenah in med večjimi površinami.
Pri lepljenju se uporabljajo ustrezna lepila, odobrena za posamezno vrsto talne obloge.
Pri plavajočem polaganju (laminat, vinil s klik sistemom) je obvezna uporaba primerne podloge za zvočno in toplotno izolacijo.
Klimatski pogoji med vgradnjo
Priporočena temperatura prostora: 15–25 °C, relativna zračna vlažnost 40–65 %.
Materiali morajo biti aklimatizirani (hranjenje v prostoru vsaj 48 ur pred vgradnjo).
Zaključna dela
Namestitev zaključnih letvic in profilov.
Čiščenje in oddaja površin v čistem in uporabnem stanju.
Po končani vgradnji je obvezna zaščita položenih površin do zaključka vseh gradbenih del (npr. zaščitne folije, kartoni).
Varnost in ekologija
Ravnanje z odpadnim materialom mora biti skladno z zakonodajo (ločeno zbiranje, odvoz na ustrezno deponijo).
Uporaba OVO pri rezanju, brušenju in delu z lepilom.
Upoštevanje varnostnih in gradbenih predpisov.
Dokumentacija in garancija
Po zaključku del izvajalec predloži zapisnik o izvedbi, morebitne meritve vlage, certifikate uporabljenih materialov in po potrebi garancijo (npr. 2 leti na izvedbo).
Dela morajo biti izvedena skladno s SIST EN standardi in tehničnimi pogoji investitorja.
| Opis | E/M |  | cena/enoto | skupaj
1. | Dobava materiala in izvedba poliuretanskega premaza preko betonskega tlaka, v sestavi:
a. | K1 - TLAK V GARAŽI | m2 | 21741 | 0 | 0
- finalni tlak: poliuretanski večplastni premaz, abrazivno odporen za funkcijo prometa vozil in protizdrsnost za peš promet in vožnjo, kot npr. Mapefloor Parking System ali enakovredno -tehnologija nanosa po naslednji tehnični specifikaciji, ne glede na vrsto podlage: - temeljni premaz: Primer SN, (cca.700g/m2), v svežem stanju posut s kremenčevim peskom: Quarzo 0.5, (cca.3kg/m2) - elasto-plastični abrazivno odp. premaz: MAPEFLOOR PU 410 (cca.1kg/m2) z dodanimi barvnimi pigmenti MAPECOLOR PASTE v izbrani RAL barvi, in vmešanim kremenčevim peskom QUARZO 0.25, (cca.300g/m2) sloj je dodatno v svežem stanju posut s krem. peskom: QUARZO 0.1 - 0.5, (cca.4kg/m2) - zaključni premaz: MAPEFLOOR FINISH 51 (cca.200g/m2) z dodanimi barvnimi pigmenti , MAPECOLOR PASTE v izbrani RAL barvi, deb. 0,3 cm
b. | K11 - RAMPA V GARAŽI - pokriti del v garaži | m2 | 600 | 0 | 0
- finalni tlak: poliuretanski večplastni premaz, deb. 0,3 cm, abrazivno odporen za funkcijo prometa vozil in protizdrsnost za peš promet in vožnjo, npr. Mapefloor Parking System ali enakovredno, izvedeno na rampi za prehod med kletnimi etažami tehnologija nanosa po naslednji tehnični specifikaciji, ne glede na vrsto podlage: - temeljni premaz: Primer SN, (cca.700g/m2), v svežem stanju posut s kremenčevim peskom: Quarzo 0.5, (cca.3kg/m2) - elasto-plastični abrazivno odp. premaz: MAPEFLOOR PU 410 (cca.1kg/m2) z dodanimi barvnimi pigmenti MAPECOLOR PASTE v izbrani RAL barvi, in vmešanim kremenčevim peskom QUARZO 0.25, (cca.300g/m2), sloj je dodatno v svežem stanju posut s krem. peskom: QUARZO 0.1 - 0.5, (cca.4kg/m2) - zaključni premaz: MAPEFLOOR FINISH 51 (cca.200g/m2) z dodanimi barvnimi pigmenti, MAPECOLOR PASTE v izbrani RAL barvi
2. | Dobava materiala in izvedba epoksidnega premaza po navodilih projektanta:
*Opomba: premaz izveden na AB ploščo, ki mora biti zaglajena do ustrezne ravnosti. Po potrebi pobrusiti AB površine do ustrezne ravnosti!
a. | K4 - TLAK V SKLADIŠČIH / SHRAMBAH / TEHNIČNIH PROSTORIH | m2 | 4811 | 0 | 0
- tlak: epoksidni dvoslojni premaz, barva tlaka: po izbiri arhitekta, vključno s pripravo in primerji (prajmerji), npr.: Mapefloor System 34 ali enakovredno, deb. 0,10 cm
b. | K6 - TLAK V MOKRIH TEHNIČNIH PROSTORIH, PROSTORU ZA SMETI ITD | m2 | 577 | 0 | 0
- tlak: epoksidni dvoslojni premaz, abrazivno odporen, protidrsen, odporen na mineralna olja in različna goriva, vključno s pripravo in primerji (prajmerji), z obdelavo in tesnitvijo robov min 10 cm po steni, da nastane banjica., npr.: Mapefloor System 34 ali enakovredno, barva tlaka: po izbiri arhitekta, deb. 0,1 cm
c. | K7 - PROSTOR DIESEL AGREGATA - TLA IZVEN OBMOČJA AGREGATA | m2 | 23 | 0 | 0
- tlak: epoksidni dvoslojni premaz, abrazivno odporen, protidrsen, odporen na mineralna olja in različna goriva, vključno s pripravo in primerji (prajmerji), z obdelavo in tesnitvijo robov min 10 cm po steni, da nastane banjica., npr.: Mapefloor System 34 ali enakovredno, barva tlaka: po izbiri arhitekta, deb. 0,1 cm
* POZOR: Predviden je diesel agregat z lovilno posodo za primer razlitja. V kolikor se vgradi diesel agregat, ki takšne posode nima je potrebno v prostoru diesel agregata zagotoviti lovljenje razlite tekočine in preprečiti iztok!
d. | K7A - PROSTOR DIESEL AGREGATA - TEMELJ AGREGATA | m2 | 81 | 0 | 0
- tlak: epoksidni dvoslojni premaz: abrazivno odporen, protidrsen, odporen na mineralna olja in različna goriva, vključno s pripravo in primerji (prajmerji), z obdelavo in tesnitvijo robov min 10 cm po steni, da nastane banjica., npr.: Mapefloor System 34 ali enakovredno, barva tlaka: po izbiri arhitekta, deb. 0,1 cm
e. | K8 - PROSTOR TRANSFORMATORJA | m2 | 43 | 0 | 0
- tlak: epoksidni dvoslojni premaz, barva tlaka: po izbiri arhitekta, npr.: Mapefloor System 34 ali enakovredno, deb. 0,1 cm
f. | K8A - PROSTOR SN BLOKOV | m2 | 59 | 0 | 0
- tlak: epoksidni dvoslojni premaz, barva tlaka: po izbiri arhitekta, npr.: Mapefloor System 34 ali enakovredno, deb. 0,1 cm
g. | K12 - TLAK V SERVISU KOLES/VARNOSTNIK | m2 | 147 | 0 | 0
- tlak: epoksidni dvoslojni premaz barva tlaka: po izbiri arhitekta, vključno s pripravo in primerji (prajmerji) npr.: Mapefloor System 34 ali enakovredno, deb. 0,1 cm
h. | K12A - TLAK V SERVISU KOLES/VARNOSTNIK - RAMPA | m2 | 9 | 0 | 0
- tlak: epoksidni dvoslojni premaz, barva tlaka: po izbiri arhitekta, vključno s pripravo in primerji (prajmerji), npr.: Mapefloor System 34 ali enakovredno, deb. 0,1 cm
i. | K13 - DNO DVIGALNEGA JAŠKA IN INSTA. JAŠKOV NA ZAHODU OBJEKTA | m2 | 77 | 0 | 0
- tlak: epoksidni dvoslojni premaz, barva tlaka: po izbiri arhitekta, vključno s pripravo in primerji (prajmerji), npr.: Mapefloor System 34 ali enakovredno, deb. 0,1 cm
j. | ČRPALIŠČA
- detajl DK08
| - stene in dno črpališča so premazane z epoksidnim premazom | m2 | 45 | 0 | 0
| - po obodu sten poglobljenih črpališč izvedena zaokrožnica r=5 cm | m1 | 57 | 0 | 0
3. | Dobava materiala in izvedba impregnacijskega premaza po navodilih projektanta:
a. | SRK1 - STOPNIŠČNA RAMA/PODEST STOPNIŠČ V KLETI | m2 | 175 | 0 | 0
- tlak: brezbarvni impregnacijski premaz, npr Ashford formula, CreteDefender P2, AKEMI Stein ali enakovredno
b. | SRK4 - PODEST POŽARNEGA STOPNIŠČA PRI OSI H-01/04 | m2 | 13 | 0 | 0
- impregnacija betona, brezbarvna, mat nevidna impregnacija in utrditev betona, UV odporna, hidrofobni premaz, npr Ashford formula, CreteDefender P2, AKEMI Stein ali enakovredno
c. | SRN4 - PODEST NA STREHI SERVISNEGA STOPNIŠČA NA STREHO | m2 | 2.2 | 0 | 0
- impregnacija betona, brezbarvna, mat nevidna impregnacija in utrditev betona, UV odporna, hidrofobni premaz, npr Ashford formula, CreteDefender P2, AKEMI Stein ali enakovredno
4. | Dobava in vgradnja predpražnika po zahtevi projektanta, z vsem delom in materialom:
| P1A - PREDPRAŽNIK V VHODIH V PRITLIČJU | kos | 4 | 0 | 0
- finalni tlak: kokos predpražnik, deb. 2,50 cm - predpražnik iz naravnih gosto pletenih kokosovih vlaken, debeline 24mm, spodnja stran gumirana, predpražnik izrezan v okroglo obliko (glej tloris), v enem kosu - dimenzija fi130 cm
- izravnalna masa, deb. 0,30 cm
- vključno obroč iz ploščate inox traku d=5mm, vgradnja v teraco predhodno
| SKUPAJ FINALNI TLAKI: |  |  |  | 0

## XI. SLIKOPLESKARSKA DELA
XI. | SLIKOPLESKARSKA DELA
Veljajo vse opombe iz zavihka Splošne opombe. Pripravljalna dela se del enotnih cen postavk - opisano v sklopu gradbenih del.
SPLOŠNE OPOMBE ZA SLIKOPLESKARSKA DELA
Priprava pred začetkom del
Ogled in ocena stanja podlage (vlaga, razpoke, poškodbe).
Dogovor o barvnih odtenkih, vrsti materialov in posebnih zahtevah.
Zaščita vseh nepobarvanih površin (pohištvo, tla, okenski okvirji, stikala).
Priprava podlage: kitanje, brušenje, odstranjevanje stare barve/tapet, nanos osnovnih premazov.
Materiali
Uporaba kakovostnih premazov in materialov, prilagojenih namenu prostora (npr. pralne barve, protimikrobni premazi).
Uporaba ustreznih osnovnih premazov in kitov glede na vrsto podlage.
Tehnična izvedba
Dela se izvajajo pri primerni temperaturi (10–25 °C) in nizki zračni vlažnosti.
Barva se nanaša v enakomernih slojih z valjčkom, čopičem ali brizgalno tehniko.
Med posameznimi nanosi se zagotovi ustrezen čas sušenja.
Prostor se redno prezračuje.
Varnost in okolje
Uporaba osebne varovalne opreme (mask, rokavic, očal).
Skladnost z varnostnimi predpisi pri delu na višini (lestve, oder).
Ekološko ravnanje z odpadki: ločeno zbiranje embalaže, ostankov barv, oddaja na pooblaščene zbirne točke.
Upoštevanje veljavne zakonodaje in standardov (npr. SIST standardi).
Zaključna dela
Pregled in popravki morebitnih napak (lise, neenakomerna pokritost).
Odstranitev zaščitnih materialov, čiščenje orodja in delovnega območja.
Oddaja prostora v čistem in uporabnem stanju.
Dokumentacija (za večje projekte)
Zapisnik o izvedbi del in morebitni garancijski list, če je to predvideno s pogodbo.
Izvajalec mora upoštevati tehnične pogoje investitorja ter gradbene normative, zlasti v javnih objektih.
| Opis | E/M |  | cena/enoto | skupaj
1. | Dobava materiala in izvedba slikanja notranjih sten in oblog z barvo po izboru projektanta. V postavki je zajeto:
- površina se očisti prahu, madežev in drugih nečistoč in impregnira
- dvakratno glajenje in brušenje sten z notranjim kitom
- dvakratno slikanje sten in stropov z barvo po izboru
a. | Dvakratno slikanje sten in stropov z visoko pokrivno notranjo disperzijsko barvo, kot npr. Jupol GOLD ali enakovredno
a1. | Slikanje MK sten in oblog - klet | m2 | 2815 | 0 | 0
a2. | Slikanje MK stropov in požarne maske - klet | m2 | 856 | 0 | 0
a3. | Slikanje MK sten in oblog - nadzemni del | m2 | 5530 | 0 | 0
a4. | Slikanje MK stropov in požarne maske - nadzemni del | m2 | 5300 | 0 | 0
a5. | Slikanje MK stropov v sanitarijah poslovnih etaž, ton po izbiri - srebrno siva - strop STN7 | m2 | 350 | 0 | 0
b. | Dvakratno barvanje sten, stropov ter vidnih instalacij nad spuščenim stropom z notranjo vodno disperzijsko barvo črne barve (globoko mat), npr. JUPOL Classic ali enakovredno.
b1. | Slikanje sten, oblog in stropa nad spuščenim stropom - klet | m2 | 408 | 0 | 0
b2. | Slikanje sten, oblog in stropa nad spuščenim stropom - nadzemni del | m2 | 9133 | 0 | 0
| SLIKOPLESKARSKA SKUPAJ: |  |  |  | 0

## X. KERAMIČARSKA DELA
X. | KERAMIČARSKA DELA
Veljajo vse opombe iz zavihka Splošne opombe. Pripravljalna dela se del enotnih cen postavk - opisano v sklopu gradbenih del.
SPLOŠNE OPOMBE ZA SLIKOPLESKARSKA DELA
Izvajalec keramičarskih del mora pred pričetkom dela pregledati vse površine, ki bodo oblagane in opozoriti gradbeno vodstvo, da se odstranijo eventuelne pomanjkljivosti, ki jih je opazil in ki bi utegnile slabo vplivati na brezhibno izvrševanje njegovih del. Za oblaganje zidov in tlakov mora izvajalec keramičarskih del uporabiti material, ki ustreza standardom, predpisom in predračunskemu opisu. Pri oblaganju mora izvajalec vse okrušene, počene, nalomljene ali sicer poškodovane plošče za oblaganje izločiti. Fugirna masa za fugiranje stenske obloge in talne mora biti 1. kvalitete. V enotnih cenah za oblogo zidov je všteta tudi naprava odprtin v zidni oblogi ali tlaki za priključke na vodovodno, električno in druge instalacije ter vzidavo instalacijskih vratic in ventilacijskih rešetk. Po zaključnem delu mora izvajalec vso oblogo ali tlak temeljito očistiti. Ploščice polagati "stik na stik" - fuge se horizontalno in vertikalno ujemajo, prav tako se ujemajo fuge stenskih in talnih ploščic. Polaganje po navodilih projektanta arhitekture. Izvajalec keramičarskih del mora strogo paziti na to da s svojim delom ne poškoduje ali onesnaži izdelkov drugih izvajalcev na objektu ter mora te po potrebi primerno zaščititi. Po zaključenem delu mora ves preostali material in vse odpadke odstraniti, ter očistiti prostore, ki so bili zaradi njegovega dela onesnaženi.
V enotnih cenah za keramičarska dela morajo biti vkalkulirani naslednji stroški: ves material vsa dela vsi transporti (zunanji in notranji) vsa pomožna sredstva (letve, odri in podobno) zaščite podov in drugih izdelkov čiščenje po končanem delu
| Opis | E/M |  | cena/enoto | skupaj
Za teraco ploščice, ki se vgrajujo na tla in stene so predvidene naslednji produkut, ki opredelijo kvalitete in izglede
Upoštevi spodaj naveden postavke - vse evt. sprememembe, vključno vezano na izgled potrditi z arhitektom
tip A - liti teraco - glej popisi teracerska dela
tip B
tip AGGLOTECH, SB240 Torcello, format: 80 x 60 cm x 20 mm ali popolnoma enakovredno. Ploščice iz enoplastnega teraca, pridobljene iz vakuumsko vibro-stisnjenega bloka in certificirane v skladu s standardom EN 13748. Površinska obdelava: brušen R10 + impregniran. Namestitev: podlaga sten z uporabo lepila razreda S2
tip C
tip AGGLOTECH, SB260 Tronchetto, format: 40 x 40 cm x 20 mm ali popolnoma enakovredno. Ploščice iz enoplastnega teraca, pridobljene iz vakuumsko vibro-stisnjenega bloka in certificirane v skladu s standardom EN 13748. Površinska obdelava: brušen R10 + impregniran. Namestitev: podlaga sten z uporabo lepila razreda S2
tip D
tip AGGLOTECH, SB171 Nero Venato, format: 40 x 40 cm x 20 mm ali popolnoma enakovredno. Ploščice iz enoplastnega teraca, pridobljene iz vakuumsko vibro-stisnjenega bloka in certificirane v skladu s standardom EN 13748. Površinska obdelava: brušen R10 + impregniran. Namestitev: podlaga sten z uporabo lepila razreda S2
1. | Dobava in polaganje talne keramike, kompletno z vso potrebno pripravo podlage, vsem derlom in veznim materialom:
a. | K3 - TLAK V JAVNIH HODNIKIH IN PREDPROSTORIH DVIGAL V KLETI
- finalni tlak: teraco ploščice, vgrajene tankolepilno, deb. 3 cm - tip B
- cement-akrilatno lepilo (lepilo za keramiko), Debelina lepila je odvisna od naklona AB plošče ter kote končnega tlaka. Obvezno glej kote tlaka v načrtih.', deb. Od 5-6,5 cm
a1. | Dobava keramike | m2 | 515 | 0 | 0
a2. | Vgradnja keramike, z vsem potrebnim delom in materialom, fugiranjem.. | m2 | 515 | 0 | 0
b. | K3A - POGLOBLJEN TLAK V JAVNEM HODNIKU PRED SANITARIJAMI
- finalni tlak: teraco ploščice, vgrajene tankolepilno, deb. 3 cm - tip B
- cement-akrilatno lepilo (lepilo za keramiko), Debelina lepila je odvisna od naklona AB plošče ter kote končnega tlaka. Obvezno glej kote tlaka v načrtih. , deb. 1 cm
b1. | Dobava keramike | m2 | 78 | 0 | 0
b2. | Vgradnja keramike, z vsem potrebnim delom in materialom, fugiranjem.. | m2 | 78 | 0 | 0
c. | K3B - NIŠA PRED VHODOM V GARAŽI (poglobitev v plošči)
- finalni tlak: teraco ploščice, vgrajene tankolepilno, deb. 3 cm - tip B
- cement-akrilatno lepilo (lepilo za keramiko), Debelina lepila je odvisna od naklona AB plošče ter kote končnega tlaka. Obvezno glej kote tlaka v načrtih., deb. 5-7 cm
c1. | Dobava keramike | m2 | 177 | 0 | 0
c2. | Vgradnja keramike, z vsem potrebnim delom in materialom, fugiranjem.. | m2 | 177 | 0 | 0
d. | K5a - TLAK V JAVNIH SANITARIJAH AP - MOŠKE SANITARIJE - 1. KLET
- finalni tlak: teraco ploščice, vgrajene tankolepilno, deb. 3 cm - tip C
- cement-akrilatno lepilo (lepilo za keramiko), deb. 1 cm
d1. | Dobava keramike | m2 | 65 | 0 | 0
d2. | Vgradnja keramike, z vsem potrebnim delom in materialom, fugiranjem.. | m2 | 65 | 0 | 0
e. | K5b - TLAK V JAVNIH SANITARIJAH AP - ŽENSKE SANITARIJE - 1. KLET
- finalni tlak: teraco ploščice, vgrajene tankolepilno, deb. 3 cm - tip C
- cement-akrilatno lepilo (lepilo za keramiko), deb. 1 cm
e1. | Dobava keramike | m2 | 66 | 0 | 0
e2. | Vgradnja keramike, z vsem potrebnim delom in materialom, fugiranjem.. | m2 | 66 | 0 | 0
f. | K5c - TLAK V PROSTORIH VOZNIKOV - 1. KLET
- finalni tlak: teraco ploščice, vgrajene tankolepilno, deb. 3 cm - tip B
- cement-akrilatno lepilo (lepilo za keramiko), deb. 1 cm
f1. | Dobava keramike | m2 | 51.3 | 0 | 0
f2. | Vgradnja keramike, z vsem potrebnim delom in materialom, fugiranjem.. | m2 | 51.3 | 0 | 0
- finalni tlak: teraco ploščice, vgrajene tankolepilno, deb. 3 cm - tip C
- cement-akrilatno lepilo (lepilo za keramiko), deb. 1 cm
f3. | Dobava keramike | m2 | 60.7 | 0 | 0
f4. | Vgradnja keramike, z vsem potrebnim delom in materialom, fugiranjem.. | m2 | 60.7 | 0 | 0
g. | K5d - TLAK V PROSTORIH VOZNIKOV - DODATNI PROSTOR - 1. KLET
- finalni tlak: teraco ploščice, vgrajene tankolepilno, deb. 3 cm - tip B
- cement-akrilatno lepilo (lepilo za keramiko), deb. 1 cm
g1. | Dobava keramike | m2 | 38 | 0 | 0
g2. | Vgradnja keramike, z vsem potrebnim delom in materialom, fugiranjem.. | m2 | 38 | 0 | 0
h. | K5e - TLAK V PROSTORIH ČISTILK - 1. KLET
- finalni tlak: teraco ploščice, vgrajene tankolepilno, deb. 3 cm - tip C
- cement-akrilatno lepilo (lepilo za keramiko), deb. 1 cm
h1. | Dobava keramike | m2 | 9 | 0 | 0
h2. | Vgradnja keramike, z vsem potrebnim delom in materialom, fugiranjem.. | m2 | 9 | 0 | 0
N4 - TOALETNI PROSTORI V NADSTROPJIH
- finalni tlak: teraco ploščice, vgrajene tankolepilno, deb. 3,00 cm
- cement-akrilatno lepilo (lepilo za keramiko), deb. 1,00 cm
i. | N4A - TOALETNI PROSTORI V NADSTROPJIH
- finalni tlak: teraco ploščice, vgrajene tankolepilno, deb. 3,00 cm - TIP C, dim. 40/40 cm
- cement-akrilatno lepilo (lepilo za keramiko), deb. 1,00 cm
i1. | Dobava keramike | m2 | 64 | 0 | 0
i2. | Vgradnja keramike, z vsem potrebnim delom in materialom, fugiranjem.. | m2 | 64 | 0 | 0
j. | N4, N4A - TOALETNI PROSTORI V NADSTROPJIH
- finalni tlak: teraco ploščice, vgrajene tankolepilno, deb. 3,00 cm - TIP D, dim. 40/40 cm
- cement-akrilatno lepilo (lepilo za keramiko), deb. 1,00 cm
j1. | Dobava keramike | m2 | 395 | 0 | 0
j2. | Vgradnja keramike, z vsem potrebnim delom in materialom, fugiranjem.. | m2 | 395 | 0 | 0
k. | N4A - TOALETNI PROSTORI V 1. NADSTROPJU / NAD AVTOBUSI
- finalni tlak: teraco ploščice, vgrajene tankolepilno, deb. 3,00 cm - TIP C, dim. 40/40 cm
- cement-akrilatno lepilo (lepilo za keramiko), deb. 1,00 cm
k1. | Dobava keramike | m2 | 160 | 0 | 0
k2. | Vgradnja keramike, z vsem potrebnim delom in materialom, fugiranjem.. | m2 | 160 | 0 | 0
l. | N5 - VHODNI HODNIKI PRED JEDRI V NADSTROPJIH
N7A - SERVISNI PROSTORI V MEDETAŽI
N7B - PREDPROSTOR DVIGAL V MEDETAŽI
N8 - TLAK V SHRAMBI NAD DVIGALNIM JAŠKOM V 1N OB OSI 32
- finalni tlak: teraco ploščice, vgrajene tankolepilno, deb. 3,00 cm - TIP B, dim. 80/60 cm
- cement-akrilatno lepilo (lepilo za keramiko), deb. 1,00 cm
l1. | Dobava keramike | m2 | 1034.6 | 0 | 0
l2. | Vgradnja keramike, z vsem potrebnim delom in materialom, fugiranjem.. | m2 | 1034.6 | 0 | 0
N7 - MOKRI PROSTORI V MEDETAŽI (SANITARIJE/TOALETE/ČISTILKA ČAKALNIC)
- finalni tlak: teraco ploščice, vgrajene tankolepilno, deb. 2,00 cm - TIP C, dim. 40/40 cm
- cement-akrilatno lepilo (lepilo za keramiko), deb. 1,00 cm
l3. | Dobava keramike | m2 | 65.4 | 0 | 0
l4. | Vgradnja keramike, z vsem potrebnim delom in materialom, fugiranjem.. | m2 | 65.4 | 0 | 0
2. | Dobava in polaganje stenske keramike, kompletno z vso potrebno pripravo podlage, vsem derlom in veznim materialom:
a. | Sanitarije - klet
- finalni tlak: teraco ploščice, vgrajene tankolepilno, deb. 2,00 cm - TIP C, dim. 40/40 cm
- cement-akrilatno lepilo (lepilo za keramiko), deb. 1,00 cm
a1. | Dobava keramike | m2 | 483 | 0 | 0
a2. | Vgradnja keramike, z vsem potrebnim delom in materialom, fugiranjem.. | m2 | 483 | 0 | 0
b. | Sanitarije - nadzemni del - TIP C
- finalni tlak: teraco ploščice, vgrajene tankolepilno, deb. 2,00 cm - TIP C, dim. 40/40 cm
- cement-akrilatno lepilo (lepilo za keramiko), deb. 1,00 cm
b1. | Dobava keramike | m2 | 525 | 0 | 0
b2. | Vgradnja keramike, z vsem potrebnim delom in materialom, fugiranjem.. | m2 | 525 | 0 | 0
c. | Sanitarije - nadzemni del - TIP D
- finalni tlak: teraco ploščice, vgrajene tankolepilno, deb. 2,00 cm - TIP D, dim. 40/40 cm
- cement-akrilatno lepilo (lepilo za keramiko), deb. 1,00 cm
c1. | Dobava keramike | m2 | 1470 | 0 | 0
c2. | Vgradnja keramike, z vsem potrebnim delom in materialom, fugiranjem.. | m2 | 1470 | 0 | 0
3. | Dobava materiala in izvedba hidroizolativnega premaza tlaka ter sten v območju tušev: tankoslojni sintetični premaz, na bazi hidravličnih veziv in elastomernih dodatkov, npr.: Mapei – Mapelastic 400 ali enakovredno izveden tudi ob vertikalnih robovih obodnih zidov (h= do 20 cm) s fleksibilnim trakom Mapeband!
| - Izvedba pri tlakih in stenah K5a, K5b, K5c, K5d, K5e | m2 | 360 | 0 | 0
| - Izvedba pri tlakih in stenah N4, N4A, N7 | m2 | 710 | 0 | 0
4. | dodatek za rezanje ploščic pod kotom 45° | m1 | 373.5 | 0 | 0
| SKUPAJ KERAMIČARSKA DELA: |  |  |  | 0

## XII. OPREMA - dvigala, esk,
XII. | OPREMA - dvigala in eskalatorji
Veljajo vse opombe iz zavihka Splošne opombe. Pripravljalna dela se del enotnih cen postavk - opisano v sklopu gradbenih del.
| Opis | E/M |  | cena/enoto | skupaj
1. | Dobava in montaža dvigal in eskalatorjev po zahtevi projektanta. Kompletna izvedba, z vsem delom in materialom, montažo, tesnenji, priklopom in zagonom:
A. | POMIČNE STOPNICE
a. | Ime pomične stopnice: ES1.1 in ES1.2
- Lokalcija pomičnih stopnic: Znotraj postaje
- Število pomičnih stopnic: 2
- Tip, rešitev: Za javne potniške cente, za uporabo 20-24 ur/dan, mednarodne uveljavljene znamke s sistemskim certifikatom
- Seizmične zahteve: 2.0m/s2 ‹ agR ≤ 3.0m/s2
- Drift, dovoljeni pomik : 100 mm
- Višina dviga vertikalno: ES1.1=4930 mm, ES1.2=4870 mm
- Hitrost stopnice: 0.50 m/s
- Naklonski kot: 35°
- Priključna napetost: 3 x 400 V, 50 Hz, 230 V, P=9,2 kw
- Energijska učinkovitost: A razred po ISO 25745-2
- Paket ogrodja: 35/21.0/1.0
- Tip objekta: Nova enota v novogradnji
- Standard: Standard EN115
- Širina stopnice: 1000 mm
- Vmesna podpora: Na standardni lokaciji, izvede naročnik
- Ureditev: Križno
- Način delovanja: Avtomatsko Stop & Go obratovanje, stanje pripravljenosti s pametnim inverterjem
- Predpisi/zakonodaja: EN115-1:2017
- Vrsta pogona: Polžasti reduktor
- Vrsta verige: Vodoodporna
- Delovno okolje pomičnih stopnic:
- Delovno okolje: Znotraj postaje, neogrevano
- Zaščita ogrodja pred korozijo: Vroče pocinkano
- Odtok vode + separator olja: Drenaža vode s separatorjem olja na spodnjem nosilcu
- Zaščita motorja: IP55 zaščita
- Zaščita verige: Pokrovi verige
- Ogrevanje ogrodja: Električno ogrevanje
- Ogrevanje plošče glavnika: Električno ogrevanje
- Ogrevanje krmilnika: Električno ogrevanje
- Vodilni profil ograje: Nerjaveče jeklo 316L
- Hladilni paket: Ventilator v krmilniku
- Zaščita elektrifikacije pred vodo: Stikalo na ključ in gumb za zaustavitev z zaščito pred vodo
- Varnostne funkcije:
- Pokazatelj smeri vožnje: Pokazatelj smeri vožnje - premikajoča se puščica
- Kontrola oprijemala: Kontrola hitrosti/zaviranja oprijemala
- Kontrola kontaktov: Kontrola varnostnih kontaktov
- Kontrola izpada el. toka: Naprava za zaznavanje izpada el. toka
- Kontrola pokrova: Stikalo pohodnega pokrova
- Kontrola manjkajočih stopnic: Detektor manjkajočih stopnic
- Kontrola zavore: Kontrola dviga zavore
- Connection: Povezava v API Cloud proizvajalca, 24/7
- Ročno stikalo: Ročno inšpekcijsko stikalo, upravljanje z dvema rokama
- Požarni alarm: Vezano na požarni sistem objekta
- Ročna svetilka: Ročna svetilka
- Skladnost z EMC: Skladno z EMC
- Ekološka učinkovitost:
- Zaščita krmilnika: Da
- Nivo zaščite: IP54
- Vrsta kabla: Kabli - nehalogenski
- Balustrada in oprijemalo:
- Vrsta balustrade: varnostno steklo
- Višina balustrade: 1000 mm
- Spoji plošč ograje: Spoji balustradnih plošč pravokotno na ogrodje
- Podaljšek balustrade – zgornji: Podaljšek balustrade 1000 mm
- Barva oprijemala: Črna
- Razkuševalnik oprijemala: Da
- Obloga, krov in obroba:
- Vrsta obloge: Standardno
- Material stranske obloge: Odporno nerjaveče jeklo 316L
- Način stranske obloge: Pravokotno na ogrodje
- Lokacija stranske obloge: Levo/desno, s protiprašno oblogo
- Material spodnje obloge: Odporno nerjaveče jeklo 316L
- Material notranje obrobe: Nerjaveče jeklo 316L s prozornim premazom proti odrgninam
- Zaščitna metlica obrobe: Metlica s črnim aluminjastim držalom
- Stopnice, varnostni glavnik in pohodni pokrov: :
- Material stopnice: Aluminij
- Barva stopnice: Srebrna
- Oznaka robov stopnic: Rumena barva na treh straneh
- : Namen oznake stopnic je omogočiti potnikom, da lažje vidijo robove stopnic. Omogoča lažji vstop na stopnice in izboljša varnost uporabe
- Material glavnika : Aluminij
- Barva sprednje plošče: Nerjaveče jeklo 316L
- Pohodni pokrovi: Pohodni pokrov z logom proizvajalca
| Podati ceno glede na zgornji opis in načrt sheme, kompletno z upoštevanjem vseh elementov za pritrditev, dobavo in montažo. | kos | 2 | 0 | 0
b. | Ime pomične stopnice: ES2.1 in ES2.2
- Lokalcija pomičnih stopnic: Znotraj postaje
- Število pomičnih stopnic: 2
- Tip, rešitev: Za javne potniške cente, za uporabo 20-24 ur/dan, mednarodne uveljavljene znamke s sistemskim certifikatom
- Seizmične zahteve: 2.0m/s2 ‹ agR ≤ 3.0m/s2
- Drift, dovoljeni pomik : 100 mm
- Višina dviga vertikalno: ES1.1=4260 mm, ES1.2=4260 mm
- Hitrost stopnice: 0.50 m/s
- Naklonski kot: 35°
- Priključna napetost: 3 x 400 V, 50 Hz, 230 V, P=7,5 kw
- Energijska učinkovitost: A razred po ISO 25745-2
- Paket ogrodja: 35/21.0/1.0
- Tip objekta: Nova enota v novogradnji
- Standard: Standard EN115
- Širina stopnice: 1000 mm
- Vmesna podpora: Na standardni lokaciji, izvede naročnik
- Ureditev: Križno
- Način delovanja: Avtomatsko Stop & Go obratovanje, stanje pripravljenosti s pametnim inverterjem
- Predpisi/zakonodaja: EN115-1:2017
- Vrsta pogona: Polžasti reduktor
- Vrsta verige: Vodoodporna
- Delovno okolje pomičnih stopnic:
- Delovno okolje: Znotraj postaje, neogrevano
- Zaščita ogrodja pred korozijo: Vroče pocinkano
- Odtok vode + separator olja: Drenaža vode s separatorjem olja na spodnjem nosilcu
- Zaščita motorja: IP55 zaščita
- Zaščita verige: Pokrovi verige
- Ogrevanje ogrodja: Električno ogrevanje
- Ogrevanje plošče glavnika: Električno ogrevanje
- Ogrevanje krmilnika: Električno ogrevanje
- Vodilni profil ograje: Nerjaveče jeklo 316L
- Hladilni paket: Ventilator v krmilniku
- Zaščita elektrifikacije pred vodo: Stikalo na ključ in gumb za zaustavitev z zaščito pred vodo
- Varnostne funkcije:
- Pokazatelj smeri vožnje: Pokazatelj smeri vožnje - premikajoča se puščica
- Kontrola oprijemala: Kontrola hitrosti/zaviranja oprijemala
- Kontrola kontaktov: Kontrola varnostnih kontaktov
- Kontrola izpada el. toka: Naprava za zaznavanje izpada el. toka
- Kontrola pokrova: Stikalo pohodnega pokrova
- Kontrola manjkajočih stopnic: Detektor manjkajočih stopnic
- Kontrola zavore: Kontrola dviga zavore
- Connection: Povezava v API Cloud proizvajalca, 24/7
- Ročno stikalo: Ročno inšpekcijsko stikalo, upravljanje z dvema rokama
- Požarni alarm: Vezano na požarni sistem objekta
- Ročna svetilka: Ročna svetilka
- Skladnost z EMC: Skladno z EMC
- Ekološka učinkovitost:
- Zaščita krmilnika: Da
- Nivo zaščite: IP54
- Vrsta kabla: Kabli - nehalogenski
- Balustrada in oprijemalo:
- Vrsta balustrade: varnostno steklo
- Višina balustrade: 1000 mm
- Spoji plošč ograje: Spoji balustradnih plošč pravokotno na ogrodje
- Podaljšek balustrade – zgornji: Podaljšek balustrade 1000 mm
- Barva oprijemala: Črna
- Razkuševalnik oprijemala: Da
- Obloga, krov in obroba:
- Vrsta obloge: Standardno
- Material stranske obloge: Odporno nerjaveče jeklo 316L
- Način stranske obloge: Pravokotno na ogrodje
- Lokacija stranske obloge: Levo/desno, s protiprašno oblogo
- Material spodnje obloge: Odporno nerjaveče jeklo 316L
- Material notranje obrobe: Nerjaveče jeklo 316L s prozornim premazom proti odrgninam
- Zaščitna metlica obrobe: Metlica s črnim aluminjastim držalom
- Stopnice, varnostni glavnik in pohodni pokrov: :
- Material stopnice: Aluminij
- Barva stopnice: Srebrna
- Oznaka robov stopnic: Rumena barva na treh straneh
- : Namen oznake stopnic je omogočiti potnikom, da lažje vidijo robove stopnic. Omogoča lažji vstop na stopnice in izboljša varnost uporabe
- Material glavnika : Aluminij
- Barva sprednje plošče: Nerjaveče jeklo 316L
- Pohodni pokrovi: Pohodni pokrov z logom proizvajalca
| Podati ceno glede na zgornji opis in načrt sheme, kompletno z upoštevanjem vseh elementov za pritrditev, dobavo in montažo. | kos | 2 | 0 | 0
c. | Ime pomične stopnice: ES3.1 in ES3.2
- Lokalcija pomičnih stopnic: Znotraj postaje
- Število pomičnih stopnic: 2
- Tip, rešitev: Za javne potniške cente, za uporabo 20-24 ur/dan, mednarodne uveljavljene znamke s sistemskim certifikatom
- Seizmične zahteve: 2.0m/s2 ‹ agR ≤ 3.0m/s2
- Drift, dovoljeni pomik : 100 mm
- Višina dviga vertikalno: ES1.1=5490 mm, ES1.2=5440 mm
- Hitrost stopnice: 0.50 m/s
- Naklonski kot: 35°
- Priključna napetost: 3 x 400 V, 50 Hz, 230 V, P=9,2 kw
- Energijska učinkovitost: A razred po ISO 25745-2
- Paket ogrodja: 35/21.0/1.0
- Tip objekta: Nova enota v novogradnji
- Standard: Standard EN115
- Širina stopnice: 1000 mm
- Vmesna podpora: Na standardni lokaciji, izvede naročnik
- Ureditev: Križno
- Način delovanja: Avtomatsko Stop & Go obratovanje, stanje pripravljenosti s pametnim inverterjem
- Predpisi/zakonodaja: EN115-1:2017
- Vrsta pogona: Polžasti reduktor
- Vrsta verige: Vodoodporna
- Delovno okolje pomičnih stopnic:
- Delovno okolje: Znotraj postaje, neogrevano
- Zaščita ogrodja pred korozijo: Vroče pocinkano
- Odtok vode + separator olja: Drenaža vode s separatorjem olja na spodnjem nosilcu
- Zaščita motorja: IP55 zaščita
- Zaščita verige: Pokrovi verige
- Ogrevanje ogrodja: Električno ogrevanje
- Ogrevanje plošče glavnika: Električno ogrevanje
- Ogrevanje krmilnika: Električno ogrevanje
- Vodilni profil ograje: Nerjaveče jeklo 316L
- Hladilni paket: Ventilator v krmilniku
- Zaščita elektrifikacije pred vodo: Stikalo na ključ in gumb za zaustavitev z zaščito pred vodo
- Varnostne funkcije:
- Pokazatelj smeri vožnje: Pokazatelj smeri vožnje - premikajoča se puščica
- Kontrola oprijemala: Kontrola hitrosti/zaviranja oprijemala
- Kontrola kontaktov: Kontrola varnostnih kontaktov
- Kontrola izpada el. toka: Naprava za zaznavanje izpada el. toka
- Kontrola pokrova: Stikalo pohodnega pokrova
- Kontrola manjkajočih stopnic: Detektor manjkajočih stopnic
- Kontrola zavore: Kontrola dviga zavore
- Connection: Povezava v API Cloud proizvajalca, 24/7
- Ročno stikalo: Ročno inšpekcijsko stikalo, upravljanje z dvema rokama
- Požarni alarm: Vezano na požarni sistem objekta
- Ročna svetilka: Ročna svetilka
- Skladnost z EMC: Skladno z EMC
- Ekološka učinkovitost:
- Zaščita krmilnika: Da
- Nivo zaščite: IP54
- Vrsta kabla: Kabli - nehalogenski
- Balustrada in oprijemalo:
- Vrsta balustrade: varnostno steklo
- Višina balustrade: 1000 mm
- Spoji plošč ograje: Spoji balustradnih plošč pravokotno na ogrodje
- Podaljšek balustrade – zgornji: Podaljšek balustrade 1000 mm
- Barva oprijemala: Črna
- Razkuševalnik oprijemala: Da
- Obloga, krov in obroba:
- Vrsta obloge: Standardno
- Material stranske obloge: Odporno nerjaveče jeklo 316L
- Način stranske obloge: Pravokotno na ogrodje
- Lokacija stranske obloge: Levo/desno, s protiprašno oblogo
- Material spodnje obloge: Odporno nerjaveče jeklo 316L
- Material notranje obrobe: Nerjaveče jeklo 316L s prozornim premazom proti odrgninam
- Zaščitna metlica obrobe: Metlica s črnim aluminjastim držalom
- Stopnice, varnostni glavnik in pohodni pokrov: :
- Material stopnice: Aluminij
- Barva stopnice: Srebrna
- Oznaka robov stopnic: Rumena barva na treh straneh
- : Namen oznake stopnic je omogočiti potnikom, da lažje vidijo robove stopnic. Omogoča lažji vstop na stopnice in izboljša varnost uporabe
- Material glavnika : Aluminij
- Barva sprednje plošče: Nerjaveče jeklo 316L
- Pohodni pokrovi: Pohodni pokrov z logom proizvajalca
| Podati ceno glede na zgornji opis in načrt sheme, kompletno z upoštevanjem vseh elementov za pritrditev, dobavo in montažo. | kos | 2 | 0 | 0
B. | DVIGALA
V obsegu dobave dvigala so zajete naslednje postavke:
- Servisno tipkalo na strehi kabine.
- Pakiranje in transport do gradbišča.
- Dokumentacija. (delavniška dokumentacija, PID, POV navodila)
- Šolanje skrbnika dvigala.
- Ploščice in napisi, ki pripadajo neposredno dvigalu, v skladu z SIST EN81-20/50.
- Stroški za prisotnost montažnega osebja pri prevzemu dvigal in tehničnem pregledu objekta.
- Montaža dvigala brez postavljanja odrov ob uporabi predhodno vgrajenih montažnih obešal.
- Lestev za pomoč pri vstopanju v jamo jaška, ki ustreza SIST EN 81-20/50 predpisom.
- Odstranitev pakirnega materiala.
- Dobava montažnih obešal za dviganje v jašku.
- Osvetlitev in elektrifikacija jaška v skladu z SIST EN 81-20/50 predpisom.
- Stroški tehničnega pregleda dvigala in pridobitev certifikata.
- Raztovarjanje in prenašanje težkih delov dvigala na gradbišču.
- Enkratno naknadno čiščenje naprave po zaključku montaže.
- Dostava uteži pri prevzemu s strani izvedencev.
- Zagotovitev SIM kartice s prenosom podatkov za povezavo dvigala s klicnim centrom. (v kolikor GSM signal ni zadosten v dvigalnem jašku se proti doplačilu vgradi dodatno anteno).
Potrebne storitve s strani naročnika oz. graditelja:
- Postavitev jaška za dvigalo po predloženih načrtih. Jašek mora biti suh in čist, pravilno dimenzioniran in mora ustrezati zahtevani natančnosti, zagotovljena temperatura v jašku (od +5oC do +40oC), obenem mora ustrezati predpisom v gradbeništvu.
- Sekundarni vir napajanja (agregat), kadar je potrebno.
- Odprtina za zračenje jaška, minimalno 1% tlorisa jaška oziroma po navodilih arhitekta.
- Protiprašni premaz sten in dna jaška.
- Vsa gradbena, rušitvena in zaključna dela (n.pr. obdelava tal v kabini, gradbeni zaključki špalet okrog jaškovnih vrat, niše za tipke v sprednji steni jaška)
- Dovod trifaznega toka in toka za razsvetljavo do elektro omare poleg vrat v najvišji postaji v skladu z navodili monterja dvigala. Upoštevati je potrebno SIST EN81-20/50 in predpise dobavitelja električnega toka.
- Zanesljiv sekundarni vir napajanja, agregat za obratovanje dvigala v evakuacijskem režimu.
- Priključitev vodil na strelovodno napravo.
- Definitivni priključek toka (ali provizorični z zadostno zmogljivim priključkom) mora biti pripravljen vsaj do pričetka montaže.
- Zagotovitev električnega priključka za montažo v jašku dvigala oziroma v neposredni bližini.
- Poraba toka na gradbišču med montažo.
- Osvetlitev dostopov do jaška (pred jaškovnimi vrati min. 50 lux v vseh etažah, 200 lux v najvišji).
- Zagotovitev suhega prostora, ki ga je mogoče zakleniti, za skladiščenje dobavljenih delov dvigala.
- Označitev obvezujoče metrske črte v notranjosti jaška pri vsaki odprtini za vrata (nakladalno mesto)
- Vgradnja montažnih obešal.
- Končni premaz jaškovnih vrat (če je potreben).
a. | Ime dvigala: D1, D2
- Lokacija dvigala: Jedro 1, pisarne
- Število dvigal: 2
- Klasifikacija dvigala: električno osebno
- Tip dvigala: brez strojnice, mednarodne uveljavljene znamke s sistemskim certifikatom
- Predpisi, standardi: EN81-20, EN 81-50, EN 81-77, EN 81-70 za invalidne osebe
- Uporaba v primeru požara: DA, dvigalo D2 na ravni B skladno z VDI 6017
- Nosilnost (kg/osebe) : 1000/13
- Hitrost (m/s) : 1,75
- Višina dviga (mm) : 32000
- Postaje: 9
- Dostopi: 9
- Jašek: beton (ni predmet izvedbe dvigala)
- širina/globina (mm) : 1650/2630
- jama/glava jaška (mm) : 1200/4150
- - temperatura jaška (od 5°C do 40 °C) : zagotovi naročnik
- Kabina (neprehodna ali prehodna): prehodna
- število dostopov: 2
- širina x globina x višina (mm) : 1100 x 2100 x 2400
- strop: brušeno nerjaveče jeklo
- razsvetljava: LED
- zadnja stena: na prstne odtise odporno brušeno nerjaveče jeklo
- stranski steni: na prstne odtise odporno brušeno nerjaveče jeklo
- sprednja stena: na prstne odtise odporno brušeno nerjaveče jeklo
- ogledalo: na eni stranski steni nad oprijemalom
- oprijemalo: na eni stranski steni, brušeno nerjaveče jeklo z zaobljenimi zaključki
- talna zaključna letev: ne
- tla: betonski prefabrikat po izboru arhitekta, do debeline 22 mm (ni predmet izvedbe dvigala)
- Kabinska signalizacija: 1 x integrirano vertikalno kabinsko tipkalo poravnano v linijo stene, tipkalo iz enakega materiala kot stene kabine, tipke ustrezne predpisom za gibalno ovirane osebe, tipke za vsako postajo, braillova reliefna pisava, tipka za odpiranje vrat, tipka za zapiranje vrat, tipka za alarm, digitalni LCD kazalnik preobremenitve, položaja kabine in puščice smeri vožnje v kontrastni barvi na črnem ozadju, stikalno na ključ za prednostno vožnjo in rezervacijo kabine, govorna najava postaj, induktivna zanka za slaboslušne uporabnike, predpriprava za vgradnjo čitalca kartic za kontolo dostopa
- Jaškovna signalizacija: tipke, digitalni kazalnik položaja kabine in smeri vožnje vgrajeno v niše v sprednji steni jaška
- material signalizacije: na prstne odtise odporno brušeno nerjaveče jeklo
- Vrata kabine: avtomatska teleskopska vrata
- material vrat: na prstne odtise odporno brušeno nerjaveče jeklo
- varnostne naprave: svetlobna zavesa
- Vrata jaška: avtomatska teleskopska vrata
- neto širina x višina (mm) : 900 x 2200
- material vrat: na prstne odtise odporno brušeno nerjaveče jeklo
- požarna odpornost: DA, E120 po standardu EN 81-58
- Kontrolni sistem: duplex zbirno krmiljenje dol in gor, požarno krmiljenje - evakuacijska vožnja v glavno postajo ob alarmu za požar po SIST EN 81-73, električno in mehansko reševanje v primeru ujetih oseb v kabini, avtomatsko natančno pristajanje in niveliranje kabine, predčasno odpiranje vrat pri vožnji v postajo, filter proti radijskim motnjam, priklop na hišni agregat, servisni panel za vzdrževalca v najvišji postaji nameščen v niši v sprednji steni, napredne funkcije ko dvigalo ni v uporabi (stand-by, avtomatski izklop razsvetljave, avtomatski izklop ventilatorja, sporočilni pokazatelji se zatemnijo), digitalni vmesnik API (application programming interface) za povezavo dvigala za storitve v oblaku na osnovi IoT tehnologije
- Klic v sili: GSM telefonski vmesnik s SIM kartico in vključno s prenosom podatkov in povezavo med kabino in klicnim centrom za primer reševanja ujetih oseb iz kabine dvigala (omogoča klic na 4 predhodno programirane številke)
- Pogonski sistem: V3F, regenerativni pogon
- Dodatno: LED razsvetljava jaška, lestev za dostop v jamo jaška, vtičnica na strehi kabine in elektrifikacija jaška, dobava testiranih obešal za v strop jaška, montaža brez delovnega odra v jašku
- Priključna napetost (V/Hz/A): 400/50/3x25 A
- Nazivna pogonska moč (kW) : 10,5
- Energijska učinkovitost: A razred po ISO 25745-2
| Podati ceno glede na zgornji opis in načrt sheme, kompletno z upoštevanjem vseh elementov za pritrditev, dobavo in montažo. | kos | 2 | 0 | 0
b. | Ime dvigala: D3, D4
- Lokacija dvigala: Jedro 1, javni
- Število dvigal: 2
- Klasifikacija dvigala: električno osebno
- Tip dvigala: brez strojnice, mednarodne uveljavljene znamke s sistemskim certifikatom
- Predpisi, standardi: EN81-20, EN 81-50, EN 81-77, EN 81-70 za invalidne osebe
- Uporaba v primeru požara: NE
- Nosilnost (kg/osebe) : 1150/15
- Hitrost (m/s) : 1,75
- Višina dviga (mm) : 20210
- Postaje: 6
- Dostopi: 6
- Jašek: beton (ni predmet izvedbe dvigala)
- širina/globina (mm) : 1960/2630
- jama/glava jaška (mm) : 1200/4150
- - temperatura jaška (od 5°C do 40 °C) : zagotovi naročnik
- Kabina (neprehodna ali prehodna): neprehodna
- število dostopov: 1
- širina x globina x višina (mm) : 1250 x 2100 x 2400
- strop: brušeno nerjaveče jeklo
- razsvetljava: LED
- zadnja stena: na prstne odtise odporno brušeno nerjaveče jeklo
- stranski steni: na prstne odtise odporno brušeno nerjaveče jeklo
- sprednja stena: na prstne odtise odporno brušeno nerjaveče jeklo
- ogledalo: na zadnji steni nad oprijemalom
- oprijemalo: na eni stranski in zadnji steni, brušeno nerjaveče jeklo z zaobljenimi zaključki
- talna zaključna letev: ne
- tla: betonski prefabrikat po izboru arhitekta, do debeline 22 mm (ni predmet izvedbe dvigala)
- Kabinska signalizacija: 1 x integrirano vertikalno kabinsko tipkalo poravnano v linijo stene, tipkalo iz enakega materiala kot stene kabine, tipke ustrezne predpisom za gibalno ovirane osebe, tipke za vsako postajo, braillova reliefna pisava, tipka za odpiranje vrat, tipka za zapiranje vrat, tipka za alarm, digitalni LCD kazalnik preobremenitve, položaja kabine in puščice smeri vožnje v kontrastni barvi na črnem ozadju, stikalno na ključ za prednostno vožnjo in rezervacijo kabine, govorna najava postaj, induktivna zanka za slaboslušne uporabnike, predpriprava za vgradnjo čitalca kartic za kontolo dostopa
- Jaškovna signalizacija: tipke, digitalni kazalnik položaja kabine in smeri vožnje vgrajeno v niše v sprednji steni jaška
- material signalizacije: na prstne odtise odporno brušeno nerjaveče jeklo
- Vrata kabine: avtomatska teleskopska vrata
- material vrat: na prstne odtise odporno brušeno nerjaveče jeklo
- varnostne naprave: svetlobna zavesa
- Vrata jaška: avtomatska teleskopska vrata
- neto širina x višina (mm) : 1100 x 2200
- material vrat: na prstne odtise odporno brušeno nerjaveče jeklo
- požarna odpornost: DA, E120 po standardu EN 81-58
- Kontrolni sistem: duplex zbirno krmiljenje dol in gor, požarno krmiljenje - evakuacijska vožnja v glavno postajo ob alarmu za požar po SIST EN 81-73, električno in mehansko reševanje v primeru ujetih oseb v kabini, avtomatsko natančno pristajanje in niveliranje kabine, predčasno odpiranje vrat pri vožnji v postajo, filter proti radijskim motnjam, priklop na hišni agregat, servisni panel za vzdrževalca v najvišji postaji nameščen v niši v sprednji steni, napredne funkcije ko dvigalo ni v uporabi (stand-by, avtomatski izklop razsvetljave, avtomatski izklop ventilatorja, sporočilni pokazatelji se zatemnijo), digitalni vmesnik API (application programming interface) za povezavo dvigala za storitve v oblaku na osnovi IoT tehnologije
- Klic v sili: GSM telefonski vmesnik s SIM kartico in vključno s prenosom podatkov in povezavo med kabino in klicnim centrom za primer reševanja ujetih oseb iz kabine dvigala (omogoča klic na 4 predhodno programirane številke)
- Pogonski sistem: V3F, regenerativni pogon
- Dodatno: LED razsvetljava jaška, lestev za dostop v jamo jaška, vtičnica na strehi kabine in elektrifikacija jaška, dobava testiranih obešal za v strop jaška, montaža brez delovnega odra v jašku
- Priključna napetost (V/Hz/A): 400/50/3x25 A
- Nazivna pogonska moč (kW) : 12,02
- Energijska učinkovitost: A razred po ISO 25745-2
| Podati ceno glede na zgornji opis in načrt sheme, kompletno z upoštevanjem vseh elementov za pritrditev, dobavo in montažo. | kos | 2 | 0 | 0
c. | Ime dvigala: D5, D6
- Lokacija dvigala: Jedro 2, javni
- Število dvigal: 2
- Klasifikacija dvigala: električno osebno
- Tip dvigala: brez strojnice, mednarodne uveljavljene znamke s sistemskim certifikatom
- Predpisi, standardi: EN81-20, EN 81-50, EN 81-77, EN 81-70 za invalidne osebe
- Uporaba v primeru požara: NE
- Nosilnost (kg/osebe) : 1150/15
- Hitrost (m/s) : 1,75
- Višina dviga (mm) : 20310
- Postaje: 6
- Dostopi: 6
- Jašek: beton (ni predmet izvedbe dvigala)
- širina/globina (mm) : 1960/2630
- jama/glava jaška (mm) : 1200/4150
- - temperatura jaška (od 5°C do 40 °C) : zagotovi naročnik
- Kabina (neprehodna ali prehodna): neprehodna
- število dostopov: 1
- širina x globina x višina (mm) : 1250 x 2100 x 2400
- strop: brušeno nerjaveče jeklo
- razsvetljava: LED
- zadnja stena: na prstne odtise odporno brušeno nerjaveče jeklo
- stranski steni: na prstne odtise odporno brušeno nerjaveče jeklo
- sprednja stena: na prstne odtise odporno brušeno nerjaveče jeklo
- ogledalo: na zadnji steni nad oprijemalom
- oprijemalo: na eni stranski in zadnji steni, brušeno nerjaveče jeklo z zaobljenimi zaključki
- talna zaključna letev: ne
- tla: betonski prefabrikat po izboru arhitekta, do debeline 22 mm (ni predmet izvedbe dvigala)
- Kabinska signalizacija: 1 x integrirano vertikalno kabinsko tipkalo poravnano v linijo stene, tipkalo iz enakega materiala kot stene kabine, tipke ustrezne predpisom za gibalno ovirane osebe, tipke za vsako postajo, braillova reliefna pisava, tipka za odpiranje vrat, tipka za zapiranje vrat, tipka za alarm, digitalni LCD kazalnik preobremenitve, položaja kabine in puščice smeri vožnje v kontrastni barvi na črnem ozadju, stikalno na ključ za prednostno vožnjo in rezervacijo kabine, govorna najava postaj, induktivna zanka za slaboslušne uporabnike, predpriprava za vgradnjo čitalca kartic za kontolo dostopa
- Jaškovna signalizacija: tipke, digitalni kazalnik položaja kabine in smeri vožnje vgrajeno v niše v sprednji steni jaška
- material signalizacije: na prstne odtise odporno brušeno nerjaveče jeklo
- Vrata kabine: avtomatska teleskopska vrata
- material vrat: na prstne odtise odporno brušeno nerjaveče jeklo
- varnostne naprave: svetlobna zavesa
- Vrata jaška: avtomatska teleskopska vrata
- neto širina x višina (mm) : 1100 x 2200
- material vrat: na prstne odtise odporno brušeno nerjaveče jeklo
- požarna odpornost: DA, E120 po standardu EN 81-58
- Kontrolni sistem: duplex zbirno krmiljenje dol in gor, požarno krmiljenje - evakuacijska vožnja v glavno postajo ob alarmu za požar po SIST EN 81-73, električno in mehansko reševanje v primeru ujetih oseb v kabini, avtomatsko natančno pristajanje in niveliranje kabine, predčasno odpiranje vrat pri vožnji v postajo, filter proti radijskim motnjam, priklop na hišni agregat, servisni panel za vzdrževalca v najvišji postaji nameščen v niši v sprednji steni, napredne funkcije ko dvigalo ni v uporabi (stand-by, avtomatski izklop razsvetljave, avtomatski izklop ventilatorja, sporočilni pokazatelji se zatemnijo), digitalni vmesnik API (application programming interface) za povezavo dvigala za storitve v oblaku na osnovi IoT tehnologije
- Klic v sili: GSM telefonski vmesnik s SIM kartico in vključno s prenosom podatkov in povezavo med kabino in klicnim centrom za primer reševanja ujetih oseb iz kabine dvigala (omogoča klic na 4 predhodno programirane številke)
- Pogonski sistem: V3F, regenerativni pogon
- Dodatno: LED razsvetljava jaška, lestev za dostop v jamo jaška, vtičnica na strehi kabine in elektrifikacija jaška, dobava testiranih obešal za v strop jaška, montaža brez delovnega odra v jašku
- Priključna napetost (V/Hz/A): 400/50/3x25 A
- Nazivna pogonska moč (kW) : 12,02
- Energijska učinkovitost: A razred po ISO 25745-2
| Podati ceno glede na zgornji opis in načrt sheme, kompletno z upoštevanjem vseh elementov za pritrditev, dobavo in montažo. | kos | 2 | 0 | 0
d. | Ime dvigala: D7, D8
- Lokacija dvigala: Jedro 2, pisarne
- Število dvigal: 2
- Klasifikacija dvigala: električno osebno
- Tip dvigala: brez strojnice, mednarodne uveljavljene znamke s sistemskim certifikatom
- Predpisi, standardi: EN81-20, EN 81-50, EN 81-77, EN 81-70 za invalidne osebe
- Uporaba v primeru požara: DA, dvigalo D8 na ravni B skladno z VDI 6017
- Nosilnost (kg/osebe) : 1000/13
- Hitrost (m/s) : 1,75
- Višina dviga (mm) : 32280
- Postaje: 9
- Dostopi: 9
- Jašek: beton (ni predmet izvedbe dvigala)
- širina/globina (mm) : 1650/2630
- jama/glava jaška (mm) : 1200/4150
- - temperatura jaška (od 5°C do 40 °C) : zagotovi naročnik
- Kabina (neprehodna ali prehodna): prehodna
- število dostopov: 2
- širina x globina x višina (mm) : 1100 x 2100 x 2400
- strop: brušeno nerjaveče jeklo
- razsvetljava: LED
- zadnja stena: na prstne odtise odporno brušeno nerjaveče jeklo
- stranski steni: na prstne odtise odporno brušeno nerjaveče jeklo
- sprednja stena: na prstne odtise odporno brušeno nerjaveče jeklo
- ogledalo: na eni stranski steni nad oprijemalom
- oprijemalo: na eni stranski steni, brušeno nerjaveče jeklo z zaobljenimi zaključki
- talna zaključna letev: ne
- tla: betonski prefabrikat po izboru arhitekta, do debeline 22 mm (ni predmet izvedbe dvigala)
- Kabinska signalizacija: 1 x integrirano vertikalno kabinsko tipkalo poravnano v linijo stene, tipkalo iz enakega materiala kot stene kabine, tipke ustrezne predpisom za gibalno ovirane osebe, tipke za vsako postajo, braillova reliefna pisava, tipka za odpiranje vrat, tipka za zapiranje vrat, tipka za alarm, digitalni LCD kazalnik preobremenitve, položaja kabine in puščice smeri vožnje v kontrastni barvi na črnem ozadju, stikalno na ključ za prednostno vožnjo in rezervacijo kabine, govorna najava postaj, induktivna zanka za slaboslušne uporabnike, predpriprava za vgradnjo čitalca kartic za kontolo dostopa
- Jaškovna signalizacija: tipke, digitalni kazalnik položaja kabine in smeri vožnje vgrajeno v niše v sprednji steni jaška
- material signalizacije: na prstne odtise odporno brušeno nerjaveče jeklo
- Vrata kabine: avtomatska teleskopska vrata
- material vrat: na prstne odtise odporno brušeno nerjaveče jeklo
- varnostne naprave: svetlobna zavesa
- Vrata jaška: avtomatska teleskopska vrata
- neto širina x višina (mm) : 900 x 2200
- material vrat: na prstne odtise odporno brušeno nerjaveče jeklo
- požarna odpornost: DA, E120 po standardu EN 81-58
- Kontrolni sistem: duplex zbirno krmiljenje dol in gor, požarno krmiljenje - evakuacijska vožnja v glavno postajo ob alarmu za požar po SIST EN 81-73, električno in mehansko reševanje v primeru ujetih oseb v kabini, avtomatsko natančno pristajanje in niveliranje kabine, predčasno odpiranje vrat pri vožnji v postajo, filter proti radijskim motnjam, priklop na hišni agregat, servisni panel za vzdrževalca v najvišji postaji nameščen v niši v sprednji steni, napredne funkcije ko dvigalo ni v uporabi (stand-by, avtomatski izklop razsvetljave, avtomatski izklop ventilatorja, sporočilni pokazatelji se zatemnijo), digitalni vmesnik API (application programming interface) za povezavo dvigala za storitve v oblaku na osnovi IoT tehnologije
- Klic v sili: GSM telefonski vmesnik s SIM kartico in vključno s prenosom podatkov in povezavo med kabino in klicnim centrom za primer reševanja ujetih oseb iz kabine dvigala (omogoča klic na 4 predhodno programirane številke)
- Pogonski sistem: V3F, regenerativni pogon
- Dodatno: LED razsvetljava jaška, lestev za dostop v jamo jaška, vtičnica na strehi kabine in elektrifikacija jaška, dobava testiranih obešal za v strop jaška, montaža brez delovnega odra v jašku
- Priključna napetost (V/Hz/A): 400/50/3x25 A
- Nazivna pogonska moč (kW) : 10,5
- Energijska učinkovitost: A razred po ISO 25745-2
| Podati ceno glede na zgornji opis in načrt sheme, kompletno z upoštevanjem vseh elementov za pritrditev, dobavo in montažo. | kos | 2 | 0 | 0
e. | Ime dvigala: D9, D10
- Lokacija dvigala: Jedro 3, pisarne
- Število dvigal: 2
- Klasifikacija dvigala: električno osebno
- Tip dvigala: brez strojnice, mednarodne uveljavljene znamke s sistemskim certifikatom
- Predpisi, standardi: EN81-20, EN 81-50, EN 81-77, EN 81-70 za invalidne osebe
- Uporaba v primeru požara: DA, dvigalo D10 na ravni B skladno z VDI 6017
- Nosilnost (kg/osebe) : 1000/13
- Hitrost (m/s) : 1,75
- Višina dviga (mm) : 24470
- Postaje: 7
- Dostopi: 7
- Jašek: beton (ni predmet izvedbe dvigala)
- širina/globina (mm) : 1650/2630
- jama/glava jaška (mm) : 1200/4150
- - temperatura jaška (od 5°C do 40 °C) : zagotovi naročnik
- Kabina (neprehodna ali prehodna): prehodna
- število dostopov: 2
- širina x globina x višina (mm) : 1100 x 2100 x 2400
- strop: brušeno nerjaveče jeklo
- razsvetljava: LED
- zadnja stena: na prstne odtise odporno brušeno nerjaveče jeklo
- stranski steni: na prstne odtise odporno brušeno nerjaveče jeklo
- sprednja stena: na prstne odtise odporno brušeno nerjaveče jeklo
- ogledalo: na eni stranski steni nad oprijemalom
- oprijemalo: na eni stranski steni, brušeno nerjaveče jeklo z zaobljenimi zaključki
- talna zaključna letev: ne
- tla: betonski prefabrikat po izboru arhitekta, do debeline 22 mm (ni predmet izvedbe dvigala)
- Kabinska signalizacija: 1 x integrirano vertikalno kabinsko tipkalo poravnano v linijo stene, tipkalo iz enakega materiala kot stene kabine, tipke ustrezne predpisom za gibalno ovirane osebe, tipke za vsako postajo, braillova reliefna pisava, tipka za odpiranje vrat, tipka za zapiranje vrat, tipka za alarm, digitalni LCD kazalnik preobremenitve, položaja kabine in puščice smeri vožnje v kontrastni barvi na črnem ozadju, stikalno na ključ za prednostno vožnjo in rezervacijo kabine, govorna najava postaj, induktivna zanka za slaboslušne uporabnike, predpriprava za vgradnjo čitalca kartic za kontolo dostopa
- Jaškovna signalizacija: tipke, digitalni kazalnik položaja kabine in smeri vožnje vgrajeno v niše v sprednji steni jaška
- material signalizacije: na prstne odtise odporno brušeno nerjaveče jeklo
- Vrata kabine: avtomatska teleskopska vrata
- material vrat: na prstne odtise odporno brušeno nerjaveče jeklo
- varnostne naprave: svetlobna zavesa
- Vrata jaška: avtomatska teleskopska vrata
- neto širina x višina (mm) : 900 x 2200
- material vrat: na prstne odtise odporno brušeno nerjaveče jeklo
- požarna odpornost: DA, E120 po standardu EN 81-58
- Kontrolni sistem: duplex zbirno krmiljenje dol in gor, požarno krmiljenje - evakuacijska vožnja v glavno postajo ob alarmu za požar po SIST EN 81-73, električno in mehansko reševanje v primeru ujetih oseb v kabini, avtomatsko natančno pristajanje in niveliranje kabine, predčasno odpiranje vrat pri vožnji v postajo, filter proti radijskim motnjam, priklop na hišni agregat, servisni panel za vzdrževalca v najvišji postaji nameščen v niši v sprednji steni, napredne funkcije ko dvigalo ni v uporabi (stand-by, avtomatski izklop razsvetljave, avtomatski izklop ventilatorja, sporočilni pokazatelji se zatemnijo), digitalni vmesnik API (application programming interface) za povezavo dvigala za storitve v oblaku na osnovi IoT tehnologije
- Klic v sili: GSM telefonski vmesnik s SIM kartico in vključno s prenosom podatkov in povezavo med kabino in klicnim centrom za primer reševanja ujetih oseb iz kabine dvigala (omogoča klic na 4 predhodno programirane številke)
- Pogonski sistem: V3F, regenerativni pogon
- Dodatno: LED razsvetljava jaška, lestev za dostop v jamo jaška, vtičnica na strehi kabine in elektrifikacija jaška, dobava testiranih obešal za v strop jaška, montaža brez delovnega odra v jašku
- Priključna napetost (V/Hz/A): 400/50/3x25 A
- Nazivna pogonska moč (kW) : 10,5
- Energijska učinkovitost: A razred po ISO 25745-2
| Podati ceno glede na zgornji opis in načrt sheme, kompletno z upoštevanjem vseh elementov za pritrditev, dobavo in montažo. | kos | 2 | 0 | 0
f. | Ime dvigala: D11, D12
- Lokacija dvigala: Jedro 4, pisarne
- Število dvigal: 2
- Klasifikacija dvigala: električno osebno
- Tip dvigala: brez strojnice, mednarodne uveljavljene znamke s sistemskim certifikatom
- Predpisi, standardi: EN81-20, EN 81-50, EN 81-77, EN 81-70 za invalidne osebe
- Uporaba v primeru požara: DA, dvigalo D12 na ravni B skladno z VDI 6017
- Nosilnost (kg/osebe) : 1000/13
- Hitrost (m/s) : 1,75
- Višina dviga (mm) : 24720
- Postaje: 7
- Dostopi: 7
- Jašek: beton (ni predmet izvedbe dvigala)
- širina/globina (mm) : 1650/2630
- jama/glava jaška (mm) : 1200/4150
- - temperatura jaška (od 5°C do 40 °C) : zagotovi naročnik
- Kabina (neprehodna ali prehodna): prehodna
- število dostopov: 2
- širina x globina x višina (mm) : 1100 x 2100 x 2400
- strop: brušeno nerjaveče jeklo
- razsvetljava: LED
- zadnja stena: na prstne odtise odporno brušeno nerjaveče jeklo
- stranski steni: na prstne odtise odporno brušeno nerjaveče jeklo
- sprednja stena: na prstne odtise odporno brušeno nerjaveče jeklo
- ogledalo: na eni stranski steni nad oprijemalom
- oprijemalo: na eni stranski steni, brušeno nerjaveče jeklo z zaobljenimi zaključki
- talna zaključna letev: ne
- tla: betonski prefabrikat po izboru arhitekta, do debeline 22 mm (ni predmet izvedbe dvigala)
- Kabinska signalizacija: 1 x integrirano vertikalno kabinsko tipkalo poravnano v linijo stene, tipkalo iz enakega materiala kot stene kabine, tipke ustrezne predpisom za gibalno ovirane osebe, tipke za vsako postajo, braillova reliefna pisava, tipka za odpiranje vrat, tipka za zapiranje vrat, tipka za alarm, digitalni LCD kazalnik preobremenitve, položaja kabine in puščice smeri vožnje v kontrastni barvi na črnem ozadju, stikalno na ključ za prednostno vožnjo in rezervacijo kabine, govorna najava postaj, induktivna zanka za slaboslušne uporabnike, predpriprava za vgradnjo čitalca kartic za kontolo dostopa
- Jaškovna signalizacija: tipke, digitalni kazalnik položaja kabine in smeri vožnje vgrajeno v niše v sprednji steni jaška
- material signalizacije: na prstne odtise odporno brušeno nerjaveče jeklo
- Vrata kabine: avtomatska teleskopska vrata
- material vrat: na prstne odtise odporno brušeno nerjaveče jeklo
- varnostne naprave: svetlobna zavesa
- Vrata jaška: avtomatska teleskopska vrata
- neto širina x višina (mm) : 900 x 2200
- material vrat: na prstne odtise odporno brušeno nerjaveče jeklo
- požarna odpornost: DA, E120 po standardu EN 81-58
- Kontrolni sistem: duplex zbirno krmiljenje dol in gor, požarno krmiljenje - evakuacijska vožnja v glavno postajo ob alarmu za požar po SIST EN 81-73, električno in mehansko reševanje v primeru ujetih oseb v kabini, avtomatsko natančno pristajanje in niveliranje kabine, predčasno odpiranje vrat pri vožnji v postajo, filter proti radijskim motnjam, priklop na hišni agregat, servisni panel za vzdrževalca v najvišji postaji nameščen v niši v sprednji steni, napredne funkcije ko dvigalo ni v uporabi (stand-by, avtomatski izklop razsvetljave, avtomatski izklop ventilatorja, sporočilni pokazatelji se zatemnijo), digitalni vmesnik API (application programming interface) za povezavo dvigala za storitve v oblaku na osnovi IoT tehnologije
- Klic v sili: GSM telefonski vmesnik s SIM kartico in vključno s prenosom podatkov in povezavo med kabino in klicnim centrom za primer reševanja ujetih oseb iz kabine dvigala (omogoča klic na 4 predhodno programirane številke)
- Pogonski sistem: V3F, regenerativni pogon
- Dodatno: LED razsvetljava jaška, lestev za dostop v jamo jaška, vtičnica na strehi kabine in elektrifikacija jaška, dobava testiranih obešal za v strop jaška, montaža brez delovnega odra v jašku
- Priključna napetost (V/Hz/A): 400/50/3x25 A
- Nazivna pogonska moč (kW) : 10,5
- Energijska učinkovitost: A razred po ISO 25745-2
| Podati ceno glede na zgornji opis in načrt sheme, kompletno z upoštevanjem vseh elementov za pritrditev, dobavo in montažo. | kos | 2 | 0 | 0
g. | Ime dvigala: D13, D14
- Lokacija dvigala: Jedro 5, javni
- Število dvigal: 2
- Klasifikacija dvigala: električno osebno
- Tip dvigala: brez strojnice, mednarodne uveljavljene znamke s sistemskim certifikatom
- Predpisi, standardi: EN81-20, EN 81-50, EN 81-77, EN 81-70 za invalidne osebe
- Uporaba v primeru požara: NE
- Nosilnost (kg/osebe) : 1150/15
- Hitrost (m/s) : 1,75
- Višina dviga (mm) : 16620
- Postaje: 5
- Dostopi: 5
- Jašek: beton (ni predmet izvedbe dvigala)
- širina/globina (mm) : 1960/2630
- jama/glava jaška (mm) : 1200/4150
- - temperatura jaška (od 5°C do 40 °C) : zagotovi naročnik
- Kabina (neprehodna ali prehodna): neprehodna
- število dostopov: 1
- širina x globina x višina (mm) : 1250 x 2100 x 2400
- strop: brušeno nerjaveče jeklo
- razsvetljava: LED
- zadnja stena: na prstne odtise odporno brušeno nerjaveče jeklo
- stranski steni: na prstne odtise odporno brušeno nerjaveče jeklo
- sprednja stena: na prstne odtise odporno brušeno nerjaveče jeklo
- ogledalo: na zadnji steni nad oprijemalom
- oprijemalo: na eni stranski in zadnji steni, brušeno nerjaveče jeklo z zaobljenimi zaključki
- talna zaključna letev: ne
- tla: betonski prefabrikat po izboru arhitekta, do debeline 22 mm (ni predmet izvedbe dvigala)
- Kabinska signalizacija: 1 x integrirano vertikalno kabinsko tipkalo poravnano v linijo stene, tipkalo iz enakega materiala kot stene kabine, tipke ustrezne predpisom za gibalno ovirane osebe, tipke za vsako postajo, braillova reliefna pisava, tipka za odpiranje vrat, tipka za zapiranje vrat, tipka za alarm, digitalni LCD kazalnik preobremenitve, položaja kabine in puščice smeri vožnje v kontrastni barvi na črnem ozadju, stikalno na ključ za prednostno vožnjo in rezervacijo kabine, govorna najava postaj, induktivna zanka za slaboslušne uporabnike, predpriprava za vgradnjo čitalca kartic za kontolo dostopa
- Jaškovna signalizacija: tipke, digitalni kazalnik položaja kabine in smeri vožnje vgrajeno v niše v sprednji steni jaška
- material signalizacije: na prstne odtise odporno brušeno nerjaveče jeklo
- Vrata kabine: avtomatska teleskopska vrata
- material vrat: na prstne odtise odporno brušeno nerjaveče jeklo
- varnostne naprave: svetlobna zavesa
- Vrata jaška: avtomatska teleskopska vrata
- neto širina x višina (mm) : 1100 x 2200
- material vrat: na prstne odtise odporno brušeno nerjaveče jeklo
- požarna odpornost: DA, E120 po standardu EN 81-58
- Kontrolni sistem: duplex zbirno krmiljenje dol in gor, požarno krmiljenje - evakuacijska vožnja v glavno postajo ob alarmu za požar po SIST EN 81-73, električno in mehansko reševanje v primeru ujetih oseb v kabini, avtomatsko natančno pristajanje in niveliranje kabine, predčasno odpiranje vrat pri vožnji v postajo, filter proti radijskim motnjam, priklop na hišni agregat, servisni panel za vzdrževalca v najvišji postaji nameščen v niši v sprednji steni, napredne funkcije ko dvigalo ni v uporabi (stand-by, avtomatski izklop razsvetljave, avtomatski izklop ventilatorja, sporočilni pokazatelji se zatemnijo), digitalni vmesnik API (application programming interface) za povezavo dvigala za storitve v oblaku na osnovi IoT tehnologije
- Klic v sili: GSM telefonski vmesnik s SIM kartico in vključno s prenosom podatkov in povezavo med kabino in klicnim centrom za primer reševanja ujetih oseb iz kabine dvigala (omogoča klic na 4 predhodno programirane številke)
- Pogonski sistem: V3F, regenerativni pogon
- Dodatno: LED razsvetljava jaška, lestev za dostop v jamo jaška, vtičnica na strehi kabine in elektrifikacija jaška, dobava testiranih obešal za v strop jaška, montaža brez delovnega odra v jašku
- Priključna napetost (V/Hz/A): 400/50/3x25 A
- Nazivna pogonska moč (kW) : 12,02
- Energijska učinkovitost: A razred po ISO 25745-2
| Podati ceno glede na zgornji opis in načrt sheme, kompletno z upoštevanjem vseh elementov za pritrditev, dobavo in montažo. | kos | 2 | 0 | 0
h. | Ime dvigala: D15, D16
- Lokacija dvigala: Jedro 5, pisarne
- Število dvigal: 2
- Klasifikacija dvigala: električno osebno
- Tip dvigala: brez strojnice, mednarodne uveljavljene znamke s sistemskim certifikatom
- Predpisi, standardi: EN81-20, EN 81-50, EN 81-77, EN 81-70 za invalidne osebe
- Uporaba v primeru požara: DA, dvigalo D16 na ravni B skladno z VDI 6017
- Nosilnost (kg/osebe) : 1000/13
- Hitrost (m/s) : 1,75
- Višina dviga (mm) : 24930
- Postaje: 7
- Dostopi: 7
- Jašek: beton (ni predmet izvedbe dvigala)
- širina/globina (mm) : 1650/2630
- jama/glava jaška (mm) : 1200/4150
- - temperatura jaška (od 5°C do 40 °C) : zagotovi naročnik
- Kabina (neprehodna ali prehodna): prehodna
- število dostopov: 2
- širina x globina x višina (mm) : 1100 x 2100 x 2400
- strop: brušeno nerjaveče jeklo
- razsvetljava: LED
- zadnja stena: na prstne odtise odporno brušeno nerjaveče jeklo
- stranski steni: na prstne odtise odporno brušeno nerjaveče jeklo
- sprednja stena: na prstne odtise odporno brušeno nerjaveče jeklo
- ogledalo: na eni stranski steni nad oprijemalom
- oprijemalo: na eni stranski steni, brušeno nerjaveče jeklo z zaobljenimi zaključki
- talna zaključna letev: ne
- tla: betonski prefabrikat po izboru arhitekta, do debeline 22 mm (ni predmet izvedbe dvigala)
- Kabinska signalizacija: 1 x integrirano vertikalno kabinsko tipkalo poravnano v linijo stene, tipkalo iz enakega materiala kot stene kabine, tipke ustrezne predpisom za gibalno ovirane osebe, tipke za vsako postajo, braillova reliefna pisava, tipka za odpiranje vrat, tipka za zapiranje vrat, tipka za alarm, digitalni LCD kazalnik preobremenitve, položaja kabine in puščice smeri vožnje v kontrastni barvi na črnem ozadju, stikalno na ključ za prednostno vožnjo in rezervacijo kabine, govorna najava postaj, induktivna zanka za slaboslušne uporabnike, predpriprava za vgradnjo čitalca kartic za kontolo dostopa
- Jaškovna signalizacija: tipke, digitalni kazalnik položaja kabine in smeri vožnje vgrajeno v niše v sprednji steni jaška
- material signalizacije: na prstne odtise odporno brušeno nerjaveče jeklo
- Vrata kabine: avtomatska teleskopska vrata
- material vrat: na prstne odtise odporno brušeno nerjaveče jeklo
- varnostne naprave: svetlobna zavesa
- Vrata jaška: avtomatska teleskopska vrata
- neto širina x višina (mm) : 900 x 2200
- material vrat: na prstne odtise odporno brušeno nerjaveče jeklo
- požarna odpornost: DA, E120 po standardu EN 81-58
- Kontrolni sistem: duplex zbirno krmiljenje dol in gor, požarno krmiljenje - evakuacijska vožnja v glavno postajo ob alarmu za požar po SIST EN 81-73, električno in mehansko reševanje v primeru ujetih oseb v kabini, avtomatsko natančno pristajanje in niveliranje kabine, predčasno odpiranje vrat pri vožnji v postajo, filter proti radijskim motnjam, priklop na hišni agregat, servisni panel za vzdrževalca v najvišji postaji nameščen v niši v sprednji steni, napredne funkcije ko dvigalo ni v uporabi (stand-by, avtomatski izklop razsvetljave, avtomatski izklop ventilatorja, sporočilni pokazatelji se zatemnijo), digitalni vmesnik API (application programming interface) za povezavo dvigala za storitve v oblaku na osnovi IoT tehnologije
- Klic v sili: GSM telefonski vmesnik s SIM kartico in vključno s prenosom podatkov in povezavo med kabino in klicnim centrom za primer reševanja ujetih oseb iz kabine dvigala (omogoča klic na 4 predhodno programirane številke)
- Pogonski sistem: V3F, regenerativni pogon
- Dodatno: LED razsvetljava jaška, lestev za dostop v jamo jaška, vtičnica na strehi kabine in elektrifikacija jaška, dobava testiranih obešal za v strop jaška, montaža brez delovnega odra v jašku
- Priključna napetost (V/Hz/A): 400/50/3x25 A
- Nazivna pogonska moč (kW) : 10,5
- Energijska učinkovitost: A razred po ISO 25745-2
| Podati ceno glede na zgornji opis in načrt sheme, kompletno z upoštevanjem vseh elementov za pritrditev, dobavo in montažo. | kos | 2 | 0 | 0
C. | HIDRAVLIČNO TOVORNO DVIGALO
- Nazivna nosilnost in hitrost: 2000 kg
- Hitrost vožnje: 0,15 m/s
- višina dviga: 4900 mm
- Število postaj in dostopov: 2 neprehodna kabina
- Krmiljenje: mikroprocesorsko simplex, zbirno v eno smer - slovensko poreklo,
- Pogon: hidravlični z dvema bočno vpetima cilindra, direktne izvedbe1:1.Kabina vpeta direktno.
- Vrata kabine: vrat ni zaščiteno z infrarfečo svetlobno zaveso
- Vrata jaška: rolo vrata dobavi naročnik
- oprema kabine: stene izdelane iz pločevine barvana v ral Tla rebrasta pločevina. Strop izdelan iz pločevine. V stropu vgrajena LED razsvetljava
- Zunanja tipkala in pokazatelji: v vsaki postaji pozivno tipkalo, s pokazateljem položaja kabine ki je vgrajen poleg vrat
- Vrsta in dimenzija jaška: AB jašek z neto dimenzijami: - Globina jame jaška: 6000 mm - Širina jaška: 2710 mm - Globina jaška: 2700 mm
| Podati ceno glede na zgornji opis in načrt sheme, kompletno z upoštevanjem vseh elementov za pritrditev, dobavo in montažo. | kos | 1 | 0 | 0
| SKUPAJ OPREMA: |  |  |  | 0

## XIII. OPREMA - gasilniki...
XIII. | OPREMA
Veljajo vse opombe iz zavihka Splošne opombe. Pripravljalna dela se del enotnih cen postavk - opisano v sklopu gradbenih del.
| Opis | E/M |  | cena/enoto | skupaj
1. | Dobava in montaža vseh oznak/nalepk po požarnem elaboratu, ki oznacijejo smer izhoda, namestitav gasilnikov, … Potrebno je upoštevati kompletno dobava in pritrditev oznak.
Znaki za označitev izhodov in smeri evakuacije morajo biti nameščeni na vseh glavnih in zasilnih izhodih ter evakuacijskih poteh, na vseh mestih spremembe nivoja npr. stopnice ipd.. V primeru požara morajo znaki nedvoumno usmerjati k izhodom na varno. Znaki naj bodo nameščeni na steni ali obešeni s stropa pravokotno na smer gibanja. Spodnji rob znaka naj bo na višini 2,0 do 2,5 m od tal. Dimenzije znakov v odvisnosti od razdalje razpoznavnosti podaja standard SIST 1013. Znaki za označitev evakuacijskih poti morajo biti v primeru izpada omrežne napetosti osvetljeni najmanj 60 minut.
| Po elaboratu požarne varnosti!! | kpl | 1 | 0 | 0
2. | Dobava in montaža ročnih gasilnih aparatov (PG – prenosni gasilniki) ustrezne vrste in kapacitete v notranjih prostorih objekta, v skladu z načrtom požarne varnosti in veljavnimi predpisi Namestitev vključuje pritrditev gasilnikov na nosilne stenske konzole na predvidenih lokacijah, označitev z ustreznimi oznakami in vključitev v načrt vzdrževanja. Cena vključuje vse materialne stroške, montažo, oznake in predajo v skladu z zakonodajo
Načrtovano število in tip gasilnikov je prikazan v spodnji tabeli. Namesto gasilnih aparatov na prah se lahko predvidi tudi gasilnike na peno, ki so bolj primerni za gašenje opreme in naprav, ki se lahko poškodujejo zaradi onesnaženja s prahom.
a. | 9EG (ABC) | kos | 156 | 0 | 0
| SKUPAJ OPREMA: |  |  |  | 0