## PRVA STRAN
PROJEKTANTSKI POPIS MATERIALA IN DEL
INVESTITOR: | Občina Polzela
Malteška cesta 28
3316 Polzela
OBJEKT: | PRIZIDAVA UČILNIC IN SPREMLJEVALNIH PROSTOROV OŠ POLZELA
TEHNOLOŠKA OPREMA KUHINJE OŠ POLZELA
FAZA: | PZI
FAZA 2
TEHNOLOŠKA OPREMA KUHINJE OŠ POLZELA
ŠTEVILKA PROJEKTA: | UP-025/2020
PROJEKTANT: | UNIprojekt d.o.o.
Savinjska cesta 117
3313 Polzela
DATUM: | Marec 2026

## REK-FAZA 2
Investicija:
PRIZIDAVA UČILNIC IN SPREMLJEVALNIH PROSTOROV OŠ POLZELA - TEHNOLOŠKA OPREMA KUHINJE OŠ POLZELA
FAZA 2
REKAPITULACIJA
zap.št | VRSTA DEL | VREDNOST DEL
FAZA 2
IV. | TEHNOLOŠKA OPREMA KUHINJE | 0
| SKUPAJ | 0
| DDV 22 % | 0
| SKUPAJ Z DDV | 0
Ponudnik:
Odgovorna oseba za podpis pogodbe:
Davčna številka:
Kontaktna oseba za obrazložitev ponudbe:
Telefon kontaktne osebe:
E-pošta kontaktne osebe:
Številka ponudbe:
Datum ponudbe:
žig in podpis:

## OŠ POLZELA
Investitor:
OBČINA POLZELA
Malteška cesta 28, 3313 Polzela
Objekt:
OŠ POLZELA
Vrsta projektne dokumentacije:
PZI- projektna dokumentacija za izvedbo gradnje
Za gradnjo:
NOVOGRADNJA, REKONSTRUKCIJA
Odgovorni projektant tehnologije kuhinje:
Milan Hari, univ.dipl.inž.živ.tehnol.
Identifikacijska številka: T-0691
Številka načrta:
T05-2025
Datum: Avgust 2024
ZAHTEVE GLEDE PONUJENEGA PREDMETA JAVNEGA NAROČILA
(1) S strani naročnika podana specifikacija zahtevanega predmeta javnega naročila je dokončna in za ponudnike zavezujoča in je v fazi ponujanja ni dovoljeno spreminjati (razen, če jo naročnik spremeni skladno z veljavno zakonodajo).
(2) Ponudnik mora ponujen predmet javnega naročila v ponudbi jasno in nedvoumno opredeliti in sicer na način, da pri postavkah, kjer je to predvideno, jasno in nedvoumno opredeli:
a. proizvajalca oziroma dobavitelja opreme,
b. model oziroma tip ponujene opreme,
Ponudnik lahko model oziroma tip ponujene opreme opredeli z navedbo "izdelano po meri" ali "izdelano po specifikaciji", vendar pa mora v tem primeru priložiti podrobno skico izdelave iz katere je razvidno, da ponujeni element v celoti izpolnjuje podane tehnične zahteve, pri čemer za grafični prikaz v tem primeru niso dovoljene opombe kot so slika/skica je simbolična, itd.
V primeru, da je izpolnjevanje tehničnih zahtev glede predmeta javnega naročila za posamezno postavko vezano na nudenje dodatne oziroma opcijske opreme morajo ponudniki poleg zgoraj zahtevanih informacij jasno navesti, da je ponujen artikel z zahtevano dodatno oziroma opcijsko opremo ter navesti ustrezen model oziroma tip ponujene dodatne oziroma opcijske opreme.
(3) Ponudnik mora v dokaz izpolnjevanja tehničnih zahtev predmeta javnega naročila za to postavko predložiti ustrezna dokazila oziroma dokumentacijo, katalog ali tehnični list, pri čemer mora ponudnik v ponudbi jasno označiti kateri dokumenti se nanašajo na katero postavko in sicer na način, da navede strani ponudbe, ki se nanašajo na dokazila za posamezno postavko ter, da na vsako od dokazil zapiše zaporedno številko postavke na katero se dokazilo nanaša. Za hladilne in zamrzovalne omare je k ponudbi potrebno priložiti energetske nalepke . Ponudbe brez energetskskih nalepk bo naročnik, brez pozivanja k dopolnitvi, izločil. Naročnik ne sprejema prototipe ponujene opreme, strojev, brez ustreznih certifikatov.
(4) Ponudnik mora v zvezi z obveznostjo iz točki 2 in 3 v ponudbi jasno označiti katera dokazila oziroma dokumenti se nanašajo na katero postavko in sicer na način, da navede strani ponudbe, ki se nanašajo na dokazila za posamezno postavko ter, da na vsako od dokazil zapiše zaporedno številko postavke na katero se dokazilo nanaša.
(5) V kolikor ponudnik ne izpolni obveznosti iz točke 2, in ponudnik ne predloži dokumentov iz točke 3 iz katerih bi bil jasno razvidena opredelitev ponujenega predmeta, bo naročnik štel, da ponujen predmet ni opredeljen oziroma je opredeljen nejasno ali dvoumno, zaradi česar bo naročnik ob upoštevanju veljavne zakonodaje takšno ponudbo brez pozivanja na dopolnitev izločil iz postopka javnega naročila.
(6) V kolikor ponudnik izpolni obveznost iz točke 2, ne izpolni pa obveznosti iz točke 3, zaradi česar naročnik iz podanih informacij ne bo mogel potrditi tehnične ustreznosti ponujene opreme lahko naročnik ponudnika pozove k dopolnitvi ali pojasnilu ponudbe ali predložitvi vzorca ponujene opreme ali preveri tehnične navedbe ponudnika z ogledom istovrstne opreme.
(7) V kolikor ponudnik ne izpolni obveznosti iz točke 4 bo naročnik ravnal skladno s točko 6 ali 7 glede na omejitve iz petega in šestega odstavka 89. člena ZJN-3.
(8) Obveznost iz točk 3 in 4 ne velja za postavke, v katerih ponudnik ponudi predmet javnega naročila, kot je bil primeroma podan v opisu zadevne postavke.
9) V kolikor ponudnik ne izpolni obveznosti iz točke 2 bo naročnik štel, da ponujen predmet ni opredeljen oziroma je opredeljen nejasno ali dvoumno, zaradi česar bo naročnik ob upoštevanju veljavne zakonodaje takšno ponudbo brez pozivanja na dopolnitev izločil iz postopka javnega naročila.
10) V kolikor ponudnik izpolni obveznost iz točke 2, ne izpolni pa obveznosti iz točke 3, zaradi česar naročnik iz podanih informacij ne bo mogel potrditi tehnične ustreznosti ponujene opreme lahko naročnik ponudnika pozove k dopolnitvi ali pojasnilu ponudbe ali predložitvi vzorca ponujene opreme ali preveri tehnične navedbe ponudnika z ogledom istovrstne opreme.
11) V kolikor ponudnik ne izpolni obveznosti iz točke 4 bo naročnik ravnal skladno s točko 6 ali 7 glede na omejitve iz petega in šestega odstavka 89. člena ZJN-3.
12) Vsa ponujena oprema mora imeti ES Izjavo o skladnosti, oznako CE in navodila v slovenskem jeziku.
13) Naročnik ne bo priznal ponudbe, ki bo navajala da se bo oprema, ki mora imeti ustrezne tehnične certifikate (CE in podobno), izdelala po naročilu, opisu ali meri. Za tako navedeno ponujeno opremo mora ponudnik takoj predložiti ustrezen certifikat (ES, CE, EN oz. IEC).
14) Garancija za opremo je minimalno 36 mesecev od primopredajnega zapisnika. Ponudnik mora, pri označenih pozicijah opreme, k ponudbi priložiti izjavo proizvajalca opreme z navedbo pooblaščenega servisa v Sloveniji, ki bo zagotavljal garancijske popravila v skladu z razpisnimi pogoji.
15) Rezervni deli morajo biti na voljo najmanj 10 let. Ponudnik mora, pri označenih pozicijah opreme, k ponudbi priložiti originalno izjavo proizvajalca opreme, da bo za objekt (navedba javnega naročila) zagotavljal rezervne del v skladu z razpisnimi zahtevami.
16) Izdelki morajo biti testirani na varno in zanesljivo obratovanje ter certificirani po EN oz. IEC standardih.
17) Ponudnik bo preveril dejanske mere na objektu in temu prilagodil opremo. Mere za opremo so informativne, če je predvidena oprema daljša ali krajša jo je potrebno prilagoditi dejanskemu stanju na objektu. Prilagoditev opreme na dejanske mere na objektu ni razlog za podaljšanje dobavnega roka opreme.
18) Izbrani ponudnik mora izdelati popravek projekt potrebnih mikrolokacij za montažo opreme.
19) V ceni ponudbe morajo biti zajeti še naslednji stroški: en (1) izvod tehnične dokumentacije z ustreznimi certifikati o kakovosti opreme, dva (2) izvoda navodil za varno rokovanje in vzdrževanje z opremo v slovenskem jeziku (in original v jeziku proizvajalca), šest (6) izvodov projektov izvedenih del (PID) v tiskani obliki in en (1) izvod v elektronski obliki, stroški usklajevanja s vsemi izvajalci in projektanti v fazi izvedbe, stroški izdelave popravka projektov za izvedbo (PZI) vse v skladu s pravilnikom o vsebini projektne in tehnične dokumentacije. Izdelava POV projektov, dva (2) tiskana izvoda, en (1) izvod v elektronki obliki,
22) V primeru, da se popisi oziroma tehnične specifikacije sklicujejo na posamezno znamko ali vir se pri takem sklicevanju skladno s 68. členom ZJN-3 upošteva, da lahko ponudnik ponudi »enakovreden« predmet oziroma artikel.
23) V primeru neskladij med risbo tehnološke opreme in popisom del se pri razlagi prioritetno upošteva popis del.
TEHNIČNE ZAHTEVE GLEDE PONUJENEGA PREDMETA JAVNEGA NAROČILA
a) Vsa oprema mora biti izdelana, razen pri opremi kjer je v specifikaciji opreme podana drugačna zahteva navedeno, iz nerjaveče pločevine minimalne debeline 1,25 mm, AISI 304.
b) Dovoljena uporaba materiala: Nerjavna pločevina AISI 304.
c) Vsi elementi, ki so nameščeni pri steni, morajo imeti privih pri steni, vsa korita in mize morajo imeti v spodnjem delu polico ali tristransko ojačitev (zaradi trdnosti). Vsa korita morajo biti tristransko zaprta.
d) Delovna površina izdelana iz AISI 304 debeline min. 1,5 mm vgrajeno izolacijo za zmanjševanje vibracij in hrupa, delovna površina spredaj z odkapnim robom, spodaj zaščitena z inox pločevino deb. 1,0 mm.
e) Debelina delovnih površin min. 61 mm, z vgrajeno izolacijo za zmanjševanje vibracij in hrupa, vodoodporna vezana plošča debeline min. 47 mm.
f) Vsi predali morajo imeti vgrajena RF teleskopska popolnoma izvlečna vodila. (kot na primer FULTERER INOX AISI 430, enakovredno ali boljše) in SOFT zapiranje.
g) Vsi elementi morajo imeti predpripravo za priklop ozemljitve.
h) Vsi elementi morajo imeti popolnoma zaprto izvedbo odkapnih robov
i) Vsi dostopni robovi morajo biti stisnjeni oziroma razigljeni - pobrušeni, da ne more priti do poškodb oziroma urezov pri uporabi.
j) Vsa hladilna oprema in toplovodne kopeli, ki predstavljajo kritične kontrolne točke v kuhinji morajo imeti vgrajene kontrolnike temperature, ki jih lahko priključimo na računalniški sistem za arhiviranje temperatur, alarmiranje in nastavljanje parametrov obratovanja na priključenih aparatih.
k) Termični elementi morajo biti izdelani tako, da so robovi površin spojeni "rob na rob" in je na ta način preprečeno zatekanje med elementi.
l) Prekucne ponve morajo imeti lasten dotok hladne in tople vode in dvoslojno dno posode.
m) Termični elementi morajo biti izdelani tako, da omogočajo zapiranje prostora od tal do spodnjega roba elementa - RF zapora "cokl".
n) Plinski štedilniki morajo omogočati izbiro moči posameznih gorilcev, omogočati morajo izbiro zaprtih ali odprtih plošč - rešetk.
p) Površina termičnih elementov mora biti izdelana iz nerjaveče pločevine minimalne debeline 3,0 mm.
q) Regulacijska stikala - gumbi na stikalni plošči morajo biti izvedeni tako, da preprečujejo vstop vode za stikalno ploščo.
r) Vsa korita imajo Inox prelivno cev in sifon.
s) Vsa oprema mora biti izdelana z varjenimi robovi. Vari morajo biti gladko zloščeni tako, da se ujemajo s površino. Vari ne smejo imeti vdolbin, raz, razpok. Vari spodnjih delov morajo biti po vsej dolžini enakomerni. Naročnik ne bo prevzel opreme s točkovnimi vari in vdobinami.
t) Zaradi vnosa so lahko elementi večji od npr. tovornega dvigala ali širši od vhodnih vrata izdelani iz več segmentov. Te elemente je potrebno pri montaži sestaviti z varjenjem. Izvedbo je potrebno natančno definirati in prikazati v tehničnem listu elementa.
u) Pri delovni pultih je potrebno delovne pulte sestaviti s postopkom varjenja delovne površine, ter primerno finalno mehansko obdelavo, ki mesto varjenja približa končni obdelavi ostale delovne površine. Minimalna debelina pločevine uporabljena za delovne površine je 1,5 mm.
v) Dovoljena odstopanja: Dimenzije aparatov 5%, Priključne moči 5%, Moči črpalk in motorjev 5%, Poraba= 5%, Ostale vrednosti= 5%, Kapaciteta 5%. Dovoljena odstopanja inox oprema: dolžina 5%. Višina, globina, debelina delovne površine in debelina inox materiala 0%.
V ceni opreme:
Dostava in vnos opreme, montaža opreme na pripravljene priključke, zagon opreme in izdelava ustreznih poročil, šolanje osebja in testno kuhanje, izdelava dokumentacije za tehnični pregled, izdelava pid v skaldu z zakonodajo in pregled strojev in naprav - poročilo pooblaščenega preglednika.
OZN | OPIS | EN | KOL | CENA/ENOTO | SKUPAJ
1 | EKONOMSKI VHOD
2 | PREVZEM SUROVIN
2.1 | TALNA TEHTNICA | kos | 1 |  | 0
Tehtnica - digitalna skladiščna tehtnica 150 kg s tehtalno površino 52 x 42 cm.
Platforma tehtnice 52 x 42cm
Razdelek 5 g
Odstranljiva tehtalna plošča
Pregleden LCD display 20mm
Vodoodporna tipkovnica
Števna funkcija
Funkcija TARE 100%
Osvetlitev
Ničliranje
Indikator baterije
Nastavljive nogice
Snemljivo stebriček tehtnice
RS232 konektor
Območje tehtanja 150kg
Napajanje 230V ali baterija
Kot npr. Tehnonet TC150KA 150kg/5g, enakovredno ali boljše.
V primeru, da se popisi oziroma tehnične specifikacije sklicujejo na posamezno znamko ali vir se pri takem sklicevanju skladno s 68. členom ZJN-3 upošteva, da lahko ponudnik ponudi »enakovreden« predmet oziroma artikel.
Ponudnik mora v dokaz izpolnjevanja tehničnih zahtev predmeta javnega naročila za to postavko k ponudbi predložiti ustrezna dokazila oziroma dokumentacijo, kot je katalog ali tehnični list, pri čemer mora ponudnik v ponudbi (katalogu ali tehničnem listu) jasno označiti kateri dokumenti se nanašajo na posamezno tehnično zahtevo.
2.2 | 3-ETAŽNI VOZIČEK | kos | 2 |  | 0
Servirni voziček namenjen uporabi v profesionalnih kuhinjah
V celoti izdelan iz nerjavečega jekla AISI 304
Število polic: 3
Razmak med policami min 260mm
Okvir izdelan iz nerjavne cevi 25mm, popolnoma varjena konstrukcija
Police izdelane iz enega kosa z dvojno stisnjenimi robovi in zvočno izolacijo
Nosilna površina zavarjena na cevno konstrukcijo
Ročaj izdelan kot podaljšek okvirja
Velkost polic: 900x600mm
Spodaj nameščena kolesa
4 vrtljiva kolesa Φ125mm, od tega 2 z zavoro; kolesa opremljena s plastičnimi odbojniki
Nosilnost min. 100kg
Razdalja od tal do spodnje police min. 220mm
995mm x 695mm x 916mm (ŠxGxV)
Kot npr. Electrolux Professional STR903WH, enakovredno ali boljše.
V primeru, da se popisi oziroma tehnične specifikacije sklicujejo na posamezno znamko ali vir se pri takem sklicevanju skladno s 68. členom ZJN-3 upošteva, da lahko ponudnik ponudi »enakovreden« predmet oziroma artikel.
Ponudnik mora v dokaz izpolnjevanja tehničnih zahtev predmeta javnega naročila za to postavko k ponudbi predložiti ustrezna dokazila oziroma dokumentacijo, kot je katalog ali tehnični list, pri čemer mora ponudnik v ponudbi (katalogu ali tehničnem listu) jasno označiti kateri dokumenti se nanašajo na posamezno tehnično zahtevo.
2.3 | PLATO VOZIČEK | kos | 2 |  | 0
Plato voziček namenjen uporabi v profesionalnih kuhinjah
V celoti izdelan iz nerjavečega jekla AISI 304
Okvir izdelan iz nerjavne cevi 25mm, popolnoma varjena konstrukcija
Nosilna površina izdelana iz enega kosa z dvojno stisnjenimi robovi in zvočno izolacijo
Nosilna površina zavarjena na cevno konstrukcijo
Ročaj izdelan kot podaljšek okvirja nosilne površine
Velkost platoja: 900x600mm
Spodaj nameščena kolesa
4 vrtljiva kolesa Φ125mm, od tega 2 z zavoro.
Nosilnost min. 150kg
Razdalja od tal do nosilne površine min. 190mm
970mm x 600mm x 900mm (ŠxGxV)
Kot npr. Electrolux Professional STR901, enakovredno ali boljše.
V primeru, da se popisi oziroma tehnične specifikacije sklicujejo na posamezno znamko ali vir se pri takem sklicevanju skladno s 68. členom ZJN-3 upošteva, da lahko ponudnik ponudi »enakovreden« predmet oziroma artikel.
Ponudnik mora v dokaz izpolnjevanja tehničnih zahtev predmeta javnega naročila za to postavko k ponudbi predložiti ustrezna dokazila oziroma dokumentacijo, kot je katalog ali tehnični list, pri čemer mora ponudnik v ponudbi (katalogu ali tehničnem listu) jasno označiti kateri dokumenti se nanašajo na posamezno tehnično zahtevo.
2.4 | INOX TALNA REŠETKA | kos | 0
Postavka je ovrednotena v strojnih instalacij
2.5 | DIGITALNI HLADILNIK 670 L, (-2 °C DO +10 °C), R290, ENERGETSKI RAZRED A | kos | 1 |  | 0
2/1 GN rešetke ali police na vodilih.
Delovna temperatura: od -2 do +10 °C.
Prisilno kroženje zraka od zadnje proti sprednji strani za enakomerno porazdelitev temperature in hitro hlajenje v vseh pogojih.
60 mm debela izolacija, ki pokriva izparilnik.
90 mm debelina izolacije komore (toplotna prevodnost: 0,020 W/m*K).
Zagotovljena zmogljivost pri sobni temperaturi +40 °C (podnebni razred 5).
Tropska izvedba.
Dno komore z zaobljenimi koti, stisnjena iz enega kosa pločevine.
Zaklepna vrata.
Izdelano iz AISI 304 nerjaveče jeklo.
Enostaven dostop do glavnih komponent za vzdrževanje.
Vodila izdelana iz nerjavečega jekla.
Proti-korozijski spodnji material preprečuje poškodbe omare zaradi agresivnih čistil, uporabljenih za čiščenje tal.
Povezljivost pripravljena za dostop v realnem času do povezanih aparatov na daljavo in spremljanje podatkov (zahteva dodatno opremo).
Digitalni HACCP nadzor: ob preseganju kritičnih temperaturnih meja se sprožijo zvočni in vizualni alarmi.
Velik digitalni zaslon z belimi številkami prikazuje temperaturo omare in nastavitve ter možnost izbire želenih ravni vlažnosti.
Vključena Bluetooth tehnologija omogoča shranjevanje zgodovine HACCP podatkov in prenos skozi aplikacijo.
Izolacija brez CFC in HCFC.
Samodejno izhlapevanje vode odtaljevanja z uporabo vročega plina.
Hladilno sredstvo R290.
Kondenzator brez potrebe po čiščenju: konstrukcija žične mreže preprečuje nabiranje prahu in maščob, s čimer se izognemo periodičnemu čiščenju in zmanjšamo porabo energije.
Notranja LED osvetlitev.
Stikalo na vratih zaustavi ventilator ob odpiranju vrat.
Odstranljiv magnetni tesnilni trak s tremi komorami.
Pedal za odpiranje hladilne omare za omare
Način odtaljevanja se spreminja glede na nastavljeno temperaturo
Avtomatski sistem odtaljevanja. Začne se le, ko se na izparilniku dejansko tvori led, in prilagodi dolžino odtaljevanja za popolno odstranjevanje ledu ob optimizirani porabi energije.
Brez CFC in HCFC, hladilno sredstvo: R290 (ekološki plin v peni: ciklopentan). Hidrokarbonski hladilni plin R290, okoljskim vplivom (GWP=3).
Hladilna omara certificirana kot razred A za zahtevne delovne pogoje (40 °C / 40 % vlažnost) na podlagi evropske direktive Ecodesign.
Energetska nalepka skladna z delegirano uredbo (EU) 2015/1094 Komisije z dne 5. maja 2015.
Število in tip rešetk (vključeno): 4 (GN 2/1)
Napetost napajanja: 220–240 V/1N/50 Hz
Največja električna moč: 0,19 kW
Netto volumen: 503 l
Zunanje dimenzije, širina: 740 mm
Zunanje dimenzije, globina: 885 mm
Zunanje dimenzije, globina z odprtimi vrati: 1507 mm
Zunanje dimenzije, višina: 2080 mm
Število in tip vrat: 1 polna vrata
Zunanji material: AISI 304
Notranji material: AISI 304
Material notranjih panelov: AISI 304
Število položajev & razmik: 44; 30 mm
Bruto prostornina: 670 l
Tip upravljanja: Digitalno
Hladilna moč pri temperaturi izhlapevanja -10 °C:
Minimalna delovna temperatura: -2 °C
Maksimalna delovna temperatura: 10 °C
Moč kompresorja: 1/4 hp
Način delovanja: Ventilirano
Tip hladilnega sredstva: R290
GWP indeks: 3
Hladilna moč: 320 W
Masa hladilnega sredstva: 110 g
Razred energetske učinkovitosti (Uredba EU 2015/1094): A
Podnebni razred: 5
Letna in dnevna poraba energije (Uredba EU 2015/1094): 299 kWh/leto - 0,82 kWh/24 h
Indeks energetske učinkovitosti - EEI (Uredba EU 2015/1094): 22,30
ISO certifikati. ISO standardi: ISO 9001; ISO 14001; ISO 45001; ISO 50001
Kot npr. Electrolux Professional ESP71FRCAA + 880324 + 881298, enakovredno ali boljše.
V primeru, da se popisi oziroma tehnične specifikacije sklicujejo na posamezno znamko ali vir se pri takem sklicevanju skladno s 68. členom ZJN-3 upošteva, da lahko ponudnik ponudi »enakovreden« predmet oziroma artikel.
Ponudnik mora v dokaz izpolnjevanja tehničnih zahtev predmeta javnega naročila za to postavko k ponudbi predložiti ustrezna dokazila oziroma dokumentacijo, kot je katalog ali tehnični list, pri čemer mora ponudnik v ponudbi (katalogu ali tehničnem listu) jasno označiti kateri dokumenti se nanašajo na posamezno tehnično zahtevo.
K ponudbi priložiti originalno izjavo proizvajalca opreme, da bo za objekt (navedba javnega naročila) zagotavljal rezervne del v skladu z razpisnimi zahtevami
K ponudbi priložiti origilano izjavo proizvajalca opreme z navedbo pooblaščenega servisa v Sloveniji, ki bo zagotavljal garancijske popravila v skladu z razpisnimi pogoji.
K ponudbi priložiti energetsko nalepko za ponujen hladilnik
Ponudnik mora v dokaz izpolnjevanja tehničnih zahtev predmeta javnega naročila za to postavko, k ponudbi predložiti dokazilo, da je za ponujen model pridobljen CE certifikat.
3 | MANIPULATIVNI HODNIK
4 | GARDEROBA, SANITARIJE ZAPOSLENI KUHINJA
4.1 | GARDEROBNA OMARA | kos | 0
Postavka je ovrednotena pri notranji opremi
5 | PRALNICA PERILA KUHINJA
5.1 | INDUSTRIJSKI PRALNI STROJ | kos | 1 |  | 0
Industrijski pralni stroj za uporabo v profesionalnih pralnicah perila, gostinskih obratih, izobraževalnih ustanovah, bolnišničnih objektih ipd.
Kapaciteta: 8kg suhega perila
Volumen bobna: 75L
Faktor polnjenja: 1:9
Premer bobna: Φ520mm
Centrifuga min.: 1165 obr/min
G-faktor min.: 450
Ogrevanje: Električno
Moč ogrevanja min. 7,5kW
Odprtina vrat min. Φ310mm
Izdelan iz galvaniziranega jekla odpornega na korozijo in kemikalije
Zgornja plošča izdelana iz nerjavnega jekla
Notranji in zunanji boben izdelana iz nerjavnega jekla
Robustna konstrukcija in najkvalitetnejši industrijski materiali
Mikroprocesorski programator s 7'' barvnim zaslonom na dotik
Programator v slovenskem jeziku
Možnost priklopa do 15 črpalk
Slikovni in tekstovni prikaz programov
Zaščiteni grelci za preprečevanje nabiranja umazanije
Možnost urejanja programov na programatorju
Funkcija avtomatskega prihranka – stroj perilo stehta in prilagodi količino vode in elektrike glede na polnitev
Sistem merjenja in izravnave neravnotežja v bobnu in prilaganjae G-sile v realnem času za učinkovito ožemanje in zmanjševanje porabe energije
Dozirna posoda na vrhu
Možnost priklopa na sistem samodejnega doziranja tekočih detergentov
Možnost ročnega doziranja tekočih in praškastih pralnih sredstev
USB priklop za prenos programov, nastavitev, diagnostike
Prikaz napak in sporočil za servis na zaslonu
Prostostoječ, brez sidriranja ali pritrjevanja v tla
Izpustni ventil
Opremljen z regulacijskimi nogami
Poraba vode max. 6,2L/kg suhega perila
Poraba energije pri programu 60°C; 60min max. 1,3kWh
Priklop vode: DN20
Priklop vode: 1x hladna; 1x topla voda
Izpustni ventil: max Φ75mm
Kapaciteta izpusta: max 170L/min
Nivo hrupa pri centrifugi: max. 73 dB(A)
Proizvedeno v skladu z ISO 9001 in ISO 14001
Ergocert certifikat ergonomičnosti
380-415V/3N/50Hz
Priključna moč max. 7,8 kW
720mm x 720mm x 1130mm (ŠxGxV)
Kot npr. Electrolux Professional WH6-8 Clarus Vibe, enakovredno ali boljše.
V primeru, da se popisi oziroma tehnične specifikacije sklicujejo na posamezno znamko ali vir se pri takem sklicevanju skladno s 68. členom ZJN-3 upošteva, da lahko ponudnik ponudi »enakovreden« predmet oziroma artikel.
Ponudnik mora v dokaz izpolnjevanja tehničnih zahtev predmeta javnega naročila za to postavko k ponudbi predložiti ustrezna dokazila oziroma dokumentacijo, kot je katalog ali tehnični list, pri čemer mora ponudnik v ponudbi (katalogu ali tehničnem listu) jasno označiti kateri dokumenti se nanašajo na posamezno tehnično zahtevo.
K ponudbi priložiti originalno izjavo proizvajalca opreme, da bo za objekt (navedba javnega naročila) zagotavljal rezervne del v skladu z razpisnimi zahtevami
K ponudbi priložiti origilano izjavo proizvajalca opreme z navedbo pooblaščenega servisa v Sloveniji, ki bo zagotavljal garancijske popravila v skladu z razpisnimi pogoji.
Ponudnik mora v dokaz izpolnjevanja tehničnih zahtev predmeta javnega naročila za to postavko, k ponudbi predložiti dokazilo, da je za ponujen model pridobljen CE certifikat.
5.2 | INDUSTRIJSKI SUŠILNI STROJ S TOPLOTNO ČRPALKO | kos | 1 |  | 0
Industrijski sušilni stroj za uporabo v profesionalnih pralnicah perila, gostinskih obratih, izobraževalnih ustanovah, bolnišničnih objektih ipd.
Kapaciteta: 7kg
Faktor polnjenja: 1:18
Volumen bobna: 135L
Premer bobna: 575
Ogrevanje: Toplotna črpalka
Toplotna črpalka vgrajena v stroj
Moč toplotne črpalke: min. 2,3kW
Instalacija brez odvoda zraka
Izdelano iz galvanizirane pločevine odporne na korozijo in kemična sredstva
Boben izdelan iz nerjavnega jekla
Elektronska kontrola vlažnosti s samodejno zaustavitvijo programa ob dosegu nastavljene vrednosti vlage
Mikroprocesorski programator v slovenskem jeziku
Parametri programov prilagodljivi potrebam in željam uporabnika
Funkcija vrtenja bobna v obe smeri za preprečevanje mečkanja in enakomerno sušenje
Uporabniku prijazen sistem enostavnega čiščenjva za filtre
Možnost premontaže smeri odpiranja vrat po želji naročnika
Samostoječ sušilni stroj, brez sidriranja ali pritrjevanja v tla
Velika steklena vrata z odprtino v višini operaterja
Magnetno stikalo za zapiranje vrat
HEPA filter
Poraba energije pri polni polnitvi: 1,28kW
Čas trajanja programa: 42min
Izparevanje vode: 73g/min
Nivo hrupa pri sušenju max. 63 db(A)
Ergocert certifikat ergonomičnosti
380-415V/3N/50Hz
Priključna moč max. 2,3kW
600mm x 845mm x 1050 mm (ŠxGxV)
Kot npr. Electrolux Professional TD6-7HP, enakovredno ali boljše.
V primeru, da se popisi oziroma tehnične specifikacije sklicujejo na posamezno znamko ali vir se pri takem sklicevanju skladno s 68. členom ZJN-3 upošteva, da lahko ponudnik ponudi »enakovreden« predmet oziroma artikel.
Ponudnik mora v dokaz izpolnjevanja tehničnih zahtev predmeta javnega naročila za to postavko k ponudbi predložiti ustrezna dokazila oziroma dokumentacijo, kot je katalog ali tehnični list, pri čemer mora ponudnik v ponudbi (katalogu ali tehničnem listu) jasno označiti kateri dokumenti se nanašajo na posamezno tehnično zahtevo.
K ponudbi priložiti originalno izjavo proizvajalca opreme, da bo za objekt (navedba javnega naročila) zagotavljal rezervne del v skladu z razpisnimi zahtevami
K ponudbi priložiti origilano izjavo proizvajalca opreme z navedbo pooblaščenega servisa v Sloveniji, ki bo zagotavljal garancijske popravila v skladu z razpisnimi pogoji.
Ponudnik mora v dokaz izpolnjevanja tehničnih zahtev predmeta javnega naročila za to postavko, k ponudbi predložiti dokazilo, da je za ponujen model pridobljen CE certifikat.
5.3 | INDUSTRIJSKA LIKALNA MIZA Z ELEKTRO-PARNIM LIKALNIKOM | kos | 1 |  | 0
Likalna miza s profesionalnim elektroparnim likalnikom in parnim generatorjem
Ogrevana likalna površina
Integriran vakuum v likalno površino
V kompletu parno-električno ročni likalnik
Zložljiva likalna miza in zložljiv nosilec bojlerja
Parni generator iz nerjavnega jekla AISI316
Dodatna površina pod likalno mizo oblečena v tkanino
Odlagalna površina za likalnik izdelana iz silikona odpornega na visoke temperature
Prenosen nožni pedal
Dodatna odlagalna površina pod likalno površino
Lijak za polnjenje vode v parni generator
Delovanje z vodo iz pipe
Dvojni termostat – delovni in varnostni
Tretji termostat na bojlerju za zaščito pred pregretjem grelca
Moč bojlerja min. 1150W
Opremljeno s kolesi
1420x440x850mm (ŠxGxV)
220V; 1N, 50Hz
Priključna moč max. 1,6kW
Kot npr. Electrolux Professional FIT1, enakovredno ali boljše.
V primeru, da se popisi oziroma tehnične specifikacije sklicujejo na posamezno znamko ali vir se pri takem sklicevanju skladno s 68. členom ZJN-3 upošteva, da lahko ponudnik ponudi »enakovreden« predmet oziroma artikel.
Ponudnik mora v dokaz izpolnjevanja tehničnih zahtev predmeta javnega naročila za to postavko k ponudbi predložiti ustrezna dokazila oziroma dokumentacijo, kot je katalog ali tehnični list, pri čemer mora ponudnik v ponudbi (katalogu ali tehničnem listu) jasno označiti kateri dokumenti se nanašajo na posamezno tehnično zahtevo.
K ponudbi priložiti originalno izjavo proizvajalca opreme, da bo za objekt (navedba javnega naročila) zagotavljal rezervne del v skladu z razpisnimi zahtevami
K ponudbi priložiti origilano izjavo proizvajalca opreme z navedbo pooblaščenega servisa v Sloveniji, ki bo zagotavljal garancijske popravila v skladu z razpisnimi pogoji.
Ponudnik mora v dokaz izpolnjevanja tehničnih zahtev predmeta javnega naročila za to postavko, k ponudbi predložiti dokazilo, da je za ponujen model pridobljen CE certifikat.
5.4 | REGAL | kos | 1 |  | 0
Glavne značilnosti
• Celoten sistem polic omogoča hitro in enostavno postavitev
• GN 1/1, GN 1/2 in GN 1/3 lahko vstavite v okvir.
• Stojala in okvirji polic so v celoti izdelani iz
eloksiran aluminij (20 mikronov).
4 polietilenske rešetke, police, 373x1216 mm
• Police sekcijske iz polietilenskih reber.
• Sekcijske polietilenske police so primerne za pomivanje v pomivalnem stroju.
Dim.: 1216x373x1700 mm
Kot npr. Electrolux Professional ALS1216, enakovredno ali boljše.
V primeru, da se popisi oziroma tehnične specifikacije sklicujejo na posamezno znamko ali vir se pri takem sklicevanju skladno s 68. členom ZJN-3 upošteva, da lahko ponudnik ponudi »enakovreden« predmet oziroma artikel.
Ponudnik mora v dokaz izpolnjevanja tehničnih zahtev predmeta javnega naročila za to postavko k ponudbi predložiti ustrezna dokazila oziroma dokumentacijo, kot je katalog ali tehnični list, pri čemer mora ponudnik v ponudbi (katalogu ali tehničnem listu) jasno označiti kateri dokumenti se nanašajo na posamezno tehnično zahtevo.
6 | PREVZEM
6.1 | DIGITALNI HLADILNIK 670 L, (-2 °C DO +10 °C), R290, ENERGETSKI RAZRED A | kos | 1 |  | 0
2/1 GN rešetke ali police na vodilih.
Delovna temperatura: od -2 do +10 °C.
Prisilno kroženje zraka od zadnje proti sprednji strani za enakomerno porazdelitev temperature in hitro hlajenje v vseh pogojih.
60 mm debela izolacija, ki pokriva izparilnik.
90 mm debelina izolacije komore (toplotna prevodnost: 0,020 W/m*K).
Zagotovljena zmogljivost pri sobni temperaturi +40 °C (podnebni razred 5).
Tropska izvedba.
Dno komore z zaobljenimi koti, stisnjena iz enega kosa pločevine.
Zaklepna vrata.
Izdelano iz AISI 304 nerjaveče jeklo.
Enostaven dostop do glavnih komponent za vzdrževanje.
Vodila izdelana iz nerjavečega jekla.
Proti-korozijski spodnji material preprečuje poškodbe omare zaradi agresivnih čistil, uporabljenih za čiščenje tal.
Povezljivost pripravljena za dostop v realnem času do povezanih aparatov na daljavo in spremljanje podatkov (zahteva dodatno opremo).
Digitalni HACCP nadzor: ob preseganju kritičnih temperaturnih meja se sprožijo zvočni in vizualni alarmi.
Velik digitalni zaslon z belimi številkami prikazuje temperaturo omare in nastavitve ter možnost izbire želenih ravni vlažnosti.
Vključena Bluetooth tehnologija omogoča shranjevanje zgodovine HACCP podatkov in prenos skozi aplikacijo.
Izolacija brez CFC in HCFC.
Samodejno izhlapevanje vode odtaljevanja z uporabo vročega plina.
Hladilno sredstvo R290.
Kondenzator brez potrebe po čiščenju: konstrukcija žične mreže preprečuje nabiranje prahu in maščob, s čimer se izognemo periodičnemu čiščenju in zmanjšamo porabo energije.
Notranja LED osvetlitev.
Stikalo na vratih zaustavi ventilator ob odpiranju vrat.
Odstranljiv magnetni tesnilni trak s tremi komorami.
Pedal za odpiranje hladilne omare za omare
Način odtaljevanja se spreminja glede na nastavljeno temperaturo
Avtomatski sistem odtaljevanja. Začne se le, ko se na izparilniku dejansko tvori led, in prilagodi dolžino odtaljevanja za popolno odstranjevanje ledu ob optimizirani porabi energije.
Brez CFC in HCFC, hladilno sredstvo: R290 (ekološki plin v peni: ciklopentan). Hidrokarbonski hladilni plin R290, okoljskim vplivom (GWP=3).
Hladilna omara certificirana kot razred A za zahtevne delovne pogoje (40 °C / 40 % vlažnost) na podlagi evropske direktive Ecodesign.
Energetska nalepka skladna z delegirano uredbo (EU) 2015/1094 Komisije z dne 5. maja 2015.
Število in tip rešetk (vključeno): 4 (GN 2/1)
Napetost napajanja: 220–240 V/1N/50 Hz
Največja električna moč: 0,19 kW
Netto volumen: 503 l
Zunanje dimenzije, širina: 740 mm
Zunanje dimenzije, globina: 885 mm
Zunanje dimenzije, globina z odprtimi vrati: 1507 mm
Zunanje dimenzije, višina: 2080 mm
Število in tip vrat: 1 polna vrata
Zunanji material: AISI 304
Notranji material: AISI 304
Material notranjih panelov: AISI 304
Število položajev & razmik: 44; 30 mm
Bruto prostornina: 670 l
Tip upravljanja: Digitalno
Hladilna moč pri temperaturi izhlapevanja -10 °C:
Minimalna delovna temperatura: -2 °C
Maksimalna delovna temperatura: 10 °C
Moč kompresorja: 1/4 hp
Način delovanja: Ventilirano
Tip hladilnega sredstva: R290
GWP indeks: 3
Hladilna moč: 320 W
Masa hladilnega sredstva: 110 g
Razred energetske učinkovitosti (Uredba EU 2015/1094): A
Podnebni razred: 5
Letna in dnevna poraba energije (Uredba EU 2015/1094): 299 kWh/leto - 0,82 kWh/24 h
Indeks energetske učinkovitosti - EEI (Uredba EU 2015/1094): 22,30
ISO certifikati. ISO standardi: ISO 9001; ISO 14001; ISO 45001; ISO 50001
Kot npr. Electrolux Professional ESP71FRCAA + 880324 + 881298, enakovredno ali boljše.
V primeru, da se popisi oziroma tehnične specifikacije sklicujejo na posamezno znamko ali vir se pri takem sklicevanju skladno s 68. členom ZJN-3 upošteva, da lahko ponudnik ponudi »enakovreden« predmet oziroma artikel.
Ponudnik mora v dokaz izpolnjevanja tehničnih zahtev predmeta javnega naročila za to postavko k ponudbi predložiti ustrezna dokazila oziroma dokumentacijo, kot je katalog ali tehnični list, pri čemer mora ponudnik v ponudbi (katalogu ali tehničnem listu) jasno označiti kateri dokumenti se nanašajo na posamezno tehnično zahtevo.
K ponudbi priložiti originalno izjavo proizvajalca opreme, da bo za objekt (navedba javnega naročila) zagotavljal rezervne del v skladu z razpisnimi zahtevami
K ponudbi priložiti origilano izjavo proizvajalca opreme z navedbo pooblaščenega servisa v Sloveniji, ki bo zagotavljal garancijske popravila v skladu z razpisnimi pogoji.
K ponudbi priložiti energetsko nalepko za ponujen hladilnik
Ponudnik mora v dokaz izpolnjevanja tehničnih zahtev predmeta javnega naročila za to postavko, k ponudbi predložiti dokazilo, da je za ponujen model pridobljen CE certifikat.
6.2 | REGAL | kos | 1 |  | 0
Glavne značilnosti
• Celoten sistem polic omogoča hitro in enostavno postavitev
• GN 1/1, GN 1/2 in GN 1/3 lahko vstavite v okvir.
• Stojala in okvirji polic so v celoti izdelani iz
eloksiran aluminij (20 mikronov).
4 polietilenske rešetke, police, 475x1216 mm
• Police sekcijske iz polietilenskih reber.
• Sekcijske polietilenske police so primerne za pomivanje v pomivalnem stroju.
Dim.: 1216x475x1700 mm
Kot npr. Electrolux Professional BLS1216, enakovredno ali boljše.
V primeru, da se popisi oziroma tehnične specifikacije sklicujejo na posamezno znamko ali vir se pri takem sklicevanju skladno s 68. členom ZJN-3 upošteva, da lahko ponudnik ponudi »enakovreden« predmet oziroma artikel.
Ponudnik mora v dokaz izpolnjevanja tehničnih zahtev predmeta javnega naročila za to postavko k ponudbi predložiti ustrezna dokazila oziroma dokumentacijo, kot je katalog ali tehnični list, pri čemer mora ponudnik v ponudbi (katalogu ali tehničnem listu) jasno označiti kateri dokumenti se nanašajo na posamezno tehnično zahtevo.
6.3 | REGAL | kos | 1 |  | 0
Glavne značilnosti
• Celoten sistem polic omogoča hitro in enostavno postavitev
• GN 1/1, GN 1/2 in GN 1/3 lahko vstavite v okvir.
• Stojala in okvirji polic so v celoti izdelani iz
eloksiran aluminij (20 mikronov).
4 polietilenske rešetke, police, 373x1216
• Police sekcijske iz polietilenskih reber.
• Sekcijske polietilenske police so primerne za pomivanje v pomivalnem stroju.
Dim.: 1216x373x1700 mm
Kot npr. Electrolux Professional ALS1216, enakovredno ali boljše.
V primeru, da se popisi oziroma tehnične specifikacije sklicujejo na posamezno znamko ali vir se pri takem sklicevanju skladno s 68. členom ZJN-3 upošteva, da lahko ponudnik ponudi »enakovreden« predmet oziroma artikel.
Ponudnik mora v dokaz izpolnjevanja tehničnih zahtev predmeta javnega naročila za to postavko k ponudbi predložiti ustrezna dokazila oziroma dokumentacijo, kot je katalog ali tehnični list, pri čemer mora ponudnik v ponudbi (katalogu ali tehničnem listu) jasno označiti kateri dokumenti se nanašajo na posamezno tehnično zahtevo.
6.4 | INOX TALNA REŠETKA | kos | 0
Postavka je ovrednotena v strojnih instalacij
7 | SKLADIŠČE ORGANSKIH ODPADKOV
7.1 | HLAJENJE CO2 Prostor organskih odpadkov - temp.režim +12 °C | kos | 1 |  | 0
| Hlajenje z din. uparjalnikom Q =1,2 kW /dT=7°C T=+10°C Prravljenim za tlake 90 bar in primeren za CO2 R744 | kpl. | 1
| AKVP10-1 MAX 90BAR -MOPD 35BAR | kpl. | 1
| TULJAVA | kpl. | 1
| DEHIDRATOR | kpl. | 1
| KROGLIČNI VENTIL GBCH 6s CO2 90bar | kpl. | 1
| KROGLIČNI VENTIL GBCH 10s CO2 90bar | kpl. | 1
| Elektro omarica z močnostnimi in regulacijskimi elementi za plus režim pripravljena za R744, , krmilnik z prikazom temperature in možnostjo priklopa na nadzorni sistem, spremljanje temperature na daljavo in priklopljen senzor za R744 | kpl. | 1
| Dobava in montaža odtokov kondenza na koto 0.0 in priklop na uparjalnik | kpl. | 1
| Montaža hlajenja v prostoru in povezava na skupni hladilni agregat | kpl. | 1
Ponudnik mora v dokaz izpolnjevanja tehničnih zahtev predmeta javnega naročila za to postavko k ponudbi predložiti ustrezna dokazila oziroma dokumentacijo, kot je katalog ali tehnični list, pri čemer mora ponudnik v ponudbi (katalogu ali tehničnem listu) jasno označiti kateri dokumenti se nanašajo na posamezno tehnično zahtevo.
7.2 | INOX SANITARNI UMIVALNIK KOLENSKI VKLOP | kos | 1 |  | 0
vgrajena samodejno odpiralna HTV mešalna baterija,
v celoti izdelan iz nerjaveče pločevine AISI 304,
- kolensko upravljanje
komplet s konzolami, inox izpustnim navojnim grlom,
PVC čepom, PVC sifonom
dim. 400x400x332 mm
priklop vode: THV 1/2"
odtok: Æ50
Kot npr. Electrolux Professional NHWSW40, enakovredno ali boljše.
V primeru, da se popisi oziroma tehnične specifikacije sklicujejo na posamezno znamko ali vir se pri takem sklicevanju skladno s 68. členom ZJN-3 upošteva, da lahko ponudnik ponudi »enakovreden« predmet oziroma artikel.
Ponudnik mora v dokaz izpolnjevanja tehničnih zahtev predmeta javnega naročila za to postavko k ponudbi predložiti ustrezna dokazila oziroma dokumentacijo, kot je katalog ali tehnični list, pri čemer mora ponudnik v ponudbi (katalogu ali tehničnem listu) jasno označiti kateri dokumenti se nanašajo na posamezno tehnično zahtevo.
7.3 | SAMONAVIJALNI KOLUT Z 15M CEVJO ZA VODO, ZA ĆIŠČENJE | kos | 1 |  | 0
- samonavijalna cev z nastavkom za čiščenje tal;
- zaprta izvedba;
- vgrajeno vodilo za cev;
- možnost uporabe minimalno 15 m cevi;
- v kompletu pribor priklop na termostatske ventile;
- v kompletu dvoslojna cev premera DN 15; dolžine minimalno 15 m; primerna za živilsko industrijo;
- pribor za vijačenje v steno;
- konstrukcija bobna izvedena iz inox pločevine;
- vsi uporabljeni materiali odportni na korozijo;
Kot npr. Electrolux Professional MRM15, enakovredno ali boljše.
V primeru, da se popisi oziroma tehnične specifikacije sklicujejo na posamezno znamko ali vir se pri takem sklicevanju skladno s 68. členom ZJN-3 upošteva, da lahko ponudnik ponudi »enakovreden« predmet oziroma artikel.
Ponudnik mora v dokaz izpolnjevanja tehničnih zahtev predmeta javnega naročila za to postavko k ponudbi predložiti ustrezna dokazila oziroma dokumentacijo, kot je katalog ali tehnični list, pri čemer mora ponudnik v ponudbi (katalogu ali tehničnem listu) jasno označiti kateri dokumenti se nanašajo na posamezno tehnično zahtevo.
7.4 | INOX TALNA REŠETKA | kos | 0
Postavka je ovrednotena v strojnih instalacij
8 | SKLADIŠČE GOMOLJEV
8.1 | REGAL | kos | 1 |  | 0
Glavne značilnosti
• Celoten sistem polic omogoča hitro in enostavno postavitev
• GN 1/1, GN 1/2 in GN 1/3 lahko vstavite v okvir.
• Stojala in okvirji polic so v celoti izdelani iz
eloksiran aluminij (20 mikronov).
4 polietilenske rešetke, police, 475x1216 mm
• Police sekcijske iz polietilenskih reber.
• Sekcijske polietilenske police so primerne za pomivanje v pomivalnem stroju.
Dim.: 1216x475x1700 mm
Kot npr. Electrolux Professional BLS1216, enakovredno ali boljše.
V primeru, da se popisi oziroma tehnične specifikacije sklicujejo na posamezno znamko ali vir se pri takem sklicevanju skladno s 68. členom ZJN-3 upošteva, da lahko ponudnik ponudi »enakovreden« predmet oziroma artikel.
Ponudnik mora v dokaz izpolnjevanja tehničnih zahtev predmeta javnega naročila za to postavko k ponudbi predložiti ustrezna dokazila oziroma dokumentacijo, kot je katalog ali tehnični list, pri čemer mora ponudnik v ponudbi (katalogu ali tehničnem listu) jasno označiti kateri dokumenti se nanašajo na posamezno tehnično zahtevo.
8.2 | INOX TALNA PODLOŽKA | kos | 2 |  | 0
v celoti izdelana iz nerjaveče pločevine AISI 304
odlagalna površina inox polna plošča ojačana z "U"
profilom, po višini nastavljive inox nogice
dim. 700x700x150 mm
Ponudnik mora v dokaz izpolnjevanja tehničnih zahtev predmeta javnega naročila za to postavko k ponudbi predložiti ustrezna dokazila oziroma dokumentacijo, kot je skica ali risba ponujenega inox elementa.
8.3 | INOX TALNA REŠETKA | kos | 0
Postavka je ovrednotena v strojnih instalacij
9 | MANIPULATIVNI HODNIK
10 | ČISTILA V UPORABI
10.1 | INOX IZLIVNO KORITO S SANITARNIM UMIVALNIKOM | kos | 1 |  | 0
v celoti izdelano iz AISI 304
Sanitarni umivalnik dim. mm390x285x126h
trokadero dim mm 400 x 400 x 250h
Korito z dušenjem zvoka, vtisnjeno, z zaobljenimi koti in robom po obodu za preprečevanje razlitja.
vgrajena mešalna baterija HTV, odtok
nastavljive noge kvadratnega profila (40 x 40 mm)
500x70Ox900 mm
priklop vode: THV 1/2"
odtok: Æ50
Kot npr. Electrolux Professional NLPD, enakovredno ali boljše.
V primeru, da se popisi oziroma tehnične specifikacije sklicujejo na posamezno znamko ali vir se pri takem sklicevanju skladno s 68. členom ZJN-3 upošteva, da lahko ponudnik ponudi »enakovreden« predmet oziroma artikel.
Ponudnik mora v dokaz izpolnjevanja tehničnih zahtev predmeta javnega naročila za to postavko k ponudbi predložiti ustrezna dokazila oziroma dokumentacijo, kot je katalog ali tehnični list, pri čemer mora ponudnik v ponudbi (katalogu ali tehničnem listu) jasno označiti kateri dokumenti se nanašajo na posamezno tehnično zahtevo.
10.2 | STROJ ZA ČIŠČENJE TAL | kos | 1 |  | 0
Očisti in posuši v enem samem prehodu, kar omogoča hiter dostop do očiščenih območij. Dve nastavitvi pretoka raztopine za učinkovito čiščenje in rdeča LED lučka za alarme, ko je rezervoar prazen. Ergonomski ročaj za udobno enoročno ali dvoročno upravljanje. Enostaven za prenašanje in transport – tehta le 12 kg. Uporablja samo čisto raztopino, ki odstranjuje umazanijo in bakterije. Ravna zasnova zbiralne posode in popoln dostop omogočata hitro in enostavno čiščenje. Prilagodljivo čiščenje z Eco-flow za rahlo čiščenje in dvojnim tokom za točkovno ali močno čiščenje. Vse funkcije stroja se ustavijo v pokončnem položaju, s čimer se prepreči razlitje raztopine in zaščitijo tla. Robustna konstrukcija aluminijastega okvirja zagotavlja visoko zanesljivost in dolgo življenjsko dobo. Pokrovček za doziranje detergenta je priročno nameščen na rezervoarju za raztopino, tako da imate vedno pravilno razmerje raztopine.
Kot npr. Nilfisk SC100 Full Package, enakovredno ali boljše.
V primeru, da se popisi oziroma tehnične specifikacije sklicujejo na posamezno znamko ali vir se pri takem sklicevanju skladno s 68. členom ZJN-3 upošteva, da lahko ponudnik ponudi »enakovreden« predmet oziroma artikel.
Ponudnik mora v dokaz izpolnjevanja tehničnih zahtev predmeta javnega naročila za to postavko k ponudbi predložiti ustrezna dokazila oziroma dokumentacijo, kot je katalog ali tehnični list, pri čemer mora ponudnik v ponudbi (katalogu ali tehničnem listu) jasno označiti kateri dokumenti se nanašajo na posamezno tehnično zahtevo.
10.3 | VOZIČEK ZA ČIŠČENJE TAL | kos | 1 |  | 0
30-litrski voziček narejen iz kromastega okvirja. Ima tudi kromasto košaro.
Potisna ročica omogoča enostavno premikanje vozička, opremljenega z držalom za vreče za ločevanje.
Dve 15-litrski vedri za umazano in čisto vodo za večjo higieno in prihranek.
Kot npr. Barjans 144323, enakovredno ali boljše.
V primeru, da se popisi oziroma tehnične specifikacije sklicujejo na posamezno znamko ali vir se pri takem sklicevanju skladno s 68. členom ZJN-3 upošteva, da lahko ponudnik ponudi »enakovreden« predmet oziroma artikel.
Ponudnik mora v dokaz izpolnjevanja tehničnih zahtev predmeta javnega naročila za to postavko k ponudbi predložiti ustrezna dokazila oziroma dokumentacijo, kot je katalog ali tehnični list, pri čemer mora ponudnik v ponudbi (katalogu ali tehničnem listu) jasno označiti kateri dokumenti se nanašajo na posamezno tehnično zahtevo.
10.4 | INOX TALNA REŠETKA | kos | 0
Postavka je ovrednotena v strojnih instalacij
11 | SKLADIŠČE ČISTIL
11.1 | REGAL | kos | 1 |  | 0
Glavne značilnosti
• Celoten sistem polic omogoča hitro in enostavno postavitev
• GN 1/1, GN 1/2 in GN 1/3 lahko vstavite v okvir.
• Stojala in okvirji polic so v celoti izdelani iz
eloksiran aluminij (20 mikronov).
4 polietilenske rešetke, police, 475x1304 mm
• Police sekcijske iz polietilenskih reber.
• Sekcijske polietilenske police so primerne za pomivanje v pomivalnem stroju.
Dim.: 1304x475x1700 mm
Kot npr. Electrolux Professional BLS1304, enakovredno ali boljše.
V primeru, da se popisi oziroma tehnične specifikacije sklicujejo na posamezno znamko ali vir se pri takem sklicevanju skladno s 68. členom ZJN-3 upošteva, da lahko ponudnik ponudi »enakovreden« predmet oziroma artikel.
Ponudnik mora v dokaz izpolnjevanja tehničnih zahtev predmeta javnega naročila za to postavko k ponudbi predložiti ustrezna dokazila oziroma dokumentacijo, kot je katalog ali tehnični list, pri čemer mora ponudnik v ponudbi (katalogu ali tehničnem listu) jasno označiti kateri dokumenti se nanašajo na posamezno tehnično zahtevo.
12 | SKLADIŠČE
12.1 | REGAL | kos | 1 |  | 0
Glavne značilnosti
• Celoten sistem polic omogoča hitro in enostavno postavitev
• GN 1/1, GN 1/2 in GN 1/3 lahko vstavite v okvir.
• Stojala in okvirji polic so v celoti izdelani iz
eloksiran aluminij (20 mikronov).
4 polietilenske rešetke, police, 475x1784 mm
• Police sekcijske iz polietilenskih reber.
• Sekcijske polietilenske police so primerne za pomivanje v pomivalnem stroju.
Dim.: 1784x475x1700 mm
Kot npr. Electrolux Professional BLS1784, enakovredno ali boljše.
V primeru, da se popisi oziroma tehnične specifikacije sklicujejo na posamezno znamko ali vir se pri takem sklicevanju skladno s 68. členom ZJN-3 upošteva, da lahko ponudnik ponudi »enakovreden« predmet oziroma artikel.
Ponudnik mora v dokaz izpolnjevanja tehničnih zahtev predmeta javnega naročila za to postavko k ponudbi predložiti ustrezna dokazila oziroma dokumentacijo, kot je katalog ali tehnični list, pri čemer mora ponudnik v ponudbi (katalogu ali tehničnem listu) jasno označiti kateri dokumenti se nanašajo na posamezno tehnično zahtevo.
12.2 | REGAL | kos | 1 |  | 0
Glavne značilnosti
• Celoten sistem polic omogoča hitro in enostavno postavitev
• GN 1/1, GN 1/2 in GN 1/3 lahko vstavite v okvir.
• Stojala in okvirji polic so v celoti izdelani iz
eloksiran aluminij (20 mikronov).
4 polietilenske rešetke, police, 475x2224 mm
• Police sekcijske iz polietilenskih reber.
• Sekcijske polietilenske police so primerne za pomivanje v pomivalnem stroju.
Dim.: 2224x475x1700 mm
Kot npr. Electrolux Professional BLS2224, enakovredno ali boljše.
V primeru, da se popisi oziroma tehnične specifikacije sklicujejo na posamezno znamko ali vir se pri takem sklicevanju skladno s 68. členom ZJN-3 upošteva, da lahko ponudnik ponudi »enakovreden« predmet oziroma artikel.
Ponudnik mora v dokaz izpolnjevanja tehničnih zahtev predmeta javnega naročila za to postavko k ponudbi predložiti ustrezna dokazila oziroma dokumentacijo, kot je katalog ali tehnični list, pri čemer mora ponudnik v ponudbi (katalogu ali tehničnem listu) jasno označiti kateri dokumenti se nanašajo na posamezno tehnično zahtevo.
12.3 | REGAL | kos | 1 |  | 0
Glavne značilnosti
• Celoten sistem polic omogoča hitro in enostavno postavitev
• GN 1/1, GN 1/2 in GN 1/3 lahko vstavite v okvir.
• Stojala in okvirji polic so v celoti izdelani iz
eloksiran aluminij (20 mikronov).
4 polietilenske rešetke, police 475x1216 mm
• Police sekcijske iz polietilenskih reber.
• Sekcijske polietilenske police so primerne za pomivanje v pomivalnem stroju.
Dim.: 1216x475x1700 mm
Kot npr. Electrolux Professional BLS1216, enakovredno ali boljše.
V primeru, da se popisi oziroma tehnične specifikacije sklicujejo na posamezno znamko ali vir se pri takem sklicevanju skladno s 68. členom ZJN-3 upošteva, da lahko ponudnik ponudi »enakovreden« predmet oziroma artikel.
Ponudnik mora v dokaz izpolnjevanja tehničnih zahtev predmeta javnega naročila za to postavko k ponudbi predložiti ustrezna dokazila oziroma dokumentacijo, kot je katalog ali tehnični list, pri čemer mora ponudnik v ponudbi (katalogu ali tehničnem listu) jasno označiti kateri dokumenti se nanašajo na posamezno tehnično zahtevo.
12.4 | REGAL | kos | 1 |  | 0
Glavne značilnosti
• Celoten sistem polic omogoča hitro in enostavno postavitev
• GN 1/1, GN 1/2 in GN 1/3 lahko vstavite v okvir.
• Stojala in okvirji polic so v celoti izdelani iz
eloksiran aluminij (20 mikronov).
4 polietilenske rešetke, police, 475x1304 mm
• Police sekcijske iz polietilenskih reber.
• Sekcijske polietilenske police so primerne za pomivanje v pomivalnem stroju.
Dim.: 1304x475x1700 mm
Kot npr. Electrolux Professional BLS1304, enakovredno ali boljše.
V primeru, da se popisi oziroma tehnične specifikacije sklicujejo na posamezno znamko ali vir se pri takem sklicevanju skladno s 68. členom ZJN-3 upošteva, da lahko ponudnik ponudi »enakovreden« predmet oziroma artikel.
Ponudnik mora v dokaz izpolnjevanja tehničnih zahtev predmeta javnega naročila za to postavko k ponudbi predložiti ustrezna dokazila oziroma dokumentacijo, kot je katalog ali tehnični list, pri čemer mora ponudnik v ponudbi (katalogu ali tehničnem listu) jasno označiti kateri dokumenti se nanašajo na posamezno tehnično zahtevo.
12.5 | REGAL | kos | 1 |  | 0
Glavne značilnosti
• Celoten sistem polic omogoča hitro in enostavno postavitev
• GN 1/1, GN 1/2 in GN 1/3 lahko vstavite v okvir.
• Stojala in okvirji polic so v celoti izdelani iz
eloksiran aluminij (20 mikronov).
4 polietilenske rešetke, police, 475x2760 mm
• Police sekcijske iz polietilenskih reber.
• Sekcijske polietilenske police so primerne za pomivanje v pomivalnem stroju.
Dim.: 2760x475x1700 mm
Kot npr. Electrolux Professional BLS2760, enakovredno ali boljše.
V primeru, da se popisi oziroma tehnične specifikacije sklicujejo na posamezno znamko ali vir se pri takem sklicevanju skladno s 68. členom ZJN-3 upošteva, da lahko ponudnik ponudi »enakovreden« predmet oziroma artikel.
Ponudnik mora v dokaz izpolnjevanja tehničnih zahtev predmeta javnega naročila za to postavko k ponudbi predložiti ustrezna dokazila oziroma dokumentacijo, kot je katalog ali tehnični list, pri čemer mora ponudnik v ponudbi (katalogu ali tehničnem listu) jasno označiti kateri dokumenti se nanašajo na posamezno tehnično zahtevo.
12.6 | REGAL | kos | 1 |  | 0
Glavne značilnosti
• Celoten sistem polic omogoča hitro in enostavno postavitev
• GN 1/1, GN 1/2 in GN 1/3 lahko vstavite v okvir.
• Stojala in okvirji polic so v celoti izdelani iz
eloksiran aluminij (20 mikronov).
4 polietilenske rešetke, police, 475x1304
• Police sekcijske iz polietilenskih reber.
• Sekcijske polietilenske police so primerne za pomivanje v pomivalnem stroju.
Dim.: 1304x475x1700 mm
Kot npr. Electrolux Professional BLS1304, enakovredno ali boljše.
V primeru, da se popisi oziroma tehnične specifikacije sklicujejo na posamezno znamko ali vir se pri takem sklicevanju skladno s 68. členom ZJN-3 upošteva, da lahko ponudnik ponudi »enakovreden« predmet oziroma artikel.
Ponudnik mora v dokaz izpolnjevanja tehničnih zahtev predmeta javnega naročila za to postavko k ponudbi predložiti ustrezna dokazila oziroma dokumentacijo, kot je katalog ali tehnični list, pri čemer mora ponudnik v ponudbi (katalogu ali tehničnem listu) jasno označiti kateri dokumenti se nanašajo na posamezno tehnično zahtevo.
12.7 | INOX TALNA REŠETKA | kos | 0
Postavka je ovrednotena v strojnih instalacij
13 | PISARNA VODJA KUHINJE
14 | PRIPRAVA ZELENJAVE
14.1 | INOX TALNA REŠTKA | kos | 0
Postavka je ovrednotena v strojnih instalacij
14.2 | STROJ ZA LIPLJENJE KROMPIRJA | kos | 1 |  | 0
Industrijski stroj za lupljenje krompirja za uporabo v profesionalnih kuhinjah
Kapaciteta polnjenja: 15kg
Zmogljivost: 240kg/uro
Priprava od 80-300 obrokov/postrežbo
V celoti izdelano iz nerjavnega jekla AISI 304
Opremljeno z abrazivno ploščo in abrazivnim cilindrom
Prozoren pokrov iz plastike odporne na poškodbe za vidljivost delovanja med ciklom
Plastika pokrova brez vsebnosti BPA
Odstranljiva abrazivna plošča
Sušilna košara
Abrazivna plošča iz odpornega abrazivnega materiala – kot npr. silicijev karbid
Olupki razrezani na manjše kose za lažje praznjenje in odtok vode
Funkcija pulziranja za lažje praznjenje
Odstranljiv priklop vode, ki služi kot cev za čiščenje stroja
Digitalni časovnik s funkcijo odštevanja časa
Magnetna nadzorna stikala preprečujejo delovanje, če pokrov ali vratca niso zaprta
IP55 zaščita kontrolne plošče z gumbi na dotik
Podstavek z odstranljivo posodo za olupke
Integriran odtok v podstavek min 70mm od tal
440mm x 690mm x 1390/1750mm (ŠxGxV) s podstavkom
400V/3N/50Hz
Priključna moč max. 0,37kW
Kot npr. Electrolux Professional T15E324C+AP15+FTSHAVP+DB15, enakovredno ali boljše.
V primeru, da se popisi oziroma tehnične specifikacije sklicujejo na posamezno znamko ali vir se pri takem sklicevanju skladno s 68. členom ZJN-3 upošteva, da lahko ponudnik ponudi »enakovreden« predmet oziroma artikel.
Ponudnik mora v dokaz izpolnjevanja tehničnih zahtev predmeta javnega naročila za to postavko k ponudbi predložiti ustrezna dokazila oziroma dokumentacijo, kot je katalog ali tehnični list, pri čemer mora ponudnik v ponudbi (katalogu ali tehničnem listu) jasno označiti kateri dokumenti se nanašajo na posamezno tehnično zahtevo.
K ponudbi priložiti originalno izjavo proizvajalca opreme, da bo za objekt (navedba javnega naročila) zagotavljal rezervne del v skladu z razpisnimi zahtevami
K ponudbi priložiti origilano izjavo proizvajalca opreme z navedbo pooblaščenega servisa v Sloveniji, ki bo zagotavljal garancijske popravila v skladu z razpisnimi pogoji.
Ponudnik mora v dokaz izpolnjevanja tehničnih zahtev predmeta javnega naročila za to postavko, k ponudbi predložiti dokazilo, da je za ponujen model pridobljen CE certifikat.
14.3 | STROJ ZA PRANJE ZELENJAVE | kos | 1 |  | 0
Industrijski stroj za pranje zelenjave
Kapaciteta 2-6kg zelenjave
Uporabni volumen posode: 30L
Hitrost centrifuge pri pranju zelenjave: 60 obr/min
Hitrost centrifuge pri sušenju zelenjave: 270 obr/min
Vitalni deli in zunanjost v celoti iz nerjavnega jekla AISI 304
Vgrajeno mikrostikalo za preprečevanje delovanja z odprtim pokrovom
Vgrajeno elektromagnetno stikalo za izklop delovanja po 2 sekundah, če se odpre pokrov
Enostaven za čiščenje
IPX5 zaščita
Učinkovit filtrirni sistem
Samodejni način delovanja
3 cikli pranja z ali brez samodejnega dezinficiranja zelenjave
Nastavljiva hitrost črpalke dezinficiranja in izključitev vrtenja v primeru težje zelenjave
Samodejni cikel čiščenja notranjosti
Dve stopnji turbolence – mehka za lahko zelenjavo in močna za težjo zelenjavo
Črpalka z dvema stopnjama hitrosti
Potopno pranje ali pranje s pršenjem
Izpust z elektromagnetnim ventilom
Peristaltični razpršilnik za dezinficiranje pri potopnem pranju
Vključena košara iz nerjavnega jekla AISI304 z majhnimi luknjami 5x5mm
Ročni način delovanja
Možnost neprekinjenega delovanja
500ml posoda nameščena na sprednji strani za dezinficirno sredstvo
230V/1ph/50Hz
Dimenzije: 700x700x1000mm (ŠxGxV)
Kot npr. Electrolux Professional LVA100N, enakovredno ali boljše.
V primeru, da se popisi oziroma tehnične specifikacije sklicujejo na posamezno znamko ali vir se pri takem sklicevanju skladno s 68. členom ZJN-3 upošteva, da lahko ponudnik ponudi »enakovreden« predmet oziroma artikel.
Ponudnik mora v dokaz izpolnjevanja tehničnih zahtev predmeta javnega naročila za to postavko k ponudbi predložiti ustrezna dokazila oziroma dokumentacijo, kot je katalog ali tehnični list, pri čemer mora ponudnik v ponudbi (katalogu ali tehničnem listu) jasno označiti kateri dokumenti se nanašajo na posamezno tehnično zahtevo.
K ponudbi priložiti originalno izjavo proizvajalca opreme, da bo za objekt (navedba javnega naročila) zagotavljal rezervne del v skladu z razpisnimi zahtevami
K ponudbi priložiti origilano izjavo proizvajalca opreme z navedbo pooblaščenega servisa v Sloveniji, ki bo zagotavljal garancijske popravila v skladu z razpisnimi pogoji.
Ponudnik mora v dokaz izpolnjevanja tehničnih zahtev predmeta javnega naročila za to postavko, k ponudbi predložiti dokazilo, da je za ponujen model pridobljen CE certifikat.
14.4 | INOX PULT VGRAJENO DVODELNO KORITO IN SET PREDALOV "L" OBLIKE | kos | 1 |  | 0
Kvalitetni razred inox pločevine
AISI 304
Delovna površina
Delovna površina izdelana iz AISI 304 debeline 1,5 mm z vgrajeno izolacijo za zmanjševanje vibracij in hrupa, delovna površina spredaj zaključena v radij R15 in odkapnim robom 10 mm za preprečevanje zatekanja tekočin debeline 60 mm, profilirana z utorom 3 mm, spodaj zaščitena z inox pl. deb. min. 1,0 mm. Debelina zgornjih površin; min. 60mm odkapni rob/ min. 50 mm ostala površina, z vgrajeno izolacijo za zmanjševanje vibracij in hrupa, vodoodporna vezana plošča debeline min. 44 mm.
Konstrukcija
Konstrukcija inox AISI 304 cevni profil min. 40x40 mm, debelina stene 1,5mm, vertikalna obremenitev (min. 2000 N), stranska obremenitev (min. 1000 N). Stranice, hrbet in dno elementa iz inox AISI 304 debeline 1,25 mm
Korita
Korito poglobljeno 2 mm od delovne površine. Vsi robovi korit so zaokroženi, dno je profilirano, da se zagotovi popolno odvajanje vode.
Vgrajena dva korito 500x500x300 mm z inox navojnim grlom, prelivno cevjo in PVC sifonom
Predali
Vgrajen set treh predalov, Inox teleskopska popolnoma izvlečna vodila. (kot naprimer FULTERER INOX AISI 430, enakovredno ali boljše).-SOFT zapiranje.
Stenski zavih
Stenski zavih zadaj in desno bočno 100 /20 mm zaključen v poševni rob (20/20 mm)
Spodaj
Spodaj polica in prostor za posodo za odpadke.
Noge
Nastavljive noge izdelane iz kakovostne plastike, ki je odporna na praske in kemikalije, in omogoča enostavno čiščenje, razpon nastavitev min. od 25 ÷ -10 mm
Priključki
priklop vode: THV 1/2"
odtok: Æ50
Dimenzija
dim. 2900/2430 x 700 x 850/950 mm
Dodatne zahteve
Enotna delovna površina. Iz priložene skice ali risbe mora biti jasno razvidno, da ponudnik ponuja enotno delovno površino.
Ponudnik mora v dokaz izpolnjevanja tehničnih zahtev predmeta javnega naročila za to postavko k ponudbi predložiti ustrezna dokazila oziroma dokumentacijo, kot je skica ali risba ponujenega inox elementa.
14.5 | NAMIZNA ENOROČNA MEŠALNA BATERIJA Z VISEČIM TUŠEM | kos | 0
Postavka je ovrednotena v strojnih instalacij
14.6 | INOX POSODA ZA ODPADKE | kos | 1 |  | 0
Izdelana iz nerjaveče pločevine AISI 304, snemljiv inox pokrov, dva ročaja, 4x kolesa, volumen posode min. 50l, vodotesna posoda, odpiranje pokrova ročno
dim. Æ380x605 mm
Kot npr. Electrolux Professional NCVR50, enakovredno ali boljše.
V primeru, da se popisi oziroma tehnične specifikacije sklicujejo na posamezno znamko ali vir se pri takem sklicevanju skladno s 68. členom ZJN-3 upošteva, da lahko ponudnik ponudi »enakovreden« predmet oziroma artikel.
Ponudnik mora v dokaz izpolnjevanja tehničnih zahtev predmeta javnega naročila za to postavko k ponudbi predložiti ustrezna dokazila oziroma dokumentacijo, kot je katalog ali tehnični list, pri čemer mora ponudnik v ponudbi (katalogu ali tehničnem listu) jasno označiti kateri dokumenti se nanašajo na posamezno tehnično zahtevo.
14.7 | INOX ZAPRTA VISEČA OMARICA | kos | 1 |  | 0
V celoti izdelana iz nerjaveče pločevine AISI 304
2x drsna vrata - drsna vrata dvostenske izvedbe in uležajena na PVC koleščkih, minimalna debelina vrat 15 mm, montažni material. Spodnja in vmesna polica izdelana z 20 mm vzdolžnimi robovi in z dvojno stisnjenimi robovi
dim. 1600 x 400 x 600 mm
Ponudnik mora v dokaz izpolnjevanja tehničnih zahtev predmeta javnega naročila za to postavko k ponudbi predložiti ustrezna dokazila oziroma dokumentacijo, kot je skica ali risba ponujenega inox elementa.
14.8 | INOX KONZOLNA POLICA | kos | 1 |  | 0
v celoti izdelana iz AISI 304, deb. 1,5 mm
v kompletu inox konzole in pritrditveni material
dim.830x400x250 mm
Ponudnik mora v dokaz izpolnjevanja tehničnih zahtev predmeta javnega naročila za to postavko k ponudbi predložiti ustrezna dokazila oziroma dokumentacijo, kot je skica ali risba ponujenega inox elementa.
14.9 | INOX ZAPRTA VISEČA OMARICA | kos | 1 |  | 0
V celoti izdelana iz nerjaveče pločevine AISI 304
2x drsna vrata - drsna vrata dvostenske izvedbe in uležajena na PVC koleščkih, minimalna debelina vrat 15 mm, montažni material. Spodnja in vmesna polica izdelana z 20 mm vzdolžnimi robovi in z dvojno stisnjenimi robovi
dim. 1600 x 400 x 600 mm
Ponudnik mora v dokaz izpolnjevanja tehničnih zahtev predmeta javnega naročila za to postavko k ponudbi predložiti ustrezna dokazila oziroma dokumentacijo, kot je skica ali risba ponujenega inox elementa.
14.10 | TRANSPORTNI VOZIČEK | kos | 1 |  | 0
Transportni voziček za prevoz GN 1/1, GN 1/2 in GN 1/3 posod
Kapaciteta 17 GN 1/1
Konstrukcija v celoti iz nerjavnega jekla AISI304
Okvir izdelan iz kvadratnega profila 25x25mm
Razmik med vodili 75mm
Vodila za GN posode iz C profila z zavihom za vsaki strani za preprečevanje nagibanja posode
4 vrtljiva kolesa Φ125mm od tega 2 z zavoro
Nad kolesi nameščeni plastični odbijači za preprečevanje poškodb
Dimenzije: 452mmx617mmx1590mm (ŠxGxV)
Kot npr. Electrolux Professional MDNT171GN, enakovredno ali boljše.
V primeru, da se popisi oziroma tehnične specifikacije sklicujejo na posamezno znamko ali vir se pri takem sklicevanju skladno s 68. členom ZJN-3 upošteva, da lahko ponudnik ponudi »enakovreden« predmet oziroma artikel.
Ponudnik mora v dokaz izpolnjevanja tehničnih zahtev predmeta javnega naročila za to postavko k ponudbi predložiti ustrezna dokazila oziroma dokumentacijo, kot je katalog ali tehnični list, pri čemer mora ponudnik v ponudbi (katalogu ali tehničnem listu) jasno označiti kateri dokumenti se nanašajo na posamezno tehnično zahtevo.
14.11 | STROJ ZA REZANJE ZELENJAVE | kos | 1 |  | 0
Industrijski rezalnik zelenjave namenjen uporabi v profesionalnih kuhinjah ter prehrambenih obratih
Namenjeno rezanju, sekljanju, rezanju na kocke, ribanju, strganju in rezanju krompirja za ocvrt krompirček
Model za delo brez prekinitve
Zmogljivost: 700kg/uro
1 fiksna hitrost delovanja
Hitrost: min. 330 obr/min
Moč motorja: min. 1500W
Digitalni nadzor delovanja z zaslonom na dotik
IP65 zaščita nadzorne plošče
Funkcija pulziranja
Premer rezalnega diska min. Φ300mm
Varnostni mehanizem brez sproščanja napetosti
Ohišje motorja izdelano iz nerjavnega jekla
Samozavirajoč motor
Magnetni varnostni sistem in zavora motorja preprečujeta delovanje ob premiku ročice oz. odprti ročici
Vhodni lijak v obliki polmeseca z ročico in vhodni okrogel lijak za dolgo zelenjavo
Dobavljeno skupaj z mobilnim podstavkom na kolesih iz nerjavnega jekla z vgrajenim nosilcem za rezalne diske
Višina podstavka: min. 730mm
Kolesa podstavka: 4, od tega 4 z zavoro in prosto gibljiva
V kompletu: disk za ribanje iz nerjavnega jekla 2mm, disk za ribanje iz nerjavnega jekla 3mm, disk za rezanje 2mm, disk za rezanje 3mm, pladenj za polnjenje, lijak za obdelavo dolge zelenjave
Možnost nakupa dodatnih diskov za rezanje od 1-16mm, strganje, ribanje, rezanje na kocke in namenskih dodatkov za obdelavo svežih glav zelja
Električni priključek: 220V, 1N, 50Hz
Priključna moč: max. 1,5kW
Dimenzije: 610mm x 830mm x 1400mm (ŠxGxV)
Kot npr. Electrolux Professional TR260FL1VS, , enakovredno ali boljše.
V primeru, da se popisi oziroma tehnične specifikacije sklicujejo na posamezno znamko ali vir se pri takem sklicevanju skladno s 68. členom ZJN-3 upošteva, da lahko ponudnik ponudi »enakovreden« predmet oziroma artikel.
Ponudnik mora v dokaz izpolnjevanja tehničnih zahtev predmeta javnega naročila za to postavko k ponudbi predložiti ustrezna dokazila oziroma dokumentacijo, kot je katalog ali tehnični list, pri čemer mora ponudnik v ponudbi (katalogu ali tehničnem listu) jasno označiti kateri dokumenti se nanašajo na posamezno tehnično zahtevo.
K ponudbi priložiti originalno izjavo proizvajalca opreme, da bo za objekt (navedba javnega naročila) zagotavljal rezervne del v skladu z razpisnimi zahtevami
K ponudbi priložiti origilano izjavo proizvajalca opreme z navedbo pooblaščenega servisa v Sloveniji, ki bo zagotavljal garancijske popravila v skladu z razpisnimi pogoji.
Ponudnik mora v dokaz izpolnjevanja tehničnih zahtev predmeta javnega naročila za to postavko, k ponudbi predložiti dokazilo, da je za ponujen model pridobljen CE certifikat.
14.12 | INOX SANITARNI UMIVALNIK KOLENSKI VKLOP | kos | 1 |  | 0
vgrajena samodejno odpiralna HTV mešalna baterija,
v celoti izdelan iz nerjaveče pločevine AISI 304,
- kolensko upravljanje
komplet s konzolami, inox izpustnim navojnim grlom,
PVC čepom, PVC sifonom
dim. 400x400x332 mm
priklop vode: THV 1/2"
odtok: Æ50
Kot npr. Electrolux Professional NHWSW40, enakovredno ali boljše.
V primeru, da se popisi oziroma tehnične specifikacije sklicujejo na posamezno znamko ali vir se pri takem sklicevanju skladno s 68. členom ZJN-3 upošteva, da lahko ponudnik ponudi »enakovreden« predmet oziroma artikel.
Ponudnik mora v dokaz izpolnjevanja tehničnih zahtev predmeta javnega naročila za to postavko k ponudbi predložiti ustrezna dokazila oziroma dokumentacijo, kot je katalog ali tehnični list, pri čemer mora ponudnik v ponudbi (katalogu ali tehničnem listu) jasno označiti kateri dokumenti se nanašajo na posamezno tehnično zahtevo.
14.13 | 3-ETAŽNI VOZIČEK | kos | 1 |  | 0
Servirni voziček namenjen uporabi v profesionalnih kuhinjah
V celoti izdelan iz nerjavečega jekla AISI 304
Število polic: 3
Razmak med policami min 260mm
Okvir izdelan iz nerjavne cevi 25mm, popolnoma varjena konstrukcija
Police izdelane iz enega kosa z dvojno stisnjenimi robovi in zvočno izolacijo
Nosilna površina zavarjena na cevno konstrukcijo
Ročaj izdelan kot podaljšek okvirja
Velkost polic: 900x600mm
Spodaj nameščena kolesa
4 vrtljiva kolesa Φ125mm, od tega 2 z zavoro; kolesa opremljena s plastičnimi odbojniki
Nosilnost min. 100kg
Razdalja od tal do spodnje police min. 220mm
995mm x 695mm x 916mm (ŠxGxV)
Kot npr. Electrolux Professional STR903WH, enakovredno ali boljše.
V primeru, da se popisi oziroma tehnične specifikacije sklicujejo na posamezno znamko ali vir se pri takem sklicevanju skladno s 68. členom ZJN-3 upošteva, da lahko ponudnik ponudi »enakovreden« predmet oziroma artikel.
Ponudnik mora v dokaz izpolnjevanja tehničnih zahtev predmeta javnega naročila za to postavko k ponudbi predložiti ustrezna dokazila oziroma dokumentacijo, kot je katalog ali tehnični list, pri čemer mora ponudnik v ponudbi (katalogu ali tehničnem listu) jasno označiti kateri dokumenti se nanašajo na posamezno tehnično zahtevo.
14.14 | INOX TALNA REŠETKA | kos | 0
Postavka je ovrednotena v strojnih instalacij
15 | HLADILNA KOMORA ZA SADJE IN ZELENJAVO
15.1 | HLADILNA KOMORA ZA SADJE IN ZELENJAVO | kpl. | 1 |  | 0
Hladilna komora za sadje in zelenjavo izdelke - temp.režim +2°C do 4°C zunanjih dimenzij: 2,5 m x 3,15m x 2,5 m (komoro prilagoditi gabaritom postavljenega zida)
Certificiran hladilniški termoizolacijski sendvič panel, debelina panela 80 mm, v barvi RAL 9010. Način povezovanja med paneli po sistemu pero/utor, Polnjenje +- 41 kg/m3, Panel namenjen izolacij sten in stopa)
Sanitarne zaokrožnice v hladilni komori PVC zaokrožnica s pritrdilno aluminjasto ali plastično letvijo)
Krivljeni kotniki in obrobe iz pločevine U profili
Drobni montažni material
krilna vrata 800/2000 mm LEVA PLUS za panel d=80
Montaža izolacije
Montaža hladilniških vrat
Hlajenje z dinamičnim uparjalnikom.
Elektro omarica z močnostnimi in regulacijskimi elementi za plus režim pripravljena za R744, , krmilnik z prikazom temperature in možnostjo priklopa na nadzorni sistem, spremljanje temperature na daljavo in priklopljen senzor za R744
Dobava in montaža odtokov kondenza na koto 0.0 in priklop na uparjalnik
Montaža hlajenja v prostoru in povezava na skupni hladilni agregat
Končno stikalo
Svetilka LED
Ponudnik mora v dokaz izpolnjevanja tehničnih zahtev predmeta javnega naročila za to postavko k ponudbi predložiti ustrezna dokazila oziroma dokumentacijo, kot je katalog ali tehnični list, pri čemer mora ponudnik v ponudbi (katalogu ali tehničnem listu) jasno označiti kateri dokumenti se nanašajo na posamezno tehnično zahtevo.
15.2 | REGAL | kos | 2 |  | 0
Glavne značilnosti
• Celoten sistem polic omogoča hitro in enostavno postavitev
• GN 1/1, GN 1/2 in GN 1/3 lahko vstavite v okvir.
• Stojala in okvirji polic so v celoti izdelani iz
eloksiran aluminij (20 mikronov).
4 polietilenske rešetke, police, 475x2935 mm
• Police sekcijske iz polietilenskih reber.
• Sekcijske polietilenske police so primerne za pomivanje v pomivalnem stroju.
Dim.: 2935x475x1700 mm
Kot npr. Electrolux Professional BLS2935, enakovredno ali boljše.
V primeru, da se popisi oziroma tehnične specifikacije sklicujejo na posamezno znamko ali vir se pri takem sklicevanju skladno s 68. členom ZJN-3 upošteva, da lahko ponudnik ponudi »enakovreden« predmet oziroma artikel.
Ponudnik mora v dokaz izpolnjevanja tehničnih zahtev predmeta javnega naročila za to postavko k ponudbi predložiti ustrezna dokazila oziroma dokumentacijo, kot je katalog ali tehnični list, pri čemer mora ponudnik v ponudbi (katalogu ali tehničnem listu) jasno označiti kateri dokumenti se nanašajo na posamezno tehnično zahtevo.
16 | HLADILNA KOMORA ZA MLEKO IN MLEČNI IZDELKE
16.1 | HLADILNA KOMORA ZA MLEKO IN MLEČNE IZDELKE | kpl. | 1 |  | 0
Hladilna komora za mleko in mlečne izdelke - temp.režim +2°C do 4°C zunanjih dimenzij: 1,8 m x 2,99m x 2,5 m (komoro prilagoditi gabaritom pstavljenega zida)
Certificiran hladilniški termoizolacijski sendvič panel, debelina panela 80 mm, v barvi RAL 9010. Način povezovanja med paneli po sistemu pero/utor, Polnjenje +- 41 kg/m3, Panel namenjen izolacij sten in stopa)
Sanitarne zaokrožnice v hladilni komori PVC zaokrožnica s pritrdilno aluminjasto ali plastično letvijo)
Krivljeni kotniki in obrobe iz pločevine U profili
Drobni montažni material
krilna vrata 800/2000 mm LEVA PLUS za panel d=80
Montaža izolacije
Montaža hladilniških vrat
Hlajenje z dinamičnim uparjalnikom
Elektro omarica z močnostnimi in regulacijskimi elementi za plus režim pripravljena za R744, , krmilnik z prikazom temperature in možnostjo priklopa na nadzorni sistem, spremljanje temperature na daljavo in priklopljen senzor za R744
Dobava in montaža odtokov kondenza na koto 0.0 in priklop na uparjalnik
Montaža hlajenja v prostoru in povezava na skupni hladilni agregat
Končno stikalo
Svetilka LED
Ponudnik mora v dokaz izpolnjevanja tehničnih zahtev predmeta javnega naročila za to postavko k ponudbi predložiti ustrezna dokazila oziroma dokumentacijo, kot je katalog ali tehnični list, pri čemer mora ponudnik v ponudbi (katalogu ali tehničnem listu) jasno označiti kateri dokumenti se nanašajo na posamezno tehnično zahtevo.
16.2 | REGAL | kos | 2 |  | 0
Glavne značilnosti
• Celoten sistem polic omogoča hitro in enostavno postavitev
• GN 1/1, GN 1/2 in GN 1/3 lahko vstavite v okvir.
• Stojala in okvirji polic so v celoti izdelani iz
eloksiran aluminij (20 mikronov).
4 polietilenske rešetke, police,373x2760 mm
• Police sekcijske iz polietilenskih reber.
• Sekcijske polietilenske police so primerne za pomivanje v pomivalnem stroju.
Dim.: 2760x373x1700 mm
Kot npr. Electrolux Professional ALS2760, enakovredno ali boljše.
V primeru, da se popisi oziroma tehnične specifikacije sklicujejo na posamezno znamko ali vir se pri takem sklicevanju skladno s 68. členom ZJN-3 upošteva, da lahko ponudnik ponudi »enakovreden« predmet oziroma artikel.
Ponudnik mora v dokaz izpolnjevanja tehničnih zahtev predmeta javnega naročila za to postavko k ponudbi predložiti ustrezna dokazila oziroma dokumentacijo, kot je katalog ali tehnični list, pri čemer mora ponudnik v ponudbi (katalogu ali tehničnem listu) jasno označiti kateri dokumenti se nanašajo na posamezno tehnično zahtevo.
17 | ZAMRZOVALNA KOMORA
17.1 | ZAMRZOVALNA KOMORA | kpl. | 1 |  | 0
zamrzovalna komorae - temp.režim -24°C zunanjih dimenzij: 1,8 m x 1,8 m x 2,5 m (komoro prilagoditi gabaritom pstavljenega zida)
Certificiran hladilniški termoizolacijski sendvič panel, debelina panela 100 mm, v barvi RAL 9010. Način povezovanja med paneli po sistemu pero/utor, Polnjenje +- 51 kg/m3, Panel namenjen izolacij sten in stopa)
Sanitarne zaokrožnice v hladilni komori PVC zaokrožnica s pritrdilno aluminjasto ali plastično letvijo)
Krivljeni kotniki in obrobe iz pločevine U profili
Drobni montažni material
krilna vrata 800/2000 mm LEVA PLUS za panel d=80
Montaža izolacije
Montaža hladilniških vrat
Hlajenje z dinamičnim uparjalnikom.
Elektro omarica z močnostnimi in regulacijskimi elementi za plus režim pripravljena za R744, , krmilnik z prikazom temperature in možnostjo priklopa na nadzorni sistem, spremljanje temperature na daljavo in priklopljen senzor za R744
Dobava in montaža odtokov kondenza na koto 0.0 in priklop na uparjalnik
Montaža hlajenja v prostoru in povezava na skupni hladilni agregat
Končno stikalo
Svetilka LED
Ponudnik mora v dokaz izpolnjevanja tehničnih zahtev predmeta javnega naročila za to postavko k ponudbi predložiti ustrezna dokazila oziroma dokumentacijo, kot je katalog ali tehnični list, pri čemer mora ponudnik v ponudbi (katalogu ali tehničnem listu) jasno označiti kateri dokumenti se nanašajo na posamezno tehnično zahtevo.
17.2 | REGAL | kos | 2 |  | 0
Glavne značilnosti
• Celoten sistem polic omogoča hitro in enostavno postavitev
• GN 1/1, GN 1/2 in GN 1/3 lahko vstavite v okvir.
• Stojala in okvirji polic so v celoti izdelani iz
eloksiran aluminij (20 mikronov).
4 polietilenske rešetke, police, 373x1569 mm
• Police sekcijske iz polietilenskih reber.
• Sekcijske polietilenske police so primerne za pomivanje v pomivalnem stroju.
Dim.: 1569x373x1700 mm
Kot npr. Electrolux Professional ALS1569, enakovredno ali boljše.
V primeru, da se popisi oziroma tehnične specifikacije sklicujejo na posamezno znamko ali vir se pri takem sklicevanju skladno s 68. členom ZJN-3 upošteva, da lahko ponudnik ponudi »enakovreden« predmet oziroma artikel.
Ponudnik mora v dokaz izpolnjevanja tehničnih zahtev predmeta javnega naročila za to postavko k ponudbi predložiti ustrezna dokazila oziroma dokumentacijo, kot je katalog ali tehnični list, pri čemer mora ponudnik v ponudbi (katalogu ali tehničnem listu) jasno označiti kateri dokumenti se nanašajo na posamezno tehnično zahtevo.
17.3 | REGAL | kos | 1 |  | 0
Glavne značilnosti
• Celoten sistem polic omogoča hitro in enostavno postavitev
• GN 1/1, GN 1/2 in GN 1/3 lahko vstavite v okvir.
• Stojala in okvirji polic so v celoti izdelani iz
eloksiran aluminij (20 mikronov).
4 polietilenske rešetke, police, 373x772 mm
• Police sekcijske iz polietilenskih reber.
• Sekcijske polietilenske police so primerne za pomivanje v pomivalnem stroju.
Dim.: 772x373x1700 mm
Kot npr. Electrolux Professional ALS772, enakovredno ali boljše.
V primeru, da se popisi oziroma tehnične specifikacije sklicujejo na posamezno znamko ali vir se pri takem sklicevanju skladno s 68. členom ZJN-3 upošteva, da lahko ponudnik ponudi »enakovreden« predmet oziroma artikel.
Ponudnik mora v dokaz izpolnjevanja tehničnih zahtev predmeta javnega naročila za to postavko k ponudbi predložiti ustrezna dokazila oziroma dokumentacijo, kot je katalog ali tehnični list, pri čemer mora ponudnik v ponudbi (katalogu ali tehničnem listu) jasno označiti kateri dokumenti se nanašajo na posamezno tehnično zahtevo.
18 | PRIPRAVA MESA
18.1 | INOX SANITARNI UMIVALNIK KOLENSKI VKLOP | kos | 1 |  | 0
vgrajena samodejno odpiralna HTV mešalna baterija,
v celoti izdelan iz nerjaveče pločevine AISI 304,
- kolensko upravljanje
komplet s konzolami, inox izpustnim navojnim grlom,
PVC čepom, PVC sifonom
dim. 400x400x332 mm
priklop vode: THV 1/2"
odtok: Æ50
Kot npr. Electrolux Professional NHWSW40, enakovredno ali boljše.
V primeru, da se popisi oziroma tehnične specifikacije sklicujejo na posamezno znamko ali vir se pri takem sklicevanju skladno s 68. členom ZJN-3 upošteva, da lahko ponudnik ponudi »enakovreden« predmet oziroma artikel.
Ponudnik mora v dokaz izpolnjevanja tehničnih zahtev predmeta javnega naročila za to postavko k ponudbi predložiti ustrezna dokazila oziroma dokumentacijo, kot je katalog ali tehnični list, pri čemer mora ponudnik v ponudbi (katalogu ali tehničnem listu) jasno označiti kateri dokumenti se nanašajo na posamezno tehnično zahtevo.
18.2 | SAMONAVIJALNI KOLUT Z 15M CEVJO ZA VODO, ZA ĆIŠČENJE | kos | 1 |  | 0
- samonavijalna cev z nastavkom za čiščenje tal;
- zaprta izvedba;
- vgrajeno vodilo za cev;
- možnost uporabe minimalno 15 m cevi;
- v kompletu pribor priklop na termostatske ventile;
- v kompletu dvoslojna cev premera DN 15; dolžine minimalno 15 m; primerna za živilsko industrijo;
- pribor za vijačenje v steno;
- konstrukcija bobna izvedena iz inox pločevine;
- vsi uporabljeni materiali odportni na korozijo;
Kot npr. Electrolux Professional MRM15, enakovredno ali boljše.
V primeru, da se popisi oziroma tehnične specifikacije sklicujejo na posamezno znamko ali vir se pri takem sklicevanju skladno s 68. členom ZJN-3 upošteva, da lahko ponudnik ponudi »enakovreden« predmet oziroma artikel.
Ponudnik mora v dokaz izpolnjevanja tehničnih zahtev predmeta javnega naročila za to postavko k ponudbi predložiti ustrezna dokazila oziroma dokumentacijo, kot je katalog ali tehnični list, pri čemer mora ponudnik v ponudbi (katalogu ali tehničnem listu) jasno označiti kateri dokumenti se nanašajo na posamezno tehnično zahtevo.
18.3 | INOX HLAJEN PULT VGRAJENO KORITO IN SET PREDALOV | kos | 1 |  | 0
Kvalitetni razred inox pločevine
AISI 304
Delovna površina
Delovna površina izdelana iz AISI 304 debeline 1,5 mm z vgrajeno izolacijo za zmanjševanje vibracij in hrupa, delovna površina spredaj zaključena v radij R15 in odkapnim robom 10 mm za preprečevanje zatekanja tekočin debeline 60 mm, profilirana z utorom 3 mm, spodaj zaščitena z inox pl. deb. min. 1,0 mm. Debelina zgornjih površin; min. 60mm odkapni rob/ min. 50 mm ostala površina, z vgrajeno izolacijo za zmanjševanje vibracij in hrupa, vodoodporna vezana plošča debeline min. 44 mm.
Konstrukcija
Konstrukcija inox AISI 304 cevni profil min. 40x40 mm, debelina stene 1,5mm, vertikalna obremenitev (min. 2000 N), stranska obremenitev (min. 1000 N). Stranice, hrbet in dno elementa iz inox AISI 304 debeline 1,25 mm
Korita
Korito poglobljeno 2 mm od delovne površine. Vsi robovi korit so zaokroženi, dno je profilirano, da se zagotovi popolno odvajanje vode. Vsa korita morajo biti tristransko zaprta
Vgrajeno korito 400x400x250 mm z inox navojnim grlom, prelivno cevjo in PVC sifonom
Predali
Vgrajen set treh predalov, Inox teleskopska popolnoma izvlečna vodila. (kot naprimer FULTERER INOX AISI 430, enakovredno ali boljše).-SOFT zapiranje.
Stenski zavih
Stenski zavih zadaj 100 /20 mm zaključen v poševni rob (20/20 mm)
Spodaj
Spodaj, od leve proti desni: Pod umivalnikom krilna vrata, set predalov, hlajen pult brez površine, pult s spodnjo in vmesno polico
Industrijski hladilni pult namenjen uporabi v profesionalnih kuhinjah in živilskih obratih
Izdelano iz nerjavnega jekla AISI 304
Zadnja plošča izdelana iz galvaniziranega jekla
Volumen: 290L
Uporabni neto volumen min. 198L
Vgrajen kompresor na levi strani
R290 hladilni plin
Sestava: 2x box s krilnimi vrati; odpiranje vrat 1x levo in 1x desno
Integrirana delovna površina debeline 50mm z vgrajeno zvočno izolacijo
Na regulacijskih nogah iz nerjavnega jekla AISI 304, nastavljivimi -5/+50mm
Temperaturno območje -2/+10°C
Ventilacijsko hlajenje
Samodejni proces odmrzovanja in izparevanja
Notranjost izdelana iz enega kosa z zaobljenimi robovi za lažje čiščenje
Velik digitalni zaslon z belimi znaki za nastavitev temperature, vlažnosti ter vklop funkcije turbo hlajenja in ročnega odmrzovanja
Prikaz kode napak
Tehnologija kroženja zraka za optimalno razporeditev temperature po celotni notranjosti
Stolpna konfiguracija kompresorja omogoča postavitev tik ob zid ali ob druge kuhinjske stroje – funkcija sprednje ventilacije kompresorja
Odstranljiv kompresor brez odstranjevanja celotnega hladilnega pulta
Enostaven dostop do vseh komponent s sprednje strani
Digitalna kontrolna plošča v skladu s HACCP standardom
Zvočni signal ob presegu kritične temperature
Shranjevanje podatkov v vgrajen spomin min. za 2 meseca nazaj
Priloženi 2 mrežasti polici GN 1/1 z 2 paroma vodil
15 pozicij za vodila
Enostavno odstranljiva vodila, police in ostale notranje komponente za lažje čiščenje
Predpripravljeno z RS485 priključkom za integracijo v HACCP sisteme
Energijski razred: A
Delovanje do 40°C zunanje temperature in 40% vlage (Climate Class 5 – Heavy duty)
Izdelano v skladu z ISO 9001, ISO 14001, ISO 45001 in ISO 50001 standardi
220V/1N/50Hz
Priključna moč max. 0,22 kW
Schuko električni priključek
1345x700x900mm (ŠxGxV)
Kot npr. Electrolux Professional EH2H7AA, enakovredno ali boljše
Nastavljive noge izdelane iz kakovostne plastike, ki je odporna na praske in kemikalije, in omogoča enostavno čiščenje, razpon nastavitev min. od 25 ÷ -10 mm
Priključki
priklop vode: THV 1/2"
odtok: Æ50
Dimenzija
Skupna dolžina dim. 3700 x 700 x 850/950 mm
Zaradi vnosa so lahko elementi večji od npr. tovornega dvigala ali širši od vhodnih vrata izdelani iz več segmentov. Te elemente je potrebno pri montaži sestaviti z varjenjem. Izvedbo je potrebno natančno definirati in prikazati v tehničnem listu elementa.
Enotna delovna površina poz. 18.3 + 19.1. Iz priložene skice ali risbe mora biti jasno razvidno, da ponudnik ponuja enotno delovno površino.
Ponudnik mora v dokaz izpolnjevanja tehničnih zahtev predmeta javnega naročila za to postavko k ponudbi predložiti ustrezna dokazila oziroma dokumentacijo, kot je katalog ali tehnični list, pri čemer mora ponudnik v ponudbi (katalogu ali tehničnem listu) jasno označiti kateri dokumenti se nanašajo na posamezno tehnično zahtevo.
Za hlajeni pult
K ponudbi priložiti originalno izjavo proizvajalca opreme, da bo za objekt (navedba javnega naročila) zagotavljal rezervne del v skladu z razpisnimi zahtevami
K ponudbi priložiti origilano izjavo proizvajalca opreme z navedbo pooblaščenega servisa v Sloveniji, ki bo zagotavljal garancijske popravila v skladu z razpisnimi pogoji.
K ponudbi priložiti energetsko nalepko za ponujeno hlajeno mizo
Ponudnik mora v dokaz izpolnjevanja tehničnih zahtev predmeta javnega naročila za to postavko, k ponudbi predložiti dokazilo, da je za ponujen model pridobljen CE certifikat.
Ponudnik mora v dokaz izpolnjevanja tehničnih zahtev predmeta javnega naročila za to postavko k ponudbi predložiti ustrezna dokazila oziroma dokumentacijo, kot je skica ali risba ponujenega inox elementa.
18.4 | NAMIZNA ENOROČNA MEŠALNA BATERIJA | kos | 0
V POPISU STROJNIH INSTALACIJ
18.5 | INOX ZAPRTA VISEČA OMARICA | kos | 1 |  | 0
V celoti izdelana iz nerjaveče pločevine AISI 304
2x drsna vrata - drsna vrata dvostenske izvedbe in uležajena na PVC koleščkih, minimalna debelina vrat 15 mm, montažni material. Spodnja in vmesna polica izdelana z 20 mm vzdolžnimi robovi in z dvojno stisnjenimi robovi
dim. 1500 x 400 x 600 mm
Ponudnik mora v dokaz izpolnjevanja tehničnih zahtev predmeta javnega naročila za to postavko k ponudbi predložiti ustrezna dokazila oziroma dokumentacijo, kot je skica ali risba ponujenega inox elementa.
18.6 | INOX ZAPRTA VISEČA OMARICA | kos | 1 |  | 0
V celoti izdelana iz nerjaveče pločevine AISI 304
2x drsna vrata - drsna vrata dvostenske izvedbe in uležajena na PVC koleščkih, minimalna debelina vrat 15 mm, montažni material. Spodnja in vmesna polica izdelana z 20 mm vzdolžnimi robovi in z dvojno stisnjenimi robovi
dim. 1500 x 400 x 600 mm
Ponudnik mora v dokaz izpolnjevanja tehničnih zahtev predmeta javnega naročila za to postavko k ponudbi predložiti ustrezna dokazila oziroma dokumentacijo, kot je skica ali risba ponujenega inox elementa.
18.7 | INOX KONZOLNA POLICA | kos | 1 |  | 0
v celoti izdelana iz AISI 304, deb. 1,5 mm
v kompletu inox konzole in pritrditveni material
dim.900x400x250 mm
Ponudnik mora v dokaz izpolnjevanja tehničnih zahtev predmeta javnega naročila za to postavko k ponudbi predložiti ustrezna dokazila oziroma dokumentacijo, kot je skica ali risba ponujenega inox elementa.
18.8 | TRANSPORTNI VOZIČEK | kos | 2 |  | 0
Transportni voziček za prevoz GN 1/1, GN 1/2 in GN 1/3 posod
Kapaciteta 17 GN 1/1
Konstrukcija v celoti iz nerjavnega jekla AISI304
Okvir izdelan iz kvadratnega profila 25x25mm
Razmik med vodili 75mm
Vodila za GN posode iz C profila z zavihom za vsaki strani za preprečevanje nagibanja posode
4 vrtljiva kolesa Φ125mm od tega 2 z zavoro
Nad kolesi nameščeni plastični odbijači za preprečevanje poškodb
Dimenzije: 452mmx617mmx1590mm (ŠxGxV)
Kot npr. Electrolux Professional MDNT171GN, enakovredno ali boljše.
V primeru, da se popisi oziroma tehnične specifikacije sklicujejo na posamezno znamko ali vir se pri takem sklicevanju skladno s 68. členom ZJN-3 upošteva, da lahko ponudnik ponudi »enakovreden« predmet oziroma artikel.
Ponudnik mora v dokaz izpolnjevanja tehničnih zahtev predmeta javnega naročila za to postavko k ponudbi predložiti ustrezna dokazila oziroma dokumentacijo, kot je katalog ali tehnični list, pri čemer mora ponudnik v ponudbi (katalogu ali tehničnem listu) jasno označiti kateri dokumenti se nanašajo na posamezno tehnično zahtevo.
19 | HLADNA KUHINJA, PRIPRAVA MALIC
19.1 | INOX HLAJEN PULT VGRAJENO KORITO IN SET PREDALOV "L" OBLIKE | kos | 1 |  | 0
Kvalitetni razred inox pločevine
AISI 304
Delovna površina
Delovna površina izdelana iz AISI 304 debeline 1,5 mm z vgrajeno izolacijo za zmanjševanje vibracij in hrupa, delovna površina spredaj zaključena v radij R15 in odkapnim robom 10 mm za preprečevanje zatekanja tekočin debeline 60 mm, profilirana z utorom 3 mm, spodaj zaščitena z inox pl. deb. min. 1,0 mm. Debelina zgornjih površin; min. 60mm odkapni rob/ min. 50 mm ostala površina, z vgrajeno izolacijo za zmanjševanje vibracij in hrupa, vodoodporna vezana plošča debeline min. 44 mm.
Konstrukcija
Konstrukcija inox AISI 304 cevni profil min. 40x40 mm, debelina stene 1,5mm, vertikalna obremenitev (min. 2000 N), stranska obremenitev (min. 1000 N). Stranice, hrbet in dno elementa iz inox AISI 304 debeline 1,25 mm
Korita
Korito poglobljeno 2 mm od delovne površine. Vsi robovi korit so zaokroženi, dno je profilirano, da se zagotovi popolno odvajanje vode. Vsa korita morajo biti tristransko zaprta
Vgrajeno korito 400x400x250 mm z inox navojnim grlom, prelivno cevjo in PVC sifonom
Predali
Vgrajen set treh predalov, Inox teleskopska popolnoma izvlečna vodila. (kot naprimer FULTERER INOX AISI 430, enakovredno ali boljše).-SOFT zapiranje.
Stenski zavih
Stenski zavih zadaj 100 /20 mm zaključen v poševni rob (20/20 mm)
Spodaj
Spodaj, od leve proti desni: Pod umivalnikom krilna vrata, set predalov, hlajen pult brez površine, pult s spodnjo in vmesno polico
Industrijski hladilni pult namenjen uporabi v profesionalnih kuhinjah in živilskih obratih
Izdelano iz nerjavnega jekla AISI 304
Zadnja plošča izdelana iz galvaniziranega jekla
Volumen: 440L
Uporabni neto volumen min. 310L
Vgrajen kompresor na levi strani
R290 hladilni plin
Sestava: 3x box s krilnimi vrati; odpiranje vrat 1x levo in 2x desno
Integrirana delovna površina debeline 50mm z vgrajeno zvočno izolacijo
Zavih zadaj 100mm, debeline 13mm
Na regulacijskih nogah iz nerjavnega jekla AISI 304, nastavljivimi -5/+50mm
Temperaturno območje -2/+10°C
Ventilacijsko hlajenje
Samodejni proces odmrzovanja in izparevanja
Notranjost izdelana iz enega kosa z zaobljenimi robovi za lažje čiščenje
Velik digitalni zaslon z belimi znaki za nastavitev temperature, vlažnosti ter vklop funkcije turbo hlajenja in ročnega odmrzovanja
Prikaz kode napak
Tehnologija kroženja zraka za optimalno razporeditev temperature po celotni notranjosti
Stolpna konfiguracija kompresorja omogoča postavitev tik ob zid ali ob druge kuhinjske stroje – funkcija sprednje ventilacije kompresorja
Odstranljiv kompresor brez odstranjevanja celotnega hladilnega pulta
Enostaven dostop do vseh komponent s sprednje strani
Digitalna kontrolna plošča v skladu s HACCP standardom
Zvočni signal ob presegu kritične temperature
Shranjevanje podatkov v vgrajen spomin min. za 2 meseca nazaj
Priložene 3 mrežaste police GN 1/1 z 2 paroma vodil za vsako polico
15 pozicij za vodila z razmikom max. 3cm
Enostavno odstranljiva vodila, police in ostale notranje komponente za lažje čiščenje
Predpripravljeno z RS485 priključkom za integracijo v HACCP sisteme
Energijski razred: A
Delovanje do 40°C zunanje temperature in 40% vlage (Climate Class 5 – Heavy duty)
Izdelano v skladu z ISO 9001, ISO 14001, ISO 45001 in ISO 50001 standardi
220V/1N/50Hz
Schuko električni priključek
Priključna moč max. 0,25 kW
1799x700x1000mm (ŠxGxV)
Kot npr. Electrolux Professional EH3H7AAA, enakovredno ali boljše.
V primeru, da se popisi oziroma tehnične specifikacije sklicujejo na posamezno znamko ali vir se pri takem sklicevanju skladno s 68. členom ZJN-3 upošteva, da lahko ponudnik ponudi »enakovreden« predmet oziroma artikel.
Nastavljive noge izdelane iz kakovostne plastike, ki je odporna na praske in kemikalije, in omogoča enostavno čiščenje, razpon nastavitev min. od 25 ÷ -10 mm
Priključki
priklop vode: THV 1/2"
odtok: Æ50
Dimenzija
Skupna dolžina dim. 2100/3680 x 700 x 850/950 mm
Zaradi vnosa so lahko elementi večji od npr. tovornega dvigala ali širši od vhodnih vrata izdelani iz več segmentov. Te elemente je potrebno pri montaži sestaviti z varjenjem. Izvedbo je potrebno natančno definirati in prikazati v tehničnem listu elementa.
Enotna delovna površina poz. 18.3 + 19.1. Iz priložene skice ali risbe mora biti jasno razvidno, da ponudnik ponuja enotno delovno površino.
Ponudnik mora v dokaz izpolnjevanja tehničnih zahtev predmeta javnega naročila za to postavko k ponudbi predložiti ustrezna dokazila oziroma dokumentacijo, kot je katalog ali tehnični list, pri čemer mora ponudnik v ponudbi (katalogu ali tehničnem listu) jasno označiti kateri dokumenti se nanašajo na posamezno tehnično zahtevo.
Za hlajeni pult
K ponudbi priložiti originalno izjavo proizvajalca opreme, da bo za objekt (navedba javnega naročila) zagotavljal rezervne del v skladu z razpisnimi zahtevami
K ponudbi priložiti origilano izjavo proizvajalca opreme z navedbo pooblaščenega servisa v Sloveniji, ki bo zagotavljal garancijske popravila v skladu z razpisnimi pogoji.
K ponudbi priložiti energetsko nalepko za ponujeno hlajeno mizo
Ponudnik mora v dokaz izpolnjevanja tehničnih zahtev predmeta javnega naročila za to postavko, k ponudbi predložiti dokazilo, da je za ponujen model pridobljen CE certifikat.
Ponudnik mora v dokaz izpolnjevanja tehničnih zahtev predmeta javnega naročila za to postavko k ponudbi predložiti ustrezna dokazila oziroma dokumentacijo, kot je skica ali risba ponujenega inox elementa.
19.2 | NAMIZNA ENOROČNA MEŠALNA BATERIJA | kos | 0
V POPISU STROJNIH INSTALACIJ
19.3 | INOX ZAPRTA VISEČA OMARICA | kos | 1 |  | 0
V celoti izdelana iz nerjaveče pločevine AISI 304
2x drsna vrata - drsna vrata dvostenske izvedbe in uležajena na PVC koleščkih, minimalna debelina vrat 15 mm, montažni material. Spodnja in vmesna polica izdelana z 20 mm vzdolžnimi robovi in z dvojno stisnjenimi robovi
dim. 1690 x 400 x 600 mm
Ponudnik mora v dokaz izpolnjevanja tehničnih zahtev predmeta javnega naročila za to postavko k ponudbi predložiti ustrezna dokazila oziroma dokumentacijo, kot je skica ali risba ponujenega inox elementa.
19.4 | INOX KONZOLNA POLICA | kos | 1 |  | 0
v celoti izdelana iz AISI 304, deb. 1,5 mm
v kompletu inox konzole in pritrditveni material
dim. 1080x400x250 mm
Ponudnik mora v dokaz izpolnjevanja tehničnih zahtev predmeta javnega naročila za to postavko k ponudbi predložiti ustrezna dokazila oziroma dokumentacijo, kot je skica ali risba ponujenega inox elementa.
19.5 | INOX ZAPRTA VISEČA OMARICA | kos | 1 |  | 0
V celoti izdelana iz nerjaveče pločevine AISI 304
2x drsna vrata - drsna vrata dvostenske izvedbe in uležajena na PVC koleščkih, minimalna debelina vrat 15 mm, montažni material. Spodnja in vmesna polica izdelana z 20 mm vzdolžnimi robovi in z dvojno stisnjenimi robovi
dim. 1300 x 400 x 600 mm
Ponudnik mora v dokaz izpolnjevanja tehničnih zahtev predmeta javnega naročila za to postavko k ponudbi predložiti ustrezna dokazila oziroma dokumentacijo, kot je katalog ali tehnični list, pri čemer mora ponudnik v ponudbi (katalogu ali tehničnem listu) jasno označiti kateri dokumenti se nanašajo na posamezno tehnično zahtevo.
Ponudnik mora v dokaz izpolnjevanja tehničnih zahtev predmeta javnega naročila za to postavko k ponudbi predložiti ustrezna dokazila oziroma dokumentacijo, kot je skica ali risba ponujenega inox elementa.
19.6 | INOX ZAPRTA VISEČA OMARICA | kos | 1 |  | 0
V celoti izdelana iz nerjaveče pločevine AISI 304
2x drsna vrata - drsna vrata dvostenske izvedbe in uležajena na PVC koleščkih, minimalna debelina vrat 15 mm, montažni material. Spodnja in vmesna polica izdelana z 20 mm vzdolžnimi robovi in z dvojno stisnjenimi robovi
dim. 1300 x 400 x 600 mm
Ponudnik mora v dokaz izpolnjevanja tehničnih zahtev predmeta javnega naročila za to postavko k ponudbi predložiti ustrezna dokazila oziroma dokumentacijo, kot je skica ali risba ponujenega inox elementa.
19.7 | INOX TALNA REŠETKA | kos | 0
Postavka je ovrednotena v strojnih instalacij
20 | TERMIČNA PRIPRAVA
20.1 | PLINSKI ŠTEDILNIK , ODPRT PODSTAVEK | kos | 2 |  | 0
Štririje plinski gorilci, električni vžig, debelina delovne površine 3 mm
Za namestitev na podstavek ali konzolni sistem. Na gorilnikih je vgrajeno varovalo za ugasnitev plamena. Elektronsko vžiganje gorilnikov. Zunanji paneli iz nerjavnega jekla s Scotch Brite zaključkom. Delovna površina iz 3 mm nerjavnega jekla. Pravokotni stranski robovi omogočajo tesno povezavo med enotami. Štirje 10 kW gorilniki premera 100 mm z regulacijo moči od 2,2 kW do 10 kW. Inox rešetke z dolgimi sredinskimi rebrami, ki omogočajo uporabo največjih do najmanjših ponv. Sistem za zaznavo ugašanja plamena na vsakem gorilniku ščiti pred uhajanjem plina ob nenamernem ugasnitvi plamena. Zasnova sistema krmilnih gumbov, ki zagotavlja zaščito pred vdorom vode. Zaščita proti vodi IPX5. Enota je 930 mm globoka za večjo delovno površino. Prednja gorilca pokrita z polno ploščo. Vsi zunanji paneli iz nerjavnega jekla s Scotch Brite zaključkom. Model ima pravokotni stranski rob za tesno povezavo med enotami, kar odpravi reže in morebitna zbirališča umazanije. Zunanje dimenzije, širina: 800 mm Zunanje dimenzije, globina: 930 mm Zunanje dimenzije, višina: 250 mm. Moč sprednjih gorilnikov: 2x10 kW. Moč zadnjih gorilnikov: 10 - 10 kW. Dimenzije zadnjih gorilnikov - 100 mm, Dimenzije sprednjih gorilnikov –100 mm.
Spodaj odprto s spodnjo odlagalno površino
Kot npr. Electrolux Professional E9GCGHTC0M + E9BANH00O0 , enakovredno ali boljše.
V primeru, da se popisi oziroma tehnične specifikacije sklicujejo na posamezno znamko ali vir se pri takem sklicevanju skladno s 68. členom ZJN-3 upošteva, da lahko ponudnik ponudi »enakovreden« predmet oziroma artikel.
Ponudnik mora v dokaz izpolnjevanja tehničnih zahtev predmeta javnega naročila za to postavko k ponudbi predložiti ustrezna dokazila oziroma dokumentacijo, kot je katalog ali tehnični list, pri čemer mora ponudnik v ponudbi (katalogu ali tehničnem listu) jasno označiti kateri dokumenti se nanašajo na posamezno tehnično zahtevo.
K ponudbi priložiti originalno izjavo proizvajalca opreme, da bo za objekt (navedba javnega naročila) zagotavljal rezervne del v skladu z razpisnimi zahtevami
K ponudbi priložiti origilano izjavo proizvajalca opreme z navedbo pooblaščenega servisa v Sloveniji, ki bo zagotavljal garancijske popravila v skladu z razpisnimi pogoji.
Ponudnik mora v dokaz izpolnjevanja tehničnih zahtev predmeta javnega naročila za to postavko, k ponudbi predložiti dokazilo, da je za ponujen model pridobljen CE certifikat.
20.2 | BLOK PULT | kos | 1 |  | 0
Delovna površina iz nerjavnega jekla AISI 304 debeline 3mm
Izdelano v celoti iz nerjavnega jekla AISI 304
Izdelano iz nerjavnega jekla s Scotch Brite zaključkom. Delovna plošča 3 mm iz 20/10 nerjavnega jekla. Pravokotni stranski robovi odpravljajo reže in morebitna zbirališča umazanije med enotami. Odprt podstavek
Dim 400x930x850 mm
Kot npr. Electrolux Professional E9SSAGAOMCE + E9BAND00O0 , enakovredno ali boljše.
V primeru, da se popisi oziroma tehnične specifikacije sklicujejo na posamezno znamko ali vir se pri takem sklicevanju skladno s 68. členom ZJN-3 upošteva, da lahko ponudnik ponudi »enakovreden« predmet oziroma artikel.
Ponudnik mora v dokaz izpolnjevanja tehničnih zahtev predmeta javnega naročila za to postavko k ponudbi predložiti ustrezna dokazila oziroma dokumentacijo, kot je katalog ali tehnični list, pri čemer mora ponudnik v ponudbi (katalogu ali tehničnem listu) jasno označiti kateri dokumenti se nanašajo na posamezno tehnično zahtevo.
20.3 | BLOK PIPA, PODALJŠAN IZLIV | kos | 1 |  | 0
Enojna podalšana mešalna baterija z raztegljivim podaljškom, zvezdastim ročajem in dvočlenično vrtljivo šobo, cev "D" ø24x400 + cev "S" ø18x320.
Višina 625 cm, izteg 400+320 mm.
Kot npr. Monolith OLIMPO002, enakovredno ali boljše.
V primeru, da se popisi oziroma tehnične specifikacije sklicujejo na posamezno znamko ali vir se pri takem sklicevanju skladno s 68. členom ZJN-3 upošteva, da lahko ponudnik ponudi »enakovreden« predmet oziroma artikel.
Ponudnik mora v dokaz izpolnjevanja tehničnih zahtev predmeta javnega naročila za to postavko k ponudbi predložiti ustrezna dokazila oziroma dokumentacijo, kot je katalog ali tehnični list, pri čemer mora ponudnik v ponudbi (katalogu ali tehničnem listu) jasno označiti kateri dokumenti se nanašajo na posamezno tehnično zahtevo.
20.4 | PLINSKI KOTEL | kos | 1 |  | 0
Večnamenski plinski nagibni kotel
Delovna površina iz nerjavnega jekla AISI 304 debeline 3mm
Namenjen poširanju, parjenju, vretju in kuhanju
Solenoidni ventil za dotakanje tople in/ali hladne vode
Indirektno ogrevanje
Ogrevanje: plinsko
Dvojni izoliran pokrov iz nerjavnega jekla AISI316L debeline 2mm s funkcijo avtoklav
Kapaciteta: 150L
Zunanjost izdelana iz nerjavnega jekla
Konstrukcija izvedena na način, da vsebuje minimalno stikov med elementi za preprečevanje zatekanja in lažje čiščenje
Konstrukcija omogoča spajanje na druge elemente brez zatekanja
Notranji kotel izdelan iz enega kosa nerjavnega jekla AISI316L
Indirektno ogrevanje s paro v dvojnem plašču kotla
Zunanji ventil za ročno odzračevanje plašča kotla
IPX5 zaščita
Nadzor delovanja z manometrom
Poraba energije nadzorovana s kontrolnim gumbom
Vgrajen varnostni termostat proti prenizkemu nivoju vode
Spredaj nameščena velika iztočna pipa enostavna za vzdrževanje in čiščenje
Ergonomska globina kotla za lažje mešanje hrane
Posebno oblikovani gumbi za preprečevanje zatekanja tekočin
Robustni gorilniki iz nerjavnega jekla z zaščito pilotnega plamena
Premer notranje posode Φ600mm
Opremljeno z regulacijskimi nogami
Priključna moč plina: max. 24kW
Priključna moč elektrike max. 0,1kW
230V/1N/50Hz
800x900x850/900mm (ŠxGxV)
Kot npr. Electrolux Professional E9BSGHIRFC, enakovredno ali boljše.
V primeru, da se popisi oziroma tehnične specifikacije sklicujejo na posamezno znamko ali vir se pri takem sklicevanju skladno s 68. členom ZJN-3 upošteva, da lahko ponudnik ponudi »enakovreden« predmet oziroma artikel.
Ponudnik mora v dokaz izpolnjevanja tehničnih zahtev predmeta javnega naročila za to postavko k ponudbi predložiti ustrezna dokazila oziroma dokumentacijo, kot je katalog ali tehnični list, pri čemer mora ponudnik v ponudbi (katalogu ali tehničnem listu) jasno označiti kateri dokumenti se nanašajo na posamezno tehnično zahtevo.
K ponudbi priložiti originalno izjavo proizvajalca opreme, da bo za objekt (navedba javnega naročila) zagotavljal rezervne del v skladu z razpisnimi zahtevami
K ponudbi priložiti origilano izjavo proizvajalca opreme z navedbo pooblaščenega servisa v Sloveniji, ki bo zagotavljal garancijske popravila v skladu z razpisnimi pogoji.
Ponudnik mora v dokaz izpolnjevanja tehničnih zahtev predmeta javnega naročila za to postavko, k ponudbi predložiti dokazilo, da je za ponujen model pridobljen CE certifikat.
20.5 | INOX STENSKI PAROLOV | kos | 0
vgrajeni labirint filtri in luči
dim. 3100 x 1300 x 400 mm
Postavka je ovrednotena v strojnih instalacij
20.6 | INOX PULT VGRAJEN SET PREDALOV | kos | 1 |  | 0
Kvalitetni razred inox pločevine
AISI 304
Delovna površina
Delovna površina izdelana iz AISI 304 debeline 1,5 mm z vgrajeno izolacijo za zmanjševanje vibracij in hrupa, delovna površina spredaj zaključena v radij R15 in odkapnim robom 10 mm za preprečevanje zatekanja tekočin debeline 60 mm, profilirana z utorom 3 mm, spodaj zaščitena z inox pl. deb. min. 1,0 mm. Debelina zgornjih površin; min. 60mm odkapni rob/ min. 50 mm ostala površina, z vgrajeno izolacijo za zmanjševanje vibracij in hrupa, vodoodporna vezana plošča debeline min. 44 mm.
Konstrukcija
Konstrukcija inox AISI 304 cevni profil min. 40x40 mm, debelina stene 1,5mm, vertikalna obremenitev (min. 2000 N), stranska obremenitev (min. 1000 N). Stranice, hrbet in dno elementa iz inox AISI 304 debeline 1,25 mm
Predali
Vgrajen set treh predalov, Inox teleskopska popolnoma izvlečna vodila. (kot naprimer FULTERER INOX AISI 430, enakovredno ali boljše).-SOFT zapiranje.
Stenski zavih
Brez stenskega priviha
Spodaj
Spodnja in vmesna polica
Noge
Nastavljive noge izdelane iz kakovostne plastike, ki je odporna na praske in kemikalije, in omogoča enostavno čiščenje, razpon nastavitev min. od 25 ÷ -10 mm
Dimenzija
dim. 1800 x 500 X 850/900 mm
Dodatne zahteve
Enotna delovna površina. Iz priložene skice ali risbe mora biti jasno razvidno, da ponudnik ponuja enotno delovno površino.
Zaradi vnosa so lahko elementi večji od npr. tovornega dvigala ali širši od vhodnih vrata izdelani iz več segmentov. Te elemente je potrebno pri montaži sestaviti z varjenjem. Izvedbo je potrebno natančno definirati in prikazati v tehničnem listu elementa.
Ponudnik mora v dokaz izpolnjevanja tehničnih zahtev predmeta javnega naročila za to postavko k ponudbi predložiti ustrezna dokazila oziroma dokumentacijo, kot je skica ali risba ponujenega inox elementa.
20.7 | PULT VOZIČEK ZA ZAČIMBE NA KOLESIH | kos | 2 |  | 0
Delovna površina izdelana iz AISI 304 debeline 1,5 mm z vgrajeno izolacijo za zmanjševanje vibracij in hrupa, delovna površina spredaj zaključena v radij R15 in odkapnim robom 10 mm za preprečevanje zatekanja tekočin, profilirana z utorom 2 mm, spodaj zaščitena z inox pl. deb. min. 0,8 mm.
Debelina zgornjih površin min. 50 mm, z vgrajeno izolacijo za zmanjševanje vibracij in hrupa, vodoodporna vezana plošča debeline min. 48 mm, stenska zaščita izvedena 100 mm ob steni.
Delovna površina poglobljena z 2 mm utorom
Konstrukcija inox AISI 304 cevni profil min. 40x40 mm, vertikalna obremenitev (min. 2000 N), stranska obremenitev (min. 1000 N).
Predali: 1 x GN 1/1-150, 1 x GN 1/1-150, 1 x GN 1/1-240 - inox vodila teleskopska Fulterer
Dva kolesa z zavoro
dim. 500 x 700 x 850/950 mm
Ponudnik mora v dokaz izpolnjevanja tehničnih zahtev predmeta javnega naročila za to postavko k ponudbi predložiti ustrezna dokazila oziroma dokumentacijo, kot je skica ali risba ponujenega inox elementa.
20.8 | INOX PULT VGRAJEN SET PREDALOV | kos | 1 |  | 0
Kvalitetni razred inox pločevine
AISI 304
Delovna površina
Delovna površina izdelana iz AISI 304 debeline 1,5 mm z vgrajeno izolacijo za zmanjševanje vibracij in hrupa, delovna površina spredaj zaključena v radij R15 in odkapnim robom 10 mm za preprečevanje zatekanja tekočin debeline 60 mm, profilirana z utorom 3 mm, spodaj zaščitena z inox pl. deb. min. 1,0 mm. Debelina zgornjih površin; min. 60mm odkapni rob/ min. 50 mm ostala površina, z vgrajeno izolacijo za zmanjševanje vibracij in hrupa, vodoodporna vezana plošča debeline min. 44 mm.
Konstrukcija
Konstrukcija inox AISI 304 cevni profil min. 40x40 mm, debelina stene 1,5mm, vertikalna obremenitev (min. 2000 N), stranska obremenitev (min. 1000 N). Stranice, hrbet in dno elementa iz inox AISI 304 debeline 1,25 mm
Predali
Vgrajen set treh predalov, Inox teleskopska popolnoma izvlečna vodila. (kot naprimer FULTERER INOX AISI 430, enakovredno ali boljše).-SOFT zapiranje.
Stenski zavih
Brez stenskega priviha
Spodaj
Spodnja in vmesna polica
Noge
Nastavljive noge izdelane iz kakovostne plastike, ki je odporna na praske in kemikalije, in omogoča enostavno čiščenje, razpon nastavitev min. od 25 ÷ -10 mm
Dimenzija
dim. 1800 x 700 X 850/900 mm
Dodatne zahteve
Enotna delovna površina. Iz priložene skice ali risbe mora biti jasno razvidno, da ponudnik ponuja enotno delovno površino.
Zaradi vnosa so lahko elementi večji od npr. tovornega dvigala ali širši od vhodnih vrata izdelani iz več segmentov. Te elemente je potrebno pri montaži sestaviti z varjenjem. Izvedbo je potrebno natančno definirati in prikazati v tehničnem listu elementa.
Ponudnik mora v dokaz izpolnjevanja tehničnih zahtev predmeta javnega naročila za to postavko k ponudbi predložiti ustrezna dokazila oziroma dokumentacijo, kot je skica ali risba ponujenega inox elementa.
20.9 | PLINSKI KIPER | kos | 2 |  | 0
Večfunkcijski plinski nagibni kiper
Namenjen pečenju, praženju, parjenju, vretju in kuhanju
V kompletu z vrtljivo pipo za doziranje tople in hladne vode v kotel
Vgrajena pršilna pištola za vodo
Zaprto z zadnje strani z dodatnim panelom
Uporabni volumen: 170L
Izdelano iz nerjavnega jekla AISI304
Delovna površina iz nerjavnega jekla AISI 304 debeline 3mm
Samostoječa izvedba
Konstrukcija izvedena na način, da vsebuje minimalno stikov med elementi za preprečevanje zatekanja in lažje čiščenje
Kuhalna površina debeline 18mm sestavljena iz 2 delov
Kuhalna površina, ki pride v stik s hrano, izdelana iz nerjavnega jekla AISI316L debeline 3mm varjena na podlogo iz jekla debeline 15mm
Dimenzije kotla min. 1050x326x558mm (ŠxGxV)
Motoriziran nagib ponve z variabilnim nadzorom hitrosti nagiba
Funkcija mehke zaustavitve nagiba ponve
Nagib ponve več kot 90° za lažje praznjenje in čiščenje
Delovno območje 50°C-250°C
Enakomerna razporeditev toplote z več plinskimi gorilniki
Plinski gorilniki električno zagnani in krmiljeni
Vgrajen temperaturni senzor
V kompletu s temperaturno sondo s 6 merilnimi točkami z natančnostjo 0,5°C
Oblika in velikost posode primerna za vstavljanje GN posod
Dvojno izoliran in uravnotežen pokrov
Vgrajen tečaj pokrova, ki omogoča prost kot odprtja pokrova
Pokrov opremljen s ključavnico za preprečevanje odpiranja med delovanjem pod pritiskom
Temperaturno odporen in nedrseč ročaj
Visoko učinkovita termična izolacija celotnega kotla
Varnostni ventil
Vgrajena vtičnica 400V, 32A, IP67 (CEE 32A), Vgrajena vtičnica 230V, 16A, IP67 (CEE)
Elektronski nadzor delovanja z zaslonom na dotik s prikazom vseh parametrov kuhanja
Zaslon z visoko svetilnostjo in vidljivostjo
Zaslon nameščen v konstrukciji aparata
Možnost shranjevanja programov z več koraki priprave in več različnimi temperaturami
Vgrajen pomočnik za pripravo različnih vrst hrane glede na izbor uporabnika
9 nastavitev moči delovanja
Prikaz napak in diagnostike
Popolno prileganje aparata z drugimi elementi kuhinjskega bloka
Vgrajen sistem za avtomatsko dolivanje vode (hladna/topla) preko zaslona na dotik. Količina s korakom 1 liter.
V kompletu z vrtljivo pipo na površini za dotakanje tople in/ali hladne vode in pršilno pištolo za čiščenje
Predpriprava za integracijo v HACCP sisteme
Na regulacijskih nogah
Vgrajena USB povezava za posodobitev programske opreme, izpis HACCP podatkov in prenos receptur
IPX6 zaščita
Priključna moč elektrike max. 0,2kW
230V/1N/50Hz
Priključna moč plina max. 29kW
1600mm x 900mm x 700/900mm (ŠxGxV)
Kot npr. Electrolux Professional PUET17LLCS, enakovredno ali boljše.
V primeru, da se popisi oziroma tehnične specifikacije sklicujejo na posamezno znamko ali vir se pri takem sklicevanju skladno s 68. členom ZJN-3 upošteva, da lahko ponudnik ponudi »enakovreden« predmet oziroma artikel.
Ponudnik mora v dokaz izpolnjevanja tehničnih zahtev predmeta javnega naročila za to postavko k ponudbi predložiti ustrezna dokazila oziroma dokumentacijo, kot je katalog ali tehnični list, pri čemer mora ponudnik v ponudbi (katalogu ali tehničnem listu) jasno označiti kateri dokumenti se nanašajo na posamezno tehnično zahtevo.
K ponudbi priložiti originalno izjavo proizvajalca opreme, da bo za objekt (navedba javnega naročila) zagotavljal rezervne del v skladu z razpisnimi zahtevami
K ponudbi priložiti origilano izjavo proizvajalca opreme z navedbo pooblaščenega servisa v Sloveniji, ki bo zagotavljal garancijske popravila v skladu z razpisnimi pogoji.
Ponudnik mora v dokaz izpolnjevanja tehničnih zahtev predmeta javnega naročila za to postavko, k ponudbi predložiti dokazilo, da je za ponujen model pridobljen CE certifikat.
29.10 | INOX TALNA REŠETKA | kos | 0
Postavka je ovrednotena v strojnih instalacij
20.11 | KOTEL PLINSKI | kos | 2 |  | 0
Večfunkcijski plinski nagibni kotel
Namenjen praženju, parjenju, vretju in kuhanju
V kompletu z vrtljivo pipo za doziranje tople in hladne vode v kotel vgrajeno na površini.
Vgrajena pršilna pištola za vodo
Vgrajen sistem za avtomatsko dolivanje vode (hladna/topla) preko zaslona na dotik. Količina s korakom 1 liter.
Uporabna kapaciteta: 300L
Izdelano iz nerjavnega jekla AISI304
Kuhalna posoda in plašč izdelana iz nerjavnega jekla AISI316L
Delovna površina iz nerjavnega jekla AISI 304 debeline 3mm
Konstrukcija izvedena na način, da vsebuje minimalno stikov med elementi za preprečevanje zatekanja in lažje čiščenje
Indirektno ogrevanje s samodejnim odzračevanjem plašča
Premer kotla min. Φ900mm
Globina kota max. 570mm
Motoriziran nagib ponve z variabilnim nadzorom hitrosti nagiba
Funkcija mehke zaustavitve nagiba ponve
Nagib ponve več kot 90° za lažje praznjenje in čiščenje
Delovno območje 50°C-110°C
Enakomerna razporeditev toplote z več plinskimi gorilniki
Plinski gorilniki električno zagnani in krmiljeni
Indirektno ogrevanje
Vgrajen temperaturni senzor za natančen nadzor poteka dela
Oblika in velikost posode primerna za vstavljanje GN posod
Dvojno izoliran in uravnotežen pokrov iz nerjavnega jekla AISI304 z zaustavitvijo odpiranja na poljubnem kotu
Ogrevanje s paro v plašču s temperaturo min. 125°C
Visoko učinkovita termična izolacija celotnega kotla
Elektronski nadzor delovanja z zaslonom na dotik s prikazom vseh parametrov kuhanja
Zaslon z visoko svetilnostjo in vidljivostjo s prikazom napak in diagnostiko
Opomnik za vzdrževanje
Vgrajena vtičnica 400V, 32A, IP67 (CEE 32A), Vgrajena vtičnica 230V, 16A, IP67 (CEE)
Zaslon nameščen v konstrukciji aparata
Robustni gorilniki
Možnost shranjevanja programov z več koraki priprave in več različnimi temperaturami
Vgrajen pomočnik za pripravo različnih vrst hrane glede na izbor uporabnika
Vgrajen varnostni ventil proti previsokemu pritisku v plašču
Dodaten varnostni termostat za zaščito pred prenizkim nivojem vode v plašču
9 stopenj nastavitve moči delovanja
Popolno prileganje aparata z drugimi elementi kuhinjskega bloka
Vgrajena USB povezava za izpis HACCP podatov, posodobitev programske opreme in izvoz/uvoz receptur
Predpriprava za integracijo v HACCP sisteme
IPX6 zaščita
Priključna moč elektrike max. 0,2kW
230V/1N/50Hz
1500mm x 1000mm x 700/900mm (ŠxGxV)
Kot npr. Electrolux Professional PBOT30GDCS + 912469 + 912471, enakovredno ali boljše.
V primeru, da se popisi oziroma tehnične specifikacije sklicujejo na posamezno znamko ali vir se pri takem sklicevanju skladno s 68. členom ZJN-3 upošteva, da lahko ponudnik ponudi »enakovreden« predmet oziroma artikel.
Ponudnik mora v dokaz izpolnjevanja tehničnih zahtev predmeta javnega naročila za to postavko k ponudbi predložiti ustrezna dokazila oziroma dokumentacijo, kot je katalog ali tehnični list, pri čemer mora ponudnik v ponudbi (katalogu ali tehničnem listu) jasno označiti kateri dokumenti se nanašajo na posamezno tehnično zahtevo.
K ponudbi priložiti originalno izjavo proizvajalca opreme, da bo za objekt (navedba javnega naročila) zagotavljal rezervne del v skladu z razpisnimi zahtevami
K ponudbi priložiti origilano izjavo proizvajalca opreme z navedbo pooblaščenega servisa v Sloveniji, ki bo zagotavljal garancijske popravila v skladu z razpisnimi pogoji.
Ponudnik mora v dokaz izpolnjevanja tehničnih zahtev predmeta javnega naročila za to postavko, k ponudbi predložiti dokazilo, da je za ponujen model pridobljen CE certifikat.
20.12 | INOX TALNA REŠETKA | kos | 0
Postavka je ovrednotena v strojnih instalacij
20.13 | INOX PULT VGRAJEN SET PREDALOV | kos | 1 |  | 0
Kvalitetni razred inox pločevine
AISI 304
Delovna površina
Delovna površina izdelana iz AISI 304 debeline 1,5 mm z vgrajeno izolacijo za zmanjševanje vibracij in hrupa, delovna površina spredaj zaključena v radij R15 in odkapnim robom 10 mm za preprečevanje zatekanja tekočin debeline 60 mm, profilirana z utorom 3 mm, spodaj zaščitena z inox pl. deb. min. 1,0 mm. Debelina zgornjih površin; min. 60mm odkapni rob/ min. 50 mm ostala površina, z vgrajeno izolacijo za zmanjševanje vibracij in hrupa, vodoodporna vezana plošča debeline min. 44 mm.
Konstrukcija
Konstrukcija inox AISI 304 cevni profil min. 40x40 mm, debelina stene 1,5mm, vertikalna obremenitev (min. 2000 N), stranska obremenitev (min. 1000 N). Stranice, hrbet in dno elementa iz inox AISI 304 debeline 1,25 mm
Predali
Vgrajen set treh predalov, Inox teleskopska popolnoma izvlečna vodila. (kot naprimer FULTERER INOX AISI 430, enakovredno ali boljše).-SOFT zapiranje.
Stenski zavih
Brez stenskega priviha
Spodaj
Spodnja in vmesna polica
Noge
Nastavljive noge izdelane iz kakovostne plastike, ki je odporna na praske in kemikalije, in omogoča enostavno čiščenje, razpon nastavitev min. od 25 ÷ -10 mm
Dimenzija
dim. 1800 x 700 X 850/900 mm
Dodatne zahteve
Enotna delovna površina. Iz priložene skice ali risbe mora biti jasno razvidno, da ponudnik ponuja enotno delovno površino.
Zaradi vnosa so lahko elementi večji od npr. tovornega dvigala ali širši od vhodnih vrata izdelani iz več segmentov. Te elemente je potrebno pri montaži sestaviti z varjenjem. Izvedbo je potrebno natančno definirati in prikazati v tehničnem listu elementa.
Ponudnik mora v dokaz izpolnjevanja tehničnih zahtev predmeta javnega naročila za to postavko k ponudbi predložiti ustrezna dokazila oziroma dokumentacijo, kot je skica ali risba ponujenega inox elementa.
20.14 | INOX STROPNI VARČNI PAROLOV | kos | 0
vgrajeni labirint filtri in luči
dim. 3500 x 2700 x 600 mm
Postavka je ovrednotena v strojnih instalacij
21 | PRIPRAVA Z KONVEKTOMATI
21.1 | PLINSKA PARNOKONVEKCIJSKA PEČ 20GN1/1 | kos | 3 |  | 0
Vgrajen generator pare (S/S 316L) z nadzorom resnične vlažnosti na podlagi Lambda senzorja
sistem porazdelitve zraka za maksimalno zmogljivost s 7 hitrostmi ventilatorja
samodejni vgrajeni sistem čiščenja z vgrajenim odstranjevanjem vodnega kamna iz generatorja pare. 4 samodejni cikli (kratek, srednji, intenziven, izpiranje) in zelene funkcije za varčevanje z energijo, vodo, detergentom in sredstvom za izpiranje
Načini kuhanja: Samodejni (9 skupin živil z več kot 100 prednastavljenimi različicami); Programi (do 1000 receptov, organiziranih v 16 kategorijah); Ročni (paro, kombi in konvekcijski cikli); Strokovni cikli (regeneracija, kuhanje pri nizki temperaturi, vzhajanje, EcoDelta, Sous-Vide, Static-Combi, pasterizacija testenin, dehidriranje, Food Safe Control in Advanced Food Safe Control)
USB vmesnik za prenos HACCP podatkov, programov in nastavitev. Povezljivost pripravljena
6-točkovna večsenzorska sonda za notranjo temperaturo jedi
Trojno stekleno vrata z dvojno LED osvetlitvijo
Celotna konstrukcija iz nerjavečega jekla
1X vozičkom za rešetke 1/1 GN, razmak 63 mm
Nastavljive noge za nivelacijo
Vgrajen generator pare za zelo natančen nadzor vlažnosti in temperature glede na izbrane nastavitve.
Nadzor realne vlažnosti na osnovi Lambda senzorja, ki samodejno prepozna količino in velikost hrane za dosledne rezultate kakovosti.
sistem porazdelitve zraka za največjo zmogljivost pri enakomernem hlajenju/ogrevanju in nadzoru temperature zahvaljujoč posebni zasnovi komore.
6-točkovna večsenzorska sonda za jedrno temperaturo za največjo natančnost in varnost hrane.
Ventilator z 7 hitrostmi od 300 do 1500 RPM in obratno vrtenje za optimalno enakomernost. Ventilator se ustavi v manj kot 5 sekundah ob odpiranju vrat.
Suh, vroč konvekcijski cikel (25 °C – 300 °C): idealen za kuhanje z nizko vlažnostjo.
Kombiniran cikel (25 °C – 300 °C): kombinacija konvekcijske toplote in pare za vlažnostno nadzorovano okolje kuhanja, pospešitev procesa in zmanjšanje izgube mase.
Samodejni vgrajeni sistem čiščenja s 4 samodejnimi cikli (kratek, srednji, intenziven, izpiranje) in integriranim odstranjevanjem vodnega kamna iz generatorja pare.
Cikel pare pri nizki temperaturi (25 °C – 99 °C): idealen za sous-vide, ponoven segrevanje in občutljivo kuhanje.
Parni cikel (100 °C): morski sadeži in zelenjava. Visokotemperaturna para (101 °C – 130 °C).
Kratek cikel čiščenja: optimiziran cikel čiščenja z 33-minutno trajanje, kar izboljša učinkovitost in zmanjša nedelovno stanje.
Samodejni način z 9 skupinami živil (meso, perutnina, ribe, zelenjava, testenine/riž, jajca, slani in sladki pekovski izdelki, kruh, sladica) s preko 100 vnaprej nameščenimi različicami. S fazo samodejnega zaznavanja pečica optimizira proces glede na velikost, količino in tip naložene hrane za dosego izbranega rezultata. Pregled parametrov kuhanja v realnem času. Možnost personalizacije in shranjevanja do 70 različic na skupino.
Cikli:
Regeneracija (idealno za postrežbo na krožniku ali ponovno segrevanje na pladnju),
Kuhanje pri nizki temperaturi (za minimiziranje izgube mase in maksimalno kakovost hrane) — patentirano US7750272B2 in sorodna družina,
Vzhajanje,
Kuhanje s sondo za hrano, ki vzdržuje prednastavljeno temperaturno razliko med jedrno temperaturo in komoro,
Sous-vide kuhanje,
Static Combi (za reprodukcijo tradicionalnega kuhanja iz statične pečice),
Pasterizacija testenin,
Dehidracijski cikel (idealno za sušenje sadja, zelenjave, mesa, morskih sadežev),
Food Safe Control (za samodejno spremljanje varnosti postopka kuhanja v skladu s HACCP higienskimi standardi)
Program za nadzor in vodenje postopkov kuhanja z faktorjem pasterizacije.
Način Programi: v spomin pečice je mogoče shraniti do 1000 receptov za natančno ponovitev vsakega recepta. Recepti se lahko razvrstijo v 16 kategorij. Na voljo tudi 16-stopenjski kuharski programi.
Funkcija MultiTimer za upravljanje do 60 različnih kuharskih ciklov hkrati, kar povečuje prilagodljivost in zagotavlja odlične rezultate. Možnost shranjevanja do 200 MultiTimer programov.
Samodejno hitro ohlajevanje in funkcija predgretja.
Rezervni način z samodiagnostiko se samodejno vključi ob napaki, da se prepreči izpad.
Integrirana pršilna pištola z avtomatskim navijanjem za hitro izpiranje.
Trojno termosteklena vrata z 2 notranjima premičnima paneloma za enostavno čiščenje in dvojno LED osvetlitvijo.
Higienska notranja komora z vsemi zaobljenimi koti za enostavno čiščenje.
Konstrukcija iz nerjavečega jekla AISI 304 po celotni napravi.
Sprednji dostop do krmilne plošče za enostavno servisiranje.
Bojler iz AISI 316L za zaščito pred korozijo.
Certifikat IPX5 za zaščito pred škropljeno vodo za enostavno čiščenje.
Uporabniški vmesnik in upravljanje podatkov
Visoko ločljiv zaslon na dotik (v slovenskem jeziku) – panel prijazen do barvno slepih uporabnikov.
Program za popolno personalizacijo ali zaklepanje uporabniškega vmesnika.
lot modul za povezavo pečice in blast chillerja ter komunicirata za vodenje uporabnika skozi proces cook&chill, optimizacijo časa in učinkovitosti
USB vmesnik za prenos HACCP podatkov, deljenje programov in konfiguracij. USB omogoča tudi priklop sous-vide sonde (opcijski dodatek).
lot modul za povezljivost oddaljenega dostopa v realnem času, enostavno upravljanje HACCP, povečanje razpoložljivosti opreme, spremljanje porabe in upravljanje energije
Možnost nalaganja slik za popolno prilagoditev kuharskih ciklov.
Ročaj v obliki krila z ergonomsko zasnovo in odpiranjem brez rok (z komolcem), kar olajša rokovanje s pladnji.
Izdelek certificiran Energy Star 2.0.
Funkcija zmanjšane moči za prilagojene počasne kuharske cikle.
Električno Napetost napajanja: 220–240 V/1 ph/50 Hz Največja električna moč: 1,8 kW Privzeta električna moč: 1,8 kW
Plin Skupna toplotna obremenitev: 217.344 BTU (54 kW) Plinska moč: 54 kW Standardna dobava plina: zemeljski plin G20 Povezava plina ISO 7/1 premera: 1" MNPT
Voda Maks. temperatura dovodne vode: 30 °C Premer dovodne cevi (CWI1, CWI2): 3/4" Tlak, min–maks: 1–6 bar Kloridi: <17 ppm Vodivost: 0 μS/cm Odtok "D": 50 mm
Kapaciteta Tip pladnjev: 20 (GN 1/1) Maks. nosilnost: 100 kg
Širina: 911 mm, Globina: 864 mm, Višina: 1794 mm
ISO certifikati ISO standardi: ISO 9001; ISO 14001; ISO 45001; ISO 50001
Kot npr. Electrolux Professional ECOG201T3V31 + 922421 + 922435 enakovredno ali boljše.
V primeru, da se popisi oziroma tehnične specifikacije sklicujejo na posamezno znamko ali vir se pri takem sklicevanju skladno s 68. členom ZJN-3 upošteva, da lahko ponudnik ponudi »enakovreden« predmet oziroma artikel.
Ponudnik mora v dokaz izpolnjevanja tehničnih zahtev predmeta javnega naročila za to postavko k ponudbi predložiti ustrezna dokazila oziroma dokumentacijo, kot je katalog ali tehnični list, pri čemer mora ponudnik v ponudbi (katalogu ali tehničnem listu) jasno označiti kateri dokumenti se nanašajo na posamezno tehnično zahtevo.
K ponudbi priložiti originalno izjavo proizvajalca opreme, da bo za objekt (navedba javnega naročila) zagotavljal rezervne del v skladu z razpisnimi zahtevami
K ponudbi priložiti origilano izjavo proizvajalca opreme z navedbo pooblaščenega servisa v Sloveniji, ki bo zagotavljal garancijske popravila v skladu z razpisnimi pogoji.
Ponudnik mora v dokaz izpolnjevanja tehničnih zahtev predmeta javnega naročila za to postavko, k ponudbi predložiti dokazilo, da je za ponujen model pridobljen CE certifikat.
21.2 | INOX STENSKI PAROLOV | kos | 0
vgrajeni labirint filtri in luči
dim. 3100 x 1300 x 400 mm
Postavka je ovrednotena v strojnih instalacij
22 | PRIPRAVA DIET
22.1 | DIGITALNI HLADILNIK 670 L, (-2 °C DO +10 °C), R290, ENERGETSKI RAZRED A | kos | 1 |  | 0
2/1 GN rešetke ali police na vodilih.
Delovna temperatura: od -2 do +10 °C.
Prisilno kroženje zraka od zadnje proti sprednji strani za enakomerno porazdelitev temperature in hitro hlajenje v vseh pogojih.
60 mm debela izolacija, ki pokriva izparilnik.
90 mm debelina izolacije komore (toplotna prevodnost: 0,020 W/m*K).
Zagotovljena zmogljivost pri sobni temperaturi +40 °C (podnebni razred 5).
Tropska izvedba.
Dno komore z zaobljenimi koti, stisnjena iz enega kosa pločevine.
Zaklepna vrata.
Izdelano iz AISI 304 nerjaveče jeklo.
Enostaven dostop do glavnih komponent za vzdrževanje.
Vodila izdelana iz nerjavečega jekla.
Proti-korozijski spodnji material preprečuje poškodbe omare zaradi agresivnih čistil, uporabljenih za čiščenje tal.
Povezljivost pripravljena za dostop v realnem času do povezanih aparatov na daljavo in spremljanje podatkov (zahteva dodatno opremo).
Digitalni HACCP nadzor: ob preseganju kritičnih temperaturnih meja se sprožijo zvočni in vizualni alarmi.
Velik digitalni zaslon z belimi številkami prikazuje temperaturo omare in nastavitve ter možnost izbire želenih ravni vlažnosti.
Vključena Bluetooth tehnologija omogoča shranjevanje zgodovine HACCP podatkov in prenos skozi aplikacijo.
Izolacija brez CFC in HCFC.
Samodejno izhlapevanje vode odtaljevanja z uporabo vročega plina.
Hladilno sredstvo R290.
Kondenzator brez potrebe po čiščenju: konstrukcija žične mreže preprečuje nabiranje prahu in maščob, s čimer se izognemo periodičnemu čiščenju in zmanjšamo porabo energije.
Notranja LED osvetlitev.
Stikalo na vratih zaustavi ventilator ob odpiranju vrat.
Odstranljiv magnetni tesnilni trak s tremi komorami.
Pedal za odpiranje hladilne omare za omare
Način odtaljevanja se spreminja glede na nastavljeno temperaturo
Avtomatski sistem odtaljevanja. Začne se le, ko se na izparilniku dejansko tvori led, in prilagodi dolžino odtaljevanja za popolno odstranjevanje ledu ob optimizirani porabi energije.
Brez CFC in HCFC, hladilno sredstvo: R290 (ekološki plin v peni: ciklopentan). Hidrokarbonski hladilni plin R290, okoljskim vplivom (GWP=3).
Hladilna omara certificirana kot razred A za zahtevne delovne pogoje (40 °C / 40 % vlažnost) na podlagi evropske direktive Ecodesign.
Energetska nalepka skladna z delegirano uredbo (EU) 2015/1094 Komisije z dne 5. maja 2015.
Število in tip rešetk (vključeno): 4 (GN 2/1)
Napetost napajanja: 220–240 V/1N/50 Hz
Največja električna moč: 0,19 kW
Netto volumen: 503 l
Zunanje dimenzije, širina: 740 mm
Zunanje dimenzije, globina: 885 mm
Zunanje dimenzije, globina z odprtimi vrati: 1507 mm
Zunanje dimenzije, višina: 2080 mm
Število in tip vrat: 1 polna vrata
Zunanji material: AISI 304
Notranji material: AISI 304
Material notranjih panelov: AISI 304
Število položajev & razmik: 44; 30 mm
Bruto prostornina: 670 l
Tip upravljanja: Digitalno
Hladilna moč pri temperaturi izhlapevanja -10 °C:
Minimalna delovna temperatura: -2 °C
Maksimalna delovna temperatura: 10 °C
Moč kompresorja: 1/4 hp
Način delovanja: Ventilirano
Tip hladilnega sredstva: R290
GWP indeks: 3
Hladilna moč: 320 W
Masa hladilnega sredstva: 110 g
Razred energetske učinkovitosti (Uredba EU 2015/1094): A
Podnebni razred: 5
Letna in dnevna poraba energije (Uredba EU 2015/1094): 299 kWh/leto - 0,82 kWh/24 h
Indeks energetske učinkovitosti - EEI (Uredba EU 2015/1094): 22,30
ISO certifikati. ISO standardi: ISO 9001; ISO 14001; ISO 45001; ISO 50001
Kot npr. Electrolux Professional ESP71FRCAA + 880324 + 881298, enakovredno ali boljše.
V primeru, da se popisi oziroma tehnične specifikacije sklicujejo na posamezno znamko ali vir se pri takem sklicevanju skladno s 68. členom ZJN-3 upošteva, da lahko ponudnik ponudi »enakovreden« predmet oziroma artikel.
Ponudnik mora v dokaz izpolnjevanja tehničnih zahtev predmeta javnega naročila za to postavko k ponudbi predložiti ustrezna dokazila oziroma dokumentacijo, kot je katalog ali tehnični list, pri čemer mora ponudnik v ponudbi (katalogu ali tehničnem listu) jasno označiti kateri dokumenti se nanašajo na posamezno tehnično zahtevo.
K ponudbi priložiti originalno izjavo proizvajalca opreme, da bo za objekt (navedba javnega naročila) zagotavljal rezervne del v skladu z razpisnimi zahtevami
K ponudbi priložiti origilano izjavo proizvajalca opreme z navedbo pooblaščenega servisa v Sloveniji, ki bo zagotavljal garancijske popravila v skladu z razpisnimi pogoji.
K ponudbi priložiti energetsko nalepko za ponujen hladilnik
Ponudnik mora v dokaz izpolnjevanja tehničnih zahtev predmeta javnega naročila za to postavko, k ponudbi predložiti dokazilo, da je za ponujen model pridobljen CE certifikat.
22.2 | INOX PULT VGRAJENO KORITO IN SET PREDALOV "L" OBLIKE | kos | 1 |  | 0
Kvalitetni razred inox pločevine
AISI 304
Delovna površina
Delovna površina izdelana iz AISI 304 debeline 1,5 mm z vgrajeno izolacijo za zmanjševanje vibracij in hrupa, delovna površina spredaj zaključena v radij R15 in odkapnim robom 10 mm za preprečevanje zatekanja tekočin debeline 60 mm, profilirana z utorom 3 mm, spodaj zaščitena z inox pl. deb. min. 1,0 mm. Debelina zgornjih površin; min. 60mm odkapni rob/ min. 50 mm ostala površina, z vgrajeno izolacijo za zmanjševanje vibracij in hrupa, vodoodporna vezana plošča debeline min. 44 mm.
Konstrukcija
Konstrukcija inox AISI 304 cevni profil min. 40x40 mm, debelina stene 1,5mm, vertikalna obremenitev (min. 2000 N), stranska obremenitev (min. 1000 N). Stranice, hrbet in dno elementa iz inox AISI 304 debeline 1,25 mm
Korita
Korito poglobljeno 2 mm od delovne površine. Vsi robovi korit so zaokroženi, dno je profilirano, da se zagotovi popolno odvajanje vode. Vsa korita morajo biti tristransko zaprta
Vgrajeno korito 400x400x250 mm z inox navojnim grlom, prelivno cevjo in PVC sifonom
Predali
Vgrajen set treh predalov, Inox teleskopska popolnoma izvlečna vodila. (kot naprimer FULTERER INOX AISI 430, enakovredno ali boljše).-SOFT zapiranje.
Stenski zavih
Stenski zavih zadaj 100 /20 mm zaključen v poševni rob (20/20 mm)
Spodaj
Spodaj, od leve proti desni: Pod umivalnikom krilna vrata, set predalov, pult s spodnjo in vmesno polico
Nastavljive noge izdelane iz kakovostne plastike, ki je odporna na praske in kemikalije, in omogoča enostavno čiščenje, razpon nastavitev min. od 25 ÷ -10 mm
Priključki
priklop vode: THV 1/2"
odtok: Æ50
Dimenzija
Skupna dolžina dim. 1080/2430 x 700 x 850/950 mm
Zaradi vnosa so lahko elementi večji od npr. tovornega dvigala ali širši od vhodnih vrata izdelani iz več segmentov. Te elemente je potrebno pri montaži sestaviti z varjenjem. Izvedbo je potrebno natančno definirati in prikazati v tehničnem listu elementa.
Enotna delovna površina. Iz priložene skice ali risbe mora biti jasno razvidno, da ponudnik ponuja enotno delovno površino.
Ponudnik mora v dokaz izpolnjevanja tehničnih zahtev predmeta javnega naročila za to postavko k ponudbi predložiti ustrezna dokazila oziroma dokumentacijo, kot je skica ali risba ponujenega inox elementa.
22.3 | NAMIZNA ENOROČNA MEŠALNA BATERIJA | kos | 0
Postavka je ovrednotena v strojnih instalacij
22.4 | INOX ZAPRTA VISEČA OMARICA | kos | 1 |  | 0
V celoti izdelana iz nerjaveče pločevine AISI 304
2x drsna vrata - drsna vrata dvostenske izvedbe in uležajena na PVC koleščkih, minimalna debelina vrat 15 mm, montažni material. Spodnja in vmesna polica izdelana z 20 mm vzdolžnimi robovi in z dvojno stisnjenimi robovi
dim. 1680 x 400 x 600 mm
Ponudnik mora v dokaz izpolnjevanja tehničnih zahtev predmeta javnega naročila za to postavko k ponudbi predložiti ustrezna dokazila oziroma dokumentacijo, kot je skica ali risba ponujenega inox elementa.
22.5 | INOX KONZOLNA POLICA | kos | 1 |  | 0
v celoti izdelana iz AISI 304, deb. 1,5 mm
v kompletu inox konzole in pritrditveni material
dim.700x400x250 mm
Ponudnik mora v dokaz izpolnjevanja tehničnih zahtev predmeta javnega naročila za to postavko k ponudbi predložiti ustrezna dokazila oziroma dokumentacijo, kot je skica ali risba ponujenega inox elementa.
22.6 | PLINSKA PARNOKONVEKCIJSKA PEČ 6 1/1 GN | kos | 1 |  | 0
Vgrajen generator pare (S/S 316L) z nadzorom resnične vlažnosti na podlagi Lambda senzorja
sistem porazdelitve zraka za maksimalno zmogljivost s 7 hitrostmi ventilatorja
samodejni vgrajeni sistem čiščenja z vgrajenim odstranjevanjem vodnega kamna iz generatorja pare. 4 samodejni cikli (kratek, srednji, intenziven, izpiranje) in zelene funkcije za varčevanje z energijo, vodo, detergentom in sredstvom za izpiranje
Načini kuhanja: Samodejni (9 skupin živil z več kot 100 prednastavljenimi različicami); Programi (do 1000 receptov, organiziranih v 16 kategorijah); Ročni (paro, kombi in konvekcijski cikli); Strokovni cikli (regeneracija, kuhanje pri nizki temperaturi, vzhajanje, EcoDelta, Sous-Vide, Static-Combi, pasterizacija testenin, dehidriranje, Food Safe Control in Advanced Food Safe Control)
USB vmesnik za prenos HACCP podatkov, programov in nastavitev. Povezljivost pripravljena
6-točkovna večsenzorska sonda za notranjo temperaturo jedi
Trojno stekleno vrata z dvojno LED osvetlitvijo
Celotna konstrukcija iz nerjavečega jekla
1X vozičkom za rešetke 1/1 GN, razmak 63 mm
Nastavljive noge za nivelacijo
Vgrajen generator pare za zelo natančen nadzor vlažnosti in temperature glede na izbrane nastavitve.
Nadzor realne vlažnosti na osnovi Lambda senzorja, ki samodejno prepozna količino in velikost hrane za dosledne rezultate kakovosti.
sistem porazdelitve zraka za največjo zmogljivost pri enakomernem hlajenju/ogrevanju in nadzoru temperature zahvaljujoč posebni zasnovi komore.
6-točkovna večsenzorska sonda za jedrno temperaturo za največjo natančnost in varnost hrane.
Ventilator z 7 hitrostmi od 300 do 1500 RPM in obratno vrtenje za optimalno enakomernost. Ventilator se ustavi v manj kot 5 sekundah ob odpiranju vrat.
Suh, vroč konvekcijski cikel (25 °C – 300 °C): idealen za kuhanje z nizko vlažnostjo.
Kombiniran cikel (25 °C – 300 °C): kombinacija konvekcijske toplote in pare za vlažnostno nadzorovano okolje kuhanja, pospešitev procesa in zmanjšanje izgube mase.
Samodejni vgrajeni sistem čiščenja s 4 samodejnimi cikli (kratek, srednji, intenziven, izpiranje) in integriranim odstranjevanjem vodnega kamna iz generatorja pare.
Cikel pare pri nizki temperaturi (25 °C – 99 °C): idealen za sous-vide, ponoven segrevanje in občutljivo kuhanje.
Parni cikel (100 °C): morski sadeži in zelenjava. Visokotemperaturna para (101 °C – 130 °C).
Kratek cikel čiščenja: optimiziran cikel čiščenja z 33-minutno trajanje, kar izboljša učinkovitost in zmanjša nedelovno stanje.
Samodejni način z 9 skupinami živil (meso, perutnina, ribe, zelenjava, testenine/riž, jajca, slani in sladki pekovski izdelki, kruh, sladica) s preko 100 vnaprej nameščenimi različicami. S fazo samodejnega zaznavanja pečica optimizira proces glede na velikost, količino in tip naložene hrane za dosego izbranega rezultata. Pregled parametrov kuhanja v realnem času. Možnost personalizacije in shranjevanja do 70 različic na skupino.
Cikli:
Regeneracija (idealno za postrežbo na krožniku ali ponovno segrevanje na pladnju),
Kuhanje pri nizki temperaturi (za minimiziranje izgube mase in maksimalno kakovost hrane) — patentirano US7750272B2 in sorodna družina,
Vzhajanje,
Kuhanje s sondo za hrano, ki vzdržuje prednastavljeno temperaturno razliko med jedrno temperaturo in komoro,
Sous-vide kuhanje,
Static Combi (za reprodukcijo tradicionalnega kuhanja iz statične pečice),
Pasterizacija testenin,
Dehidracijski cikel (idealno za sušenje sadja, zelenjave, mesa, morskih sadežev),
Food Safe Control (za samodejno spremljanje varnosti postopka kuhanja v skladu s HACCP higienskimi standardi)
Program za nadzor in vodenje postopkov kuhanja z faktorjem pasterizacije.
Način Programi: v spomin pečice je mogoče shraniti do 1000 receptov za natančno ponovitev vsakega recepta. Recepti se lahko razvrstijo v 16 kategorij. Na voljo tudi 16-stopenjski kuharski programi.
Funkcija MultiTimer za upravljanje do 60 različnih kuharskih ciklov hkrati, kar povečuje prilagodljivost in zagotavlja odlične rezultate. Možnost shranjevanja do 200 MultiTimer programov.
Samodejno hitro ohlajevanje in funkcija predgretja.
Rezervni način z samodiagnostiko se samodejno vključi ob napaki, da se prepreči izpad.
Integrirana pršilna pištola z avtomatskim navijanjem za hitro izpiranje.
Trojno termosteklena vrata z 2 notranjima premičnima paneloma za enostavno čiščenje in dvojno LED osvetlitvijo.
Higienska notranja komora z vsemi zaobljenimi koti za enostavno čiščenje.
Konstrukcija iz nerjavečega jekla AISI 304 po celotni napravi.
Sprednji dostop do krmilne plošče za enostavno servisiranje.
Bojler iz AISI 316L za zaščito pred korozijo.
Certifikat IPX5 za zaščito pred škropljeno vodo za enostavno čiščenje.
Uporabniški vmesnik in upravljanje podatkov
Visoko ločljiv zaslon na dotik (v slovenskem jeziku) – panel prijazen do barvno slepih uporabnikov.
Program za popolno personalizacijo ali zaklepanje uporabniškega vmesnika.
lot modul za povezavo pečice in blast chillerja ter komunicirata za vodenje uporabnika skozi proces cook&chill, optimizacijo časa in učinkovitosti
USB vmesnik za prenos HACCP podatkov, deljenje programov in konfiguracij. USB omogoča tudi priklop sous-vide sonde (opcijski dodatek).
lot modul za povezljivost oddaljenega dostopa v realnem času, enostavno upravljanje HACCP, povečanje razpoložljivosti opreme, spremljanje porabe in upravljanje energije
Usmerjevalnik za povezljivost (WiFi in LAN)
Možnost nalaganja slik za popolno prilagoditev kuharskih ciklov.
Ročaj v obliki krila z ergonomsko zasnovo in odpiranjem brez rok (z komolcem), kar olajša rokovanje s pladnji.
Izdelek certificiran Energy Star 2.0.
Funkcija zmanjšane moči za prilagojene počasne kuharske cikle.
Električna napetost: 220–240 V/1 ph/50 Hz
Priključnamoč: 1,1 kW
Skupna toplotna obremenitev: 76.429 BTU (19 kW)
Plinska priključna moč: 19 kW
Standardna dobava plina: zemeljski plin G20
Povezava plina ISO 7/1, premer: 1/2" MNPT
Maks. temperatura dovodne vode: 30 °C
Premer dovodne cevi (CWI1, CWI2): 3/4"
Tlak, min–maks: 1–6 bar
Kloridi: <17 ppm
Vodivost: 0 μS/cm
Odtok "D": 50 mm
Tip pladnjev: 6 (GN 1/1)
Širina: 867 mm
Globina: 775 mm
Višina: 808 mm
ISO standardi: ISO 9001; ISO 14001
Kot npr. Electrolux Professional ESP71FRCAA + 922421 + 922421 + 922382 + 922653, enakovredno ali boljše.
V primeru, da se popisi oziroma tehnične specifikacije sklicujejo na posamezno znamko ali vir se pri takem sklicevanju skladno s 68. členom ZJN-3 upošteva, da lahko ponudnik ponudi »enakovreden« predmet oziroma artikel.
Ponudnik mora v dokaz izpolnjevanja tehničnih zahtev predmeta javnega naročila za to postavko k ponudbi predložiti ustrezna dokazila oziroma dokumentacijo, kot je katalog ali tehnični list, pri čemer mora ponudnik v ponudbi (katalogu ali tehničnem listu) jasno označiti kateri dokumenti se nanašajo na posamezno tehnično zahtevo.
K ponudbi priložiti originalno izjavo proizvajalca opreme, da bo za objekt (navedba javnega naročila) zagotavljal rezervne del v skladu z razpisnimi zahtevami
K ponudbi priložiti origilano izjavo proizvajalca opreme z navedbo pooblaščenega servisa v Sloveniji, ki bo zagotavljal garancijske popravila v skladu z razpisnimi pogoji.
Ponudnik mora v dokaz izpolnjevanja tehničnih zahtev predmeta javnega naročila za to postavko, k ponudbi predložiti dokazilo, da je za ponujen model pridobljen CE certifikat.
22.7 | PODSTAVEK ZA PLINSKO PARNOKONVEKCIJSKO PEČ 6 1/1 GN | kos | 1 |  | 0
dim: 867x707x670 mm
vodila za GN posodo
46x687x440 mm
Kot npr. Electrolux Professional OPBA61011+TRSU61011D , enakovredno ali boljše.
V primeru, da se popisi oziroma tehnične specifikacije sklicujejo na posamezno znamko ali vir se pri takem sklicevanju skladno s 68. členom ZJN-3 upošteva, da lahko ponudnik ponudi »enakovreden« predmet oziroma artikel.
Ponudnik mora v dokaz izpolnjevanja tehničnih zahtev predmeta javnega naročila za to postavko k ponudbi predložiti ustrezna dokazila oziroma dokumentacijo, kot je katalog ali tehnični list, pri čemer mora ponudnik v ponudbi (katalogu ali tehničnem listu) jasno označiti kateri dokumenti se nanašajo na posamezno tehnično zahtevo.
22.8 | INOX STENSKI PAROLOV | kos | 0
vgrajeni labirint filtri in luči
dim. 1100 x 1300 x 400 mm
Postavka je ovrednotena v strojnih instalacij
22.9 | INOX SANITARNI UMIVALNIK KOLENSKI VKLOP | kos | 1 |  | 0
vgrajena samodejno odpiralna HTV mešalna baterija,
v celoti izdelan iz nerjaveče pločevine AISI 304,
- kolensko upravljanje
komplet s konzolami, inox izpustnim navojnim grlom,
PVC čepom, PVC sifonom
dim. 400x400x332 mm
priklop vode: THV 1/2"
odtok: Æ50
Kot npr. Electrolux Professional NHWSW40, enakovredno ali boljše.
V primeru, da se popisi oziroma tehnične specifikacije sklicujejo na posamezno znamko ali vir se pri takem sklicevanju skladno s 68. členom ZJN-3 upošteva, da lahko ponudnik ponudi »enakovreden« predmet oziroma artikel.
Ponudnik mora v dokaz izpolnjevanja tehničnih zahtev predmeta javnega naročila za to postavko k ponudbi predložiti ustrezna dokazila oziroma dokumentacijo, kot je katalog ali tehnični list, pri čemer mora ponudnik v ponudbi (katalogu ali tehničnem listu) jasno označiti kateri dokumenti se nanašajo na posamezno tehnično zahtevo.
23 | PRIPRAVA MOČNATIH JEDI
23.1 | INOX PULT | kos | 1 |  | 0
Kvalitetni razred inox pločevine
AISI 304
Delovna površina
Delovna površina izdelana iz AISI 304 debeline 1,5 mm z vgrajeno izolacijo za zmanjševanje vibracij in hrupa, delovna površina spredaj zaključena v radij R15 in odkapnim robom 10 mm za preprečevanje zatekanja tekočin debeline 60 mm, profilirana z utorom 3 mm, spodaj zaščitena z inox pl. deb. min. 1,0 mm. Debelina zgornjih površin; min. 60mm odkapni rob/ min. 50 mm ostala površina, z vgrajeno izolacijo za zmanjševanje vibracij in hrupa, vodoodporna vezana plošča debeline min. 44 mm.
Konstrukcija
Konstrukcija inox AISI 304 cevni profil min. 40x40 mm, debelina stene 1,5mm, vertikalna obremenitev (min. 2000 N), stranska obremenitev (min. 1000 N). Stranice, hrbet in dno elementa iz inox AISI 304 debeline 1,25 mm
Stenski zavih
Stenski zavih zadaj 100 /20 mm zaključen v poševni rob (20/20 mm)
Spodaj
Spodaj, od leve proti desni: Pod umivalnikom krilna vrata, set predalov, pult s spodnjo in vmesno polico
Nastavljive noge izdelane iz kakovostne plastike, ki je odporna na praske in kemikalije, in omogoča enostavno čiščenje, razpon nastavitev min. od 25 ÷ -10 mm
Priključki
priklop vode: THV 1/2"
odtok: Æ50
Dimenzija
Skupna dolžina dim. 1500 x 700 x 850/950 mm
Zaradi vnosa so lahko elementi večji od npr. tovornega dvigala ali širši od vhodnih vrata izdelani iz več segmentov. Te elemente je potrebno pri montaži sestaviti z varjenjem. Izvedbo je potrebno natančno definirati in prikazati v tehničnem listu elementa.
Enotna delovna površina. Iz priložene skice ali risbe mora biti jasno razvidno, da ponudnik ponuja enotno delovno površino.
Ponudnik mora v dokaz izpolnjevanja tehničnih zahtev predmeta javnega naročila za to postavko k ponudbi predložiti ustrezna dokazila oziroma dokumentacijo, kot je skica ali risba ponujenega inox elementa.
23.2 | INOX PULT NA KOLESIH | kos | 1 |  | 0
Kvalitetni razred inox pločevine
AISI 304
Delovna površina
Granitna delovna površina po izbiri investitorja debeline min. 3 cm
Konstrukcija
Konstrukcija inox AISI 304 cevni profil min. 40x40 mm, debelina stene 1,5mm, vertikalna obremenitev (min. 2000 N), stranska obremenitev (min. 1000 N). Spodnja polica iz inox AISI 304 debeline 1,25 mm
Stenski zavih
Stenski zavih: brez stenskega zaviha
Spodaj
Spodaj:polica
Noge
štriri gibljiva kolesa z zavoro.
Dimenzija
dim. 1600 x 700 x 850
Ponudnik mora v dokaz izpolnjevanja tehničnih zahtev predmeta javnega naročila za to postavko k ponudbi predložiti ustrezna dokazila oziroma dokumentacijo, kot je skica ali risba ponujenega inox elementa.
23.3 | INOX ZAPRTA VISEČA OMARICA | kos | 1 |  | 0
V celoti izdelana iz nerjaveče pločevine AISI 304
2x drsna vrata - drsna vrata dvostenske izvedbe in uležajena na PVC koleščkih, minimalna debelina vrat 15 mm, montažni material. Spodnja in vmesna polica izdelana z 20 mm vzdolžnimi robovi in z dvojno stisnjenimi robovi
dim. 1500 x 400 x 600 mm
Ponudnik mora v dokaz izpolnjevanja tehničnih zahtev predmeta javnega naročila za to postavko k ponudbi predložiti ustrezna dokazila oziroma dokumentacijo, kot je skica ali risba ponujenega inox elementa.
23.4 | INOX ZAPRTA VISEČA OMARICA | kos | 1 |  | 0
V celoti izdelana iz nerjaveče pločevine AISI 304
2x drsna vrata - drsna vrata dvostenske izvedbe in uležajena na PVC koleščkih, minimalna debelina vrat 15 mm, montažni material. Spodnja in vmesna polica izdelana z 20 mm vzdolžnimi robovi in z dvojno stisnjenimi robovi
dim. 1600 x 400 x 600 mm
Ponudnik mora v dokaz izpolnjevanja tehničnih zahtev predmeta javnega naročila za to postavko k ponudbi predložiti ustrezna dokazila oziroma dokumentacijo, kot je skica ali risba ponujenega inox elementa.
23.5 | PLANETARNI MEŠALEC 60L | kos | 1 |  | 0
Industrijski planetarni mešalec namenjen uporabi v profesionalnih kuhinjah, pekovskih obratih in živilski industriji
Volumen osnovne posode: 60L
V kompletu s spiralnim kavljem, lopatico in ojačano metlico
Mehanski hitrostni variator z dvema nastavitvama
Kapaciteta polnjena ca. 20kg
Primerno za 400-800 obrokov
Stepanje do 100 beljakov naenkrat
Dodatna manjša posoda volumna 40L v kompletu s spiralnim kavljem, ojačano metlico in lopatico
Posodi izdelani iz nerjavnega jekla AISI 302
Dodaten priključek pogona motorja spredaj za namestitev dodatnih orodij za delo
Možnost dokupa dodatnih orodij za delo kot npr. rezalnik, mlin za meso ipd.
Zunanji aluminijast nosilec za mlinček za meso 82 mm (vključuje pladenj in potiskalo) - H HUB - kombinirati s kompletom za mlinček za meso. Komplet mlinčka za meso iz nerjavnega jekla 82 mm - Enterprise rez, vključeni trije noži ( Ø 4,5 - 6 in 8 mm).
Nastavek strgalo za 60l posodo.
Voziček za poosod 40 in 60l
Asinhron industrijski motor z ojačanim prenosom moči
10 nastavljivih hitrosti: od 20 do 180 obr/min
Samomazajoči ležaji brez možnosti puščanja
Zaščita pred preobremenjenostjo
Ojačana konstrukcija za intenzivno uporabo
Sistem zaznavanja posode omogoča uporabo le takrat, ko sta posoda in varnostna zaščita pravilno nameščeni
Zaščitna mreža iz nerjavnega jekla z dodatno platično zaščito brez BPA nad posodo
Dodatna plastična zaščita nad mrežo za preprečevanje izmeta moke in drugih suhih sestavin
Nadzor dviga in spusta posode z ročico
Samodejni sistem zaklepa, ko je posoda na pravilni višini
Varnostna zaustavitev delovanja ob spustu posode
IP23 zaščita celotne naprave
IP55 zaščita elektronske nadzorne plošče
Opremljeno z nastavljivimi nogami
V skladu z ISO 9001 in ISO 14001
400V/3N/50Hz
Priključna moč max. 1,54kW
685x1087x1445mm (ŠxGxV)
Kot npr. Electrolux ProfessionalBMXM60AB3+KR40XB6080+ELX653442+ELX653585+ELX653724+ELX653725, enakovredno ali boljše.
V primeru, da se popisi oziroma tehnične specifikacije sklicujejo na posamezno znamko ali vir se pri takem sklicevanju skladno s 68. členom ZJN-3 upošteva, da lahko ponudnik ponudi »enakovreden« predmet oziroma artikel.
Ponudnik mora v dokaz izpolnjevanja tehničnih zahtev predmeta javnega naročila za to postavko k ponudbi predložiti ustrezna dokazila oziroma dokumentacijo, kot je katalog ali tehnični list, pri čemer mora ponudnik v ponudbi (katalogu ali tehničnem listu) jasno označiti kateri dokumenti se nanašajo na posamezno tehnično zahtevo.
K ponudbi priložiti originalno izjavo proizvajalca opreme, da bo za objekt (navedba javnega naročila) zagotavljal rezervne del v skladu z razpisnimi zahtevami
K ponudbi priložiti origilano izjavo proizvajalca opreme z navedbo pooblaščenega servisa v Sloveniji, ki bo zagotavljal garancijske popravila v skladu z razpisnimi pogoji.
Ponudnik mora v dokaz izpolnjevanja tehničnih zahtev predmeta javnega naročila za to postavko, k ponudbi predložiti dokazilo, da je za ponujen model pridobljen CE certifikat.
23.6 | INOX PULT VGRAJENO KORITO IN SET PREDALOV | kos | 1 |  | 0
Kvalitetni razred inox pločevine
AISI 304
Delovna površina
Delovna površina izdelana iz AISI 304 debeline 1,5 mm z vgrajeno izolacijo za zmanjševanje vibracij in hrupa, delovna površina spredaj zaključena v radij R15 in odkapnim robom 10 mm za preprečevanje zatekanja tekočin debeline 60 mm, profilirana z utorom 3 mm, spodaj zaščitena z inox pl. deb. min. 1,0 mm. Debelina zgornjih površin; min. 60mm odkapni rob/ min. 50 mm ostala površina, z vgrajeno izolacijo za zmanjševanje vibracij in hrupa, vodoodporna vezana plošča debeline min. 44 mm.
Konstrukcija
Konstrukcija inox AISI 304 cevni profil min. 40x40 mm, debelina stene 1,5mm, vertikalna obremenitev (min. 2000 N), stranska obremenitev (min. 1000 N). Stranice, hrbet in dno elementa iz inox AISI 304 debeline 1,25 mm
Korita
Korito poglobljeno 2 mm od delovne površine. Vsi robovi korit so zaokroženi, dno je profilirano, da se zagotovi popolno odvajanje vode. Vsa korita morajo biti tristransko zaprta
Vgrajeno korito 400x400x250 mm z inox navojnim grlom, prelivno cevjo in PVC sifonom
Predali
Vgrajen set treh predalov, Inox teleskopska popolnoma izvlečna vodila. (kot naprimer FULTERER INOX AISI 430, enakovredno ali boljše).-SOFT zapiranje.
Stenski zavih
Stenski zavih zadaj 100 /20 mm zaključen v poševni rob (20/20 mm)
Spodaj
Spodaj, od leve proti desni: Pod umivalnikom krilna vrata, set predalov, pult s spodnjo in vmesno polico
Nastavljive noge izdelane iz kakovostne plastike, ki je odporna na praske in kemikalije, in omogoča enostavno čiščenje, razpon nastavitev min. od 25 ÷ -10 mm
Priključki
priklop vode: THV 1/2"
odtok: Æ50
Dimenzija
Skupna dolžina dim. 2000 x 700 x 850/950 mm
Zaradi vnosa so lahko elementi večji od npr. tovornega dvigala ali širši od vhodnih vrata izdelani iz več segmentov. Te elemente je potrebno pri montaži sestaviti z varjenjem. Izvedbo je potrebno natančno definirati in prikazati v tehničnem listu elementa.
Enotna delovna površina. Iz priložene skice ali risbe mora biti jasno razvidno, da ponudnik ponuja enotno delovno površino.
Ponudnik mora v dokaz izpolnjevanja tehničnih zahtev predmeta javnega naročila za to postavko k ponudbi predložiti ustrezna dokazila oziroma dokumentacijo, kot je skica ali risba ponujenega inox elementa.
23.7 | NAMIZNA ENOROČNA MEŠALNA BATERIJA | kos | 0
Postavka je ovrednotena v strojnih instalacij
23.8 | INOX ZAPRTA VISEČA OMARICA | kos | 1 |  | 0
V celoti izdelana iz nerjaveče pločevine AISI 304
2x drsna vrata - drsna vrata dvostenske izvedbe in uležajena na PVC koleščkih, minimalna debelina vrat 15 mm, montažni material. Spodnja in vmesna polica izdelana z 20 mm vzdolžnimi robovi in z dvojno stisnjenimi robovi
dim. 2000 x 400 x 600 mm
Ponudnik mora v dokaz izpolnjevanja tehničnih zahtev predmeta javnega naročila za to postavko k ponudbi predložiti ustrezna dokazila oziroma dokumentacijo, kot je katalog ali tehnični list, pri čemer mora ponudnik v ponudbi (katalogu ali tehničnem listu) jasno označiti kateri dokumenti se nanašajo na posamezno tehnično zahtevo.
Ponudnik mora v dokaz izpolnjevanja tehničnih zahtev predmeta javnega naročila za to postavko k ponudbi predložiti ustrezna dokazila oziroma dokumentacijo, kot je skica ali risba ponujenega inox elementa.
23.9 | DIGITALNI HLADILNIK 670 L, (-2 °C DO +10 °C), R290, ENERGETSKI RAZRED A | kos | 2 |  | 0
2/1 GN rešetke ali police na vodilih.
Delovna temperatura: od -2 do +10 °C.
Prisilno kroženje zraka od zadnje proti sprednji strani za enakomerno porazdelitev temperature in hitro hlajenje v vseh pogojih.
60 mm debela izolacija, ki pokriva izparilnik.
90 mm debelina izolacije komore (toplotna prevodnost: 0,020 W/m*K).
Zagotovljena zmogljivost pri sobni temperaturi +40 °C (podnebni razred 5).
Tropska izvedba.
Dno komore z zaobljenimi koti, stisnjena iz enega kosa pločevine.
Zaklepna vrata.
Izdelano iz AISI 304 nerjaveče jeklo.
Enostaven dostop do glavnih komponent za vzdrževanje.
Vodila izdelana iz nerjavečega jekla.
Proti-korozijski spodnji material preprečuje poškodbe omare zaradi agresivnih čistil, uporabljenih za čiščenje tal.
Povezljivost pripravljena za dostop v realnem času do povezanih aparatov na daljavo in spremljanje podatkov (zahteva dodatno opremo).
Digitalni HACCP nadzor: ob preseganju kritičnih temperaturnih meja se sprožijo zvočni in vizualni alarmi.
Velik digitalni zaslon z belimi številkami prikazuje temperaturo omare in nastavitve ter možnost izbire želenih ravni vlažnosti.
Vključena Bluetooth tehnologija omogoča shranjevanje zgodovine HACCP podatkov in prenos skozi aplikacijo.
Izolacija brez CFC in HCFC.
Samodejno izhlapevanje vode odtaljevanja z uporabo vročega plina.
Hladilno sredstvo R290.
Kondenzator brez potrebe po čiščenju: konstrukcija žične mreže preprečuje nabiranje prahu in maščob, s čimer se izognemo periodičnemu čiščenju in zmanjšamo porabo energije.
Notranja LED osvetlitev.
Stikalo na vratih zaustavi ventilator ob odpiranju vrat.
Odstranljiv magnetni tesnilni trak s tremi komorami.
Pedal za odpiranje hladilne omare za omare
Način odtaljevanja se spreminja glede na nastavljeno temperaturo
Avtomatski sistem odtaljevanja. Začne se le, ko se na izparilniku dejansko tvori led, in prilagodi dolžino odtaljevanja za popolno odstranjevanje ledu ob optimizirani porabi energije.
Brez CFC in HCFC, hladilno sredstvo: R290 (ekološki plin v peni: ciklopentan). Hidrokarbonski hladilni plin R290, okoljskim vplivom (GWP=3).
Hladilna omara certificirana kot razred A za zahtevne delovne pogoje (40 °C / 40 % vlažnost) na podlagi evropske direktive Ecodesign.
Energetska nalepka skladna z delegirano uredbo (EU) 2015/1094 Komisije z dne 5. maja 2015.
Število in tip rešetk (vključeno): 4 (GN 2/1)
Napetost napajanja: 220–240 V/1N/50 Hz
Največja električna moč: 0,19 kW
Netto volumen: 503 l
Zunanje dimenzije, širina: 740 mm
Zunanje dimenzije, globina: 885 mm
Zunanje dimenzije, globina z odprtimi vrati: 1507 mm
Zunanje dimenzije, višina: 2080 mm
Število in tip vrat: 1 polna vrata
Zunanji material: AISI 304
Notranji material: AISI 304
Material notranjih panelov: AISI 304
Število položajev & razmik: 44; 30 mm
Bruto prostornina: 670 l
Tip upravljanja: Digitalno
Hladilna moč pri temperaturi izhlapevanja -10 °C:
Minimalna delovna temperatura: -2 °C
Maksimalna delovna temperatura: 10 °C
Moč kompresorja: 1/4 hp
Način delovanja: Ventilirano
Tip hladilnega sredstva: R290
GWP indeks: 3
Hladilna moč: 320 W
Masa hladilnega sredstva: 110 g
Razred energetske učinkovitosti (Uredba EU 2015/1094): A
Podnebni razred: 5
Letna in dnevna poraba energije (Uredba EU 2015/1094): 299 kWh/leto - 0,82 kWh/24 h
Indeks energetske učinkovitosti - EEI (Uredba EU 2015/1094): 22,30
ISO certifikati. ISO standardi: ISO 9001; ISO 14001; ISO 45001; ISO 50001
Kot npr. Electrolux Professional ESP71FRCAA + 880324 + 881298, enakovredno ali boljše.
V primeru, da se popisi oziroma tehnične specifikacije sklicujejo na posamezno znamko ali vir se pri takem sklicevanju skladno s 68. členom ZJN-3 upošteva, da lahko ponudnik ponudi »enakovreden« predmet oziroma artikel.
Ponudnik mora v dokaz izpolnjevanja tehničnih zahtev predmeta javnega naročila za to postavko k ponudbi predložiti ustrezna dokazila oziroma dokumentacijo, kot je katalog ali tehnični list, pri čemer mora ponudnik v ponudbi (katalogu ali tehničnem listu) jasno označiti kateri dokumenti se nanašajo na posamezno tehnično zahtevo.
K ponudbi priložiti originalno izjavo proizvajalca opreme, da bo za objekt (navedba javnega naročila) zagotavljal rezervne del v skladu z razpisnimi zahtevami
K ponudbi priložiti origilano izjavo proizvajalca opreme z navedbo pooblaščenega servisa v Sloveniji, ki bo zagotavljal garancijske popravila v skladu z razpisnimi pogoji.
K ponudbi priložiti energetsko nalepko za ponujen hladilnik
Ponudnik mora v dokaz izpolnjevanja tehničnih zahtev predmeta javnega naročila za to postavko, k ponudbi predložiti dokazilo, da je za ponujen model pridobljen CE certifikat.
23.10 | INOX TALNA REŠETKA | kos | 0
Postavka je ovrednotena v strojnih instalacij
24 | HITRO OHLAJEVANJE-ZAMRZOVANJE
24.1 | HITRI OHLAJEVALEC ZAMRZOVALNIK | kos | 1 |  | 0
Za 10 GN 1/1 ali pladnje 600x400 mm. Do 14 posod za sladoled (360x250x80 mm).
Kapaciteta: hlajenje 50 kg; zamrzovanje 50 kg.
Sistem porazdelitve zraka z 7 stopnjami hitrosti ventilatorja.
Načini hlajenja/zamrzovanja: Samodejni (10 skupin živil s 100+ vnaprej nameščenimi različicami); Programi (do 1000 programov, razvrščenih v 16 kategorij); Ročni (soft chilling, hard chilling, freezing, holding, turbo cooling, lite hot); Strokovni cikli (Cruise chilling, proving, retarded proving, fast thawing, Sushi & Sashimi, Sous‑Vide chilling, sladoled, jogurt in čokolada).
Posebne funkcije: MultiTimer za hlajenje/zamrzovanje, Make‑it‑Mine za prilagoditev vmesnika, SkyHub za prilagoditev domače strani, agenda MyPlanner, SkyDuo povezava s SkyLine pečicami.
Ocena preostalega časa za cikle s sondo na podlagi AI tehnik (ARTE 2.0).
Samodejno in ročno odtaljevanje ter sušenje.
USB vmesnik za prenos HACCP podatkov, programov in nastavitev. Povezljivost pripravljena.
3-točkovna večsenzorska sonda za jedrno temperaturo.
Celotna konstrukcija iz nerjavečega jekla.
Zaobljeni notranji koti.
Vgrajena hladilna enota.
Hladilno sredstvo R290.
Zagotovljena zmogljivost pri okoliški temperaturi +43 °C (podnebni razred 5).
Povezljivost: omogoča dostop v realnem času, deljenje receptov, spremljanje stanja, statistike, HACCP podatkov in porab ter prejemanje servisnih opozoril.
Cikel ohlajevanje: 50 kg od +90 °C do +3 °C.
Cikel zamrzovanja: 50 kg od +90 °C do -41 °C.
Hiter cikel: idealen za hitro zamrzovanje vseh vrst živil (surovih, polpečenih ali popolnoma pečenih).Lite-Hot cikel: idealen za nežno segrevanje pripravkov.
Vzdrževanje pri +3 °C za hlajenje ali -22 °C za zamrzovanje, samodejno aktivirano ob koncu
sakega cikla za varčevanje z energijo in ohranjanje ciljne temperature (možna tudi ročna aktivacija).
Večnamenska notranja struktura, primerna za gastronorm, pekovske pladnje ali posode za sladoled.
Turbo cooling: chiller deluje neprekinjeno na želeni temperaturi; idealno za kontinuirano proizvodnjo.
Samodejni način z 10 skupinami živil (meso, perutnina, ribe, omake in juhe, zelenjava, testenine/riž, kruh, slani in sladki pekovski izdelki, sladica, hitro hlajenje) s 100+ vnaprej nameščenimi različicami. S fazo samodejnega zaznavanja blast chiller optimizira postopek hlajenja glede na velikost, količino in vrsto naložene hrane za dosego izbranega rezultata. Pregled parametrov hlajenja v realnem času. Možnost personalizacije in shranjevanja do 70 različic na skupino.
Program za samodejno nastavi parametre za najhitrejše in najboljše hlajenje (deluje s sondo)
Program za vzhajanje
Program za začasno odloženo vzhajanje)
Program za hitro odtaljevanje)
Sushi & Sashimi (živila brez anisakisa)
Chill Sous‑vide
Program sladoled
Program jogurt
Program čokolada ·
V spomin chillerja je mogoče shraniti do 1000 programov za natančno ponovitev postopkov.
Programi se lahko razvrstijo v 16 kategorij.
Ventilator se ustavi v manj kot 5 sekundah ob odpiranju vrat.
3‑točkovna večsenzorska sonda za jedrno temperaturo za visoko natančnost in varnost hrane. · Prilagodljive funkcije predhlajenja in predgretja. ·
Samodejno in ročno odtaljevanje ter sušenje.
Zagotovljena zmogljivost pri okoliški temperaturi +43 °C (podnebni razred 5).
Vgrajena hladilna enota.
Elektromagnetni ventil za samodejno upravljanje plinskega tlaka v termodinamičnem krogu.
Glavne komponente iz nerjavečega jekla AISI 304.
Izparilnik z zaščito proti rji.
Motorji in ventilator z zaščito pred vodo IP54.
Higienska notranja komora z vsemi zaobljenimi koti za enostavno čiščenje.
Odstranljiv magnetni tesnilni trak vrat z higiensko zasnovo.
Vrtljiv pokrov ventilatorja za dostop do izparilnika za čiščenje.
Ustavljalec vrat za držanje vrat v odprtem položaju, da se prepreči nastanek neprijetnih vonjav (komplet na voljo za montažo na mestu, glede na izbrano stran tečaja).
Samodejno ogrevano vratno ogrodje.
Uporabniški vmesnik in upravljanje podatkov
Zaslon na dotik visoke ločljivosti (v Slovenskem jeziku) – panel prijazen za barvno slepe uporabnike.
Možnost nalaganja slik za popolno prilagoditev ciklov.
Funkcija Make‑it‑mine za popolno personalizacijo ali zaklepanje uporabniškega vmesnika.
Usmerjevalnik za povezljivost (WiFi in LAN)
Program za povezavo parnokonvekcijske peči in in blast chiller. Vodenje uporabnika skozi proces cook&chill in optimizacijo časa ter učinkovitosti (zahteva opcijski dodatek).
USB vmesnik za prenos HACCP podatkov, deljenje programov hlajenja in konfiguracij.
Povezljivost pripravljena za dostop v realnem času do povezanih aparatov na daljavo in spremljanje HACCP (zahteva opcijski dodatek).
Kot npr. Electrolux Professional EBFA11E + 922421 + 922435 , enakovredno ali boljše.
V primeru, da se popisi oziroma tehnične specifikacije sklicujejo na posamezno znamko ali vir se pri takem sklicevanju skladno s 68. členom ZJN-3 upošteva, da lahko ponudnik ponudi »enakovreden« predmet oziroma artikel.
Ponudnik mora v dokaz izpolnjevanja tehničnih zahtev predmeta javnega naročila za to postavko k ponudbi predložiti ustrezna dokazila oziroma dokumentacijo, kot je katalog ali tehnični list, pri čemer mora ponudnik v ponudbi (katalogu ali tehničnem listu) jasno označiti kateri dokumenti se nanašajo na posamezno tehnično zahtevo.
K ponudbi priložiti originalno izjavo proizvajalca opreme, da bo za objekt (navedba javnega naročila) zagotavljal rezervne del v skladu z razpisnimi zahtevami
K ponudbi priložiti origilano izjavo proizvajalca opreme z navedbo pooblaščenega servisa v Sloveniji, ki bo zagotavljal garancijske popravila v skladu z razpisnimi pogoji.
Ponudnik mora v dokaz izpolnjevanja tehničnih zahtev predmeta javnega naročila za to postavko, k ponudbi predložiti dokazilo, da je za ponujen model pridobljen CE certifikat.
24.2 | INOX SANITARNI UMIVALNIK KOLENSKI VKLOP | kos | 1 |  | 0
vgrajena samodejno odpiralna HTV mešalna baterija,
v celoti izdelan iz nerjaveče pločevine AISI 304,
- kolensko upravljanje
komplet s konzolami, inox izpustnim navojnim grlom,
PVC čepom, PVC sifonom
dim. 400x400x332 mm
priklop vode: THV 1/2"
odtok: Æ50
Kot npr. Electrolux Professional NHWSW40, enakovredno ali boljše.
V primeru, da se popisi oziroma tehnične specifikacije sklicujejo na posamezno znamko ali vir se pri takem sklicevanju skladno s 68. členom ZJN-3 upošteva, da lahko ponudnik ponudi »enakovreden« predmet oziroma artikel.
Ponudnik mora v dokaz izpolnjevanja tehničnih zahtev predmeta javnega naročila za to postavko k ponudbi predložiti ustrezna dokazila oziroma dokumentacijo, kot je katalog ali tehnični list, pri čemer mora ponudnik v ponudbi (katalogu ali tehničnem listu) jasno označiti kateri dokumenti se nanašajo na posamezno tehnično zahtevo.
24.3 | SAMONAVIJALNI KOLUT Z 15M CEVJO ZA VODO, ZA ĆIŠČENJE | kos | 1 |  | 0
- samonavijalna cev z nastavkom za čiščenje tal;
- zaprta izvedba;
- vgrajeno vodilo za cev;
- možnost uporabe minimalno 15 m cevi;
- v kompletu pribor priklop na termostatske ventile;
- v kompletu dvoslojna cev premera DN 15; dolžine minimalno 15 m; primerna za živilsko industrijo;
- pribor za vijačenje v steno;
- konstrukcija bobna izvedena iz inox pločevine;
- vsi uporabljeni materiali odportni na korozijo;
Kot npr. Electrolux Professional MRM15, enakovredno ali boljše.
V primeru, da se popisi oziroma tehnične specifikacije sklicujejo na posamezno znamko ali vir se pri takem sklicevanju skladno s 68. členom ZJN-3 upošteva, da lahko ponudnik ponudi »enakovreden« predmet oziroma artikel.
Ponudnik mora v dokaz izpolnjevanja tehničnih zahtev predmeta javnega naročila za to postavko k ponudbi predložiti ustrezna dokazila oziroma dokumentacijo, kot je katalog ali tehnični list, pri čemer mora ponudnik v ponudbi (katalogu ali tehničnem listu) jasno označiti kateri dokumenti se nanašajo na posamezno tehnično zahtevo.
25 | POČITEK OSEBJA
26 | IZDAJNA LINIJA
26.1 | INOX SANITARNI UMIVALNIK KOLENSKI VKLOP | kos | 1 |  | 0
vgrajena samodejno odpiralna HTV mešalna baterija,
v celoti izdelan iz nerjaveče pločevine AISI 304,
- kolensko upravljanje
komplet s konzolami, inox izpustnim navojnim grlom,
PVC čepom, PVC sifonom
dim. 400x400x332 mm
priklop vode: THV 1/2"
odtok: Æ50
Kot npr. Electrolux Professional NHWSW40, enakovredno ali boljše.
V primeru, da se popisi oziroma tehnične specifikacije sklicujejo na posamezno znamko ali vir se pri takem sklicevanju skladno s 68. členom ZJN-3 upošteva, da lahko ponudnik ponudi »enakovreden« predmet oziroma artikel.
Ponudnik mora v dokaz izpolnjevanja tehničnih zahtev predmeta javnega naročila za to postavko k ponudbi predložiti ustrezna dokazila oziroma dokumentacijo, kot je katalog ali tehnični list, pri čemer mora ponudnik v ponudbi (katalogu ali tehničnem listu) jasno označiti kateri dokumenti se nanašajo na posamezno tehnično zahtevo.
26.2 | INOX IZDAJNI PULT, NEPRAVILNE OBLIKE | kos | 1 |  | 0
AISI 304
Delovna površina izdelana iz AISI 304 debeline 1,5 mm z vgrajeno izolacijo za zmanjševanje vibracij in hrupa, delovna površina spredaj zaključena v radij R15 in odkapnim robom 10 mm za preprečevanje zatekanja tekočin debeline 60 mm, profilirana z utorom 3 mm, spodaj zaščitena z inox pl. deb. min. 1,0 mm. Debelina zgornjih površin; min. 60mm odkapni rob/ min. 50 mm ostala površina, z vgrajeno izolacijo za zmanjševanje vibracij in hrupa, vodoodporna vezana plošča debeline min. 44 mm.
Konstrukcija inox AISI 304 cevni profil min. 40x40 mm, vertikalna obremenitev (min. 2000 N), stranska obremenitev (min. 1000 N). Stranice, hrbet in dno elementa iz inox AISI 304 debeline 1,2 mm
Spodaj
spodnja in vmesna polica, zaprto s krilnimi vrati, vrata izdelana iz dvoslojne pločevine, debeline min. 30 mm, skriti panti.
Nastavljive noge izdelane iz kakovostne plastike, ki je odporna na praske in kemikalije, in omogoča enostavno čiščenje, razpon nastavitev min. od 25 ÷ -10 mm
dim. 2830 x 800 x 900 mm
Izdelava podkonstrukcije za montažo lesene fasade, vodoodporna vezana plošča debeline 20 mm..
FASADA IN POLICA pozicija interierja.
Ponudnik mora v dokaz izpolnjevanja tehničnih zahtev predmeta javnega naročila za to postavko k ponudbi predložiti ustrezna dokazila oziroma dokumentacijo, kot je skica ali risba ponujenega inox elementa.
26.3 | ELEMENT ZA PLADNJE IN PRIBOR BREZ GN POSOD | kos | 2 |  | 0
v celoti izdelan iz nerjaveče pločevine AISI 304.
dim. dimenzije: 800x700x580 mm
26.4 | INOX IZDAJNI PULT, NEPRAVILNE OBLIKE, SPODAJ OGREVAN | kos | 1 |  | 0
AISI 304
Delovna površina izdelana iz AISI 304 debeline 1,5 mm z vgrajeno izolacijo za zmanjševanje vibracij in hrupa, delovna površina spredaj zaključena v radij R15 in odkapnim robom 10 mm za preprečevanje zatekanja tekočin debeline 60 mm, profilirana z utorom 3 mm, spodaj zaščitena z inox pl. deb. min. 1,0 mm. Debelina zgornjih površin; min. 60mm odkapni rob/ min. 50 mm ostala površina, z vgrajeno izolacijo za zmanjševanje vibracij in hrupa, vodoodporna vezana plošča debeline min. 44 mm.
Konstrukcija inox AISI 304 cevni profil min. 40x40 mm, vertikalna obremenitev (min. 2000 N), stranska obremenitev (min. 1000 N). Stranice, hrbet in dno elementa iz inox AISI 304 debeline 1,2 mm
Spodaj
spodnja in vmesna polica, ogrevano, delno neutralno
2x Izrez za vgradnjo toplovodne kopeli
Nastavljive noge izdelane iz kakovostne plastike, ki je odporna na praske in kemikalije, in omogoča enostavno čiščenje, razpon nastavitev min. od 25 ÷ -10 mm
dim. 2950 x 800 x 900 mm
Izdelava podkonstrukcije za montažo lesene fasade, vodoodporna vezana plošča debeline 20 mm..
FASADA IN POLICA pozicija interierja.
Ponudnik mora v dokaz izpolnjevanja tehničnih zahtev predmeta javnega naročila za to postavko k ponudbi predložiti ustrezna dokazila oziroma dokumentacijo, kot je skica ali risba ponujenega inox elementa.
26.4.a | DROP-IN BAZEN Z NADGRADNJO 3GN/1 | kos | 2 |  | 0
Topla kopel z nadgradnjo po sistemu drop-in
Za vgradnjo v kuhinjski pult
Kapaciteta: 3GN 1/1 150mm
Ventilacijsko ogrevanje – brez uporabe vode
Notranja kopel izdelana iz nerjavnega jekla AISI304 z zaobljenimi robovi za lažje čiščenje
Odtočna luknja na dnu bazena
Natančno uravnavanje temperature na 0,1°C natančno
Delovno območje +75/+85°C
Izolacija iz kamene volne za zagotavljanje temperature in zmanjšanje odvajanje toplote
Digitalno nadzorovan teromstat v skladu s HACCP standardi s prikazom temeprature
Vizualni alarm ob nepravilni temperaturi
Ojačani grelni elementi in močni radialni ventilatorji za optimalno razporeditev toplote in hitro ogrevanje
A-tip nadgradnja iz nerjavnega jekla AISI304 z vgrajenimi halogenskmi ogrevalnimi lučmi
Steklena površina na nadgradnji
Nivo hrupa pri delovanju max 59db(A)
IPX4 zaščita
220V/1N/50Hz
Priključna moč max. 1,06kW
1100mm x 620mm x 680mm (ŠxGxV)
Kot npr. Electrolux Professional D03C2, enakovredno ali boljše.
V primeru, da se popisi oziroma tehnične specifikacije sklicujejo na posamezno znamko ali vir se pri takem sklicevanju skladno s 68. členom ZJN-3 upošteva, da lahko ponudnik ponudi »enakovreden« predmet oziroma artikel.
Ponudnik mora v dokaz izpolnjevanja tehničnih zahtev predmeta javnega naročila za to postavko k ponudbi predložiti ustrezna dokazila oziroma dokumentacijo, kot je katalog ali tehnični list, pri čemer mora ponudnik v ponudbi (katalogu ali tehničnem listu) jasno označiti kateri dokumenti se nanašajo na posamezno tehnično zahtevo.
K ponudbi priložiti originalno izjavo proizvajalca opreme, da bo za objekt (navedba javnega naročila) zagotavljal rezervne del v skladu z razpisnimi zahtevami
K ponudbi priložiti origilano izjavo proizvajalca opreme z navedbo pooblaščenega servisa v Sloveniji, ki bo zagotavljal garancijske popravila v skladu z razpisnimi pogoji.
Ponudnik mora v dokaz izpolnjevanja tehničnih zahtev predmeta javnega naročila za to postavko, k ponudbi predložiti dokazilo, da je za ponujen model pridobljen CE certifikat.
26.5 | GRELNI VOZIČEK ZA KROŽNIKE | kos | 2 |  | 0
Industrijski ogrevan voziček za krožnike
Izdelano v celoti iz nerjavnega jekla AISI 304
Vgrajena 2 spustna cilindra
Primerno za krožnike Φ180mm – Φ300mm
Vodila v notranjosti omogočajo nalaganje različnih oblik krožnikov ali posod
Vzmeteni cilindri omogočajo nalaganje krožnikov z različno težo
IPX4 zaščita
4 vrtljiva kolesa od tega 2 z zavoro
Integriran ročaj
Odbojniki na robovih za preprečevanje poškodb
Vgrajen električni kabel s SCHUKO priključkom dolžine min. 1,8m
Priključna moč: 1,62kW
220V/1N/50Hz
Dimenzije: 820mm x 495mm x 1090mm (ŠxGxV)
Kot npr. Electrolux Professional F33HA, enakovredno ali boljše.
V primeru, da se popisi oziroma tehnične specifikacije sklicujejo na posamezno znamko ali vir se pri takem sklicevanju skladno s 68. členom ZJN-3 upošteva, da lahko ponudnik ponudi »enakovreden« predmet oziroma artikel.
Ponudnik mora v dokaz izpolnjevanja tehničnih zahtev predmeta javnega naročila za to postavko k ponudbi predložiti ustrezna dokazila oziroma dokumentacijo, kot je katalog ali tehnični list, pri čemer mora ponudnik v ponudbi (katalogu ali tehničnem listu) jasno označiti kateri dokumenti se nanašajo na posamezno tehnično zahtevo.
K ponudbi priložiti originalno izjavo proizvajalca opreme, da bo za objekt (navedba javnega naročila) zagotavljal rezervne del v skladu z razpisnimi zahtevami
K ponudbi priložiti origilano izjavo proizvajalca opreme z navedbo pooblaščenega servisa v Sloveniji, ki bo zagotavljal garancijske popravila v skladu z razpisnimi pogoji.
Ponudnik mora v dokaz izpolnjevanja tehničnih zahtev predmeta javnega naročila za to postavko, k ponudbi predložiti dokazilo, da je za ponujen model pridobljen CE certifikat.
26.6 | INOX IZDAJNI PULT, NEPRAVILNE OBLIKE | kos | 1 |  | 0
AISI 304
Delovna površina izdelana iz AISI 304 debeline 1,5 mm z vgrajeno izolacijo za zmanjševanje vibracij in hrupa, delovna površina spredaj zaključena v radij R15 in odkapnim robom 10 mm za preprečevanje zatekanja tekočin debeline 60 mm, profilirana z utorom 3 mm, spodaj zaščitena z inox pl. deb. min. 1,0 mm. Debelina zgornjih površin; min. 60mm odkapni rob/ min. 50 mm ostala površina, z vgrajeno izolacijo za zmanjševanje vibracij in hrupa, vodoodporna vezana plošča debeline min. 44 mm.
Konstrukcija inox AISI 304 cevni profil min. 40x40 mm, vertikalna obremenitev (min. 2000 N), stranska obremenitev (min. 1000 N). Stranice, hrbet in dno elementa iz inox AISI 304 debeline 1,2 mm
Zgoraj
Vgradna hlajena vitrina
Spodaj
spodnja in vmesna polica, zaprto s krilnimi vrati, vrata izdelana iz dvoslojne pločevine, debeline min. 30 mm, skriti panti.
Nastavljive noge izdelane iz kakovostne plastike, ki je odporna na praske in kemikalije, in omogoča enostavno čiščenje, razpon nastavitev min. od 25 ÷ -10 mm
dim. 2100 x 800 x 900 mm
Izdelava podkonstrukcije za montažo lesene fasade, vodoodporna vezana plošča debeline 20 mm..
FASADA IN POLICA pozicija interierja.
Ponudnik mora v dokaz izpolnjevanja tehničnih zahtev predmeta javnega naročila za to postavko k ponudbi predložiti ustrezna dokazila oziroma dokumentacijo, kot je skica ali risba ponujenega inox elementa.
26.6a | VGRADNA HLAJENA VITRINA | kos | 1 |  | 0
Vgradna vitrina po sistemu drop-in
Kapaciteta: 4GN1/1 200mm
Vgrajen kompresor
Natančno uravnavanje temperature na 0,1°C natančno
Sistem samodejnega odmrzovanja
Digitalno nadzorovan teromstat v skladu s HACCP standardi s prikazom temeprature
Vizualni alarm ob nepravilni temperaturi
Notranji bazen izdelan iz nerjavnega jekla AISI304 z zaobljenimi robovi za lažje čiščenje
Dvojni hladilni sistem – spodaj statično hlajen bazen, zgoraj ventilacijsko hlajeno
Spodnji bazen prilagojen za hlajenje GN posod ali hlajenje plastenk/pločevink
Zaščita iz pleksi stekla z odpiranjem vrat navzgor na obeh straneh vitrine
Stranska steklena površina iz stekla debeline 18mm s povečano toplotno izolacijo
Vgrajena LED osvetlitev
V kompletu z 2 odstranljivima policama
Police nastavljive po višini
Odtočna luknja v bazenu spodaj
Polieuretanska izolacija
Priklop za zunjanjo hladilno enoto Φ12,7mm
Območje delovanja: +4/+8°C
Priključna moč: 1,12 kW
1420mm x 620mm x 950mm (ŠxGxV)
Kot npr. Electrolux Professional D19C4, enakovredno ali boljše.
V primeru, da se popisi oziroma tehnične specifikacije sklicujejo na posamezno znamko ali vir se pri takem sklicevanju skladno s 68. členom ZJN-3 upošteva, da lahko ponudnik ponudi »enakovreden« predmet oziroma artikel.
Ponudnik mora v dokaz izpolnjevanja tehničnih zahtev predmeta javnega naročila za to postavko k ponudbi predložiti ustrezna dokazila oziroma dokumentacijo, kot je katalog ali tehnični list, pri čemer mora ponudnik v ponudbi (katalogu ali tehničnem listu) jasno označiti kateri dokumenti se nanašajo na posamezno tehnično zahtevo.
K ponudbi priložiti originalno izjavo proizvajalca opreme, da bo za objekt (navedba javnega naročila) zagotavljal rezervne del v skladu z razpisnimi zahtevami
K ponudbi priložiti origilano izjavo proizvajalca opreme z navedbo pooblaščenega servisa v Sloveniji, ki bo zagotavljal garancijske popravila v skladu z razpisnimi pogoji.
Ponudnik mora v dokaz izpolnjevanja tehničnih zahtev predmeta javnega naročila za to postavko, k ponudbi predložiti dokazilo, da je za ponujen model pridobljen CE certifikat.
26.7 | INOX IZDAJNI PULT, NEPRAVILNE OBLIKE | kos | 1 |  | 0
AISI 304
Delovna površina izdelana iz AISI 304 debeline 1,5 mm z vgrajeno izolacijo za zmanjševanje vibracij in hrupa, delovna površina spredaj zaključena v radij R15 in odkapnim robom 10 mm za preprečevanje zatekanja tekočin debeline 60 mm, profilirana z utorom 3 mm, spodaj zaščitena z inox pl. deb. min. 1,0 mm. Debelina zgornjih površin; min. 60mm odkapni rob/ min. 50 mm ostala površina, z vgrajeno izolacijo za zmanjševanje vibracij in hrupa, vodoodporna vezana plošča debeline min. 44 mm.
Konstrukcija inox AISI 304 cevni profil min. 40x40 mm, vertikalna obremenitev (min. 2000 N), stranska obremenitev (min. 1000 N). Stranice, hrbet in dno elementa iz inox AISI 304 debeline 1,2 mm
Spodaj
spodnja in vmesna polica, zaprto s krilnimi vrati, vrata izdelana iz dvoslojne pločevine, debeline min. 30 mm, skriti panti.
Nastavljive noge izdelane iz kakovostne plastike, ki je odporna na praske in kemikalije, in omogoča enostavno čiščenje, razpon nastavitev min. od 25 ÷ -10 mm
dim. 2510 x 800 x 900 mm
Izdelava podkonstrukcije za montažo lesene fasade, vodoodporna vezana plošča debeline 20 mm..
FASADA IN POLICA pozicija interierja.
Ponudnik mora v dokaz izpolnjevanja tehničnih zahtev predmeta javnega naročila za to postavko k ponudbi predložiti ustrezna dokazila oziroma dokumentacijo, kot je skica ali risba ponujenega inox elementa.
27 | DESERVIRANJE UČENCI
27.1 | INOX PULT ZA DESERVIRANJE "L" OBLIKE | kos | 1 |  | 0
Kvalitetni razred inox pločevine
AISI 304
Delovna površina
Delovna površina izdelana iz AISI 304 debeline min 1,5 mm z vgrajeno izolacijo za zmanjševanje vibracij in hrupa, kortia profilirana z utorom 12 mm, spodaj zaščitena z inox pl. deb. min. 0,6 mm.
Debelina zgornjih površin min. 50 mm, z vgrajeno izolacijo za zmanjševanje vibracij in hrupa, vodoodporna vezana plošča debeline min. 46 mm.
Konstrukcija inox AISI 304 cevni profil min. 40x40 mm, debelina stene 1,5mm, vertikalna obremenitev (min. 2000 N), stranska obremenitev (min. 1000 N). Stranice, hrbet in dno elementa iz inox AISI 304 debeline 1,25 mm
Vgrajene 4 odprtine FI= 200 mm za odpadke.
frontno zaprt
Spodaj
prostor za posodo za odpadke, levo in desno bočno zaprt
Stenski zavih
Stenski zavih zadaj indesno bočno 100 /20 mm zaključen v poševni rob (20/20 mm)
Noge
Nastavljive noge izdelane iz kakovostne plastike, ki je odporna na praske in kemikalije, in omogoča enostavno čiščenje, razpon nastavitev min. od 25 ÷ -10 mm
Dimenzija
dim. 4400/1700 x 1100 x 900 mm
Dodatne zahteve
Enotna delovna površina. Iz priložene skice ali risbe mora biti jasno razvidno, da ponudnik ponuja enotno delovno površino.
Izdelava podkonstrukcije za montažo lesene fasade, vodoodporna vezana plošča debeline 20 mm..
FASADA IN POLICA pozicija interierja.
Ponudnik mora v dokaz izpolnjevanja tehničnih zahtev predmeta javnega naročila za to postavko k ponudbi predložiti ustrezna dokazila oziroma dokumentacijo, kot je skica ali risba ponujenega inox elementa.
27.2 | INOX POSODA ZA ODPADKE | kos | 4 |  | 0
Izdelana iz nerjaveče pločevine AISI 304, snemljiv inox pokrov, dva ročaja, 4x kolesa, volumen posode min. 50l, vodotesna posoda, odpiranje pokrova ročno
dim. Æ380x605 mm
Kot npr. Electrolux Professional NCVR50, enakovredno ali boljše.
V primeru, da se popisi oziroma tehnične specifikacije sklicujejo na posamezno znamko ali vir se pri takem sklicevanju skladno s 68. členom ZJN-3 upošteva, da lahko ponudnik ponudi »enakovreden« predmet oziroma artikel.
Ponudnik mora v dokaz izpolnjevanja tehničnih zahtev predmeta javnega naročila za to postavko k ponudbi predložiti ustrezna dokazila oziroma dokumentacijo, kot je katalog ali tehnični list, pri čemer mora ponudnik v ponudbi (katalogu ali tehničnem listu) jasno označiti kateri dokumenti se nanašajo na posamezno tehnično zahtevo.
28 | POMIVANJE JEDILNE POSODE
28.1 | VHODNA MIZA POMIVALNEGA STROJA | kos | 1 |  | 0
Kvalitetni razred inox pločevine
AISI 304
Delovna površina
Delovna površina izdelana iz AISI 304 debeline 1,5 mm z vgrajeno izolacijo za zmanjševanje vibracij in hrupa, delovna površina spredaj zaključena v radij R15 in odkapnim robom 10 mm za preprečevanje zatekanja tekočin debeline 60 mm, profilirana z utorom 3 mm, spodaj zaščitena z inox pl. deb. min. 1,0 mm. Debelina zgornjih površin; min. 60mm odkapni rob/ min. 50 mm ostala površina, z vgrajeno izolacijo za zmanjševanje vibracij in hrupa, vodoodporna vezana plošča debeline min. 44 mm.
Konstrukcija
Konstrukcija inox AISI 304 cevni profil min. 40x40 mm, debelina stene 1,5mm, vertikalna obremenitev (min. 2000 N), stranska obremenitev (min. 1000 N). Stranice, hrbet in dno elementa iz inox AISI 304 debeline 1,25 mm
Korita
Korito poglobljeno 2 mm od delovne površine. Vsi robovi korit so zaokroženi, dno je profilirano, da se zagotovi popolno odvajanje vode. Vsa korita morajo biti tristransko zaprta
Vgrajena dva korita 600x450x300 mm z inox navojnim grlom, prelivno cevjo in PVC sifonom. Vodila za košare pomivalnega stroja
Stenski zavih
Stenski zavih zadaj 300 /20 mm zaključen v poševni rob (20/20 mm)
Spodaj
Polica, prostor za posodo za odpadke
Noge
Nastavljive noge izdelane iz kakovostne plastike, ki je odporna na praske in kemikalije, in omogoča enostavno čiščenje, razpon nastavitev min. od 25 ÷ -10 mm
Priključki
priklop vode: THV 1/2"
odtok: Æ50
Dimenzija
dim. 2500 x 880 x 900/1200 mm
Dodatne zahteve
Vgrajen avtomatski podajalnik košar za pomivalni stroj
Zaradi vnosa so lahko elementi večji od npr. tovornega dvigala ali širši od vhodnih vrata izdelani iz več segmentov. Te elemente je potrebno pri montaži sestaviti z varjenjem. Izvedbo je potrebno natančno definirati in prikazati v tehničnem listu elementa.
Enotna delovna površina. Iz priložene skice ali risbe mora biti jasno razvidno, da ponudnik ponuja enotno delovno površino.
Ponudnik mora v dokaz izpolnjevanja tehničnih zahtev predmeta javnega naročila za to postavko k ponudbi predložiti ustrezna dokazila oziroma dokumentacijo, kot je skica ali risba ponujenega inox elementa.
28.2 | NAMIZNA ENOROČNA MEŠALNA BATERIJA Z VISEČIM TUŠEM | kos | 0
Postavka je ovrednotena v strojnih instalacij
28.3 | KOŠARNI POMIVALNI STROJ | kos | 1 |  | 0
Industrijski košarni pomivalni stroj s sušilno cono in integriranim sistemom za varčevanje z energijo
Zmogljivost: 100 košar/uro
Sestava: Pralno-izpiralna cona in sušilna cona
Vitalne komponente in zunanjost izdelana iz nerjavnega jekla AISI304
Nastavljiva hitrost pomika košar
Enostavno upravljanje in nadzor delovanja s intuitivnim zaslonom na dotik
Električno ogrevanje
Prikaz napak in diagnostike na zaslonu
Zaslon nameščen na vrh naprave
Notranje komponente in zavese odstranljive za lažje čiščenje
Uravnotežena in temperaturno ter zvočno izolirana vrata za dostop v notranjost naprave
IP25 zaščita z zaščito proti trdnim delcem in manjšim živalim večjim od 6mm
V kompletu z regulacijskimi nogami
Vgrajen USB priklop za izvoz podatkov o delovanju, posodobitev programske oprema in uvoz/izvoz nastavitev
Pralna komora izdelana po tehnologiji globokega vleka s popolnoma zaobljenimi robovi za lažje čiščenje
Konstrukcija izdelana iz kvadratnih jeklenih profilov 50x50mm
Elektronske komponente nameščene v vodoodpornem ohišju z IP65 zaščito
Pralne roke nameščene po celotni dožini stroja
Pranje s temperaturo 55-65°C
Zadnje izpiranje s temperaturo 85°C
Stabiliziran tlačni ventil za zagotavljanje konstantnega tlaka pri izpiranju
Samodejni zagon/zaustavitev delovanja cone glede na pozicijo košare
Samodejni odvod vode iz vertikalnih pralnih rok za zagotavljanje higiene
Sušenje na način mešanja notranjega in zunanjega zraka za pravilne rezultate sušenja in optimalno temperaturo posode za varno ravnanje
Avtomatski vklop nadomestnega delovanja ob pojavu napake
Vgrajena obvestila o napakah in vodič za odpravljanje napak
Možnost spremembe smeri poti košar na lokaciji
Modularni dizajn z možnostjo dodajanja komponent
Vgrajen sistem za varčevanje z energijo
Volumen pralne komore: 70L
Poraba vode pri maksimalni hitrosti pomika košar: max. 1,5L/košaro
Moč vgrajenega bojlerja: min. 12kW
Moč pralne črpalke: min. 1,18kW
Nivo hrupa med delovanjem: max. 62 dB(A)
400V/3N/50Hz
Priključna moč: max. 30kW
1680mm x 920mm x 1785mm
Kot npr. Electrolux Professional ESR10E5ED+NMHSDRE56, enakovredno ali boljše.
V primeru, da se popisi oziroma tehnične specifikacije sklicujejo na posamezno znamko ali vir se pri takem sklicevanju skladno s 68. členom ZJN-3 upošteva, da lahko ponudnik ponudi »enakovreden« predmet oziroma artikel.
Ponudnik mora v dokaz izpolnjevanja tehničnih zahtev predmeta javnega naročila za to postavko k ponudbi predložiti ustrezna dokazila oziroma dokumentacijo, kot je katalog ali tehnični list, pri čemer mora ponudnik v ponudbi (katalogu ali tehničnem listu) jasno označiti kateri dokumenti se nanašajo na posamezno tehnično zahtevo.
K ponudbi priložiti originalno izjavo proizvajalca opreme, da bo za objekt (navedba javnega naročila) zagotavljal rezervne del v skladu z razpisnimi zahtevami
K ponudbi priložiti origilano izjavo proizvajalca opreme z navedbo pooblaščenega servisa v Sloveniji, ki bo zagotavljal garancijske popravila v skladu z razpisnimi pogoji.
Ponudnik mora v dokaz izpolnjevanja tehničnih zahtev predmeta javnega naročila za to postavko, k ponudbi predložiti dokazilo, da je za ponujen model pridobljen CE certifikat.
28.4 | IZHODNA MIZA Z VALČKI | kos | 1 |  | 0
Izdelan iz nerjavečega jekla 304 AISI. Bazen s poševnim dnom in odtokom. Dolgi plastični valji. Kvadratne noge 40x40 mm z nastavljivo višino noge. Zasnovan za košare za pomivanje posode 500x500 mm.
Na sprednji strani prirejeno za spajanje s pomivalnim strojem
Spodaj polica po celotni dolžini
Izvedba: ravna miza
Končno stikalo
Valjčki po celotni dolžini
Stenska zaščita 100 mm
Dum: 1500x620x910 mm
Kot npr. Electrolux Professional HSLRC15+HSAEPCT+HSAELSLR7+HSAPUS15, enakovredno ali boljše.
V primeru, da se popisi oziroma tehnične specifikacije sklicujejo na posamezno znamko ali vir se pri takem sklicevanju skladno s 68. členom ZJN-3 upošteva, da lahko ponudnik ponudi »enakovreden« predmet oziroma artikel.
Ponudnik mora v dokaz izpolnjevanja tehničnih zahtev predmeta javnega naročila za to postavko k ponudbi predložiti ustrezna dokazila oziroma dokumentacijo, kot je katalog ali tehnični list, pri čemer mora ponudnik v ponudbi (katalogu ali tehničnem listu) jasno označiti kateri dokumenti se nanašajo na posamezno tehnično zahtevo.
K ponudbi priložiti originalno izjavo proizvajalca opreme, da bo za objekt (navedba javnega naročila) zagotavljal rezervne del v skladu z razpisnimi zahtevami
K ponudbi priložiti origilano izjavo proizvajalca opreme z navedbo pooblaščenega servisa v Sloveniji, ki bo zagotavljal garancijske popravila v skladu z razpisnimi pogoji.
28.5 | GRELNI VOZIČEK ZA KROŽNIKE | kos | 1 |  | 0
Industrijski ogrevan voziček za krožnike
Izdelano v celoti iz nerjavnega jekla AISI 304
Vgrajena 2 spustna cilindra
Primerno za krožnike Φ180mm – Φ300mm
Vodila v notranjosti omogočajo nalaganje različnih oblik krožnikov ali posod
Vzmeteni cilindri omogočajo nalaganje krožnikov z različno težo
IPX4 zaščita
4 vrtljiva kolesa od tega 2 z zavoro
Integriran ročaj
Odbojniki na robovih za preprečevanje poškodb
Vgrajen električni kabel s SCHUKO priključkom dolžine min. 1,8m
Priključna moč: 1,62kW
220V/1N/50Hz
Dimenzije: 820mm x 495mm x 1090mm (ŠxGxV)
Kot npr. Electrolux Professional F33HA, enakovredno ali boljše.
V primeru, da se popisi oziroma tehnične specifikacije sklicujejo na posamezno znamko ali vir se pri takem sklicevanju skladno s 68. členom ZJN-3 upošteva, da lahko ponudnik ponudi »enakovreden« predmet oziroma artikel.
Ponudnik mora v dokaz izpolnjevanja tehničnih zahtev predmeta javnega naročila za to postavko k ponudbi predložiti ustrezna dokazila oziroma dokumentacijo, kot je katalog ali tehnični list, pri čemer mora ponudnik v ponudbi (katalogu ali tehničnem listu) jasno označiti kateri dokumenti se nanašajo na posamezno tehnično zahtevo.
K ponudbi priložiti originalno izjavo proizvajalca opreme, da bo za objekt (navedba javnega naročila) zagotavljal rezervne del v skladu z razpisnimi zahtevami
K ponudbi priložiti origilano izjavo proizvajalca opreme z navedbo pooblaščenega servisa v Sloveniji, ki bo zagotavljal garancijske popravila v skladu z razpisnimi pogoji.
Ponudnik mora v dokaz izpolnjevanja tehničnih zahtev predmeta javnega naročila za to postavko, k ponudbi predložiti dokazilo, da je za ponujen model pridobljen CE certifikat.
28.6 | 3-ETAŽNI VOZIČEK | kos | 2 |  | 0
Servirni voziček namenjen uporabi v profesionalnih kuhinjah
V celoti izdelan iz nerjavečega jekla AISI 304
Število polic: 3
Razmak med policami min 260mm
Okvir izdelan iz nerjavne cevi 25mm, popolnoma varjena konstrukcija
Police izdelane iz enega kosa z dvojno stisnjenimi robovi in zvočno izolacijo
Nosilna površina zavarjena na cevno konstrukcijo
Ročaj izdelan kot podaljšek okvirja
Velkost polic: 900x600mm
Spodaj nameščena kolesa
4 vrtljiva kolesa Φ125mm, od tega 2 z zavoro; kolesa opremljena s plastičnimi odbojniki
Nosilnost min. 100kg
Razdalja od tal do spodnje police min. 220mm
995mm x 695mm x 916mm (ŠxGxV)
Kot npr. Electrolux Professional STR903WH, enakovredno ali boljše.
V primeru, da se popisi oziroma tehnične specifikacije sklicujejo na posamezno znamko ali vir se pri takem sklicevanju skladno s 68. členom ZJN-3 upošteva, da lahko ponudnik ponudi »enakovreden« predmet oziroma artikel.
Ponudnik mora v dokaz izpolnjevanja tehničnih zahtev predmeta javnega naročila za to postavko k ponudbi predložiti ustrezna dokazila oziroma dokumentacijo, kot je katalog ali tehnični list, pri čemer mora ponudnik v ponudbi (katalogu ali tehničnem listu) jasno označiti kateri dokumenti se nanašajo na posamezno tehnično zahtevo.
28.7 | INOX STENSKI PAROLOV | kos | 0
vgrajeni labirint filtri in luči
dim. 2500 x 1000 x 400 mm
Postavka je ovrednotena v strojnih instalacij
28.8 | INOX TALNA REŠETKA | kos | 0
Postavka je ovrednotena v strojnih instalacij
29 | POMIVANJE KUHINJSKE IN TRANSPORTNE POSODE
29.1 | INOX IZLIVNO KORITO S SANITARNIM UMIVALNIKOM | kos | 1 |  | 0
v celoti izdelano iz AISI 304
Sanitarni umivalnik dim. mm390x285x126h
trokadero dim mm 400 x 400 x 250h
Korito z dušenjem zvoka, vtisnjeno, z zaobljenimi koti in robom po obodu za preprečevanje razlitja.
vgrajena mešalna baterija HTV, odtok
nastavljive noge kvadratnega profila (40 x 40 mm)
500x70Ox900 mm
priklop vode: THV 1/2"
odtok: Æ50
Kot npr. Electrolux Professional NLPD, enakovredno ali boljše.
V primeru, da se popisi oziroma tehnične specifikacije sklicujejo na posamezno znamko ali vir se pri takem sklicevanju skladno s 68. členom ZJN-3 upošteva, da lahko ponudnik ponudi »enakovreden« predmet oziroma artikel.
Ponudnik mora v dokaz izpolnjevanja tehničnih zahtev predmeta javnega naročila za to postavko k ponudbi predložiti ustrezna dokazila oziroma dokumentacijo, kot je katalog ali tehnični list, pri čemer mora ponudnik v ponudbi (katalogu ali tehničnem listu) jasno označiti kateri dokumenti se nanašajo na posamezno tehnično zahtevo.
29.2 | INOX MIZA VGRAJENO KORITO | kos | 1 |  | 0
Kvalitetni razred inox pločevine
AISI 304
Delovna površina
Delovna površina izdelana iz AISI 304 debeline 1,5 mm z vgrajeno izolacijo za zmanjševanje vibracij in hrupa, delovna površina spredaj zaključena v radij R15 in odkapnim robom 10 mm za preprečevanje zatekanja tekočin debeline 60 mm, profilirana z utorom 3 mm, spodaj zaščitena z inox pl. deb. min. 1,0 mm. Debelina zgornjih površin; min. 60mm odkapni rob/ min. 50 mm ostala površina, z vgrajeno izolacijo za zmanjševanje vibracij in hrupa, vodoodporna vezana plošča debeline min. 44 mm.
Konstrukcija
Konstrukcija inox AISI 304 cevni profil min. 40x40 mm, debelina stene 1,5mm, vertikalna obremenitev (min. 2000 N), stranska obremenitev (min. 1000 N). Stranice, hrbet in dno elementa iz inox AISI 304 debeline 1,25 mm
Korita
Korito poglobljeno 2 mm od delovne površine. Vsi robovi korit so zaokroženi, dno je profilirano, da se zagotovi popolno odvajanje vode. Vsa korita morajo biti tristransko zaprta
Vgrajena korito 1000 x 600 x 350 mm z inox navojnim grlom, prelivno cevjo in PVC sifonom. Vodila za košare pomivalnega stroja
Stenski zavih
Stenski zavih zadaj 300 /20 mm zaključen v poševni rob (20/20 mm)
Spodaj
Polica IN PROSTOR ZA POSODO ZA ODPADKE
Noge
Nastavljive noge izdelane iz kakovostne plastike, ki je odporna na praske in kemikalije, in omogoča enostavno čiščenje, razpon nastavitev min. od 25 ÷ -10 mm
Priključki
priklop vode: THV 1/2"
odtok: Æ50
Dimenzija
dim. 1900 x 800 x 900/1200 mm
Dodatne zahteve
Zaradi vnosa so lahko elementi večji od npr. tovornega dvigala ali širši od vhodnih vrata izdelani iz več segmentov. Te elemente je potrebno pri montaži sestaviti z varjenjem. Izvedbo je potrebno natančno definirati in prikazati v tehničnem listu elementa.
Enotna delovna površina. Iz priložene skice ali risbe mora biti jasno razvidno, da ponudnik ponuja enotno delovno površino.
Ponudnik mora v dokaz izpolnjevanja tehničnih zahtev predmeta javnega naročila za to postavko k ponudbi predložiti ustrezna dokazila oziroma dokumentacijo, kot je skica ali risba ponujenega inox elementa.
29.3 | NAMIZNA ENOROČNA MEŠALNA BATERIJA Z VISEČIM TUŠEM | kos | 0
Postavka je ovrednotena v strojnih instalacij
29.4 | POMIVALNI STROJ ZA KUHINJSKO POSODO | kos | 1 |  | 0
Industrijski pomivalni stroj za pomivanje kuhinjske posode
Sprednje polnjenje
Povečana izvedba
Dimenzija pralne komore min. 1340 x 710 x 570mm (ŠxGxV)
Volumen pralne komore min. 150L
Kapaciteta polnjenja: 12x GN1/1 pladenj ali 6x GN 2/1 pladenj
Moč pralne črpalke min. 5kW
Vgrajen atmosferski parni generator iz nerjavnega jekla AISI 304 kapacitete min 18L in močjo min. 10,5kW
Temperatura pranja 55-65°C
Temperatura izpiranja min. 84°C
Poraba vode na cikel ca. 12L
Bojler varjen za dodatno odpornost proti koroziji
Sprednja plošča in stranske plošče izdelane iz nerjavnega jekla AISI 304
Dvoslojna vrata s 180° odpiranjem razdeljena na 2 dela za lažje rokovanje s strojem
Vgrajeni črpalki za doziranje pralnega in izpiralnega sredstva
Vgrajena odtočna črpalka
Svetlobni indikator po opravljenem programu sporoči ali je bilo opravljeno izpiranje s pravilno temperaturo
Filter nad nivojem vode za enostavno odstranitev in čiščenje
Visoko učinkovita zračna zapora (razred A)
Integrirani 4 tovarniški programi pranja
Čas trajanja programa od 180-540 sekund
Vgrajen program pranja za delovanje brez prekinitve
Elektronska nadzorna plošča na sprednji strani preprosta za uporabo
LED indikator na vrhu stroja za prikaz stanja delovanja
Samočistilni cikel
Sistem samodejne diagnostike in prepoznave napak
Vse vitalne komponente dostopne iz sprednje strani
Notranji pralna komora in filter izdelana iz nerjavnega jekla AISI 304
Izpiralne in pralne roke izdelane iz nerjavnega jekla AISI 304
Pralne roke vgrajene spodaj, zgoraj in na straneh
Predpriprava za priklop na sistem za varčevanje z energijo
Predpriprava za priklop samodejnega doziranja pralnih sredstev
IPX5 zaščita
Priložena 1 košara iz nerjavnega jekla in 2 košari za pladnje in posode
V skladu z ISO 9001, ISO 14001, CE, IEC, IECEE in WRAS
Priključna moč max 17kW
400V/3N/50Hz
1552 x 900 x 1791mm (ŠxGxV)
Kot npr. Electrolux Professional EPPWELG, enakovredno ali boljše.
V primeru, da se popisi oziroma tehnične specifikacije sklicujejo na posamezno znamko ali vir se pri takem sklicevanju skladno s 68. členom ZJN-3 upošteva, da lahko ponudnik ponudi »enakovreden« predmet oziroma artikel.
Ponudnik mora v dokaz izpolnjevanja tehničnih zahtev predmeta javnega naročila za to postavko k ponudbi predložiti ustrezna dokazila oziroma dokumentacijo, kot je katalog ali tehnični list, pri čemer mora ponudnik v ponudbi (katalogu ali tehničnem listu) jasno označiti kateri dokumenti se nanašajo na posamezno tehnično zahtevo.
K ponudbi priložiti originalno izjavo proizvajalca opreme, da bo za objekt (navedba javnega naročila) zagotavljal rezervne del v skladu z razpisnimi zahtevami
K ponudbi priložiti origilano izjavo proizvajalca opreme z navedbo pooblaščenega servisa v Sloveniji, ki bo zagotavljal garancijske popravila v skladu z razpisnimi pogoji.
Ponudnik mora v dokaz izpolnjevanja tehničnih zahtev predmeta javnega naročila za to postavko, k ponudbi predložiti dokazilo, da je za ponujen model pridobljen CE certifikat.
29.5 | INOX MIZA POMIVALNEGA STROJA | kos | 1 |  | 0
Kvalitetni razred inox pločevine
AISI 304
Delovna površina
Delovna površina izdelana iz AISI 304 debeline 1,5 mm z vgrajeno izolacijo za zmanjševanje vibracij in hrupa, delovna površina spredaj zaključena v radij R15 in odkapnim robom 10 mm za preprečevanje zatekanja tekočin debeline 60 mm, profilirana z utorom 3 mm, spodaj zaščitena z inox pl. deb. min. 1,0 mm. Debelina zgornjih površin; min. 60mm odkapni rob/ min. 50 mm ostala površina, z vgrajeno izolacijo za zmanjševanje vibracij in hrupa, vodoodporna vezana plošča debeline min. 44 mm.
Konstrukcija
Konstrukcija inox AISI 304 cevni profil min. 40x40 mm, debelina stene 1,5mm, vertikalna obremenitev (min. 2000 N), stranska obremenitev (min. 1000 N). Stranice, hrbet in dno elementa iz inox AISI 304 debeline 1,25 mm
Stenski zavih
Stenski zavih zadaj in levo bočno 300 /20 mm zaključen v poševni rob (20/20 mm)
Spodaj
Spodaj polica
Noge
Nastavljive noge izdelane iz kakovostne plastike, ki je odporna na praske in kemikalije, in omogoča enostavno čiščenje, razpon nastavitev min. od 25 ÷ -10 mm
Dimenzija
dim. 1500 x 800 x 900/1200 mm
Ponudnik mora v dokaz izpolnjevanja tehničnih zahtev predmeta javnega naročila za to postavko k ponudbi predložiti ustrezna dokazila oziroma dokumentacijo, kot je skica ali risba ponujenega inox elementa.
29.6 | INOX STENSKI PAROLOV | kos | 0
vgrajeni labirint filtri in luči
dim. 2150 x 1500 x 400 mm
Postavka je ovrednotena v strojnih instalacij
29.7 | INOX REGAL | kos | 2 |  | 0
Inox regal za shranjevanje, ki omogoča naknadno spreminjanje sestave;
v celoti izdelan iz AISI 304 nerjavečega jekla
Namen:
shranjevanje suhih živil; pakiranih izdelkov; zabojev;
Splošne zahteve:
zgornja in spodnja polici sta fiksni;
ostale police morajo biti prestavljive brez uporabe orodja in jih lahko izvede sam uporabnik oz. osebje kuhinje med vsakodnevnim delom;
minimalna nosilnost posamezne police mora biti 150 kg/meter posamezne police in min. 500 kg/tm regala;
Konstrukcija:
nosilni stojni elementi iz inox cevi fi 40 mm z rastrom nastavitve 100 mm
nosilni stojni elementi morajo biti izdelani brez odprtin oz. lukenj;
zgoraj morajo biti zaprti s plastičnim pokrovom ali zavarjenim inox pokrovčkom;
spodaj morajo biti opremljeni s plastično nastavljivo nogico; višina se lahko nastavlja brez uporabe orodja;
Polica:
police naj bodo izdelane iz nerjaveče pločevine debeline min. 1 mm s primernimi U ojačitvami, za zagotavljanja nosilnosti;
police morajo biti obvezno izdelane s prekritimi robovi, ki preprečujejo poškodbe pri delu;
če ni opisano drugače pri posamezni poziciji je potrebno pri vsakem segmentu regalu upoštevati 5x polno polico ustrezne dimenzije glede na celotno dolžino; zgornja in spodnja polici sta fiksni, ostale pa prestavljive
4x "L" kotnik za fiksacijo v steno
Zaradi vnosa so lahko elementi večji od npr. tovornega dvigala ali širši od vhodnih vrata izdelani iz več segmentov. Te elemente je potrebno pri montaži sestaviti z varjenjem. Izvedbo je potrebno natančno definirati in prikazati v tehničnem listu elementa.
skupna dolžina 1500 x 700 x 2400 mm
Ponudnik mora v dokaz izpolnjevanja tehničnih zahtev predmeta javnega naročila za to postavko k ponudbi predložiti ustrezna dokazila oziroma dokumentacijo, kot je skica ali risba ponujenega inox elementa.
29.8 | INOX SANITARNI UMIVALNIK KOLENSKI VKLOP | kos | 1 |  | 0
vgrajena samodejno odpiralna HTV mešalna baterija,
v celoti izdelan iz nerjaveče pločevine AISI 304,
- kolensko upravljanje
komplet s konzolami, inox izpustnim navojnim grlom,
PVC čepom, PVC sifonom
dim. 400x400x332 mm
priklop vode: THV 1/2"
odtok: Æ50
Kot npr. Electrolux Professional NHWSW40, enakovredno ali boljše.
V primeru, da se popisi oziroma tehnične specifikacije sklicujejo na posamezno znamko ali vir se pri takem sklicevanju skladno s 68. členom ZJN-3 upošteva, da lahko ponudnik ponudi »enakovreden« predmet oziroma artikel.
Ponudnik mora v dokaz izpolnjevanja tehničnih zahtev predmeta javnega naročila za to postavko k ponudbi predložiti ustrezna dokazila oziroma dokumentacijo, kot je katalog ali tehnični list, pri čemer mora ponudnik v ponudbi (katalogu ali tehničnem listu) jasno označiti kateri dokumenti se nanašajo na posamezno tehnično zahtevo.
29.9 | SAMONAVIJALNI KOLUT Z 15M CEVJO ZA VODO, ZA ĆIŠČENJE | kos | 1 |  | 0
- samonavijalna cev z nastavkom za čiščenje tal;
- zaprta izvedba;
- vgrajeno vodilo za cev;
- možnost uporabe minimalno 15 m cevi;
- v kompletu pribor priklop na termostatske ventile;
- v kompletu dvoslojna cev premera DN 15; dolžine minimalno 15 m; primerna za živilsko industrijo;
- pribor za vijačenje v steno;
- konstrukcija bobna izvedena iz inox pločevine;
- vsi uporabljeni materiali odportni na korozijo;
Kot npr. Electrolux Professional MRM15, enakovredno ali boljše.
V primeru, da se popisi oziroma tehnične specifikacije sklicujejo na posamezno znamko ali vir se pri takem sklicevanju skladno s 68. členom ZJN-3 upošteva, da lahko ponudnik ponudi »enakovreden« predmet oziroma artikel.
Ponudnik mora v dokaz izpolnjevanja tehničnih zahtev predmeta javnega naročila za to postavko k ponudbi predložiti ustrezna dokazila oziroma dokumentacijo, kot je katalog ali tehnični list, pri čemer mora ponudnik v ponudbi (katalogu ali tehničnem listu) jasno označiti kateri dokumenti se nanašajo na posamezno tehnično zahtevo.
29.10 | PLATO VOZIČEK | kos | 1 |  | 0
Plato voziček namenjen uporabi v profesionalnih kuhinjah
V celoti izdelan iz nerjavečega jekla AISI 304
Okvir izdelan iz nerjavne cevi 25mm, popolnoma varjena konstrukcija
Nosilna površina izdelana iz enega kosa z dvojno stisnjenimi robovi in zvočno izolacijo
Nosilna površina zavarjena na cevno konstrukcijo
Ročaj izdelan kot podaljšek okvirja nosilne površine
Velkost platoja: 900x600mm
Spodaj nameščena kolesa
4 vrtljiva kolesa Φ125mm, od tega 2 z zavoro.
Nosilnost min. 150kg
Razdalja od tal do nosilne površine min. 190mm
970mm x 600mm x 900mm (ŠxGxV)
Kot npr. Electrolux Professional STR901, enakovredno ali boljše.
V primeru, da se popisi oziroma tehnične specifikacije sklicujejo na posamezno znamko ali vir se pri takem sklicevanju skladno s 68. členom ZJN-3 upošteva, da lahko ponudnik ponudi »enakovreden« predmet oziroma artikel.
Ponudnik mora v dokaz izpolnjevanja tehničnih zahtev predmeta javnega naročila za to postavko k ponudbi predložiti ustrezna dokazila oziroma dokumentacijo, kot je katalog ali tehnični list, pri čemer mora ponudnik v ponudbi (katalogu ali tehničnem listu) jasno označiti kateri dokumenti se nanašajo na posamezno tehnično zahtevo.
29.11 | INOX TALNA REŠETKA | kos | 0
Postavka je ovrednotena v strojnih instalacij
29.12 | INOX TALNA REŠETKA | kos | 0
Postavka je ovrednotena v strojnih instalacij
30 | SOLATNI BAR
30.1 | VGRADNI HLAJENI BAZEN Z NADGRADNJO, LED LUČ. KAPACITETA 4 X GN 1/1 | kos | 2 |  | 0
Hladilni plin R290, najnižji okoljski vpliv (GWP = 3) — brez CFC in HCFC. Bazen iz AISI 304 nerjavnega jekla z zaobljenimi robovi za lažje čiščenje. Bazen je opremljeno tudi z odtokom. Samodejno odtaljevanje korita. Visokodenzitetna ekspandirana poliuretanska pena Konstantni pretok hladnega zraka, ki kroži skozi posode, zagotavlja pravilne temperature hrane.
Enakomerna temperatura in hitro ohlajanje sta zagotovljena s pomočjo zmogljivih radialnih ventilatorjev. Cilindrični nerjavni zračni difuzorji zagotavljajo stalno cirkulacijo zraka. 84 % hitrejši čas hlajenja (v primerjavi s statičnim hladilnim koritom) zmanjša porabo energije, saj se naprava vklopi le po potrebi. Dno je opremljeno s bakrenimi cevmi za zagotovitev ustreznega hlajenja. Ohlajen zrak se razprši z radialnimi ventilatorji.
Stilna A-tip nadgradna polica, zasnovana za povečano vidnost izdelkov. Polica je opremljena z LED osvetlitvijo. Primerno za GN 1/1 posode z največjo višino 150 mm. Natančen nadzor in nastavitev temperature s korakom 0,1 °C.
Vgradni bazen je opremljen z digitalno krmiljeno termostatsko enoto, ki je skladna z HACCP normami in daje vizualno alarmno opozorilo ob naraščanju ali padcu temperature.
Električna napetost: 220-240 V/1N ph/50 Hz
Priključna moč, maks.: 0,57 kW
Voda: Premer odtočne priključke: fi 50
Dimenzije, širina: 1420 mm, globina: 620 mm, višina: 999 mm
Nastavljena temperatura: -10 / 0 °C
Hladilno sredstvo: R290
Nivo hrupa: 62 dB
Kot npr. Electrolux Professional D11C4O
V primeru, da se popisi oziroma tehnične specifikacije sklicujejo na posamezno znamko ali vir se pri takem sklicevanju skladno s 68. členom ZJN-3 upošteva, da lahko ponudnik ponudi »enakovreden« predmet oziroma artikel.
Ponudnik mora v dokaz izpolnjevanja tehničnih zahtev predmeta javnega naročila za to postavko k ponudbi predložiti ustrezna dokazila oziroma dokumentacijo, kot je katalog ali tehnični list, pri čemer mora ponudnik v ponudbi (katalogu ali tehničnem listu) jasno označiti kateri dokumenti se nanašajo na posamezno tehnično zahtevo.
K ponudbi priložiti originalno izjavo proizvajalca opreme, da bo za objekt (navedba javnega naročila) zagotavljal rezervne del v skladu z razpisnimi zahtevami
K ponudbi priložiti origilano izjavo proizvajalca opreme z navedbo pooblaščenega servisa v Sloveniji, ki bo zagotavljal garancijske popravila v skladu z razpisnimi pogoji.
Ponudnik mora v dokaz izpolnjevanja tehničnih zahtev predmeta javnega naročila za to postavko, k ponudbi predložiti dokazilo, da je za ponujen model pridobljen CE certifikat.
31 | ZUNANJI HLADILNI AGREGATI
37.1 | Hladilni sistem hl.moči Q=6,37 kW / -12°C / +45°C | kpl. | 1 |  | 0
Kompresor hermtični ali polhermetični
Varovalna in delovna avtomatika, regulacijski element, krmilnik z prikazom temperature in možnostjo priklopa na nadzorni sistem, spremljanje temperature na daljavo
Sesalni filter
Tlačni filter
Protivibracijske cevi
Ročni sesalni zaporni ventili
Ročni tlačni ventilventili
Nepovratni ventil
Rezervoar hladiva z varovalnim ventilom
Zračni kondenzator z priključnimi kanali in kanalske izvedbe maksimalni nivo hrupa 43 dB kondenzatorji so računani na ekstremne pogoje, dT= 8°C, kondenzacije pri Tc=50°C , Podstavek za kondenzator
Elektroomara za napajanje agregata, močnostno in regulacijsko
Zarprt v ohišji
Protihrupna zaščita max 43 dB tip A
Opomba
Glede na izbrano opremo, je ponudnik dolžan prilagoditi moč hladilnega agregata.
Ponudnik mora v dokaz izpolnjevanja tehničnih zahtev predmeta javnega naročila za to postavko k ponudbi predložiti ustrezna dokazila oziroma dokumentacijo, kot je katalog ali tehnični list, pri čemer mora ponudnik v ponudbi (katalogu ali tehničnem listu) jasno označiti kateri dokumenti se nanašajo na posamezno tehnično zahtevo.
37.2 | Hladilni sistem hl.moči Q=1,2 kW / -38°C / +45°C | kpl. | 1 |  | 0
Kompresor hermtični ali polhermetični
Varovalna in delovna avtomatika, regulacijski element, krmilnik z prikazom temperature in možnostjo priklopa na nadzorni sistem, spremljanje temperature na daljavo
Sesalni filter
Tlačni filter
Protivibracijske cevi
Ročni sesalni zaporni ventili
Ročni tlačni ventilventili
Nepovratni ventil
Rezervoar hladiva z varovalnim ventilom
Zračni kondenzator z priključnimi kanali in kanalske izvedbe maksimalni nivo hrupa 43 dB kondenzatorji so računani na ekstremne pogoje, dT= 8°C, kondenzacije pri Tc=50°C , Podstavek za kondenzator
Elektroomara za napajanje agregata, močnostno in regulacijsko
Zarprt v ohišji
Protihrupna zaščita max 43 dB tip A
Polnjenje s plinom R449A, zagon hladilnega sistema
Dokumentacija po Slovenski zakonodaji
Opomba
Glede na izbrano opremo, je ponudnik dolžan prilagoditi moč hladilnega agregata.
Ponudnik mora v dokaz izpolnjevanja tehničnih zahtev predmeta javnega naročila za to postavko k ponudbi predložiti ustrezna dokazila oziroma dokumentacijo, kot je katalog ali tehnični list, pri čemer mora ponudnik v ponudbi (katalogu ali tehničnem listu) jasno označiti kateri dokumenti se nanašajo na posamezno tehnično zahtevo.
32 | DODATNA OPREMA
32.5 | INOX KOTNA ZAŠČITA VOGALOV V1-V26 | kos | 0
V POPISU KERAMIČNIH DEL
| SKUPAJ OPREMA BREZ 22% DDV |  |  |  | 0
| 22% DDV |  |  |  | 0
| SKUPAJ Z 22% DDV |  |  |  | 0