## Specifikacija razpisanih artikl
TB | PODJETJE
SP | Šifra
IP | Naziv
NP | Naslov
KP | Kraj
EP | E-mail
KO | Kontaktna oseba | v.d.direktorice zavoda: mag. Ingrid Kuk Kikl
TB | RAZPIS
RI | RazpisId | 4137
RS | Šifra | #1604-6
RN | Način | C
RO | Opis | Osteos.mat.-plošče,vijaki
AO | Velja od | 2026-06-28
AD | Velja do | 2028-06-27
TB | ARTIKLI
DN | [9 empty] | Slovenski naziv materiala | Proizvajalec: | Originalni naziv proizvajalca | Velikost oz. dimenzije medicinskega pripomočka | Katalogna številka | Velikost pakiranja - število kosov v pakiranju | Opis sestave medicinskega pripomočka | Medicinski pripomoček-opredeliti DA ali NE | Opomba
KL | Tipidenta | Sifra | Naziv | Cena | Popust | DDV | Kolicina | EM | Tip | PD1* | PD2* | PD3* | PD4* | PD5* | PD6* | PD7* | PD8* | PD9 | Nadrejeni | Faktor | Opomba | Oznaka | Proizvajalec | EKO | Vrstadokazila | Opombanarocnik | Referencnacena | Opisartikla | Sklop | Nazivsklopa
CP | N | #N006791 | VIJAK STABILI.KOT.STB. O=2,4MM L=8MM |  |  |  | 3 | KOS | 2 | [9 empty] | # | 1 | Vijak Zaklepanje preko različne trdote materialov plošče in vijaka - skladno z ITS, O=2,4mm, L=8mm | [7 empty] | komplet
CP | P | #962769 | VIJAK 2,4MM STABILI.KOT.STB. L=8MM kat.št. 37241-8 ITS |  |  |  | 3 | KOS | 1 | [9 empty] | #N006791 | 1 |  | 37241-8 | ITS | [5 empty] | komplet
CP | N | #N006792 | VIJAK STABILI.KOT.STB. O=2,4MM L=10MM |  |  |  | 3 | KOS | 2 | [9 empty] | # | 1 | Vijak Zaklepanje preko različne trdote materialov plošče in vijaka - skladno z ITS, O=2,4mm, L=10mm | [7 empty] | komplet
CP | P | #962770 | VIJAK 2,4MM STABILI.KOT.STB. L=10MM kat.št. 37241-10 ITS |  |  |  | 3 | KOS | 1 | [9 empty] | #N006792 | 1 |  | 37241-10 | ITS | [5 empty] | komplet
CP | N | #N006793 | VIJAK STABILI.KOT.STB. O=2,4MM L=12MM |  |  |  | 5 | KOS | 2 | [9 empty] | # | 1 | Vijak Zaklepanje preko različne trdote materialov plošče in vijaka - skladno z ITS, O=2,4mm, L=12mm | [7 empty] | komplet
CP | P | #962771 | VIJAK 2,4MM STABILI.KOT.STB. L=12MM kat.št. 37241-12 ITS |  |  |  | 5 | KOS | 1 | [9 empty] | #N006793 | 1 |  | 37241-12 | ITS | [5 empty] | komplet
CP | N | #N006794 | VIJAK STABILI.KOT.STB. O=2,4MM L=14MM |  |  |  | 10 | KOS | 2 | [9 empty] | # | 1 | Vijak Zaklepanje preko različne trdote materialov plošče in vijaka - skladno z ITS, O=2,4mm, L=14mm | [7 empty] | komplet
CP | P | #959990 | VIJAK 2,4MM STABILI.KOT.STB. L=14MM kat.št. 37241-14 ITS |  |  |  | 10 | KOS | 1 | [9 empty] | #N006794 | 1 |  | 37241-14 | ITS | [5 empty] | komplet
CP | N | #N006795 | VIJAK STABILI.KOT.STB. O=2,4MM L=16MM |  |  |  | 10 | KOS | 2 | [9 empty] | # | 1 | Vijak Zaklepanje preko različne trdote materialov plošče in vijaka - skladno z ITS, O=2,4mm, L=16mm | [7 empty] | komplet
CP | P | #959991 | VIJAK 2,4MM STABILI.KOT.STB. L=16MM kat.št. 37241-16 ITS |  |  |  | 10 | KOS | 1 | [9 empty] | #N006795 | 1 |  | 37241-16 | ITS | [5 empty] | komplet
CP | N | #N006796 | VIJAK STABILI.KOT.STB. O=2,4MM L=18MM |  |  |  | 10 | KOS | 2 | [9 empty] | # | 1 | Vijak Zaklepanje preko različne trdote materialov plošče in vijaka - skladno z ITS, O=2,4mm, L=18mm | [7 empty] | komplet
CP | P | #959992 | VIJAK 2,4MM STABILI.KOT.STB. L=18MM kat.št. 37241-18 ITS |  |  |  | 10 | KOS | 1 | [9 empty] | #N006796 | 1 |  | 37241-18 | ITS | [5 empty] | komplet
CP | N | #N006797 | VIJAK STABILI.KOT.STB. O=2,4MM L=20MM |  |  |  | 10 | KOS | 2 | [9 empty] | # | 1 | Vijak Zaklepanje preko različne trdote materialov plošče in vijaka - skladno z ITS, O=2,4mm, L=20mm | [7 empty] | komplet
CP | P | #959993 | VIJAK 2,4MM STABILI.KOT.STB. L=20MM kat.št. 37241-20 ITS |  |  |  | 10 | KOS | 1 | [9 empty] | #N006797 | 1 |  | 37241-20 | ITS | [5 empty] | komplet
CP | N | #N006798 | VIJAK STABILI.KOT.STB. O=2,4MM L=22MM |  |  |  | 5 | KOS | 2 | [9 empty] | # | 1 | Vijak Zaklepanje preko različne trdote materialov plošče in vijaka - skladno z ITS, O=2,4mm, L=22mm | [7 empty] | komplet
CP | P | #959994 | VIJAK 2,4MM STABILI.KOT.STB. L=22MM kat.št. 37241-22 ITS |  |  |  | 5 | KOS | 1 | [9 empty] | #N006798 | 1 |  | 37241-22 | ITS | [5 empty] | komplet
CP | N | #N006799 | VIJAK STABILI.KOT.STB. O=2,4MM L=24MM |  |  |  | 5 | KOS | 2 | [9 empty] | # | 1 | Vijak Zaklepanje preko različne trdote materialov plošče in vijaka - skladno z ITS, O=2,4mm, L=24mm | [7 empty] | komplet
CP | P | #959995 | VIJAK 2,4MM STABILI.KOT.STB. L=24MM kat.št. 37241-24 ITS |  |  |  | 5 | KOS | 1 | [9 empty] | #N006799 | 1 |  | 37241-24 | ITS | [5 empty] | komplet
CP | N | #N006800 | VIJAK STABILI.KOT.STB. O=2,4MM L=26MM |  |  |  | 5 | KOS | 2 | [9 empty] | # | 1 | Vijak Zaklepanje preko različne trdote materialov plošče in vijaka - skladno z ITS, O=2,4mm, L=26mm | [7 empty] | komplet
CP | P | #959996 | VIJAK 2,4MM STABILI.KOT.STB. L=26MM kat.št. 37241-26 ITS |  |  |  | 5 | KOS | 1 | [9 empty] | #N006800 | 1 |  | 37241-26 | ITS | [5 empty] | komplet
CP | N | #N006801 | VIJAK STABILI.KOT.STB. O=2,4MM L=28MM |  |  |  | 5 | KOS | 2 | [9 empty] | # | 1 | Vijak Zaklepanje preko različne trdote materialov plošče in vijaka - skladno z ITS, O=2,4mm, L=28mm | [7 empty] | komplet
CP | P | #959997 | VIJAK 2,4MM STABILI.KOT.STB. L=28MM kat.št. 37241-28 ITS |  |  |  | 5 | KOS | 1 | [9 empty] | #N006801 | 1 |  | 37241-28 | ITS | [5 empty] | komplet
CP | N | #N006802 | VIJAK STABILI.KOT.STB. O=2,4MM L=30MM |  |  |  | 5 | KOS | 2 | [9 empty] | # | 1 | Vijak Zaklepanje preko različne trdote materialov plošče in vijaka - skladno z ITS, O=2,4mm, L=30mm | [7 empty] | komplet
CP | P | #959998 | VIJAK 2,4MM STABILI.KOT.STB. L=30MM kat.št. 37241-30 ITS |  |  |  | 5 | KOS | 1 | [9 empty] | #N006802 | 1 |  | 37241-30 | ITS | [5 empty] | komplet
CP | N | #N006803 | VIJAK 3,0MM SPONGIOZN.KOT.STB. L=10MM |  |  |  | 3 | KOS | 2 | [9 empty] | # | 1 | VIJAK 3.0MM SPONGIOZN, Zaklepanje preko različne trdote materialov plošče in vijaka - skladno z ITS.L=10MM | [7 empty] | komplet
CP | P | #962772 | VIJAK 3,0MM SPONGIOZN.KOT.STB. L=10MM kat.št. 37302-10 ITS |  |  |  | 3 | KOS | 1 | [9 empty] | #N006803 | 1 |  | 37302-10 | ITS | [5 empty] | komplet
CP | N | #N006804 | VIJAK 3,0MM SPONGIOZN.KOT.STB. L=12MM |  |  |  | 3 | KOS | 2 | [9 empty] | # | 1 | VIJAK 3.0MM SPONGIOZN, Zaklepanje preko različne trdote materialov plošče in vijaka - skladno z ITS.L=12MM | [7 empty] | komplet
CP | P | #962773 | VIJAK 3,0MM SPONGIOZN.KOT.STB. L=12MM kat.št. 37302-12 ITS |  |  |  | 3 | KOS | 1 | [9 empty] | #N006804 | 1 |  | 37302-12 | ITS | [5 empty] | komplet
CP | N | #N006805 | VIJAK 3,0MM SPONGIOZN.KOT.STB. L=14MM |  |  |  | 40 | KOS | 2 | [9 empty] | # | 1 | VIJAK 3,0MM spongiozni. L=14MM kot. stab. - Zaklepanje preko različne trdote materialov plošče in vijaka - skladno z ITS. | [7 empty] | komplet
CP | P | #958263 | VIJAK 3,0MM SPONGIOZN.KOT.STB. L=14MM kat.št. 37302-14 ITS |  |  |  | 40 | KOS | 1 | [9 empty] | #N006805 | 1 |  | 37302-14 | ITS | [5 empty] | komplet
CP | N | #N006806 | VIJAK 3,0MM SPONGIOZN.KOT.STB. L=16MM |  |  |  | 40 | KOS | 2 | [9 empty] | # | 1 | VIJAK 3,0MM spongiozni. L=16MM kot. stab. - Zaklepanje preko različne trdote materialov plošče in vijaka - skladno z ITS. | [7 empty] | komplet
CP | P | #958264 | VIJAK 3,0MM SPONGIOZN.KOT.STB. L=16MM kat.št. 37302-16 ITS |  |  |  | 40 | KOS | 1 | [9 empty] | #N006806 | 1 |  | 37302-16 | ITS | [5 empty] | komplet
CP | N | #N006807 | VIJAK 3,0MM SPONGIOZN.KOT.STB. L=18MM |  |  |  | 30 | KOS | 2 | [9 empty] | # | 1 | VIJAK 3,0MM spongiozni. L=18MM kot. stab. - Zaklepanje preko različne trdote materialov plošče in vijaka - skladno z ITS. | [7 empty] | komplet
CP | P | #958265 | VIJAK 3,0MM SPONGIOZN.KOT.STB. L=18MM kat.št. 37302-18 ITS |  |  |  | 30 | KOS | 1 | [9 empty] | #N006807 | 1 |  | 37302-18 | ITS | [5 empty] | komplet
CP | N | #N006808 | VIJAK 3,0MM SPONGIOZN.KOT.STB. L=20MM |  |  |  | 40 | KOS | 2 | [9 empty] | # | 1 | VIJAK 3,0MM spongiozni. L=20MM kot. stab. - Zaklepanje preko različne trdote materialov plošče in vijaka - skladno z ITS. | [7 empty] | komplet
CP | P | #958266 | VIJAK 3,0MM SPONGIOZN.KOT.STB. L=20MM kat.št. 37302-20 ITS |  |  |  | 40 | KOS | 1 | [9 empty] | #N006808 | 1 |  | 37302-20 | ITS | [5 empty] | komplet
CP | N | #N006809 | VIJAK 3,0MM SPONGIOZN.KOT.STB. L=22MM |  |  |  | 30 | KOS | 2 | [9 empty] | # | 1 | VIJAK 3,0MM spongiozni. L=22MM kot. stab. - Zaklepanje preko različne trdote materialov plošče in vijaka - skladno z ITS. | [7 empty] | komplet
CP | P | #958267 | VIJAK 3,0MM SPONGIOZN.KOT.STB. L=22MM kat.št. 37302-22 ITS |  |  |  | 30 | KOS | 1 | [9 empty] | #N006809 | 1 |  | 37302-22 | ITS | [5 empty] | komplet
CP | N | #N006810 | VIJAK 3,0MM SPONGIOZN.KOT.STB. L=24MM |  |  |  | 20 | KOS | 2 | [9 empty] | # | 1 | VIJAK 3,0MM spongiozni. L=24MM kot. stab. - Zaklepanje preko različne trdote materialov plošče in vijaka - skladno z ITS. | [7 empty] | komplet
CP | P | #958268 | VIJAK 3,0MM SPONGIOZN.KOT.STB. L=24MM kat.št. 37302-24 ITS |  |  |  | 20 | KOS | 1 | [9 empty] | #N006810 | 1 |  | 37302-24 | ITS | [5 empty] | komplet
CP | N | #N006811 | VIJAK 3,0MM SPONGIOZN.KOT.STB. L=26MM |  |  |  | 20 | KOS | 2 | [9 empty] | # | 1 | VIJAK 3,0MM spongiozni. L=26MM kot. stab. - Zaklepanje preko različne trdote materialov plošče in vijaka - skladno z ITS. | [7 empty] | komplet
CP | P | #958269 | VIJAK 3,0MM SPONGIOZN.KOT.STB. L=26MM kat.št. 37302-26 ITS |  |  |  | 20 | KOS | 1 | [9 empty] | #N006811 | 1 |  | 37302-26 | ITS | [5 empty] | komplet
CP | N | #N006812 | VIJAK 3,0MM SPONGIOZN.KOT.STB. L=28MM |  |  |  | 10 | KOS | 2 | [9 empty] | # | 1 | VIJAK 3,0MM spongiozni. L=28MM kot. stab. - Zaklepanje preko različne trdote materialov plošče in vijaka - skladno z ITS. | [7 empty] | komplet
CP | P | #958270 | VIJAK 3,0MM SPONGIOZN.KOT.STB. L=28MM kat.št. 37302-28 ITS |  |  |  | 10 | KOS | 1 | [9 empty] | #N006812 | 1 |  | 37302-28 | ITS | [5 empty] | komplet
CP | N | #N006813 | VIJAK 3,0MM SPONGIOZN.KOT.STB. L=30MM |  |  |  | 10 | KOS | 2 | [9 empty] | # | 1 | VIJAK 3,0MM spongiozni. L=30MM kot. stab. - Zaklepanje preko različne trdote materialov plošče in vijaka - skladno z ITS. | [7 empty] | komplet
CP | P | #958271 | VIJAK 3,0MM SPONGIOZN.KOT.STB. L=30MM kat.št. 37302-30 ITS |  |  |  | 10 | KOS | 1 | [9 empty] | #N006813 | 1 |  | 37302-30 | ITS | [5 empty] | komplet
CP | N | #N006814 | VIJAK 3,0MM SPONGIOZNI CANCELL. KOT.STB. stabilizacijski L=8MM |  |  |  | 5 | KOS | 2 | [9 empty] | # | 1 | Vijak spongiozni kot. stab. - Zaklepanje preko različne trdote materialov plošče in vijaka - skladno z ITS . O=3,0 mm, L=8mm | [7 empty] | komplet
CP | P | #962774 | VIJAK 3,0MM CANCELL.KOT.STB. L=8MM spongiozni kat.št. 37303-8 ITS |  |  |  | 5 | KOS | 1 | [9 empty] | #N006814 | 1 |  | 37303-8 | ITS | [5 empty] | komplet
CP | N | #N006815 | VIJAK 3,0MM SPONGIOZNI CANCELL. KOT.STB. stabilizacijski L=9MM |  |  |  | 3 | KOS | 2 | [9 empty] | # | 1 | Vijak spongiozni kot. stab. - Zaklepanje preko različne trdote materialov plošče in vijaka - skladno z ITS . O=3,0 mm, L=9mm | [7 empty] | komplet
CP | P | #962775 | VIJAK 3,0MM CANCELL.KOT.STB. L=9MM spongiozni kat.št. 37303-9 ITS |  |  |  | 3 | KOS | 1 | [9 empty] | #N006815 | 1 |  | 37303-9 | ITS | [5 empty] | komplet
CP | N | #N006816 | VIJAK 3,0MM SPONGIOZNI CANCELL. KOT.STB. stabilizacijski L=10MM |  |  |  | 3 | KOS | 2 | [9 empty] | # | 1 | Vijak spongiozni kot. stab. - Zaklepanje preko različne trdote materialov plošče in vijaka - skladno z ITS . O=3,0 mm, L=10mm | [7 empty] | komplet
CP | P | #962776 | VIJAK 3,0MM CANCELL.KOT.STB. L=10MM spongiozni kat.št. 37303-10 ITS |  |  |  | 3 | KOS | 1 | [9 empty] | #N006816 | 1 |  | 37303-10 | ITS | [5 empty] | komplet
CP | N | #N006817 | VIJAK 3,0MM SPONGIOZNI CANCELL. KOT.STB. stabilizacijski L=11MM |  |  |  | 3 | KOS | 2 | [9 empty] | # | 1 | Vijak spongiozni kot. stab. - Zaklepanje preko različne trdote materialov plošče in vijaka - skladno z ITS . O=3,0 mm, L=11mm | [7 empty] | komplet
CP | P | #962777 | VIJAK 3,0MM CANCELL.KOT.STB. L=11MM spongiozni kat.št. 37303-11 ITS |  |  |  | 3 | KOS | 1 | [9 empty] | #N006817 | 1 |  | 37303-11 | ITS | [5 empty] | komplet
CP | N | #N006818 | VIJAK 3,0MM SPONGIOZNI CANCELL. KOT.STB. stabilizacijski L=12MM |  |  |  | 5 | KOS | 2 | [9 empty] | # | 1 | Vijak spongiozni kot. stab. - Zaklepanje preko različne trdote materialov plošče in vijaka - skladno z ITS . O=3,0 mm, L=12mm | [7 empty] | komplet
CP | P | #962778 | VIJAK 3,0MM CANCELL.KOT.STB. L=12MM spongiozni kat.št. 37303-12 ITS |  |  |  | 5 | KOS | 1 | [9 empty] | #N006818 | 1 |  | 37303-12 | ITS | [5 empty] | komplet
CP | N | #N006819 | VIJAK 3,0MM SPONGIOZNI CANCELL. KOT.STB. stabilizacijski L=14MM |  |  |  | 10 | KOS | 2 | [9 empty] | # | 1 | Vijak spongiozni kot. stab. - Zaklepanje preko različne trdote materialov plošče in vijaka - skladno z ITS . O=3,0 mm, L=14mm | [7 empty] | komplet
CP | P | #959999 | VIJAK 3,0MM CANCELL.KOT.STB. L=14MM spongiozni kat.št. 37303-14 ITS |  |  |  | 10 | KOS | 1 | [9 empty] | #N006819 | 1 |  | 37303-14 | ITS | [5 empty] | komplet
CP | N | #N006820 | VIJAK 3,0MM SPONGIOZNI CANCELL. KOT.STB. stabilizacijski L=16MM |  |  |  | 20 | KOS | 2 | [9 empty] | # | 1 | Vijak spongiozni kot. stab. - Zaklepanje preko različne trdote materialov plošče in vijaka - skladno z ITS . O=3,0 mm, L=16mm | [7 empty] | komplet
CP | P | #960000 | VIJAK 3,0MM CANCELL.KOT.STB. L=16MM spongiozni kat.št. 37303-16 ITS |  |  |  | 20 | KOS | 1 | [9 empty] | #N006820 | 1 |  | 37303-16 | ITS | [5 empty] | komplet
CP | N | #N006821 | VIJAK 3,0MM SPONGIOZNI CANCELL. KOT.STB. stabilizacijski L=18MM |  |  |  | 30 | KOS | 2 | [9 empty] | # | 1 | Vijak spongiozni kot. stab. - Zaklepanje preko različne trdote materialov plošče in vijaka - skladno z ITS . O=3,0 mm, L=18mm | [7 empty] | komplet
CP | P | #960001 | VIJAK 3,0MM CANCELL.KOT.STB. L=18MM spongiozni kat.št. 37303-18 ITS |  |  |  | 30 | KOS | 1 | [9 empty] | #N006821 | 1 |  | 37303-18 | ITS | [5 empty] | komplet
CP | N | #N006822 | VIJAK 3,0MM SPONGIOZNI CANCELL. KOT.STB. stabilizacijski L=20MM |  |  |  | 30 | KOS | 2 | [9 empty] | # | 1 | Vijak spongiozni kot. stab. - Zaklepanje preko različne trdote materialov plošče in vijaka - skladno z ITS . O=3,0 mm, L=20mm | [7 empty] | komplet
CP | P | #960002 | VIJAK 3,0MM CANCELL.KOT.STB. L=20MM spongiozni kat.št. 37303-20 ITS |  |  |  | 30 | KOS | 1 | [9 empty] | #N006822 | 1 |  | 37303-20 | ITS | [5 empty] | komplet
CP | N | #N006823 | VIJAK 3,0MM SPONGIOZNI CANCELL. KOT.STB. stabilizacijski L=22MM |  |  |  | 20 | KOS | 2 | [9 empty] | # | 1 | Vijak spongiozni kot. stab. - Zaklepanje preko različne trdote materialov plošče in vijaka - skladno z ITS . O=3,0 mm, L=22mm | [7 empty] | komplet
CP | P | #960003 | VIJAK 3,0MM CANCELL.KOT.STB. L=22MM spongiozni kat.št. 37303-22 ITS |  |  |  | 20 | KOS | 1 | [9 empty] | #N006823 | 1 |  | 37303-22 | ITS | [5 empty] | komplet
CP | N | #N006824 | VIJAK 3,0MM SPONGIOZNI CANCELL. KOT.STB. stabilizacijski L=24MM |  |  |  | 10 | KOS | 2 | [9 empty] | # | 1 | Vijak spongiozni kot. stab. - Zaklepanje preko različne trdote materialov plošče in vijaka - skladno z ITS . O=3,0 mm, L=24mm | [7 empty] | komplet
CP | P | #960004 | VIJAK 3,0MM CANCELL.KOT.STB. L=24MM spongiozni kat.št. 37303-24 ITS |  |  |  | 10 | KOS | 1 | [9 empty] | #N006824 | 1 |  | 37303-24 | ITS | [5 empty] | komplet
CP | N | #N006825 | VIJAK 3,0MM SPONGIOZNI CANCELL. KOT.STB. stabilizacijski L=26MM |  |  |  | 10 | KOS | 2 | [9 empty] | # | 1 | Vijak spongiozni kot. stab. - Zaklepanje preko različne trdote materialov plošče in vijaka - skladno z ITS . O=3,0 mm, L=26mm | [7 empty] | komplet
CP | P | #960005 | VIJAK 3,0MM CANCELL.KOT.STB. L=26MM spongiozni kat.št. 37303-26 ITS |  |  |  | 10 | KOS | 1 | [9 empty] | #N006825 | 1 |  | 37303-26 | ITS | [5 empty] | komplet
CP | N | #N006826 | VIJAK 3,0MM SPONGIOZNI CANCELL. KOT.STB. stabilizacijski L=28MM |  |  |  | 5 | KOS | 2 | [9 empty] | # | 1 | Vijak spongiozni kot. stab. - Zaklepanje preko različne trdote materialov plošče in vijaka - skladno z ITS . O=3,0 mm, L=28mm | [7 empty] | komplet
CP | P | #960006 | VIJAK 3,0MM CANCELL.KOT.STB. L=28MM spongiozni kat.št. 37303-28 ITS |  |  |  | 5 | KOS | 1 | [9 empty] | #N006826 | 1 |  | 37303-28 | ITS | [5 empty] | komplet
CP | N | #N006827 | VIJAK 3,0MM SPONGIOZNI CANCELL. KOT.STB. stabilizacijski L=30MM |  |  |  | 5 | KOS | 2 | [9 empty] | # | 1 | Vijak spongiozni kot. stab. - Zaklepanje preko različne trdote materialov plošče in vijaka - skladno z ITS . O=3,0 mm, L=30mm | [7 empty] | komplet
CP | P | #960007 | VIJAK 3,0MM CANCELL.KOT.STB. L=30MM spongiozni kat.št. 37303-30 ITS |  |  |  | 5 | KOS | 1 | [9 empty] | #N006827 | 1 |  | 37303-30 | ITS | [5 empty] | komplet
CP | N | #N006828 | VIJAK 3,0MM KORTIKAL. KOT.STB. L=14MM |  |  |  | 3 | KOS | 2 | [9 empty] | # | 1 | VIJAK 3.0MM Kortikalni, kot. stab. - Zaklepanje preko različne trdote materialov plošče in vijaka - skladno z ITS . L=14MM | [7 empty] | komplet
CP | P | #962779 | VIJAK 3,0MM KORTIKAL. KOT.STB. L=14MM kat.št. 37301-14 ITS |  |  |  | 3 | KOS | 1 | [9 empty] | #N006828 | 1 |  | 37301-14 | ITS | [5 empty] | komplet
CP | N | #N006829 | VIJAK 3,0MM KORTIKAL. KOT.STB. L=16MM |  |  |  | 3 | KOS | 2 | [9 empty] | # | 1 | VIJAK 3.0MM Kortikalni, kot. stab. - Zaklepanje preko različne trdote materialov plošče in vijaka - skladno z ITS . L=16MM | [7 empty] | komplet
CP | P | #962780 | VIJAK 3,0MM KORTIKAL. KOT.STB. L=16MM kat.št. 37301-16 ITS |  |  |  | 3 | KOS | 1 | [9 empty] | #N006829 | 1 |  | 37301-16 | ITS | [5 empty] | komplet
CP | N | #N006830 | VIJAK 3,0MM KORTIKAL. KOT.STB. L=18MM |  |  |  | 3 | KOS | 2 | [9 empty] | # | 1 | VIJAK 3.0MM Kortikalni, kot. stab. - Zaklepanje preko različne trdote materialov plošče in vijaka - skladno z ITS . L=18MM | [7 empty] | komplet
CP | P | #962781 | VIJAK 3,0MM KORTIKAL. KOT.STB. L=18MM kat.št. 37301-18 ITS |  |  |  | 3 | KOS | 1 | [9 empty] | #N006830 | 1 |  | 37301-18 | ITS | [5 empty] | komplet
CP | N | #N006831 | VIJAK 3,0MM KORTIK.KOT.STB. L=10MM |  |  |  | 5 | KOS | 2 | [9 empty] | # | 1 | VIJAK O=3,0 mm, Kortikalni, kot. stab. - Zaklepanje preko različne trdote materialov plošče in vijaka - skladno z ITS . L=10MM | [7 empty] | komplet
CP | P | #960008 | VIJAK 3,0MM KORTIK.KOT.STB. L=10MM kat.št. 37304-10 ITS |  |  |  | 5 | KOS | 1 | [9 empty] | #N006831 | 1 |  | 37304-10 | ITS | [5 empty] | komplet
CP | N | #N006832 | VIJAK 3,0MM KORTIK.KOT.STB. L=12MM |  |  |  | 10 | KOS | 2 | [9 empty] | # | 1 | VIJAK O=3,0 mm, Kortikalni, kot. stab. - Zaklepanje preko različne trdote materialov plošče in vijaka - skladno z ITS . L=12MM | [7 empty] | komplet
CP | P | #960009 | VIJAK 3,0MM KORTIK.KOT.STB. L=12MM kat.št. 37304-12 ITS |  |  |  | 10 | KOS | 1 | [9 empty] | #N006832 | 1 |  | 37304-12 | ITS | [5 empty] | komplet
CP | N | #N006833 | VIJAK 3,0MM KORTIK.KOT.STB. L=14MM |  |  |  | 20 | KOS | 2 | [9 empty] | # | 1 | VIJAK O=3,0 mm, Kortikalni, kot. stab. - Zaklepanje preko različne trdote materialov plošče in vijaka - skladno z ITS . L=14MM | [7 empty] | komplet
CP | P | #960010 | VIJAK 3,0MM KORTIK.KOT.STB. L=14MM kat.št. 37304-14 ITS |  |  |  | 20 | KOS | 1 | [9 empty] | #N006833 | 1 |  | 37304-14 | ITS | [5 empty] | komplet
CP | N | #N006834 | VIJAK 3,0MM KORTIK.KOT.STB. L=16MM |  |  |  | 10 | KOS | 2 | [9 empty] | # | 1 | VIJAK O=3,0 mm, Kortikalni, kot. stab. - Zaklepanje preko različne trdote materialov plošče in vijaka - skladno z ITS . L=16MM | [7 empty] | komplet
CP | P | #960011 | VIJAK 3,0MM KORTIK.KOT.STB. L=16MM kat.št. 37304-16 ITS |  |  |  | 10 | KOS | 1 | [9 empty] | #N006834 | 1 |  | 37304-16 | ITS | [5 empty] | komplet
CP | N | #N006835 | VIJAK 3,0MM KORTIK.KOT.STB. L=18MM |  |  |  | 10 | KOS | 2 | [9 empty] | # | 1 | VIJAK O=3,0 mm, Kortikalni, kot. stab. - Zaklepanje preko različne trdote materialov plošče in vijaka - skladno z ITS . L=18MM | [7 empty] | komplet
CP | P | #960012 | VIJAK 3,0MM KORTIK.KOT.STB. L=18MM kat.št. 37304-18 ITS |  |  |  | 10 | KOS | 1 | [9 empty] | #N006835 | 1 |  | 37304-18 | ITS | [5 empty] | komplet
CP | N | #N006836 | VIJAK 3,0MM KORTIK.KOT.STB. L=20MM |  |  |  | 5 | KOS | 2 | [9 empty] | # | 1 | VIJAK O=3,0 mm, Kortikalni, kot. stab. - Zaklepanje preko različne trdote materialov plošče in vijaka - skladno z ITS . L=20MM | [7 empty] | komplet
CP | P | #960013 | VIJAK 3,0MM KORTIK.KOT.STB. L=20MM kat.št. 37304-20 ITS |  |  |  | 5 | KOS | 1 | [9 empty] | #N006836 | 1 |  | 37304-20 | ITS | [5 empty] | komplet
CP | N | #N006837 | VIJAK 3,0MM KORTIK.KOT.STB. L=22MM |  |  |  | 3 | KOS | 2 | [9 empty] | # | 1 | VIJAK O=3,0 mm, Kortikalni, kot. stab. - Zaklepanje preko različne trdote materialov plošče in vijaka - skladno z ITS . L=22MM | [7 empty] | komplet
CP | P | #960014 | VIJAK 3,0MM KORTIK.KOT.STB. L=22MM kat.št. 37304-22 ITS |  |  |  | 3 | KOS | 1 | [9 empty] | #N006837 | 1 |  | 37304-22 | ITS | [5 empty] | komplet
CP | N | #N006838 | VIJAK 3,0MM KORTIK.KOT.STB. L=24MM |  |  |  | 3 | KOS | 2 | [9 empty] | # | 1 | VIJAK O=3,0 mm, Kortikalni, kot. stab. - Zaklepanje preko različne trdote materialov plošče in vijaka - skladno z ITS . L=24MM | [7 empty] | komplet
CP | P | #962782 | VIJAK 3,0MM KORTIK.KOT.STB. L=24MM kat.št. 37304-24 ITS |  |  |  | 3 | KOS | 1 | [9 empty] | #N006838 | 1 |  | 37304-24 | ITS | [5 empty] | komplet
CP | N | #N006839 | VIJAK 3,5MM KORTIKAL. L=10MM |  |  |  | 15 | KOS | 2 | [9 empty] | # | 1 | VIJAK O=3,5 mm, Kortikalni, skladno z ITS . , L=10MM | [7 empty] | komplet
CP | P | #961029 | VIJAK 3,5MM KORTIKAL. L=10MM kat.št. 32351-10 ITS |  |  |  | 15 | KOS | 1 | [9 empty] | #N006839 | 1 |  | 32351-10 | ITS | [5 empty] | komplet
CP | N | #N006840 | VIJAK 3,5MM KORTIKAL. L=12MM |  |  |  | 15 | KOS | 2 | [9 empty] | # | 1 | VIJAK O=3,5 mm, Kortikalni, skladno z ITS . , L=12MM | [7 empty] | komplet
CP | P | #961030 | VIJAK 3,5MM KORTIKAL. L=12MM kat.št. 32351-12 ITS |  |  |  | 15 | KOS | 1 | [9 empty] | #N006840 | 1 |  | 32351-12 | ITS | [5 empty] | komplet
CP | N | #N006841 | VIJAK 3,5MM KORTIKAL. L=14MM |  |  |  | 30 | KOS | 2 | [9 empty] | # | 1 | VIJAK O=3,5 mm, Kortikalni, skladno z ITS . , L=14MM | [7 empty] | komplet
CP | P | #959279 | VIJAK 3,5MM KORTIKAL. L=14MM kat.št. 32351-14 ITS |  |  |  | 30 | KOS | 1 | [9 empty] | #N006841 | 1 |  | 32351-14 | ITS | [5 empty] | komplet
CP | N | #N006842 | VIJAK 3,5MM KORTIKAL. L=16MM |  |  |  | 40 | KOS | 2 | [9 empty] | # | 1 | VIJAK O=3,5 mm, Kortikalni, skladno z ITS . , L=16MM | [7 empty] | komplet
CP | P | #959280 | VIJAK 3,5MM KORTIKAL. L=16MM kat.št. 32351-16 ITS |  |  |  | 40 | KOS | 1 | [9 empty] | #N006842 | 1 |  | 32351-16 | ITS | [5 empty] | komplet
CP | N | #N006843 | VIJAK 3,5MM KORTIKAL. L=18MM |  |  |  | 40 | KOS | 2 | [9 empty] | # | 1 | VIJAK O=3,5 mm, Kortikalni, skladno z ITS . , L=18MM | [7 empty] | komplet
CP | P | #959281 | VIJAK 3,5MM KORTIKAL. L=18MM kat.št. 32351-18 ITS |  |  |  | 40 | KOS | 1 | [9 empty] | #N006843 | 1 |  | 32351-18 | ITS | [5 empty] | komplet
CP | N | #N006844 | VIJAK 3,5MM KORTIKAL. L=20MM |  |  |  | 30 | KOS | 2 | [9 empty] | # | 1 | VIJAK O=3,5 mm, Kortikalni, skladno z ITS . , L=20MM | [7 empty] | komplet
CP | P | #959282 | VIJAK 3,5MM KORTIKAL. L=20MM kat.št. 32351-20 ITS |  |  |  | 30 | KOS | 1 | [9 empty] | #N006844 | 1 |  | 32351-20 | ITS | [5 empty] | komplet
CP | N | #N006845 | VIJAK 3,5MM KORTIKAL. L=22MM |  |  |  | 30 | KOS | 2 | [9 empty] | # | 1 | VIJAK O=3,5 mm, Kortikalni, skladno z ITS . , L=22MM | [7 empty] | komplet
CP | P | #959283 | VIJAK 3,5MM KORTIKAL. L=22MM kat.št. 32351-22 ITS |  |  |  | 30 | KOS | 1 | [9 empty] | #N006845 | 1 |  | 32351-22 | ITS | [5 empty] | komplet
CP | N | #N006846 | VIJAK 3,5MM KORTIKAL. L=24MM |  |  |  | 20 | KOS | 2 | [9 empty] | # | 1 | VIJAK O=3,5 mm, Kortikalni, skladno z ITS . , L=24MM | [7 empty] | komplet
CP | P | #959284 | VIJAK 3,5MM KORTIKAL. L=24MM kat.št. 32351-24 ITS |  |  |  | 20 | KOS | 1 | [9 empty] | #N006846 | 1 |  | 32351-24 | ITS | [5 empty] | komplet
CP | N | #N006847 | VIJAK 3,5MM KORTIKAL. L=26MM SH |  |  |  | 20 | KOS | 2 | [9 empty] | # | 1 | VIJAK O=3,5 mm, Kortikalni, skladno z ITS . , L=26MM | [7 empty] | komplet
CP | P | #465860 | VIJAK 3,5MM KORTIKAL. L=26MM SH kat.št. 32351-26 ITS |  |  |  | 20 | KOS | 1 | [9 empty] | #N006847 | 1 |  | 32351-26 | ITS | [5 empty] | komplet
CP | N | #N006848 | VIJAK 3,5MM KORTIKAL. L=28MM SH |  |  |  | 10 | KOS | 2 | [9 empty] | # | 1 | VIJAK O=3,5 mm, Kortikalni, skladno z ITS . , L=28MM | [7 empty] | komplet
CP | P | #465861 | VIJAK 3,5MM KORTIKAL. L=28MM SH kat.št. 32351-28 ITS |  |  |  | 10 | KOS | 1 | [9 empty] | #N006848 | 1 |  | 32351-28 | ITS | [5 empty] | komplet
CP | N | #N006849 | VIJAK 3,5MM KORTIKAL. L=30MM SH |  |  |  | 10 | KOS | 2 | [9 empty] | # | 1 | VIJAK O=3,5 mm, Kortikalni, skladno z ITS . , L=30MM | [7 empty] | komplet
CP | P | #465862 | VIJAK 3,5MM KORTIKAL. L=30MM SH kat.št. 32351-30 ITS |  |  |  | 10 | KOS | 1 | [9 empty] | #N006849 | 1 |  | 32351-30 | ITS | [5 empty] | komplet
CP | N | #N006850 | VIJAK 3,5MM KORTIKAL. L=32MM SH |  |  |  | 10 | KOS | 2 | [9 empty] | # | 1 | VIJAK O=3,5 mm, Kortikalni, skladno z ITS . , L=32MM | [7 empty] | komplet
CP | P | #465863 | VIJAK 3,5MM KORTIKAL. L=32MM SH kat.št. 32351-32 ITS |  |  |  | 10 | KOS | 1 | [9 empty] | #N006850 | 1 |  | 32351-32 | ITS | [5 empty] | komplet
CP | N | #N006851 | VIJAK 3,5MM KORTIKAL. L=34MM SH |  |  |  | 15 | KOS | 2 | [9 empty] | # | 1 | VIJAK O=3,5 mm, Kortikalni, skladno z ITS . , L=32MM | [7 empty] | komplet
CP | P | #465864 | VIJAK 3,5MM KORTIKAL. L=34MM SH kat.št. 32351-34 ITS |  |  |  | 10 | KOS | 1 | [9 empty] | #N006851 | 1 |  | 32351-34 | ITS | [5 empty] | komplet
CP | N | #N006852 | VIJAK 3,5MM KORTIKAL. L=36MM |  |  |  | 15 | KOS | 2 | [9 empty] | # | 1 | VIJAK O=3,5 mm, Kortikalni, skladno z ITS . , L=36MM | [7 empty] | komplet
CP | P | #959290 | VIJAK 3,5MM KORTIKAL. L=36MM kat.št. 32351-36 ITS |  |  |  | 20 | KOS | 1 | [9 empty] | #N006852 | 1 |  | 32351-36 | ITS | [5 empty] | komplet
CP | N | #N006853 | VIJAK 3,5MM KORTIKAL. L=38MM |  |  |  | 15 | KOS | 2 | [9 empty] | # | 1 | VIJAK O=3,5 mm, Kortikalni, skladno z ITS . , L=38MM | [7 empty] | komplet
CP | P | #959291 | VIJAK 3,5MM KORTIKAL. L=38MM kat.št. 32351-38 ITS |  |  |  | 20 | KOS | 1 | [9 empty] | #N006853 | 1 |  | 32351-38 | ITS | [5 empty] | komplet
CP | N | #N006854 | VIJAK 3,5MM KORTIKAL. L=40MM |  |  |  | 20 | KOS | 2 | [9 empty] | # | 1 | VIJAK O=3,5 mm, Kortikalni, skladno z ITS . , L=40MM | [7 empty] | komplet
CP | P | #959292 | VIJAK 3,5MM KORTIKAL. L=40MM kat.št. 32351-40 ITS |  |  |  | 20 | KOS | 1 | [9 empty] | #N006854 | 1 |  | 32351-40 | ITS | [5 empty] | komplet
CP | N | #N006855 | VIJAK 3,5MM KORTIKAL. L=42MM |  |  |  | 20 | KOS | 2 | [9 empty] | # | 1 | VIJAK O=3,5 mm, Kortikalni, skladno z ITS . , L=42MM | [7 empty] | komplet
CP | P | #962783 | VIJAK 3,5MM KORTIKAL. L=42MM kat.št. 32351-42 ITS |  |  |  | 20 | KOS | 1 | [9 empty] | #N006855 | 1 |  | 32351-42 | ITS | [5 empty] | komplet
CP | N | #N006856 | VIJAK 3,5MM KORTIKAL. L=44MM |  |  |  | 20 | KOS | 2 | [9 empty] | # | 1 | VIJAK O=3,5 mm, Kortikalni, skladno z ITS . , L=44MM | [7 empty] | komplet
CP | P | #962784 | VIJAK 3,5MM KORTIKAL. L=44MM kat.št. 32351-44 ITS |  |  |  | 20 | KOS | 1 | [9 empty] | #N006856 | 1 |  | 32351-44 | ITS | [5 empty] | komplet
CP | N | #N006857 | VIJAK 3,5MM KORTIKAL. L=46MM |  |  |  | 20 | KOS | 2 | [9 empty] | # | 1 | VIJAK O=3,5 mm, Kortikalni, skladno z ITS . , L=46MM | [7 empty] | komplet
CP | P | #962785 | VIJAK 3,5MM KORTIKAL. L=46MM kat.št. 32351-46 ITS |  |  |  | 20 | KOS | 1 | [9 empty] | #N006857 | 1 |  | 32351-46 | ITS | [5 empty] | komplet
CP | N | #N006858 | VIJAK 3,5MM KORTIKAL. L=48MM |  |  |  | 20 | KOS | 2 | [9 empty] | # | 1 | VIJAK O=3,5 mm, Kortikalni, skladno z ITS . , L=48MM | [7 empty] | komplet
CP | P | #962786 | VIJAK 3,5MM KORTIKAL. L=48MM kat.št. 32351-48 ITS |  |  |  | 20 | KOS | 1 | [9 empty] | #N006858 | 1 |  | 32351-48 | ITS | [5 empty] | komplet
CP | N | #N006859 | VIJAK 3,5MM KORTIKAL. L=50MM |  |  |  | 20 | KOS | 2 | [9 empty] | # | 1 | VIJAK O=3,5 mm, Kortikalni, skladno z ITS . , L=50MM | [7 empty] | komplet
CP | P | #962787 | VIJAK 3,5MM KORTIKAL. L=50MM kat.št. 32351-50 ITS |  |  |  | 20 | KOS | 1 | [9 empty] | #N006859 | 1 |  | 32351-50 | ITS | [5 empty] | komplet
CP | N | #N006860 | VIJAK 3,5MM KORTIKAL. L=55MM |  |  |  | 20 | KOS | 2 | [9 empty] | # | 1 | VIJAK O=3,5 mm, Kortikalni, skladno z ITS . , L=55MM | [7 empty] | komplet
CP | P | #962788 | VIJAK 3,5MM KORTIKAL. L=55MM kat.št. 32351-55 ITS |  |  |  | 20 | KOS | 1 | [9 empty] | #N006860 | 1 |  | 32351-55 | ITS | [5 empty] | komplet
CP | N | #N006861 | VIJAK 3,5MM KORTIKAL. L=60MM |  |  |  | 20 | KOS | 2 | [9 empty] | # | 1 | VIJAK O=3,5 mm, Kortikalni, skladno z ITS . , L=60MM | [7 empty] | komplet
CP | P | #962789 | VIJAK 3,5MM KORTIKAL. L=60MM kat.št. 32351-60 ITS |  |  |  | 20 | KOS | 1 | [9 empty] | #N006861 | 1 |  | 32351-60 | ITS | [5 empty] | komplet
CP | N | #N006862 | VIJAK 3,5MM KORTIKAL. L=65MM |  |  |  | 20 | KOS | 2 | [9 empty] | # | 1 | VIJAK O=3,5 mm, Kortikalni, skladno z ITS . , L=65MM | [7 empty] | komplet
CP | P | #962790 | VIJAK 3,5MM KORTIKAL. L=65MM kat.št. 32351-65 ITS |  |  |  | 20 | KOS | 1 | [9 empty] | #N006862 | 1 |  | 32351-65 | ITS | [5 empty] | komplet
CP | N | #N006863 | VIJAK 3,5MM KORTIKAL. L=70MM |  |  |  | 20 | KOS | 2 | [9 empty] | # | 1 | VIJAK O=3,5 mm, Kortikalni, skladno z ITS . , L=70MM | [7 empty] | komplet
CP | P | #962791 | VIJAK 3,5MM KORTIKAL. L=70MM kat.št. 32351-70 ITS |  |  |  | 20 | KOS | 1 | [9 empty] | #N006863 | 1 |  | 32351-70 | ITS | [5 empty] | komplet
CP | N | #N006864 | VIJAK 3,5MM KORTIKAL. L=75MM |  |  |  | 20 | KOS | 2 | [9 empty] | # | 1 | VIJAK O=3,5 mm, Kortikalni, skladno z ITS . , L=75MM | [7 empty] | komplet
CP | P | #962792 | VIJAK 3,5MM KORTIKAL. L=75MM kat.št. 32351-75 ITS |  |  |  | 20 | KOS | 1 | [9 empty] | #N006864 | 1 |  | 32351-75 | ITS | [5 empty] | komplet
CP | N | #N006865 | VIJAK 3,5MM KORTIKAL. L=80MM |  |  |  | 20 | KOS | 2 | [9 empty] | # | 1 | VIJAK O=3,5 mm, Kortikalni, skladno z ITS . , L=80MM | [7 empty] | komplet
CP | P | #962793 | VIJAK 3,5MM KORTIKAL. L=80MM kat.št. 32351-80 ITS |  |  |  | 20 | KOS | 1 | [9 empty] | #N006865 | 1 |  | 32351-80 | ITS | [5 empty] | komplet
CP | N | #N006866 | VIJAK 3,5MM KORTIKAL. L=85MM |  |  |  | 20 | KOS | 2 | [9 empty] | # | 1 | VIJAK O=3,5 mm, Kortikalni, skladno z ITS . , L=85MM | [7 empty] | komplet
CP | P | #962794 | VIJAK 3,5MM KORTIKAL. L=85MM kat.št. 32351-85 ITS |  |  |  | 20 | KOS | 1 | [9 empty] | #N006866 | 1 |  | 32351-85 | ITS | [5 empty] | komplet
CP | N | #N006867 | VIJAK 3,5MM KORTIKAL. L=90MM |  |  |  | 15 | KOS | 2 | [9 empty] | # | 1 | VIJAK O=3,5 mm, Kortikalni, skladno z ITS . , L=90MM | [7 empty] | komplet
CP | P | #962795 | VIJAK 3,5MM KORTIKAL. L=90MM kat.št. 32351-90 ITS |  |  |  | 15 | KOS | 1 | [9 empty] | #N006867 | 1 |  | 32351-90 | ITS | [5 empty] | komplet
CP | N | #N006868 | VIJAK 3,5MM SPONGIOZNI KOT.STB. L=12MM |  |  |  | 5 | KOS | 2 | [9 empty] | # | 1 | VIJAK O=3,5 mm, Spongiozni, kot. stab. - Zaklepanje preko različne trdote materialov plošče in vijaka - skladno z ITS . L=12MM | [7 empty] | komplet
CP | P | #962796 | VIJAK 3,5MM SPONGIOZNI KOT.STB. L=12MM kat.št. 37352-12N ITS |  |  |  | 5 | KOS | 1 | [9 empty] | #N006868 | 1 |  | 37352-12N | ITS | [5 empty] | komplet
CP | N | #N006869 | VIJAK 3,5MM SPONGIOZNI KOT.STB. L=14MM |  |  |  | 10 | KOS | 2 | [9 empty] | # | 1 | VIJAK O=3,5 mm, Spongiozni, kot. stab. - Zaklepanje preko različne trdote materialov plošče in vijaka - skladno z ITS . L=14MM | [7 empty] | komplet
CP | P | #958280 | VIJAK 3,5MM SPONGIOZNI KOT.STB. L=14MM kat.št. 37352-14N ITS |  |  |  | 10 | KOS | 1 | [9 empty] | #N006869 | 1 |  | 37352-14N | ITS | [5 empty] | komplet
CP | N | #N006870 | VIJAK 3,5MM SPONGIOZNI KOT.STB. L=16MM |  |  |  | 20 | KOS | 2 | [9 empty] | # | 1 | VIJAK O=3,5 mm, Spongiozni, kot. stab. - Zaklepanje preko različne trdote materialov plošče in vijaka SH - skladno z ITS . L=16MM | [7 empty] | komplet
CP | P | #958281 | VIJAK 3,5MM SPONGIOZNI KOT.STB. L=16MM kat.št. 37352-16N ITS |  |  |  | 20 | KOS | 1 | [9 empty] | #N006870 | 1 |  | 37352-16N | ITS | [5 empty] | komplet
CP | N | #N006871 | VIJAK 3,5MM SPONGIOZNI KOT.STB. L=18MM |  |  |  | 20 | KOS | 2 | [9 empty] | # | 1 | VIJAK O=3,5 mm, Spongiozni, kot. stab. - Zaklepanje preko različne trdote materialov plošče in vijaka SH - skladno z ITS . L=18MM | [7 empty] | komplet
CP | P | #958282 | VIJAK 3,5MM SPONGIOZNI KOT.STB. L=18MM kat.št. 37352-18N ITS |  |  |  | 20 | KOS | 1 | [9 empty] | #N006871 | 1 |  | 37352-18N | ITS | [5 empty] | komplet
CP | N | #N006872 | VIJAK 3,5MM SPONGIOZNI KOT.STB. L=20MM |  |  |  | 20 | KOS | 2 | [9 empty] | # | 1 | VIJAK O=3,5 mm, Spongiozni, kot. stab. - Zaklepanje preko različne trdote materialov plošče in vijaka SH - skladno z ITS . L=20MM | [7 empty] | komplet
CP | P | #958283 | VIJAK 3,5MM SPONGIOZNI KOT.STB. L=20MM kat.št. 37352-20N ITS |  |  |  | 20 | KOS | 1 | [9 empty] | #N006872 | 1 |  | 37352-20N | ITS | [5 empty] | komplet
CP | N | #N006873 | VIJAK 3,5MM SPONGIOZNI KOT.STB. L=22MM |  |  |  | 20 | KOS | 2 | [9 empty] | # | 1 | VIJAK O=3,5 mm, Spongiozni, kot. stab. - Zaklepanje preko različne trdote materialov plošče in vijaka SH - skladno z ITS . L=22MM | [7 empty] | komplet
CP | P | #958284 | VIJAK 3,5MM SPONGIOZNI KOT.STB. L=22MM kat.št. 37352-22N ITS |  |  |  | 20 | KOS | 1 | [9 empty] | #N006873 | 1 |  | 37352-22N | ITS | [5 empty] | komplet
CP | N | #N006874 | VIJAK 3,5MM SPONGIOZNI KOT.STB. L=24MM |  |  |  | 20 | KOS | 2 | [9 empty] | # | 1 | VIJAK O=3,5 mm, Spongiozni, kot. stab. - Zaklepanje preko različne trdote materialov plošče in vijaka SH - skladno z ITS . L=24MM | [7 empty] | komplet
CP | P | #958285 | VIJAK 3,5MM SPONGIOZNI KOT.STB. L=24MM kat.št. 37352-24N ITS |  |  |  | 20 | KOS | 1 | [9 empty] | #N006874 | 1 |  | 37352-24N | ITS | [5 empty] | komplet
CP | N | #N006875 | VIJAK 3,5MM SPONGIOZNI KOT.STB. L=26MM |  |  |  | 20 | KOS | 2 | [9 empty] | # | 1 | VIJAK O=3,5 mm, Spongiozni, kot. stab. - Zaklepanje preko različne trdote materialov plošče in vijaka - skladno z ITS . L=26MM | [7 empty] | komplet
CP | P | #962797 | VIJAK 3,5MM SPONGIOZNI KOT.STB. L=26MM kat.št. 37352-26N ITS |  |  |  | 20 | KOS | 1 | [9 empty] | #N006875 | 1 |  | 37352-26N | ITS | [5 empty] | komplet
CP | N | #N006876 | VIJAK 3,5MM SPONGIOZNI KOT.STB. L=28MM |  |  |  | 15 | KOS | 2 | [9 empty] | # | 1 | VIJAK O=3,5 mm, Spongiozni, kot. stab. - Zaklepanje preko različne trdote materialov plošče in vijaka - skladno z ITS . L=28MM | [7 empty] | komplet
CP | P | #962798 | VIJAK 3,5MM SPONGIOZNI KOT.STB. L=28MM kat.št. 37352-28N ITS |  |  |  | 15 | KOS | 1 | [9 empty] | #N006876 | 1 |  | 37352-28N | ITS | [5 empty] | komplet
CP | N | #N006877 | VIJAK 3,5MM SPONGIOZNI KOT.STB. L=30MM |  |  |  | 15 | KOS | 2 | [9 empty] | # | 1 | VIJAK O=3,5 mm, Spongiozni, kot. stab. - Zaklepanje preko različne trdote materialov plošče in vijaka - skladno z ITS . L=30MM | [7 empty] | komplet
CP | P | #962799 | VIJAK 3,5MM SPONGIOZNI KOT.STB. L=30MM kat.št. 37352-30N ITS |  |  |  | 15 | KOS | 1 | [9 empty] | #N006877 | 1 |  | 37352-30N | ITS | [5 empty] | komplet
CP | N | #N006878 | VIJAK 3,5MM SPONGIOZNI KOT.STB. L=32MM |  |  |  | 15 | KOS | 2 | [9 empty] | # | 1 | VIJAK O=3,5 mm, Spongiozni, kot. stab. - Zaklepanje preko različne trdote materialov plošče in vijaka - skladno z ITS . L=32MM | [7 empty] | komplet
CP | P | #962800 | VIJAK 3,5MM SPONGIOZNI KOT.STB. L=32MM kat.št. 37352-32N ITS |  |  |  | 15 | KOS | 1 | [9 empty] | #N006878 | 1 |  | 37352-32N | ITS | [5 empty] | komplet
CP | N | #N006879 | VIJAK 3,5MM SPONGIOZNI KOT.STB. L=34MM |  |  |  | 15 | KOS | 2 | [9 empty] | # | 1 | VIJAK O=3,5 mm, Spongiozni, kot. stab. - Zaklepanje preko različne trdote materialov plošče in vijaka - skladno z ITS . L=34MM | [7 empty] | komplet
CP | P | #962801 | VIJAK 3,5MM SPONGIOZNI KOT.STB. L=34MM kat.št. 37352-34N ITS |  |  |  | 15 | KOS | 1 | [9 empty] | #N006879 | 1 |  | 37352-34N | ITS | [5 empty] | komplet
CP | N | #N006880 | VIJAK 3,5MM SPONGIOZNI KOT.STB. L=36MM |  |  |  | 15 | KOS | 2 | [9 empty] | # | 1 | VIJAK O=3,5 mm, Spongiozni, kot. stab. - Zaklepanje preko različne trdote materialov plošče in vijaka - skladno z ITS . L=36MM | [7 empty] | komplet
CP | P | #962802 | VIJAK 3,5MM SPONGIOZNI KOT.STB. L=36MM kat.št. 37352-36N ITS |  |  |  | 15 | KOS | 1 | [9 empty] | #N006880 | 1 |  | 37352-36N | ITS | [5 empty] | komplet
CP | N | #N006881 | VIJAK 3,5MM SPONGIOZNI KOT.STB. L=38MM |  |  |  | 15 | KOS | 2 | [9 empty] | # | 1 | VIJAK O=3,5 mm, Spongiozni, kot. stab. - Zaklepanje preko različne trdote materialov plošče in vijaka - skladno z ITS . L=38MM | [7 empty] | komplet
CP | P | #962803 | VIJAK 3,5MM SPONGIOZNI KOT.STB. L=38MM kat.št. 37352-38N ITS |  |  |  | 15 | KOS | 1 | [9 empty] | #N006881 | 1 |  | 37352-38N | ITS | [5 empty] | komplet
CP | N | #N006882 | VIJAK 3,5MM SPONGIOZNI KOT.STB. L=40MM |  |  |  | 15 | KOS | 2 | [9 empty] | # | 1 | VIJAK O=3,5 mm, Spongiozni, kot. stab. - Zaklepanje preko različne trdote materialov plošče in vijaka - skladno z ITS . L=40MM | [7 empty] | komplet
CP | P | #962804 | VIJAK 3,5MM SPONGIOZNI KOT.STB. L=40MM kat.št. 37352-40N ITS |  |  |  | 15 | KOS | 1 | [9 empty] | #N006882 | 1 |  | 37352-40N | ITS | [5 empty] | komplet
CP | N | #N006883 | VIJAK 3,5MM SPONGIOZNI KOT.STB. L=42MM |  |  |  | 10 | KOS | 2 | [9 empty] | # | 1 | VIJAK O=3,5 mm, Spongiozni, kot. stab. - Zaklepanje preko različne trdote materialov plošče in vijaka - skladno z ITS . L=42MM | [7 empty] | komplet
CP | P | #962805 | VIJAK 3,5MM SPONGIOZNI KOT.STB. L=42MM kat.št. 37352-42N ITS |  |  |  | 10 | KOS | 1 | [9 empty] | #N006883 | 1 |  | 37352-42N | ITS | [5 empty] | komplet
CP | N | #N006884 | VIJAK 3,5MM SPONGIOZNI KOT.STB. L=44MM |  |  |  | 5 | KOS | 2 | [9 empty] | # | 1 | VIJAK O=3,5 mm, Spongiozni, kot. stab. - Zaklepanje preko različne trdote materialov plošče in vijaka - skladno z ITS . L=44MM | [7 empty] | komplet
CP | P | #962806 | VIJAK 3,5MM SPONGIOZNI KOT.STB. L=44MM kat.št. 37352-44N ITS |  |  |  | 5 | KOS | 1 | [9 empty] | #N006884 | 1 |  | 37352-44N | ITS | [5 empty] | komplet
CP | N | #N006885 | VIJAK 3,5MM SPONGIOZNI KOT.STB. L=46MM |  |  |  | 5 | KOS | 2 | [9 empty] | # | 1 | VIJAK O=3,5 mm, Spongiozni, kot. stab. - Zaklepanje preko različne trdote materialov plošče in vijaka - skladno z ITS . L=46MM | [7 empty] | komplet
CP | P | #962807 | VIJAK 3,5MM SPONGIOZNI KOT.STB. L=46MM kat.št. 37352-46N ITS |  |  |  | 5 | KOS | 1 | [9 empty] | #N006885 | 1 |  | 37352-46N | ITS | [5 empty] | komplet
CP | N | #N006886 | VIJAK 3,5MM SPONGIOZNI KOT.STB. L=48MM |  |  |  | 5 | KOS | 2 | [9 empty] | # | 1 | VIJAK O=3,5 mm, Spongiozni, kot. stab. - Zaklepanje preko različne trdote materialov plošče in vijaka - skladno z ITS . L=48MM | [7 empty] | komplet
CP | P | #962808 | VIJAK 3,5MM SPONGIOZNI KOT.STB. L=48MM kat.št. 37352-48N ITS |  |  |  | 5 | KOS | 1 | [9 empty] | #N006886 | 1 |  | 37352-48N | ITS | [5 empty] | komplet
CP | N | #N006887 | VIJAK 3,5MM SPONGIOZNI KOT.STB. L=50MM |  |  |  | 5 | KOS | 2 | [9 empty] | # | 1 | VIJAK O=3,5 mm, Spongiozni, kot. stab. - Zaklepanje preko različne trdote materialov plošče in vijaka - skladno z ITS . L=50MM | [7 empty] | komplet
CP | P | #962809 | VIJAK 3,5MM SPONGIOZNI KOT.STB. L=50MM kat.št. 37352-50N ITS |  |  |  | 5 | KOS | 1 | [9 empty] | #N006887 | 1 |  | 37352-50N | ITS | [5 empty] | komplet
CP | N | #N006888 | VIJAK 3,5MM KORTIKAL. KOT.STB. L=12MM |  |  |  | 30 | KOS | 2 | [9 empty] | # | 1 | VIJAK 3,5MM Kortikalni, kot. stab. - Zaklepanje preko različne trdote materialov plošče in vijaka - skladno z ITS. L=12MM | [7 empty] | komplet
CP | P | #962810 | VIJAK 3,5MM KORTIKAL. KOT.STB. L=12MM kat.št. 37351-12N ITS |  |  |  | 30 | KOS | 1 | [9 empty] | #N006888 | 1 |  | 37351-12N | ITS | [5 empty] | komplet
CP | N | #N006889 | VIJAK 3,5MM KORTIKAL. KOT.STB. L=14MM |  |  |  | 30 | KOS | 2 | [9 empty] | # | 1 | VIJAK 3,5MM Kortikalni, kot. stab. - Zaklepanje preko različne trdote materialov plošče in vijaka - skladno z ITS. L=14MM | [7 empty] | komplet
CP | P | #958286 | VIJAK 3,5MM KORTIKAL. KOT.STB. L=14MM kat.št. 37351-14N ITS |  |  |  | 30 | KOS | 1 | [9 empty] | #N006889 | 1 |  | 37351-14N | ITS | [5 empty] | komplet
CP | N | #N006890 | VIJAK 3,5MM KORTIKAL. KOT.STB. L=16MM |  |  |  | 30 | KOS | 2 | [9 empty] | # | 1 | VIJAK 3,5MM Kortikalni, kot. stab. - Zaklepanje preko različne trdote materialov plošče in vijaka - skladno z ITS. L=16MM | [7 empty] | komplet
CP | P | #958287 | VIJAK 3,5MM KORTIKAL. KOT.STB. L=16MM kat.št. 37351-16N ITS |  |  |  | 30 | KOS | 1 | [9 empty] | #N006890 | 1 |  | 37351-16N | ITS | [5 empty] | komplet
CP | N | #N006891 | VIJAK 3,5MM KORTIKAL. KOT.STB. L=18MM |  |  |  | 30 | KOS | 2 | [9 empty] | # | 1 | VIJAK 3,5MM Kortikalni, kot. stab. - Zaklepanje preko različne trdote materialov plošče in vijaka - skladno z ITS. L=18MM | [7 empty] | komplet
CP | P | #958288 | VIJAK 3,5MM KORTIKAL. KOT.STB. L=18MM kat.št. 37351-18N ITS |  |  |  | 30 | KOS | 1 | [9 empty] | #N006891 | 1 |  | 37351-18N | ITS | [5 empty] | komplet
CP | N | #N006892 | VIJAK 3,5MM KORTIKAL. KOT.STB. L=20MM |  |  |  | 30 | KOS | 2 | [9 empty] | # | 1 | VIJAK 3,5MM Kortikalni, kot. stab. - Zaklepanje preko različne trdote materialov plošče in vijaka - skladno z ITS. L=20MM | [7 empty] | komplet
CP | P | #958289 | VIJAK 3,5MM KORTIKAL. KOT.STB. L=20MM kat.št. 37351-20N ITS |  |  |  | 30 | KOS | 1 | [9 empty] | #N006892 | 1 |  | 37351-20N | ITS | [5 empty] | komplet
CP | N | #N006893 | VIJAK 3,5MM KORTIKAL. KOT.STB. L=22MM |  |  |  | 30 | KOS | 2 | [9 empty] | # | 1 | VIJAK 3,5MM Kortikalni, kot. stab. - Zaklepanje preko različne trdote materialov plošče in vijaka - skladno z ITS. L=22MM | [7 empty] | komplet
CP | P | #958290 | VIJAK 3,5MM KORTIKAL. KOT.STB. L=22MM kat.št. 37351-22N ITS |  |  |  | 30 | KOS | 1 | [9 empty] | #N006893 | 1 |  | 37351-22N | ITS | [5 empty] | komplet
CP | N | #N006894 | VIJAK 3,5MM KORTIKAL. KOT.STB. L=24MM |  |  |  | 30 | KOS | 2 | [9 empty] | # | 1 | VIJAK 3,5MM Kortikalni, kot. stab. - Zaklepanje preko različne trdote materialov plošče in vijaka - skladno z ITS. L=24MM | [7 empty] | komplet
CP | P | #958291 | VIJAK 3,5MM KORTIKAL. KOT.STB. L=24MM kat.št. 37351-24N ITS |  |  |  | 30 | KOS | 1 | [9 empty] | #N006894 | 1 |  | 37351-24N | ITS | [5 empty] | komplet
CP | N | #N006895 | VIJAK 3,5MM KORTIKAL. KOT.STB. L=26MM |  |  |  | 20 | KOS | 2 | [9 empty] | # | 1 | VIJAK 3,5MM Kortikalni, kot. stab. - Zaklepanje preko različne trdote materialov plošče in vijaka - skladno z ITS. L=26MM | [7 empty] | komplet
CP | P | #962811 | VIJAK 3,5MM KORTIKAL. KOT.STB. L=26MM kat.št. 37351-26N ITS |  |  |  | 20 | KOS | 1 | [9 empty] | #N006895 | 1 |  | 37351-26N | ITS | [5 empty] | komplet
CP | N | #N006896 | VIJAK 3,5MM KORTIKAL. KOT.STB. L=28MM |  |  |  | 20 | KOS | 2 | [9 empty] | # | 1 | VIJAK 3,5MM Kortikalni, kot. stab. - Zaklepanje preko različne trdote materialov plošče in vijaka - skladno z ITS. L=28MM | [7 empty] | komplet
CP | P | #962812 | VIJAK 3,5MM KORTIKAL. KOT.STB. L=28MM kat.št. 37351-28N ITS |  |  |  | 20 | KOS | 1 | [9 empty] | #N006896 | 1 |  | 37351-28N | ITS | [5 empty] | komplet
CP | N | #N006897 | VIJAK 3,5MM KORTIKAL. KOT.STB. L=30MM |  |  |  | 15 | KOS | 2 | [9 empty] | # | 1 | VIJAK 3,5MM Kortikalni, kot. stab. - Zaklepanje preko različne trdote materialov plošče in vijaka - skladno z ITS. L=30MM | [7 empty] | komplet
CP | P | #962813 | VIJAK 3,5MM KORTIKAL. KOT.STB. L=30MM kat.št. 37351-30N ITS |  |  |  | 15 | KOS | 1 | [9 empty] | #N006897 | 1 |  | 37351-30N | ITS | [5 empty] | komplet
CP | N | #N006898 | VIJAK 3,5MM KORTIKAL. KOT.STB. L=32MM |  |  |  | 15 | KOS | 2 | [9 empty] | # | 1 | VIJAK 3,5MM Kortikalni, kot. stab. - Zaklepanje preko različne trdote materialov plošče in vijaka - skladno z ITS. L=32MM | [7 empty] | komplet
CP | P | #962814 | VIJAK 3,5MM KORTIKAL. KOT.STB. L=32MM kat.št. 37351-32N ITS |  |  |  | 15 | KOS | 1 | [9 empty] | #N006898 | 1 |  | 37351-32N | ITS | [5 empty] | komplet
CP | N | #N006899 | VIJAK 3,5MM KORTIKAL. KOT.STB. L=34MM |  |  |  | 10 | KOS | 2 | [9 empty] | # | 1 | VIJAK 3,5MM Kortikalni, kot. stab. - Zaklepanje preko različne trdote materialov plošče in vijaka - skladno z ITS. L=34MM | [7 empty] | komplet
CP | P | #962815 | VIJAK 3,5MM KORTIKAL. KOT.STB. L=34MM kat.št. 37351-34N ITS |  |  |  | 10 | KOS | 1 | [9 empty] | #N006899 | 1 |  | 37351-34N | ITS | [5 empty] | komplet
CP | N | #N006900 | VIJAK 3,5MM KORTIKAL. KOT.STB. L=36MM |  |  |  | 10 | KOS | 2 | [9 empty] | # | 1 | VIJAK 3,5MM Kortikalni, kot. stab. - Zaklepanje preko različne trdote materialov plošče in vijaka - skladno z ITS. L=36MM | [7 empty] | komplet
CP | P | #962816 | VIJAK 3,5MM KORTIKAL. KOT.STB. L=36MM kat.št. 37351-36N ITS |  |  |  | 10 | KOS | 1 | [9 empty] | #N006900 | 1 |  | 37351-36N | ITS | [5 empty] | komplet
CP | N | #N006901 | VIJAK 3,5MM KORTIKAL. KOT.STB. L=38MM |  |  |  | 10 | KOS | 2 | [9 empty] | # | 1 | VIJAK 3,5MM Kortikalni, kot. stab. - Zaklepanje preko različne trdote materialov plošče in vijaka - skladno z ITS. L=38MM | [7 empty] | komplet
CP | P | #962817 | VIJAK 3,5MM KORTIKAL. KOT.STB. L=38MM kat.št. 37351-38N ITS |  |  |  | 10 | KOS | 1 | [9 empty] | #N006901 | 1 |  | 37351-38N | ITS | [5 empty] | komplet
CP | N | #N006902 | VIJAK 3,5MM KORTIKAL. KOT.STB. L=40MM |  |  |  | 10 | KOS | 2 | [9 empty] | # | 1 | VIJAK 3,5MM Kortikalni, kot. stab. - Zaklepanje preko različne trdote materialov plošče in vijaka - skladno z ITS. L=40MM | [7 empty] | komplet
CP | P | #962818 | VIJAK 3,5MM KORTIKAL. KOT.STB. L=40MM kat.št. 37351-40N ITS |  |  |  | 10 | KOS | 1 | [9 empty] | #N006902 | 1 |  | 37351-40N | ITS | [5 empty] | komplet
CP | N | #N006903 | VIJAK za kalkaneus samorezni 3,5MM L=26 |  |  |  | 5 | KOS | 2 | [9 empty] | # | 1 | VIJAK za kalkaneus, samorezni, O=3,5 mm, kot. stab. - Zaklepanje preko različne trdote materialov plošče in vijaka - skladno z ITS. L=26 | [7 empty] | komplet
CP | P | #465865 | VIJAK za kalkaneus samorezni 3,5MM L=26 kat.št. 37352-26N ITS |  |  |  | 5 | KOS | 1 | [9 empty] | #N006903 | 1 |  | 37352-26N | ITS | [5 empty] | komplet
CP | N | #N006904 | VIJAK za kalkaneus samorezni 3,5MM L=28 |  |  |  | 5 | KOS | 2 | [9 empty] | # | 1 | VIJAK za kalkaneus, samorezni, O=3,5 mm, kot. stab. - Zaklepanje preko različne trdote materialov plošče in vijaka - skladno z ITS. L=28 | [7 empty] | komplet
CP | P | #465866 | VIJAK za kalkaneus samorezni 3,5MM L=28 kat.št. 37352-28N ITS |  |  |  | 5 | KOS | 1 | [9 empty] | #N006904 | 1 |  | 37352-28N | ITS | [5 empty] | komplet
CP | N | #N006905 | VIJAK za kalkaneus samorezni 3,5MM L=30 |  |  |  | 10 | KOS | 2 | [9 empty] | # | 1 | VIJAK za kalkaneus, samorezni, O=3,5 mm, kot. stab. - Zaklepanje preko različne trdote materialov plošče in vijaka - skladno z ITS. L=30 | [7 empty] | komplet
CP | P | #465867 | VIJAK za kalkaneus samorezni 3,5MM L=30 kat.št. 37352-30N ITS |  |  |  | 10 | KOS | 1 | [9 empty] | #N006905 | 1 |  | 37352-30N | ITS | [5 empty] | komplet
CP | N | #N006906 | VIJAK za kalkaneus samorezni 3,5MM L=32 |  |  |  | 15 | KOS | 2 | [9 empty] | # | 1 | VIJAK za kalkaneus, samorezni, O=3,5 mm, kot. stab. - Zaklepanje preko različne trdote materialov plošče in vijaka - skladno z ITS. L=32 | [7 empty] | komplet
CP | P | #465868 | VIJAK za kalkaneus samorezni 3,5MM L=32 kat.št. 37352-32N ITS |  |  |  | 15 | KOS | 1 | [9 empty] | #N006906 | 1 |  | 37352-32N | ITS | [5 empty] | komplet
CP | N | #N006907 | VIJAK za kalkaneus samorezni 3,5MM L=34 |  |  |  | 5 | KOS | 2 | [9 empty] | # | 1 | VIJAK za kalkaneus, samorezni, O=3,5 mm, kot. stab. - Zaklepanje preko različne trdote materialov plošče in vijaka - skladno z ITS. L=34 | [7 empty] | komplet
CP | P | #465869 | VIJAK za kalkaneus samorezni 3,5MM L=34 kat.št. 37352-34N ITS |  |  |  | 5 | KOS | 1 | [9 empty] | #N006907 | 1 |  | 37352-34N | ITS | [5 empty] | komplet
CP | N | #N006908 | VIJAK za kalkaneus samorezni 3,5MM L=36 |  |  |  | 10 | KOS | 2 | [9 empty] | # | 1 | VIJAK za kalkaneus, samorezni, O=3,5 mm, kot. stab. - Zaklepanje preko različne trdote materialov plošče in vijaka - skladno z ITS. L=36 | [7 empty] | komplet
CP | P | #465870 | VIJAK za kalkaneus samorezni 3,5MM L=36 kat.št. 37352-36N ITS |  |  |  | 10 | KOS | 1 | [9 empty] | #N006908 | 1 |  | 37352-36N | ITS | [5 empty] | komplet
CP | N | #N006909 | VIJAK za kalkaneus samorezni 3,5MM L=38 |  |  |  | 10 | KOS | 2 | [9 empty] | # | 1 | VIJAK za kalkaneus, samorezni, O=3,5 mm, kot. stab. - Zaklepanje preko različne trdote materialov plošče in vijaka - skladno z ITS. L=38 | [7 empty] | komplet
CP | P | #465871 | VIJAK za kalkaneus samorezni 3,5MM L=38 kat.št. 37352-38N ITS |  |  |  | 10 | KOS | 1 | [9 empty] | #N006909 | 1 |  | 37352-38N | ITS | [5 empty] | komplet
CP | N | #N006910 | VIJAK za kalkaneus samorezni 3,5MM L=40 |  |  |  | 10 | KOS | 2 | [9 empty] | # | 1 | VIJAK za kalkaneus, samorezni, O=3,5 mm, kot. stab. - Zaklepanje preko različne trdote materialov plošče in vijaka - skladno z ITS. L=40 | [7 empty] | komplet
CP | P | #465872 | VIJAK za kalkaneus samorezni 3,5MM L=40 kat.št. 37352-40N ITS |  |  |  | 10 | KOS | 1 | [9 empty] | #N006910 | 1 |  | 37352-40N | ITS | [5 empty] | komplet
CP | N | #N006911 | VIJAK za kalkaneus samorezni 3,5MM L=42 |  |  |  | 10 | KOS | 2 | [9 empty] | # | 1 | VIJAK za kalkaneus, samorezni, O=3,5 mm, kot. stab. - Zaklepanje preko različne trdote materialov plošče in vijaka - skladno z ITS. L=42 | [7 empty] | komplet
CP | P | #465873 | VIJAK za kalkaneus samorezni 3,5MM L=42 kat.št. 37352-42N ITS |  |  |  | 10 | KOS | 1 | [9 empty] | #N006911 | 1 |  | 37352-42N | ITS | [5 empty] | komplet
CP | N | #N006912 | VIJAK za kalkaneus samorezni 3,5MM L=44 |  |  |  | 10 | KOS | 2 | [9 empty] | # | 1 | VIJAK za kalkaneus, samorezni, O=3,5 mm, kot. stab. - Zaklepanje preko različne trdote materialov plošče in vijaka - skladno z ITS. L=44 | [7 empty] | komplet
CP | P | #465874 | VIJAK za kalkaneus samorezni 3,5MM L=44 kat.št. 37352-44N ITS |  |  |  | 10 | KOS | 1 | [9 empty] | #N006912 | 1 |  | 37352-44N | ITS | [5 empty] | komplet
CP | N | #N006913 | VIJAK za kalkaneus samorezni 3,5MM L=46 |  |  |  | 10 | KOS | 2 | [9 empty] | # | 1 | VIJAK za kalkaneus, samorezni, O=3,5 mm, kot. stab. - Zaklepanje preko različne trdote materialov plošče in vijaka - skladno z ITS. L=46 | [7 empty] | komplet
CP | P | #465875 | VIJAK za kalkaneus samorezni 3,5MM L=46 kat.št. 37352-46N ITS |  |  |  | 10 | KOS | 1 | [9 empty] | #N006913 | 1 |  | 37352-46N | ITS | [5 empty] | komplet
CP | N | #N006914 | VIJAK za kalkaneus samorezni 3,5MM L=48 |  |  |  | 5 | KOS | 2 | [9 empty] | # | 1 | VIJAK za kalkaneus, samorezni, O=3,5 mm, kot. stab. - Zaklepanje preko različne trdote materialov plošče in vijaka - skladno z ITS. L=48 | [7 empty] | komplet
CP | P | #465876 | VIJAK za kalkaneus samorezni 3,5MM L=48 kat.št. 37352-48N ITS |  |  |  | 5 | KOS | 1 | [9 empty] | #N006914 | 1 |  | 37352-48N | ITS | [5 empty] | komplet
CP | N | #N006915 | VIJAK za kalkaneus samorezni 3,5MM L=50 |  |  |  | 5 | KOS | 2 | [9 empty] | # | 1 | VIJAK za kalkaneus, samorezni, O=3,5 mm, kot. stab. - Zaklepanje preko različne trdote materialov plošče in vijaka - skladno z ITS. L=50 | [7 empty] | komplet
CP | P | #465877 | VIJAK za kalkaneus samorezni 3,5MM L=50 kat.št. 37352-50N ITS |  |  |  | 5 | KOS | 1 | [9 empty] | #N006915 | 1 |  | 37352-50N | ITS | [5 empty] | komplet
CP | N | #N006916 | VIJAK 2,7MM KORTIKAL. L=10MM |  |  |  | 5 | KOS | 2 | [9 empty] | # | 1 | VIJAK O=2,7 mm, Kortikalni, skladno z ITS. L=10MM | [7 empty] | komplet
CP | P | #958255 | VIJAK 2,7MM KORTIKAL. L=10MM kat.št. 32271-10 ITS |  |  |  | 5 | KOS | 1 | [9 empty] | #N006916 | 1 |  | 32271-10 | ITS | [5 empty] | komplet
CP | N | #N006917 | VIJAK 2,7MM KORTIKAL. L=12MM |  |  |  | 15 | KOS | 2 | [9 empty] | # | 1 | VIJAK O=2,7 mm, Kortikalni, skladno z ITS. L=12MM | [7 empty] | komplet
CP | P | #958256 | VIJAK 2,7MM KORTIKAL. L=12MM kat.št. 32271-12 ITS |  |  |  | 15 | KOS | 1 | [9 empty] | #N006917 | 1 |  | 32271-12 | ITS | [5 empty] | komplet
CP | N | #N006918 | VIJAK 2,7MM KORTIKAL. L=14MM |  |  |  | 20 | KOS | 2 | [9 empty] | # | 1 | VIJAK O=2,7 mm, Kortikalni, skladno z ITS. L=14MM | [7 empty] | komplet
CP | P | #958257 | VIJAK 2,7MM KORTIKAL. L=14MM kat.št. 32271-14 ITS |  |  |  | 20 | KOS | 1 | [9 empty] | #N006918 | 1 |  | 32271-14 | ITS | [5 empty] | komplet
CP | N | #N006919 | VIJAK 2,7MM KORTIKAL. L=16MM |  |  |  | 20 | KOS | 2 | [9 empty] | # | 1 | VIJAK O=2,7 mm, Kortikalni, skladno z ITS. L=16MM | [7 empty] | komplet
CP | P | #958258 | VIJAK 2,7MM KORTIKAL. L=16MM kat.št. 32271-16 ITS |  |  |  | 20 | KOS | 1 | [9 empty] | #N006919 | 1 |  | 32271-16 | ITS | [5 empty] | komplet
CP | N | #N006920 | VIJAK 2,7MM KORTIKAL. L=18MM |  |  |  | 20 | KOS | 2 | [9 empty] | # | 1 | VIJAK O=2,7 mm, Kortikalni, skladno z ITS. L=18MM | [7 empty] | komplet
CP | P | #958259 | VIJAK 2,7MM KORTIKAL. L=18MM kat.št. 32271-18 ITS |  |  |  | 20 | KOS | 1 | [9 empty] | #N006920 | 1 |  | 32271-18 | ITS | [5 empty] | komplet
CP | N | #N006921 | VIJAK 2,7MM KORTIKAL. L=20MM |  |  |  | 25 | KOS | 2 | [9 empty] | # | 1 | VIJAK O=2,7 mm, Kortikalni, skladno z ITS. L=20MM | [7 empty] | komplet
CP | P | #958260 | VIJAK 2,7MM KORTIKAL. L=20MM kat.št. 32271-20 ITS |  |  |  | 25 | KOS | 1 | [9 empty] | #N006921 | 1 |  | 32271-20 | ITS | [5 empty] | komplet
CP | N | #N006922 | VIJAK 2,7MM KORTIKAL. L=22MM |  |  |  | 20 | KOS | 2 | [9 empty] | # | 1 | VIJAK O=2,7 mm, Kortikalni, skladno z ITS. L=22MM | [7 empty] | komplet
CP | P | #958261 | VIJAK 2,7MM KORTIKAL. L=22MM kat.št. 32271-22 ITS |  |  |  | 20 | KOS | 1 | [9 empty] | #N006922 | 1 |  | 32271-22 | ITS | [5 empty] | komplet
CP | N | #N006923 | VIJAK 2,7MM KORTIKAL. L=24MM |  |  |  | 20 | KOS | 2 | [9 empty] | # | 1 | VIJAK O=2,7 mm, Kortikalni, skladno z ITS. L=24MM | [7 empty] | komplet
CP | P | #958262 | VIJAK 2,7MM KORTIKAL. L=24MM kat.št. 32271-24 ITS |  |  |  | 20 | KOS | 1 | [9 empty] | #N006923 | 1 |  | 32271-24 | ITS | [5 empty] | komplet
CP | N | #N006925 | VIJAK 4,0MM SPONGIOZN KANULIRAN L=16MM |  |  |  | 5 | KOS | 2 | [9 empty] | # | 1 | VIJAK O=4,0mm, spongiozni, N, Kanuliran, L=16MM | [7 empty] | komplet
CP | P | #962820 | VIJAK 4,0MM SPONGIOZN KANULIRAN L=16MM kat.št. 31402-16 ITS |  |  |  | 5 | KOS | 1 | [9 empty] | #N006925 | 1 |  | 31402-16 | ITS | [5 empty] | komplet
CP | N | #N006926 | VIJAK 4,0MM SPONGIOZN KANULIRAN L=18MM |  |  |  | 5 | KOS | 2 | [9 empty] | # | 1 | VIJAK O=4,0mm, spongiozni, N, Kanuliran, L=18MM | [7 empty] | komplet
CP | P | #962821 | VIJAK 4,0MM SPONGIOZN KANULIRAN L=18MM kat.št. 31402-18 ITS |  |  |  | 5 | KOS | 1 | [9 empty] | #N006926 | 1 |  | 31402-18 | ITS | [5 empty] | komplet
CP | N | #N006927 | VIJAK 4,0MM SPONGIOZN KANULIRAN L=20MM |  |  |  | 5 | KOS | 2 | [9 empty] | # | 1 | VIJAK O=4,0mm, spongiozni, N, Kanuliran, L=20MM | [7 empty] | komplet
CP | P | #962822 | VIJAK 4,0MM SPONGIOZN KANULIRAN L=20MM kat.št. 31402-20 ITS |  |  |  | 5 | KOS | 1 | [9 empty] | #N006927 | 1 |  | 31402-20 | ITS | [5 empty] | komplet
CP | N | #N006928 | VIJAK 4,0MM SPONGIOZN KANULIRAN L=22MM |  |  |  | 5 | KOS | 2 | [9 empty] | # | 1 | VIJAK O=4,0mm, spongiozni, N, Kanuliran, L=22MM | [7 empty] | komplet
CP | P | #962823 | VIJAK 4,0MM SPONGIOZN KANULIRAN L=22MM kat.št. 31402-22 ITS |  |  |  | 5 | KOS | 1 | [9 empty] | #N006928 | 1 |  | 31402-22 | ITS | [5 empty] | komplet
CP | N | #N006929 | VIJAK 4,0MM SPONGIOZN KANULIRAN L=24MM |  |  |  | 5 | KOS | 2 | [9 empty] | # | 1 | VIJAK O=4,0mm, spongiozni, N, Kanuliran, L=24MM | [7 empty] | komplet
CP | P | #962824 | VIJAK 4,0MM SPONGIOZN KANULIRAN L=24MM kat.št. 31402-24 ITS |  |  |  | 5 | KOS | 1 | [9 empty] | #N006929 | 1 |  | 31402-24 | ITS | [5 empty] | komplet
CP | N | #N006930 | VIJAK 4,0MM SPONGIOZN KANULIRAN L=26MM |  |  |  | 5 | KOS | 2 | [9 empty] | # | 1 | VIJAK O=4,0mm, spongiozni, N, Kanuliran, L=26MM | [7 empty] | komplet
CP | P | #962825 | VIJAK 4,0MM SPONGIOZN KANULIRAN L=26MM kat.št. 31402-26 ITS |  |  |  | 5 | KOS | 1 | [9 empty] | #N006930 | 1 |  | 31402-26 | ITS | [5 empty] | komplet
CP | N | #N006931 | VIJAK 4,0MM SPONGIOZN KANULIRAN L=28MM |  |  |  | 5 | KOS | 2 | [9 empty] | # | 1 | VIJAK O=4,0mm, spongiozni, N, Kanuliran, L=28MM | [7 empty] | komplet
CP | P | #962826 | VIJAK 4,0MM SPONGIOZN KANULIRAN L=28MM kat.št. 31402-28 ITS |  |  |  | 5 | KOS | 1 | [9 empty] | #N006931 | 1 |  | 31402-28 | ITS | [5 empty] | komplet
CP | N | #N006932 | VIJAK 4,0MM SPONGIOZN KANULIRAN L=30MM |  |  |  | 5 | KOS | 2 | [9 empty] | # | 1 | VIJAK O=4,0mm, spongiozni, N, Kanuliran, L=30MM | [7 empty] | komplet
CP | P | #962827 | VIJAK 4,0MM SPONGIOZN KANULIRAN L=30MM kat.št. 31402-30 ITS |  |  |  | 5 | KOS | 1 | [9 empty] | #N006932 | 1 |  | 31402-30 | ITS | [5 empty] | komplet
CP | N | #N006933 | VIJAK 4,0MM SPONGIOZN KANULIRAN L=32MM |  |  |  | 5 | KOS | 2 | [9 empty] | # | 1 | VIJAK O=4,0mm, spongiozni, N, Kanuliran, L=32MM | [7 empty] | komplet
CP | P | #962828 | VIJAK 4,0MM SPONGIOZN KANULIRAN L=32MM kat.št. 31402-32 ITS |  |  |  | 5 | KOS | 1 | [9 empty] | #N006933 | 1 |  | 31402-32 | ITS | [5 empty] | komplet
CP | N | #N006934 | VIJAK 4,0MM SPONGIOZN KANULIRAN L=34MM |  |  |  | 5 | KOS | 2 | [9 empty] | # | 1 | VIJAK O=4,0mm, spongiozni, N, Kanuliran, L=34MM | [7 empty] | komplet
CP | P | #962829 | VIJAK 4,0MM SPONGIOZN KANULIRAN L=34MM kat.št. 31402-34 ITS |  |  |  | 5 | KOS | 1 | [9 empty] | #N006934 | 1 |  | 31402-34 | ITS | [5 empty] | komplet
CP | N | #N006935 | VIJAK 4,0MM SPONGIOZN KANULIRAN L=36MM |  |  |  | 5 | KOS | 2 | [9 empty] | # | 1 | VIJAK O=4,0mm, spongiozni, N, Kanuliran, L=36MM | [7 empty] | komplet
CP | P | #962830 | VIJAK 4,0MM SPONGIOZN KANULIRAN L=36MM kat.št. 31402-36 ITS |  |  |  | 5 | KOS | 1 | [9 empty] | #N006935 | 1 |  | 31402-36 | ITS | [5 empty] | komplet
CP | N | #N006936 | VIJAK 4,0MM SPONGIOZN KANULIRAN L=38MM |  |  |  | 5 | KOS | 2 | [9 empty] | # | 1 | VIJAK O=4,0mm, spongiozni, N, Kanuliran, L=38MM | [7 empty] | komplet
CP | P | #962831 | VIJAK 4,0MM SPONGIOZN KANULIRAN L=38MM kat.št. 31402-38 ITS |  |  |  | 5 | KOS | 1 | [9 empty] | #N006936 | 1 |  | 31402-38 | ITS | [5 empty] | komplet
CP | N | #N006937 | VIJAK 4,0MM SPONGIOZN KANULIRAN L=40MM |  |  |  | 5 | KOS | 2 | [9 empty] | # | 1 | VIJAK O=4,0mm, spongiozni, N, Kanuliran, L=40MM | [7 empty] | komplet
CP | P | #962832 | VIJAK 4,0MM SPONGIOZN KANULIRAN L=40MM kat.št. 31402-40 ITS |  |  |  | 5 | KOS | 1 | [9 empty] | #N006937 | 1 |  | 31402-40 | ITS | [5 empty] | komplet
CP | N | #N006938 | VIJAK 4,0MM SPONGIOZN KANULIRAN L=42MM |  |  |  | 5 | KOS | 2 | [9 empty] | # | 1 | VIJAK O=4,0mm, spongiozni, N, Kanuliran, L=42MM | [7 empty] | komplet
CP | P | #962833 | VIJAK 4,0MM SPONGIOZN KANULIRAN L=42MM kat.št. 31402-42 ITS |  |  |  | 5 | KOS | 1 | [9 empty] | #N006938 | 1 |  | 31402-42 | ITS | [5 empty] | komplet
CP | N | #N006939 | VIJAK 4,0MM SPONGIOZN KANULIRAN L=44MM |  |  |  | 5 | KOS | 2 | [9 empty] | # | 1 | VIJAK O=4,0mm, spongiozni, N, Kanuliran, L=44MM | [7 empty] | komplet
CP | P | #962834 | VIJAK 4,0MM SPONGIOZN KANULIRAN L=44MM kat.št. 31402-44 ITS |  |  |  | 5 | KOS | 1 | [9 empty] | #N006939 | 1 |  | 31402-44 | ITS | [5 empty] | komplet
CP | N | #N006940 | VIJAK 4,0MM SPONGIOZN KANULIRAN L=46MM |  |  |  | 5 | KOS | 2 | [9 empty] | # | 1 | VIJAK O=4,0mm, spongiozni, N, Kanuliran, L=46MM | [7 empty] | komplet
CP | P | #962835 | VIJAK 4,0MM SPONGIOZN KANULIRAN L=46MM kat.št. 31402-46 ITS |  |  |  | 5 | KOS | 1 | [9 empty] | #N006940 | 1 |  | 31402-46 | ITS | [5 empty] | komplet
CP | N | #N006941 | VIJAK 4,0MM SPONGIOZN KANULIRAN L=48MM |  |  |  | 5 | KOS | 2 | [9 empty] | # | 1 | VIJAK O=4,0mm, spongiozni, N, Kanuliran, L=48MM | [7 empty] | komplet
CP | P | #962836 | VIJAK 4,0MM SPONGIOZN KANULIRAN L=48MM kat.št. 31402-48 ITS |  |  |  | 5 | KOS | 1 | [9 empty] | #N006941 | 1 |  | 31402-48 | ITS | [5 empty] | komplet
CP | N | #N006942 | VIJAK 4,0MM SPONGIOZN KANULIRAN L=50MM |  |  |  | 5 | KOS | 2 | [9 empty] | # | 1 | VIJAK O=4,0mm, spongiozni, N, Kanuliran, L=50MM | [7 empty] | komplet
CP | P | #962837 | VIJAK 4,0MM SPONGIOZN KANULIRAN L=50MM kat.št. 31402-50 ITS |  |  |  | 5 | KOS | 1 | [9 empty] | #N006942 | 1 |  | 31402-50 | ITS | [5 empty] | komplet
CP | N | #N006943 | VIJAK 4,0MM SPONGIOZN KANULIRAN L=55MM |  |  |  | 5 | KOS | 2 | [9 empty] | # | 1 | VIJAK O=4,0mm, spongiozni, N, Kanuliran, L=55MM | [7 empty] | komplet
CP | P | #962838 | VIJAK 4,0MM SPONGIOZN KANULIRAN L=55MM kat.št. 31402-55 ITS |  |  |  | 5 | KOS | 1 | [9 empty] | #N006943 | 1 |  | 31402-55 | ITS | [5 empty] | komplet
CP | N | #N006944 | VIJAK 4,0MM SPONGIOZN KANULIRAN L=60MM |  |  |  | 5 | KOS | 2 | [9 empty] | # | 1 | VIJAK O=4,0mm, spongiozni, N, Kanuliran, L=60MM | [7 empty] | komplet
CP | P | #962839 | VIJAK 4,0MM SPONGIOZN KANULIRAN L=60MM kat.št. 31402-60 ITS |  |  |  | 5 | KOS | 1 | [9 empty] | #N006944 | 1 |  | 31402-60 | ITS | [5 empty] | komplet
CP | N | #N006945 | VIJAK 4,0MM SPONGIOZN KANULIRAN L=65MM |  |  |  | 5 | KOS | 2 | [9 empty] | # | 1 | VIJAK O=4,0mm, spongiozni, N, Kanuliran, L=65MM | [7 empty] | komplet
CP | P | #962840 | VIJAK 4,0MM SPONGIOZN KANULIRAN L=65MM kat.št. 31402-65 ITS |  |  |  | 5 | KOS | 1 | [9 empty] | #N006945 | 1 |  | 31402-65 | ITS | [5 empty] | komplet
CP | N | #N006946 | VIJAK 4,0MM SPONGIOZN KANULIRAN L=70MM |  |  |  | 5 | KOS | 2 | [9 empty] | # | 1 | VIJAK O=4,0mm, spongiozni, N, Kanuliran, L=70MM | [7 empty] | komplet
CP | P | #962841 | VIJAK 4,0MM SPONGIOZN KANULIRAN L=70MM kat.št. 31402-70 ITS |  |  |  | 5 | KOS | 1 | [9 empty] | #N006946 | 1 |  | 31402-70 | ITS | [5 empty] | komplet
CP | N | #N006947 | VIJAK 4,2MM SPONGIOZNI KOT.STB. L=14MM |  |  |  | 5 | KOS | 2 | [9 empty] | # | 1 | VIJAK O=4,2mm, Spongiozni, Kot. Stab. -Zaklepanje preko različne trdote materialov plošče in vijaka-skladno z ITS. L=14MM | [7 empty] | komplet
CP | P | #959296 | VIJAK 4,2MM SPONGIOZNI KOT.STB. L=14MM kat.št. 37422-14N ITS |  |  |  | 5 | KOS | 1 | [9 empty] | #N006947 | 1 |  | 37422-14N | ITS | [5 empty] | komplet
CP | N | #N006948 | VIJAK 4,2MM SPONGIOZNI KOT.STB. L=16MM |  |  |  | 5 | KOS | 2 | [9 empty] | # | 1 | VIJAK O=4,2mm, Spongiozni, Kot. Stab. -Zaklepanje preko različne trdote materialov plošče in vijaka-skladno z ITS. L=16MM | [7 empty] | komplet
CP | P | #959297 | VIJAK 4,2MM SPONGIOZNI KOT.STB. L=16MM kat.št. 37422-16N ITS |  |  |  | 5 | KOS | 1 | [9 empty] | #N006948 | 1 |  | 37422-16N | ITS | [5 empty] | komplet
CP | N | #N006949 | VIJAK 4,2MM SPONGIOZNI KOT.STB. L=18MM |  |  |  | 10 | KOS | 2 | [9 empty] | # | 1 | VIJAK O=4,2mm, Spongiozni, Kot. Stab. -Zaklepanje preko različne trdote materialov plošče in vijaka-skladno z ITS. L=18MM | [7 empty] | komplet
CP | P | #959298 | VIJAK 4,2MM SPONGIOZNI KOT.STB. L=18MM kat.št. 37422-18N ITS |  |  |  | 10 | KOS | 1 | [9 empty] | #N006949 | 1 |  | 37422-18N | ITS | [5 empty] | komplet
CP | N | #N006950 | VIJAK 4,2MM SPONGIOZNI KOT.STB. L=20MM |  |  |  | 15 | KOS | 2 | [9 empty] | # | 1 | VIJAK O=4,2mm, Spongiozni, Kot. Stab. -Zaklepanje preko različne trdote materialov plošče in vijaka-skladno z ITS. L=20MM | [7 empty] | komplet
CP | P | #959299 | VIJAK 4,2MM SPONGIOZNI KOT.STB. L=20MM kat.št. 37422-20N ITS |  |  |  | 15 | KOS | 1 | [9 empty] | #N006950 | 1 |  | 37422-20N | ITS | [5 empty] | komplet
CP | N | #N006951 | VIJAK 4,2MM SPONGIOZNI KOT.STB. L=22MM |  |  |  | 10 | KOS | 2 | [9 empty] | # | 1 | VIJAK O=4,2mm, Spongiozni, Kot. Stab. -Zaklepanje preko različne trdote materialov plošče in vijaka-skladno z ITS. L=22MM | [7 empty] | komplet
CP | P | #959300 | VIJAK 4,2MM SPONGIOZNI KOT.STB. L=22MM kat.št. 37422-22N ITS |  |  |  | 15 | KOS | 1 | [9 empty] | #N006951 | 1 |  | 37422-22N | ITS | [5 empty] | komplet
CP | N | #N006952 | VIJAK 4,2MM SPONGIOZNI KOT.STB. L=24MM |  |  |  | 5 | KOS | 2 | [9 empty] | # | 1 | VIJAK O=4,2mm, Spongiozni, Kot. Stab. -Zaklepanje preko različne trdote materialov plošče in vijaka-skladno z ITS. L=24MM | [7 empty] | komplet
CP | P | #959301 | VIJAK 4,2MM SPONGIOZNI KOT.STB. L=24MM kat.št. 37422-24N ITS |  |  |  | 15 | KOS | 1 | [9 empty] | #N006952 | 1 |  | 37422-24N | ITS | [5 empty] | komplet
CP | N | #N006953 | VIJAK 4,2MM SPONGIOZNI KOT.STB. L=26MM |  |  |  | 5 | KOS | 2 | [9 empty] | # | 1 | VIJAK O=4,2mm, Spongiozni, Kot. Stab. -Zaklepanje preko različne trdote materialov plošče in vijaka-skladno z ITS. L=26MM | [7 empty] | komplet
CP | P | #959302 | VIJAK 4,2MM SPONGIOZNI KOT.STB. L=26MM kat.št. 37422-26N ITS |  |  |  | 15 | KOS | 1 | [9 empty] | #N006953 | 1 |  | 37422-26N | ITS | [5 empty] | komplet
CP | N | #N006954 | VIJAK 4,2MM SPONGIOZNI KOT.STB. L=28MM |  |  |  | 20 | KOS | 2 | [9 empty] | # | 1 | VIJAK O=4,2mm, Spongiozni, Kot. Stab. -Zaklepanje preko različne trdote materialov plošče in vijaka-skladno z ITS. L=28MM | [7 empty] | komplet
CP | P | #959303 | VIJAK 4,2MM SPONGIOZNI KOT.STB. L=28MM kat.št. 37422-28N ITS |  |  |  | 20 | KOS | 1 | [9 empty] | #N006954 | 1 |  | 37422-28N | ITS | [5 empty] | komplet
CP | N | #N006955 | VIJAK 4,2MM SPONGIOZNI KOT.STB. L=30MM |  |  |  | 10 | KOS | 2 | [9 empty] | # | 1 | VIJAK O=4,2mm, Spongiozni, Kot. Stab. -Zaklepanje preko različne trdote materialov plošče in vijaka-skladno z ITS. L=30MM | [7 empty] | komplet
CP | P | #959304 | VIJAK 4,2MM SPONGIOZNI KOT.STB. L=30MM kat.št. 37422-30N ITS |  |  |  | 10 | KOS | 1 | [9 empty] | #N006955 | 1 |  | 37422-30N | ITS | [5 empty] | komplet
CP | N | #N006956 | VIJAK 4,2MM SPONGIOZNI KOT.STB. L=32MM |  |  |  | 10 | KOS | 2 | [9 empty] | # | 1 | VIJAK O=4,2mm, Spongiozni, Kot. Stab. -Zaklepanje preko različne trdote materialov plošče in vijaka-skladno z ITS. L=32MM | [7 empty] | komplet
CP | P | #959305 | VIJAK 4,2MM SPONGIOZNI KOT.STB. L=32MM kat.št. 37422-32N ITS |  |  |  | 10 | KOS | 1 | [9 empty] | #N006956 | 1 |  | 37422-32N | ITS | [5 empty] | komplet
CP | N | #N006957 | VIJAK 4,2MM SPONGIOZNI KOT.STB. L=34MM |  |  |  | 15 | KOS | 2 | [9 empty] | # | 1 | VIJAK O=4,2mm, Spongiozni, Kot. Stab. -Zaklepanje preko različne trdote materialov plošče in vijaka-skladno z ITS. L=34MM | [7 empty] | komplet
CP | P | #959306 | VIJAK 4,2MM SPONGIOZNI KOT.STB. L=34MM kat.št. 37422-34N ITS |  |  |  | 15 | KOS | 1 | [9 empty] | #N006957 | 1 |  | 37422-34N | ITS | [5 empty] | komplet
CP | N | #N006958 | VIJAK 4,2MM SPONGIOZNI KOT.STB. L=36MM |  |  |  | 15 | KOS | 2 | [9 empty] | # | 1 | VIJAK O=4,2mm, Spongiozni, Kot. Stab. -Zaklepanje preko različne trdote materialov plošče in vijaka-skladno z ITS. L=36MM | [7 empty] | komplet
CP | P | #959307 | VIJAK 4,2MM SPONGIOZNI KOT.STB. L=36MM kat.št. 37422-36N ITS |  |  |  | 15 | KOS | 1 | [9 empty] | #N006958 | 1 |  | 37422-36N | ITS | [5 empty] | komplet
CP | N | #N006959 | VIJAK 4,2MM SPONGIOZNI KOT.STB. L=38MM |  |  |  | 20 | KOS | 2 | [9 empty] | # | 1 | VIJAK O=4,2mm, Spongiozni, Kot. Stab. -Zaklepanje preko različne trdote materialov plošče in vijaka-skladno z ITS. L=38MM | [7 empty] | komplet
CP | P | #959308 | VIJAK 4,2MM SPONGIOZNI KOT.STB. L=38MM kat.št. 37422-38N ITS |  |  |  | 20 | KOS | 1 | [9 empty] | #N006959 | 1 |  | 37422-38N | ITS | [5 empty] | komplet
CP | N | #N006960 | VIJAK 4,2MM SPONGIOZNI KOT.STB. L=40MM |  |  |  | 20 | KOS | 2 | [9 empty] | # | 1 | VIJAK O=4,2mm, Spongiozni, Kot. Stab. -Zaklepanje preko različne trdote materialov plošče in vijaka-skladno z ITS. L=40MM | [7 empty] | komplet
CP | P | #959309 | VIJAK 4,2MM SPONGIOZNI KOT.STB. L=40MM kat.št. 37422-40N ITS |  |  |  | 20 | KOS | 1 | [9 empty] | #N006960 | 1 |  | 37422-40N | ITS | [5 empty] | komplet
CP | N | #N006961 | VIJAK 4,2MM SPONGIOZNI KOT.STB. L=42MM |  |  |  | 30 | KOS | 2 | [9 empty] | # | 1 | VIJAK O=4,2mm, Spongiozni, Kot. Stab. -Zaklepanje preko različne trdote materialov plošče in vijaka-skladno z ITS. L=42MM | [7 empty] | komplet
CP | P | #959310 | VIJAK 4,2MM SPONGIOZNI KOT.STB. L=42MM kat.št. 37422-42N ITS |  |  |  | 30 | KOS | 1 | [9 empty] | #N006961 | 1 |  | 37422-42N | ITS | [5 empty] | komplet
CP | N | #N006962 | VIJAK 4,2MM SPONGIOZNI KOT.STB. L=44MM |  |  |  | 20 | KOS | 2 | [9 empty] | # | 1 | VIJAK O=4,2mm, Spongiozni, Kot. Stab. -Zaklepanje preko različne trdote materialov plošče in vijaka-skladno z ITS. L=44MM | [7 empty] | komplet
CP | P | #959311 | VIJAK 4,2MM SPONGIOZNI KOT.STB. L=44MM kat.št. 37422-44N ITS |  |  |  | 20 | KOS | 1 | [9 empty] | #N006962 | 1 |  | 37422-44N | ITS | [5 empty] | komplet
CP | N | #N006963 | VIJAK 4,2MM SPONGIOZNI KOT.STB. L=46MM |  |  |  | 20 | KOS | 2 | [9 empty] | # | 1 | VIJAK O=4,2mm, Spongiozni, Kot. Stab. -Zaklepanje preko različne trdote materialov plošče in vijaka-skladno z ITS. L=46MM | [7 empty] | komplet
CP | P | #959312 | VIJAK 4,2MM SPONGIOZNI KOT.STB. L=46MM kat.št. 37422-46N ITS |  |  |  | 20 | KOS | 1 | [9 empty] | #N006963 | 1 |  | 37422-46N | ITS | [5 empty] | komplet
CP | N | #N006964 | VIJAK 4,2MM SPONGIOZNI KOT.STB. L=48MM |  |  |  | 20 | KOS | 2 | [9 empty] | # | 1 | VIJAK O=4,2mm, Spongiozni, Kot. Stab. -Zaklepanje preko različne trdote materialov plošče in vijaka-skladno z ITS. L=48MM | [7 empty] | komplet
CP | P | #959313 | VIJAK 4,2MM SPONGIOZNI KOT.STB. L=48MM kat.št. 37422-48N ITS |  |  |  | 20 | KOS | 1 | [9 empty] | #N006964 | 1 |  | 37422-48N | ITS | [5 empty] | komplet
CP | N | #N006965 | VIJAK 4,2MM SPONGIOZNI KOT.STB. L=50MM |  |  |  | 20 | KOS | 2 | [9 empty] | # | 1 | VIJAK O=4,2mm, Spongiozni, Kot. Stab. -Zaklepanje preko različne trdote materialov plošče in vijaka-skladno z ITS. L=50MM | [7 empty] | komplet
CP | P | #959314 | VIJAK 4,2MM SPONGIOZNI KOT.STB. L=50MM kat.št. 37422-50N ITS |  |  |  | 20 | KOS | 1 | [9 empty] | #N006965 | 1 |  | 37422-50N | ITS | [5 empty] | komplet
CP | N | #N006966 | VIJAK 4,2MM SPONGIOZNI KOT.STB. L=55MM |  |  |  | 20 | KOS | 2 | [9 empty] | # | 1 | VIJAK O=4,2mm, Spongiozni, Kot. Stab. -Zaklepanje preko različne trdote materialov plošče in vijaka-skladno z ITS. L=55MM | [7 empty] | komplet
CP | P | #959315 | VIJAK 4,2MM SPONGIOZNI KOT.STB. L=55MM kat.št. 37422-55N ITS |  |  |  | 20 | KOS | 1 | [9 empty] | #N006966 | 1 |  | 37422-55N | ITS | [5 empty] | komplet
CP | N | #N006967 | VIJAK 4,2MM SPONGIOZNI KOT.STB. L=60MM |  |  |  | 20 | KOS | 2 | [9 empty] | # | 1 | VIJAK O=4,2mm, Spongiozni, Kot. Stab. -Zaklepanje preko različne trdote materialov plošče in vijaka-skladno z ITS. L=60MM | [7 empty] | komplet
CP | P | #959316 | VIJAK 4,2MM SPONGIOZNI KOT.STB. L=60MM kat.št. 37422-60N ITS |  |  |  | 20 | KOS | 1 | [9 empty] | #N006967 | 1 |  | 37422-60N | ITS | [5 empty] | komplet
CP | N | #N006968 | VIJAK 4,2MM SPONGIOZNI KOT.STB. L=65MM |  |  |  | 5 | KOS | 2 | [9 empty] | # | 1 | VIJAK O=4,2mm, Spongiozni, Kot. Stab. -Zaklepanje preko različne trdote materialov plošče in vijaka-skladno z ITS. L=65MM | [7 empty] | komplet
CP | P | #962842 | VIJAK 4,2MM SPONGIOZNI KOT.STB. L=65MM kat.št. 37422-65N ITS |  |  |  | 5 | KOS | 1 | [9 empty] | #N006968 | 1 |  | 37422-65N | ITS | [5 empty] | komplet
CP | N | #N006969 | VIJAK 4,2MM SPONGIOZNI KOT.STB. L=70MM |  |  |  | 5 | KOS | 2 | [9 empty] | # | 1 | VIJAK O=4,2mm, Spongiozni, Kot. Stab. -Zaklepanje preko različne trdote materialov plošče in vijaka-skladno z ITS. L=70MM | [7 empty] | komplet
CP | P | #962843 | VIJAK 4,2MM SPONGIOZNI KOT.STB. L=70MM kat.št. 37422-70N ITS |  |  |  | 5 | KOS | 1 | [9 empty] | #N006969 | 1 |  | 37422-70N | ITS | [5 empty] | komplet
CP | N | #N006970 | VIJAK 4,2MM SPONGIOZNI KOT.STB. L=75MM |  |  |  | 5 | KOS | 2 | [9 empty] | # | 1 | VIJAK O=4,2mm, Spongiozni, Kot. Stab. -Zaklepanje preko različne trdote materialov plošče in vijaka-skladno z ITS. L=75MM | [7 empty] | komplet
CP | P | #962844 | VIJAK 4,2MM SPONGIOZNI KOT.STB. L=75MM kat.št. 37422-75N ITS |  |  |  | 5 | KOS | 1 | [9 empty] | #N006970 | 1 |  | 37422-75N | ITS | [5 empty] | komplet
CP | N | #N006971 | VIJAK 4,2MM SPONGIOZNI KOT.STB. L=80MM |  |  |  | 5 | KOS | 2 | [9 empty] | # | 1 | VIJAK O=4,2mm, Spongiozni, Kot. Stab. -Zaklepanje preko različne trdote materialov plošče in vijaka-skladno z ITS. L=80MM | [7 empty] | komplet
CP | P | #962845 | VIJAK 4,2MM SPONGIOZNI KOT.STB. L=80MM kat.št. 37422-80N ITS |  |  |  | 5 | KOS | 1 | [9 empty] | #N006971 | 1 |  | 37422-80N | ITS | [5 empty] | komplet
CP | N | #N006972 | VIJAK 4,2MM SPONGIOZNI KOT.STB. L=85MM |  |  |  | 5 | KOS | 2 | [9 empty] | # | 1 | VIJAK O=4,2mm, Spongiozni, Kot. Stab. -Zaklepanje preko različne trdote materialov plošče in vijaka-skladno z ITS. L=85MM | [7 empty] | komplet
CP | P | #962846 | VIJAK 4,2MM SPONGIOZNI KOT.STB. L=85MM kat.št. 37422-85N ITS |  |  |  | 5 | KOS | 1 | [9 empty] | #N006972 | 1 |  | 37422-85N | ITS | [5 empty] | komplet
CP | N | #N006973 | VIJAK 4,2MM SPONGIOZNI KOT.STB. L=90MM |  |  |  | 5 | KOS | 2 | [9 empty] | # | 1 | VIJAK O=4,2mm, Spongiozni, Kot. Stab. -Zaklepanje preko različne trdote materialov plošče in vijaka-skladno z ITS. L=90MM | [7 empty] | komplet
CP | P | #962847 | VIJAK 4,2MM SPONGIOZNI KOT.STB. L=90MM kat.št. 37422-90N ITS |  |  |  | 5 | KOS | 1 | [9 empty] | #N006973 | 1 |  | 37422-90N | ITS | [5 empty] | komplet
CP | N | #N006974 | VIJAK 4,5MM KORTIKALNI L=16MM |  |  |  | 5 | KOS | 2 | [9 empty] | # | 1 | VIJAK O=4,5mm, Kortikalni, -skladno z ITS. L=16MM | [7 empty] | komplet
CP | P | #959495 | VIJAK 4,5MM KORTIKALNI L=16MM kat.št. 32455-16 ITS |  |  |  | 5 | KOS | 1 | [9 empty] | #N006974 | 1 |  | 32455-16 | ITS | [5 empty] | komplet
CP | N | #N006975 | VIJAK 4,5MM KORTIKALNI L=20MM |  |  |  | 5 | KOS | 2 | [9 empty] | # | 1 | VIJAK O=4,5mm, Kortikalni, -skladno z ITS. L=20MM | [7 empty] | komplet
CP | P | #960932 | VIJAK 4,5MM KORTIKALNI L=20MM kat.št. 32455-20 ITS |  |  |  | 5 | KOS | 1 | [9 empty] | #N006975 | 1 |  | 32455-20 | ITS | [5 empty] | komplet
CP | N | #N006976 | VIJAK 4,5MM KORTIKALNI L=24MM |  |  |  | 5 | KOS | 2 | [9 empty] | # | 1 | VIJAK O=4,5mm, Kortikalni, -skladno z ITS. L=24MM | [7 empty] | komplet
CP | P | #960933 | VIJAK 4,5MM KORTIKALNI L=24MM kat.št. 32455-24 ITS |  |  |  | 5 | KOS | 1 | [9 empty] | #N006976 | 1 |  | 32455-24 | ITS | [5 empty] | komplet
CP | N | #N006977 | VIJAK 4,5MM KORTIKALNI L=28MM |  |  |  | 5 | KOS | 2 | [9 empty] | # | 1 | VIJAK O=4,5mm, Kortikalni, -skladno z ITS. L=28MM | [7 empty] | komplet
CP | P | #960934 | VIJAK 4,5MM KORTIKALNI L=28MM kat.št. 32455-28 ITS |  |  |  | 5 | KOS | 1 | [9 empty] | #N006977 | 1 |  | 32455-28 | ITS | [5 empty] | komplet
CP | N | #N006978 | VIJAK 4,5MM KORTIKALNI L=32MM |  |  |  | 5 | KOS | 2 | [9 empty] | # | 1 | VIJAK O=4,5mm, Kortikalni, -skladno z ITS. L=32MM | [7 empty] | komplet
CP | P | #960935 | VIJAK 4,5MM KORTIKALNI L=32MM kat.št. 32455-32 ITS |  |  |  | 5 | KOS | 1 | [9 empty] | #N006978 | 1 |  | 32455-32 | ITS | [5 empty] | komplet
CP | N | #N006979 | VIJAK 4,5MM KORTIKALNI L=36MM |  |  |  | 10 | KOS | 2 | [9 empty] | # | 1 | VIJAK O=4,5mm, Kortikalni, -skladno z ITS. L=36MM | [7 empty] | komplet
CP | P | #960936 | VIJAK 4,5MM KORTIKALNI L=36MM kat.št. 32455-36 ITS |  |  |  | 10 | KOS | 1 | [9 empty] | #N006979 | 1 |  | 32455-36 | ITS | [5 empty] | komplet
CP | N | #N006980 | VIJAK 4,5MM KORTIKALNI L=40MM |  |  |  | 15 | KOS | 2 | [9 empty] | # | 1 | VIJAK O=4,5mm, Kortikalni, -skladno z ITS. L=40MM | [7 empty] | komplet
CP | P | #960937 | VIJAK 4,5MM KORTIKALNI L=40MM kat.št. 32455-40 ITS |  |  |  | 15 | KOS | 1 | [9 empty] | #N006980 | 1 |  | 32455-40 | ITS | [5 empty] | komplet
CP | N | #N006981 | VIJAK 4,5MM KORTIKALNI L=44MM |  |  |  | 5 | KOS | 2 | [9 empty] | # | 1 | VIJAK O=4,5mm, Kortikalni, -skladno z ITS. L=44MM | [7 empty] | komplet
CP | P | #960938 | VIJAK 4,5MM KORTIKALNI L=44MM kat.št. 32455-44 ITS |  |  |  | 5 | KOS | 1 | [9 empty] | #N006981 | 1 |  | 32455-44 | ITS | [5 empty] | komplet
CP | N | #N006982 | VIJAK 4,5MM KORTIKALNI L=48MM |  |  |  | 5 | KOS | 2 | [9 empty] | # | 1 | VIJAK O=4,5mm, Kortikalni, -skladno z ITS. L=48MM | [7 empty] | komplet
CP | P | #960939 | VIJAK 4,5MM KORTIKALNI L=48MM kat.št. 32455-48 ITS |  |  |  | 5 | KOS | 1 | [9 empty] | #N006982 | 1 |  | 32455-48 | ITS | [5 empty] | komplet
CP | N | #N006983 | VIJAK 4,5MM KORTIKALNI L=52MM |  |  |  | 5 | KOS | 2 | [9 empty] | # | 1 | VIJAK O=4,5mm, Kortikalni, -skladno z ITS. L=52MM | [7 empty] | komplet
CP | P | #960940 | VIJAK 4,5MM KORTIKALNI L=52MM kat.št. 32455-52 ITS |  |  |  | 5 | KOS | 1 | [9 empty] | #N006983 | 1 |  | 32455-52 | ITS | [5 empty] | komplet
CP | N | #N006984 | VIJAK 4,5MM KORTIKALNI L=56MM |  |  |  | 10 | KOS | 2 | [9 empty] | # | 1 | VIJAK O=4,5mm, Kortikalni, -skladno z ITS. L=56MM | [7 empty] | komplet
CP | P | #960941 | VIJAK 4,5MM KORTIKALNI L=56MM kat.št. 32455-56 ITS |  |  |  | 10 | KOS | 1 | [9 empty] | #N006984 | 1 |  | 32455-56 | ITS | [5 empty] | komplet
CP | N | #N006985 | VIJAK 4,5MM KORTIKALNI L=60MM |  |  |  | 5 | KOS | 2 | [9 empty] | # | 1 | VIJAK O=4,5mm, Kortikalni, -skladno z ITS. L=60MM | [7 empty] | komplet
CP | P | #960942 | VIJAK 4,5MM KORTIKALNI L=60MM kat.št. 32455-60 ITS |  |  |  | 5 | KOS | 1 | [9 empty] | #N006985 | 1 |  | 32455-60 | ITS | [5 empty] | komplet
CP | N | #N006986 | VIJAK 4,5MM KORTIKALNI L=65MM |  |  |  | 3 | KOS | 2 | [9 empty] | # | 1 | VIJAK O=4,5mm, Kortikalni, -skladno z ITS. L=65MM | [7 empty] | komplet
CP | P | #962848 | VIJAK 4,5MM KORTIKALNI L=65MM kat.št. 32455-65 ITS |  |  |  | 3 | KOS | 1 | [9 empty] | #N006986 | 1 |  | 32455-65 | ITS | [5 empty] | komplet
CP | N | #N006987 | VIJAK 4,5MM KORTIKALNI L=70MM |  |  |  | 3 | KOS | 2 | [9 empty] | # | 1 | VIJAK O=4,5mm, Kortikalni, -skladno z ITS. L=70MM | [7 empty] | komplet
CP | P | #962849 | VIJAK 4,5MM KORTIKALNI L=70MM kat.št. 32455-70 ITS |  |  |  | 3 | KOS | 1 | [9 empty] | #N006987 | 1 |  | 32455-70 | ITS | [5 empty] | komplet
CP | N | #N006988 | VIJAK 4,5MM KORTIKALNI L=75MM |  |  |  | 3 | KOS | 2 | [9 empty] | # | 1 | VIJAK O=4,5mm, Kortikalni, -skladno z ITS. L=75MM | [7 empty] | komplet
CP | P | #962850 | VIJAK 4,5MM KORTIKALNI L=75MM kat.št. 32455-75 ITS |  |  |  | 3 | KOS | 1 | [9 empty] | #N006988 | 1 |  | 32455-75 | ITS | [5 empty] | komplet
CP | N | #N006989 | VIJAK 4,5MM KORTIKALNI L=80MM |  |  |  | 3 | KOS | 2 | [9 empty] | # | 1 | VIJAK O=4,5mm, Kortikalni, -skladno z ITS. L=80MM | [7 empty] | komplet
CP | P | #962851 | VIJAK 4,5MM KORTIKALNI L=80MM kat.št. 32455-80 ITS |  |  |  | 3 | KOS | 1 | [9 empty] | #N006989 | 1 |  | 32455-80 | ITS | [5 empty] | komplet
CP | N | #N006990 | VIJAK 4,5MM KORTIKALNI L=85MM |  |  |  | 3 | KOS | 2 | [9 empty] | # | 1 | VIJAK O=4,5mm, Kortikalni, -skladno z ITS. L=85MM | [7 empty] | komplet
CP | P | #962852 | VIJAK 4,5MM KORTIKALNI L=85MM kat.št. 32455-85 ITS |  |  |  | 3 | KOS | 1 | [9 empty] | #N006990 | 1 |  | 32455-85 | ITS | [5 empty] | komplet
CP | N | #N006991 | VIJAK 4,5MM KORTIKALNI L=90MM |  |  |  | 3 | KOS | 2 | [9 empty] | # | 1 | VIJAK O=4,5mm, Kortikalni, -skladno z ITS. L=90MM | [7 empty] | komplet
CP | P | #962853 | VIJAK 4,5MM KORTIKALNI L=90MM kat.št. 32455-90 ITS |  |  |  | 3 | KOS | 1 | [9 empty] | #N006991 | 1 |  | 32455-90 | ITS | [5 empty] | komplet
CP | N | #N006992 | VIJAK 4,5MM KORTIKALNI KOT.STB. L=16MM |  |  |  | 5 | KOS | 2 | [9 empty] | # | 1 | VIJAK O=4,5mm, Kortikal., kot. stab. -Zaklepanje preko različne trdote materialov plošče in vijaka-skladno z ITS. L=16MM | [7 empty] | komplet
CP | P | #960943 | VIJAK 4,5MM KORTIKALNI KOT.STB. L=16MM kat.št. 37455-16 ITS |  |  |  | 5 | KOS | 1 | [9 empty] | #N006992 | 1 |  | 37455-16 | ITS | [5 empty] | komplet
CP | N | #N006993 | VIJAK 4,5MM KORTIKALNI KOT.STB. L=20MM |  |  |  | 5 | KOS | 2 | [9 empty] | # | 1 | VIJAK O=4,5mm, Kortikal., kot. stab. -Zaklepanje preko različne trdote materialov plošče in vijaka-skladno z ITS. L=20MM | [7 empty] | komplet
CP | P | #960944 | VIJAK 4,5MM KORTIKALNI KOT.STB. L=20MM kat.št. 37455-20 ITS |  |  |  | 5 | KOS | 1 | [9 empty] | #N006993 | 1 |  | 37455-20 | ITS | [5 empty] | komplet
CP | N | #N006994 | VIJAK 4,5MM KORTIKALNI KOT.STB. L=24MM |  |  |  | 5 | KOS | 2 | [9 empty] | # | 1 | VIJAK O=4,5mm, Kortikal., kot. stab. -Zaklepanje preko različne trdote materialov plošče in vijaka-skladno z ITS. L=24MM | [7 empty] | komplet
CP | P | #960945 | VIJAK 4,5MM KORTIKALNI KOT.STB. L=24MM kat.št. 37455-24 ITS |  |  |  | 5 | KOS | 1 | [9 empty] | #N006994 | 1 |  | 37455-24 | ITS | [5 empty] | komplet
CP | N | #N006995 | VIJAK 4,5MM KORTIKALNI KOT.STB. L=28MM |  |  |  | 5 | KOS | 2 | [9 empty] | # | 1 | VIJAK O=4,5mm, Kortikal., kot. stab. -Zaklepanje preko različne trdote materialov plošče in vijaka-skladno z ITS. L=28MM | [7 empty] | komplet
CP | P | #960946 | VIJAK 4,5MM KORTIKALNI KOT.STB. L=28MM kat.št. 37455-28 ITS |  |  |  | 5 | KOS | 1 | [9 empty] | #N006995 | 1 |  | 37455-28 | ITS | [5 empty] | komplet
CP | N | #N006996 | VIJAK 4,5MM KORTIKALNI KOT.STB. L=32MM |  |  |  | 5 | KOS | 2 | [9 empty] | # | 1 | VIJAK O=4,5mm, Kortikal., kot. stab. -Zaklepanje preko različne trdote materialov plošče in vijaka-skladno z ITS. L=32MM | [7 empty] | komplet
CP | P | #960947 | VIJAK 4,5MM KORTIKALNI KOT.STB. L=32MM kat.št. 37455-32 ITS |  |  |  | 5 | KOS | 1 | [9 empty] | #N006996 | 1 |  | 37455-32 | ITS | [5 empty] | komplet
CP | N | #N006997 | VIJAK 4,5MM KORTIKALNI KOT.STB. L=36MM |  |  |  | 5 | KOS | 2 | [9 empty] | # | 1 | VIJAK O=4,5mm, Kortikal., kot. stab. -Zaklepanje preko različne trdote materialov plošče in vijaka-skladno z ITS. L=36MM | [7 empty] | komplet
CP | P | #960948 | VIJAK 4,5MM KORTIKALNI KOT.STB. L=36MM kat.št. 37455-36 ITS |  |  |  | 5 | KOS | 1 | [9 empty] | #N006997 | 1 |  | 37455-36 | ITS | [5 empty] | komplet
CP | N | #N006998 | VIJAK 4,5MM KORTIKALNI KOT.STB. L=40MM |  |  |  | 5 | KOS | 2 | [9 empty] | # | 1 | VIJAK O=4,5mm, Kortikal., kot. stab. -Zaklepanje preko različne trdote materialov plošče in vijaka-skladno z ITS. L=40MM | [7 empty] | komplet
CP | P | #960949 | VIJAK 4,5MM KORTIKALNI KOT.STB. L=40MM kat.št. 37455-40 ITS |  |  |  | 5 | KOS | 1 | [9 empty] | #N006998 | 1 |  | 37455-40 | ITS | [5 empty] | komplet
CP | N | #N006999 | VIJAK 4,5MM KORTIKALNI KOT.STB. L=44MM |  |  |  | 5 | KOS | 2 | [9 empty] | # | 1 | VIJAK O=4,5mm, Kortikal., kot. stab. -Zaklepanje preko različne trdote materialov plošče in vijaka-skladno z ITS. L=44MM | [7 empty] | komplet
CP | P | #960950 | VIJAK 4,5MM KORTIKALNI KOT.STB. L=44MM kat.št. 37455-44 ITS |  |  |  | 5 | KOS | 1 | [9 empty] | #N006999 | 1 |  | 37455-44 | ITS | [5 empty] | komplet
CP | N | #N007000 | VIJAK 4,5MM KORTIKALNI KOT.STB. L=48MM |  |  |  | 20 | KOS | 2 | [9 empty] | # | 1 | VIJAK O=4,5mm, Kortikal., kot. stab. -Zaklepanje preko različne trdote materialov plošče in vijaka-skladno z ITS. L=48MM | [7 empty] | komplet
CP | P | #960951 | VIJAK 4,5MM KORTIKALNI KOT.STB. L=48MM kat.št. 37455-48 ITS |  |  |  | 20 | KOS | 1 | [9 empty] | #N007000 | 1 |  | 37455-48 | ITS | [5 empty] | komplet
CP | N | #N007001 | VIJAK 4,5MM KORTIKALNI KOT.STB. L=52MM |  |  |  | 5 | KOS | 2 | [9 empty] | # | 1 | VIJAK O=4,5mm, Kortikal., kot. stab. -Zaklepanje preko različne trdote materialov plošče in vijaka-skladno z ITS. L=52MM | [7 empty] | komplet
CP | P | #962854 | VIJAK 4,5MM KORTIKALNI KOT.STB. L=52MM kat.št. 37455-52 ITS |  |  |  | 5 | KOS | 1 | [9 empty] | #N007001 | 1 |  | 37455-52 | ITS | [5 empty] | komplet
CP | N | #N007002 | VIJAK 4,5MM KORTIKALNI KOT.STB. L=56MM |  |  |  | 5 | KOS | 2 | [9 empty] | # | 1 | VIJAK O=4,5mm, Kortikal., kot. stab. -Zaklepanje preko različne trdote materialov plošče in vijaka-skladno z ITS. L=56MM | [7 empty] | komplet
CP | P | #962855 | VIJAK 4,5MM KORTIKALNI KOT.STB. L=56MM kat.št. 37455-56 ITS |  |  |  | 5 | KOS | 1 | [9 empty] | #N007002 | 1 |  | 37455-56 | ITS | [5 empty] | komplet
CP | N | #N007003 | VIJAK 4,5MM KORTIKALNI KOT.STB. L=60MM |  |  |  | 5 | KOS | 2 | [9 empty] | # | 1 | VIJAK O=4,5mm, Kortikal., kot. stab. -Zaklepanje preko različne trdote materialov plošče in vijaka-skladno z ITS. L=60MM | [7 empty] | komplet
CP | P | #962856 | VIJAK 4,5MM KORTIKALNI KOT.STB. L=60MM kat.št. 37455-60 ITS |  |  |  | 5 | KOS | 1 | [9 empty] | #N007003 | 1 |  | 37455-60 | ITS | [5 empty] | komplet
CP | N | #N007004 | VIJAK 4,5MM KORTIKALNI KOT.STB. L=65MM |  |  |  | 5 | KOS | 2 | [9 empty] | # | 1 | VIJAK O=4,5mm, Kortikal., kot. stab. -Zaklepanje preko različne trdote materialov plošče in vijaka-skladno z ITS. L=65MM | [7 empty] | komplet
CP | P | #962857 | VIJAK 4,5MM KORTIKALNI KOT.STB. L=65MM kat.št. 37455-65 ITS |  |  |  | 5 | KOS | 1 | [9 empty] | #N007004 | 1 |  | 37455-65 | ITS | [5 empty] | komplet
CP | N | #N007005 | VIJAK 4,5MM KORTIKALNI KOT.STB. L=70MM |  |  |  | 5 | KOS | 2 | [9 empty] | # | 1 | VIJAK O=4,5mm, Kortikal., kot. stab. -Zaklepanje preko različne trdote materialov plošče in vijaka-skladno z ITS. L=70MM | [7 empty] | komplet
CP | P | #962858 | VIJAK 4,5MM KORTIKALNI KOT.STB. L=70MM kat.št. 37455-70 ITS |  |  |  | 5 | KOS | 1 | [9 empty] | #N007005 | 1 |  | 37455-70 | ITS | [5 empty] | komplet
CP | N | #N007006 | VIJAK 4,5MM KORTIKALNI KOT.STB. L=75MM |  |  |  | 5 | KOS | 2 | [9 empty] | # | 1 | VIJAK O=4,5mm, Kortikal., kot. stab. -Zaklepanje preko različne trdote materialov plošče in vijaka-skladno z ITS. L=75MM | [7 empty] | komplet
CP | P | #962859 | VIJAK 4,5MM KORTIKALNI KOT.STB. L=75MM kat.št. 37455-75 ITS |  |  |  | 5 | KOS | 1 | [9 empty] | #N007006 | 1 |  | 37455-75 | ITS | [5 empty] | komplet
CP | N | #N007007 | VIJAK 4,5MM KORTIKALNI KOT.STB. L=80MM |  |  |  | 5 | KOS | 2 | [9 empty] | # | 1 | VIJAK O=4,5mm, Kortikal., kot. stab. -Zaklepanje preko različne trdote materialov plošče in vijaka-skladno z ITS. L=80MM | [7 empty] | komplet
CP | P | #962860 | VIJAK 4,5MM KORTIKALNI KOT.STB. L=80MM kat.št. 37455-80 ITS |  |  |  | 5 | KOS | 1 | [9 empty] | #N007007 | 1 |  | 37455-80 | ITS | [5 empty] | komplet
CP | N | #N007008 | VIJAK 4,5MM KORTIKALNI KOT.STB. L=85MM |  |  |  | 5 | KOS | 2 | [9 empty] | # | 1 | VIJAK O=4,5mm, Kortikal., kot. stab. -Zaklepanje preko različne trdote materialov plošče in vijaka-skladno z ITS. L=85MM | [7 empty] | komplet
CP | P | #962861 | VIJAK 4,5MM KORTIKALNI KOT.STB. L=85MM kat.št. 37455-85 ITS |  |  |  | 5 | KOS | 1 | [9 empty] | #N007008 | 1 |  | 37455-85 | ITS | [5 empty] | komplet
CP | N | #N007009 | VIJAK 4,5MM KORTIKALNI KOT.STB. L=90MM |  |  |  | 5 | KOS | 2 | [9 empty] | # | 1 | VIJAK O=4,5mm, Kortikal., kot. stab. -Zaklepanje preko različne trdote materialov plošče in vijaka-skladno z ITS. L=90MM | [7 empty] | komplet
CP | P | #962862 | VIJAK 4,5MM KORTIKALNI KOT.STB. L=90MM kat.št. 37455-90 ITS |  |  |  | 5 | KOS | 1 | [9 empty] | #N007009 | 1 |  | 37455-90 | ITS | [5 empty] | komplet
CP | N | #N007010 | VIJAK 5,9MM SPONGIOZNI L=16MM |  |  |  | 3 | KOS | 2 | [9 empty] | # | 1 | VIJAK O=5,9mm, Spongiozni - skladno z ITS. L=16MM | [7 empty] | komplet
CP | P | #962863 | VIJAK 5,9MM SPONGIOZNI L=16MM kat.št. 30591-16 ITS |  |  |  | 3 | KOS | 1 | [9 empty] | #N007010 | 1 |  | 30591-16 | ITS | [5 empty] | komplet
CP | N | #N007011 | VIJAK 5,9MM SPONGIOZNI L=20MM |  |  |  | 3 | KOS | 2 | [9 empty] | # | 1 | VIJAK O=5,9mm, Spongiozni - skladno z ITS. L=20MM | [7 empty] | komplet
CP | P | #962864 | VIJAK 5,9MM SPONGIOZNI L=20MM kat.št. 30591-20 ITS |  |  |  | 3 | KOS | 1 | [9 empty] | #N007011 | 1 |  | 30591-20 | ITS | [5 empty] | komplet
CP | N | #N007012 | VIJAK 5,9MM SPONGIOZNI L=24MM |  |  |  | 3 | KOS | 2 | [9 empty] | # | 1 | VIJAK O=5,9mm, Spongiozni - skladno z ITS. L=24MM | [7 empty] | komplet
CP | P | #962865 | VIJAK 5,9MM SPONGIOZNI L=24MM kat.št. 30591-24 ITS |  |  |  | 3 | KOS | 1 | [9 empty] | #N007012 | 1 |  | 30591-24 | ITS | [5 empty] | komplet
CP | N | #N007013 | VIJAK 5,9MM SPONGIOZNI L=28MM |  |  |  | 3 | KOS | 2 | [9 empty] | # | 1 | VIJAK O=5,9mm, Spongiozni - skladno z ITS. L=28MM | [7 empty] | komplet
CP | P | #962866 | VIJAK 5,9MM SPONGIOZNI L=28MM kat.št. 30591-28 ITS |  |  |  | 3 | KOS | 1 | [9 empty] | #N007013 | 1 |  | 30591-28 | ITS | [5 empty] | komplet
CP | N | #N007014 | VIJAK 5,9MM SPONGIOZNI L=32MM |  |  |  | 3 | KOS | 2 | [9 empty] | # | 1 | VIJAK O=5,9mm, Spongiozni - skladno z ITS. L=32MM | [7 empty] | komplet
CP | P | #962867 | VIJAK 5,9MM SPONGIOZNI L=32MM kat.št. 30591-32 ITS |  |  |  | 3 | KOS | 1 | [9 empty] | #N007014 | 1 |  | 30591-32 | ITS | [5 empty] | komplet
CP | N | #N007015 | VIJAK 5,9MM SPONGIOZNI L=36MM |  |  |  | 3 | KOS | 2 | [9 empty] | # | 1 | VIJAK O=5,9mm, Spongiozni - skladno z ITS. L=36MM | [7 empty] | komplet
CP | P | #962868 | VIJAK 5,9MM SPONGIOZNI L=36MM kat.št. 30591-36 ITS |  |  |  | 3 | KOS | 1 | [9 empty] | #N007015 | 1 |  | 30591-36 | ITS | [5 empty] | komplet
CP | N | #N007016 | VIJAK 5,9MM SPONGIOZNI L=40MM |  |  |  | 3 | KOS | 2 | [9 empty] | # | 1 | VIJAK O=5,9mm, Spongiozni - skladno z ITS. L=40MM | [7 empty] | komplet
CP | P | #962869 | VIJAK 5,9MM SPONGIOZNI L=40MM kat.št. 30591-40 ITS |  |  |  | 3 | KOS | 1 | [9 empty] | #N007016 | 1 |  | 30591-40 | ITS | [5 empty] | komplet
CP | N | #N007017 | VIJAK 5,9MM SPONGIOZNI L=44MM |  |  |  | 3 | KOS | 2 | [9 empty] | # | 1 | VIJAK O=5,9mm, Spongiozni - skladno z ITS. L=44MM | [7 empty] | komplet
CP | P | #962870 | VIJAK 5,9MM SPONGIOZNI L=44MM kat.št. 30591-44 ITS |  |  |  | 3 | KOS | 1 | [9 empty] | #N007017 | 1 |  | 30591-44 | ITS | [5 empty] | komplet
CP | N | #N007018 | VIJAK 5,9MM SPONGIOZNI L=48MM |  |  |  | 3 | KOS | 2 | [9 empty] | # | 1 | VIJAK O=5,9mm, Spongiozni - skladno z ITS. L=48MM | [7 empty] | komplet
CP | P | #962871 | VIJAK 5,9MM SPONGIOZNI L=48MM kat.št. 30591-48 ITS |  |  |  | 3 | KOS | 1 | [9 empty] | #N007018 | 1 |  | 30591-48 | ITS | [5 empty] | komplet
CP | N | #N007020 | VIJAK 5,9MM SPONGIOZNI L=52MM |  |  |  | 3 | KOS | 2 | [9 empty] | # | 1 | VIJAK O=5,9mm, Spongiozni - skladno z ITS. L=52MM | [7 empty] | komplet
CP | P | #962873 | VIJAK 5,9MM SPONGIOZNI L=52MM kat.št. 30591-52 ITS |  |  |  | 3 | KOS | 1 | [9 empty] | #N007020 | 1 |  | 30591-52 | ITS | [5 empty] | komplet
CP | N | #N007021 | VIJAK 5,9MM SPONGIOZNI L=56MM |  |  |  | 3 | KOS | 2 | [9 empty] | # | 1 | VIJAK O=5,9mm, Spongiozni - skladno z ITS. L=56MM | [7 empty] | komplet
CP | P | #962874 | VIJAK 5,9MM SPONGIOZNI L=56MM kat.št. 30591-56 ITS |  |  |  | 3 | KOS | 1 | [9 empty] | #N007021 | 1 |  | 30591-56 | ITS | [5 empty] | komplet
CP | N | #N007022 | VIJAK 5,9MM SPONGIOZNI L=60MM |  |  |  | 3 | KOS | 2 | [9 empty] | # | 1 | VIJAK O=5,9mm, Spongiozni - skladno z ITS. L=60MM | [7 empty] | komplet
CP | P | #962875 | VIJAK 5,9MM SPONGIOZNI L=60MM kat.št. 30591-60 ITS |  |  |  | 3 | KOS | 1 | [9 empty] | #N007022 | 1 |  | 30591-60 | ITS | [5 empty] | komplet
CP | N | #N007023 | VIJAK 5,9MM SPONGIOZNI L=65MM |  |  |  | 3 | KOS | 2 | [9 empty] | # | 1 | VIJAK O=5,9mm, Spongiozni - skladno z ITS. L=65MM | [7 empty] | komplet
CP | P | #962876 | VIJAK 5,9MM SPONGIOZNI L=65MM kat.št. 30591-65 ITS |  |  |  | 3 | KOS | 1 | [9 empty] | #N007023 | 1 |  | 30591-65 | ITS | [5 empty] | komplet
CP | N | #N007024 | VIJAK 5,9MM SPONGIOZNI L=70MM |  |  |  | 3 | KOS | 2 | [9 empty] | # | 1 | VIJAK O=5,9mm, Spongiozni - skladno z ITS. L=70MM | [7 empty] | komplet
CP | P | #962877 | VIJAK 5,9MM SPONGIOZNI L=70MM kat.št. 30591-70 ITS |  |  |  | 3 | KOS | 1 | [9 empty] | #N007024 | 1 |  | 30591-70 | ITS | [5 empty] | komplet
CP | N | #N007025 | VIJAK 5,9MM SPONGIOZNI L=75MM |  |  |  | 3 | KOS | 2 | [9 empty] | # | 1 | VIJAK O=5,9mm, Spongiozni - skladno z ITS. L=75MM | [7 empty] | komplet
CP | P | #962878 | VIJAK 5,9MM SPONGIOZNI L=75MM kat.št. 30591-75 ITS |  |  |  | 3 | KOS | 1 | [9 empty] | #N007025 | 1 |  | 30591-75 | ITS | [5 empty] | komplet
CP | N | #N007026 | VIJAK 5,9MM SPONGIOZNI L=80MM |  |  |  | 3 | KOS | 2 | [9 empty] | # | 1 | VIJAK O=5,9mm, Spongiozni - skladno z ITS. L=80MM | [7 empty] | komplet
CP | P | #962879 | VIJAK 5,9MM SPONGIOZNI L=80MM kat.št. 30591-80 ITS |  |  |  | 3 | KOS | 1 | [9 empty] | #N007026 | 1 |  | 30591-80 | ITS | [5 empty] | komplet
CP | N | #N007027 | VIJAK 5,9MM SPONGIOZNI L=85MM |  |  |  | 3 | KOS | 2 | [9 empty] | # | 1 | VIJAK O=5,9mm, Spongiozni - skladno z ITS. L=85MM | [7 empty] | komplet
CP | P | #962880 | VIJAK 5,9MM SPONGIOZNI L=85MM kat.št. 30591-85 ITS |  |  |  | 3 | KOS | 1 | [9 empty] | #N007027 | 1 |  | 30591-85 | ITS | [5 empty] | komplet
CP | N | #N007028 | VIJAK 5,9MM SPONGIOZNI L=90MM |  |  |  | 3 | KOS | 2 | [9 empty] | # | 1 | VIJAK O=5,9mm, Spongiozni - skladno z ITS. L=90MM | [7 empty] | komplet
CP | P | #962881 | VIJAK 5,9MM SPONGIOZNI L=90MM kat.št. 30591-90 ITS |  |  |  | 3 | KOS | 1 | [9 empty] | #N007028 | 1 |  | 30591-90 | ITS | [5 empty] | komplet
CP | N | #N007029 | VIJAK 5,9MM SPONGIOZNI KOT.STB. L=16MM |  |  |  | 3 | KOS | 2 | [9 empty] | # | 1 | VIJAK O=5,9mm, Spongioz, kot.stab.-Zaklepanje preko različne trdote materialov plošče in vijaka-skladno z ITS..L=16MM | [7 empty] | komplet
CP | P | #962882 | VIJAK 5,9MM SPONGIOZNI KOT.STB. L=16MM kat.št. 37592-16 ITS |  |  |  | 3 | KOS | 1 | [9 empty] | #N007029 | 1 |  | 37592-16 | ITS | [5 empty] | komplet
CP | N | #N007030 | VIJAK 5,9MM SPONGIOZNI KOT.STB. L=20MM |  |  |  | 3 | KOS | 2 | [9 empty] | # | 1 | VIJAK O=5,9mm, Spongioz, kot.stab.-Zaklepanje preko različne trdote materialov plošče in vijaka-skladno z ITS..L=20MM | [7 empty] | komplet
CP | P | #962883 | VIJAK 5,9MM SPONGIOZNI KOT.STB. L=20MM kat.št. 37592-20 ITS |  |  |  | 3 | KOS | 1 | [9 empty] | #N007030 | 1 |  | 37592-20 | ITS | [5 empty] | komplet
CP | N | #N007031 | VIJAK 5,9MM SPONGIOZNI KOT.STB. L=24MM |  |  |  | 3 | KOS | 2 | [9 empty] | # | 1 | VIJAK O=5,9mm, Spongioz, kot.stab.-Zaklepanje preko različne trdote materialov plošče in vijaka-skladno z ITS..L=24MM | [7 empty] | komplet
CP | P | #962884 | VIJAK 5,9MM SPONGIOZNI KOT.STB. L=24MM kat.št. 37592-24 ITS |  |  |  | 3 | KOS | 1 | [9 empty] | #N007031 | 1 |  | 37592-24 | ITS | [5 empty] | komplet
CP | N | #N007032 | VIJAK 5,9MM SPONGIOZNI KOT.STB. L=28MM |  |  |  | 3 | KOS | 2 | [9 empty] | # | 1 | VIJAK O=5,9mm, Spongioz, kot.stab.-Zaklepanje preko različne trdote materialov plošče in vijaka-skladno z ITS..L=28MM | [7 empty] | komplet
CP | P | #962885 | VIJAK 5,9MM SPONGIOZNI KOT.STB. L=28MM kat.št. 37592-28 ITS |  |  |  | 3 | KOS | 1 | [9 empty] | #N007032 | 1 |  | 37592-28 | ITS | [5 empty] | komplet
CP | N | #N007033 | VIJAK 5,9MM SPONGIOZNI KOT.STB. L=32MM |  |  |  | 3 | KOS | 2 | [9 empty] | # | 1 | VIJAK O=5,9mm, Spongioz, kot.stab.-Zaklepanje preko različne trdote materialov plošče in vijaka-skladno z ITS..L=32MM | [7 empty] | komplet
CP | P | #962886 | VIJAK 5,9MM SPONGIOZNI KOT.STB. L=32MM kat.št. 37592-32 ITS |  |  |  | 3 | KOS | 1 | [9 empty] | #N007033 | 1 |  | 37592-32 | ITS | [5 empty] | komplet
CP | N | #N007034 | VIJAK 5,9MM SPONGIOZNI KOT.STB. L=36MM |  |  |  | 3 | KOS | 2 | [9 empty] | # | 1 | VIJAK O=5,9mm, Spongioz, kot.stab.-Zaklepanje preko različne trdote materialov plošče in vijaka-skladno z ITS..L=36MM | [7 empty] | komplet
CP | P | #962887 | VIJAK 5,9MM SPONGIOZNI KOT.STB. L=36MM kat.št. 37592-36 ITS |  |  |  | 3 | KOS | 1 | [9 empty] | #N007034 | 1 |  | 37592-36 | ITS | [5 empty] | komplet
CP | N | #N007035 | VIJAK 5,9MM SPONGIOZNI KOT.STB. L=40MM |  |  |  | 3 | KOS | 2 | [9 empty] | # | 1 | VIJAK O=5,9mm, Spongioz, kot.stab.-Zaklepanje preko različne trdote materialov plošče in vijaka-skladno z ITS..L=40MM | [7 empty] | komplet
CP | P | #962888 | VIJAK 5,9MM SPONGIOZNI KOT.STB. L=40MM kat.št. 37592-40 ITS |  |  |  | 3 | KOS | 1 | [9 empty] | #N007035 | 1 |  | 37592-40 | ITS | [5 empty] | komplet
CP | N | #N007036 | VIJAK 5,9MM SPONGIOZNI KOT.STB. L=44MM |  |  |  | 3 | KOS | 2 | [9 empty] | # | 1 | VIJAK O=5,9mm, Spongioz, kot.stab.-Zaklepanje preko različne trdote materialov plošče in vijaka-skladno z ITS..L=44MM | [7 empty] | komplet
CP | P | #962889 | VIJAK 5,9MM SPONGIOZNI KOT.STB. L=44MM kat.št. 37592-44 ITS |  |  |  | 3 | KOS | 1 | [9 empty] | #N007036 | 1 |  | 37592-44 | ITS | [5 empty] | komplet
CP | N | #N007037 | VIJAK 5,9MM SPONGIOZNI KOT.STB. L=48MM |  |  |  | 3 | KOS | 2 | [9 empty] | # | 1 | VIJAK O=5,9mm, Spongioz, kot.stab.-Zaklepanje preko različne trdote materialov plošče in vijaka-skladno z ITS..L=48MM | [7 empty] | komplet
CP | P | #962890 | VIJAK 5,9MM SPONGIOZNI KOT.STB. L=48MM kat.št. 37592-48 ITS |  |  |  | 3 | KOS | 1 | [9 empty] | #N007037 | 1 |  | 37592-48 | ITS | [5 empty] | komplet
CP | N | #N007038 | VIJAK 5,9MM SPONGIOZNI KOT.STB. L=52MM |  |  |  | 3 | KOS | 2 | [9 empty] | # | 1 | VIJAK O=5,9mm, Spongioz, kot.stab.-Zaklepanje preko različne trdote materialov plošče in vijaka-skladno z ITS..L=52MM | [7 empty] | komplet
CP | P | #962891 | VIJAK 5,9MM SPONGIOZNI KOT.STB. L=52MM kat.št. 37592-52 ITS |  |  |  | 3 | KOS | 1 | [9 empty] | #N007038 | 1 |  | 37592-52 | ITS | [5 empty] | komplet
CP | N | #N007039 | VIJAK 5,9MM SPONGIOZNI KOT.STB. L=56MM |  |  |  | 3 | KOS | 2 | [9 empty] | # | 1 | VIJAK O=5,9mm, Spongioz, kot.stab.-Zaklepanje preko različne trdote materialov plošče in vijaka-skladno z ITS..L=56MM | [7 empty] | komplet
CP | P | #962892 | VIJAK 5,9MM SPONGIOZNI KOT.STB. L=56MM kat.št. 37592-56 ITS |  |  |  | 3 | KOS | 1 | [9 empty] | #N007039 | 1 |  | 37592-56 | ITS | [5 empty] | komplet
CP | N | #N007040 | VIJAK 5,9MM SPONGIOZNI KOT.STB. L=60MM |  |  |  | 3 | KOS | 2 | [9 empty] | # | 1 | VIJAK O=5,9mm, Spongioz, kot.stab.-Zaklepanje preko različne trdote materialov plošče in vijaka-skladno z ITS..L=60MM | [7 empty] | komplet
CP | P | #962893 | VIJAK 5,9MM SPONGIOZNI KOT.STB. L=60MM kat.št. 37592-60 ITS |  |  |  | 3 | KOS | 1 | [9 empty] | #N007040 | 1 |  | 37592-60 | ITS | [5 empty] | komplet
CP | N | #N007041 | VIJAK 5,9MM SPONGIOZNI KOT.STB. L=70MM |  |  |  | 3 | KOS | 2 | [9 empty] | # | 1 | VIJAK O=5,9mm, Spongioz, kot.stab.-Zaklepanje preko različne trdote materialov plošče in vijaka-skladno z ITS..L=70MM | [7 empty] | komplet
CP | P | #962894 | VIJAK 5,9MM SPONGIOZNI KOT.STB. L=70MM kat.št. 37592-70 ITS |  |  |  | 3 | KOS | 1 | [9 empty] | #N007041 | 1 |  | 37592-70 | ITS | [5 empty] | komplet
CP | N | #N007042 | VIJAK 5,9MM SPONGIOZNI KOT.STB. L=75MM |  |  |  | 3 | KOS | 2 | [9 empty] | # | 1 | VIJAK O=5,9mm, Spongioz, kot.stab.-Zaklepanje preko različne trdote materialov plošče in vijaka-skladno z ITS..L=75MM | [7 empty] | komplet
CP | P | #962895 | VIJAK 5,9MM SPONGIOZNI KOT.STB. L=75MM kat.št. 37592-75 ITS |  |  |  | 3 | KOS | 1 | [9 empty] | #N007042 | 1 |  | 37592-75 | ITS | [5 empty] | komplet
CP | N | #N007043 | VIJAK 5,9MM SPONGIOZNI KOT.STB. L=80MM |  |  |  | 3 | KOS | 2 | [9 empty] | # | 1 | VIJAK O=5,9mm, Spongioz, kot.stab.-Zaklepanje preko različne trdote materialov plošče in vijaka-skladno z ITS..L=80MM | [7 empty] | komplet
CP | P | #962896 | VIJAK 5,9MM SPONGIOZNI KOT.STB. L=80MM kat.št. 37592-80 ITS |  |  |  | 3 | KOS | 1 | [9 empty] | #N007043 | 1 |  | 37592-80 | ITS | [5 empty] | komplet
CP | N | #N007044 | VIJAK 5,9MM SPONGIOZNI KOT.STB. L=85MM |  |  |  | 3 | KOS | 2 | [9 empty] | # | 1 | VIJAK O=5,9mm, Spongioz, kot.stab.-Zaklepanje preko različne trdote materialov plošče in vijaka-skladno z ITS..L=85MM | [7 empty] | komplet
CP | P | #962897 | VIJAK 5,9MM SPONGIOZNI KOT.STB. L=85MM kat.št. 37592-85 ITS |  |  |  | 3 | KOS | 1 | [9 empty] | #N007044 | 1 |  | 37592-85 | ITS | [5 empty] | komplet
CP | N | #N007045 | VIJAK 5,9MM SPONGIOZNI KOT.STB. L=90MM |  |  |  | 3 | KOS | 2 | [9 empty] | # | 1 | VIJAK O=5,9mm, Spongioz, kot.stab.-Zaklepanje preko različne trdote materialov plošče in vijaka-skladno z ITS..L=90MM | [7 empty] | komplet
CP | P | #962898 | VIJAK 5,9MM SPONGIOZNI KOT.STB. L=90MM kat.št. 37592-90 ITS |  |  |  | 3 | KOS | 1 | [9 empty] | #N007045 | 1 |  | 37592-90 | ITS | [5 empty] | komplet
CP | N | #N007046 | VIJAK 6,5MM KORTIKAL. L=35MM |  |  |  | 3 | KOS | 2 | [9 empty] | # | 1 | VIJAK O=6,5mm, kortikalni,-skladno z ITS. L=35MM, KONSIGNACIJA - Minimalna zaloga na konsignacijskem skladišču: 2 kos | [7 empty] | komplet
CP | P | #962899 | VIJAK 6,5MM KORTIKAL. L=35MM kat.št. 32651-35 ITS |  |  |  | 3 | KOS | 1 | [9 empty] | #N007046 | 1 |  | 32651-35 | ITS | [5 empty] | komplet
CP | N | #N007047 | VIJAK 6,5MM KORTIKAL. L=40MM |  |  |  | 3 | KOS | 2 | [9 empty] | # | 1 | VIJAK O=6,5mm, kortikalni,-skladno z ITS. L=40MM, KONSIGNACIJA - Minimalna zaloga na konsignacijskem skladišču: 2 kos | [7 empty] | komplet
CP | P | #962900 | VIJAK 6,5MM KORTIKAL. L=40MM kat.št. 32651-40 ITS |  |  |  | 3 | KOS | 1 | [9 empty] | #N007047 | 1 |  | 32651-40 | ITS | [5 empty] | komplet
CP | N | #N007048 | VIJAK 6,5MM KORTIKAL. L=45MM |  |  |  | 3 | KOS | 2 | [9 empty] | # | 1 | VIJAK O=6,5mm, kortikalni,-skladno z ITS. L=45MM, KONSIGNACIJA - Minimalna zaloga na konsignacijskem skladišču: 2 kos | [7 empty] | komplet
CP | P | #962901 | VIJAK 6,5MM KORTIKAL. L=45MM kat.št. 32651-45 ITS |  |  |  | 3 | KOS | 1 | [9 empty] | #N007048 | 1 |  | 32651-45 | ITS | [5 empty] | komplet
CP | N | #N007049 | VIJAK 6,5MM KORTIKAL. L=50MM |  |  |  | 3 | KOS | 2 | [9 empty] | # | 1 | VIJAK O=6,5mm, kortikalni,-skladno z ITS. L=50MM, KONSIGNACIJA - Minimalna zaloga na konsignacijskem skladišču: 2 kos | [7 empty] | komplet
CP | P | #962902 | VIJAK 6,5MM KORTIKAL. L=50MM kat.št. 32651-50 ITS |  |  |  | 3 | KOS | 1 | [9 empty] | #N007049 | 1 |  | 32651-50 | ITS | [5 empty] | komplet
CP | N | #N007050 | VIJAK 6,5MM KORTIKAL. L=55MM |  |  |  | 3 | KOS | 2 | [9 empty] | # | 1 | VIJAK O=6,5mm, kortikalni,-skladno z ITS. L=55MM, KONSIGNACIJA - Minimalna zaloga na konsignacijskem skladišču: 2 kos | [7 empty] | komplet
CP | P | #962903 | VIJAK 6,5MM KORTIKAL. L=55MM kat.št. 32651-55 ITS |  |  |  | 3 | KOS | 1 | [9 empty] | #N007050 | 1 |  | 32651-55 | ITS | [5 empty] | komplet
CP | N | #N007051 | VIJAK 6,5MM KORTIKAL. L=60MM |  |  |  | 3 | KOS | 2 | [9 empty] | # | 1 | VIJAK O=6,5mm, kortikalni,-skladno z ITS. L=60MM, KONSIGNACIJA - Minimalna zaloga na konsignacijskem skladišču: 2 kos | [7 empty] | komplet
CP | P | #962904 | VIJAK 6,5MM KORTIKAL. L=60MM kat.št. 32651-60 ITS |  |  |  | 3 | KOS | 1 | [9 empty] | #N007051 | 1 |  | 32651-60 | ITS | [5 empty] | komplet
CP | N | #N007052 | VIJAK 6,5MM KORTIKAL. L=65MM |  |  |  | 3 | KOS | 2 | [9 empty] | # | 1 | VIJAK O=6,5mm, kortikalni,-skladno z ITS. L=65MM, KONSIGNACIJA - Minimalna zaloga na konsignacijskem skladišču: 2 kos | [7 empty] | komplet
CP | P | #962905 | VIJAK 6,5MM KORTIKAL. L=65MM kat.št. 32651-65 ITS |  |  |  | 3 | KOS | 1 | [9 empty] | #N007052 | 1 |  | 32651-65 | ITS | [5 empty] | komplet
CP | N | #N007053 | VIJAK 6,5MM KORTIKAL. L=70MM |  |  |  | 3 | KOS | 2 | [9 empty] | # | 1 | VIJAK O=6,5mm, kortikalni,-skladno z ITS. L=70MM, KONSIGNACIJA - Minimalna zaloga na konsignacijskem skladišču: 2 kos | [7 empty] | komplet
CP | P | #962906 | VIJAK 6,5MM KORTIKAL. L=70MM kat.št. 32651-70 ITS |  |  |  | 3 | KOS | 1 | [9 empty] | #N007053 | 1 |  | 32651-70 | ITS | [5 empty] | komplet
CP | N | #N007054 | VIJAK 6,5MM KORTIKAL. L=75MM |  |  |  | 3 | KOS | 2 | [9 empty] | # | 1 | VIJAK O=6,5mm, kortikalni,-skladno z ITS. L=75MM, KONSIGNACIJA - Minimalna zaloga na konsignacijskem skladišču: 2 kos | [7 empty] | komplet
CP | P | #962907 | VIJAK 6,5MM KORTIKAL. L=75MM kat.št. 32651-75 ITS |  |  |  | 3 | KOS | 1 | [9 empty] | #N007054 | 1 |  | 32651-75 | ITS | [5 empty] | komplet
CP | N | #N007055 | VIJAK 6,5MM KORTIKAL. L=80MM |  |  |  | 3 | KOS | 2 | [9 empty] | # | 1 | VIJAK O=6,5mm, kortikalni,-skladno z ITS. L=80MM, KONSIGNACIJA - Minimalna zaloga na konsignacijskem skladišču: 2 kos | [7 empty] | komplet
CP | P | #962908 | VIJAK 6,5MM KORTIKAL. L=80MM kat.št. 32651-80 ITS |  |  |  | 3 | KOS | 1 | [9 empty] | #N007055 | 1 |  | 32651-80 | ITS | [5 empty] | komplet
CP | N | #N007056 | VIJAK 6,5MM KORTIKAL. L=85MM |  |  |  | 3 | KOS | 2 | [9 empty] | # | 1 | VIJAK O=6,5mm, kortikalni,-skladno z ITS. L=85MM, KONSIGNACIJA - Minimalna zaloga na konsignacijskem skladišču: 2 kos | [7 empty] | komplet
CP | P | #962909 | VIJAK 6,5MM KORTIKAL. L=85MM kat.št. 32651-85 ITS |  |  |  | 3 | KOS | 1 | [9 empty] | #N007056 | 1 |  | 32651-85 | ITS | [5 empty] | komplet
CP | N | #N007057 | VIJAK 6,5MM KORTIKAL. L=90MM |  |  |  | 3 | KOS | 2 | [9 empty] | # | 1 | VIJAK O=6,5mm, kortikalni,-skladno z ITS. L=90MM, KONSIGNACIJA - Minimalna zaloga na konsignacijskem skladišču: 2 kos | [7 empty] | komplet
CP | P | #962910 | VIJAK 6,5MM KORTIKAL. L=90MM kat.št. 32651-90 ITS |  |  |  | 3 | KOS | 1 | [9 empty] | #N007057 | 1 |  | 32651-90 | ITS | [5 empty] | komplet
CP | N | #N007058 | VIJAK 7,3MM SPONGIOZNI L=100MM |  |  |  | 3 | KOS | 2 | [9 empty] | # | 1 | VIJAK O=7,3mm, spongiozni,-skladno z ITS. L=100MM, KONSIGNACIJA - Minimalna zaloga na konsignacijskem skladišču: 2 kos | [7 empty] | komplet
CP | P | #962911 | VIJAK 7,3MM SPONGIOZNI L=100MM kat.št. 31731-100 ITS |  |  |  | 3 | KOS | 1 | [9 empty] | #N007058 | 1 |  | 31731-100 | ITS | [5 empty] | komplet
CP | N | #N007062 | VIJAK 7,3MM SPONGIOZNI L=120MM |  |  |  | 3 | KOS | 2 | [9 empty] | # | 1 | VIJAK O=7,3mm, spongiozni,-skladno z ITS. L=120MM, KONSIGNACIJA - Minimalna zaloga na konsignacijskem skladišču: 2 kos | [7 empty] | komplet
CP | P | #962915 | VIJAK 7,3MM SPONGIOZNI L=120MM kat.št. 31731-120 ITS |  |  |  | 3 | KOS | 1 | [9 empty] | #N007062 | 1 |  | 31731-120 | ITS | [5 empty] | komplet
CP | N | #N007063 | VIJAK 7,3MM SPONGIOZNI L=50MM |  |  |  | 3 | KOS | 2 | [9 empty] | # | 1 | VIJAK O=7,3mm, spongiozni,-skladno z ITS. L=50MM, KONSIGNACIJA - Minimalna zaloga na konsignacijskem skladišču: 2 kos | [7 empty] | komplet
CP | P | #962916 | VIJAK 7,3MM SPONGIOZNI L=50MM kat.št. 31731-50 ITS |  |  |  | 3 | KOS | 1 | [9 empty] | #N007063 | 1 |  | 31731-50 | ITS | [5 empty] | komplet
CP | N | #N007064 | VIJAK 7,3MM SPONGIOZNI L=55MM |  |  |  | 3 | KOS | 2 | [9 empty] | # | 1 | VIJAK O=7,3mm, spongiozni,-skladno z ITS. L=55MM, KONSIGNACIJA - Minimalna zaloga na konsignacijskem skladišču: 2 kos | [7 empty] | komplet
CP | P | #962917 | VIJAK 7,3MM SPONGIOZNI L=55MM kat.št. 31731-55 ITS |  |  |  | 3 | KOS | 1 | [9 empty] | #N007064 | 1 |  | 31731-55 | ITS | [5 empty] | komplet
CP | N | #N007065 | VIJAK 7,3MM SPONGIOZNI L=60MM |  |  |  | 3 | KOS | 2 | [9 empty] | # | 1 | VIJAK O=7,3mm, spongiozni,-skladno z ITS. L=60MM, KONSIGNACIJA - Minimalna zaloga na konsignacijskem skladišču: 2 kos | [7 empty] | komplet
CP | P | #962918 | VIJAK 7,3MM SPONGIOZNI L=60MM kat.št. 31731-60 ITS |  |  |  | 3 | KOS | 1 | [9 empty] | #N007065 | 1 |  | 31731-60 | ITS | [5 empty] | komplet
CP | N | #N007066 | VIJAK 7,3MM SPONGIOZNI L=65MM |  |  |  | 3 | KOS | 2 | [9 empty] | # | 1 | VIJAK O=7,3mm, spongiozni,-skladno z ITS. L=65MM, KONSIGNACIJA - Minimalna zaloga na konsignacijskem skladišču: 2 kos | [7 empty] | komplet
CP | P | #962919 | VIJAK 7,3MM SPONGIOZNI L=65MM kat.št. 31731-65 ITS |  |  |  | 3 | KOS | 1 | [9 empty] | #N007066 | 1 |  | 31731-65 | ITS | [5 empty] | komplet
CP | N | #N007067 | VIJAK 7,3MM SPONGIOZNI L=70MM |  |  |  | 3 | KOS | 2 | [9 empty] | # | 1 | VIJAK O=7,3mm, spongiozni,-skladno z ITS. L=70MM, KONSIGNACIJA - Minimalna zaloga na konsignacijskem skladišču: 2 kos | [7 empty] | komplet
CP | P | #962920 | VIJAK 7,3MM SPONGIOZNI L=70MM kat.št. 31731-70 ITS |  |  |  | 3 | KOS | 1 | [9 empty] | #N007067 | 1 |  | 31731-70 | ITS | [5 empty] | komplet
CP | N | #N007068 | VIJAK 7,3MM SPONGIOZNI L=75MM |  |  |  | 3 | KOS | 2 | [9 empty] | # | 1 | VIJAK O=7,3mm, spongiozni,-skladno z ITS. L=75MM, KONSIGNACIJA - Minimalna zaloga na konsignacijskem skladišču: 2 kos | [7 empty] | komplet
CP | P | #962921 | VIJAK 7,3MM SPONGIOZNI L=75MM kat.št. 31731-75 ITS |  |  |  | 3 | KOS | 1 | [9 empty] | #N007068 | 1 |  | 31731-75 | ITS | [5 empty] | komplet
CP | N | #N007069 | VIJAK 7,3MM SPONGIOZNI L=80MM |  |  |  | 3 | KOS | 2 | [9 empty] | # | 1 | VIJAK O=7,3mm, spongiozni,-skladno z ITS. L=80MM, KONSIGNACIJA - Minimalna zaloga na konsignacijskem skladišču: 2 kos | [7 empty] | komplet
CP | P | #962922 | VIJAK 7,3MM SPONGIOZNI L=80MM kat.št. 31731-80 ITS |  |  |  | 3 | KOS | 1 | [9 empty] | #N007069 | 1 |  | 31731-80 | ITS | [5 empty] | komplet
CP | N | #N007070 | VIJAK 7,3MM SPONGIOZNI L=85MM |  |  |  | 3 | KOS | 2 | [9 empty] | # | 1 | VIJAK O=7,3mm, spongiozni,-skladno z ITS. L=85MM, KONSIGNACIJA - Minimalna zaloga na konsignacijskem skladišču: 2 kos | [7 empty] | komplet
CP | P | #962923 | VIJAK 7,3MM SPONGIOZNI L=85MM kat.št. 31731-85 ITS |  |  |  | 3 | KOS | 1 | [9 empty] | #N007070 | 1 |  | 31731-85 | ITS | [5 empty] | komplet
CP | N | #N007071 | VIJAK 7,3MM SPONGIOZNI L=90MM |  |  |  | 3 | KOS | 2 | [9 empty] | # | 1 | VIJAK O=7,3mm, spongiozni,-skladno z ITS. L=90MM, KONSIGNACIJA - Minimalna zaloga na konsignacijskem skladišču: 2 kos | [7 empty] | komplet
CP | P | #962924 | VIJAK 7,3MM SPONGIOZNI L=90MM kat.št. 31731-90 ITS |  |  |  | 3 | KOS | 1 | [9 empty] | #N007071 | 1 |  | 31731-90 | ITS | [5 empty] | komplet
CP | N | #N007072 | VIJAK 7,3MM SPONGIOZNI L=95MM |  |  |  | 3 | KOS | 2 | [9 empty] | # | 1 | VIJAK O=7,3mm, spongiozni,-skladno z ITS. L=95MM, KONSIGNACIJA - Minimalna zaloga na konsignacijskem skladišču: 2 kos | [7 empty] | komplet
CP | P | #962925 | VIJAK 7,3MM SPONGIOZNI L=95MM kat.št. 31731-95 ITS |  |  |  | 3 | KOS | 1 | [9 empty] | #N007072 | 1 |  | 31731-95 | ITS | [5 empty] | komplet
CP | N | #N007073 | VIJAK 7,3MM SPONGIOZNI KRATEK NAVOJ 16M L=95MM |  |  |  | 3 | KOS | 2 | [9 empty] | # | 1 | VIJAK O=7,3mm, spongiozni,-skladno z ITS. KRATEK NAVOJ 16M.L= 95MM, KONSIGNACIJA - Minimalna zaloga na konsignacijskem skladišču: 2 kos | [7 empty] | komplet
CP | P | #962926 | VIJAK 7,3MM SPONGIOZNI KRATEK NAVOJ 16M L=95MM kat.št. 31732-95 ITS |  |  |  | 3 | KOS | 1 | [9 empty] | #N007073 | 1 |  | 31732-95 | ITS | [5 empty] | komplet
CP | N | #N007074 | VIJAK 7,3MM SPONGIOZNI KRATEK NAVOJ 32M L=95MM |  |  |  | 3 | KOS | 2 | [9 empty] | # | 1 | VIJAK O=7,3mm, spongiozni,-skladno z ITS. KRATEK NAVOJ 32M.L= 95MM, KONSIGNACIJA - Minimalna zaloga na konsignacijskem skladišču: 2 kos | [7 empty] | komplet
CP | P | #962927 | VIJAK 7,3MM SPONGIOZNI KRATEK NAVOJ 32M L=95MM kat.št. 31734-95 ITS |  |  |  | 3 | KOS | 1 | [9 empty] | #N007074 | 1 |  | 31734-95 | ITS | [5 empty] | komplet
CP | N | #N007076 | VIJAK 7,3MM SPONGIOZNI L=105MM |  |  |  | 3 | KOS | 2 | [9 empty] | # | 1 | VIJAK O=7,3mm, spongiozni,-skladno z ITS. L=105MM, KONSIGNACIJA - Minimalna zaloga na konsignacijskem skladišču: 2 kos | [7 empty] | komplet
CP | P | #962929 | VIJAK 7,3MM SPONGIOZNI L=105MM kat.št. 31731-105 ITS |  |  |  | 3 | KOS | 1 | [9 empty] | #N007076 | 1 |  | 31731-105 | ITS | [5 empty] | komplet
CP | N | #N007077 | VIJAK 7,3MM SPONGIOZNI L=110MM |  |  |  | 3 | KOS | 2 | [9 empty] | # | 1 | VIJAK O=7,3mm, spongiozni,-skladno z ITS. L=110MM, KONSIGNACIJA - Minimalna zaloga na konsignacijskem skladišču: 2 kos | [7 empty] | komplet
CP | P | #962930 | VIJAK 7,3MM SPONGIOZNI L=110MM kat.št. 31731-110 ITS |  |  |  | 3 | KOS | 1 | [9 empty] | #N007077 | 1 |  | 31731-110 | ITS | [5 empty] | komplet
CP | N | #N007078 | VIJAK 7,3MM SPONGIOZNI L=115MM |  |  |  | 3 | KOS | 2 | [9 empty] | # | 1 | VIJAK O=7,3mm, spongiozni,-skladno z ITS. L=115MM, KONSIGNACIJA - Minimalna zaloga na konsignacijskem skladišču: 2 kos | [7 empty] | komplet
CP | P | #962931 | VIJAK 7,3MM SPONGIOZNI L=115MM kat.št. 31731-115 ITS |  |  |  | 3 | KOS | 1 | [9 empty] | #N007078 | 1 |  | 31731-115 | ITS | [5 empty] | komplet
CP | N | #N007080 | PLOŠČA KLAVIKULA AnteroMedialna 3,5MM 8-lukenj |  |  |  | 5 | KOS | 2 | [9 empty] | # | 1 | Plošča KLAVIKULA, AnteroMedialna, deb. 3.5 MM, skladno z ITS, 8 LUKENJ | [7 empty] | komplet
CP | P | #962933 | PLOŠČA KLAVIKULA AnteroMedialna 3,5MM 8-lukenj kat.št. 21116-8 ITS |  |  |  | 5 | KOS | 1 | [9 empty] | #N007080 | 1 |  | 21116-8 | ITS | [5 empty] | komplet
CP | N | #N007081 | PLOŠČA KLAVIKULA LATERALNA 4-luknje DESNA |  |  |  | 10 | KOS | 2 | [9 empty] | # | 1 | PLOŠČA KLAVIKULA Lateralna, 4-luknje, skladno z ITS, DESNA | [7 empty] | komplet
CP | P | #958272 | PLOŠČA KLAVIKULA LATERAL 4-luknje DESNA kat.št. 21123-4 ITS |  |  |  | 10 | KOS | 1 | [9 empty] | #N007081 | 1 |  | 21123-4 | ITS | [5 empty] | komplet
CP | N | #N007082 | PLOŠČA KLAVIKULA LATERALNA 4-luknje LEVA |  |  |  | 10 | KOS | 2 | [9 empty] | # | 1 | PLOŠČA KLAVIKULA Lateralna, 4-luknje, skladno z ITS, LEVA | [7 empty] | komplet
CP | P | #958273 | PLOŠČA KLAVIKULA LATERAL 4-luknje LEVA kat.št. 21124-4 ITS |  |  |  | 10 | KOS | 1 | [9 empty] | #N007082 | 1 |  | 21124-4 | ITS | [5 empty] | komplet
CP | N | #N007083 | PLOŠČA KLAVIKULA LATERALNA 6-lukenj DESNA |  |  |  | 5 | KOS | 2 | [9 empty] | # | 1 | PLOŠČA za Klavikulo, Lateralna 6-lukenj, DESNA, skladno z ITS | [7 empty] | komplet
CP | P | #959383 | PLOŠČA KLAVIKULA LATERAL 6-lukenj DESNA kat.št. 21127-6 ITS |  |  |  | 5 | KOS | 1 | [9 empty] | #N007083 | 1 |  | 21127-6 | ITS | [5 empty] | komplet
CP | N | #N007084 | PLOŠČA KLAVIKULA LATERALNA 6-lukenj LEVA |  |  |  | 5 | KOS | 2 | [9 empty] | # | 1 | PLOŠČA za Klavikulo, Lateralna 6-lukenj, LEVA, skladno z ITS | [7 empty] | komplet
CP | P | #959384 | PLOŠČA KLAVIKULA LATERAL 6-lukenj LEVA kat.št. 21128-6 ITS |  |  |  | 5 | KOS | 1 | [9 empty] | #N007084 | 1 |  | 21128-6 | ITS | [5 empty] | komplet
CP | N | #N007087 | PLOŠČA KLAVIKULA 3,5MM 10-lukenj |  |  |  | 5 | KOS | 2 | [9 empty] | # | 1 | PLOŠČA za KLavikulo, debelina= 3.5 MM, 10 lukenj, skladno z ITS | [7 empty] | komplet
CP | P | #958274 | PLOŠČA KLAVIKULA 3,5MM 10-lukenj kat.št. 21122-10 ITS |  |  |  | 5 | KOS | 1 | [9 empty] | #N007087 | 1 |  | 21122-10 | ITS | [5 empty] | komplet
CP | N | #N007088 | PLOŠČA KLAVIKULA 6-lukenj |  |  |  | 5 | KOS | 2 | [9 empty] | # | 1 | PLOŠČA za Klavikulo, 6-lukenj, skladno z ITS | [7 empty] | komplet
CP | P | #958278 | PLOŠČA KLAVIKULA 6-lukenj kat.št. 21121-6 ITS |  |  |  | 5 | KOS | 1 | [9 empty] | #N007088 | 1 |  | 21121-6 | ITS | [5 empty] | komplet
CP | N | #N007089 | PLOŠČA KLAVIKULA 8-lukenj |  |  |  | 5 | KOS | 2 | [9 empty] | # | 1 | PLOŠČA za Klavikulo, 8-lukenj, skladno z ITS | [7 empty] | komplet
CP | P | #958279 | PLOŠČA KLAVIKULA 8-lukenj kat.št. 21121-8 ITS |  |  |  | 5 | KOS | 1 | [9 empty] | #N007089 | 1 |  | 21121-8 | ITS | [5 empty] | komplet
CP | N | #N007090 | PLOŠČA KLAVIKULA 10-lukenj |  |  |  | 5 | KOS | 2 | [9 empty] | # | 1 | PLOŠČA za Klavikulo, 10-lukenj, skladno z ITS | [7 empty] | komplet
CP | P | #958277 | PLOŠČA KLAVIKULA 10-lukenj kat.št. 21121-10 ITS |  |  |  | 5 | KOS | 1 | [9 empty] | #N007090 | 1 |  | 21121-10 | ITS | [5 empty] | komplet
CP | N | #N007091 | PLOŠČA KLAVIKULA 3,5MM 6-lukenj |  |  |  | 10 | KOS | 2 | [9 empty] | # | 1 | PLOŠČA za KLavikulo, debelina= 3.5 MM, 6 lukenj, skladno z ITS | [7 empty] | komplet
CP | P | #958275 | PLOŠČA KLAVIKULA 3,5MM 6-lukenj kat.št. 21122-6 ITS |  |  |  | 10 | KOS | 1 | [9 empty] | #N007091 | 1 |  | 21122-6 | ITS | [5 empty] | komplet
CP | N | #N007092 | PLOŠČA KLAVIKULA 3,5MM 8-lukenj |  |  |  | 10 | KOS | 2 | [9 empty] | # | 1 | PLOŠČA za KLavikulo, debelina= 3.5 MM, 8 lukenj, skladno z ITS | [7 empty] | komplet
CP | P | #958276 | PLOŠČA KLAVIKULA 3,5MM 8-lukenj kat.št. 21122-8 ITS |  |  |  | 10 | KOS | 1 | [9 empty] | #N007092 | 1 |  | 21122-8 | ITS | [5 empty] | komplet
CP | N | #N007093 | PLOŠČA HUMERALNA ZA GLAVICO 3 MALA |  |  |  | 20 | KOS | 2 | [9 empty] | # | 1 | PLOŠČA HUMERALNA, za Glavico, 3 luknje, MALA, skladno z ITS | [7 empty] | komplet
CP | P | #962936 | PLOŠČA HUMERALNA ZA GLAVICO 3 MALA kat.št. 21132-3 ITS |  |  |  | 20 | KOS | 1 | [9 empty] | #N007093 | 1 |  | 21132-3 | ITS | [5 empty] | komplet
CP | N | #N007094 | PLOŠČA HUMERALNA ZA GLAVICO 4 MALA |  |  |  | 10 | KOS | 2 | [9 empty] | # | 1 | PLOŠČA HUMERALNA, za Glavico, 4 luknje, MALA, skladno z ITS | [7 empty] | komplet
CP | P | #962937 | PLOŠČA HUMERALNA ZA GLAVICO 4 MALA kat.št. 21132-4 ITS |  |  |  | 10 | KOS | 1 | [9 empty] | #N007094 | 1 |  | 21132-4 | ITS | [5 empty] | komplet
CP | N | #N007098 | PLOŠČA DISTALNA ZA HUMERUS D/L 4 DESNA |  |  |  | 10 | KOS | 2 | [9 empty] | # | 1 | PLOŠČA za HUMERUS DISTALNA, Dorso/Lateralna, skladno z ITS, 4 luknje, DESNA | [7 empty] | komplet
CP | P | #962941 | PLOŠČA DISTALNA ZA HUMERUS D/L 4 DESNA kat.št. 21241-4 ITS |  |  |  | 10 | KOS | 1 | [9 empty] | #N007098 | 1 |  | 21241-4 | ITS | [5 empty] | komplet
CP | N | #N007099 | PLOŠČA DISTALNA ZA HUMERUS D/L 5 DESNA |  |  |  | 4 | KOS | 2 | [9 empty] | # | 1 | PLOŠČA za HUMERUS DISTALNA, Dorso/Lateralna, skladno z ITS, 5 lukenj, DESNA | [7 empty] | komplet
CP | P | #962942 | PLOŠČA DISTALNA ZA HUMERUS D/L 5 DESNAkat.št. 21241-5 ITS |  |  |  | 4 | KOS | 1 | [9 empty] | #N007099 | 1 |  | 21241-5 | ITS | [5 empty] | komplet
CP | N | #N007100 | PLOŠČA DISTALNA ZA HUMERUS D/L 6 DESNA |  |  |  | 4 | KOS | 2 | [9 empty] | # | 1 | PLOŠČA za HUMERUS DISTALNA, Dorso/Lateralna, skladno z ITS, 6 lukenj, DESNA | [7 empty] | komplet
CP | P | #962943 | PLOŠČA DISTALNA ZA HUMERUS D/L 6 DESNA kat.št. 21241-6 ITS |  |  |  | 4 | KOS | 1 | [9 empty] | #N007100 | 1 |  | 21241-6 | ITS | [5 empty] | komplet
CP | N | #N007101 | PLOŠČA DISTALNA ZA HUMERUS D/L 7 DESNA |  |  |  | 4 | KOS | 2 | [9 empty] | # | 1 | PLOŠČA za HUMERUS DISTALNA, Dorso/Lateralna, skladno z ITS, 7 lukenj, DESNA | [7 empty] | komplet
CP | P | #962944 | PLOŠČA DISTALNA ZA HUMERUS D/L 7 DESNA kat.št. 21241-7 ITS |  |  |  | 4 | KOS | 1 | [9 empty] | #N007101 | 1 |  | 21241-7 | ITS | [5 empty] | komplet
CP | N | #N007102 | PLOŠČA DISTALNA ZA HUMERUS D/L 4 LEVA |  |  |  | 4 | KOS | 2 | [9 empty] | # | 1 | PLOŠČA za HUMERUS DISTALNA, Dorso/Lateralna, skladno z ITS, 4 luknje, LEVA | [7 empty] | komplet
CP | P | #962945 | PLOŠČA DISTALNA ZA HUMERUS D/L 4 LEVA kat.št. 21242-4 ITS |  |  |  | 4 | KOS | 1 | [9 empty] | #N007102 | 1 |  | 21242-4 | ITS | [5 empty] | komplet
CP | N | #N007103 | PLOŠČA DISTALNA ZA HUMERUS D/L 5 LEVA |  |  |  | 4 | KOS | 2 | [9 empty] | # | 1 | PLOŠČA za HUMERUS DISTALNA, Dorso/Lateralna, skladno z ITS, 5 lukenj, LEVA | [7 empty] | komplet
CP | P | #962946 | PLOŠČA DISTALNA ZA HUMERUS D/L 5 LEVA kat.št. 21242-5 ITS |  |  |  | 4 | KOS | 1 | [9 empty] | #N007103 | 1 |  | 21242-5 | ITS | [5 empty] | komplet
CP | N | #N007104 | PLOŠČA DISTALNA ZA HUMERUS D/L 6 LEVA |  |  |  | 4 | KOS | 2 | [9 empty] | # | 1 | PLOŠČA za HUMERUS DISTALNA, Dorso/Lateralna, skladno z ITS, 6 lukenj, LEVA | [7 empty] | komplet
CP | P | #962947 | PLOŠČA DISTALNA ZA HUMERUS D/L 6 LEVA kat.št. 21242-6 ITS |  |  |  | 4 | KOS | 1 | [9 empty] | #N007104 | 1 |  | 21242-6 | ITS | [5 empty] | komplet
CP | N | #N007105 | PLOŠČA DISTALNA ZA HUMERUS D/L 7 LEVA |  |  |  | 4 | KOS | 2 | [9 empty] | # | 1 | PLOŠČA za HUMERUS DISTALNA, Dorso/Lateralna, skladno z ITS, 7 lukenj, LEVA | [7 empty] | komplet
CP | P | #962948 | PLOŠČA DISTALNA ZA HUMERUS D/L 7 LEVA kat.št. 21242-7 ITS |  |  |  | 4 | KOS | 1 | [9 empty] | #N007105 | 1 |  | 21242-7 | ITS | [5 empty] | komplet
CP | N | #N007106 | PLOŠČA DISTALNA ZA HUMERUS MEDIAL 8 DESNA |  |  |  | 4 | KOS | 2 | [9 empty] | # | 1 | PLOŠČA za HUMERUS DISTALNA, Medialna, skladno z ITS, 8 lukenj, DESNA | [7 empty] | komplet
CP | P | #962949 | PLOŠČA DISTALNA ZA HUMERUS MEDIAL 8 DESNA kat.št. 21243-8 ITS |  |  |  | 4 | KOS | 1 | [9 empty] | #N007106 | 1 |  | 21243-8 | ITS | [5 empty] | komplet
CP | N | #N007107 | PLOŠČA DISTALNA ZA HUMERUS MEDIAL 9 DESNA |  |  |  | 4 | KOS | 2 | [9 empty] | # | 1 | PLOŠČA za HUMERUS DISTALNA, Medialna, skladno z ITS, 9 lukenj, DESNA | [7 empty] | komplet
CP | P | #962950 | PLOŠČA DISTALNA ZA HUMERUS MEDIAL 9 DESNA kat.št. 21243-9 ITS |  |  |  | 4 | KOS | 1 | [9 empty] | #N007107 | 1 |  | 21243-9 | ITS | [5 empty] | komplet
CP | N | #N007108 | PLOŠČA DISTALNA ZA HUMERUS MEDIAL 10 DESNA |  |  |  | 4 | KOS | 2 | [9 empty] | # | 1 | PLOŠČA za HUMERUS DISTALNA, Medialna, skladno z ITS, 10 lukenj, DESNA | [7 empty] | komplet
CP | P | #962951 | PLOŠČA DISTALNA ZA HUMERUS MEDIAL 10 DESNA kat.št. 21243-10 ITS |  |  |  | 4 | KOS | 1 | [9 empty] | #N007108 | 1 |  | 21243-10 | ITS | [5 empty] | komplet
CP | N | #N007109 | PLOŠČA DISTALNA ZA HUMERUS MEDIAL 8 LEVA |  |  |  | 4 | KOS | 2 | [9 empty] | # | 1 | PLOŠČA za HUMERUS DISTALNA, Medialna, skladno z ITS, 8 lukenj, LEVA | [7 empty] | komplet
CP | P | #962952 | PLOŠČA DISTALNA ZA HUMERUS MEDIAL 8 LEVA kat.št. 21244-8 ITS |  |  |  | 4 | KOS | 1 | [9 empty] | #N007109 | 1 |  | 21244-8 | ITS | [5 empty] | komplet
CP | N | #N007110 | PLOŠČA DISTALNA ZA HUMERUS MEDIAL 9 LEVA |  |  |  | 4 | KOS | 2 | [9 empty] | # | 1 | PLOŠČA za HUMERUS DISTALNA, Medialna, skladno z ITS, 9 lukenj, LEVA | [7 empty] | komplet
CP | P | #962953 | PLOŠČA DISTALNA ZA HUMERUS MEDIAL 9 LEVA kat.št. 21244-9 ITS |  |  |  | 4 | KOS | 1 | [9 empty] | #N007110 | 1 |  | 21244-9 | ITS | [5 empty] | komplet
CP | N | #N007111 | PLOŠČA DISTALNA ZA HUMERUS MEDIAL 10 LEVA |  |  |  | 4 | KOS | 2 | [9 empty] | # | 1 | PLOŠČA za HUMERUS DISTALNA, Medialna, skladno z ITS, 10 lukenj, LEVA | [7 empty] | komplet
CP | P | #962954 | PLOŠČA DISTALNA ZA HUMERUS MEDIAL 10 LEVA kat.št. 21244-10 ITS |  |  |  | 4 | KOS | 1 | [9 empty] | #N007111 | 1 |  | 21244-10 | ITS | [5 empty] | komplet
CP | N | #N007116 | PLOŠČA ZA OLECRANON HOOK 7-lukenj LEVA |  |  |  | 6 | KOS | 2 | [9 empty] | # | 1 | PLOŠČA za OLECRANON, HOOK (kavelj), skladno z ITS, 7 LUKENJ, LEVA | [7 empty] | komplet
CP | P | #962959 | PLOŠČA OLECRANON HOOK 7-lukenj LEVA kat.št. 21112-7 ITS |  |  |  | 6 | KOS | 1 | [9 empty] | #N007116 | 1 |  | 21112-7 | ITS | [5 empty] | komplet
CP | N | #N007117 | PLOŠČA ZA OLECRANON HOOK 9-lukenj LEVA |  |  |  | 6 | KOS | 2 | [9 empty] | # | 1 | PLOŠČA za OLECRANON, HOOK (kavelj), skladno z ITS, 9 LUKENJ, LEVA | [7 empty] | komplet
CP | P | #962960 | PLOŠČA OLECRANON HOOK 9-lukenj LEVA kat.št. 21112-9 ITS |  |  |  | 6 | KOS | 1 | [9 empty] | #N007117 | 1 |  | 21112-9 | ITS | [5 empty] | komplet
CP | N | #N007118 | PLOŠČA ZA OLECRANON HOOK 7-lukenj DESNA |  |  |  | 6 | KOS | 2 | [9 empty] | # | 1 | PLOŠČA za OLECRANON, HOOK (kavelj), skladno z ITS, 7 LUKENJ, DESNA | [7 empty] | komplet
CP | P | #962961 | PLOŠČA OLECRANON HOOK 7-lukenj DESNA kat.št. 21113-7 ITS |  |  |  | 6 | KOS | 1 | [9 empty] | #N007118 | 1 |  | 21113-7 | ITS | [5 empty] | komplet
CP | N | #N007119 | PLOŠČA ZA OLECRANON HOOK 9-lukenj DESNA |  |  |  | 6 | KOS | 2 | [9 empty] | # | 1 | PLOŠČA za OLECRANON, HOOK (kavelj), skladno z ITS, 9 LUKENJ, DESNA | [7 empty] | komplet
CP | P | #962962 | PLOŠČA OLECRANON HOOK 9-lukenj DESNA kat.št. 21113-9 ITS |  |  |  | 6 | KOS | 1 | [9 empty] | #N007119 | 1 |  | 21113-9 | ITS | [5 empty] | komplet
CP | N | #N007120 | PLOŠČA ZA OLECRANON HOOK 5-lukenj LEVA/DESNA |  |  |  | 6 | KOS | 2 | [9 empty] | # | 1 | PLOŠČA za OLECRANON, HOOK (kavelj), skladno z ITS, 5 LUKENJ, LEVA/DESNA | [7 empty] | komplet
CP | P | #962963 | PLOŠČA OLECRANON HOOK 5-lukenj LEVA/DESNA kat.št. 21114-5 ITS |  |  |  | 6 | KOS | 1 | [9 empty] | #N007120 | 1 |  | 21114-5 | ITS | [5 empty] | komplet
CP | N | #N007121 | PLOŠČICA ZA OLECRANON 10-lukenj |  |  |  | 3 | KOS | 2 | [9 empty] | # | 1 | PLOŠČICA za OLECRANON, skladno z ITS, 10-LUKENJ | [7 empty] | komplet
CP | P | #962964 | PLOŠČICA OLECRANON 10-lukenj kat.št. 21111-10 ITS |  |  |  | 3 | KOS | 1 | [9 empty] | #N007121 | 1 |  | 21111-10 | ITS | [5 empty] | komplet
CP | N | #N007122 | PLOŠČICA ZA OLECRANON 12-lukenj |  |  |  | 3 | KOS | 2 | [9 empty] | # | 1 | PLOŠČICA za OLECRANON, skladno z ITS, 12-LUKENJ | [7 empty] | komplet
CP | P | #962965 | PLOŠČICA OLECRANON 12-lukenj kat.št. 21111-12 ITS |  |  |  | 3 | KOS | 1 | [9 empty] | #N007122 | 1 |  | 21111-12 | ITS | [5 empty] | komplet
CP | N | #N007123 | PLOŠČICA ZA OLECRANON 6-lukenj |  |  |  | 5 | KOS | 2 | [9 empty] | # | 1 | PLOŠČICA za OLECRANON, skladno z ITS, 6-LUKENJ | [7 empty] | komplet
CP | P | #962966 | PLOŠČICA OLECRANON 6-lukenj kat.št. 21111-6 ITS |  |  |  | 5 | KOS | 1 | [9 empty] | #N007123 | 1 |  | 21111-6 | ITS | [5 empty] | komplet
CP | N | #N007124 | PLOŠČICA ZA OLECRANON 8-lukenj |  |  |  | 5 | KOS | 2 | [9 empty] | # | 1 | PLOŠČICA za OLECRANON, skladno z ITS, 8-LUKENJ | [7 empty] | komplet
CP | P | #962967 | PLOŠČICA OLECRANON 8-lukenj kat.št. 21111-8 ITS |  |  |  | 5 | KOS | 1 | [9 empty] | #N007124 | 1 |  | 21111-8 | ITS | [5 empty] | komplet
CP | N | #N007125 | PLOŠČA RAVNA KOMPRES. 3,5MM 4-luknje |  |  |  | 5 | KOS | 2 | [9 empty] | # | 1 | PLOŠČA RAVNA Kompresijska, deb=3,5mm, skladno z ITS, 4-Lukenj | [7 empty] | komplet
CP | P | #960952 | PLOŠČA RAVNA KOMPRES. 3,5MM L4 kat.št. 21105-4 ITS |  |  |  | 5 | KOS | 1 | [9 empty] | #N007125 | 1 |  | 21105-4 | ITS | [5 empty] | komplet
CP | N | #N007126 | PLOŠČA RAVNA KOMPRES. 3,5MM 6-lukenj |  |  |  | 5 | KOS | 2 | [9 empty] | # | 1 | PLOŠČA RAVNA Kompresijska, deb=3,5mm, skladno z ITS, 6-Lukenj | [7 empty] | komplet
CP | P | #960953 | PLOŠČA RAVNA KOMPRES. 3,5MM L6 kat.št. 21105-6 ITS |  |  |  | 5 | KOS | 1 | [9 empty] | #N007126 | 1 |  | 21105-6 | ITS | [5 empty] | komplet
CP | N | #N007127 | PLOŠČA RAVNA KOMPRES. 3,5MM 8-lukenj |  |  |  | 5 | KOS | 2 | [9 empty] | # | 1 | PLOŠČA RAVNA Kompresijska, deb=3,5mm, skladno z ITS, 8-Lukenj | [7 empty] | komplet
CP | P | #960954 | PLOŠČA RAVNA KOMPRES. 3,5MM L8 kat.št. 21105-8 ITS |  |  |  | 5 | KOS | 1 | [9 empty] | #N007127 | 1 |  | 21105-8 | ITS | [5 empty] | komplet
CP | N | #N007128 | PLOŠČA RAVNA KOMPRES. 3,5MM 10-lukenj |  |  |  | 5 | KOS | 2 | [9 empty] | # | 1 | PLOŠČA RAVNA Kompresijska, deb=3,5mm, skladno z ITS, 10-Lukenj | [7 empty] | komplet
CP | P | #960955 | PLOŠČA RAVNA KOMPRES. 3,5MM L10 kat.št. 21105-10 ITS |  |  |  | 5 | KOS | 1 | [9 empty] | #N007128 | 1 |  | 21105-10 | ITS | [5 empty] | komplet
CP | N | #N007129 | PLOŠČA REKONSTRUKCIJSKA 2,0MM L11 |  |  |  | 5 | KOS | 2 | [9 empty] | # | 1 | POŠČA REKONSTRUKCIJSKA, deb=2,0mm Lukenj 11 | [7 empty] | komplet
CP | P | #960962 | PLOŠČA REKONSTRUKCIJSKA 2,0MM L11 kat.št. 21101-11 ITS |  |  |  | 5 | KOS | 1 | [9 empty] | #N007129 | 1 |  | 21101-11 | ITS | [5 empty] | komplet
CP | N | #N007130 | PLOŠČA REKONSTRUKCIJSKA 2,0MM L13 |  |  |  | 5 | KOS | 2 | [9 empty] | # | 1 | POŠČA REKONSTRUKCIJSKA, deb=2,0mm Lukenj 13 | [7 empty] | komplet
CP | P | #960963 | PLOŠČA REKONSTRUKCIJSKA 2,0MM L13 kat.št. 21101-13 ITS |  |  |  | 5 | KOS | 1 | [9 empty] | #N007130 | 1 |  | 21101-13 | ITS | [5 empty] | komplet
CP | N | #N007131 | PLOŠČA REKONSTRUKCIJSKA 2,0MM L4 |  |  |  | 3 | KOS | 2 | [9 empty] | # | 1 | POŠČA REKONSTRUKCIJSKA, deb=2,0mm Lukenj 4 | [7 empty] | komplet
CP | P | #960964 | PLOŠČA REKONSTRUKCIJSKA 2,0MM L4 kat.št. 21101-4 ITS |  |  |  | 3 | KOS | 1 | [9 empty] | #N007131 | 1 |  | 21101-4 | ITS | [5 empty] | komplet
CP | N | #N007132 | PLOŠČA REKONSTRUKCIJSKA 2,0MM L5 |  |  |  | 3 | KOS | 2 | [9 empty] | # | 1 | POŠČA REKONSTRUKCIJSKA, deb=2,0mm Lukenj 5 | [7 empty] | komplet
CP | P | #960965 | PLOŠČA REKONSTRUKCIJSKA 2,0MM L5 kat.št. 21101-5 ITS |  |  |  | 3 | KOS | 1 | [9 empty] | #N007132 | 1 |  | 21101-5 | ITS | [5 empty] | komplet
CP | N | #N007133 | PLOŠČA REKONSTRUKCIJSKA 2,0MM L6 |  |  |  | 3 | KOS | 2 | [9 empty] | # | 1 | POŠČA REKONSTRUKCIJSKA, deb=2,0mm Lukenj 6 | [7 empty] | komplet
CP | P | #960966 | PLOŠČA REKONSTRUKCIJSKA 2,0MM L6 kat.št. 21101-6 ITS |  |  |  | 3 | KOS | 1 | [9 empty] | #N007133 | 1 |  | 21101-6 | ITS | [5 empty] | komplet
CP | N | #N007134 | PLOŠČA REKONSTRUKCIJSKA 2,0MM L7 |  |  |  | 3 | KOS | 2 | [9 empty] | # | 1 | POŠČA REKONSTRUKCIJSKA, deb=2,0mm Lukenj 7 | [7 empty] | komplet
CP | P | #960967 | PLOŠČA REKONSTRUKCIJSKA 2,0MM L7 kat.št. 21101-7 ITS |  |  |  | 3 | KOS | 1 | [9 empty] | #N007134 | 1 |  | 21101-7 | ITS | [5 empty] | komplet
CP | N | #N007135 | PLOŠČA REKONSTRUKCIJSKA 2,0MM L8 |  |  |  | 3 | KOS | 2 | [9 empty] | # | 1 | POŠČA REKONSTRUKCIJSKA, deb=2,0mm Lukenj 8 | [7 empty] | komplet
CP | P | #960968 | PLOŠČA REKONSTRUKCIJSKA 2,0MM L8 kat.št. 21101-8 ITS |  |  |  | 3 | KOS | 1 | [9 empty] | #N007135 | 1 |  | 21101-8 | ITS | [5 empty] | komplet
CP | N | #N007136 | PLOŠČA REKONSTRUKCIJSKA 2,0MM L9 |  |  |  | 3 | KOS | 2 | [9 empty] | # | 1 | POŠČA REKONSTRUKCIJSKA, deb=2,0mm Lukenj 9 | [7 empty] | komplet
CP | P | #960969 | PLOŠČA REKONSTRUKCIJSKA 2,0MM L9 kat.št. 21101-9 ITS |  |  |  | 3 | KOS | 1 | [9 empty] | #N007136 | 1 |  | 21101-9 | ITS | [5 empty] | komplet
CP | N | #N007137 | PLOŠČA REKONSTRUKCIJSKA 3,5MM L10 |  |  |  | 3 | KOS | 2 | [9 empty] | # | 1 | PLOŠČA REKONSTRUKCIJSKA deb=3,5mm, skladno z ITS, lukenj 10 | [7 empty] | komplet
CP | P | #960970 | PLOŠČA REKONSTRUKCIJSKA 3,5MM L10 kat.št. 21102-10 ITS |  |  |  | 3 | KOS | 1 | [9 empty] | #N007137 | 1 |  | 21102-10 | ITS | [5 empty] | komplet
CP | N | #N007138 | PLOŠČA REKONSTRUKCIJSKA 3,5MM L11 |  |  |  | 3 | KOS | 2 | [9 empty] | # | 1 | PLOŠČA REKONSTRUKCIJSKA deb=3,5mm, skladno z ITS, lukenj 11 | [7 empty] | komplet
CP | P | #960971 | PLOŠČA REKONSTRUKCIJSKA 3,5MM L11 kat.št. 21102-11 ITS |  |  |  | 3 | KOS | 1 | [9 empty] | #N007138 | 1 |  | 21102-11 | ITS | [5 empty] | komplet
CP | N | #N007139 | PLOŠČA REKONSTRUKCIJSKA 3,5MM L12 |  |  |  | 3 | KOS | 2 | [9 empty] | # | 1 | PLOŠČA REKONSTRUKCIJSKA deb=3,5mm, skladno z ITS, lukenj 12 | [7 empty] | komplet
CP | P | #960972 | PLOŠČA REKONSTRUKCIJSKA 3,5MM L12 kat.št. 21102-12 ITS |  |  |  | 3 | KOS | 1 | [9 empty] | #N007139 | 1 |  | 21102-12 | ITS | [5 empty] | komplet
CP | N | #N007140 | PLOŠČA REKONSTRUKCIJSKA 3,5MM L13 |  |  |  | 3 | KOS | 2 | [9 empty] | # | 1 | PLOŠČA REKONSTRUKCIJSKA deb=3,5mm, skladno z ITS, lukenj 13 | [7 empty] | komplet
CP | P | #960973 | PLOŠČA REKONSTRUKCIJSKA 3,5MM L13 kat.št. 21102-13 ITS |  |  |  | 3 | KOS | 1 | [9 empty] | #N007140 | 1 |  | 21102-13 | ITS | [5 empty] | komplet
CP | N | #N007141 | PLOŠČA REKONSTRUKCIJSKA 3,5MM L5 |  |  |  | 3 | KOS | 2 | [9 empty] | # | 1 | PLOŠČA REKONSTRUKCIJSKA deb=3,5mm, skladno z ITS, lukenj 5 | [7 empty] | komplet
CP | P | #960974 | PLOŠČA REKONSTRUKCIJSKA 3,5MM L5 kat.št. 21102-5 ITS |  |  |  | 3 | KOS | 1 | [9 empty] | #N007141 | 1 |  | 21102-5 | ITS | [5 empty] | komplet
CP | N | #N007142 | PLOŠČA REKONSTRUKCIJSKA 3,5MM L6 |  |  |  | 3 | KOS | 2 | [9 empty] | # | 1 | PLOŠČA REKONSTRUKCIJSKA deb=3,5mm, skladno z ITS, lukenj 6 | [7 empty] | komplet
CP | P | #960975 | PLOŠČA REKONSTRUKCIJSKA 3,5MM L6 kat.št. 21102-6 ITS |  |  |  | 3 | KOS | 1 | [9 empty] | #N007142 | 1 |  | 21102-6 | ITS | [5 empty] | komplet
CP | N | #N007143 | PLOŠČA REKONSTRUKCIJSKA 3,5MM L7 |  |  |  | 3 | KOS | 2 | [9 empty] | # | 1 | PLOŠČA REKONSTRUKCIJSKA deb=3,5mm, skladno z ITS, lukenj 7 | [7 empty] | komplet
CP | P | #960976 | PLOŠČA REKONSTRUKCIJSKA 3,5MM L7 kat.št. 21102-7 ITS |  |  |  | 3 | KOS | 1 | [9 empty] | #N007143 | 1 |  | 21102-7 | ITS | [5 empty] | komplet
CP | N | #N007144 | PLOŠČA REKONSTRUKCIJSKA 3,5MM L8 |  |  |  | 3 | KOS | 2 | [9 empty] | # | 1 | PLOŠČA REKONSTRUKCIJSKA deb=3,5mm, skladno z ITS, lukenj 8 | [7 empty] | komplet
CP | P | #960977 | PLOŠČA REKONSTRUKCIJSKA 3,5MM L8 kat.št. 21102-8 ITS |  |  |  | 3 | KOS | 1 | [9 empty] | #N007144 | 1 |  | 21102-8 | ITS | [5 empty] | komplet
CP | N | #N007145 | PLOŠČA REKONSTRUKCIJSKA 3,5MM L9 |  |  |  | 3 | KOS | 2 | [9 empty] | # | 1 | PLOŠČA REKONSTRUKCIJSKA deb=3,5mm, skladno z ITS, lukenj 9 | [7 empty] | komplet
CP | P | #960978 | PLOŠČA REKONSTRUKCIJSKA 3,5MM L9 kat.št. 21102-9 ITS |  |  |  | 3 | KOS | 1 | [9 empty] | #N007145 | 1 |  | 21102-9 | ITS | [5 empty] | komplet
CP | N | #N007146 | PLOŠČA REKONSTRUKCIJSKA 4,5MM L10 |  |  |  | 3 | KOS | 2 | [9 empty] | # | 1 | PLOŠČA REKONSTRUKCIJSKA deb=4,5mm, skladno z ITS, lukenj 10 | [7 empty] | komplet
CP | P | #960979 | PLOŠČA REKONSTRUKCIJSKA 4,5MM L10 kat.št. 21103-10 ITS |  |  |  | 3 | KOS | 1 | [9 empty] | #N007146 | 1 |  | 21103-10 | ITS | [5 empty] | komplet
CP | N | #N007147 | PLOŠČA REKONSTRUKCIJSKA 4,5MM L11 |  |  |  | 3 | KOS | 2 | [9 empty] | # | 1 | PLOŠČA REKONSTRUKCIJSKA deb=4,5mm, skladno z ITS, lukenj 11 | [7 empty] | komplet
CP | P | #960980 | PLOŠČA REKONSTRUKCIJSKA 4,5MM L11 kat.št. 21103-11 ITS |  |  |  | 3 | KOS | 1 | [9 empty] | #N007147 | 1 |  | 21103-11 | ITS | [5 empty] | komplet
CP | N | #N007148 | PLOŠČA REKONSTRUKCIJSKA 4,5MM L12 |  |  |  | 3 | KOS | 2 | [9 empty] | # | 1 | PLOŠČA REKONSTRUKCIJSKA deb=4,5mm, skladno z ITS, lukenj 12 | [7 empty] | komplet
CP | P | #960981 | PLOŠČA REKONSTRUKCIJSKA 4,5MM L12 kat.št. 21103-12 ITS |  |  |  | 3 | KOS | 1 | [9 empty] | #N007148 | 1 |  | 21103-12 | ITS | [5 empty] | komplet
CP | N | #N007149 | PLOŠČA REKONSTRUKCIJSKA 4,5MM L13 |  |  |  | 3 | KOS | 2 | [9 empty] | # | 1 | PLOŠČA REKONSTRUKCIJSKA deb=4,5mm, skladno z ITS, lukenj 13 | [7 empty] | komplet
CP | P | #960982 | PLOŠČA REKONSTRUKCIJSKA 4,5MM L13 kat.št. 21103-13 ITS |  |  |  | 3 | KOS | 1 | [9 empty] | #N007149 | 1 |  | 21103-13 | ITS | [5 empty] | komplet
CP | N | #N007150 | PLOŠČA REKONSTRUKCIJSKA 4,5MM L5 |  |  |  | 3 | KOS | 2 | [9 empty] | # | 1 | PLOŠČA REKONSTRUKCIJSKA deb=4,5mm, skladno z ITS, lukenj 5 | [7 empty] | komplet
CP | P | #960983 | PLOŠČA REKONSTRUKCIJSKA 4,5MM L5 kat.št. 21103-5 ITS |  |  |  | 3 | KOS | 1 | [9 empty] | #N007150 | 1 |  | 21103-5 | ITS | [5 empty] | komplet
CP | N | #N007151 | PLOŠČA REKONSTRUKCIJSKA 4,5MM L6 |  |  |  | 3 | KOS | 2 | [9 empty] | # | 1 | PLOŠČA REKONSTRUKCIJSKA deb=4,5mm, skladno z ITS, lukenj 6 | [7 empty] | komplet
CP | P | #960984 | PLOŠČA REKONSTRUKCIJSKA 4,5MM L6 kat.št. 21103-6 ITS |  |  |  | 3 | KOS | 1 | [9 empty] | #N007151 | 1 |  | 21103-6 | ITS | [5 empty] | komplet
CP | N | #N007152 | PLOŠČA REKONSTRUKCIJSKA 4,5MM L7 |  |  |  | 3 | KOS | 2 | [9 empty] | # | 1 | PLOŠČA REKONSTRUKCIJSKA deb=4,5mm, skladno z ITS, lukenj 7 | [7 empty] | komplet
CP | P | #960985 | PLOŠČA REKONSTRUKCIJSKA 4,5MM L7 kat.št. 21103-7 ITS |  |  |  | 3 | KOS | 1 | [9 empty] | #N007152 | 1 |  | 21103-7 | ITS | [5 empty] | komplet
CP | N | #N007153 | PLOŠČA REKONSTRUKCIJSKA 4,5MM L8 |  |  |  | 3 | KOS | 2 | [9 empty] | # | 1 | PLOŠČA REKONSTRUKCIJSKA deb=4,5mm, skladno z ITS, lukenj 8 | [7 empty] | komplet
CP | P | #960986 | PLOŠČA REKONSTRUKCIJSKA 4,5MM L8 kat.št. 21103-8 ITS |  |  |  | 3 | KOS | 1 | [9 empty] | #N007153 | 1 |  | 21103-8 | ITS | [5 empty] | komplet
CP | N | #N007154 | PLOŠČA REKONSTRUKCIJSKA 4,5MM L9 |  |  |  | 3 | KOS | 2 | [9 empty] | # | 1 | PLOŠČA REKONSTRUKCIJSKA deb=4,5mm, skladno z ITS, lukenj 9 | [7 empty] | komplet
CP | P | #960987 | PLOŠČA REKONSTRUKCIJSKA 4,5MM L9 kat.št. 21103-9 ITS |  |  |  | 3 | KOS | 1 | [9 empty] | #N007154 | 1 |  | 21103-9 | ITS | [5 empty] | komplet
CP | N | #N007155 | PLOŠČA REKONSTRUKCIJSKA 1,5MM L4 |  |  |  | 3 | KOS | 2 | [9 empty] | # | 1 | PLOŠČA REKONSTRUKCIJSKA deb=1,5mm, skladno z ITS, lukenj 4 | [7 empty] | komplet
CP | P | #960956 | PLOŠČA REKONSTRUKCIJSKA 1,5MM L4 kat.št. 21104-4 ITS |  |  |  | 3 | KOS | 1 | [9 empty] | #N007155 | 1 |  | 21104-4 | ITS | [5 empty] | komplet
CP | N | #N007156 | PLOŠČA REKONSTRUKCIJSKA 1,5MM L5 |  |  |  | 3 | KOS | 2 | [9 empty] | # | 1 | PLOŠČA REKONSTRUKCIJSKA deb=1,5mm, skladno z ITS, lukenj 5 | [7 empty] | komplet
CP | P | #960957 | PLOŠČA REKONSTRUKCIJSKA 1,5MM L5 kat.št. 21104-5 ITS |  |  |  | 3 | KOS | 1 | [9 empty] | #N007156 | 1 |  | 21104-5 | ITS | [5 empty] | komplet
CP | N | #N007157 | PLOŠČA REKONSTRUKCIJSKA 1,5MM L6 |  |  |  | 3 | KOS | 2 | [9 empty] | # | 1 | PLOŠČA REKONSTRUKCIJSKA deb=1,5mm, skladno z ITS, lukenj 6 | [7 empty] | komplet
CP | P | #960958 | PLOŠČA REKONSTRUKCIJSKA 1,5MM L6 kat.št. 21104-6 ITS |  |  |  | 3 | KOS | 1 | [9 empty] | #N007157 | 1 |  | 21104-6 | ITS | [5 empty] | komplet
CP | N | #N007158 | PLOŠČA REKONSTRUKCIJSKA 1,5MM L7 |  |  |  | 3 | KOS | 2 | [9 empty] | # | 1 | PLOŠČA REKONSTRUKCIJSKA deb=1,5mm, skladno z ITS, lukenj 7 | [7 empty] | komplet
CP | P | #960959 | PLOŠČA REKONSTRUKCIJSKA 1,5MM L7 kat.št. 21104-7 ITS |  |  |  | 3 | KOS | 1 | [9 empty] | #N007158 | 1 |  | 21104-7 | ITS | [5 empty] | komplet
CP | N | #N007159 | PLOŠČA REKONSTRUKCIJSKA 1,5MM L8 |  |  |  | 3 | KOS | 2 | [9 empty] | # | 1 | PLOŠČA REKONSTRUKCIJSKA deb=1,5mm, skladno z ITS, lukenj 8 | [7 empty] | komplet
CP | P | #960960 | PLOŠČA REKONSTRUKCIJSKA 1,5MM L8 kat.št. 21104-8 ITS |  |  |  | 3 | KOS | 1 | [9 empty] | #N007159 | 1 |  | 21104-8 | ITS | [5 empty] | komplet
CP | N | #N007160 | PLOŠČA REKONSTRUKCIJSKA 1,5MM L9 |  |  |  | 3 | KOS | 2 | [9 empty] | # | 1 | PLOŠČA REKONSTRUKCIJSKA deb=1,5mm, skladno z ITS, lukenj 9 | [7 empty] | komplet
CP | P | #960961 | PLOŠČA REKONSTRUKCIJSKA 1,5MM L9 kat.št. 21104-9 ITS |  |  |  | 3 | KOS | 1 | [9 empty] | #N007160 | 1 |  | 21104-9 | ITS | [5 empty] | komplet
CP | N | #N007161 | PLOŠČA ZA RADIUS 3-luknje DESNA |  |  |  | 10 | KOS | 2 | [9 empty] | # | 1 | PLOŠČA ZA RADIUS 3 luknje, desna, skladno z ITS | [7 empty] | komplet
CP | P | #959984 | PLOŠČA ZA RADIUS PROlock II 3-luknje DESNA kat.št. 21031-3 ITS |  |  |  | 10 | KOS | 1 | [9 empty] | #N007161 | 1 |  | 21031-3 | ITS | [5 empty] | komplet
CP | N | #N007162 | PLOŠČA ZA RADIUS 5-lukenj DESNA |  |  |  | 10 | KOS | 2 | [9 empty] | # | 1 | PLOŠČA ZA RADIUS 5 lukenj, desna, skladno z ITS | [7 empty] | komplet
CP | P | #959986 | PLOŠČA ZA RADIUS PROlock II 5-lukenj DESNA kat.št. 21031-5 ITS |  |  |  | 10 | KOS | 1 | [9 empty] | #N007162 | 1 |  | 21031-5 | ITS | [5 empty] | komplet
CP | N | #N007163 | PLOŠČA ZA RADIUS 3-luknje LEVA |  |  |  | 15 | KOS | 2 | [9 empty] | # | 1 | PLOŠČA ZA RADIUS 3 luknje, leva, skladno z ITS | [7 empty] | komplet
CP | P | #959985 | PLOŠČA ZA RADIUS PROlock II 3-luknje LEVA kat.št. 21032-3 ITS |  |  |  | 15 | KOS | 1 | [9 empty] | #N007163 | 1 |  | 21032-3 | ITS | [5 empty] | komplet
CP | N | #N007164 | PLOŠČA ZA RADIUS 5-lukenj LEVA |  |  |  | 10 | KOS | 2 | [9 empty] | # | 1 | PLOŠČA ZA RADIUS 5 lukenj, leva, skladno z ITS | [7 empty] | komplet
CP | P | #959987 | PLOŠČA ZA RADIUS PROlock II 5-lukenj LEVA kat.št. 21032-5 ITS |  |  |  | 10 | KOS | 1 | [9 empty] | #N007164 | 1 |  | 21032-5 | ITS | [5 empty] | komplet
CP | N | #N007165 | PLOŠČA ZA RADIUS 7-lukenj DESNA |  |  |  | 5 | KOS | 2 | [9 empty] | # | 1 | PLOŠČA za Radius, skladno z mod. ITS PROlock II, 7-LUKENJ DESNA | [7 empty] | komplet
CP | P | #962968 | PLOŠČA ZA RADIUS PROlock II 7-lukenj DESNA kat.št. 21031-7 ITS |  |  |  | 5 | KOS | 1 | [9 empty] | #N007165 | 1 |  | 21031-7 | ITS | [5 empty] | komplet
CP | N | #N007166 | PLOŠČA ZA RADIUS 9-lukenj DESNA |  |  |  | 5 | KOS | 2 | [9 empty] | # | 1 | PLOŠČA za Radius, skladno z mod. ITS PROlock II, 9-LUKENJ DESNA | [7 empty] | komplet
CP | P | #962969 | PLOŠČA ZA RADIUS PROlock II 9-lukenj DESNA kat.št. 21031-9 ITS |  |  |  | 5 | KOS | 1 | [9 empty] | #N007166 | 1 |  | 21031-9 | ITS | [5 empty] | komplet
CP | N | #N007167 | PLOŠČA ZA RADIUS 11-lukenj DESNA |  |  |  | 5 | KOS | 2 | [9 empty] | # | 1 | PLOŠČA za Radius, skladno z mod. ITS PROlock II, 11-LUKENJ DESNA | [7 empty] | komplet
CP | P | #962970 | PLOŠČA ZA RADIUS PROlock II 11-lukenj DESNA kat.št. 21031-11 ITS |  |  |  | 5 | KOS | 1 | [9 empty] | #N007167 | 1 |  | 21031-11 | ITS | [5 empty] | komplet
CP | N | #N007168 | PLOŠČA ZA RADIUS 7-lukenj LEVA |  |  |  | 5 | KOS | 2 | [9 empty] | # | 1 | PLOŠČA za Radius, skladno z mod. ITS PROlock II, 7-LUKENJ LEVA | [7 empty] | komplet
CP | P | #962971 | PLOŠČA ZA RADIUS PROlock II 7-lukenj LEVA kat.št. 21032-7 ITS |  |  |  | 5 | KOS | 1 | [9 empty] | #N007168 | 1 |  | 21032-7 | ITS | [5 empty] | komplet
CP | N | #N007169 | PLOŠČA ZA RADIUS 9-lukenj LEVA |  |  |  | 5 | KOS | 2 | [9 empty] | # | 1 | PLOŠČA za Radius, skladno z mod. ITS PROlock II, 9-LUKENJ LEVA | [7 empty] | komplet
CP | P | #962972 | PLOŠČA ZA RADIUS PROlock II 9-lukenj LEVA kat.št. 21032-9 ITS |  |  |  | 5 | KOS | 1 | [9 empty] | #N007169 | 1 |  | 21032-9 | ITS | [5 empty] | komplet
CP | N | #N007170 | PLOŠČA ZA RADIUS 11-lukenj LEVA |  |  |  | 5 | KOS | 2 | [9 empty] | # | 1 | PLOŠČA za Radius, skladno z mod. ITS PROlock II, 11-LUKENJ LEVA | [7 empty] | komplet
CP | P | #962973 | PLOŠČA ZA RADIUS PROlock II 11-lukenj LEVA kat.št. 21032-11 ITS |  |  |  | 5 | KOS | 1 | [9 empty] | #N007170 | 1 |  | 21032-11 | ITS | [5 empty] | komplet
CP | N | #N007171 | PLOŠČA ZA RADIUS 28MM 3-luknje DESNA |  |  |  | 5 | KOS | 2 | [9 empty] | # | 1 | PLOŠČA za dist. RADIUS , skladno z mod. ITS ProLock II. deb=28mm, 3-LUKNJE DESNA | [7 empty] | komplet
CP | P | #962974 | PLOŠČA ZA RADIUS PROlock II 28MM 3-luknje DESNA kat.št. 21033-3 ITS |  |  |  | 5 | KOS | 1 | [9 empty] | #N007171 | 1 |  | 21033-3 | ITS | [5 empty] | komplet
CP | N | #N007172 | PLOŠČA ZA RADIUS 28MM 5-lukenj DESNA |  |  |  | 5 | KOS | 2 | [9 empty] | # | 1 | PLOŠČA za dist. RADIUS , skladno z mod. ITS ProLock II. deb=28mm, 5-LUKNJE DESNA | [7 empty] | komplet
CP | P | #962975 | PLOŠČA ZA RADIUS PROlock II 28MM 5-lukenj DESNA kat.št. 21033-5 ITS |  |  |  | 5 | KOS | 1 | [9 empty] | #N007172 | 1 |  | 21033-5 | ITS | [5 empty] | komplet
CP | N | #N007173 | PLOŠČA ZA RADIUS 28MM 3-luknje LEVA |  |  |  | 5 | KOS | 2 | [9 empty] | # | 1 | PLOŠČA za dist. RADIUS , skladno z mod. ITS ProLock II. deb=28mm, 3-LUKNJE LEVA | [7 empty] | komplet
CP | P | #962976 | PLOŠČA ZA RADIUS PROlock II 28MM 3-luknje LEVA kat.št. 21034-3 ITS |  |  |  | 5 | KOS | 1 | [9 empty] | #N007173 | 1 |  | 21034-3 | ITS | [5 empty] | komplet
CP | N | #N007174 | PLOŠČA ZA RADIUS 28MM 5-lukenj LEVA |  |  |  | 5 | KOS | 2 | [9 empty] | # | 1 | PLOŠČA za dist. RADIUS , skladno z mod. ITS ProLock II. deb=28mm, 5-LUKNJE LEVA | [7 empty] | komplet
CP | P | #962977 | PLOŠČA ZA RADIUS PROlock II 28MM 5-lukenj LEVA kat.št. 21034-5 ITS |  |  |  | 5 | KOS | 1 | [9 empty] | #N007174 | 1 |  | 21034-5 | ITS | [5 empty] | komplet
CP | N | #N007175 | PLOŠČA za distalni RADIUS PROlock 4-luknje DESNA VELIKA |  |  |  | 5 | KOS | 2 | [9 empty] | # | 1 | PLOŠČA za distalni RADIUS , skladno z mod. ITS PROLOCK, 4-LUKNJE DESNA VELIKA | [7 empty] | komplet
CP | P | #958248 | PLOŠČA PROlock RADIUS 4-luknje DESNA VELIKA kat.št. 21025-4 ITS |  |  |  | 5 | KOS | 1 | [9 empty] | #N007175 | 1 |  | 21025-4 | ITS | [5 empty] | komplet
CP | N | #N007176 | PLOŠČA za distalni RADIUS PROlock 6-lukenj DESNA VELIKA |  |  |  | 5 | KOS | 2 | [9 empty] | # | 1 | PLOŠČA za distalni RADIUS , skladno z mod. ITS PROLOCK, 6-LUKENJ DESNA VELIKA | [7 empty] | komplet
CP | P | #958252 | PLOŠČA PROlock RADIUS 6-lukenj DESNA VELIKA kat.št. 21025-6 ITS |  |  |  | 5 | KOS | 1 | [9 empty] | #N007176 | 1 |  | 21025-6 | ITS | [5 empty] | komplet
CP | N | #N007177 | PLOŠČA za distalni RADIUS PROlock 4-luknje LEVA VELIKA |  |  |  | 5 | KOS | 2 | [9 empty] | # | 1 | PLOŠČA za distalni RADIUS , skladno z mod. ITS PROLOCK, 4-LUKNJE LEVA VELIKA | [7 empty] | komplet
CP | P | #958250 | PLOŠČA PROlock RADIUS 4-luknje LEVA VELIKA kat.št. 21026-4 ITS |  |  |  | 5 | KOS | 1 | [9 empty] | #N007177 | 1 |  | 21026-4 | ITS | [5 empty] | komplet
CP | N | #N007178 | PLOŠČA za distalni RADIUS PROlock 6-lukenj LEVA VELIKA |  |  |  | 5 | KOS | 2 | [9 empty] | # | 1 | PLOŠČA za distalni RADIUS , skladno z mod. ITS PROLOCK, 6-LUKENJ LEVA VELIKA | [7 empty] | komplet
CP | P | #958254 | PLOŠČA PROlock RADIUS 6-lukenj LEVA VELIKA kat.št. 21026-6 ITS |  |  |  | 5 | KOS | 1 | [9 empty] | #N007178 | 1 |  | 21026-6 | ITS | [5 empty] | komplet
CP | N | #N007179 | PLOŠČA za distalni RADIUS PROlock 4-luknje DESNA MALA |  |  |  | 5 | KOS | 2 | [9 empty] | # | 1 | PLOŠČA za distalni RADIUS , skladno z mod. ITS PROLOCK, 4-LUKNJE DESNA MALA | [7 empty] | komplet
CP | P | #958247 | PLOŠČA PROlock RADIUS 4-luknje DESNA MALA kat.št. 21027-4 ITS |  |  |  | 5 | KOS | 1 | [9 empty] | #N007179 | 1 |  | 21027-4 | ITS | [5 empty] | komplet
CP | N | #N007180 | PLOŠČA za distalni RADIUS PROlock 6-lukenj DESNA MALA |  |  |  | 5 | KOS | 2 | [9 empty] | # | 1 | PLOŠČA za distalni RADIUS , skladno z mod. ITS PROLOCK, 6-LUKENJ DESNA MALA | [7 empty] | komplet
CP | P | #958251 | PLOŠČA PROlock RADIUS 6-luknje DESNA MALA kat.št. 21027-6 ITS |  |  |  | 5 | KOS | 1 | [9 empty] | #N007180 | 1 |  | 21027-6 | ITS | [5 empty] | komplet
CP | N | #N007181 | PLOŠČA za distalni RADIUS PROlock 4-luknje LEVA MALA |  |  |  | 5 | KOS | 2 | [9 empty] | # | 1 | PLOŠČA za distalni RADIUS , skladno z mod. ITS PROLOCK, 4-LUKNJE LEVA MALA | [7 empty] | komplet
CP | P | #958249 | PLOŠČA PROlock RADIUS 4-luknje LEVA MALA kat.št. 21028-4 ITS |  |  |  | 5 | KOS | 1 | [9 empty] | #N007181 | 1 |  | 21028-4 | ITS | [5 empty] | komplet
CP | N | #N007182 | PLOŠČA za distalni RADIUS PROlock 6-lukenj LEVA MALA |  |  |  | 5 | KOS | 2 | [9 empty] | # | 1 | PLOŠČA za distalni RADIUS , skladno z mod. ITS PROLOCK, 6-LUKENJ LEVA MALA | [7 empty] | komplet
CP | P | #958253 | PLOŠČA PROlock RADIUS 6-luknje LEVA MALA kat.št. 21028-6 ITS |  |  |  | 5 | KOS | 1 | [9 empty] | #N007182 | 1 |  | 21028-6 | ITS | [5 empty] | komplet
CP | N | #N007183 | PLOŠČA ZA DISTALNO ULNO 3-luknje LEVA |  |  |  | 3 | KOS | 2 | [9 empty] | # | 1 | PLOŠČA za ULNO, DISTALNA, skladno z ITS, 3-LUKNJE. LEVA, KONSIGNACIJA - Minimalna zaloga na konsignacijskem skladišču: 2 kos | [7 empty] | komplet
CP | P | #962979 | PLOŠČA ZA DISTALNO ULNO 3-luknje LEVA kat.št. 21232-3 ITS |  |  |  | 3 | KOS | 1 | [9 empty] | #N007183 | 1 |  | 21232-3 | ITS | [5 empty] | komplet
CP | N | #N007184 | PLOŠČA ZA DISTALNO ULNO 4-luknje LEVA |  |  |  | 3 | KOS | 2 | [9 empty] | # | 1 | PLOŠČA za ULNO, DISTALNA, skladno z ITS, 4-LUKNJE. LEVA, KONSIGNACIJA - Minimalna zaloga na konsignacijskem skladišču: 2 kos | [7 empty] | komplet
CP | P | #962980 | PLOŠČA ZA DISTALNO ULNO 4-luknje LEVA kat.št. 21232-4 ITS |  |  |  | 3 | KOS | 1 | [9 empty] | #N007184 | 1 |  | 21232-4 | ITS | [5 empty] | komplet
CP | N | #N007185 | PLOŠČA ZA DISTALNO ULNO 6-lukenj LEVA |  |  |  | 5 | KOS | 2 | [9 empty] | # | 1 | PLOŠČA za ULNO, DISTALNA, skladno z ITS, 6-LUKENJ. LEVA, KONSIGNACIJA - Minimalna zaloga na konsignacijskem skladišču: 2 kos | [7 empty] | komplet
CP | P | #962981 | PLOŠČA ZA DISTALNO ULNO 6-lukenj LEVA kat.št. 21232-6 ITS |  |  |  | 5 | KOS | 1 | [9 empty] | #N007185 | 1 |  | 21232-6 | ITS | [5 empty] | komplet
CP | N | #N007186 | PLOŠČA ZA DISTALNO ULNO 3-luknje DESNA |  |  |  | 3 | KOS | 2 | [9 empty] | # | 1 | PLOŠČA za ULNO, DISTALNA, skladno z ITS, 3-LUKNJE. DESNA, KONSIGNACIJA - Minimalna zaloga na konsignacijskem skladišču: 2 kos | [7 empty] | komplet
CP | P | #962982 | PLOŠČA ZA DISTALNO ULNO 3-luknje DESNA kat.št. 21233-3 ITS |  |  |  | 3 | KOS | 1 | [9 empty] | #N007186 | 1 |  | 21233-3 | ITS | [5 empty] | komplet
CP | N | #N007187 | PLOŠČA ZA DISTALNO ULNO 4-luknje DESNA |  |  |  | 3 | KOS | 2 | [9 empty] | # | 1 | PLOŠČA za ULNO, DISTALNA, skladno z ITS, 4-LUKNJE. DESNA, KONSIGNACIJA - Minimalna zaloga na konsignacijskem skladišču: 2 kos | [7 empty] | komplet
CP | P | #962983 | PLOŠČA ZA DISTALNO ULNO 4-luknje DESNA kat.št. 21233-4 ITS |  |  |  | 3 | KOS | 1 | [9 empty] | #N007187 | 1 |  | 21233-4 | ITS | [5 empty] | komplet
CP | N | #N007188 | PLOŠČA ZA DISTALNO ULNO 6-lukenj DESNA |  |  |  | 3 | KOS | 2 | [9 empty] | # | 1 | PLOŠČA za ULNO, DISTALNA, skladno z ITS, 6-LUKENJ. DESNA, KONSIGNACIJA - Minimalna zaloga na konsignacijskem skladišču: 2 kos | [7 empty] | komplet
CP | P | #962984 | PLOŠČA ZA DISTALNO ULNO 6-lukenj DESNA kat.št. 21233-6 ITS |  |  |  | 3 | KOS | 1 | [9 empty] | #N007188 | 1 |  | 21233-6 | ITS | [5 empty] | komplet
CP | N | #N007189 | PLOŠČA ZA DISTALNO ULNO 4-luknje LEVA MALA |  |  |  | 3 | KOS | 2 | [9 empty] | # | 1 | PLOŠČA za ULNO, DISTALNA, skladno z ITS, 4-LUKNJE. LEVA MALA, KONSIGNACIJA - Minimalna zaloga na konsignacijskem skladišču: 2 kos | [7 empty] | komplet
CP | P | #959989 | PLOŠČA ZA DISTALNO ULNO 4-luknje LEVA MALA kat.št. 21234-4 ITS |  |  |  | 3 | KOS | 1 | [9 empty] | #N007189 | 1 |  | 21234-4 | ITS | [5 empty] | komplet
CP | N | #N007190 | PLOŠČA ZA DISTALNO ULNO 4-luknje DESNA MALA |  |  |  | 3 | KOS | 2 | [9 empty] | # | 1 | PLOŠČA za ULNO, DISTALNA, skladno z ITS, 4-LUKNJE. DESNA MALA, KONSIGNACIJA - Minimalna zaloga na konsignacijskem skladišču: 2 kos | [7 empty] | komplet
CP | P | #959988 | PLOŠČA ZA DISTALNO ULNO 4-luknje DESNA MALA kat.št. 21235-4 ITS |  |  |  | 3 | KOS | 1 | [9 empty] | #N007190 | 1 |  | 21235-4 | ITS | [5 empty] | komplet
CP | N | #N007191 | PLOŠČA za MEDENICO KRIVA R=88 10-lukenj |  |  |  | 3 | KOS | 2 | [9 empty] | # | 1 | PLOŠČA za MEDENICO, KRIVA, mod. ITS, R=88 10-lukenj, KONSIGNACIJA - Minimalna zaloga na konsignacijskem skladišču: 2 kos | [7 empty] | komplet
CP | P | #962985 | PLOŠČA MEDENICA KRIVA R=88 10-lukenj kat.št. 21194-10 ITS |  |  |  | 3 | KOS | 1 | [9 empty] | #N007191 | 1 |  | 21194-10 | ITS | [5 empty] | komplet
CP | N | #N007192 | PLOŠČA za MEDENICO KRIVA R=88 12-lukenj |  |  |  | 3 | KOS | 2 | [9 empty] | # | 1 | PLOŠČA za MEDENICO, KRIVA, mod. ITS, R=88 12-lukenj, KONSIGNACIJA - Minimalna zaloga na konsignacijskem skladišču: 2 kos | [7 empty] | komplet
CP | P | #962986 | PLOŠČA MEDENICA KRIVA R=88 12-lukenj kat.št. 21194-12 ITS |  |  |  | 3 | KOS | 1 | [9 empty] | #N007192 | 1 |  | 21194-12 | ITS | [5 empty] | komplet
CP | N | #N007193 | PLOŠČA za MEDENICO KRIVA R=88 14-lukenj |  |  |  | 3 | KOS | 2 | [9 empty] | # | 1 | PLOŠČA za MEDENICO, KRIVA, mod. ITS, R=88 14-lukenj, KONSIGNACIJA - Minimalna zaloga na konsignacijskem skladišču: 2 kos | [7 empty] | komplet
CP | P | #962987 | PLOŠČA MEDENICA KRIVA R=88 14-lukenj kat.št. 21194-14 ITS |  |  |  | 3 | KOS | 1 | [9 empty] | #N007193 | 1 |  | 21194-14 | ITS | [5 empty] | komplet
CP | N | #N007194 | PLOŠČA za MEDENICO KRIVA R=88 4-luknje |  |  |  | 3 | KOS | 2 | [9 empty] | # | 1 | PLOŠČA za MEDENICO, KRIVA, mod. ITS, R=88 4-luknje, KONSIGNACIJA - Minimalna zaloga na konsignacijskem skladišču: 2 kos | [7 empty] | komplet
CP | P | #962988 | PLOŠČA MEDENICA KRIVA R=88 4-luknje kat.št. 21194-4 ITS |  |  |  | 3 | KOS | 1 | [9 empty] | #N007194 | 1 |  | 21194-4 | ITS | [5 empty] | komplet
CP | N | #N007195 | PLOŠČA za MEDENICO KRIVA R=88 5-lukenj |  |  |  | 3 | KOS | 2 | [9 empty] | # | 1 | PLOŠČA za MEDENICO, KRIVA, mod. ITS, R=88 5-lukenj, KONSIGNACIJA - Minimalna zaloga na konsignacijskem skladišču: 2 kos | [7 empty] | komplet
CP | P | #962989 | PLOŠČA MEDENICA KRIVA R=88 5-lukenj kat.št. 21194-5 ITS |  |  |  | 3 | KOS | 1 | [9 empty] | #N007195 | 1 |  | 21194-5 | ITS | [5 empty] | komplet
CP | N | #N007196 | PLOŠČA za MEDENICO KRIVA R=88 6-lukenj |  |  |  | 3 | KOS | 2 | [9 empty] | # | 1 | PLOŠČA za MEDENICO, KRIVA, mod. ITS, R=88 6-lukenj, KONSIGNACIJA - Minimalna zaloga na konsignacijskem skladišču: 2 kos | [7 empty] | komplet
CP | P | #962990 | PLOŠČA MEDENICA KRIVA R=88 6-lukenj kat.št. 21194-6 ITS |  |  |  | 3 | KOS | 1 | [9 empty] | #N007196 | 1 |  | 21194-6 | ITS | [5 empty] | komplet
CP | N | #N007197 | PLOŠČA za MEDENICO KRIVA R=88 7-lukenj |  |  |  | 3 | KOS | 2 | [9 empty] | # | 1 | PLOŠČA za MEDENICO, KRIVA, mod. ITS, R=88 7-lukenj, KONSIGNACIJA - Minimalna zaloga na konsignacijskem skladišču: 2 kos | [7 empty] | komplet
CP | P | #962991 | PLOŠČA MEDENICA KRIVA R=88 7-lukenj kat.št. 21194-7 ITS |  |  |  | 3 | KOS | 1 | [9 empty] | #N007197 | 1 |  | 21194-7 | ITS | [5 empty] | komplet
CP | N | #N007198 | PLOŠČA za MEDENICO KRIVA R=88 8-lukenj |  |  |  | 3 | KOS | 2 | [9 empty] | # | 1 | PLOŠČA za MEDENICO, KRIVA, mod. ITS, R=88 8-lukenj, KONSIGNACIJA - Minimalna zaloga na konsignacijskem skladišču: 2 kos | [7 empty] | komplet
CP | P | #962992 | PLOŠČA MEDENICA KRIVA R=88 8-lukenj kat.št. 21194-8 ITS |  |  |  | 3 | KOS | 1 | [9 empty] | #N007198 | 1 |  | 21194-8 | ITS | [5 empty] | komplet
CP | N | #N007199 | PLOŠČA za MEDENICO KRIVA R=108 10-lukenj |  |  |  | 3 | KOS | 2 | [9 empty] | # | 1 | PLOŠČA za MEDENICO, KRIVA, mod. ITS, R=108 10-lukenj, KONSIGNACIJA - Minimalna zaloga na konsignacijskem skladišču: 2 kos | [7 empty] | komplet
CP | P | #962993 | PLOŠČA MEDENICA KRIVA R=108 10-lukenj kat.št. 21195-10 ITS |  |  |  | 3 | KOS | 1 | [9 empty] | #N007199 | 1 |  | 21195-10 | ITS | [5 empty] | komplet
CP | N | #N007200 | PLOŠČA za MEDENICO KRIVA R=108 12-lukenj |  |  |  | 3 | KOS | 2 | [9 empty] | # | 1 | PLOŠČA za MEDENICO, KRIVA, mod. ITS, R=108 12-lukenj, KONSIGNACIJA - Minimalna zaloga na konsignacijskem skladišču: 2 kos | [7 empty] | komplet
CP | P | #962994 | PLOŠČA MEDENICA KRIVA R=108 12-lukenj kat.št. 21195-12 ITS |  |  |  | 3 | KOS | 1 | [9 empty] | #N007200 | 1 |  | 21195-12 | ITS | [5 empty] | komplet
CP | N | #N007201 | PLOŠČA za MEDENICO KRIVA R=108 14-lukenj |  |  |  | 3 | KOS | 2 | [9 empty] | # | 1 | PLOŠČA za MEDENICO, KRIVA, mod. ITS, R=108 14-lukenj, KONSIGNACIJA - Minimalna zaloga na konsignacijskem skladišču: 2 kos | [7 empty] | komplet
CP | P | #962995 | PLOŠČA MEDENICA KRIVA R=108 14-lukenj kat.št. 21195-14 ITS |  |  |  | 3 | KOS | 1 | [9 empty] | #N007201 | 1 |  | 21195-14 | ITS | [5 empty] | komplet
CP | N | #N007202 | PLOŠČA za MEDENICO KRIVA R=108 7-lukenj |  |  |  | 3 | KOS | 2 | [9 empty] | # | 1 | PLOŠČA za MEDENICO, KRIVA, mod. ITS, R=108 7-lukenj, KONSIGNACIJA - Minimalna zaloga na konsignacijskem skladišču: 2 kos | [7 empty] | komplet
CP | P | #962996 | PLOŠČA MEDENICA KRIVA R=108 7-lukenj kat.št. 21195-7 ITS |  |  |  | 3 | KOS | 1 | [9 empty] | #N007202 | 1 |  | 21195-7 | ITS | [5 empty] | komplet
CP | N | #N007203 | PLOŠČA za MEDENICO KRIVA R=108 8-lukenj |  |  |  | 3 | KOS | 2 | [9 empty] | # | 1 | PLOŠČA za MEDENICO, KRIVA, mod. ITS, R=108 8-lukenj, KONSIGNACIJA - Minimalna zaloga na konsignacijskem skladišču: 2 kos | [7 empty] | komplet
CP | P | #962997 | PLOŠČA MEDENICA KRIVA R=108 8-lukenj kat.št. 21195-8 ITS |  |  |  | 3 | KOS | 1 | [9 empty] | #N007203 | 1 |  | 21195-8 | ITS | [5 empty] | komplet
CP | N | #N007204 | PLOŠČA za MEDENICO PRS II SYMPHYSIS PL 4-luknje |  |  |  | 3 | KOS | 2 | [9 empty] | # | 1 | PLOŠČA za MEDENICO skladno z ITS PRS II, SYMPHYSIS PL 4-luknje, KONSIGNACIJA - Minimalna zaloga na konsignacijskem skladišču: 2 kos | [7 empty] | komplet
CP | P | #962998 | PLOŠČA MEDENICA PRS II SYMPHYSIS PL 4-luknje kat.št. 21162-4 ITS |  |  |  | 3 | KOS | 1 | [9 empty] | #N007204 | 1 |  | 21162-4 | ITS | [5 empty] | komplet
CP | N | #N007205 | PLOŠČA za MEDENICO PRS II SYMPHYSIS PL 6-lukenj |  |  |  | 3 | KOS | 2 | [9 empty] | # | 1 | PLOŠČA za MEDENICO skladno z ITS PRS II, SYMPHYSIS PL 6-lukenj, KONSIGNACIJA - Minimalna zaloga na konsignacijskem skladišču: 2 kos | [7 empty] | komplet
CP | P | #962999 | PLOŠČA MEDENICA PRS II SYMPHYSIS PL 6-lukenj kat.št. 21162-6 ITS |  |  |  | 3 | KOS | 1 | [9 empty] | #N007205 | 1 |  | 21162-6 | ITS | [5 empty] | komplet
CP | N | #N007206 | PLOŠČA za MEDENICO PRS II SIJ PLOŠČA 5-lukenj |  |  |  | 3 | KOS | 2 | [9 empty] | # | 1 | PLOŠČA za MEDENICO skladno z ITS PRS II, SIJ PLOŠČA 5 lukenj, KONSIGNACIJA - Minimalna zaloga na konsignacijskem skladišču: 2 kos | [7 empty] | komplet
CP | P | #963000 | PLOŠČA MEDENICA PRS II SIJ 5-lukenj kat.št. 21175-5 ITS |  |  |  | 3 | KOS | 1 | [9 empty] | #N007206 | 1 |  | 21175-5 | ITS | [5 empty] | komplet
CP | N | #N007207 | PLOŠČA za MEDENICO PRS II SIJ PLOŠČA ZAPRTA 4-lukenj |  |  |  | 3 | KOS | 2 | [9 empty] | # | 1 | PLOŠČA za MEDENICO skladno z ITS PRS II, SIJ PLOŠČA ZAPRTA 4L, KONSIGNACIJA - Minimalna zaloga na konsignacijskem skladišču: 2 kos | [7 empty] | komplet
CP | P | #963001 | PLOŠČA MEDENICA PRS II SIJ ZAPRTA 4-luknje kat.št. 21177-4 ITS |  |  |  | 3 | KOS | 1 | [9 empty] | #N007207 | 1 |  | 21177-4 | ITS | [5 empty] | komplet
CP | N | #N007208 | PLOŠČA za MEDENICO PRS II J-PLOŠČA 10-lukenj |  |  |  | 3 | KOS | 2 | [9 empty] | # | 1 | PLOŠČA za MEDENICO skladno z ITS PRS II, J-PLOŠČA 10-lukenj, KONSIGNACIJA - Minimalna zaloga na konsignacijskem skladišču: 2 kos | [7 empty] | komplet
CP | P | #963002 | PLOŠČA J MEDENICA PRS II 10-lukenj kat.št. 21197-10 ITS |  |  |  | 3 | KOS | 1 | [9 empty] | #N007208 | 1 |  | 21197-10 | ITS | [5 empty] | komplet
CP | N | #N007209 | PLOŠČA za MEDENICO PRS II J-PLOŠČA 12-lukenj |  |  |  | 3 | KOS | 2 | [9 empty] | # | 1 | PLOŠČA za MEDENICO skladno z ITS PRS II, J-PLOŠČA 12-lukenj, KONSIGNACIJA - Minimalna zaloga na konsignacijskem skladišču: 2 kos | [7 empty] | komplet
CP | P | #963003 | PLOŠČA J MEDENICA PRS II 12-lukenj kat.št. 21197-12 ITS |  |  |  | 3 | KOS | 1 | [9 empty] | #N007209 | 1 |  | 21197-12 | ITS | [5 empty] | komplet
CP | N | #N007210 | PLOŠČA za MEDENICO PRS II J-PLOŠČA 14-lukenj |  |  |  | 3 | KOS | 2 | [9 empty] | # | 1 | PLOŠČA za MEDENICO skladno z ITS PRS II, J-PLOŠČA 14-lukenj, KONSIGNACIJA - Minimalna zaloga na konsignacijskem skladišču: 2 kos | [7 empty] | komplet
CP | P | #963004 | PLOŠČA J MEDENICA PRS II 14-lukenj kat.št. 21197-14 ITS |  |  |  | 3 | KOS | 1 | [9 empty] | #N007210 | 1 |  | 21197-14 | ITS | [5 empty] | komplet
CP | N | #N007211 | PLOŠČA za MEDENICO PRS II J-PLOŠČA 16-lukenj |  |  |  | 3 | KOS | 2 | [9 empty] | # | 1 | PLOŠČA za MEDENICO skladno z ITS PRS II, J-PLOŠČA 16-lukenj, KONSIGNACIJA - Minimalna zaloga na konsignacijskem skladišču: 2 kos | [7 empty] | komplet
CP | P | #963005 | PLOŠČA J MEDENICA PRS II 16-lukenj kat.št. 21197-16 ITS |  |  |  | 3 | KOS | 1 | [9 empty] | #N007211 | 1 |  | 21197-16 | ITS | [5 empty] | komplet
CP | N | #N007212 | PLOŠČA za MEDENICO PRS II J-PLOŠČA 6-lukenj |  |  |  | 3 | KOS | 2 | [9 empty] | # | 1 | PLOŠČA za MEDENICO skladno z ITS PRS II, J-PLOŠČA 6-lukenj, KONSIGNACIJA - Minimalna zaloga na konsignacijskem skladišču: 2 kos | [7 empty] | komplet
CP | P | #963006 | PLOŠČA J MEDENICA PRS II 6-lukenj kat.št. 21197-6 ITS |  |  |  | 3 | KOS | 1 | [9 empty] | #N007212 | 1 |  | 21197-6 | ITS | [5 empty] | komplet
CP | N | #N007213 | PLOŠČA za MEDENICO PRS II J-PLOŠČA 8-lukenj |  |  |  | 3 | KOS | 2 | [9 empty] | # | 1 | PLOŠČA za MEDENICO skladno z ITS PRS II, J-PLOŠČA 8-lukenj, KONSIGNACIJA - Minimalna zaloga na konsignacijskem skladišču: 2 kos | [7 empty] | komplet
CP | P | #963007 | PLOŠČA J MEDENICA PRS II 8-lukenj kat.št. 21197-8 ITS |  |  |  | 3 | KOS | 1 | [9 empty] | #N007213 | 1 |  | 21197-8 | ITS | [5 empty] | komplet
CP | N | #N007214 | PLOŠČA MEDENICA PRS II POSTERIOR WALL 3,5M 6-lukenj LEVA |  |  |  | 3 | KOS | 2 | [9 empty] | # | 1 | PLOŠČA za MEDENICO , skladno z ITS PRS II,, POSTERIOR WALL 3,5MM 6-H, L KONSIGNACIJA - Minimalna zaloga na konsignacijskem skladišču: 2 kos | [7 empty] | komplet
CP | P | #963008 | PLOŠČA MEDENICA PRS II POSTERIOR WALL 3,5MM 6-lukenj LEVA kat.št. 21212-6 ITS |  |  |  | 3 | KOS | 1 | [9 empty] | #N007214 | 1 |  | 21212-6 | ITS | [5 empty] | komplet
CP | N | #N007215 | PLOŠČA MEDENICA PRS II POSTERIOR WALL 3,5M 6-lukenj DESNA |  |  |  | 3 | KOS | 2 | [9 empty] | # | 1 | PLOŠČA za MEDENICO , skladno z ITS PRS II,, POSTERIOR WALL 3,5MM 6-H, R KONSIGNACIJA - Minimalna zaloga na konsignacijskem skladišču: 2 kos | [7 empty] | komplet
CP | P | #963009 | PLOŠČA MEDENICA PRS II POSTERIOR WALL 3,5MM 6-lukenj DESNA kat.št. 21213-6 ITS |  |  |  | 3 | KOS | 1 | [9 empty] | #N007215 | 1 |  | 21213-6 | ITS | [5 empty] | komplet
CP | N | #N007216 | PLOŠČA MEDENICA PRS II QUADRILATERALNA LEVA MEDIUM |  |  |  | 3 | KOS | 2 | [9 empty] | # | 1 | PLOŠČA za MEDENICO , skladno z ITS PRS II, , Quadrilateralna, Leva, Medium KONSIGNACIJA - Minimalna zaloga na konsignacijskem skladišču: 2 kos | [7 empty] | komplet
CP | P | #963010 | PLOŠČA MEDENICA PRS II QUADRILATERAL LEVA MEDIUM kat.št. 21216-ME ITS |  |  |  | 3 | KOS | 1 | [9 empty] | #N007216 | 1 |  | 21216-ME | ITS | [5 empty] | komplet
CP | N | #N007217 | PLOŠČA MEDENICA PRS II QUADRILATERALNA DESNA MEDIUM |  |  |  | 3 | KOS | 2 | [9 empty] | # | 1 | PLOŠČA za MEDENICO , skladno z ITS PRS II, , Quadrilateralna, Desna, Medium KONSIGNACIJA - Minimalna zaloga na konsignacijskem skladišču: 2 kos | [7 empty] | komplet
CP | P | #963011 | PLOŠČA MEDENICA PRS II QUADRILATERAL DESNA MEDIUM kat.št. 21217-ME ITS |  |  |  | 3 | KOS | 1 | [9 empty] | #N007217 | 1 |  | 21217-ME | ITS | [5 empty] | komplet
CP | N | #N007218 | PLOŠČA MEDENICA PRS II RAVNA 10-lukenj |  |  |  | 3 | KOS | 2 | [9 empty] | # | 1 | PLOŠČA za MEDENICO , skladno z ITS PRS II, , RAVNA 10-lukenj, KONSIGNACIJA - Minimalna zaloga na konsignacijskem skladišču: 2 kos | [7 empty] | komplet
CP | P | #963012 | PLOŠČA MEDENICA PRS II RAVNA 10-lukenj kat.št. 21182-10 ITS |  |  |  | 3 | KOS | 1 | [9 empty] | #N007218 | 1 |  | 21182-10 | ITS | [5 empty] | komplet
CP | N | #N007219 | PLOŠČA MEDENICA PRS II RAVNA 11-lukenj |  |  |  | 3 | KOS | 2 | [9 empty] | # | 1 | PLOŠČA za MEDENICO , skladno z ITS PRS II, , RAVNA 11-lukenj, KONSIGNACIJA - Minimalna zaloga na konsignacijskem skladišču: 2 kos | [7 empty] | komplet
CP | P | #963013 | PLOŠČA MEDENICA PRS II RAVNA 11-lukenj kat.št. 21182-11 ITS |  |  |  | 3 | KOS | 1 | [9 empty] | #N007219 | 1 |  | 21182-11 | ITS | [5 empty] | komplet
CP | N | #N007220 | PLOŠČA MEDENICA PRS II RAVNA 12-lukenj |  |  |  | 3 | KOS | 2 | [9 empty] | # | 1 | PLOŠČA za MEDENICO , skladno z ITS PRS II, , RAVNA 12-lukenj, KONSIGNACIJA - Minimalna zaloga na konsignacijskem skladišču: 2 kos | [7 empty] | komplet
CP | P | #963014 | PLOŠČA MEDENICA PRS II RAVNA 12-lukenj kat.št. 21182-12 ITS |  |  |  | 3 | KOS | 1 | [9 empty] | #N007220 | 1 |  | 21182-12 | ITS | [5 empty] | komplet
CP | N | #N007221 | PLOŠČA MEDENICA PRS II RAVNA 13-lukenj |  |  |  | 3 | KOS | 2 | [9 empty] | # | 1 | PLOŠČA za MEDENICO , skladno z ITS PRS II, , RAVNA 13-lukenj, KONSIGNACIJA - Minimalna zaloga na konsignacijskem skladišču: 2 kos | [7 empty] | komplet
CP | P | #963015 | PLOŠČA MEDENICA PRS II RAVNA 13-lukenj kat.št. 21182-13 ITS |  |  |  | 3 | KOS | 1 | [9 empty] | #N007221 | 1 |  | 21182-13 | ITS | [5 empty] | komplet
CP | N | #N007222 | PLOŠČA MEDENICA PRS II RAVNA 14-lukenj |  |  |  | 3 | KOS | 2 | [9 empty] | # | 1 | PLOŠČA za MEDENICO , skladno z ITS PRS II, , RAVNA 14-lukenj, KONSIGNACIJA - Minimalna zaloga na konsignacijskem skladišču: 2 kos | [7 empty] | komplet
CP | P | #963016 | PLOŠČA MEDENICA PRS II RAVNA 14-lukenj kat.št. 21182-14 ITS |  |  |  | 3 | KOS | 1 | [9 empty] | #N007222 | 1 |  | 21182-14 | ITS | [5 empty] | komplet
CP | N | #N007223 | PLOŠČA MEDENICA PRS II UKRIVLJENA PL 10-lukenj |  |  |  | 3 | KOS | 2 | [9 empty] | # | 1 | PLOŠČA za MEDENICO, skladno z ITS PRS II, UKRIVLJENA PL 10-lukenj, KONSIGNACIJA - Minimalna zaloga na konsignacijskem skladišču: 2 kos | [7 empty] | komplet
CP | P | #963017 | PLOŠČA MEDENICA PRS II UKRIVLJENA PL 10-lukenj kat.št. 21191-10 ITS |  |  |  | 3 | KOS | 1 | [9 empty] | #N007223 | 1 |  | 21191-10 | ITS | [5 empty] | komplet
CP | N | #N007224 | PLOŠČA MEDENICA PRS II UKRIVLJENA PL 12-lukenj |  |  |  | 3 | KOS | 2 | [9 empty] | # | 1 | PLOŠČA za MEDENICO, skladno z ITS PRS II, UKRIVLJENA PL 12-lukenj, KONSIGNACIJA - Minimalna zaloga na konsignacijskem skladišču: 2 kos | [7 empty] | komplet
CP | P | #963018 | PLOŠČA MEDENICA PRS II UKRIVLJENA PL 12-lukenj kat.št. 21191-12 ITS |  |  |  | 3 | KOS | 1 | [9 empty] | #N007224 | 1 |  | 21191-12 | ITS | [5 empty] | komplet
CP | N | #N007225 | PLOŠČA MEDENICA PRS II UKRIVLJENA PL 14-lukenj |  |  |  | 3 | KOS | 2 | [9 empty] | # | 1 | PLOŠČA za MEDENICO, skladno z ITS PRS II, UKRIVLJENA PL 14-lukenj, KONSIGNACIJA - Minimalna zaloga na konsignacijskem skladišču: 2 kos | [7 empty] | komplet
CP | P | #963019 | PLOŠČA MEDENICA PRS II UKRIVLJENA PL 14-lukenj kat.št. 21191-14 ITS |  |  |  | 3 | KOS | 1 | [9 empty] | #N007225 | 1 |  | 21191-14 | ITS | [5 empty] | komplet
CP | N | #N007226 | PLOŠČA MEDENICA PRS II UKRIVLJENA PL 16-lukenj |  |  |  | 3 | KOS | 2 | [9 empty] | # | 1 | PLOŠČA za MEDENICO, skladno z ITS PRS II, UKRIVLJENA PL 16-lukenj, KONSIGNACIJA - Minimalna zaloga na konsignacijskem skladišču: 2 kos | [7 empty] | komplet
CP | P | #963020 | PLOŠČA MEDENICA PRS II UKRIVLJENA PL 16-lukenj kat.št. 21191-16 ITS |  |  |  | 3 | KOS | 1 | [9 empty] | #N007226 | 1 |  | 21191-16 | ITS | [5 empty] | komplet
CP | N | #N007227 | PLOŠČA MEDENICA PRS II UKRIVLJENA PL 4-luknje |  |  |  | 3 | KOS | 2 | [9 empty] | # | 1 | PLOŠČA za MEDENICO, skladno z ITS PRS II, UKRIVLJENA PL 4-luknje, KONSIGNACIJA - Minimalna zaloga na konsignacijskem skladišču: 2 kos | [7 empty] | komplet
CP | P | #963021 | PLOŠČA MEDENICA PRS II UKRIVLJENA PL 4-luknje kat.št. 21191-4 ITS |  |  |  | 3 | KOS | 1 | [9 empty] | #N007227 | 1 |  | 21191-4 | ITS | [5 empty] | komplet
CP | N | #N007228 | PLOŠČA MEDENICA PRS II UKRIVLJENA PL 5-lukenj |  |  |  | 3 | KOS | 2 | [9 empty] | # | 1 | PLOŠČA za MEDENICO, skladno z ITS PRS II, UKRIVLJENA PL 5-lukenj, KONSIGNACIJA - Minimalna zaloga na konsignacijskem skladišču: 2 kos | [7 empty] | komplet
CP | P | #963022 | PLOŠČA MEDENICA PRS II UKRIVLJENA PL 5-lukenj kat.št. 21191-5 ITS |  |  |  | 3 | KOS | 1 | [9 empty] | #N007228 | 1 |  | 21191-5 | ITS | [5 empty] | komplet
CP | N | #N007229 | PLOŠČA MEDENICA PRS II UKRIVLJENA PL 6-lukenj |  |  |  | 3 | KOS | 2 | [9 empty] | # | 1 | PLOŠČA za MEDENICO, skladno z ITS PRS II, UKRIVLJENA PL 6-lukenj, KONSIGNACIJA - Minimalna zaloga na konsignacijskem skladišču: 2 kos | [7 empty] | komplet
CP | P | #963023 | PLOŠČA MEDENICA PRS II UKRIVLJENA PL 6-lukenj kat.št. 21191-6 ITS |  |  |  | 3 | KOS | 1 | [9 empty] | #N007229 | 1 |  | 21191-6 | ITS | [5 empty] | komplet
CP | N | #N007230 | PLOŠČA MEDENICA PRS II UKRIVLJENA PL 7-lukenj |  |  |  | 3 | KOS | 2 | [9 empty] | # | 1 | PLOŠČA za MEDENICO, skladno z ITS PRS II, UKRIVLJENA PL 7-lukenj, KONSIGNACIJA - Minimalna zaloga na konsignacijskem skladišču: 2 kos | [7 empty] | komplet
CP | P | #963024 | PLOŠČA MEDENICA PRS II UKRIVLJENA PL 7-lukenj kat.št. 21191-7 ITS |  |  |  | 3 | KOS | 1 | [9 empty] | #N007230 | 1 |  | 21191-7 | ITS | [5 empty] | komplet
CP | N | #N007231 | PLOŠČA MEDENICA PRS II UKRIVLJENA PL 8-lukenj |  |  |  | 3 | KOS | 2 | [9 empty] | # | 1 | PLOŠČA za MEDENICO, skladno z ITS PRS II, UKRIVLJENA PL 8-lukenj, KONSIGNACIJA - Minimalna zaloga na konsignacijskem skladišču: 2 kos | [7 empty] | komplet
CP | P | #963025 | PLOŠČA MEDENICA PRS II UKRIVLJENA PL 8-lukenj kat.št. 21191-8 ITS |  |  |  | 3 | KOS | 1 | [9 empty] | #N007231 | 1 |  | 21191-8 | ITS | [5 empty] | komplet
CP | N | #N007232 | PLOŠČA MEDENICA PRS II POSTERIOR WALL 3,5MM EXTENDED LEVA DOLGA |  |  |  | 3 | KOS | 2 | [9 empty] | # | 1 | PLOŠČA za MEDENICO , skladno z ITS PRS II za zadnjo steno (Posterior) , wall 3,5mm ext., la, KONSIGNACIJA - Minimalna zaloga na konsignacijskem skladišču: 2 kos | [7 empty] | komplet
CP | P | #963026 | PLOŠČA MEDENICA PRS II POSTERIOR WALL 3,5MM EXTENDED LEVA DOLGA kat.št. 21210-LA ITS |  |  |  | 3 | KOS | 1 | [9 empty] | #N007232 | 1 |  | 21210-LA | ITS | [5 empty] | komplet
CP | N | #N007233 | PLOŠČA MEDENICA PRS II POSTERIOR QUADRILATERAL LEVA KRATKA |  |  |  | 3 | KOS | 2 | [9 empty] | # | 1 | PLOŠČA za MEDENICO , skladno z ITS PRS II za zadnjo steno (Posterior), Quadrilateral, Leva, sm, KONSIGNACIJA - Minimalna zaloga na konsignacijskem skladišču: 2 kos | [7 empty] | komplet
CP | P | #963027 | PLOŠČA MEDENICA PRS II POSTERIOR QUADRILATERAL LEVA KRATKA kat.št. 21208-SM ITS |  |  |  | 3 | KOS | 1 | [9 empty] | #N007233 | 1 |  | 21208-SM | ITS | [5 empty] | komplet
CP | N | #N007234 | PLOŠČA MEDENICA PRS II POSTERIOR WALL 3,5MM EXTENDED LEVA KRATKA |  |  |  | 3 | KOS | 2 | [9 empty] | # | 1 | PLOŠČA za MEDENICO , skladno z ITS PRS II za zadnjo steno (Posterior) , wall 3,5mm ext., sm, KONSIGNACIJA - Minimalna zaloga na konsignacijskem skladišču: 2 kos | [7 empty] | komplet
CP | P | #963028 | PLOŠČA MEDENICA PRS II POSTERIOR WALL 3,5MM EXTENDED LEVA KRATKA kat.št. 21210-SM ITS |  |  |  | 3 | KOS | 1 | [9 empty] | #N007234 | 1 |  | 21210-SM | ITS | [5 empty] | komplet
CP | N | #N007235 | PLOŠČA MEDENICA PRS II POSTERIOR WALL 3,5MM EXTENDED DESNA KRATKA |  |  |  | 3 | KOS | 2 | [9 empty] | # | 1 | PLOŠČA za MEDENICO , skladno z ITS PRS II za zadnjo steno (Posterior) , wall 3,5mm ext., sm, KONSIGNACIJA - Minimalna zaloga na konsignacijskem skladišču: 2 kos | [7 empty] | komplet
CP | P | #963029 | PLOŠČA MEDENICA PRS II POSTERIOR WALL 3,5MM EXTENDED DESNA KRATKA kat.št. 21211-SM ITS |  |  |  | 3 | KOS | 1 | [9 empty] | #N007235 | 1 |  | 21211-SM | ITS | [5 empty] | komplet
CP | N | #N007236 | PLOŠČA MEDENICA PRS II POSTERIOR WALL 3,5MM EXTENDED DESNA DOLGA |  |  |  | 3 | KOS | 2 | [9 empty] | # | 1 | PLOŠČA za MEDENICO , skladno z ITS PRS II za zadnjo steno (Posterior) , wall 3,5mm ext., la, KONSIGNACIJA - Minimalna zaloga na konsignacijskem skladišču: 2 kos | [7 empty] | komplet
CP | P | #963030 | PLOŠČA MEDENICA PRS II POSTERIOR WALL 3,5MM EXTENDED DESNA DOLGA kat.št. 21211-LA ITS |  |  |  | 3 | KOS | 1 | [9 empty] | #N007236 | 1 |  | 21211-LA | ITS | [5 empty] | komplet
CP | N | #N007237 | PLOŠČA MEDENICA PRS II POSTERIOR QUADRILATERAL DESNA DOLGA |  |  |  | 3 | KOS | 2 | [9 empty] | # | 1 | PLOŠČA za MEDENICO , skladno z ITS PRS II za zadnjo steno (Posterior), Quadrilateral, Desna, la, KONSIGNACIJA - Minimalna zaloga na konsignacijskem skladišču: 2 kos | [7 empty] | komplet
CP | P | #963031 | PLOŠČA MEDENICA PRS II POSTERIOR QUADRILATERAL DESNA DOLGA kat.št. 21209-LA ITS |  |  |  | 3 | KOS | 1 | [9 empty] | #N007237 | 1 |  | 21209-LA | ITS | [5 empty] | komplet
CP | N | #N007238 | PLOŠČA MEDENICA PRS II POSTERIOR QUADRILATERAL DESNA KRATKA |  |  |  | 3 | KOS | 2 | [9 empty] | # | 1 | PLOŠČA za MEDENICO , skladno z ITS PRS II za zadnjo steno (Posterior), Quadrilateral, Desna, sm, KONSIGNACIJA - Minimalna zaloga na konsignacijskem skladišču: 2 kos | [7 empty] | komplet
CP | P | #963032 | PLOŠČA MEDENICA PRS II POSTERIOR QUADRILATERAL DESNA KRATKA kat.št. 21209-SM ITS |  |  |  | 3 | KOS | 1 | [9 empty] | #N007238 | 1 |  | 21209-SM | ITS | [5 empty] | komplet
CP | N | #N007239 | PLOŠČA MEDENICA PRS II POSTERIOR QUADRILATERAL LEVA DOLGA |  |  |  | 3 | KOS | 2 | [9 empty] | # | 1 | PLOŠČA za MEDENICO , skladno z ITS PRS II za zadnjo steno (Posterior), Quadrilateral, Leva, la, KONSIGNACIJA - Minimalna zaloga na konsignacijskem skladišču: 2 kos | [7 empty] | komplet
CP | P | #963033 | PLOŠČA MEDENICA PRS II POSTERIOR QUADRILATERAL LEVA DOLGA kat.št. 21208-LA ITS |  |  |  | 3 | KOS | 1 | [9 empty] | #N007239 | 1 |  | 21208-LA | ITS | [5 empty] | komplet
CP | N | #N007240 | PLOŠČA ZA MEDENICO PRS II POSTERIOR 7-lukenj DESNA |  |  |  | 3 | KOS | 2 | [9 empty] | # | 1 | PLOŠČA za MEDENICO , skladno z ITS PRS II za zadnjo steno (Posterior), 7-lukenj, Desna, KONSIGNACIJA - Minimalna zaloga na konsignacijskem skladišču: 2 kos | [7 empty] | komplet
CP | P | #963034 | PLOŠČA MEDENICA PRS II POSTERIOR 7-lukenj DESNA kat.št. 21215-7 ITS |  |  |  | 3 | KOS | 1 | [9 empty] | #N007240 | 1 |  | 21215-7 | ITS | [5 empty] | komplet
CP | N | #N007241 | PLOŠČA ZA MEDENICO PRS II POSTERIOR 8-lukenj DESNA |  |  |  | 3 | KOS | 2 | [9 empty] | # | 1 | PLOŠČA za MEDENICO , skladno z ITS PRS II za zadnjo steno (Posterior), 8-lukenj, Desna, KONSIGNACIJA - Minimalna zaloga na konsignacijskem skladišču: 2 kos | [7 empty] | komplet
CP | P | #963035 | PLOŠČA MEDENICA PRS II POSTERIOR 8-lukenj DESNA kat.št. 21215-8 ITS |  |  |  | 3 | KOS | 1 | [9 empty] | #N007241 | 1 |  | 21215-8 | ITS | [5 empty] | komplet
CP | N | #N007242 | PLOŠČA ZA MEDENICO PRS II POSTERIOR 8-lukenj LEVA |  |  |  | 3 | KOS | 2 | [9 empty] | # | 1 | PLOŠČA za MEDENICO , skladno z ITS PRS II za zadnjo steno (Posterior), 8-lukenj, Leva, KONSIGNACIJA - Minimalna zaloga na konsignacijskem skladišču: 2 kos | [7 empty] | komplet
CP | P | #963036 | PLOŠČA MEDENICA PRS II POSTERIOR 8-lukenj LEVA kat.št. 21214-8 ITS |  |  |  | 3 | KOS | 1 | [9 empty] | #N007242 | 1 |  | 21214-8 | ITS | [5 empty] | komplet
CP | N | #N007243 | PLOŠČA ZA MEDENICO PRS II POSTERIOR 7-lukenj LEVA |  |  |  | 3 | KOS | 2 | [9 empty] | # | 1 | PLOŠČA za MEDENICO , skladno z ITS PRS II za zadnjo steno (Posterior), 7-lukenj, Leva, KONSIGNACIJA - Minimalna zaloga na konsignacijskem skladišču: 2 kos | [7 empty] | komplet
CP | P | #963037 | PLOŠČA MEDENICA PRS II POSTERIOR 7-lukenj LEVA kat.št. 21214-7 ITS |  |  |  | 3 | KOS | 1 | [9 empty] | #N007243 | 1 |  | 21214-7 | ITS | [5 empty] | komplet
CP | N | #N007244 | PLOŠČA za MEDENICO PRS II SYMPHYSIS PL UKRIVLJENA 6-lukenj |  |  |  | 3 | KOS | 2 | [9 empty] | # | 1 | PLOŠČA za MEDENICO , skladno z ITS PRS II, CURVED, SYMPHYSIS PL 6-LUKENJ, KONSIGNACIJA - Minimalna zaloga na konsignacijskem skladišču: 2 kos | [7 empty] | komplet
CP | P | #963038 | PLOŠČA MEDENICA PRS II SYMPHYSIS PL UKRIVLJENA 6-lukenj kat.št. 21163-6 ITS |  |  |  | 3 | KOS | 1 | [9 empty] | #N007244 | 1 |  | 21163-6 | ITS | [5 empty] | komplet
CP | N | #N007245 | PLOŠČA za MEDENICO PRS II SYMPHYSIS PL UKRIVLJENA 8-lukenj |  |  |  | 3 | KOS | 2 | [9 empty] | # | 1 | PLOŠČA za MEDENICO , skladno z ITS PRS II, CURVED, SYMPHYSIS PL 8-LUKENJ, KONSIGNACIJA - Minimalna zaloga na konsignacijskem skladišču: 2 kos | [7 empty] | komplet
CP | P | #963039 | PLOŠČA MEDENICA PRS II SYMPHYSIS PL UKRIVLJENA 8-lukenj kat.št. 21163-8 ITS |  |  |  | 3 | KOS | 1 | [9 empty] | #N007245 | 1 |  | 21163-8 | ITS | [5 empty] | komplet
CP | N | #N007246 | PLOŠČA ZA MEDENICO RAVNA 10-lukenj |  |  |  | 3 | KOS | 2 | [9 empty] | # | 1 | PLOŠČA za MEDENICO, skladno z ITS, RAVNA PLOŠČA, 10-lukenj, KONSIGNACIJA - Minimalna zaloga na konsignacijskem skladišču: 2 kos | [7 empty] | komplet
CP | P | #963040 | PLOŠČA MEDENICA RAVNA 10-lukenj kat.št. 21181-10 ITS |  |  |  | 3 | KOS | 1 | [9 empty] | #N007246 | 1 |  | 21181-10 | ITS | [5 empty] | komplet
CP | N | #N007247 | PLOŠČA ZA MEDENICO RAVNA 11-lukenj |  |  |  | 3 | KOS | 2 | [9 empty] | # | 1 | PLOŠČA za MEDENICO, skladno z ITS, RAVNA PLOŠČA, 11-lukenj, KONSIGNACIJA - Minimalna zaloga na konsignacijskem skladišču: 2 kos | [7 empty] | komplet
CP | P | #963041 | PLOŠČA MEDENICA RAVNA 11-lukenj kat.št. 21181-11 ITS |  |  |  | 3 | KOS | 1 | [9 empty] | #N007247 | 1 |  | 21181-11 | ITS | [5 empty] | komplet
CP | N | #N007248 | PLOŠČA ZA MEDENICO RAVNA 12-lukenj |  |  |  | 3 | KOS | 2 | [9 empty] | # | 1 | PLOŠČA za MEDENICO, skladno z ITS, RAVNA PLOŠČA, 12-lukenj, KONSIGNACIJA - Minimalna zaloga na konsignacijskem skladišču: 2 kos | [7 empty] | komplet
CP | P | #963042 | PLOŠČA MEDENICA RAVNA 12-lukenj kat.št. 21181-12 ITS |  |  |  | 3 | KOS | 1 | [9 empty] | #N007248 | 1 |  | 21181-12 | ITS | [5 empty] | komplet
CP | N | #N007249 | PLOŠČA ZA MEDENICO RIM 3,5MM 14-lukenj LEVA |  |  |  | 3 | KOS | 2 | [9 empty] | # | 1 | PLOŠČA za MEDENICO, skladno z ITS, RIM PLOŠČA, 3,5MM, 14-lukenj, KONSIGNACIJA - Minimalna zaloga na konsignacijskem skladišču: 2 kos | [7 empty] | komplet
CP | P | #963043 | PLOŠČA MEDENICA RIM 3,5MM 14-lukenj LEVA kat.št. 21206-14 ITS |  |  |  | 3 | KOS | 1 | [9 empty] | #N007249 | 1 |  | 21206-14 | ITS | [5 empty] | komplet
CP | N | #N007250 | PLOŠČA ZA MEDENICO RIM 3,5MM 14-lukenj DESNA |  |  |  | 3 | KOS | 2 | [9 empty] | # | 1 | PLOŠČA za MEDENICO, skladno z ITS, RIM PLOŠČA, 3,5MM, 14-lukenj, KONSIGNACIJA - Minimalna zaloga na konsignacijskem skladišču: 2 kos | [7 empty] | komplet
CP | P | #963044 | PLOŠČA MEDENICA RIM 3,5MM 14-lukenj DESNA kat.št. 21207-14 ITS |  |  |  | 3 | KOS | 1 | [9 empty] | #N007250 | 1 |  | 21207-14 | ITS | [5 empty] | komplet
CP | N | #N007251 | PLOŠČA ZA MEDENICO RIM 3,5MM 10-lukenj DESNA |  |  |  | 3 | KOS | 2 | [9 empty] | # | 1 | PLOŠČA za MEDENICO, skladno z ITS, RIM PLOŠČA, 3.5MM. 10-lukenj, KONSIGNACIJA - Minimalna zaloga na konsignacijskem skladišču: 2 kos | [7 empty] | komplet
CP | P | #963045 | PLOŠČA MEDENICA RIM 3,5MM 10-lukenj DESNA kat.št. 21207-10 ITS |  |  |  | 3 | KOS | 1 | [9 empty] | #N007251 | 1 |  | 21207-10 | ITS | [5 empty] | komplet
CP | N | #N007252 | PLOŠČA ZA MEDENICO RIM 3,5MM 10-lukenj LEVA |  |  |  | 3 | KOS | 2 | [9 empty] | # | 1 | PLOŠČA za MEDENICO, skladno z ITS, RIM PLOŠČA, 3.5MM. 10-lukenj, KONSIGNACIJA - Minimalna zaloga na konsignacijskem skladišču: 2 kos | [7 empty] | komplet
CP | P | #963046 | PLOŠČA MEDENICA RIM 3,5MM 10-lukenj LEVA kat.št. 21206-10 ITS |  |  |  | 3 | KOS | 1 | [9 empty] | #N007252 | 1 |  | 21206-10 | ITS | [5 empty] | komplet
CP | N | #N007253 | PLOŠČA za MEDENICO SIJ 5-lukenj DESNA |  |  |  | 3 | KOS | 2 | [9 empty] | # | 1 | PLOŠČA za MEDENICO, skladno z ITS, SIJ PLOŠČA, DESNA 5 lukenj, KONSIGNACIJA - Minimalna zaloga na konsignacijskem skladišču: 2 kos | [7 empty] | komplet
CP | P | #963047 | PLOŠČA MEDENICA SIJ 5-lukenj DESNA kat.št. 21171-5 ITS |  |  |  | 3 | KOS | 1 | [9 empty] | #N007253 | 1 |  | 21171-5 | ITS | [5 empty] | komplet
CP | N | #N007254 | PLOŠČA za MEDENICO SIJ 5-lukenj LEVA |  |  |  | 3 | KOS | 2 | [9 empty] | # | 1 | PLOŠČA za MEDENICO, skladno z ITS, SIJ PLOŠČA, LEVA 5 lukenj, KONSIGNACIJA - Minimalna zaloga na konsignacijskem skladišču: 2 kos | [7 empty] | komplet
CP | P | #963048 | PLOŠČA MEDENICA SIJ 5-lukenj LEVA kat.št. 21172-5 ITS |  |  |  | 3 | KOS | 1 | [9 empty] | #N007254 | 1 |  | 21172-5 | ITS | [5 empty] | komplet
CP | N | #N007255 | PLOŠČA za MEDENICO SIJ 5-lukenj ZAKLEPNA |  |  |  | 3 | KOS | 2 | [9 empty] | # | 1 | PLOŠČA za MEDENICO, skladno z ITS, SIJ PLOŠČA, 4-lukenj, KONSIGNACIJA - Minimalna zaloga na konsignacijskem skladišču: 2 kos | [7 empty] | komplet
CP | P | #963049 | PLOŠČA MEDENICA SIJ 4-lukenj ZAKLEPNA kat.št. 21173-4 ITS |  |  |  | 3 | KOS | 1 | [9 empty] | #N007255 | 1 |  | 21173-4 | ITS | [5 empty] | komplet
CP | N | #N007256 | PLOŠČA za MEDENICO SYMPHYSIS PL 4-luknje |  |  |  | 3 | KOS | 2 | [9 empty] | # | 1 | PLOŠČA za MEDENICO, skladno z ITS, SYMPHYSIS PL, 4-luknje, KONSIGNACIJA - Minimalna zaloga na konsignacijskem skladišču: 2 kos | [7 empty] | komplet
CP | P | #963050 | PLOŠČA MEDENICA SYMPHYSIS PL 4-luknje kat.št. 21161-4 ITS |  |  |  | 3 | KOS | 1 | [9 empty] | #N007256 | 1 |  | 21161-4 | ITS | [5 empty] | komplet
CP | N | #N007257 | PLOŠČA za MEDENICO SYMPHYSIS PL 6-lukenj |  |  |  | 3 | KOS | 2 | [9 empty] | # | 1 | PLOŠČA za MEDENICO, skladno z ITS, SYMPHYSIS PL, 6-lukenj, KONSIGNACIJA - Minimalna zaloga na konsignacijskem skladišču: 2 kos | [7 empty] | komplet
CP | P | #963051 | PLOŠČA MEDENICA SYMPHYSIS PL 6-lukenj kat.št. 21161-6 ITS |  |  |  | 3 | KOS | 1 | [9 empty] | #N007257 | 1 |  | 21161-6 | ITS | [5 empty] | komplet
CP | N | #N007258 | VIJAK SACRALNI SCR THREADED ROD |  |  |  | 3 | KOS | 2 | [9 empty] | # | 1 | VIJAK SAKRALNI - palica z navoji, skladno z ITS. | [7 empty] | komplet
CP | P | #958763 | VIJAK SACRALNI SCR THREADED ROD kat.št. 39401-01 ITS |  |  |  | 3 | KOS | 1 | [9 empty] | #N007258 | 1 |  | 39401-01 | ITS | [5 empty] | komplet
CP | N | #N007259 | DISTANČNIK OKROGEL SCR NUT, M4/SW 07 |  |  |  | 3 | KOS | 2 | [9 empty] | # | 1 | DISTANČNIK OKROGEL za Sakrum, NUT, M4/SW 07, skladno z ITS | [7 empty] | komplet
CP | P | #958658 | DISTANČNIK OKROGEL SCR NUT, M4/SW 07 kat.št. 39401-04 ITS |  |  |  | 3 | KOS | 1 | [9 empty] | #N007259 | 1 |  | 39401-04 | ITS | [5 empty] | komplet
CP | N | #N007260 | DISTANČNIK OKROGEL SCR NUT, M4/SW 10 |  |  |  | 3 | KOS | 2 | [9 empty] | # | 1 | DISTANČNIK OKROGEL za Sakrum, NUT, M4/SW 10, skladno z ITS | [7 empty] | komplet
CP | P | #958659 | DISTANČNIK OKROGEL SCR NUT, M4/SW 10 kat.št. 39401-03 ITS |  |  |  | 3 | KOS | 1 | [9 empty] | #N007260 | 1 |  | 39401-03 | ITS | [5 empty] | komplet
CP | N | #N007261 | PODLOŽKA SCR CONICAL WASHER |  |  |  | 3 | KOS | 2 | [9 empty] | # | 1 | PODLOŽKA za Sakrum, Konična, skladno z ITS | [7 empty] | komplet
CP | P | #958657 | PODLOŽKA SCR CONICAL WASHER kat.št. 39401-02 ITS |  |  |  | 3 | KOS | 1 | [9 empty] | #N007261 | 1 |  | 39401-02 | ITS | [5 empty] | komplet
CP | N | #N007262 | PLOŠČA za FEMUR, DISTALNI 13-lukenj DESNA |  |  |  | 3 | KOS | 2 | [9 empty] | # | 1 | PLOŠČA za FEMUR, DISTALNI, 13-lukenj, skladno z ITS, DESNA | [7 empty] | komplet
CP | P | #963052 | PLOŠČA DISTALNA FEMUR 13-lukenj DESNA kat.št. 21301-13 ITS |  |  |  | 3 | KOS | 1 | [9 empty] | #N007262 | 1 |  | 21301-13 | ITS | [5 empty] | komplet
CP | N | #N007263 | PLOŠČA za FEMUR, DISTALNI 5-lukenj DESNA |  |  |  | 3 | KOS | 2 | [9 empty] | # | 1 | PLOŠČA za FEMUR, DISTALNI, 5-lukenj, skladno z ITS, DESNA | [7 empty] | komplet
CP | P | #963053 | PLOŠČA DISTALNA FEMUR 5-lukenj DESNA kat.št. 21301-5 ITS |  |  |  | 3 | KOS | 1 | [9 empty] | #N007263 | 1 |  | 21301-5 | ITS | [5 empty] | komplet
CP | N | #N007264 | PLOŠČA za FEMUR, DISTALNI 9-lukenj DESNA |  |  |  | 3 | KOS | 2 | [9 empty] | # | 1 | PLOŠČA za FEMUR, DISTALNI, 9-lukenj, skladno z ITS, DESNA | [7 empty] | komplet
CP | P | #963054 | PLOŠČA DISTALNA FEMUR 9-lukenj DESNA kat.št. 21301-9 ITS |  |  |  | 3 | KOS | 1 | [9 empty] | #N007264 | 1 |  | 21301-9 | ITS | [5 empty] | komplet
CP | N | #N007265 | PLOŠČA za FEMUR, DISTALNI 13-lukenj LEVA |  |  |  | 3 | KOS | 2 | [9 empty] | # | 1 | PLOŠČA za FEMUR, DISTALNI, 13-lukenj, skladno z ITS, LEVA | [7 empty] | komplet
CP | P | #963055 | PLOŠČA DISTALNA FEMUR 13-lukenj LEVA kat.št. 21302-13 ITS |  |  |  | 3 | KOS | 1 | [9 empty] | #N007265 | 1 |  | 21302-13 | ITS | [5 empty] | komplet
CP | N | #N007266 | PLOŠČA za FEMUR, DISTALNI 5-lukenj LEVA |  |  |  | 3 | KOS | 2 | [9 empty] | # | 1 | PLOŠČA za FEMUR, DISTALNI, 5-lukenj, skladno z ITS, LEVA | [7 empty] | komplet
CP | P | #963056 | PLOŠČA DISTALNA FEMUR 5-lukenj LEVA kat.št. 21302-5 ITS |  |  |  | 3 | KOS | 1 | [9 empty] | #N007266 | 1 |  | 21302-5 | ITS | [5 empty] | komplet
CP | N | #N007267 | PLOŠČA za FEMUR, DISTALNI 9-lukenj LEVA |  |  |  | 3 | KOS | 2 | [9 empty] | # | 1 | PLOŠČA za FEMUR, DISTALNI, 9-lukenj, skladno z ITS, LEVA | [7 empty] | komplet
CP | P | #963057 | PLOŠČA DISTALNA FEMUR 9-lukenj LEVA kat.št. 21302-9 ITS |  |  |  | 3 | KOS | 1 | [9 empty] | #N007267 | 1 |  | 21302-9 | ITS | [5 empty] | komplet
CP | N | #N007269 | PLOŠČA za TIBIA PROXIMAL LATERAL 4-luknje DESNA |  |  |  | 3 | KOS | 2 | [9 empty] | # | 1 | PLOŠČA za TIBIA, PROX, LAT. , 4-luknje, skladno z ITS, DESNA | [7 empty] | komplet
CP | P | #963059 | PLOŠČA PROXIMAL LATERAL TIBIA 4-luknje DESNA kat.št. 21321-4 ITS |  |  |  | 3 | KOS | 1 | [9 empty] | #N007269 | 1 |  | 21321-4 | ITS | [5 empty] | komplet
CP | N | #N007270 | PLOŠČA za TIBIA PROXIMAL LATERAL 7-lukenj DESNA |  |  |  | 3 | KOS | 2 | [9 empty] | # | 1 | PLOŠČA za TIBIA, PROX, LAT. , 7-lukenj, skladno z ITS, DESNA | [7 empty] | komplet
CP | P | #963060 | PLOŠČA PROXIMAL LATERAL TIBIA 7-lukenj DESNA kat.št. 21321-7 ITS |  |  |  | 3 | KOS | 1 | [9 empty] | #N007270 | 1 |  | 21321-7 | ITS | [5 empty] | komplet
CP | N | #N007271 | PLOŠČA za TIBIA PROXIMAL LATERAL 12-lukenj DESNA |  |  |  | 3 | KOS | 2 | [9 empty] | # | 1 | PLOŠČA za TIBIA, PROX, LAT. , 12-lukenj, skladno z ITS, DESNA | [7 empty] | komplet
CP | P | #963061 | PLOŠČA PROXIMAL LATERAL TIBIA 12-lukenj DESNA kat.št. 21321-12 ITS |  |  |  | 3 | KOS | 1 | [9 empty] | #N007271 | 1 |  | 21321-12 | ITS | [5 empty] | komplet
CP | N | #N007272 | PLOŠČA za TIBIA PROXIMAL LATERAL 17-lukenj DESNA |  |  |  | 3 | KOS | 2 | [9 empty] | # | 1 | PLOŠČA za TIBIA, PROX, LAT. , 17-lukenj, skladno z ITS, DESNA | [7 empty] | komplet
CP | P | #963062 | PLOŠČA PROXIMAL LATERAL TIBIA 17-lukenj DESNA kat.št. 21321-17 ITS |  |  |  | 3 | KOS | 1 | [9 empty] | #N007272 | 1 |  | 21321-17 | ITS | [5 empty] | komplet
CP | N | #N007273 | PLOŠČA za TIBIA PROXIMAL LATERAL 4-luknje LEVA |  |  |  | 3 | KOS | 2 | [9 empty] | # | 1 | PLOŠČA za TIBIA, PROX, LAT. , 4-luknje, skladno z ITS, LEVA | [7 empty] | komplet
CP | P | #963063 | PLOŠČA PROXIMAL LATERAL TIBIA 4-luknje LEVA kat.št. 21322-4 ITS |  |  |  | 3 | KOS | 1 | [9 empty] | #N007273 | 1 |  | 21322-4 | ITS | [5 empty] | komplet
CP | N | #N007274 | PLOŠČA za TIBIA PROXIMAL LATERAL 7-lukenj LEVA |  |  |  | 3 | KOS | 2 | [9 empty] | # | 1 | PLOŠČA za TIBIA, PROX, LAT. , 7-lukenj, skladno z ITS, LEVA | [7 empty] | komplet
CP | P | #963064 | PLOŠČA PROXIMAL LATERAL TIBIA 7-lukenj LEVA kat.št. 21322-7 ITS |  |  |  | 3 | KOS | 1 | [9 empty] | #N007274 | 1 |  | 21322-7 | ITS | [5 empty] | komplet
CP | N | #N007275 | PLOŠČA za TIBIA PROXIMAL LATERAL 12-lukenj LEVA |  |  |  | 3 | KOS | 2 | [9 empty] | # | 1 | PLOŠČA za TIBIA, PROX, LAT. , 12-lukenj, skladno z ITS, LEVA | [7 empty] | komplet
CP | P | #963065 | PLOŠČA PROXIMAL LATERAL TIBIA 12-lukenj LEVA kat.št. 21322-12 ITS |  |  |  | 3 | KOS | 1 | [9 empty] | #N007275 | 1 |  | 21322-12 | ITS | [5 empty] | komplet
CP | N | #N007276 | PLOŠČA za TIBIA PROXIMAL LATERAL 17-lukenj LEVA |  |  |  | 3 | KOS | 2 | [9 empty] | # | 1 | PLOŠČA za TIBIA, PROX, LAT. , 17-lukenj, skladno z ITS, LEVA | [7 empty] | komplet
CP | P | #963066 | PLOŠČA PROXIMAL LATERAL TIBIA 17-lukenj LEVA kat.št. 21322-17 ITS |  |  |  | 3 | KOS | 1 | [9 empty] | #N007276 | 1 |  | 21322-17 | ITS | [5 empty] | komplet
CP | N | #N007277 | PLOŠČA ZA TIBIA, DISTAL ANTERIOR 11-lukenj DESNA |  |  |  | 3 | KOS | 2 | [9 empty] | # | 1 | PLOŠČA za TIBIA, DISTAL ANTERIOR, 11-lukenj, skladno z ITS,. DESNA | [7 empty] | komplet
CP | P | #963067 | PLOŠČA ANTEROLATERAL TIBIA 11-lukenj DESNA kat.št. 21311-11 ITS |  |  |  | 3 | KOS | 1 | [9 empty] | #N007277 | 1 |  | 21311-11 | ITS | [5 empty] | komplet
CP | N | #N007278 | PLOŠČA ZA TIBIA, DISTAL ANTERIOR 15-lukenj DESNA |  |  |  | 3 | KOS | 2 | [9 empty] | # | 1 | PLOŠČA za TIBIA, DISTAL ANTERIOR, 15-lukenj, skladno z ITS,. DESNA | [7 empty] | komplet
CP | P | #963068 | PLOŠČA ANTEROLATERAL TIBIA 15-lukenj DESNA kat.št. 21311-15 ITS |  |  |  | 3 | KOS | 1 | [9 empty] | #N007278 | 1 |  | 21311-15 | ITS | [5 empty] | komplet
CP | N | #N007279 | PLOŠČA ZA TIBIA, DISTAL ANTERIOR 19-lukenj DESNA |  |  |  | 3 | KOS | 2 | [9 empty] | # | 1 | PLOŠČA za TIBIA, DISTAL ANTERIOR, 19-lukenj, skladno z ITS,. DESNA | [7 empty] | komplet
CP | P | #963069 | PLOŠČA ANTEROLATERAL TIBIA 19-lukenj DESNA kat.št. 21311-19 ITS |  |  |  | 3 | KOS | 1 | [9 empty] | #N007279 | 1 |  | 21311-19 | ITS | [5 empty] | komplet
CP | N | #N007280 | PLOŠČA ZA TIBIA, DISTAL ANTERIOR 7-lukenj DESNA |  |  |  | 3 | KOS | 2 | [9 empty] | # | 1 | PLOŠČA za TIBIA, DISTAL ANTERIOR, 7-lukenj, skladno z ITS,. DESNA | [7 empty] | komplet
CP | P | #963070 | PLOŠČA ANTEROLATERAL TIBIA 7-lukenj DESNA kat.št. 21311-7 ITS |  |  |  | 3 | KOS | 1 | [9 empty] | #N007280 | 1 |  | 21311-7 | ITS | [5 empty] | komplet
CP | N | #N007281 | PLOŠČA ZA TIBIA, DISTAL ANTERIOR 11-lukenj LEVA |  |  |  | 3 | KOS | 2 | [9 empty] | # | 1 | PLOŠČA za TIBIA, DISTAL ANTERIOR, 11-lukenj, skladno z ITS,. LEVA | [7 empty] | komplet
CP | P | #963071 | PLOŠČA ANTEROLATERAL TIBIA 11-lukenj LEVA kat.št. 21312-11 ITS |  |  |  | 3 | KOS | 1 | [9 empty] | #N007281 | 1 |  | 21312-11 | ITS | [5 empty] | komplet
CP | N | #N007282 | PLOŠČA ZA TIBIA, DISTAL ANTERIOR 15-lukenj LEVA |  |  |  | 3 | KOS | 2 | [9 empty] | # | 1 | PLOŠČA za TIBIA, DISTAL ANTERIOR, 15-lukenj, skladno z ITS,. LEVA | [7 empty] | komplet
CP | P | #963072 | PLOŠČA ANTEROLATERAL TIBIA 15-lukenj LEVA kat.št. 21312-15 ITS |  |  |  | 3 | KOS | 1 | [9 empty] | #N007282 | 1 |  | 21312-15 | ITS | [5 empty] | komplet
CP | N | #N007283 | PLOŠČA ZA TIBIA, DISTAL ANTERIOR 19-lukenj LEVA |  |  |  | 3 | KOS | 2 | [9 empty] | # | 1 | PLOŠČA za TIBIA, DISTAL ANTERIOR, 19-lukenj, skladno z ITS,. LEVA | [7 empty] | komplet
CP | P | #963073 | PLOŠČA ANTEROLATERAL TIBIA 19-lukenj LEVA kat.št. 21312-19 ITS |  |  |  | 3 | KOS | 1 | [9 empty] | #N007283 | 1 |  | 21312-19 | ITS | [5 empty] | komplet
CP | N | #N007284 | PLOŠČA ZA TIBIA, DISTAL ANTERIOR 7-lukenj LEVA |  |  |  | 3 | KOS | 2 | [9 empty] | # | 1 | PLOŠČA za TIBIA, DISTAL ANTERIOR, 7-lukenj, skladno z ITS,. LEVA | [7 empty] | komplet
CP | P | #963074 | PLOŠČA ANTEROLATERAL TIBIA 7-lukenj LEVA kat.št. 21312-7 ITS |  |  |  | 3 | KOS | 1 | [9 empty] | #N007284 | 1 |  | 21312-7 | ITS | [5 empty] | komplet
CP | N | #N007285 | PLOŠČA ZA TIBIA PILON 4-luknje |  |  |  | 3 | KOS | 2 | [9 empty] | # | 1 | PLOŠČA za TIBIA PILON 4-luknje, skladno z ITS | [7 empty] | komplet
CP | P | #814357 | PLOŠČA PILON 4-luknje kat.št. 21093-4 ITS |  |  |  | 3 | KOS | 1 | [9 empty] | #N007285 | 1 |  | 21093-4 | ITS | [5 empty] | komplet
CP | N | #N007286 | PLOŠČA ZA TIBIA PILON 6-lukenj |  |  |  | 3 | KOS | 2 | [9 empty] | # | 1 | PLOŠČA za TIBIA PILON 6-lukenj, skladno z ITS | [7 empty] | komplet
CP | P | #814358 | PLOŠČA PILON 6-lukenj kat.št. 21093-6 ITS |  |  |  | 3 | KOS | 1 | [9 empty] | #N007286 | 1 |  | 21093-6 | ITS | [5 empty] | komplet
CP | N | #N007287 | PLOŠČA ZA TIBIA PILON 8-lukenj |  |  |  | 3 | KOS | 2 | [9 empty] | # | 1 | PLOŠČA za TIBIA PILON 8-lukenj, skladno z ITS | [7 empty] | komplet
CP | P | #814363 | PLOŠČA PILON 8-lukenj kat.št. 21093-8 ITS |  |  |  | 3 | KOS | 1 | [9 empty] | #N007287 | 1 |  | 21093-8 | ITS | [5 empty] | komplet
CP | N | #N007288 | PLOŠČA ZA FIBULA 3,5MM 10-lukenj DESNA |  |  |  | 10 | KOS | 2 | [9 empty] | # | 1 | PLOŠČA za FIBULA 3.5, 10-lukenj, skladno z ITS, DESNA | [7 empty] | komplet
CP | P | #963075 | PLOŠČA FIBULA 3,5MM 10-lukenj DESNA kat.št. 21225-10 ITS |  |  |  | 10 | KOS | 1 | [9 empty] | #N007288 | 1 |  | 21225-10 | ITS | [5 empty] | komplet
CP | N | #N007289 | PLOŠČA ZA FIBULA 3,5MM 12-lukenj DESNA |  |  |  | 10 | KOS | 2 | [9 empty] | # | 1 | PLOŠČA za FIBULA 3.5, 12-lukenj, skladno z ITS, DESNA | [7 empty] | komplet
CP | P | #963076 | PLOŠČA FIBULA 3,5MM 12-lukenj DESNA kat.št. 21225-12 ITS |  |  |  | 10 | KOS | 1 | [9 empty] | #N007289 | 1 |  | 21225-12 | ITS | [5 empty] | komplet
CP | N | #N007290 | PLOŠČA ZA FIBULA 3,5MM 4-luknje DESNA |  |  |  | 10 | KOS | 2 | [9 empty] | # | 1 | PLOŠČA za FIBULA 3.5, 4-luknje, skladno z ITS, DESNA | [7 empty] | komplet
CP | P | #963077 | PLOŠČA FIBULA 3,5MM 4-luknje DESNA kat.št. 21225-4 ITS |  |  |  | 10 | KOS | 1 | [9 empty] | #N007290 | 1 |  | 21225-4 | ITS | [5 empty] | komplet
CP | N | #N007291 | PLOŠČA ZA FIBULA 3,5MM 6-lukenj DESNA |  |  |  | 10 | KOS | 2 | [9 empty] | # | 1 | PLOŠČA za FIBULA 3.5, 6-lukenj, skladno z ITS, DESNA | [7 empty] | komplet
CP | P | #963078 | PLOŠČA FIBULA 3,5MM 6-lukenj DESNA kat.št. 21225-6 ITS |  |  |  | 10 | KOS | 1 | [9 empty] | #N007291 | 1 |  | 21225-6 | ITS | [5 empty] | komplet
CP | N | #N007292 | PLOŠČA ZA FIBULA 3,5MM 8-lukenj DESNA |  |  |  | 10 | KOS | 2 | [9 empty] | # | 1 | PLOŠČA za FIBULA 3.5, 8-lukenj, skladno z ITS, DESNA | [7 empty] | komplet
CP | P | #963079 | PLOŠČA FIBULA 3,5MM 8-lukenj DESNA kat.št. 21225-8 ITS |  |  |  | 10 | KOS | 1 | [9 empty] | #N007292 | 1 |  | 21225-8 | ITS | [5 empty] | komplet
CP | N | #N007293 | PLOŠČA ZA FIBULA 3,5MM 10-lukenj LEVA |  |  |  | 10 | KOS | 2 | [9 empty] | # | 1 | PLOŠČA za FIBULA 3.5, 10-lukenj, skladno z ITS, LEVA | [7 empty] | komplet
CP | P | #963080 | PLOŠČA FIBULA 3,5MM 10-lukenj LEVA kat.št. 21226-10 ITS |  |  |  | 10 | KOS | 1 | [9 empty] | #N007293 | 1 |  | 21226-10 | ITS | [5 empty] | komplet
CP | N | #N007294 | PLOŠČA ZA FIBULA 3,5MM 12-lukenj LEVA |  |  |  | 10 | KOS | 2 | [9 empty] | # | 1 | PLOŠČA za FIBULA 3.5, 12-lukenj, skladno z ITS, LEVA | [7 empty] | komplet
CP | P | #963081 | PLOŠČA FIBULA 3,5MM 12-lukenj LEVA kat.št. 21226-12 ITS |  |  |  | 10 | KOS | 1 | [9 empty] | #N007294 | 1 |  | 21226-12 | ITS | [5 empty] | komplet
CP | N | #N007295 | PLOŠČA ZA FIBULA 3,5MM 4-luknje LEVA |  |  |  | 10 | KOS | 2 | [9 empty] | # | 1 | PLOŠČA za FIBULA 3.5, 4-luknje, skladno z ITS, LEVA | [7 empty] | komplet
CP | P | #963082 | PLOŠČA FIBULA 3,5MM 4-luknje LEVA kat.št. 21226-4 ITS |  |  |  | 10 | KOS | 1 | [9 empty] | #N007295 | 1 |  | 21226-4 | ITS | [5 empty] | komplet
CP | N | #N007296 | PLOŠČA ZA FIBULA 3,5MM 6-lukenj LEVA |  |  |  | 10 | KOS | 2 | [9 empty] | # | 1 | PLOŠČA za FIBULA 3.5, 6-lukenj, skladno z ITS, LEVA | [7 empty] | komplet
CP | P | #963083 | PLOŠČA FIBULA 3,5MM 6-lukenj LEVA kat.št. 21226-6 ITS |  |  |  | 10 | KOS | 1 | [9 empty] | #N007296 | 1 |  | 21226-6 | ITS | [5 empty] | komplet
CP | N | #N007297 | PLOŠČA ZA FIBULA 3,5MM 8-lukenj LEVA |  |  |  | 10 | KOS | 2 | [9 empty] | # | 1 | PLOŠČA za FIBULA 3.5, 8-lukenj, skladno z ITS, LEVA | [7 empty] | komplet
CP | P | #963084 | PLOŠČA FIBULA 3,5MM 8-lukenj LEVA kat.št. 21226-8 ITS |  |  |  | 10 | KOS | 1 | [9 empty] | #N007297 | 1 |  | 21226-8 | ITS | [5 empty] | komplet
CP | N | #N007304 | PLOŠČICA KALKANEUS ANTEROLATERALNA KRATKA |  |  |  | 3 | KOS | 2 | [9 empty] | # | 1 | PLOŠČICA za KALKANEUS Antero-Lateralna, skladno z ITS, KRATKA | [7 empty] | komplet
CP | P | #963085 | PLOŠČICA ANTEROLATERAL CALCANEUS KRATKA kat.št. 21063-41 ITS |  |  |  | 3 | KOS | 1 | [9 empty] | #N007304 | 1 |  | 21063-41 | ITS | [5 empty] | komplet
CP | N | #N007305 | PLOŠČICA KALKANEUS ANTEROLATERALNA DOLGA |  |  |  | 4 | KOS | 2 | [9 empty] | # | 1 | PLOŠČICA za KALKANEUS Antero-Lateralna, skladno z ITS, DOLGA | [7 empty] | komplet
CP | P | #963086 | PLOŠČICA ANTEROLATERAL CALCANEUS DOLGA kat.št. 21064-41 ITS |  |  |  | 4 | KOS | 1 | [9 empty] | #N007305 | 1 |  | 21064-41 | ITS | [5 empty] | komplet
CP | N | #N007306 | PLOŠČA KALKANEUS ANTEROLATERALNA TUBER KRATKA |  |  |  | 3 | KOS | 2 | [9 empty] | # | 1 | PLOŠČA za KALKANEUS Antero-Lateralna TUBER, skladno z ITS, KRATKA | [7 empty] | komplet
CP | P | #963087 | PLOŠČA ANTEROLATERAL CALCANEUS TUBER KRATKA kat.št. 21064-51 ITS |  |  |  | 3 | KOS | 1 | [9 empty] | #N007306 | 1 |  | 21064-51 | ITS | [5 empty] | komplet
CP | N | #N007307 | PLOŠČA KALKANEUS ANTEROLATERALNA TUBER DOLGA |  |  |  | 5 | KOS | 2 | [9 empty] | # | 1 | PLOŠČA za KALKANEUS Antero-Lateralna TUBER, skladno z ITS, DOLGA | [7 empty] | komplet
CP | P | #963088 | PLOŠČA ANTEROLATERAL CALCANEUS TUBER DOLGA kat.št. 21064-60 ITS |  |  |  | 5 | KOS | 1 | [9 empty] | #N007307 | 1 |  | 21064-60 | ITS | [5 empty] | komplet
CP | N | #N007308 | PLOŠČA ZA KALKANEUS DOLGA - SAMOVREZNA |  |  |  | 10 | KOS | 2 | [9 empty] | # | 1 | PLOŠČA za KALKANEUS, skladno z ITS, DOLGA - SAMOVREZNA | [7 empty] | komplet
CP | P | #955799 | PLOŠČA ZA CALCANEUS DOLGA - SAMOVREZNA kat.št. 21061-60 ITS |  |  |  | 10 | KOS | 1 | [9 empty] | #N007308 | 1 |  | 21061-60 | ITS | [5 empty] | komplet
CP | N | #N007309 | PLOŠČA ZA KALKANEUS KRATKA - SAMOVREZNA |  |  |  | 10 | KOS | 2 | [9 empty] | # | 1 | PLOŠČA za KALKANEUS, skladno z ITS, KRATKA - SAMOVREZNA | [7 empty] | komplet
CP | P | #955800 | PLOŠČA ZA CALCANEUS KRATKA - SAMOVREZNA kat.št. 21061-51 ITS |  |  |  | 10 | KOS | 1 | [9 empty] | #N007309 | 1 |  | 21061-51 | ITS | [5 empty] | komplet
CP | N | #N007310 | PLOŠČA FLS H VELIKA |  |  |  | 3 | KOS | 2 | [9 empty] | # | 1 | PLOŠČA za STOPALO, skladno s ITS FLS H , VELIKA, KONSIGNACIJA - Minimalna zaloga na konsignacijskem skladišču: 2 kos | [7 empty] | komplet
CP | P | #963089 | PLOŠČA FLS H VELIKA kat.št. 21431-LA ITS |  |  |  | 3 | KOS | 1 | [9 empty] | #N007310 | 1 |  | 21431-LA | ITS | [5 empty] | komplet
CP | N | #N007311 | PLOŠČA FLS H SREDNJA |  |  |  | 3 | KOS | 2 | [9 empty] | # | 1 | PLOŠČA za STOPALO, skladno s ITS FLS H , SREDNJA, KONSIGNACIJA - Minimalna zaloga na konsignacijskem skladišču: 2 kos | [7 empty] | komplet
CP | P | #963090 | PLOŠČA FLS H SREDNJA kat.št. 21431-ME ITS |  |  |  | 3 | KOS | 1 | [9 empty] | #N007311 | 1 |  | 21431-ME | ITS | [5 empty] | komplet
CP | N | #N007312 | PLOŠČA FLS H MAJHNA |  |  |  | 3 | KOS | 2 | [9 empty] | # | 1 | PLOŠČA za STOPALO, skladno s ITS FLS H , MAJHNA, KONSIGNACIJA - Minimalna zaloga na konsignacijskem skladišču: 2 kos | [7 empty] | komplet
CP | P | #963091 | PLOŠČA FLS H MAJHNA kat.št. 21431-SM ITS |  |  |  | 3 | KOS | 1 | [9 empty] | #N007312 | 1 |  | 21431-SM | ITS | [5 empty] | komplet
CP | N | #N007313 | PLOŠČA FLS KVADRATNA |  |  |  | 3 | KOS | 2 | [9 empty] | # | 1 | PLOŠČA za STOPALO, skladno z ITS FLS, KVADRATNA, KONSIGNACIJA - Minimalna zaloga na konsignacijskem skladišču: 2 kos | [7 empty] | komplet
CP | P | #963092 | PLOŠČA FLS KVADRATNA kat.št. 21451-29 ITS |  |  |  | 3 | KOS | 1 | [9 empty] | #N007313 | 1 |  | 21451-29 | ITS | [5 empty] | komplet
CP | N | #N007314 | PLOŠČA FLS L DESNA |  |  |  | 3 | KOS | 2 | [9 empty] | # | 1 | PLOŠČA za STOPALO, skladno s ITS FLS L , DESNA, KONSIGNACIJA - Minimalna zaloga na konsignacijskem skladišču: 2 kos | [7 empty] | komplet
CP | P | #963093 | PLOŠČA FLS L DESNA kat.št. 21441 ITS |  |  |  | 3 | KOS | 1 | [9 empty] | #N007314 | 1 |  | 21441 | ITS | [5 empty] | komplet
CP | N | #N007315 | PLOŠČA FLS L LEVA |  |  |  | 3 | KOS | 2 | [9 empty] | # | 1 | PLOŠČA za STOPALO, skladno s ITS FLS L , LEVA, KONSIGNACIJA - Minimalna zaloga na konsignacijskem skladišču: 2 kos | [7 empty] | komplet
CP | P | #963094 | PLOŠČA FLS L LEVA kat.št. 21442 ITS |  |  |  | 3 | KOS | 1 | [9 empty] | #N007315 | 1 |  | 21442 | ITS | [5 empty] | komplet
CP | N | #N007316 | PLOŠČA FLS L RAZŠIRJENA 45° DESNA |  |  |  | 3 | KOS | 2 | [9 empty] | # | 1 | PLOŠČA za STOPALO, skladno s ITS FLS L RAZŠIRJENA, 45° DESNA, KONSIGNACIJA - Minimalna zaloga na konsignacijskem skladišču: 2 kos | [7 empty] | komplet
CP | P | #963095 | PLOŠČA FLS L RAZŠIRJENA 45° DESNA kat.št. 21481 ITS |  |  |  | 3 | KOS | 1 | [9 empty] | #N007316 | 1 |  | 21481 | ITS | [5 empty] | komplet
CP | N | #N007317 | PLOŠČA FLS L RAZŠIRJENA 45° LEVA |  |  |  | 3 | KOS | 2 | [9 empty] | # | 1 | PLOŠČA za STOPALO, skladno s ITS FLS L RAZŠIRJENA, 45° LEVA, KONSIGNACIJA - Minimalna zaloga na konsignacijskem skladišču: 2 kos | [7 empty] | komplet
CP | P | #963096 | PLOŠČA FLS L RAZŠIRJENA 45° LEVA kat.št. 21482 ITS |  |  |  | 3 | KOS | 1 | [9 empty] | #N007317 | 1 |  | 21482 | ITS | [5 empty] | komplet
CP | N | #N007318 | PLOŠČA FLS L RAZŠIRJENA DESNA |  |  |  | 3 | KOS | 2 | [9 empty] | # | 1 | PLOŠČA za STOPALO, skladno s ITS FLS L RAZŠIRJENA, DESNA, KONSIGNACIJA - Minimalna zaloga na konsignacijskem skladišču: 2 kos | [7 empty] | komplet
CP | P | #963097 | PLOŠČA FLS L RAZŠIRJENA DESNA kat.št. 21483 ITS |  |  |  | 3 | KOS | 1 | [9 empty] | #N007318 | 1 |  | 21483 | ITS | [5 empty] | komplet
CP | N | #N007319 | PLOŠČA FLS L RAZŠIRJENA LEVA |  |  |  | 3 | KOS | 2 | [9 empty] | # | 1 | PLOŠČA za STOPALO, skladno s ITS FLS L RAZŠIRJENA, LEVA, KONSIGNACIJA - Minimalna zaloga na konsignacijskem skladišču: 2 kos | [7 empty] | komplet
CP | P | #963098 | PLOŠČA FLS L RAZŠIRJENA LEVA kat.št. 21484 ITS |  |  |  | 3 | KOS | 1 | [9 empty] | #N007319 | 1 |  | 21484 | ITS | [5 empty] | komplet
CP | N | #N007320 | PLOŠČA FLS L RAZŠIRJENA 1MM DESNA |  |  |  | 3 | KOS | 2 | [9 empty] | # | 1 | PLOŠČA za STOPALO, skladno s ITS FLS L RAZŠIRJENA, +1MM, DESNA, KONSIGNACIJA - Minimalna zaloga na konsignacijskem skladišču: 2 kos | [7 empty] | komplet
CP | P | #963099 | PLOŠČA FLS L RAZŠIRJENA 1MM DESNA kat.št. 21485 ITS |  |  |  | 3 | KOS | 1 | [9 empty] | #N007320 | 1 |  | 21485 | ITS | [5 empty] | komplet
CP | N | #N007321 | PLOŠČA FLS L RAZŠIRJENA 1MM LEVA |  |  |  | 3 | KOS | 2 | [9 empty] | # | 1 | PLOŠČA za STOPALO, skladno s ITS FLS L RAZŠIRJENA, +1MM, LEVA, KONSIGNACIJA - Minimalna zaloga na konsignacijskem skladišču: 2 kos | [7 empty] | komplet
CP | P | #963100 | PLOŠČA FLS L RAZŠIRJENA 1MM LEVA kat.št. 21486 ITS |  |  |  | 3 | KOS | 1 | [9 empty] | #N007321 | 1 |  | 21486 | ITS | [5 empty] | komplet
CP | N | #N007322 | PLOŠČA FLS MTP DESNA |  |  |  | 3 | KOS | 2 | [9 empty] | # | 1 | PLOŠČA za STOPALO, skladno s ITS FLS MTP -DESNA, KONSIGNACIJA - Minimalna zaloga na konsignacijskem skladišču: 2 kos | [7 empty] | komplet
CP | P | #963101 | PLOŠČA FLS MTP DESNA kat.št. 21471 ITS |  |  |  | 3 | KOS | 1 | [9 empty] | #N007322 | 1 |  | 21471 | ITS | [5 empty] | komplet
CP | N | #N007323 | PLOŠČA FLS MTP LEVA |  |  |  | 3 | KOS | 2 | [9 empty] | # | 1 | PLOŠČA za STOPALO, skladno s ITS FLS MTP -LEVA, KONSIGNACIJA - Minimalna zaloga na konsignacijskem skladišču: 2 kos | [7 empty] | komplet
CP | P | #963102 | PLOŠČA FLS MTP LEVA kat.št. 21472 ITS |  |  |  | 3 | KOS | 1 | [9 empty] | #N007323 | 1 |  | 21472 | ITS | [5 empty] | komplet
CP | N | #N007324 | PLOŠČA FLS TMT RAVNA 5-lukenj KRATKA |  |  |  | 3 | KOS | 2 | [9 empty] | # | 1 | PLOŠČA za STOPALO, skladno s ITS FLS TMT RAVNA, 5 LUK. KRATKA, KONSIGNACIJA - Minimalna zaloga na konsignacijskem skladišču: 2 kos | [7 empty] | komplet
CP | P | #963103 | PLOŠČA FLS RAVNA 5-lukenj KRATKA kat.št. 21421-5 ITS |  |  |  | 3 | KOS | 1 | [9 empty] | #N007324 | 1 |  | 21421-5 | ITS | [5 empty] | komplet
CP | N | #N007325 | PLOŠČA FLS TMT RAVNA 6-lukenj |  |  |  | 3 | KOS | 2 | [9 empty] | # | 1 | PLOŠČA za STOPALO, skladno s ITS FLS TMT RAVNA, 6 LUK., KONSIGNACIJA - Minimalna zaloga na konsignacijskem skladišču: 2 kos | [7 empty] | komplet
CP | P | #963104 | PLOŠČA FLS RAVNA 6-lukenj kat.št. 21421-6 ITS |  |  |  | 3 | KOS | 1 | [9 empty] | #N007325 | 1 |  | 21421-6 | ITS | [5 empty] | komplet
CP | N | #N007326 | PLOŠČA FLS TMT RAVNA 5-lukenj DOLGA |  |  |  | 3 | KOS | 2 | [9 empty] | # | 1 | PLOŠČA za STOPALO, skladno s ITS FLS TMT RAVNA, 5 LUK. DOLGA, KONSIGNACIJA - Minimalna zaloga na konsignacijskem skladišču: 2 kos | [7 empty] | komplet
CP | P | #963105 | PLOŠČA FLS RAVNA 5-lukenj DOLGA kat.št. 21422-5 ITS |  |  |  | 3 | KOS | 1 | [9 empty] | #N007326 | 1 |  | 21422-5 | ITS | [5 empty] | komplet
CP | N | #N007327 | PLOŠČA FLS T |  |  |  | 3 | KOS | 2 | [9 empty] | # | 1 | PLOŠČA za STOPALO, skladno s ITS FLS T, KONSIGNACIJA - Minimalna zaloga na konsignacijskem skladišču: 2 kos | [7 empty] | komplet
CP | P | #963106 | PLOŠČA FLS T kat.št. 21461 ITS |  |  |  | 3 | KOS | 1 | [9 empty] | #N007327 | 1 |  | 21461 | ITS | [5 empty] | komplet
CP | N | #N007328 | PLOŠČA FLS T RAZŠIRJENA LEVA |  |  |  | 3 | KOS | 2 | [9 empty] | # | 1 | PLOŠČA za STOPALO, skladno s ITS FLS T RAZŠIRJENA, LEVA, KONSIGNACIJA - Minimalna zaloga na konsignacijskem skladišču: 2 kos | [7 empty] | komplet
CP | P | #963107 | PLOŠČA FLS T RAZŠIRJENA LEVA kat.št. 21462 ITS |  |  |  | 3 | KOS | 1 | [9 empty] | #N007328 | 1 |  | 21462 | ITS | [5 empty] | komplet
CP | N | #N007329 | PLOŠČA FLS T RAZŠIRJENA DESNA |  |  |  | 3 | KOS | 2 | [9 empty] | # | 1 | PLOŠČA za STOPALO, skladno s ITS FLS T RAZŠIRJENA, DESNA, KONSIGNACIJA - Minimalna zaloga na konsignacijskem skladišču: 2 kos | [7 empty] | komplet
CP | P | #963108 | PLOŠČA FLS T RAZŠIRJENA DESNA kat.št. 21463 ITS |  |  |  | 3 | KOS | 1 | [9 empty] | #N007329 | 1 |  | 21463 | ITS | [5 empty] | komplet
CP | N | #N007330 | PLOŠČA FLS TMT DESNA |  |  |  | 3 | KOS | 2 | [9 empty] | # | 1 | PLOŠČA za STOPALO, skladno s ITS FLS TMT, DESNA, KONSIGNACIJA - Minimalna zaloga na konsignacijskem skladišču: 2 kos | [7 empty] | komplet
CP | P | #963109 | PLOŠČA FLS TMT DESNA kat.št. 21491-2 ITS |  |  |  | 3 | KOS | 1 | [9 empty] | #N007330 | 1 |  | 21491-2 | ITS | [5 empty] | komplet
CP | N | #N007331 | PLOŠČA FLS TMT LEVA |  |  |  | 3 | KOS | 2 | [9 empty] | # | 1 | PLOŠČA za STOPALO, skladno s ITS FLS TMT, LEVA, KONSIGNACIJA - Minimalna zaloga na konsignacijskem skladišču: 2 kos | [7 empty] | komplet
CP | P | #963110 | PLOŠČA FLS TMT LEVA kat.št. 21492-2 ITS |  |  |  | 3 | KOS | 1 | [9 empty] | #N007331 | 1 |  | 21492-2 | ITS | [5 empty] | komplet
CP | N | #N007332 | PLOŠČA FLS UKRIVLJENA 5-lukenj DESNA |  |  |  | 3 | KOS | 2 | [9 empty] | # | 1 | PLOŠČA za STOPALO, skladno s ITS FLS UKRIVLJENA, 5 LUK. DESNA, KONSIGNACIJA - Minimalna zaloga na konsignacijskem skladišču: 2 kos | [7 empty] | komplet
CP | P | #963111 | PLOŠČA FLS UKRIVLJENA 5-lukenj DESNA kat.št. 21411-5 ITS |  |  |  | 3 | KOS | 1 | [9 empty] | #N007332 | 1 |  | 21411-5 | ITS | [5 empty] | komplet
CP | N | #N007333 | PLOŠČA FLS UKRIVLJENA 5-lukenj LEVA |  |  |  | 3 | KOS | 2 | [9 empty] | # | 1 | PLOŠČA za STOPALO, skladno s ITS FLS UKRIVLJENA, 5 LUK. LEVA, KONSIGNACIJA - Minimalna zaloga na konsignacijskem skladišču: 2 kos | [7 empty] | komplet
CP | P | #963112 | PLOŠČA FLS UKRIVLJENA 5-lukenj LEVA kat.št. 21412-5 ITS |  |  |  | 3 | KOS | 1 | [9 empty] | #N007333 | 1 |  | 21412-5 | ITS | [5 empty] | komplet
CP | N | #N007334 | PLOŠČA FLS UKRIVLJENA 4-luknje |  |  |  | 3 | KOS | 2 | [9 empty] | # | 1 | PLOŠČA za STOPALO, skladno s ITS FLS UKRIVLJENA, 4 LUK, KONSIGNACIJA - Minimalna zaloga na konsignacijskem skladišču: 2 kos | [7 empty] | komplet
CP | P | #963113 | PLOŠČA FLS UKRIVLJENA 4-luknje kat.št. 21413-4 ITS |  |  |  | 3 | KOS | 1 | [9 empty] | #N007334 | 1 |  | 21413-4 | ITS | [5 empty] | komplet
CP | N | #N007335 | PLOŠČA FLS UKRIVLJENA 6-lukenj |  |  |  | 3 | KOS | 2 | [9 empty] | # | 1 | PLOŠČA za STOPALO, skladno s ITS FLS UKRIVLJENA, 6 LUK, KONSIGNACIJA - Minimalna zaloga na konsignacijskem skladišču: 2 kos | [7 empty] | komplet
CP | P | #963114 | PLOŠČA FLS UKRIVLJENA 6-lukenj kat.št. 21413-6 ITS |  |  |  | 3 | KOS | 1 | [9 empty] | #N007335 | 1 |  | 21413-6 | ITS | [5 empty] | komplet
CP | N | #N007343 | VIJAK 3,5MM KORTIKAL. L=26MM |  |  |  | 20 | KOS | 2 | [9 empty] | # | 1 | VIJAK ITS O=3,5 mm, Kortikalni, skladno z ITS L=26MM | [7 empty] | komplet
CP | P | #959285 | VIJAK 3,5MM KORTIKAL. L=26MM kat.št. 32351-26 ITS |  |  |  | 20 | KOS | 1 | [9 empty] | #N007343 | 1 |  | 32351-26 | ITS | [5 empty] | komplet
CP | N | #N007344 | VIJAK 3,5MM KORTIKAL. L=28MM |  |  |  | 25 | KOS | 2 | [9 empty] | # | 1 | VIJAK ITS O=3,5 mm, Kortikalni, skladno z ITS L=28MM | [7 empty] | komplet
CP | P | #959286 | VIJAK 3,5MM KORTIKAL. L=28MM kat.št. 32351-28 ITS |  |  |  | 25 | KOS | 1 | [9 empty] | #N007344 | 1 |  | 32351-28 | ITS | [5 empty] | komplet
CP | N | #N007345 | VIJAK 3,5MM KORTIKAL. L=30MM |  |  |  | 30 | KOS | 2 | [9 empty] | # | 1 | VIJAK ITS O=3,5 mm, Kortikalni, skladno z ITS L=30MM | [7 empty] | komplet
CP | P | #959287 | VIJAK 3,5MM KORTIKAL. L=30MM kat.št. 32351-30 ITS |  |  |  | 30 | KOS | 1 | [9 empty] | #N007345 | 1 |  | 32351-30 | ITS | [5 empty] | komplet
CP | N | #N007346 | VIJAK 3,5MM KORTIKAL. L=32MM |  |  |  | 20 | KOS | 2 | [9 empty] | # | 1 | VIJAK ITS O=3,5 mm, Kortikalni, skladno z ITS L=32MM | [7 empty] | komplet
CP | P | #959288 | VIJAK ITS 3,5MM CORTICAL L=32MM kat.št. 32351-32 ITS |  |  |  | 20 | KOS | 1 | [9 empty] | #N007346 | 1 |  | 32351-32 | ITS | [5 empty] | komplet
CP | N | #N007347 | VIJAK 3,5MM KORTIKAL. L=34MM |  |  |  | 20 | KOS | 2 | [9 empty] | # | 1 | VIJAK ITS O=3,5 mm, Kortikalni, skladno z ITS L=34MM | [7 empty] | komplet
CP | P | #959289 | VIJAK 3,5MM KORTIKAL. L=34MM kat.št. 32351-34 ITS |  |  |  | 20 | KOS | 1 | [9 empty] | #N007347 | 1 |  | 32351-34 | ITS | [5 empty] | komplet
CP | N | #N010233 | VIJAK 3,5MM KORTIKAL. L=95MM |  |  |  | 10 | KOS | 2 | [9 empty] | # | 1 | VIJAK O=3,5 mm, Kortikalni, skladno z ITS . , L=95MM | [7 empty] | komplet
CP | P | #967383 | VIJAK 3,5MM KORTIKAL. L=95MM kat.št. 32351-95 ITS |  |  |  | 10 | KOS | 1 | [9 empty] | #N010233 | 1 |  | 32351-95 | ITS | [5 empty] | komplet
CP | N | #N010234 | VIJAK 3,5MM KORTIKAL. L=100MM |  |  |  | 3 | KOS | 2 | [9 empty] | # | 1 | VIJAK O=3,5 mm, Kortikalni, skladno z ITS . , L=100MM | [7 empty] | komplet
CP | P | #967384 | VIJAK 3,5MM KORTIKAL. L=100MM kat.št. 32351-100 ITS |  |  |  | 3 | KOS | 1 | [9 empty] | #N010234 | 1 |  | 32351-100 | ITS | [5 empty] | komplet
CP | N | #N010235 | VIJAK 3,5MM KORTIKAL. L=105MM |  |  |  | 3 | KOS | 2 | [9 empty] | # | 1 | VIJAK O=3,5 mm, Kortikalni, skladno z ITS . , L=105MM | [7 empty] | komplet
CP | P | #967385 | VIJAK 3,5MM KORTIKAL. L=105MM kat.št. 32351-105 ITS |  |  |  | 3 | KOS | 1 | [9 empty] | #N010235 | 1 |  | 32351-105 | ITS | [5 empty] | komplet
CP | N | #N010236 | VIJAK 3,5MM KORTIKAL. L=110MM |  |  |  | 3 | KOS | 2 | [9 empty] | # | 1 | VIJAK O=3,5 mm, Kortikalni, skladno z ITS . , L=110MM | [7 empty] | komplet
CP | P | #967386 | VIJAK 3,5MM KORTIKAL. L=110MM kat.št. 32351-110 ITS |  |  |  | 3 | KOS | 1 | [9 empty] | #N010236 | 1 |  | 32351-110 | ITS | [5 empty] | komplet
CP | N | #N010237 | VIJAK 3,5MM KORTIKAL. L=115MM |  |  |  | 3 | KOS | 2 | [9 empty] | # | 1 | VIJAK O=3,5 mm, Kortikalni, skladno z ITS . , L=115MM | [7 empty] | komplet
CP | P | #967387 | VIJAK 3,5MM KORTIKAL. L=115MM kat.št. 32351-115 ITS |  |  |  | 3 | KOS | 1 | [9 empty] | #N010237 | 1 |  | 32351-115 | ITS | [5 empty] | komplet
CP | N | #N010238 | VIJAK 3,5MM KORTIKAL. L=120MM |  |  |  | 3 | KOS | 2 | [9 empty] | # | 1 | VIJAK O=3,5 mm, Kortikalni, skladno z ITS . , L=120MM | [7 empty] | komplet
CP | P | #967388 | VIJAK 3,5MM KORTIKAL. L=120MM kat.št. 32351-120 ITS |  |  |  | 3 | KOS | 1 | [9 empty] | #N010238 | 1 |  | 32351-120 | ITS | [5 empty] | komplet
CP | N | #N010239 | VIJAK FIKSACIJSKI ZA PLOŠČO |  |  |  | 6 | KOS | 2 | [9 empty] | # | 1 | skladno z ITS PRS RX | [7 empty] | komplet
CP | P | #967389 | VIJAK FIKSACIJSKI ZA PLOŠČO kat.št. 70312 ITS |  |  |  | 6 | KOS | 1 | [9 empty] | #N010239 | 1 |  | 70312 | ITS | [5 empty] | komplet
CP | N | #N010240 | PODLOŽKA FIKSACIJSKA ZA PLOŠČO |  |  |  | 6 | KOS | 2 | [9 empty] | # | 1 | skladno z ITS PRS RX | [7 empty] | komplet
CP | P | #967390 | PODLOŽKA FIKSACIJSKA ZA PLOŠČO kat.št. 70313 ITS |  |  |  | 6 | KOS | 1 | [9 empty] | #N010240 | 1 |  | 70313 | ITS | [5 empty] | komplet
CP | N | #N010241 | VIJAK 4,2MM SPONGIOZNI KOT.STB. L=95MM |  |  |  | 3 | KOS | 2 | [9 empty] | # | 1 | VIJAK O=4,2mm, Spongiozni, Kot. Stab. -Zaklepanje preko različne trdote materialov plošče in vijaka-skladno z ITS. L=95MM | [7 empty] | komplet
CP | P | #967391 | VIJAK 4,2MM SPONGIOZNI KOT.STB. L=95MM kat.št. 37422-95N ITS |  |  |  | 3 | KOS | 1 | [9 empty] | #N010241 | 1 |  | 37422-95N | ITS | [5 empty] | komplet
CP | N | #N010242 | VIJAK 4,2MM SPONGIOZNI KOT.STB. L=100MM |  |  |  | 3 | KOS | 2 | [9 empty] | # | 1 | VIJAK O=4,2mm, Spongiozni, Kot. Stab. -Zaklepanje preko različne trdote materialov plošče in vijaka-skladno z ITS. L=100MM | [7 empty] | komplet
CP | P | #967392 | VIJAK 4,2MM SPONGIOZNI KOT.STB. L=100MM kat.št. 37422-100N ITS |  |  |  | 3 | KOS | 1 | [9 empty] | #N010242 | 1 |  | 37422-100N | ITS | [5 empty] | komplet
CP | N | #N010243 | VIJAK 4,2MM SPONGIOZNI KOT.STB. L=105MM |  |  |  | 3 | KOS | 2 | [9 empty] | # | 1 | VIJAK O=4,2mm, Spongiozni, Kot. Stab. -Zaklepanje preko različne trdote materialov plošče in vijaka-skladno z ITS. L=105MM | [7 empty] | komplet
CP | P | #967393 | VIJAK 4,2MM SPONGIOZNI KOT.STB. L=105MM kat.št. 37422-105N ITS |  |  |  | 3 | KOS | 1 | [9 empty] | #N010243 | 1 |  | 37422-105N | ITS | [5 empty] | komplet
CP | N | #N010244 | VIJAK 4,2MM SPONGIOZNI KOT.STB. L=110MM |  |  |  | 3 | KOS | 2 | [9 empty] | # | 1 | VIJAK O=4,2mm, Spongiozni, Kot. Stab. -Zaklepanje preko različne trdote materialov plošče in vijaka-skladno z ITS. L=110MM | [7 empty] | komplet
CP | P | #967394 | VIJAK 4,2MM SPONGIOZNI KOT.STB. L=110MM kat.št. 37422-110N ITS |  |  |  | 3 | KOS | 1 | [9 empty] | #N010244 | 1 |  | 37422-110N | ITS | [5 empty] | komplet
CP | N | #N010245 | VIJAK 4,2MM SPONGIOZNI KOT.STB. L=115MM |  |  |  | 3 | KOS | 2 | [9 empty] | # | 1 | VIJAK O=4,2mm, Spongiozni, Kot. Stab. -Zaklepanje preko različne trdote materialov plošče in vijaka-skladno z ITS. L=115MM | [7 empty] | komplet
CP | P | #967395 | VIJAK 4,2MM SPONGIOZNI KOT.STB. L=115MM kat.št. 37422-115N ITS |  |  |  | 3 | KOS | 1 | [9 empty] | #N010245 | 1 |  | 37422-115N | ITS | [5 empty] | komplet
CP | N | #N010246 | VIJAK 4,2MM SPONGIOZNI KOT.STB. L=120MM |  |  |  | 3 | KOS | 2 | [9 empty] | # | 1 | VIJAK O=4,2mm, Spongiozni, Kot. Stab. -Zaklepanje preko različne trdote materialov plošče in vijaka-skladno z ITS. L=120MM | [7 empty] | komplet
CP | P | #967396 | VIJAK 4,2MM SPONGIOZNI KOT.STB. L=120MM kat.št. 37422-120N ITS |  |  |  | 3 | KOS | 1 | [9 empty] | #N010246 | 1 |  | 37422-120N | ITS | [5 empty] | komplet
CP | N | #N010247 | PLOŠČA PROKSIMALNA ZA HUMERUS S KRILCI, 3 krilca, 5 lukenj, majhna |  |  |  | 3 | KOS | 2 | [9 empty] | # | 1 | skladno z ITS | [7 empty] | komplet
CP | P | #967397 | PLOŠČA PROKSIMALNA ZA HUMERUS S KRILCI, 3 krilca, 5 lukenj, majhna kat.št. 21134-5 ITS |  |  |  | 3 | KOS | 1 | [9 empty] | #N010247 | 1 |  | 21134-5 | ITS | [5 empty] | komplet
CP | N | #N010248 | PLOŠČA PROKSIMALNA ZA HUMERUS S KRILCI, 3 krilca, 5 lukenj, velika |  |  |  | 3 | KOS | 2 | [9 empty] | # | 1 | skladno z ITS | [7 empty] | komplet
CP | P | #967398 | PLOŠČA PROKSIMALNA ZA HUMERUS S KRILCI, 3 krilca, 5 lukenj, velika kat.št. 21135-5 ITS |  |  |  | 3 | KOS | 1 | [9 empty] | #N010248 | 1 |  | 21135-5 | ITS | [5 empty] | komplet
CP | N | #N010249 | PLOŠČA PROKSIMALNA ZA HUMERUS S KRILCI, 2 krilci, 5 lukenj, majhna |  |  |  | 3 | KOS | 2 | [9 empty] | # | 1 | skladno z ITS | [7 empty] | komplet
CP | P | #967399 | PLOŠČA PROKSIMALNA ZA HUMERUS S KRILCI, 2 krilci, 5 lukenj, majhna kat.št. 21136-5 ITS |  |  |  | 3 | KOS | 1 | [9 empty] | #N010249 | 1 |  | 21136-5 | ITS | [5 empty] | komplet
CP | N | #N010250 | PLOŠČA PROKSIMALNA ZA HUMERUS S KRILCI, 2 krilci, 5 lukenj, velika |  |  |  | 3 | KOS | 2 | [9 empty] | # | 1 | skladno z ITS | [7 empty] | komplet
CP | P | #967400 | PLOŠČA PROKSIMALNA ZA HUMERUS S KRILCI, 2 krilci, 5 lukenj, velika kat.št. 21137-5 ITS |  |  |  | 3 | KOS | 1 | [9 empty] | #N010250 | 1 |  | 21137-5 | ITS | [5 empty] | komplet
CP | N | #N010251 | PLOŠČA PROKSIMALNA ZA HUMERUS S KRILCI, 2 krilci, 7 lukenj, majhna |  |  |  | 3 | KOS | 2 | [9 empty] | # | 1 | skladno z ITS | [7 empty] | komplet
CP | P | #967401 | PLOŠČA PROKSIMALNA ZA HUMERUS S KRILCI, 2 krilci, 7 lukenj, majhna kat.št. 21136-7 ITS |  |  |  | 3 | KOS | 1 | [9 empty] | #N010251 | 1 |  | 21136-7 | ITS | [5 empty] | komplet
CP | N | #N010252 | PLOŠČA PROKSIMALNA ZA HUMERUS S KRILCI, 2 krilci, 7 lukenj, velika |  |  |  | 3 | KOS | 2 | [9 empty] | # | 1 | skladno z ITS | [7 empty] | komplet
CP | P | #967402 | PLOŠČA PROKSIMALNA ZA HUMERUS S KRILCI, 2 krilci, 7 lukenj, velika kat.št. 21137-7 ITS |  |  |  | 3 | KOS | 1 | [9 empty] | #N010252 | 1 |  | 21137-7 | ITS | [5 empty] | komplet
CP | N | #N010253 | PLOŠČA PROKSIMALNA ZA HUMERUS S KRILCI, 1 krilce levo, 5 lukenj |  |  |  | 3 | KOS | 2 | [9 empty] | # | 1 | skladno z ITS | [7 empty] | komplet
CP | P | #967403 | PLOŠČA PROKSIMALNA ZA HUMERUS S KRILCI, 1 krilce levo, 5 lukenj, kat.št. 21139-5 ITS |  |  |  | 3 | KOS | 1 | [9 empty] | #N010253 | 1 |  | 21139-5 | ITS | [5 empty] | komplet
CP | N | #N010254 | PLOŠČA PROKSIMALNA ZA HUMERUS S KRILCI, 1 krilce desno, 5 lukenj |  |  |  | 3 | KOS | 2 | [9 empty] | # | 1 | skladno z ITS | [7 empty] | komplet
CP | P | #967404 | PLOŠČA PROKSIMALNA ZA HUMERUS S KRILCI, 1 krilce desno, 5 lukenj, kat.št. 21138-5 ITS |  |  |  | 3 | KOS | 1 | [9 empty] | #N010254 | 1 |  | 21138-5 | ITS | [5 empty] | komplet
CP | N | #N010255 | PLOŠČA ZA MEDENICO SPREDNJA KOLUMNA 14 lukenj LEVA |  |  |  | 3 | KOS | 2 | [9 empty] | # | 1 | PLOŠČA za MEDENICO za sprednjo kolumno, skladno z ITS, 14 lukenj, Leva, KONSIGNACIJA - Minimalna zaloga na konsignacijskem skladišču: 1 kos | [7 empty] | komplet
CP | P | #967405 | PLOŠČA ZA MEDENICO SPREDNJA KOLUMNA 14 lukenj LEVA kat.št. 21218-14 ITS |  |  |  | 3 | KOS | 1 | [9 empty] | #N010255 | 1 |  | 21218-14 | ITS | [5 empty] | komplet
CP | N | #N010256 | PLOŠČA ZA MEDENICO SPREDNJA KOLUMNA 14 lukenj DESNA |  |  |  | 3 | KOS | 2 | [9 empty] | # | 1 | PLOŠČA za MEDENICO za sprednjo kolumno, skladno z ITS, 14 lukenj, Desna, KONSIGNACIJA - Minimalna zaloga na konsignacijskem skladišču: 1 kos | [7 empty] | komplet
CP | P | #967406 | PLOŠČA ZA MEDENICO SPREDNJA KOLUMNA 14 lukenj DESNA kat.št. 21219-14 ITS |  |  |  | 3 | KOS | 1 | [9 empty] | #N010256 | 1 |  | 21219-14 | ITS | [5 empty] | komplet
CP | N | #N010257 | PLOŠČA ZA MEDENICO SPREDNJA KOLUMNA 16 lukenj LEVA |  |  |  | 3 | KOS | 2 | [9 empty] | # | 1 | PLOŠČA za MEDENICO za sprednjo kolumno, skladno z ITS, 16 lukenj, Leva, KONSIGNACIJA - Minimalna zaloga na konsignacijskem skladišču: 1 kos | [7 empty] | komplet
CP | P | #967407 | PLOŠČA ZA MEDENICO SPREDNJA KOLUMNA 16 lukenj LEVA kat.št. 21218-16 ITS |  |  |  | 3 | KOS | 1 | [9 empty] | #N010257 | 1 |  | 21218-16 | ITS | [5 empty] | komplet
CP | N | #N010258 | PLOŠČA ZA MEDENICO SPREDNJA KOLUMNA 16 lukenj DESNA |  |  |  | 3 | KOS | 2 | [9 empty] | # | 1 | PLOŠČA za MEDENICO za sprednjo kolumno, skladno z ITS, 16 lukenj, Desna, KONSIGNACIJA - Minimalna zaloga na konsignacijskem skladišču: 1 kos | [7 empty] | komplet
CP | P | #967408 | PLOŠČA ZA MEDENICO SPREDNJA KOLUMNA 16 lukenj DESNA kat.št. 21219-16 ITS |  |  |  | 3 | KOS | 1 | [9 empty] | #N010258 | 1 |  | 21219-16 | ITS | [5 empty] | komplet
CP | N | #N010259 | PLOŠČA ZA MEDENICO 2 KOLUMNI BIPLANARNA 10 lukenj DESNA |  |  |  | 3 | KOS | 2 | [9 empty] | # | 1 | PLOŠČA za MEDENICO za obe kolumni biplanarna , skladno z ITS,10 lukenj, DESNA, KONSIGNACIJA - Minimalna zaloga na konsignacijskem skladišču: 1 kos | [7 empty] | komplet
CP | P | #967409 | PLOŠČA ZA MEDENICO 2 KOLUMNI BIPLANARNA 10 lukenj DESNA kat.št. 21217-10 ITS |  |  |  | 3 | KOS | 1 | [9 empty] | #N010259 | 1 |  | 21217-10 | ITS | [5 empty] | komplet
CP | N | #N010260 | PLOŠČA ZA MEDENICO 2 KOLUMNI BIPLANARNA 10 lukenj LEVA |  |  |  | 3 | KOS | 2 | [9 empty] | # | 1 | PLOŠČA za MEDENICO za obe kolumni biplanarna , skladno z ITS,10 lukenj, LEVA, KONSIGNACIJA - Minimalna zaloga na konsignacijskem skladišču: 1 kos | [7 empty] | komplet
CP | P | #967410 | PLOŠČA ZA MEDENICO 2 KOLUMNI BIPLANARNA 10 lukenj LEVA kat.št. 21216-10 ITS |  |  |  | 3 | KOS | 1 | [9 empty] | #N010260 | 1 |  | 21216-10 | ITS | [5 empty] | komplet
CP | N | #N010261 | PLOŠČA ZA MEDENICO 2 KOLUMNI BIPLANARNA 12 lukenj DESNA |  |  |  | 3 | KOS | 2 | [9 empty] | # | 1 | PLOŠČA za MEDENICO za obe kolumni biplanarna , skladno z ITS,12 lukenj, DESNA, KONSIGNACIJA - Minimalna zaloga na konsignacijskem skladišču: 1 kos | [7 empty] | komplet
CP | P | #967411 | PLOŠČA ZA MEDENICO 2 KOLUMNI BIPLANARNA 12 lukenj DESNA kat.št. 21217-12 ITS |  |  |  | 3 | KOS | 1 | [9 empty] | #N010261 | 1 |  | 21217-12 | ITS | [5 empty] | komplet
CP | N | #N010262 | PLOŠČA ZA MEDENICO 2 KOLUMNI BIPLANARNA 12 lukenj LEVA |  |  |  | 3 | KOS | 2 | [9 empty] | # | 1 | PLOŠČA za MEDENICO za obe kolumni biplanarna , skladno z ITS,12 lukenj, LEVA, KONSIGNACIJA - Minimalna zaloga na konsignacijskem skladišču: 1 kos | [7 empty] | komplet
CP | P | #967412 | PLOŠČA ZA MEDENICO 2 KOLUMNI BIPLANARNA 12 lukenj LEVA kat.št. 21216-12 ITS |  |  |  | 3 | KOS | 1 | [9 empty] | #N010262 | 1 |  | 21216-12 | ITS | [5 empty] | komplet
CP | N | #N011202 | PLOŠČA ZA PROKSIMALNI HUMERUS 4 LUKNJE |  |  |  | 10 | KOS | 2 | [9 empty] | # | 1 | PLOŠČA ZA PROKSIMALNI HUMERUS, 4 LUKNJE, zaklepanje preko različne trdote materialov, variabilni kot zaklepanja, skladno z ITS | [7 empty] | komplet
CP | P | #972788 | PLOŠČA ZA PROKSIMALNI HUMERUS 4 kat.št. 211341-4 ITS |  |  |  | 10 | KOS | 1 | [9 empty] | #N011202 | 1 |  | 211341-4 | ITS | [5 empty] | komplet
CP | N | #N011203 | PLOŠČA ZA PROKSIMALNI HUMERUS 7 LUKENJ |  |  |  | 3 | KOS | 2 | [9 empty] | # | 1 | PLOŠČA ZA PROKSIMALNI HUMERUS, 7 LUKENJ, zaklepanje vijakov preko različne trdote materialov, variabilni kot zaklepanja,skladno z ITS | [7 empty] | komplet
CP | P | #973344 | PLOŠČA ZA PROKSIMALNI HUMERUS 7 kat.št. 211341-7 ITS |  |  |  | 3 | KOS | 1 | [9 empty] | #N011203 | 1 |  | 211341-7 | ITS | [5 empty] | komplet
CP | N | #N011204 | PLOŠČA ZA PROKSIMALNI HUMERUS 10 LUKENJ |  |  |  | 3 | KOS | 2 | [9 empty] | # | 1 | PLOŠČA ZA PROKSIMALNI HUMERUS, 10 LUKENJ, zaklepanje vijakov preko različne trdote materialov, variabilni kot zaklepanja,skladno z ITS | [7 empty] | komplet
CP | P | #973345 | PLOŠČA ZA PROKSIMALNI HUMERUS 10 kat.št. 211341-10 ITS |  |  |  | 3 | KOS | 1 | [9 empty] | #N011204 | 1 |  | 211341-10 | ITS | [5 empty] | komplet