## SKUPNA REKAPITULACIJA
Javno nročilo: Gradnja dostopnih najemnih stanovanj v Šmartnem pod Šmarno goro
Projektant: | Elea iC d.o.o., Dunajska cesta 21, 1000 Ljubljana
Št. naročila: 403/26-0096
Datum:
Št. ponudbe:
Ponudnik:
POPIS DEL
PROJEKT. STANOVANJSKO NASELJE ŠMARTNO
0./ | SKUPNA REKAPITULACIJA UREDITEV GRADBIŠČA
| UREDITEV GRADBIŠČA: |  |  | 0
| Skupaj ureditev gradbišča: |  |  | 0
I./ | SKUPNA REKAPITULACIJA KLET DO KOTE + / - 0,00
| GRADBENA DELA: |  |  | 0
| OBRTNIŠKA DELA: |  |  | 0
| Skupaj klet do kote +- 0,00: |  |  | 0
II./ | SKUPNA REKAPITULACIJA OBJEKT A+B+C
| GRADBENA DELA: |  |  | 0
| OBRTNIŠKA DELA: |  |  | 0
| Skupaj OBJEKT A+B+C: |  |  | 0
III./ | SKUPNA REKAPITULACIJA OBJEKT D
| GRADBENA DELA: |  |  | 0
| OBRTNIŠKA DELA: |  |  | 0
| Skupaj OBJEKT D: |  |  | 0
IV./ | SKUPNA REKAPITULACIJA ZUN. UREDITEV in KOM. INFRASTRUKTURA
| ZUNANJA UREDITEV IN KOM. INFRASTRUKTURA: |  |  | 0
| Skupaj ZUNANJA UREDITEV IN KOM. INFRASTRUKTURA: |  |  | 0
V./ | SKUPNA REKAPITULACIJA STROJNE IN ELEKTROINŠTALACIJE
| ELEKTROINŠTALACIJE-MOČNOSTNE |  |  | 0
| ELEKTROINŠTALACIJE-ŠIBKOTOČNE |  |  | 0
| STROJNE INŠTALACIJE |  |  | 0
| Skupaj STROJNE IN ELEKTROINŠTALACIJE: |  |  | 0
VI./ | NEPREDVIDENA DELA (10 %)
| Nepredvidena dela: |  |  | 0
|  | SKUPAJ brez DDV: | 0
|  | DDV 22% | 0
|  | SKUPAJ z DDV: | 0

## SPLOŠNA DOLOČILA
OPOMBE, DOLOČILA IN OBLIGACIJE
Ponudnik z oddajo ponudbe potrjuje in izjavlja, da je prebral, v ponudbi zajel in upošteval vsa v nadaljevanju navedena, zahtevana in opisana določila.
SPLOŠNE OPOMBE K POPISU DEL
1. | Projektna dokumentacije je bila izdelana skladno z Zakonom o graditvi objektov
2. | Popis tvori celoto skupaj z grafičnim in teksualnim delom načrta, zato ga je potrebno brati skupaj s celotnim načrtom (grafike, tehnična poročila)
3. | Pri izdelavi ponudbe za posamezne postavke pregledati kompletno tehnično dokumentacijo z vsemi načrti.
4. | Izvajalec mora omogočati stalen, prost in vzdrževan dostop za potrebe intervencije oz. vzdrževanja.
5. | Izvajalec je dolžan izvesti vsa dela kvalitetno, v skladu s predpisi, standardi, projektom, tehničnimi pogoji in v skladu z dobro gradbeno prakso.
6. | Izvajalec mora v enotnih cenah upoštevati naslednje stroške, v kolikor le-ti niso upoštevani v posebnih postavkah:
a. | stroške za izdelavo načrta organitacije gradbišča
b. | vse stroške za pridobitev začasnih površin za gradnjo izven delovnega pasu (soglasja, odškodnine, itd.)
c. | vse stroške v zvezi z začasnim odvozom, deponiranjem in vračanjem izkopanega materiala na mestih, kjer ga ne bo možno deponirati na gradbišču;
d. | vse stroške za postavitev gradbišča, gradbiščnih objektov, ureditev začasnih deponij, tekoče vzdrževanje in odstranitev gradbišča;
e. | vse stroške v zvezi s transporti po javnih poteh in cestah: morebitne odškodnine, morebitne sanacije cestišč zaradi poškodb med gradnjo itd.
f. | stroške odvoza in zagotovitev odstranjevanja odpadnega gradbenega materiala skladno z zakonodajo na področju ravnanja z odpadki (odvoz na urejene deponije s taksami itd.)
g. | vsi stroški za zagotavljanje varnosti in zdravja pri delu, zlasti stroške za vsa dela, ki izhajajo iz zahtev Varnostnega načrta
h. | stroški odvoda meteorne vode iz gradbene jame in vode, ki se izceja iz bočnih strani izkopa, če je potrebno
* | stroški dela v kampadah zaradi oteženih geoloških razmer
i. | stroški dela v nagnjenem terenu
j. | stroški oteženega izkopa v mokrem terenu, izkop v vodi, prekop potokov itd.
7. | Pred pričetkom del je treba vse opise, mere, količine in obdelave kontrolirati po zadnje veljavnih načrtrih, detajlih in opisih.
8. | V ceno vključiti ves material, delo, dobavo, montažo, prenose in prevoze
9. | V kolikor želi izvajalec prilagoditi izvedbo svoji tehnologiji, mora izdelati ustrezno projektno dokumentacijo z detajli. Tehnološke risbe in projektno dokumentacijo z detajli mora pregledati in s podpisom potrditi arhitekt in/ali pristojni pooblaščeni projektant pristojne stroke. Izvajanje na objektu se lahko prične, ko projektant in naročnik potrdi risbe.
10. | Izvajalec mora izdelati delavniške in tehnološke risbe z detajli, ki jih je potrebno izvesti za končanje posameznih del, tudi če niso podrobno navedeni in opisani v popisu in načrtih, so pa nujna za pravilno funkcioniranje posameznih sistemov in elementov. Potrditi jih mora pooblaščeni projektant statike in arhitekture ter naročnik.
11. | Izvajalec je dolžan pri sestavi ponudbe (in izvajanju del) upoštevati vse grafične in tekstualne dele projekta (PZI).
12. | V primeru tiskarskih napak in neskladij v projektu je dolžan na to opozoriti naročnika pred oddajo ponudbe
13. | Izvajalec je dolžan pri ponudbi upoštevati vse povezane stroške, ki so potrebni za tehnično pravilno izvedbo del, ki jih ponuja v izvedbo (kot npr. razni pritrdilni material, vezni in tesnilni material, stikovanje, sidra, nosilne profile, podkonstrukcije in podobno).
14. | Pri izvedbi se je treba držati načrtov in navodil oziroma tolmačenj projektanta. V primeru nejasnosti mora izvajalec del oz. ponudnik že v času izdelave ponudbe iskati ustrezna tolmačenja. V primeru, da izvajalec opazi v načrtu oz. detajlu napako, mora nanjo opozoriti, delo pa izvesti strokovno pravilno.
15. | Vsa dela morajo biti izvedena pravilno in po pravilih stroke oz. po določilih veljavnih tehničnih predpisov, normativov ter skladno z obveznimi standardi.
16. | Projektant opozarja, da je izbrana oprema sprojektirana z namenom in se je brez privoljenja projektanta, nadzora in naročnika ne more spreminjati. Izvajalec je dolžan projektantu predati PZI načrt s čitljivo vnesenimi vsemi popravki in dopolnitvami izvedenimi tekom gradnje, za izdelavo PID dokumentacije skladno z GZ.
OBVEZNOSTI IZVAJALCA, KI MORAJO BITI ZAJETE V ENOTNIH CENAH
1. | Izvajalec del je pred oddajo ponudbe dolžan preveriti ustreznost samih popisov del in količin glede na vse projekte, ki so del razpisne dokumentacije. Prav tako je izvajalec dolžan preveriti vse detajle in sheme. Vse izmere je potrebno preveriti po posameznih projektih oz. načrtih. V primeru ugotovljenih neskladnosti je v času priprave ponudbe obvezan o tem obvestiti naročnika.
2. | V vsaki ceni/enoto in za komplet je zajeti vse za gotove montirane in finalno obdelane izdelke - objekt kot celoto v skladu s projektom, brez dodatnih del, z izdelavo vse montažne tehnične dokumentacije, detajlov izvedbe, delavniške dokumentacije, katerih potrditev je obvezna s strani pooblaščenih projektantov in naročnika. V ceni vseh postavk je zajeto še vse ostalo iz razpisnih pogojev, kar s tem popisom ni zajeto.
3. | V popisu so navedena komercialna imena materialov, naprav in opreme zgolj zaradi določitve kvalitete. Ponujen material, naprave in oprema mora biti enake ali boljše kvalitete kot je predpisana s projektom. Vsi elementi strojne in elektro opreme, prav tako pa tudi vsi ostali ponujeni elementi, oprema in inštalacije, morajo poleg funkcije in tehničnih karakteristik ustrezati tudi dimenzijsko projektiranim rešitvam. Oprema ne sme presegati projektiranih dimenzij.
4. | Ponudnik je odgovoren za računsko pravilnost oddane ponudbe.
5. | Popis del je izdelan v programski opremi Microsoft Excel in s tem berljiv v standardni programski opremi, tudi na primer v Open Office, ki je zastonj. Vse celice so berljive in kljub zaklenitvi jih je možno razširiti.
6. | Pri oddaji ponudbe naročniku je izvajalec dolžan sam preveriti zmnožke in seštevke ter prenose le teh v rekapitulacijo. Ponudnik, se s pripravo te ponudbe obvezuje, da je prebral vse celice celotne datoteke, vključno z vsemi postavkami in splošnimi navodili ali določili in je preveril pravilnost preračuna ter s tem zagotavlja ponudbeno vrednost.
7. | V ceni posameznih postavk je zajeti vse elemente, ki so navedeni v opisu postavke, ne glede na različnost zahtevanih gradbeno - obrtniških in instalacijskih del, razen v postavkah kjer je eksplicitno navedeno, da so določeni elementi zajeti v drugi postavki oz. pri drugih delih.
8. | V cenah na enoto mora ponudnik zajeti vse pričakovane stroške kot so: • stroške vseh pripravljalnih del, • stroške priprave, prijave gradbišča, odstranitev eventuelnih ovir in ureditev delovnega platoja, organizacije, označevanja, ureditve, zavarovanja in varovanja gradbišča s predpisano prometno signalizacijo (kot so letve, opozorilne vrvice, znaki, svetlobna telesa,...), izdelave obvestilne table, gradbiščne table, vključno z odstranitvijo po končani izvedbi ter odstranitvijo vseh varoval in prometne signalizacije, ki je tekom izvedbe služila zavarovanju gradbišča; • stroške garancij, ki jih mora izvajalec predložiti naročniku; • stroške izdelave situacij; • in vse ostale stroške, ki so za izvedbo in končno polno funkcioniranje objekta nujno potrebni; • stroške za postavitev objekta s poslovnim prostorom za skupne operativne sestanke velikosti cca. 40 m2 za potrebe naročnika.
• meritve, teste, preizkuse, pripravljalna, zaključna dela, zavarovalne, transportne, manipulativne stroške je potrebno zajeti v posameznih postavkah in se jih ne obračunava ločeno; • izdelavo varnostnega načrta in poročila; • izdelava vse potrebne dokumentacije, izkazov, poročil, za pridobitev uporabnega dovoljenja (predvsem pa Izkaz požarne varnosti, Izkaz zaščite pred hrupom v stavbah, Izkaz energijskih lastnosti stavbe, energetska izkaznica, geodetski posnetek, Poročilo o gospodarjenju z gradbenimi odpadki,...);
• izdelava Navodil za obratovanje in vzdrževanje; • izvajalec je dolžan vse spremembe dokumentirati in mora za potrebe tehničnega pregleda in pridobitve uporabnega dovoljenja priskrbeti oz. predati projektantom vse podloge in podatke za izvedbo PID-ov; • izvajalec sam izdela zakosnko predpisano delavniško dokumentacijo, montažne skice in detajle za izvedbo konstrukcij, instalacij in drugih sistemov med gradnjo objekta, za kar ni ločene postavke v ponudbenem predračunu; • stroške nabave in vgradnje vsega materiala in opreme, predvidenega za vgradnjo in montažo • stroške prevozov, raztovarjanja in skladiščenja na gradbišču ter notranjega transporta na gradbišču;
• stroške zaključnih del na gradbišču z odvozom odvečnega materiala in stroške vzpostavitve prvotnega stanja, kjer bo to potrebno; • stroške izdelave ali najema, koriščenja, montaže in demontaže vseh fasadnih odrov, delovnih odrov, zaščitnih odrov in ograj, potrebnih za izvedbo gradbeno obrtniških in instalacijskih del (streha, fasada …), ki jih predvideva popis del; • strošek uradne zakoličbe objektov z zapisnikom zakoličbe; • stroške zavarovanja zakoličbe in vseh geodetskih točk, postavitve reperjev in kontrole posedkov za ves čas gradnje in izdelave končnega poročila o posedanju objektov do tehničnega pregleda;
• zagotovitev primernega prostora za izvajanje rednih sestankov na gradbišču; • stroške zadostnega števila kemičnih sanitarij za potrebe vseh, ki izvajajo dela na gradbišču; • stroške zbiranja in predložitve investitorju vse ustrezne dokumente, ateste, meritve, poročila idr. tudi od vseh svojih podizvajalcev ter ostalih izvajalcev in dobaviteljev na projektu (tudi od dobavitelja tehnološke opreme); • stroški izvedbe poskusnega obratovanja celotnega objekta s poudarkom na vseh inštalacijah;
• morebitne stroške povzročene upravljavcem JGI, ki bi nastali v zvezi z gradnjo predmeta tega razpisa; • vezano na izgradnjo kanalizacijskega priključka in interne kanalizacije: stroške nadzorstva JP Vodovod – Kanalizacija d.o.o., stroške tlačnega preizkusa, s katerim je potrebno potrditi vodotesnost zunanjega in internega kanalizacijskega sistema, vključno s priključkom na javno kanalizacijo, ter strošek izdaje certifikata na podlagi prej omenjenega preizkusa, strošek izdelave geodetskega posnetka pred zasipom kanalizacijskega priključka;
• ponudnik mora kanalizacijski priključek in interno kanalizacijo izvajati v vodotesni izvedbi. Pred začetkom gradnje kanalizacijskega priključka ponudnik obvesti Službo priključkov pri JP Vodovod – Kanalizacija d.o.o. zaradi nadzora oz. preverjanja ustreznosti in sicer najmanj 2 dni pred izvajanjem del.- Ponudnik mora en izvod geodetskega posnetka nove GJI in priključkov, ki ga naredi pred zasipom, predati upravljavcu GJI.- Ponudnik pred priključitvijo na javno kanalizacijsko omrežje zaprosi za soglasje upravljavca javne kanalizacije.- Ponudnik mora za morebitne zapore in prekope javnih prometnih površin predhodno pridobiti dovoljenje upravljavca prometne površine.- Vodovodni priključek od mesta priključitve na javno vodovodno omrežje do obračunskega vodomera izvede JP Vodovod – Kanalizacija d.o.o. oziroma izvajalska organizacija s priznano usposobljenostjo, na podlagi posebnega dovoljenja JP Vodovod – Kanalizacija d.o.o.- Ponudnik mora pred pričetkom gradnje javnega vodovodnega omrežja in priključitvijo na javno vodovodno omrežje zaprositi za soglasje upravljavca javnega vodovoda
• vezano na izgradnjo priključkov (elektro, vročevod, telekomunikacijsko omrežje,...) stroške nadzorstva javnih služb, stroške preizkusov, strošek prevezave obstoječih hišnih priključkov na novo javno omrežje. Ponudnik pred priključitvijo na javno omrežje zaprosi za soglasje upravljavca javne kanalizacije. Ponudnik mora za morebitne zapore in prekope javnih prometnih površin predhodno pridobiti dovoljenje upravljavca prometne površine.
• stroške zavarovanja objekta v času izvedbe del in delavcev ter materiala na gradbišču v času izvajanja del, od začetka del do pridobitve uporabnega dovoljenja za objekt. Zavarovanje mora biti izvršeno pri pooblaščeni zavarovalni družbi najmanj v višini pogodbene vrednosti ali v zakonsko predpisani vrednosti (v kolikor zavarovanje v višini pogodbene vrednosti presega zakonsko dovoljeno), za ves as trajanja izvedbe del do uspešne primopredaje objekta, izvajalec mora kopijo police za vrednost predpisanih del dostaviti naročniku v 10. dneh od podpisa pogodbe; • stroške zgraditve in vzdrževanja začasnih internih poti na gradbišču in stroške čiščenja javnih ter drugih poti in okolja izven gradbišča, ki jih bo onesnažil s svojimi vozili ali deli izvajalec ali njegov podizvajalec;
• stroške električne energije, vode, TK priključkov in morebitne ostale stroške v času gradnje; • stroške predpisanih ukrepov varstva pri delu in varstva pred požarom, ki jih mora izvajalec obvezno upoštevati; • stroške za popravilo morebitnih škod, ki bi nastale na objektu kot celoti oz. delu objekta, dovoznih cestah, zunanjem okolju, komunalnih vodih in priključkih ter na sosednjih objektih po krivdi izvajalca kot posledica izvajanja del;
• stroške vseh predpisanih kontrol materialov, atestov in garancij za materiale vgrajene v objekt, stroške nostrifikacije in meritev pooblaščenih institucij, potrebnih za pridobitev uporabnega dovoljenja, pri čemer morajo biti dokumenti obvezno prevedeni v slovenščino in nostrificirani od pooblaščene institucije v RS; • stroške izdelave elaborata zapore cest, postavitev morebitnih potrebnih cestnih zapor in prometne signalizacije; • stroške za pridobitev začasnih površin za gradnjo in za organizacijo gradbišča, vključno z morebitnimi odškodninami in taksami zaradi uporabe zemljišč, vključno z elaborati in najemninami; • stroške v zvezi s transporti po javnih poteh in cestah: morebitne odškodnine, morebitne sanacije cestišč zaradi poškodb med gradnjo;
• stroške zagotovitve, vzpostavitve perišča kamionov pred izstopom z gradbišča in njegovo delovanje; • stroške ogrevanja v času izvajanja del, če so zunanje temperature neustrezne za normalno odvijanje del po terminskem planu; • stroške izdelave geodetskega načrta novega stanja zemljišča in objektov po končani gradnji; • stroške izvajanja geodetskih storitev med samo gradnjo (zakoličba stavbe, podajanje višin, kontrola vertikalnosti konstrukcije, postavitev gradbenih profilov, ipd. za ves čas gradnje in za vsa dela); • stroške dobave posameznih elementov, začasnega deponiranja (npr. vodovodnih cevi ipd.) in zavarovanja deponiranega materiala z vsemi prevozi in prenosi na gradbišču, iz deponije do mesta vgradnje:
9. | VZORCI: • Izvajalec mora za vse proizvode, oziroma elemente za vgradnjo, ki so navedeni v projektu ali drugače zahtevani s strani naročnika dostaviti ali izdelati vzorčne primere na objektu in sicer najmanj v treh enakovrednih vzorcih • Kot pomoč naročniku za dokončno opredelitev med različnimi proizvodi • Kot pomoč naročniku za dokončno opredelitev med različnimi površinskimi obdelavami • Kot referenčni primerek in merilo za kakovost, vključno vizualni izgled • Kot vzorec za preizkušanje, ki služi za dokazovanje skladnosti proizvodov, kadar je to preizkušanje nujno opraviti na objektu, oziroma kadar gre za utemeljen dvom v izpolnjevanje predpisanih zahtev glede že vgrajenega oziroma dobavljenega proizvoda. • Vrednost izdelave vzorcev mora biti vključena skupno v ponudbeno ceno. Ustreznost izdelave potrdi naročnik na predlog odgovornega projektanta. Pisna potrditev vzorcev mora biti vnesena v gradbeni dnevnik s strani predstavnika naročnika in odgovornega projektanta predmetnega področja. Elemente brez potrditve vzorcev ni dovoljeno vgrajevati - izvajati pred potrditvijo vzorcev oziroma materialov.
10. | Pomembne splošne opombe: • Popis je veljaven le v kombinaciji z vsemi grafičnimi prilogami, risbami, načrti, tehničnim poročilom, sestavami konstrukcij, shemami oken in vrat in ostalimi sestavinami PZI projekta. Natančnejši opisi, način in kvaliteta izdelave, barve, velikost elementov, načini pritrjevanja, načini stikovanja z ostalimi elementi objekta, morebitna požarna varnost konstrukcij ali gradbenih elementov in podobno so razvidni iz prej naštetih sestavin PZI projekta. Ponudba mora vsebovati ves pritrdilni material, vgradnjo zaključnih profilov, pločevin in kotnikov, izdelavo vseh potrebnih podkonstrukcij, dodatnega izsekavanja AB in zidanih sten, ponovnega odpiranja montažnih sten in podobna dela potrebna za vgradnjo posameznega elementa objekta, izdelavo vseh drobnih gradbenih, obrtniških in instalacijskih del ter ostalega četudi to ni neposredno navedeno popisu GOI del, a je kljub temu razvidno iz grafičnih prilog in ostalih prej naštetih sestavnih delov PZI projekta. Nujna je tudi kombinacija popisa s požarnim elaboratom, ki opredeljuje požarno varnost posameznih konstrukcij in gradbenih elementov objekta. Obvezno je upoštevati vse zahteve iz študije požarne varnosti. Ponudba, ki se sklicuje zgolj na tekstualni del popisa ni veljavna oziroma je nepopolna in nepravilna. Z oddajo ponudbe vsak ponudnik izjavlja, da je skrbno preučil vse prej omenjene sestavne dele PZI projekta in da je v skupno vrednost vključil material, ki zagotavljajo popolno, zaključeno in celostno izvedbo objekta, ki ga obravnava projekt kot tudi vsa dela, ki niso neposredno opisana ali našteta v tekstualnem delu popisa, a so kljub temu razvidna iz grafičnih prilog in ostalih prej naštetih sestavnih delov PZI projekta. Vsak ponudnik z oddajo ponudbe prav tako izjavlja, da je PZI dokumentacija popolna in da je sposoben v popolnosti kvalitetno izvesti predmetni objekt. Za vse nejasnosti mora ponudnik v razpisnem roku, ki je namenjen postavljanju vprašanj, postaviti vprašanje na portalu javnih naročil. Kontaktiranje ali postavljanje vprašanj neposredno odgovornemu vodji projekta, projektantskim organizacijam, ki so sodelovale pri izdelavi projekta ali posameznim pooblaščenim projektantom NI DOVOLJENO.
11. | Vse vrednosti instalacijskih del v posamezni ponudbi (strojna in elektro dela) morajo, četudi ni to posebej označeno ali navedeno v popisu GOI del, upoštevati vsa dela namenjena prilagajanju trenutnemu stanju na gradbišču. V skupni vrednosti ponudbe mora biti vključeno tudi morebitno dodatno izrezovanje utorov in prebojev v kamnite, zidane ali armirano-betonske stene, ponovno demontiranje in montiranje vseh vrst montažnih sten, vsa dodatna dela za zagotavljanje primernih križanj med posameznimi instalacijskimi vodi, izdelava vseh vrst ojačitev konstrukcij in podobna dela, ki zagotavljajo kakovostno vgradnjo vseh vrst instalacijskih vodov in niso posebej navedena v popisu GOI del. V ponudbi morajo biti upoštevana vsa drobna strojna in elektro instalacijska dela in transporti. Skupna ponudbena vrednost mora vključevati vse stroške morebitnega sušenja in gretja objekta konstrukcij, tlakov ali estrihov.
12. | IZJAVA: Posamezni ponudnik z oddajo ponudbe izjavlja, da bo predmetno zgradbo izvajal izključno skladno s DGD in PZI projektno dokumentacijo. Vse morebitne spremembe in dopolnitve lahko izdelajo izključno projektanti tega objekta, pri čemer bo morala biti vsaka sprememba in dopolnitev pisno zavedena v gradbeni dnevnik, žigosana in podpisana s strani pooblaščenih projektantov in odgovornega nadzornika in pooblaščenega predstavnika naročnika. Kot spremembe DGD in PZI projektne dokumentacije se bo štelo vsakršno spreminjanje gabaritov zgradbe, nosilne in nenosilne gradbene konstrukcije, oblike fasad, sestav vertikalnih in horizontalnih konstrukcij (gradbene fizike), instalacijskih vodov in elementov instalacij, oziroma strojne in elektro opreme, kot tudi spreminjanje gradbenih materialov, materialov in oblike oken ter okvirjev okoli oken, notranjih in zunanjih tlakov, materialov fasad, ograj, finalnih obdelav sten, opreme in podobno.
13. | Odpadki: • Izvajalec je dolžan brezpogojno upoštevati Elaborat gospodarjenja z odpadki, ki je sestavni del projektne dokumentacije DGD ter vso veljavno zakonodajo. Izvajalec je dolžan v imenu (po pooblastilu) naročnika ravnati z odpadki v skladu z Uredbo o ravnanju z odpadki, ki nastanejo pri gradbenih delih (Ur.l.RS št. 34/08) • V ceni postavke je potrebno zajeti odvoz materiala na trajno deponijo, s plačilom vseh taks • Izvajalec je dolžan izdelati elaborat ravnanja z gradbenimi odpadki, voditi evidenco o vrstah in količinah gradbenih odpadkov ter predložiti vse evidenčne liste o odvozu odpadkov.
14. | OSTALA SPLOŠNA DOLOČILA
OPOMBA: Izvajalec mora pri pripravi ponudbe upoštevati ter pri izvedbi zagotavljati :
► | Ponudnik z oddajo ponudbe izjavlja, da je preveril pravilnost nastavljenih formul in izračunavanja ponudbene cene.
► | Ponudnik z oddajo ponudbe izjavlja, da je pregledal projektno dokumentacijo, da je z njo v celoti seznanjen in se z njo strinja, da jo smatra kot logično in celovito ter da poseduje strokovno znanje, da bo dela izvedel skladno s projektnimi zahtevami in določili.
► | Pred izdelavo ponudbe je potrebno opraviti ogled obstoječega stanja in se seznaniti z dejanskim stanjem na terenu.
► | V ceni mora biti zajeto vso ščitenje tlakov za čas gradnje tudi po končni vgradnji, do primopredaje del.

## UREDITEV GRADBIŠČA
PROJEKT. STANOVANJSKO NASELJE ŠMARTNO
SKUPNA REKAPITULACIJA UREDITEV GRADBIŠČA
I./ | UREDITEV GRADBIŠČA
| UREDITEV GRADBIŠČA |  |  | 0
| Ureditev gradbišča |  |  | 0
A. | UREDITEV GRADBIŠČA
a.1 | Gradbiščna tabla
| Izdelava in postavitev gradbiščne table dim 1,00x 1,50 m1 po GZ-1 | kos | 1 | 0
a.2 | Gradbiščna ograja
| Dobava in postavitev gradbiščne panelne ograje višine 2,00 m1 z ureditvijo vseh gradbiščnih vhodov – izhodov , vzdrževanjem ves čas gradnje z demontažo in odstranitvijo po zaključku gradnje | m1 | 70 | 0
a.3 | Gradbiščne oznake - varstvo pri delu
| Dobava in postavitev vseh gradbiščnih oznak iz naslova varstva pri delu | kpl | 1 | 0
a.4 | Priključek VO-KA
| Priključitev gradbišča na sistem distributerja VO-KA – vodovodni gradbiščni priključek z vsemi potrebnimi načrti in soglasjem VO-KE in izvedbo | kpl | 1 | 0
a.5 | Priključek ELEKTRO
| Priključitev gradbišča na sistem distributerja Elektro – elektro gradbiščni priključek z vsemi potrebnimi načrti in soglasjem Elektra in izvedbo | kpl | 1 | 0
a.6 | Prometna ureditev, gradbiščni uvoz
| Izdelava elaborata in pridobitev dovoljenja za začasno ureditev gradbiščnega uvoza in izvoza in prometna ureditev skladno z izdanim dovoljenjem | kpl | 1 | 0
| Skupaj ureditev gradbišča: |  |  | 0

## POPIS_GO_DELA_KLET DO KOTE +-0,
PROJEKT. STANOVANJSKO NASELJE ŠMARTNO
SKUPNA REKAPITULACIJA KLET DO KOTE + / - 0,00:
I./ | KLET DO KOTE +- 0,00
| GRADBENA DELA: |  |  | 0
| OBRTNIŠKA DELA: |  |  | 0
| Skupaj klet do kote +- 0,00: |  |  | 0
I./ A | REKAPITULACIJA GRADBENIH DEL - do kote 0,00
A.1 | ZEMELJSKA DELA: |  |  | 0
A.2 | BETONSKA DELA in SANACIJA AB KONSTRUKCIJE |  |  | 0
A.3 | TESARSKA DELA: |  |  | 0
A.4 | ZIDARSKA DELA: |  |  | 0
A.5 | ASFALTERSKA DELA: |  |  | /
A.6 | CEMENTNI ESTRIHI: |  |  | 0
| Skupaj gradbena dela: |  |  | 0
II./B | REKAPITULACIJA OBRTNIŠKIH DEL - do kote 0,00
B.1 | POLIURETANSKI - EPOKSIDNI PREMAZI |  |  | 0
B.2 | SLIKOPLESKARSKA DELA: |  |  | 0
B.3 | KLJUČAVNIČARSKA DELA: |  |  | 0
B.4 | TERACERSKA DELA: |  |  | 0
| Skupaj obrtniška dela: |  |  | 0
A. | GRADBENA DELA - DO KOTE 0,00
A.1 | ZEMELJSKA DELA:
Splošno:
1. | Vsa zemeljska dela kot so; izkopi, zasipi in podobno, se morajo izvajati po določilih tehničnih predpisov in skladno z navodili na osnovi geotehničnega poročila.
2. | Pripravljalna in pospravljalna dela so element prodajne cene, enako tudi zakoličbe, montaža in demontaža profilov za izvedbo izkopov, prenosi višinskih točk, zaščita višinskih točk in podobno
3. | Pred izkopom gradbene jame je potrebno preveriti, če je zemljišče prosto vseh komunalnih vodov kot je; elektrika, voda, kanalizacija, telekomunikacije, ipd.
4. | Prestavitev komunalnih vodov se obračunava po dejansko izvršenih delih in so predmet posebnega predračuna in projekta.
5. | Čiščenje terena pred pričetkom izkopa ni predmet tega popisa.
6. | Obračun izkopov se opravi mo m3 izkopa terena, merjeno na osnovi profilov, posnetih pred izkopom in po končanem izkopu.
7. | Standardi, ki se nanašajo zemeljska dela, oziroma materiale, ki se uporabljajo pri zemeljskih delih.
Geotekstilije in geotekstilijam sorodni izdelki – Značilnosti, ki se zahtevajo pri nasipih, temeljih in trdnih strukturah in geotekstilije ki se zahtevajo pri drenažnih sistemih
SIST EN 13251:2001
SIST EN 13251:2001/ A1:2005
SIST EN 13252:2001
SIST EN 13252:2001/ A1:2005
8. | agregat za gradnjo cest
SIST EN 12620:2002
Opomba:
9. | V primeru da posamezne postavke v popisu ne zajemajo celotnega opisa potrebnega za funkcionalno dokončanje dela, mora izvajalec izvedbo le tega vključiti v ceno na enoto!
10. | Enotne cene morajo vsebovati:
a./ vsa potrebna dokumentacija za začetek del.
b./ vsa potrebna pripravljalna in pospravljalna dela
c./ pregled in čiščenje podloge, nanos izravnalne mase, kjer je to potrebno.
d./ snemanje potrebnih izmer na gradbišču in po načrtih.
e./ prenos in obeleževanje višinskih točk na objektu.
f./ po potrebi izdelava vzorca in vgradnja le-tega na objektu.
g./ ves potrebni material: glavni, pomožni, pritrdilni in vezni material
h./ vse potrebne transporte in prenose.
i./ ustrezno začasno skladiščenje na delovišču.
j./ vsa potrebna pomožna sredstva za montažo in demontažo na objektu.
k./ uporabo vse potrebne mehanizacije ali drugih delovnih sredstev z vsemi stroški povezanimi s tem.
l./ usklajevanje z osnovnim načrtom in posvetovanje s projektantom
m./ vso potrebno delo do končnega izdelka.
n./ vso potrebno zunanje (tehnolog, laboratorij) in notranje kontrole kakovosti.
o./ sa potrebna dokazovanja kakovosti materiala, pravilnega načina izvedbe in izvedenih del (certifikati uporabljenih materialov, meritve tlačne trdnosti, poročila, itd.).
p./ terminsko usklajevanje del z ostalimi izvajalci na objektu.
r./ vse potrebne ukrepe za doseganje zahtevane kakovosti in rokov iz potrjenega terminskega plana izvajalca.
s./ popravilo morebitne povzročene škode ostalim izvajalcem na gradbišču
š. / čiščenje prostorov, nakladanje in odvoz odpadnega materiala na stalno deponijo.
t./ plačilo komunalnega prispevka za stalno deponijo odpadnega materiala.
u./ vsi ukrepi za zaščito delavcev na gradbišču, skladno z veljavnimi predpisi s področja varnosti in zdravja pri delu.
v./ v enotnih cenah morajo biti vključeni stroški na stalni deponiji. Izvajalec je dolžan predati vse evidenčne liste o oddaji odpadnega materiala v stalno deponijo
z./ v enotni ceni morajo biti tudi zajeti stroški zaščite dostopnih koridorjev v notranjosti objekta, do prostorov, kjer se izvajajo dela.
11. | Vsa dela morajo biti izvršena tako, da je zagotovljena funkcionalnost, stabilnost, varnost, natančnost in življenjska doba posameznih elementov.
Opomba: zemeljska dela - izkopi, zasipi se izvajajo po zahtevah geomahanika. Pri izkopu mora biti prisoten geomehski nadzor, ki potrdi projektno predvideno sestavo tal.
Opomba:
Izkop humusa ni zajet v popisih in ga je obračunati po dejansko izvršenih delih na osnovi posnetka terena pred pričetkom del.
Pripravljalna in zaključna dela niso predmet tega popisa, enako tudi zakoličbe, izdelava profilov in podobno...
a.1.8 | POZ TT01 - zazelenitev nad garažo:
Kompletna izdelava zelenice nad garažo v sestavi: - dobava in razgrinjanje kvalitetne zemlje v sloju debeline 37 cm, vključno z vsemi pomožnimi deli, prenosi in transporti ter ročnim razgrinjanjem. Izdelava po načrtu zunanje ureditve. Vse višine po načrtu kontrolirati na mestu samem pred vgrajevanjem. - dobava in razgrinjanje filtrskega sloja - gramozno nasutje v debelini, d= 6 cm - granulacija 4 - 16 mm.
|  | m2 | 200.5 | 0
| Skupaj zemeljska dela: |  |  | 0
A.2 | BETONSKA DELA IN SANACIJA AB KONSTRUKCIJE:
Splošna določila:
Konstrukcije iz betona morajo biti ravne, izdelane po opažnem načrtu, brez votlih mest in brez iztekanj cementnega gela na stikih opažev. Nega betona vsebuje zaščito vgrajenega betona do polne trdnosti pred prevelikim izhlapevanjem vode iz betona, kakor tudi zaščito pred nizkimi temperaturami. Izvajalec mora pustiti v vseh betonskih konstrukcijah odprtine za montažo instalacij. Splošno o izgledu betonov: Vsi betoni morajo biti izdelani v kvalitetnem opažu in ravni. Izgled betona mora slediti določilom, ki izhajajo iz smernic DBV/BDZ, osnova pa po DIN 18217 in DIN 18500, zatevani razred določen pri posameznih postavkah. Za natančnejšo definicijo zahtev glej tehnično poročilo.
1. | Betonska dela se morajo izvajati po določilih veljavnih tehničnih predpisih in normativih v soglasju s SIST EN 206-1 (uporaba skupaj s SIST 1026).
2. | Standardi za betonska dela vsebujejo poleg izdelave opisane v posameznih postavkah, še vsa potrebna pomožna dela in sicer:
2.1. | dela in ukrepe po določilih veljavnih predpisih varstva pri delu.
2.2. | čiščenje in močenje opažev neposredno pred betoniranjem.
2.3. | čiščenje betonskega železa od blata, maščob in rje, ki se lušči, postavljanje podložk in začasno vezanje armature k opažu.
2.4. | razna popravila opažev pri betoniranju.
2.5. | vmetavanje betona v opaže, premeščanje lijaka med betoniranjem, premeščanje vibratorjev, ipd.
2.6. | čiščenje prostorov in delovnih naprav po končanem delu.
2.7. | nega betona (zaščita in močenje betona) skladno s projektom betona.
3. | Pred pričetkom vgrajevanja betona morata biti opaž in armatura popolnoma zalit z betonom;
3.1. | beton mora biti gost in brez gnezd. Armatura mora ostati na svojem mestu in mora biti obdana s predpisanim zaščitnim slojem betona (glej statični izračun).
3.2. | višina prostega pada betona ne sme biti večja od 1,00 m. V primeru da se mora beton vmetavati z večje višine je potrebno, da bi preprečili segregacijo, uporabiti eno od priznanih metod za vgrajevanje betona.
3.3. | kvaliteta betona mora ustrezati zahtevam splošnih določil za betonska dela in opisu del.
3.4. | kot vidne konstrukcije se smatrajo vse tiste konstrukcije iz betona, ki ostanejo po izdelavi neometane ali neobložene. Betonske površine morajo biti ravne in vertikalne skladno z DIN normativi za ustrezne objekte (DIN 18802). Vidne betonske površine ne smejo biti krpane ali kako drugače zidarsko obdelane. Dopustna je samo obdelava odprtin za vezanje opažev in sicer tako, da se jih zapre s plastičnimi čepi.
4. | Opis dela:
4.1. | ročno vgrajevanje z ročnim ali strojnim zgoščevanjem betona v konstrukcije določenega preseka po opisu del.
4.2. | naprava in transport betona s prenosom vsega materiala do mesta vgrajevanja.
4.3. | vsa pomožna dela po opisu splošnih določil za betonska dela.
5. | Obračun:
5.1. | a./ vgrajevanje betona se obračunava v m3 betona ali kot je navedeno v opisu del. b./ Pri obračunu količin vgrajenega betona se odštejejo vse odprtine neglede na velikost. c./ obračun armature se izvede na osnovi dejansko vgrajene armature na osnovi armaturnih načrtov. d./ dodatki za eventuelne oteževalne okoliščine izvedbe del se ne obračunavajo posebej.
6. | AB plošče in stene - požarna odpornost REI 60.
7. | Izvajalec je dolžan izdelati projekt betona pred izvajanjem betonerskih del. Projekt betona potrdi projektant.
8. | Vse betonske površine mora izvajalec predati popolnoma ravne, vse neravnine, ki bi jih bilo eventuelno potrebno izravnati bodo upoštevane kot nekvalitetne in gredo na račun izvajalca betonskih del.
9. | V primeru da posamezne postavke v popisu ne zajemajo celotnega opisa potrebnega za funkcionalno dokončanje dela, mora ponudnik izvedbo le tega vključiti v ceno na enoto!
10. | Za obliko in mesto morebitne delovne rege oz. prekinitve betoniranja se je treba predhodno dogovoriti s projektantom - statikom.
11. | Za izvajalca del so merodajne marke betonov, ki so navedene v posamezni postavki popisa oziroma v statičnem računu in armaturnih načrtih. V primeru neskladnosti velja tolmačenje statika.
Standardi, ki se nanašajo AB oziroma materiale, ki se uporabljajo pri AB delih.
Cement – 1. del: Sestava, zahteve in merila skladnosti za običajne cemente
SIST EN 197-1:2002
Agregati za beton
SIST EN 12620:2002
Lahki agregati – 1. del: Lahki agregati za beton, malto in injekcijsko malto
SIST EN 13055-1:2002
SIST EN 13055-1:2002/AC:2004
Beton - 1.del - Specifikacija, lastnosti, proizvodnja in skladnost
SIST EN 206-1:2003
SIST EN 206-1:2003/A1:2004
SIST EN 206-1:2003/A2:2005
SIST EN 1026:2004
Certifikat kontrole proizvodnje s strani certifikacijskega organa Kemijski dodatki za beton, malto in injekcijsko maso – 2.del: Kemijski dodatki za beton – Definicije, zahteve, skladnost, označevanje in etiketiranje SIST EN 934-2:2009+A1:2012 Kemijski dodatki za beton, malto in injekcijsko maso – 5.del: Kemijski dodatki za brizgan beton – Definicije, zahteve, skladnost, označevanje in obeleževanje SIST EN 934-5:2008 Proizvodi in sistemi za zaščito in popravilo betonskih konstrukcij – Definicije, zahteve, kontrola kakovosti in ovrednotenje skladnosti – 2.del: Sistemi za zaščito površine betona SIST EN 1504-2:2004
Proizvodi in sistemi za zaščito in popravilo betonskih konstrukcij – Definicije, zahteve, kontrola kakovosti in ovrednotenje skladnosti – 3.del: Konstrukcijska in nekonstrukcijska popravila SIST EN 1504-3:2006 Proizvodi in sistemi za zaščito in popravilo betonskih konstrukcij – Definicije, zahteve, kontrola kakovosti in ovrednotenje skladnosti – 4.del: Konstrukcijsko povezovanje SIST EN 1504-4:2005 Proizvodi in sistemi za zaščito in popravilo betonskih konstrukcij – Definicije, zahteve, kontrola kakovosti in ovrednotenje skladnosti – 5.del: Injektiranje betona SIST EN 1504-5:2005
1. Beton bele barve - za njegovo pripravo se bo uporabljal beli cement izbrane vrste in izvora. Predlaga se beli cement proizvajalca kot npr.:KEMA Puconci. Vse ostale komponente in njihove količine se bodo določile v okviru laboratorijskih preskusov, pri čemer se bo upošteval njihov vpliv na: barvo betona in na zahteve za vidni beton, obdelovalnost svežega betona (samo-zgoščevalni beton) in lastnosti strjenega betona (tlačno trdnost, geološko obnašanje). 2. Samo-zgoščevalni beton ima lastnost, da doseže potrebno zgoščenost brez dodatnega zgoščevanja (vibriranja). Zato mora imeti tako konsistenčno topnjo, ki omogoči betonu, da teče, pri čemer ne sme priti do segregacije in odvajanja odvečne vode (krvavljenje). V strjenem stanju pa mora doseči vse s projektom predpisane lastnosti. Njegova sestava se določi v okviru predhodnih laboratorijskih preskusov,oziroma začetnih tipskih preiskav. 3. Kriteriji za vidni beton so povzeti iz veljavnega standarda za izvajanje betonskih konstrukcij – Nacionalni dodatek SIST EN 13670:2010/A101:2010.
Armatura
slovensko tehnično soglasje STS-05/007
STS-05/012 za armaturne mreže
STS-06/042 za rezano in krivljeno armaturo
Betonarna ki proizvede beton o kontroli proizvodnje:
Certifikat kontrole proizvodnje s strani certifikacijskega organa
Kemijski dodatki za beton
SIST EN 934-2:2002
SIST EN 934-4:2002
SIST EN 934-6:2002
12. | V primeru da posamezne postavke v popisu ne zajemajo celotnega opisa potrebnega za funkcionalno dokončanje dela, mora ponudnik izvedbo le tega vključiti v ceno na enoto!
13. | Enotne cene morajo vsebovati:
a./ vsa potrebna dokumentacija za začetek del.
b./ vsa potrebna pripravljalna in pospravljalna dela
c./ pregled in čiščenje podloge, nanos izravnalne mase, kjer je to potrebno.
d./ snemanje potrebnih izmer na gradbišču in po načrtih.
e./ prenos in obeleževanje višinskih točk na objektu.
f./ po potrebi izdelava vzorca in vgradnja le-tega na objektu.
g./ ves potrebni material: glavni, pomožni, pritrdilni in vezni material
h./ vse potrebne transporte in prenose.
i./ ustrezno začasno skladiščenje na delovišču.
j./ vsa potrebna pomožna sredstva za montažo in demontažo na objektu.
k./ uporabo vse potrebne mehanizacije ali drugih delovnih sredstev z vsemi stroški povezanimi s tem.
l./ usklajevanje z osnovnim načrtom in posvetovanje s projektantom
m./ vso potrebno delo do končnega izdelka.
n./ vso potrebno zunanje (tehnolog, laboratorij) in notranje kontrole kakovosti.
o./ sa potrebna dokazovanja kakovosti materiala, pravilnega načina izvedbe in izvedenih del (certifikati uporabljenih materialov, meritve tlačne trdnosti, poročila, itd.).
p./ terminsko usklajevanje del z ostalimi izvajalci na objektu.
r./ vse potrebne ukrepe za doseganje zahtevane kakovosti in rokov iz potrjenega terminskega plana izvajalca.
s./ popravilo morebitne povzročene škode ostalim izvajalcem na gradbišču
š. / čiščenje prostorov, nakladanje in odvoz odpadnega materiala na stalno deponijo.
t./ plačilo komunalnega prispevka za stalno deponijo odpadnega materiala.
u./ vsi ukrepi za zaščito delavcev na gradbišču, skladno z veljavnimi predpisi s področja varnosti in zdravja pri delu.
v./ v enotnih cenah morajo biti vključeni stroški na stalni deponiji. Izvajalec je dolžan predati vse evidenčne liste o oddaji odpadnega materiala v stalno deponijo
z./ v enotni ceni morajo biti tudi zajeti stroški zaščite dostopnih koridorjev v notranjosti objekta, do prostorov, kjer se izvajajo dela.
14. | Vsa dela morajo biti izvršena tako, da je zagotovljena funkcionalnost, stabilnost, varnost, natančnost in življenjska doba posameznih elementov.
15. | ARMATURA: armaturne palice morajo biti fiksirane tako, da ni možno naknadno premikanje ali zvijanje. Za dosego predpisanih odmikov po statičnem načrtu se uporablja ustrezne nerjaveče distančnike. Pred montažo oziroma pred betoniranjem je potrebno vizualno ugotavljati ustreznost armature v pogledu čistosti - premočna zarjavelost, onesnaženost z maščobami, betonom, blatom itd...
16. | Transport, vgrajevanje in zgoščevanje svežega betona: Izbrati je potrebno tak način transporta, vgrajevanja in zgoščevanja svežega betona, da se prepreči segregiranje, naknadno sedimentiranje in nastanek vsakovrstnih napak. Zgoščevanje betona mora biti sistematično in temeljito, tako, da maksimalna heterogenost prostorninske mase izražene s standardnim odklonom ni večjI od 0,03 kg/dm3 vgrajenega betona. Vibratorji ne smejo ostati predolgo na enem mestu. Vibriranje je treba izvajati, vse dokler ne pride do " znojenja" betona in do prenehanja pojavljanja mehurčkov na površini betona. Predolgemu vibriranju pa se je potrebno izogibati ker lahko povzroči segregacijo betona.
17. | Ravnost AB plošč in sten po DIN 18802; za javne objekte
vsa betonerska in tesarska dela izvajala skladno s slovenskim standardom za izvajanje betonskih konstrukcij SIST EN 206-1, SIST EN 1026, SIST EN 13670, nacionalnim dodatkom SIST EN 13670:2010/A101 in SIST EN 1008
18. | PROJEKT BETONA: V ceni je potrebno upoštevati tudi obvezno izdelavo projekta betona, ki ga potrdita arhitekt in nadzor. V projektu betona se določi vse pomembne aspekte za vgradnjo betona v zahtevanih kvalitetah, med drugim recepturo glede na zahtevano vidnost, vodotesnost, razred in marko betona, predpisan izgled betona, upoštevati standarde možnih razpok, gostoto armature, itd. Projekt betona mora predvideti vse faze izvajanja (receptura, dostava, vgradnja, nega, zaščita, itd.) in določiti za njih vse potrebne faktorje izvedbe. Predvideti mora tudi določila za izvedbo delovnih stikov in dilatacij. Vsa določila projekta betona je potrebno vskladiti z zahtevami arhitekture in konstrukcij. Projekt betona bo vseboval najmanj naslednje: - podatke o objektu, - podatke o betonarni (lokacija, oddaljenost, kapacitete, delovni čas, kontrola kvalitete, itd.), - pregled kakovostnih razredov betona z navedbo receptur in konstrukcij v katere se vgrajuje beton, - zahteve glede transporta betona z navedbo optimalnih transportnih poti, - zahteve glede vgrajevanja betona (način vgradnje, način vibriranja,...), - zahteve glede opaža, - zahteve glede nege betona, - morebitne korekcije betonske mešanice na licu mesta, - protokol izdelave in nege preizkušancev, - zahteve glede načina sanacije poškodb, - zahteve za izdelavo končnega poročila o betonih, - zahteve glede dobave, vgradnje, nege in recepture glede na vremenske razmere in letne čase.
Projekt betona mora biti izdelan pred karšnimkoli izvajanjem betonskih del in pravočasno poslan nadzoru in arhitektu v potrditev. Pogoj za začetek tesarskih in betonerskih del je potrjen projekt betona in opaža. V smislu zagotavljanja končne kvalitete v okviru podanih zahtev je obvezna prisotnost (sledenje poteku gradnje) projektanta betona skozi celoten proces gradnje objekta.
V kolikor ni v projektni dokumentaciji, razpisu in s temi zahtevami drugače določeno se bodo vsa betonerska in tesarska dela izvajala skladno s slovenskim standardom za izvajanje betonskih konstrukcij SIST EN 206-1, SIST EN 1026, SIST EN 13670, nacionalnim dodatkom SIST EN 13670:2010/A101 in SIST EN 1008
Vsi betoni se izvajajo z ostrimi robovi, brez robnih trikotnih letvic.
7. | AB plošče in stene - požarna odpornost REI 60.
a.2.15 | Dobava in vgrajevanje betona C25/30 Dmax = 32 mm; v AB konstrukcije prereza 0,12 - 0,30 m3/m2 (zidovi na ploščadi ter višinski zamiki). V ceni zajeta vsa pomožna dela, prenosi in transporti materiala do mesta vgrajevanja. Izvajalec sam prialgodi tehnologijo vgrajevanja betona v zidove glede na razgibanost zidov.
|  | m3 | 61.19 | 0
a.2.16 | Vgrajevanje betona C25/30 Dmax =32 mm; v AB konstrukcije zunanjih stopnišč.
a.) poševni podesti - prerez 0,12 - 0,20 m3/m2.
|  | m3 | 1.67 | 0
b.) nastopne ploskve stopnic.
|  | m3 | 0.64 | 0
c.) doplačilo za štokanje nastopnih ploskev.
|  | m2 | 8.76 | 0
a.2.17 | Dobava in vgrajevanje betona C25/30 Dmax = 32,00 mm v stene in talno ploščo jaška za prezračevanje v osi BA/B4 - B6; konstrukcije prereza 0,12 - 0,20 m3/m2; ostalo enako.
|  | m3 | 3.22 | 0
a.2.18 | Betonsko železo : Dobava, rezanje, krivljenje in polaganje ter vezanje armature, z vsemi pomožnimi deli, transporti in prenosi na objektu do mesta vgrajevanja (srednje zahtevna armatura). V ceni upoštevati tudi ves vezni material za vezanje armature, potrebne podložke za armaturo, ki zagotavljajo zadostno zaščitno debelino po statičnem projektu - glej detaj v armaturnem načrtu. Konstruktivni distančniki kot nosilni elementi zgornje armature se obračunajo kot je zajeto v armaturnem načrtu - zajeto v skupni količini vgrajenega železa. SIST EN 10080; SIST EN 1992-1-1.
a. | RA 400/500 do Φ 12 mm. | kg | 2280 | 0
b. | RA 400/500 nad Φ 14 mm. | kg | 2280 | 0
c. | ARMATURNE MREŽE | kg | 6840 | 0
a.2.19 | Sanacija AB konstrukcije:
* Sanacije se izvede: pregled in označitev poškodovanih območij, odstranitev poškodovanega betona, čiščenje in obdelava armature (nanos protikorozijske zaščite armature (cementni ali polimerni premaz z zaviralci korozije), npr. SikaTop Armatec-110 EpoCem ali Sika MonoTop-1010, priprava betonske podlage, reprofilacija – vgradnja sanacijskega materiala, nega sanacijskega sloja, končna zaščita površine (hidrofobna impregnacija (z npr. Sikagard-705 L) ali elastični zaščitni premaz za beton (npr. Sikagard-550 W Elastic))
* Pregled in označitev poškodovanih območij
• Izvedba vizualnega pregleda z namenom identifikacije poškodb (luščenje betona, razpoke, korozija armature, odstopanje betonskega krovnega sloja).
• Po potrebi izvedba dopolnilnih preiskav (udarni pregled, sklerometrični preizkusi) za določitev obsega in globine degradacije.
• Označitev območij sanacije z jasno definiranimi robovi v zdravem, nosilnem betonu. UPOŠTEVANO V CENI POSTAVK NA EM!
Odstranitev poškodovanega betona
• Mehanska odstranitev degradiranega betona (ročno orodje, lahka pnevmatska kladiva ali visokotlačni vodni curek).
• Odstranitev betona do zdrave, kompaktne strukture, praviloma do popolne izpostavitve armature.
• Robovi sanacijskih območij morajo biti ostri in pravokotni, brez klinastih ali zoženih zaključkov.
• Minimalna globina odstranitve je določena z zahtevo po popolni vidnosti in dostopnosti armature.
Čiščenje in obdelava armature
• Mehansko čiščenje armature (žična krtača, peskanje ali enakovreden postopek) do stopnje odstranitve aktivne korozije.
• Odstranitev vseh korozijskih produktov in slabo oprijemljive rje.
• Kontrola dejanskega prereza armature; v primeru zmanjšanja prereza za več kot približno 20–25 % je potrebna lokalna zamenjava armature ali dodatna ojačitev.
• Nanos protikorozijske zaščite armature (cementni ali polimerni premaz z zaviralci korozije), npr. SikaTop Armatec-110 EpoCem ali Sika MonoTop-1010 skladno z navodili proizvajalca.
Priprava betonske podlage
• Temeljito čiščenje sanacijskih površin (odstranitev prahu, delcev in slabo sprijetih ostankov).
• Navlažitev betonske podlage do stanja mat vlažne površine, brez prisotnosti stoječe vode.
• Po potrebi nanos veznega sloja oziroma kontaktne brozge za izboljšanje oprijema sanacijskega materiala.
Reprofilacija – vgradnja sanacijskega materiala
• Uporaba certificirane sanacijske malte ali sanacijskega betona, primernega za: • zunanjo in notranjo uporabo, • odpornost proti zmrzovanju in odtajevanju, • nizko krčenje, • dober oprijem na obstoječo betonsko podlago.
• Vgradnja materiala v enem ali več slojih, odvisno od globine sanacije. • Zagotovitev ustrezne debeline krovnega sloja nad armaturo glede na stopnjo izpostavljenosti konstrukcije.
Nega sanacijskega sloja
• Takojšnja zaščita sveže vgrajenega materiala pred prehitrim izsuševanjem (vlaženje, zaščitne folije ali ustrezna sredstva za nego). • Upoštevanje minimalnega časa nege v skladu s tehničnimi navodili proizvajalca in dejanskimi vremenskimi razmerami. • Zaščita saniranih površin pred zmrzaljo v času vezanja in zgodnjega strjevanja.
Končna zaščita površine
• Nanos ustreznega zaščitnega sistema, kot so: • hidrofobna impregnacija (z npr. Sikagard-705 L) ali • elastični zaščitni premaz za beton (npr. Sikagard-550 W Elastic), z namenom zmanjšanja vpliva vlage, CO₂ in drugih agresivnih okoljskih dejavnikov..
Sanacija vseh poškodovanih AB površin:
• zgornja površina AB plošče nad kletjo (ocenjeni obseg sanacije cca 80 % celotne površine),
|  | m2 | 3921.528 | 0
• zgornja površina talne plošče kleti (ocenjeni obseg sanacije cca 30 % celotne površine),
|  | m2 | 1500.45 | 0
• zunanje in notranje površine kletnih sten (ocenjeni obseg sanacije cca 10 % celotne površine).
|  | m2 | 445.335 | 0
a2.20 | Vgradnja karbonskih lamel (plošča nad kletjo): Sika CarboDur S512; Obseg, položaj in dimenzioniranje ojačitev so podrobneje opredeljeni v nadaljevanju projektne dokumentacije (Poglavje 9 - Ojačitev obstoječe plošče nad kletjo); v ceni izdelave mora izvajalec zajeti vsa pomožna dela in potrebne odre za delo na višini ter intumescentni premaz za doseganje požarne odpornosti REI 60 (npr. Promapaint-SC3 ali enakovredno)
|  | m1 | 70 | 0
| Skupaj betonska dela: |  |  | 0
A.3./ | TESARSKA DELA:
Splošna določila:
1. | Opaži morajo biti izdelani točno po merah v načrtu, z vsemi potrebnimi podporami, horizontalno in vertikalno povezavo, tako da so stabilni in sposobni za obtežbo z betonom. Notranje površine morajo biti čiste in ravne.
2. | Opaži morajo biti izdelani tako da se razopaževanje opravi brez pretresov in poškodovanja konstrukcije in opažev samih.
3. | Obračun se vrši po opisu v posamezni postavki, s tem da se upoštevajo pri obračunu notranje površine opažev, to je vidne površine konstrukcije.
4. | Standardi za tesarska dela vsebujejo poleg izdelave same, po opisu v posameznem opisu, še vsa potrebna pomožna dela, zlasti:
a.) dela in ukrepe po določilih veljavnih predpisov varstva pri delu.
b.) snemanje potrebnih izmer na mestu samem.
c.) postavitev, premeščanje in odstranitev premičnih odrov višine do 2 m2, potrebnih za napravo tesarskih del.
d.) zbiranje in sortiranje lesa po dimenzijah.
5. | Opis dela: kulkulativni elementi - kar mora biti zajeto v cenah posameznih postavk za izvedbo tesarskih del.
a.) naprava opažev po opisu v posamezni postavki z vsemi prenosi in transporti vsega potrebnega materiala do mesta opaževanja in pospravljanje po končanih delih, vključno z nakladanjem in odvozom vsega opažnega in drugega materiala potrebnega za izvedbo tesarskih del po opisu:
b.) podpiranje, zavetrovanje in vezanje opažev
c.) razopaževanje
d.) ruvanje žičnikov, čiščenje opažev, odnos lesa v deponijo ter sortiranje po dimenzijah
e.) vsa pomožna dela potrebna za izvedbo tesarskih del po opisu ( kot je npr: zarisovanje, obeleževanje in prenos višinskih točk in podobno, montaža in demontaža raznih profilov, montaža in demontaža vseh pomožnih odrov za izvedbo tesarksih del…) ter odovoz vsega opažnega materiala v deponijo izvajalca.
6. | Ravnost in vertikalnost betonskih konstrukcij po DIN normah - 18802 -za javne zgradbe - glej ustrezno tabelo
7. | V ceni za enoto je treba poleg del, ki so opisana v posamezni postavki ter del in ukrepov iz točke 4. tega splošnega opisa, upoštevati še:
- dobavo lesa in opažnih elementov, pritrdilnega, veznega in pomožnega materjala, z vsemi transporti in manipulativnimi stroški;
- vse notranje transporte.
8. | Istočasno z izdelavo opažev se polagajo v opaže tudi razvodi in doze za elektroinstalacije.
9. | Odri:
Za vse odre je izdelati statični izračun izdelan s strani izvajalca, z upoštevanjem standarda SIST EN 12811. Odre je izdelati, pregledovati in voditi dokumentacijo v skladu s predpisi. Upoštevati je SIST HD 1000 za sistemske delovne odre.
Vsi odri na zgradbi morajo biti napravljeni, premeščeni in odstranjeni z delavci predpisane kvalifikacije in pod nadzorstvom odgovorne strokovne osebe.
Ves materiala za napravo odrov mora biti kvaliteten in ustreznih dimenzij, kar je treba pred vgraditvijo preveriti.
Pred uporabo ter vsaj enkrat tedensko med uporabo in pred ponovno uporabo po daljši prekinitvi del, mora vse odre pregledati odgovorna strokovna oseba.
V primeru da posamezne postavke v popisu ne zajemajo celotnega opisa potrebnega za funkcionalno dokončanje dela, mora ponudnik izvedbo le tega vključiti v ceno na enoto!
Pred izvedbo opažev je preveriti in upoštevati vsa navodila in opombe, ki so navedene pri AB delih..
Eventuelne distančne cevke je potrebno po odstranitvi opaža izbiti in zatesniti z materialom, ki zagotavlja vodotesnost.
10. | V primeru da posamezne postavke v popisu ne zajemajo celotnega opisa potrebnega za funkcionalno dokončanje dela, mora ponudnik izvedbo le tega vključiti v ceno na enoto!
11. | Enotne cene morajo vsebovati:
a./ vsa potrebna dokumentacija za začetek del.
b./ vsa potrebna pripravljalna in pospravljalna dela
c./ pregled in čiščenje podloge, nanos izravnalne mase, kjer je to potrebno.
d./ snemanje potrebnih izmer na gradbišču in po načrtih.
e./ prenos in obeleževanje višinskih točk na objektu.
f./ po potrebi izdelava vzorca in vgradnja le-tega na objektu.
g./ ves potrebni material: glavni, pomožni, pritrdilni in vezni material
h./ vse potrebne transporte in prenose.
i./ ustrezno začasno skladiščenje na delovišču.
j./ vsa potrebna pomožna sredstva za montažo in demontažo na objektu.
k./ uporabo vse potrebne mehanizacije ali drugih delovnih sredstev z vsemi stroški povezanimi s tem.
l./ usklajevanje z osnovnim načrtom in posvetovanje s projektantom
m./ vso potrebno delo do končnega izdelka.
n./ vso potrebno zunanje (tehnolog, laboratorij) in notranje kontrole kakovosti.
o./ sa potrebna dokazovanja kakovosti materiala, pravilnega načina izvedbe in izvedenih del (certifikati uporabljenih materialov, meritve tlačne trdnosti, poročila, itd.).
p./ terminsko usklajevanje del z ostalimi izvajalci na objektu.
r./ vse potrebne ukrepe za doseganje zahtevane kakovosti in rokov iz potrjenega terminskega plana izvajalca.
s./ popravilo morebitne povzročene škode ostalim izvajalcem na gradbišču
š. / čiščenje prostorov, nakladanje in odvoz odpadnega materiala na stalno deponijo.
t./ plačilo komunalnega prispevka za stalno deponijo odpadnega materiala.
u./ vsi ukrepi za zaščito delavcev na gradbišču, skladno z veljavnimi predpisi s področja varnosti in zdravja pri delu.
v./ v enotnih cenah morajo biti vključeni stroški na stalni deponiji. Izvajalec je dolžan predati vse evidenčne liste o oddaji odpadnega materiala v stalno deponijo
z./ v enotni ceni morajo biti tudi zajeti stroški zaščite dostopnih koridorjev v notranjosti objekta, do prostorov, kjer se izvajajo dela.
13. | Vsa dela morajo biti izvršena tako, da je zagotovljena funkcionalnost, stabilnost, varnost, natančnost in življenjska doba posameznih elementov.
a.3.13 | Montaža in demontaža opaža AB sten kolesarnice z višino podpiranja h= do 3 m. Opaž za viden beton (struktura lesa + vidne odprtine od vezanja opažev), kompletno z vsemi pomožnimi deli po splošnih določilih za tesarska dela.
|  | m2 | 168.7 | 0
a.3.14 | Montaža in demontaža opaža - AB zidec v osi G - podpiranje konzolnega zoba do h= 3 m, v osi B, enako le manjša višina. Širina zoba 20 cm; ostalo enako. Opaž za vidni beton (odtis lesa).
|  | m2 | 13.68 | 0
a.3.15 | Montaža in demontaža opaža AB zidca v osi G in B nad kletno ploščo z višino opaževanja do h= 3 m. opaž za vidni beton (odtis lesa).
|  | m2 | 82.65 | 0
a.3.16 | Montaža in demontaža opaža ostalih AB zidcev na ploščadi z višino podpiranja, h= do 1 m; ostalo enako. Opaž za vidni beton - odtis lesa.
|  | m2 | 306.72 | 0
a.3.17 | Montaža in demontaža opaža zunanjih stopnišč. Opaž za vidni beton - odtis lesa.
a.) stopniščni zidovi z višino podpiranja h= do 3 m.
b | nedokončano | m2 | 73.53 | 0
b.) nastopne ploskve stopnic.
b | nedokončano | m2 | 4.22 | 0
a.3.18 | Jašek za prezračevanje: Montaža in demontaža opaža sten AB jaška in čela talne plošče jaška. Višina podpiranja do h= 1,50 m; ostalo enako.
|  | m2 | 35.94 | 0
| Skupaj tesarska dela: |  |  | 0
A.4./ | ZIDARSKA DELA:
Splošna določila:
1. | Za vse nejasnosti ali variantne rešitve se je obvezno posvetovati s projektantom.
2. | Zidarska dela se morajo izvajati po določilih veljavnih tehničnih predpisov in normativov.
3. | Zidanje mora biti čisto, s pravilno vezavo opeke. Stiki morajo biti dobro zaliti z malto, vrste popolnoma vodoravne, malta pa ne sme biti v debelejšem sloju kot 15 mm.Vse površine morajo biti popolnoma ravne in navpične, odvečna malta iz stikov se mora odstraniti, dokler je še sveža.
4. | Vgrajeni material za ta dela mora po kvaliteti ustrezati določilom veljavnih tehničnih predpisov
5. | Vgrajeni materjali za zidarska dela morajo po kvaliteti ustrezati določilom veljavnih tehničnih predpisov: 5.1./ malta za grobi in fini omet: SIST EN 998-1 5.2./ malta za zidanje: SIST EN 998-2 5.3./ zidarski cement: SIST EN 413-1 5.4./ gradbeno apno: SIST EN 459-1 5.4./ opečni zidaki: SIST EN 771-1
6. | Standardi za zidarska dela vsebujejo poleg izdelave opisane v posamezni postavki, še vsa potrebna pomožna dela in sicer:
a. | Dela in ukrepe po določilih veljavnih predpisov varstva pri delu
b. | Prenos vode za močenje opeke in zidov, premeščanje maltark in občasno mešanje malte, dodajanje materiala in orodja
c. | Postavitev, premeščanje in odstranitev premičnih odrov višine do 2,00 m
d. | Prenos in obeleževanje višinskih točk na objektu
e. | Čiščenje prostorov, izdelkov in delovnih priprav med delom in po končanem delu.
7. | OMETI: Standardni za izvedbo ometov vsebujejo poleg opisa, opisane v posamezni potavki še vsa pomožna dela in ukrepe kot sledi: - dela in ukrepe po določilih veljavnih predpisov varstva pri delu. - vsa potrebna merjenja z določanjem točk smeri, višin in ravnin, nameščanje in zaščito oznak, vodil in podobno. - potrebno čiščenje reg in podlog ter vlaženje podlog pred pričetkom del. - izdelava vodil (faž), zaključkov in špalet. - zaščito izdelkov pred mrazom, vročino, vetrom in fizičnim poškodbam. - krpanje poškodovanih podlog. - obračun se vrši v merskih enotah navedenih v posamezni postavki.
8. | VZIDAVE
Vse vzidave in zidarske obdelave morajo biti izvršene v skladu s projektno dokumentacijo ali po zahtevah v drugi dokumentaciji.
Materjal za vgrajevanje elementov, kot za zidarsko obdelavo mora po kvaliteti ustrezati določilom veljavnih predpisov
Standardi za vzidave in zidarske obdelave zajemajo, poleg del opisanih v posamezni postavki, še: - merjenje in označevanje lege vzidave elementa; - dolbljenje oz. drug način priprave ležišča pred zalivanjem; -nameščanje, sidranje, opiranje, podpiranje in vezanje elementa za vzidavo; Dobava elementov načeloma ni upoštevana pri vzidavi temveč v obrtniških delih; upoštevati jo je treba samo, če je to v posamezni postavki za vzidave posebej navedeno.
9. | IZOLACIJE
Kot izolacije se smatra vse vrste hidroizolacij temeljev, tlakov, zidov in stropov. Kvaliteta dela in vgrajeni materjali morajo ustrezati določilom veljavnih tehničnih predpisov, normativov in standardov. Standardi za izolacijska dela vsebujejo poleg izdelave, opisane v posamezni postavki, še: - vsa dela in ukrepe po določilih veljavnih predpisov varstva pri delu; - pripravo izolacijskega materjala s prenosom do mesta vgraditve; - napravo izolacij po opisu in tehničnih pogojih proizvajalca
10. | Vsa dela morajo biti izvršena tako, da je zagotovljena funkcionalnost, stabilnost, varnost, natančnost in življenjska doba posameznih elementov.
11. | V primeru da posamezne postavke v popisu ne zajemajo celotnega opisa potrebnega za funkcionalno dokončanje dela, mora ponudnik izvedbo le tega vključiti v ceno na enoto!
12. | Enotne cene morajo vsebovati:
a./ vsa potrebna dokumentacija za začetek del.
b./ vsa potrebna pripravljalna in pospravljalna dela
c./ pregled in čiščenje podloge, nanos izravnalne mase, kjer je to potrebno.
d./ snemanje potrebnih izmer na gradbišču in po načrtih.
e./ prenos in obeleževanje višinskih točk na objektu.
f./ po potrebi izdelava vzorca in vgradnja le-tega na objektu.
g./ ves potrebni material: glavni, pomožni, pritrdilni in vezni material
h./ vse potrebne transporte in prenose.
i./ ustrezno začasno skladiščenje na delovišču.
j./ vsa potrebna pomožna sredstva za montažo in demontažo na objektu.
k./ uporabo vse potrebne mehanizacije ali drugih delovnih sredstev z vsemi stroški povezanimi s tem.
l./ usklajevanje z osnovnim načrtom in posvetovanje s projektantom
m./ vso potrebno delo do končnega izdelka.
n./ vso potrebno zunanje (tehnolog, laboratorij) in notranje kontrole kakovosti.
o./ sa potrebna dokazovanja kakovosti materiala, pravilnega načina izvedbe in izvedenih del (certifikati uporabljenih materialov, meritve tlačne trdnosti, poročila, itd.).
p./ terminsko usklajevanje del z ostalimi izvajalci na objektu.
r./ vse potrebne ukrepe za doseganje zahtevane kakovosti in rokov iz potrjenega terminskega plana izvajalca.
s./ popravilo morebitne povzročene škode ostalim izvajalcem na gradbišču
š. / čiščenje prostorov, nakladanje in odvoz odpadnega materiala na stalno deponijo.
t./ plačilo komunalnega prispevka za stalno deponijo odpadnega materiala.
u./ vsi ukrepi za zaščito delavcev na gradbišču, skladno z veljavnimi predpisi s področja varnosti in zdravja pri delu.
v./ v enotnih cenah morajo biti vključeni stroški na stalni deponiji. Izvajalec je dolžan predati vse evidenčne liste o oddaji odpadnega materiala v stalno deponijo
z./ v enotni ceni morajo biti tudi zajeti stroški zaščite dostopnih koridorjev v notranjosti objekta, do prostorov, kjer se izvajajo dela.
a.4.6 | grobi in fini omet opečnih sten v debelini cca do 2,00 cm
|  | m2 | 272.66 | 0
a.4.7 | Krpanje AB sten kleti (brušenje stikov in delno krpanje s fino CM 1:2).
|  | m2 | 3292.68 | 0
a.4.7 | Krpanje - brušenje stikov AB plošč nad kletjo.
|  | m2 | 2690.94 | 0
a.4.8 | Vzidava vrat velikosti do 2 m2/kom.
|  | kom | 14 | 0
a.4.9 | Grobo in fino čiščenje vseh površin med gradno in po končanih delih.
|  | m2 | 4901.91 | 0
a.4.10 | Dobava in vgrajevanje tipske talne kanalete tip, npr.: "HAURATON", dim 20 x 20 cm, vključno z zgornjo mrežo.
|  | m1 | 10.5 | 0
a.4.11 | POZ R3.2: Ravna streha nad garažo - tlak
kompletna izvedba tlaka v sestavi:
a. | tlak d = 1,50 cm: pran kulir beton frakcija 4-8 mm, agregat po izbiri arh. dilatacije na polja (cca 25 m²) oz. po načrtu
b. | vezni sloj d = 1,00 cm: polimer-cementni pačok
c. | podlaga d = 12,00 cm: mikroarmirani beton C20/25, zmrzlinsko odporen mikroarmatura: jeklena kratka vlakna JV 12, z vsebnostjo 20 kg/m³. Tlak je dilatiran na polja max. 25 m², na pozicijah po shemi in detajlu v PZI, rege med polji min. 8 mm, kitane s PUR kitom. točna receptura suhe mešanice po predlogu tehnologije betona
d. | filtrski sloj: PP filc 600 g/m² npr.: POLYFELT P 007 ali enakovredno
e. | drenažni sloj d = 5,00 cm;pran prodec frakcije 16-32
f. | zaščita hidroizolacija: sloj za preprečevanje vdora korenin, HDPE čepasta folija, čepi obrnjeni navzgor, npr.: TEFOND Plus ali enakovredno
g. | hidroizolacija d = 0,90 cm: 2-slojna iz elastomer-bit. trakov s PES filcem, po zahtevah SIST DIN 52133, zgornji sloj s posipom škrilja, npr. 1 x IZOELAST P5 DIN FLL, 5 mm, polno varjen 1 x IZOELAST P4 PLUS, 4 mm, točkovno varjen
h. | zašščitni sloj d = 0,10 cm:bitumenski trak s steklenim voalom d = 1 mm, npr. IZOSEK, s PP voalom na spodnji strani, točkovno lepljen s Termifix lepilom na stiropor
i. | naklonski beton d = 2 - 35 cmplošče iz stiropora tovarniško rezane v naklonu 1,5%, ≥ 200 kPa, npr. FRAGMAT EPS 200
|  | m2 | 1032.7 | 0
a.4.12 | POZ tlakovane površine nad garažo - pritličje zunanja ureditev: Kompletna izdelava tlakov zunanjih površin z dobavo in polaganjem betonskih tlakovcev - barva in tekstura po izboru arhitekta. Tlakovci v debelini, d= 8 cm; polaganje na podložni beton MB 15 Mpa debeline 10 cm; vključno z dobavo in vgrajevanjem betona.
|  | m2 | 385.98 | 0
a.4.14 | KANALETE: dobava in vgrajevanje tipskih talnih kanalet, š= 25 cm tip, npr.: "HAURATON", vključno z zgornjo pocinakno zaščitno mrežo. Vgrajevanje po detajlu projektanta, kompletno z vsemi pomožnimi deli, prenosi in transporti do mesta vgrajevanja. Vse mere kontrolirati na mestu pred dobavo in vgrajevanjem.
|  | m1 | 47.5 | 0
a.4.15 | Kompletna izdelava premaza vseh stikov AB sten nad garažno ploščo (zunanji AB zidovi); premaz s HIDROTES-PLUS ali podobno v debelini 2 x 1 mm, z vsemi pomožnimi deli, prenosi in transporti do mesta vgrajevanja- premaz v širini 30 cm.
|  | m2 | 114.02 | 0
a.4.16 | SC1.1: Strop v garaži proti ogrevanim prostorom
kompletna izivedba obloge v sestavi:
toplotna izolaciaj d = 6,50 cm: troslojne negorljive plošče, mehansko pritrjene v AB ploščo s kovinskimi sistemskimi sidri, gostota min. 4 sidra/ploščo, sestava plošč od zgoraj navzdol: - lesna volna SIST EN 13168, vezana z magnezitnim vezivom, požarna odpornost A2, d = 0,5 cm - mineralna volna SIST EN 13162, λD ≤ 0,038 W/mK, d = 13,5 cm - lesna volna SIST EN 13168, vezana z magnezitnim vezivom, požarna odpornost A2, d = 1,0 cmm npr.: KnaufInsulation Tektalan A2-E-31 ali enakovr.
|  | m2 | 1258.2 | 0
a.4.17 | Zidarska pomoč - nepredvidena dela . V predračunu je podana ocena. Dejanski obračun se izvede na osnovi potrditve nadzornega organa z vpisom v gradbeni dnevnik
| KV | ur | 80 | 0
| PK | ur | 160 | 0
a.4.18 | Črpanje vode v času gradnje | ur | 50 | 0
| Skupaj zidarska dela: |  |  | 0
A.6 | CEMENTNI ESTRIHI
Splošno:
1. | Cementninarska dela morajo biti izvršena po določiloh veljavnih normativov in v soglasju s tehničnimi predpisi za polaganje posameznih vrst tlakov.
2. | Storitve kooperanta obsegajo: (če ni z medsebojno pogodbo drugače določeno):
a. | snemanje vseh potrebnih izmer na objektu pred pričetkom izvajanja del.
b. | pregled in čiščenje podloge
c. | nanos izravnalne mase, kjer je to zahtevano
d. | vsa dela na objektu vključno z vsemi dajatvami
e. | dobava osnovnega in pomožnega materiala
f. | prevoz materiala in orodja na objekt z vsem potrebnim nakladanjem, ekspeditom, razkladanjem in notranjim transportom do mesta vgrajevanja ter polaganje po opisu posamezne postavke.
g. | popravila zidov oz. oblog sten poškodovanih ob polaganju tlakov
h. | odstranjevanje preostalega materiala, odnos in odvoz iz gradbišča, končno čiščenje in zavarovanje tlakov do predaje in podobno.
j. | V primeru da posamezne postavke v popisu ne zajemajo celotnega opisa potrebnega za funkcionalno dokončanje dela, mora ponudnik izvedbo le tega vključiti v ceno na enoto!
3. | Enotne cene morajo vsebovati:
a./ vsa potrebna dokumentacija za začetek del.
b./ vsa potrebna pripravljalna in pospravljalna dela
c./ pregled in čiščenje podloge, nanos izravnalne mase, kjer je to potrebno.
d./ snemanje potrebnih izmer na gradbišču in po načrtih.
e./ prenos in obeleževanje višinskih točk na objektu.
f./ po potrebi izdelava vzorca in vgradnja le-tega na objektu.
g./ ves potrebni material: glavni, pomožni, pritrdilni in vezni material
h./ vse potrebne transporte in prenose.
i./ ustrezno začasno skladiščenje na delovišču.
j./ vsa potrebna pomožna sredstva za montažo in demontažo na objektu.
k./ uporabo vse potrebne mehanizacije ali drugih delovnih sredstev z vsemi stroški povezanimi s tem.
l./ usklajevanje z osnovnim načrtom in posvetovanje s projektantom
m./ vso potrebno delo do končnega izdelka.
n./ vso potrebno zunanje (tehnolog, laboratorij) in notranje kontrole kakovosti.
o./ sa potrebna dokazovanja kakovosti materiala, pravilnega načina izvedbe in izvedenih del (certifikati uporabljenih materialov, meritve tlačne trdnosti, poročila, itd.).
p./ terminsko usklajevanje del z ostalimi izvajalci na objektu.
r./ vse potrebne ukrepe za doseganje zahtevane kakovosti in rokov iz potrjenega terminskega plana izvajalca.
s./ popravilo morebitne povzročene škode ostalim izvajalcem na gradbišču
š. / čiščenje prostorov, nakladanje in odvoz odpadnega materiala na stalno deponijo.
t./ plačilo komunalnega prispevka za stalno deponijo odpadnega materiala.
u./ vsi ukrepi za zaščito delavcev na gradbišču, skladno z veljavnimi predpisi s področja varnosti in zdravja pri delu.
v./ v enotnih cenah morajo biti vključeni stroški na stalni deponiji. Izvajalec je dolžan predati vse evidenčne liste o oddaji odpadnega materiala v stalno deponijo
z./ v enotni ceni morajo biti tudi zajeti stroški zaščite dostopnih koridorjev v notranjosti objekta, do prostorov, kjer se izvajajo dela.
4. | Vsa dela morajo biti izvršena tako, da je zagotovljena funkcionalnost, stabilnost, varnost, natančnost in življenjska doba posameznih elementov.
6. | Opomba: splošni opis za izdelavo cementih estrihov - zajeti v enotni ceni izdelave estrihov: kompletna izdelava mikroarmiranih cementnih estrihov C20/25, armirani z mikroarmatura PP- ali enakovredna vlakna, vsebnost 0.95 kg/m2, npr.: FIBRILs F 120 ali enakovredno. Estrihi so po obodu dilatirani s stiropor trakom debeline min. 1,00 cm. Površina mora biti ravna po DIN 18202 za javne zgradbe.
a.6.1 | FB1.1: Dno dvigalnih jaškov
kompletna izvedba tlaka v sestavi:
tlak d = 5,00 cm; betonski estrih MB 30 fino zaglajen, premazan s protiprašnim premazom na bazi epoksi smole, npr.: AMAL–MBC 109 EP ali enakovredno
vezni sloj : Elastosil (Srpenica)
|  | m2 | 8.7 | 0
a.6.2 | FB1.2: Povozne površine v kletni etaži
kompletna izvedba tlaka v sestavi:
a. | podlaga za izvedbo tlaka in hkrati izravnava površine temeljne plošče mikroarmiran beton d = 3,00 cm; C30/37 polimeriziran, propelersko fino zaglajen do ravnosti: ±5 mm/5 m' . Tlak ni dilatiran, izvedejo se le delovni stiki (prekinitve faz betoniranja). Če stiki niso natančni, se v njihovih linijah izvede zarezanje do g = 20 mm, nato se rege pred nanosom premaza zapolnijo s polimerizirano cementno ekspanzijsko maso. mikroarmatura: kratka jeklena vlakna z vsebnostjo min. 20 kg/m³ in dodatno: PP vlakna z vsebnostjo min. 0,5 kg/m³.
b. | vezni sloj: polimerizirani cementni pačok po recepturi inšt. IRMA ali enakovredno na predhodno strojno rezkano bet. površino
|  | m2 | 2502 | 0
a.6.3 | FB2.1: Tlaki v skupnih prostorih
kompletna izvedba tlaka v sestavi:
a. | podlaga: cementni estrih d = 8,50 cm
b. | ločil ni sloj: PE folija, 0,15 mm
c. | hidroizolacija d = 0,50 cm: polimer-bitumenska, enoslojna (aPP) po zahtevah DIN 52133, npr.: SCUDOPLAST TNT 4 ali enakovredno
d. | hladni bitumenski premaz 0,3 kg/m²
|  | m2 | 11.3 | 0
| Skupaj cementni estrihi: |  |  | 0
B. | OBRTNIŠKA DELA:
B.1 | POLIURETANSKI EPOKSIDNI PREMAZI
Splošno:
Za vse nejasnosti ali variantne rešitve se je obvezno posvetovati s projektantom.
1. | Vsa dela morajo biti izvršena po določilih veljavnih normativov in v soglasju s tehničnimi predpisi za izvajanje del.
2. | Storitve kooperanta obsegajo (če ni z medsebojno pogodbo drugače določeno)
a. | snemanje vseh potrebnih izmer na objektu pred pričetkom izvajanja del.
b. | pregled in čiščenje podloge
c. | nanos izravnalne mase, kjer je to zahtevano po opisu posamezne postavke
d. | vsa dela na objektu vključno z vsemi dajatvami
e. | dobava osnovnega in pomožnega materiala
f. | prevoz materiala in orodja na objekt z vsem potrebnim nakladanjem, ekspeditom, razkladanjem in notranjim transportom do mesta vgrajevanja ter polaganje po opisu posamezne postavke.
g. | popravila zidov oz. oblog sten poškodovanih ob izvajanju del
h. | odstranjevanje preostalega materiala, odnos in odvoz iz gradbišča, končno čiščenje in zavarovanje izvedenih del do predaje in podobno.
3. | Enotne cene morajo vsebovati:
a./ vsa potrebna dokumentacija za začetek del.
b./ vsa potrebna pripravljalna in pospravljalna dela
c./ pregled in čiščenje podloge, nanos izravnalne mase, kjer je to potrebno.
d./ snemanje potrebnih izmer na gradbišču in po načrtih.
e./ prenos in obeleževanje višinskih točk na objektu.
f./ po potrebi izdelava vzorca in vgradnja le-tega na objektu.
g./ ves potrebni material: glavni, pomožni, pritrdilni in vezni material
h./ vse potrebne transporte in prenose.
i./ ustrezno začasno skladiščenje na delovišču.
j./ vsa potrebna pomožna sredstva za montažo in demontažo na objektu.
k./ uporabo vse potrebne mehanizacije ali drugih delovnih sredstev z vsemi stroški povezanimi s tem.
l./ usklajevanje z osnovnim načrtom in posvetovanje s projektantom
m./ vso potrebno delo do končnega izdelka.
n./ vso potrebno zunanje (tehnolog, laboratorij) in notranje kontrole kakovosti.
o./ sa potrebna dokazovanja kakovosti materiala, pravilnega načina izvedbe in izvedenih del (certifikati uporabljenih materialov, meritve tlačne trdnosti, poročila, itd.).
p./ terminsko usklajevanje del z ostalimi izvajalci na objektu.
r./ vse potrebne ukrepe za doseganje zahtevane kakovosti in rokov iz potrjenega terminskega plana izvajalca.
s./ popravilo morebitne povzročene škode ostalim izvajalcem na gradbišču
š. / čiščenje prostorov, nakladanje in odvoz odpadnega materiala na stalno deponijo.
t./ plačilo komunalnega prispevka za stalno deponijo odpadnega materiala.
u./ vsi ukrepi za zaščito delavcev na gradbišču, skladno z veljavnimi predpisi s področja varnosti in zdravja pri delu.
v./ v enotnih cenah morajo biti vključeni stroški na stalni deponiji. Izvajalec je dolžan predati vse evidenčne liste o oddaji odpadnega materiala v stalno deponijo
z./ v enotni ceni morajo biti tudi zajeti stroški zaščite dostopnih koridorjev v notranjosti objekta, do prostorov, kjer se izvajajo dela.
4. | V primeru da posamezne postavke v popisu ne zajemajo celotnega opisa potrebnega za funkcionalno dokončanje dela, mora ponudnik izvedbo le tega vključiti v ceno na enoto!
5. | Vsa dela morajo biti izvršena tako, da je zagotovljena funkcionalnost, stabilnost, varnost, natančnost in življenjska doba posameznih elementov.
b.1.1 | FB1.2: Povozne površine v kletni etaži
kompletna izvedba tlaka v sestavi:
poliuretansko-epoksidni večslojni premaz npr.: na osnovi tehnologije SIKA* s faktorjem protidrsnosti min. R9 *: Tehnologija nanosa po naslednji tehnični specifikaciji: temeljni premaz, SikaFloor 156, osnovni premaz, SikaFloor 350, v svežem stanju posut s kremenčevim peskom frakcije 0,7-1,2 mm. površinski premaz, SikaFloor 354, v izbrani RAL barvi, skupaj z zarisom talnih oznak, sk. deb. navedenih slojev
|  | m2 | 2502 | 0
| Skupaj poliuretanski - epoksidni premazi: |  |  | 0
B.2./ | SLIKOPLESKARSKA DELA:
Splošno:
Za vse nejasnosti ali variantne rešitve se je obvezno posvetovati s projektantom.
1. | Vsa dela morajo biti izvršena po določilih veljavnih normativov in v soglasju s tehničnimi predpisi za izvajanje del.
2. | Storitve kooperanta obsegajo (če ni z medsebojno pogodbo drugače določeno)
a. | snemanje vseh potrebnih izmer na objektu pred pričetkom izvajanja del.
b. | pregled in čiščenje podloge
c. | nanos izravnalne mase, kjer je to zahtevano po opisu posamezne postavke
d. | vsa dela na objektu vključno z vsemi dajatvami
e. | dobava osnovnega in pomožnega materiala
f. | prevoz materiala in orodja na objekt z vsem potrebnim nakladanjem, ekspeditom, razkladanjem in notranjim transportom do mesta vgrajevanja ter polaganje po opisu posamezne postavke.
g. | popravila zidov oz. oblog sten poškodovanih ob izvajanju del
h. | odstranjevanje preostalega materiala, odnos in odvoz iz gradbišča, končno čiščenje in zavarovanje izvedenih del do predaje in podobno.
3. | Enotne cene morajo vsebovati:
a./ vsa potrebna dokumentacija za začetek del.
b./ vsa potrebna pripravljalna in pospravljalna dela
c./ pregled in čiščenje podloge, nanos izravnalne mase, kjer je to potrebno.
d./ snemanje potrebnih izmer na gradbišču in po načrtih.
e./ prenos in obeleževanje višinskih točk na objektu.
f./ po potrebi izdelava vzorca in vgradnja le-tega na objektu.
g./ ves potrebni material: glavni, pomožni, pritrdilni in vezni material
h./ vse potrebne transporte in prenose.
i./ ustrezno začasno skladiščenje na delovišču.
j./ vsa potrebna pomožna sredstva za montažo in demontažo na objektu.
k./ uporabo vse potrebne mehanizacije ali drugih delovnih sredstev z vsemi stroški povezanimi s tem.
l./ usklajevanje z osnovnim načrtom in posvetovanje s projektantom
m./ vso potrebno delo do končnega izdelka.
n./ vso potrebno zunanje (tehnolog, laboratorij) in notranje kontrole kakovosti.
o./ sa potrebna dokazovanja kakovosti materiala, pravilnega načina izvedbe in izvedenih del (certifikati uporabljenih materialov, meritve tlačne trdnosti, poročila, itd.).
p./ terminsko usklajevanje del z ostalimi izvajalci na objektu.
r./ vse potrebne ukrepe za doseganje zahtevane kakovosti in rokov iz potrjenega terminskega plana izvajalca.
s./ popravilo morebitne povzročene škode ostalim izvajalcem na gradbišču
š. / čiščenje prostorov, nakladanje in odvoz odpadnega materiala na stalno deponijo.
t./ plačilo komunalnega prispevka za stalno deponijo odpadnega materiala.
u./ vsi ukrepi za zaščito delavcev na gradbišču, skladno z veljavnimi predpisi s področja varnosti in zdravja pri delu.
v./ v enotnih cenah morajo biti vključeni stroški na stalni deponiji. Izvajalec je dolžan predati vse evidenčne liste o oddaji odpadnega materiala v stalno deponijo
z./ v enotni ceni morajo biti tudi zajeti stroški zaščite dostopnih koridorjev v notranjosti objekta, do prostorov, kjer se izvajajo dela.
4. | V primeru da posamezne postavke v popisu ne zajemajo celotnega opisa potrebnega za funkcionalno dokončanje dela, mora ponudnik izvedbo le tega vključiti v ceno na enoto!
5. | Vsa dela morajo biti izvršena tako, da je zagotovljena funkcionalnost, stabilnost, varnost, natančnost in življenjska doba posameznih elementov.
b.2.1./ | Zarisovanje črt širine 10 cm za oznake parkirnih mest v garaži.
|  | m1 | 315 | 0
b.2.2./ | Oznaka smeri vožnje - tipske cestne puščice.
|  | kom | 16 | 0
b.2.3./ | Oznake voznega pasu - črte širine 10 cm.
|  | m1 | 145 | 0
b.2.4./ | Slikanje fino ometanih površin z 2x-nim kitanjem površin in 2x-nim opleskom površin s poldisperzijsko barvo v tonu po izboru.
|  | m2 | 272.66 | 0
| Skupaj slikopleskarska dela: |  |  | 0
B.3./ | KLJUČAVNIČARSKA DELA:
Splošno:
Za vse nejasnosti ali variantne rešitve se je obvezno posvetovati s projektantom.
1. | Ključavničarska dela morajo biti izvršena po določilih veljavnih normativov in v soglasju s tehničnimi predpisi za izvajanje ključavničarskih del.
2. | Storitve kooperanta obsegajo (če ni z medsebojno pogodbo drugače določeno)
a. | snemanje vseh potrebnih izmer na objektu pred pričetkom izvajanja del.
b. | pregled in čiščenje podloge
c. | nanos izravnalne mase, kjer je to zahtevano po opisu posamezne postavke
d. | vsa dela na objektu vključno z vsemi dajatvami
e. | dobava osnovnega in pomožnega materiala
f. | prevoz materiala in orodja na objekt z vsem potrebnim nakladanjem, ekspeditom, razkladanjem in notranjim transportom do mesta vgrajevanja ter polaganje po opisu posamezne postavke.
g. | popravila zidov oz. oblog sten poškodovanih ob izvajanju del
h. | odstranjevanje preostalega materiala, odnos in odvoz iz gradbišča, končno čiščenje in zavarovanje izvedenih del do predaje in podobno.
3. | V primeru da posamezne postavke v popisu ne zajemajo celotnega opisa potrebnega za funkcionalno dokončanje dela, mora ponudnik izvedbo le tega vključiti v ceno na enoto!
4. | Vsa dela morajo biti izvršena tako, da je zagotovljena funkcionalnost, stabilnost, varnost, natančnost in življenjska doba posameznih elementov.
5. | Delavniške načrte izdela izvajalec na svoje stroške, potrdi jih arhitekt
6. | Standardi, ki se nanašajo ključavničarska dela, oziroma materiale, ki se uporabljajo pri ključavničarskih delih.
Vroče valjani izdelki iz konstrukcijskih jekel – 1. del: Splošni tehnični dobavni pogoji, SIST EN 10025-1:2004 Dodajni materiali za varjenje – Splošni produktni standard za dodajne materiale in praške za talilno varjenje kovinskih materialov SIST EN 13479:2005 Visokotrdnostne vijačne zveze za prednapetje-1.del:Splošne zahteve SIST EN 14399-1:2005 Lepila za splošne namene montaže v gradbeništvu – zahteve in preskusne metode SIST EN 15274:2009 Izvedba jeklenih konstrukcij in aluminijastih konstrukcij – 1.del: Zahteve za ugotavljanje skladnosti sestavnih delov konstrukcij SIST EN 1090-1:2009+A1:2012 Vijačni sestavi brez predhodne strukturne obremenitve – 1.del: Splošne zahteve SIST EN 15048-1:2007 Nerjavna jekla-4.del:Tehnični dobavni pogoji za tanko in debelo pločevino in trakove iz nerjavnih konstrukcijskih jekel SIST EN 10088-4:2009 Nerjavna jekla-5.del:Tehnični dobavni pogoji za drogove, palice, žico, profile in svetle izdelke iz nerjavnih konstrukcijskih jekel SIST EN 10088-5:2009 Vroče valjani votli profili iz nelegiranih in drobnozrnatih konstrukcijskih jekel – 1. del: Tehnični dobavni pogoji SIST EN 10210-1:2006
Hladno oblikovani varjeni votli konstrukcijski profili iz nelegiranih in drobnozrnatih jekel-1.del:Tehnični dobavni pogoji SIST EN 10219-1:2006 Nelegirane jeklene cevi za varjenje in vrezovanje navojev – Tehnični dobavni pogoji SIST EN 10255:2004+A1:2007 Jekleni ulitki za uporabo v gradbeništvu SIST EN 10340:2007 SIST EN 10340:2007/AC:2008 Konstrukcijska jekla za kaljenje in popuščanje – Tehnični dobavni pogoji SIST EN 10343:2009 Samonosilne izolacijske sendvič plošče z obojestranskim kovinskim oplaščenjem -Tovarniško izdelani proizvodi – Specifikacije SIST EN 14509:2014 Samonosilna pločevina za pokrivanje streh ter zunanje in notranje obloge – Specifikacija proizvoda in zahteve SIST EN 14782:2006 Povsem podprta pločevina in trakovi za pokrivanje streh ter zunanje in notranje obloge – Specifikacija za izdelek in zahteve SIST EN 14783:2006 Aluminij in aluminijeve zlitine – Gradbeni proizvodi za konstrukcijska dela- Tehnični pogoji za prevzem in dobavo SIST EN 15088:2006
7. | Antikorozijska zaščta jekla za konstrukcijo izpostavljeno atmosferskim vplivom - zunanja:
8. | Antikorozijsko zaščito (AKZ) izvesti skladno s standardi in pod standardi standardov: SIST EN ISO 12944, ISO 4628, ISO 8501, ISO 8503, ISO 2812, ISO 6270, ISO 7253 in ostale standarde, ki so potrebni za zagotavljenje zaščite vseh kovinskih elementov objekta!
9. | Zunanje jeklene konstrukcije so zaščitene z nanosom cinkove prevleke, ki nastane s potapljanjem v tekoči cink. Celotne konstrukcije morajo biti konstruirane, oz. sestavljene v vijačeni izvedbi, zvari morajo biti popolnoma zaprti in očiščeni žlindre in ne smejo imeti nobenih por ali dotoka žlindre. Morajo biti izvedeni neprekinjeno in ne kot prekinjeni zvari. Ostanki žlindre, ki nastaja pri varjenju morajo biti popolnoma odstranjeni.
10. | Za izvedbo vročega cinkanja so merodajne SIST EN , EN DIN –norma 1461, kakor tudi strokovno tehnične smernice za vroče cinkanje. Preverjanje debeline cinkove prevleke mora potekati po DIN 50 981. Po standardu ( normi) znaša minimalna debelina sloja nanosa za material od debeline 6 mm naprej 85 mikronov, vendar mora za področje mestnega zraka in za trajnost zaščite cca. 30 let biti zvišana na cca. 70 – 100 mikronov. Za doseganje boljšega oprijema bi naj vsi za vroče cinkanje predvideni jekleni deli bili najprej odgovarjajoče predobdelani , očiščeni in šele nato vroče cinkani.
11. | Jeklena konstrukcija, ki je vroče cinkana je potrebno pred cinkanjem določiti zvarjence kar mora biti razvidno iz delavniških načrtov, ki jih pripravi izvajalec posameznega elementa za vgradnjo. Vsi zaprti profili jeklene konstrukcije so na priključne pločevine varjeni z obdelanimi polno nosilnimi zvari. Na mestih kjer se vijačenje izvaja skozi cev je potrebno v cevi vgraditi jeklene nastavke t.i. puše na mestih, da vijak ne vijačimo v prazno.
12. | Vse polno nosilne zvare je potrebno kontrolirati z ultrazvokom. Pregledano mora biti vsaj 40% vseh zvarov. Obseg kontrole se poveča ob pojavu slabih rezultatov – določi institucija, ki bo kontrolirala kvaliteto izvedbe. Vizualni pregled se vrši na vseh zvarih.
13. | Vse spoje se vijači kontrolirano z momentnim ključem. Pri običajnih spojih kategorija A se privijači tako, da je spoj popolnoma stisnjen. Pri vseh spojih kategorije B je zahtevana polna sila prednapetja ter minimalni koeficient trenja =0.30.
14. | Izvajale oziroma podizvajalec - pripravljalec kovinskih nosilnih elementov, mora evidentirati vse procesne korake priprave površine kovinskih nosilnih elementov objekta.
15. | Vse kovinske dele je potrebno pred dokončno vgradnjo je potrebno očistiti površinski nečistoč in rje. Skladno s standardi je vse površine očisititi. Čista površina mora biti brez vidnih nečistoč, površina enotnega kovinskega izgleda, brez rjastih površin.
16. | Vsi vijačeni spoji jeklenih konstrukcij se izvajajo z inbus vijaki iz nerjaveče pločevine, ki morajo ustrezati standardu ISO 10462, z ugreznjeno glavo. Razred vzdržljivosti vijakov je 8.8. in 10.9.
17. | Za konstrukcije se skladno SIST EN ISO 12944-2 predvidevajo v nadaljevanju navedeni atmosferski pogoji:
18. | Notranje konstrukcije - razred korozivnosti C1
19. | Zunanje konstrukcije - razred korozivnosti C3 zaščito se izvede s scinkanjem in barvanjen v finalni barvni oplesk
20. | Izvajalec mora zagotoviti trajnost premaznih sistemov skladno s ISO 12944-1. Izvajalec mora navesti izbor sistema antikorozijskega premaza, ki mora imeti dokazljiva laboratorijska testiranja premaznih sistemov na jekleni podlagi skladno s preglednico 2.6 , standarda ISO 12944-6:
21. | Notranje konstrukcije C1 /M (zagotovitev srednje dolge trajnosti 5-15let)
22. | Zunanje in nosilne konstrukcije C3 /H (zagotovitev dolge trajnosti nad 15let)
23. | Notranja konstrukcija; C5-I /H (zagotovitev dolge trajnosti nad 15let)
24. | Za AKZ zaščito pri zahtevah trajnosti C3 /H in C5-I /H predvideti vročecinkanje in barvanje po tako imenovanih duplex sistemih ali ekvivalentnem, laboratorijsko dokazljivem sistemu!
25. | Cena na enoto mora vsebovati izdelavo delavniške dokumentacije, navodil za vzdrževanje in vseh potrebnih dokazil.
26. | Navodila za vzdrževanje morajo vsebovati program vzdrževanja trajnosti protikorozijskega sistema.
27. | Izvajalec je dolžan izdelati delavniško dokumentacijo, skladno z načrtom arhitekture in/ali načrtom gradbenih konstrukcij, ki jo potrdita odgovorna projektanta arhitekture in gradbenih konstrukcij! Delavniška dokumentacija mora biti izdelana skladno z zahtevami standarda SIST EN ISO 12944-3.
28. | Potrebno je izvesti ozemljitev vseh posameznih kovinskih ter ALU konstrukcij na obstoječo ozemljitev stavbe.
29. | Vse postavke ključavničarskih del, morajo v ceni vsebovati tudi izdelavo in potrditev delavniških načrtov!
30. | Enotne cene morajo vsebovati:
a./ vsa potrebna dokumentacija za začetek del.
b./ vsa potrebna pripravljalna in pospravljalna dela
c./ pregled in čiščenje podloge, nanos izravnalne mase, kjer je to potrebno.
d./ snemanje potrebnih izmer na gradbišču in po načrtih.
e./ prenos in obeleževanje višinskih točk na objektu.
f./ po potrebi izdelava vzorca in vgradnja le-tega na objektu.
g./ ves potrebni material: glavni, pomožni, pritrdilni in vezni material
h./ vse potrebne transporte in prenose.
i./ ustrezno začasno skladiščenje na delovišču.
j./ vsa potrebna pomožna sredstva za montažo in demontažo na objektu.
k./ uporabo vse potrebne mehanizacije ali drugih delovnih sredstev z vsemi stroški povezanimi s tem.
l./ usklajevanje z osnovnim načrtom in posvetovanje s projektantom
m./ vso potrebno delo do končnega izdelka.
n./ vso potrebno zunanje (tehnolog, laboratorij) in notranje kontrole kakovosti.
o./ Vsa potrebna dokazovanja kakovosti materiala, pravilnega načina izvedbe in izvedenih del (certifikati uporabljenih materialov, meritve tlačne trdnosti, poročila, itd.).
p./ terminsko usklajevanje del z ostalimi izvajalci na objektu.
r./ vse potrebne ukrepe za doseganje zahtevane kakovosti in rokov iz potrjenega terminskega plana izvajalca.
s./ popravilo morebitne povzročene škode ostalim izvajalcem na gradbišču
š. / čiščenje prostorov, nakladanje in odvoz odpadnega materiala na stalno deponijo.
t./ plačilo komunalnega prispevka za stalno deponijo odpadnega materiala.
u./ vsi ukrepi za zaščito delavcev na gradbišču, skladno z veljavnimi predpisi s področja varnosti in zdravja pri delu.
v./ v enotnih cenah morajo biti vključeni stroški na stalni deponiji. Izvajalec je dolžan predati vse evidenčne liste o oddaji odpadnega materiala v stalno deponijo
z./ v enotni ceni morajo biti tudi zajeti stroški zaščite dostopnih koridorjev v notranjosti objekta, do prostorov, kjer se izvajajo dela.
b.3.1 | POZ RV01 - rolo vrata garaže, dim: z.m: 530,4 x 260 cm.
požarna odpoprnost: /
Toplotna prehodnost U (W/m2K): /
Zvočna izolativnost Rw (dB ): /
Prepustnost zraka na pripirah (SIST EN 12207): /
Vodotesnost (SIST EN 12208 ): /
Odpornost na obremenitve z vetrom (SIST EN 12 210): /
Protivlomni razred EN 1630: /
Material okovja / podboja: jeklo
Material krila: alumij
Barva okvirja:
Barva krila:
Kljuka v: /
Kljuka iz: /
Ključavnica: daljinsko odpiranje
Tip rešetke:
Opombe: garažna rolo vrata
|  | kom | 1 | 0
b.3.2 | POZ RV02 - rolo vrata garaže, dim 520 x 260cm.
požarna odpoprnost: /
Toplotna prehodnost U (W/m2K): /
Zvočna izolativnost Rw (dB ): /
Prepustnost zraka na pripirah (SIST EN 12207): /
Vodotesnost (SIST EN 12208 ): /
Odpornost na obremenitve z vetrom (SIST EN 12 210): /
Protivlomni razred EN 1630: /
Material okovja / podboja: jeklo
Material krila: alumij
Barva okvirja:
Barva krila:
Kljuka v: /
Kljuka iz: /
Ključavnica: daljinsko odpiranje
Tip rešetke:
Opombe: garažna rolo vrata
|  | kom | 1 | 0
b.3.3 | POZ VKP01- vhodna vrata v garaži, dim 90 x 210 cm
požarna odpoprnost: EI2 30-C3Sa
Toplotna prehodnost U (W/m2K): 1,60
Zvočna izolativnost Rw (dB ): /
Prepustnost zraka na pripirah (SIST EN 12207): 2
Vodotesnost (SIST EN 12208 ): /
Odpornost na obremenitve z vetrom (SIST EN 12 210): /
Protivlomni razred EN 1630: RC2
Material okovja / podboja: jeklo
Material krila: jeklo
Barva okvirja:
Barva krila:
Kljuka v: kljuka SIST EN 179
Kljuka iz: kljuka SIST EN 179
Ključavnica: cilindrična ključavnica
Tip rešetke:
Opombe: vhodna vrata v garaži
|  | kom | 17 | 0
b.3.4 | POZ VKP01-Z - požarno kovinska vrata v garaži, dim 80 x 205 cm. Krilo: Kovinsko 1 krilo debeline 40 mm iz pocinkane pločevine. Obdelava krila: prašno barvano. Podboj: teleskopski objemni podboj iz pocinkane Fe - pločevine.. Obdelava podboja: prašno barvan. Stena:modularni opečnati blok Debelina stene: 20 cm. Kljuka: tipska aluminijasta. Ključavnica: navadna. Požarna odpornost: EI 30 - CS, dimotesna.
|  | kom | 3 | 0
b.3.5 | ALU rešetke za prezračevanje garaž: Izdelava, dobava in montaža ALU rešetk vključno z okvirjem; vsemi pomožnimi deli, sidranje v AB steno z nerjavečimi vijaki. Vse mere kontrolirati na mestu samem pred izdelavo, dobavo in montažo.
| a.) ALU rešetka dim 900 x 40 cm. | kom | 1 | 0
| b.) ALU rešetka dim 520 x 50 cm. | kom | 9 | 0
| c.) ALU rešetka dim 320 x 50 cm. | kom | 2 | 0
| d.) ALU rešetka dim 150 x 45 cm. | kom | 1 | 0
| e.) ALU rešetka dim 110 x 45 cm. | kom | 1 | 0
b.3.6 | Izdelava, dobava in montaža ALU rešetk za prezračevanje garaž - svetlarnik v osi B-9/BB-66. ALU rešetke montirane po celotnem obodu svetlarnika. Vse mere kontrolirati na mestu samem pred izdelavo in montažo, izvajalec sam izdela delavniške načrte in prilagodi posamezne mere rešetk glede na obseg svetlarnika. Višina rešetke 90 cm. V obračunu upoštevana kvadratura. Okvir rešetke zgoraj sidran v jekleni profil strešne konstrukcije svetlarnika, na spodnji strani sidranje v AB konstrukcijo z nerjavečimi sidri. v ceni zajeta vsa pomožna dela, prenosi in trsnaporti vsega materiala do mesta montaže.
|  | m2 | 65.03 | 0
b.3.7 | Jeklena konstrukcija svetlarnika: Kompletna izdelava jeklene konstrukcije svetlarnika sestavljena iz jeklenih pocinkanih HOP profilov dim 50 x 50 x 3 mm; finalna obdelava; prašno barvani v tonu po izboru arhitekta. Nosilni horizontalni in vertikalni elementi na razmaku 120 cm. izvajalec sam izdela delavniške načrte. Vse mere kontrolirati na mestu. V ceni zajeta vsa pomožna dela, prenosi in transporti do mesta vgrajevanja. ALU rešetke s poševnimi lamelami. Zasteklitev z varnostnim lepljenim kaljenim steklom v skupni debelini 10 mm, vključno z vsemi potrebnimi profili, tesnilnim in pritrdilnim materialom.
a.) Jeklena nosilna konstrukcija iz HOP profilov dim 50/50/3 mm.
|  | kg | 1865.15 | 0
b.) Zasteklitev strehe svetlarnika s kaljenim varnostnim steklom - lepljeno v skupni debelini 10 mm.
|  | m2 | 115.15 | 0
b.3.8 | Enako kot postavka b.3.7./; le jeklena konstrukcija strehe nad kolesarnico.
a.) Jeklenanosilna konstrukcija iz HOP profilov dim 80/80/4 mm.
|  | kg | 760 | 0
b.) zasteklitev strehe nad kolesarnico s kaljenim varnostnim lepljenim steklom v skupni debelini 10 mm.
|  | m2 | 57.55 | 0
b.3.9 | Zunanje ograje (ob kanaletah na kletni plošči v osi GG-BB): Izdelava, dobava in montaža ograj izdelanih iz jeklenih pocinkanih profilov dim 50/50/4 mm, vertikale na razmaku 120 cm. Vse mere kontrolirati na mestu samem pred izdelavo in dobavo. Delavniške načrte izdela izvajalec sam. Raster prilagoditi posameznim odsekom ograje. Polnilo: zasteklitev s kaljenim varnostnim steklom - lepljeno, skupna debelina 10 mm. Zasteklitev pritrjena preko profilov na nosilno jekleno konstrukcijo (na vertikalne in horizontalne elemente).
V ceni zajeta vsa pomožna dela, prenosi in transporti vsega materiala do mesta montaže. Sidranje jeklene konstrukcije z nerjavečimi sidri v AB ploščo ali stene.
a.) Jeklena nosilna konstrukcija iz profilov 50/50/4 mm.
|  | kg | 455.5 | 0
b.) polnilo - zasteklitev.
|  | m2 | 50.1 | 0
b.3.10 | Pohodna rešetka za prezračevanje garaž v osi BA/B4-B6: Izdelava, dobaav in montaža pohodne rešetke dim 1390 x 60 cm (svetla mera); vključno z okvirjem L profil Fe dim 50/50/4 mm, s sidri za vbetoniranje. Rešetka izdelana iz ploščatega Fe dim 50/3 cm, na razmaku 2-3 cm. Vsi kovinski deli so antikorozijsko zaščiteni in finalno pleskani v oljnati barvi v tonu po izboru arhitekta. Vse mere kontrolirati na mestu samem pred izdelavo in dobavo.
|  | kom | 1 | 0
b.3.11 | Rešetka kovinska vrata: Izdelava, dobava in montaža kovinskih rešetkastih vrat dim 160 x 220 cm, sesavljena iz jeklenih HOP profilov dim 50/50/4 mm (okvir) ter polnilo jeklena pocinkana mreža - raster 3 x 3 cm. Vsi kovinski deli so antikorozisjko zaščiteni in finalno pleskani v oljnati barvi v tonu po izboru. Vse mere kontrolirati na mestu samem pred izdelavo in dobavo, ostalo enako.
|  | kom | 2 | 0
b.3.12 | Kovinska vrata - prostor za plinske cisterne; dim 250 x 250 cm, ostalo enako kot postavka b.3.11./.
|  | kom | 2 | 0
b.3.13 | Izdelava, dobava in montaža kovinske zapore prostora za plinske cisterne sestavljena iz vertikalnih nosilnih elementov iz jeklenih profilov dim 80/80/5 mm, na razmaku 160 cm, višine 250 cm; sidranje v AB zid z nerjavečimi vijaki. Polnilo (med nosilnimi vertikalami) - jeklena pocinkana mreža do višine 250 cm - raster 3 x3 cm. Vsi kovinski deli so antikorozijsko zaščiteni in finalno pleskani v barvi po izbiri; ostalo enako.
| a.) nosilna jeklena konstrukcija. | kg | 700 | 0
| b.) polnilo - jeklena pocinkana mreža. | m2 | 91.75 | 0
b.3.14 | Stopniščna ograja (zunanja stopnišča): Izdelava, dobava in montaža kovinske stopniščne ograje - cevi f 50 mm, sidrana na distančnikih v AB zid. Vsi kovinski deli so antikorozijsko zaščiteni in pleskani v oljnati barvi po izboru. Vse mere kontrolirati na mestu dsamem pred izdelavo in dobavo.
|  | m1 | 15.8 | 0
| Skupaj ključavničarska dela: |  |  | 0
B.4 | TERACERSKA DELA:
Za vse nejasnosti ali variantne rešitve se je obvezno posvetovati s projektantom.
1. | Vsa dela morajo biti izvršena po določilih veljavnih normativov in v soglasju s tehničnimi predpisi za izvajanje del.
2. | Storitve kooperanta obsegajo (če ni z medsebojno pogodbo drugače določeno)
a. | snemanje vseh potrebnih izmer na objektu pred pričetkom izvajanja del.
b. | pregled in čiščenje podloge
c. | nanos izravnalne mase, kjer je to zahtevano po opisu posamezne postavke
d. | vsa dela na objektu vključno z vsemi dajatvami
e. | dobava osnovnega in pomožnega materiala
f. | prevoz materiala in orodja na objekt z vsem potrebnim nakladanjem, ekspeditom, razkladanjem in notranjim transportom do mesta vgrajevanja ter polaganje po opisu posamezne postavke.
g. | popravila zidov oz. oblog sten poškodovanih ob izvajanju del
h. | odstranjevanje preostalega materiala, odnos in odvoz iz gradbišča, končno čiščenje in zavarovanje izvedenih del do predaje in podobno.
3. | Enotne cene morajo vsebovati:
a./ vsa potrebna dokumentacija za začetek del.
b./ vsa potrebna pripravljalna in pospravljalna dela
c./ pregled in čiščenje podloge, nanos izravnalne mase, kjer je to potrebno.
d./ snemanje potrebnih izmer na gradbišču in po načrtih.
e./ prenos in obeleževanje višinskih točk na objektu.
f./ po potrebi izdelava vzorca in vgradnja le-tega na objektu.
g./ ves potrebni material: glavni, pomožni, pritrdilni in vezni material
h./ vse potrebne transporte in prenose.
i./ ustrezno začasno skladiščenje na delovišču.
j./ vsa potrebna pomožna sredstva za montažo in demontažo na objektu.
k./ uporabo vse potrebne mehanizacije ali drugih delovnih sredstev z vsemi stroški povezanimi s tem.
l./ usklajevanje z osnovnim načrtom in posvetovanje s projektantom
m./ vso potrebno delo do končnega izdelka.
n./ vso potrebno zunanje (tehnolog, laboratorij) in notranje kontrole kakovosti.
o./ sa potrebna dokazovanja kakovosti materiala, pravilnega načina izvedbe in izvedenih del (certifikati uporabljenih materialov, meritve tlačne trdnosti, poročila, itd.).
p./ terminsko usklajevanje del z ostalimi izvajalci na objektu.
r./ vse potrebne ukrepe za doseganje zahtevane kakovosti in rokov iz potrjenega terminskega plana izvajalca.
s./ popravilo morebitne povzročene škode ostalim izvajalcem na gradbišču
š. / čiščenje prostorov, nakladanje in odvoz odpadnega materiala na stalno deponijo.
t./ plačilo komunalnega prispevka za stalno deponijo odpadnega materiala.
u./ vsi ukrepi za zaščito delavcev na gradbišču, skladno z veljavnimi predpisi s področja varnosti in zdravja pri delu.
v./ v enotnih cenah morajo biti vključeni stroški na stalni deponiji. Izvajalec je dolžan predati vse evidenčne liste o oddaji odpadnega materiala v stalno deponijo
z./ v enotni ceni morajo biti tudi zajeti stroški zaščite dostopnih koridorjev v notranjosti objekta, do prostorov, kjer se izvajajo dela.
4. | V primeru da posamezne postavke v popisu ne zajemajo celotnega opisa potrebnega za funkcionalno dokončanje dela, mora ponudnik izvedbo le tega vključiti v ceno na enoto!
5. | Vsa dela morajo biti izvršena tako, da je zagotovljena funkcionalnost, stabilnost, varnost, natančnost in življenjska doba posameznih elementov.
b.4.1 | FB2.1: Tlaki v skupnih prostorih
kompletna izvedba tlaka v sestavi:
a. | teraco ploščice 30/30 cm d = 2,00 cm; (vgrajene klasično) vrsta, velikost ploščic in tekstura: po potrjenem vzorcu arhitekta
Opomba: v ceni mora izvajalec zajeti tudi niskostensko obrobo višine 10 cm
|  | m2 | 11.3 | 0
| Skupaj teracerska dela: |  |  | 0

## POPIS_G.O.DELA_OBJEKT A+B+C
STANOVANJSKA NASELJE ŠMARTNO
A. | REKAPITULACIJA GRADBENIH DEL: ( A+B+C )
A.0. | RUŠITVENA DELA: |  |  | 0
| A |  | 0
| B |  | 0
| C |  | 0
A.1 | ZEMELJSKA DELA: |  |  | 0
| A |  | 0
| B |  | 0
| C |  | 0
A.2 | BETONSKA DELA: |  |  | 0
| A |  | 0
| B |  | 0
| C |  | 0
A.3 | TESARSKA DELA: |  |  | 0
| A |  | 0
| B |  | 0
| C |  | 0
A.4 | ZIDARSAK DELA: |  |  | 0
| A |  | 0
| B |  | 0
| C |  | 0
A.5 | FASADERSKA DELA: |  |  | 0
| A |  | 0
| B |  | 0
| C |  | 0
A.6 | CEMENTNI ESTRIHI: |  |  | 0
| A |  | 0
| B |  | 0
| C |  | 0
| Skupaj gradbena dela: |  |  | 0
| A |  |  | 0
| B |  |  | 0
| C |  |  | 0
B. | REKAPITULACIJA OBRTNIŠKIH DEL:( A+B+C )
B.1 | KROVSKA DELA IN TESARSKA DELA STREHA: |  |  | 0
| A |  | 0
| B |  | 0
| C |  | 0
B.2 | KLEPARSKA DELA: |  |  | 0
| A |  | 0
| B |  | 0
| C |  | 0
B.3 | KLJUČAVNIČARSKA DELA: |  |  | 0
| A |  | 0
| B |  | 0
| C |  | 0
B.4 | MIZARSKA DELA: |  |  | 0
| A |  | 0
| B |  | 0
| C |  | 0
B.5 | PARKETARSKA DELA in LINOLEJ: |  |  | 0
| A |  | 0
| B |  | 0
| C |  | 0
B.6 | KERAMIČARSKA DELA: |  |  | 0
| A |  | 0
| B |  | 0
| C |  | 0
B.7 | SLIKOPLESKARSKA DELA: |  |  | 0
| A |  | 0
| B |  | 0
| C |  | 0
B.8 | GIPSKARTONSKE OBLOGE: |  |  | 0
| A |  | 0
| B |  | 0
| C |  | 0
B.9 | RAZNA OBRTNIŠKA DELA: |  |  | 0
| A |  | 0
| B |  | 0
| C |  | 0
B.10 | KAMNOSEŠKA DELA IN UMETNI KAMEN |  |  | 0
| A |  | 0
| B |  | 0
| C |  | 0
B.11 | ALU STEKLARSKA DELA: |  |  | 0
| A |  | 0
| B |  | 0
| C |  | 0
B.12 | EPOXI PREMAZI: |  |  | 0
| A |  | 0
| B |  | 0
| C |  | 0
B.13 | DVIGALA: |  |  | 0
| A |  | 0
| B |  | 0
| C |  | 0
B.14 | PVC OKNA: |  |  | 0
| A |  | 0
| B |  | 0
| C |  | 0
B.15 | TERACERSKA DELA |  |  | 0
| A |  | 0
| B |  | 0
| C |  | 0
| Skupaj obrtniška dela: |  |  | 0
| A |  |  | 0
| B |  |  | 0
| C |  |  | 0
A.0 | GRADBENA DELA: A+B+C
A.0 | RUŠITVENA DELA:
Splošna določila:
1. | Pred pričetkom del in pred izdelavo ponudbe mora izvajalec dodatno pregledati obstoječe stanje in stanje obstoječih konstrukcij, ki se rušijo. Pregledati je potrebno že izdelan načrt rušitvenih del in projektantu ali nadzorni službi posredovati eventualne pripombe. V postavkah rušitvenih del je v cenah za enoto mere potrebno zajeti: A./ Vse potrebne zaščite delovne sile, strojev in neposredne okolice ter obstoječih objektov v času izvajanja rušitvenih del; še posebej pa mirujoči in tekoči promet pešcev in vozil. B./ Z ruševinami, ki nastanejo pri rušitvi, se ravna v skladu s Pravilnikom o ravnanju z odpadki (Ur. l. RS, št. 84/98 s spremembami). Pred odvozom v stalno deponijo se ruševine sortirajo v skladu s klasifikacijami istega Pravilnika.
2. | Izvajalec sam izdela shemo organizacije gradbišča, ki jo potrdi naročnik s svojo nadzorno službo. Izvajalec GOI del mora v enotnih cenah vseh del predvideti vse stroške, ki so odvisni od npr. zapor pločnika, parkirnin, vseh potrebnih soglasij ustreznih institucij; pred pričetkom del in izdelavo ponudbe si mora izvajalec ogledati lokacijo izvedbe bodočih del. Naročnik ne bo priznal nobenih dodatnih stroškov, ki bi izvirali iz nepoznavanja lokacije ali drugih logističnih problemov.
3. | Izvajalec je dolžan predati naročniku vse evidenčne liste o oddaji odpadnega materiala v stalno deponijo.
4. | Rušitvena dela se izvajajo ročno in strojno. Pri izvajanju rušitev je treba upoštevati vsa zakonska določila, posebno pozornost je treba posvetiti varstvu pri delu. Vse gradbene odpadke je potrebno odpeljati na deponijo komunalnih odpadkov v skladu z odlokom o načinu upravljanja javne službe ravnanja s komunalnimi odpadki na območju občine in Pravilnikom o ravnanju z odpadki (Uradni list RS, št. 84/98 s spremembami)
5. | V primeru da posamezne postavke v popisu ne zajemajo celotnega opisa potrebnega za funkcionalno dokončanje dela, mora ponudnik izvedbo le tega vključiti v ceno na enoto na osnovi predhodnega ogleda objekta pred izdelavo pon udbe.
6. | Enotne cene morajo vsebovati:
a./ vso potrebno dokumentacijo za začetek del.
b./ vsa potrebna pripravljalna in pospravljalna dela.
c./ pregled in čiščenje podloge, nanos izravnalne mase, kjer je to potrebno.
d./ snemanje potrebnih izmer na gradbišču in po načrtih.
e./ prenos in obeleževanje višinskih točk na objektu.
f./ po potrebi izdelavo vzorca in vgradnjo le-tega na objektu.
g./ ves potrebni material: glavni, pomožni, pritrdilni in vezni material.
h./ vse potrebne transporte in prenose.
i./ ustrezno začasno skladiščenje na delovišču.
j./ vsa potrebna pomožna sredstva za montažo in demontažo na objektu.
k./ uporabo vse potrebne mehanizacije ali drugih delovnih sredstev z vsemi stroški, povezanimi s tem.
l./ usklajevanje z osnovnim načrtom in posvetovanje s projektantom.
m./ vse potrebno delo do končnega izdelka.
n./ vse potrebne zunanje (tehnolog, laboratorij) in notranje kontrole kakovosti.
o./ vsa potrebna dokazovanja kakovosti materiala, pravilnega načina izvedbe in izvedenih del (certifikati uporabljenih materialov, meritve tlačne trdnosti, poročila itd.).
p./ terminsko usklajevanje del z ostalimi izvajalci na objektu.
r./ vse potrebne ukrepe za doseganje zahtevane kakovosti in rokov iz potrjenega terminskega plana izvajalca.
s./ popravilo morebitne škode, povzročene ostalim izvajalcem na gradbišču.
š. / čiščenje prostorov, nakladanje in odvoz odpadnega materiala na stalno deponijo.
t./ plačilo komunalnega prispevka za stalno deponijo odpadnega materiala.
u./ vse ukrepe za zaščito delavcev na gradbišču skladno z veljavnimi predpisi s področja varnosti in zdravja pri delu.
v./ v enotnih cenah morajo biti vključeni stroški na stalni deponiji. Izvajalec je dolžan predati vse evidenčne liste o oddaji odpadnega materiala v stalno deponijo
z./ v enotni ceni morajo biti tudi zajeti stroški zaščite dostopnih koridorjev v notranjosti objekta do prostorov, kjer se izvajajo dela.
x./ v enotni ceni mora izvajalec zajeti tudi stroške čiščenja dostopnih cest v času izvedbe rušitvenih del.
y./ v enotnih cenah mora izvajalec zajeti vse stroške za sortiranje odpadnega materiala, nakladanje in odvoz v trajno deponijo, vključno z vsemi stroški na deponiji.
7. | Izvajalec je dolžan pred oddajo ponudbe pregledati eventualno stanje in ugotovljena manjkajoča dela vključiti v ceno.
8. | Hrupna gradbena dela na terenu in zunanjosti objekta se bodo izvajala od ponedeljka do petka od 7. do 18. ure, ob sobotah od 7. do 16 ure.
9. | Predelava gradbenih odpadkov s postopki drobljenja, lomljenja ali mletja na gradbišču ni predvidena.
10. | Izvajalec je dolžan izdelati elaborat za preprečevanje in zmanjševanje emisij delcev na gradbišču in zagotoviti, da se ukrepi izvajajo skladno s tem elaboratom, ter zagotoviti, da se v gradbeni dnevnik dnevno vpisuje tudi izvajanje teh ukrepov.
11. | Prepovedano je prašno usedlino odstranjevati s pihanjem, prašne površine čistiti s stisnjenim zrakom ali čistiti na območju gradbišča s suhim pometanjem.
12. | Prašne usedline je treba odstranjevati z vlažnim ali mokrim postopkom glede na stanje tehnike ali s sesalnim postopkom z uporabo primernega sesalnika za prah ali prašne usedline.
13. | Prah je treba vezati na površinah materialov z vzdrževanjem vlažnosti materiala, na primer z avtomatsko vodenim ali ročnim vodnim škropljenjem.
14. | Pri premeščanju in pretovarjanju je treba gradbene odpadke odmetavati z višin, ki niso večje od višin posod ali zabojnikov, ki se uporabljajo za zbiranje in prevažanje gradbenih odpadkov, gradbene odpadke pa je treba zbirati in prevažati v zaprtih ali pokritih posodah ali zabojnikih.
15. | Za gradbišče je treba zaradi preprečevanja in zmanjševanja razpršene emisije delcev zagotavljati naslednje organizacijske ukrepe: • na gradbišču je treba zmanjševati količine skladiščenega gradbenega materiala in gradbenih odpadkov, • skladiščeni gradbeni material je treba zaradi zmanjšanja prašenja prekrivati, vlažiti ali zaslanjati pred vplivi vetra, • na izvozih z gradbiščnih cest oziroma izvozih iz gradbišč na ceste, ki so javno dobro, je treba zagotoviti pranje koles in podvozja vozil, • redno je treba čistiti gradbiščne ceste z učinkovitimi pometalnimi stroji, ki ne povzročajo prašenja, ali s postopki mokrega čiščenja, • na gradbišču je treba omejiti hitrost vozil na največ 10 km/h.
16. | V času gradnje je treba predvideti vse potrebne varnostne ukrepe in tako organizacijo na gradbiščih, da bo preprečeno onesnaževanje voda, ki bi nastalo zaradi transporta, skladiščenja ali uporabe tekočih goriv ali drugih nevarnih snovi.
17. | Pred pričetkom del mora izvajalec izdelati posnetek obstoječega stanja sosednjih objektov in spremljati stanje ves čas gradnje/rušenja objekta po tem predračunu.
18. | V kalkulaciji enotne cene za posamezne postavke mora izvajalec zajeti v se stroške iznosa / transporta odpadnega materiala v gradbiščno deponijo, sortiranje odpadkov, nakladanje in odvoz v stalno deponijo, z vsemi stroški na stalni deponiji.
Tehnologijo in način rušenja določi izvajalec sam.
rušitvena dela - fasada:
a.0.1 | POZ F01 - ometana fasada: kompletna izvedba rušenja / odstranitve fasadne obloge v sestavi: a./ vododbojni zaključni fasadni premaz b. / tankoslojni zaključni omet (na armirani mrežici), debeline 0,50 cm; v tonu in teksturi po izbiri arhitekta. - toplotna izolacija: mineralna volna, npr.: TERVOL TP 10 v debelini 10 cm; plošče so lepljene in sidrane z nerjavečimi sidri; s poglobljenim sidranjem v stensko konstrukcijo.
| A | m2 | 217.7 | 0
| B | m2 | 339.3 | 0
| C | m2 | 318.62 | 0
a.0.2 | Rušenje / odstranitev fasadne obloge v sestavi: fasadna obloge pod napuščem (glej prereze) - enako kot postavka a.5.1./; le brez finalnega sloja. Na toplotni izolaciji izveden cementno - akrilni premaz na armirani mrežici.
| A | m2 | 56.26 | 0
| B | m2 | 73.72 | 0
| C | m2 | 43.73 | 0
a.0.3 | POZ F02 - prezračevalna fasada - obloga s fasadno opeko: kompletna izvedba rušenja / odstranitve fasadne obloge v sestavi: - fasadne površine s fasadno opeko MO 15 Mpa, dim 12 x 6 x 25 cm (NF); fuge širine 1 cm; fugiranje s fino cementne malte CM 1:2 (fuge poravnane s fasadno površino). Sidranje z nerjavečimi sidri v nosilno konstrukcijo - sidra dolžine cca. 20 cm - 5 kom/m2. - prezračevalni prostor 4 cm. - toplotno izolacijo, npr.: TERVOL-TP 10, plošče debeline 10 cm, plošče tudi sidrane z nerjavečimi sidri v nosilno konstrukcijo - 5 kom/m2.
| A | m2 | 212.49 | 0
| B | m2 | 335.35 | 0
| C | m2 | 170.31 | 0
a.0.4 | Rušenje / odstranitev finalne obdelave dimnikov nad streho in instalacijskimi jaški v sestAVI: a./ vododbojni zaključni fasadni premaz b. / tankoslojni zaključni omet (na armirani mrežici), debeline 0,50 cm; v tonu in teksturi po izbiri arhitekta. c. / obloga z mineralno volno, d = 4 cm.
| A | m2 | 2.94 | 0
| B | m2 | 55.44 | 0
| C | m2 | 22.68 | 0
a.0.5 | Rušenje / odstranitev preklade nad okni (armirana opeka - glej prerez fasadni pas), ena vrsta opeke.
| A | m1 | 13.2 | 0
| B | m1 | 27.9 | 0
| C | m1 | 22.2 | 0
a.0.6 | Rušenje / odstranitev obloge balkonov spodaj v sestavi: a./ vododbojni zaključni fasadni premaz b. / tankoslojni zaključni omet (na armirani mrežici), debeline 0,50 cm; v tonu in teksturi po izbiri arhitekta. - toplotna izolacija: mineralna volna, npr.: TERVOL TP 10 v debelini 10 cm; plošče so lepljene in sidrane z nerjavečimi sidri; s pogljobljenim sidranjem v stensko konstrukcijo.
| A | m2 | 29.28 | 0
| B | m2 | 13.1 | 0
| C | m2 | 33.2 | 0
rušitvena dela - streha: krovsko - kleparska dela
a.0.7 | POZ S01 in S02 - poševna streha: Kompletna izvedba rušenje konstrukcije v sestavi (naklon 40°): - finalna strešna kritina - strešna opeka - tip BOBROVEC v debelini, d= 3 cm. - tipskih snegolovov. - lesen opaž (smrekove deske, d= 22 mm) - letve dim 5/8 cm - letve položene osno na špirovce, vmes prezračevalni prostor v debelini 8 cm. - vetrna zapora, paroprepustna folija izdelana iz poliestrskih in PVC vlaken, npr.: STAMOID STAMISOL ali podobno, položena čez toplotno izolacijo in špirovce.
| A | m2 | 413.1 | 0
| B | m2 | 675.46 | 0
| C | m2 | 326.44 | 0
a.0.8 | Enako kot postavka b.1.1./; le izvedba "kukerla" - naklon 40 °.
| A | m2 | 46.59 | 0
| B | m2 | 63.33 | 0
| C | m2 | 31.67 | 0
a.0.9 | Rušenje / odstranitev slemenjakov tip "BOBROVEC" na poševnih strehah - sleme.
| A | m1 | 33.1 | 0
| B | m1 | 39.8 | 0
| C | m1 | 20.5 | 0
a.0.10 | Rušenje / odstranitev slemenjakov tip "BOBROVEC" na poševnih strehah - sleme kukrle
| A | m1 | 12.6 | 0
| B | m1 | 182.75 | 0
| C | m1 | 57.58 | 0
a.0.11 | Lesena konstrukcija - polica ob kukerlih (glej prerez - prečni 1-1); rušenje / odstranitev lesene nosilne podkonstrukcije ravne police in poševnega dela. Konstrukcija sestavljena iz žebljanih nosilcev - smrekove deske, d= 22 m, širine do 10 cm, ob steni montiran - sidran vertikalni stebriček, dim 10 x 10 cm 3 kom. Povprečna poraba lesa do 0,04 m3/m2;
| A | m2 | 6.8 | 0
| B | m2 | 25.44 | 0
| C | m2 | 12.72 | 0
a.0.12 | Rušenje / odstranitev čelnih desk (smrekove deske, d= 22 mm), kot podlaga za oblogo c Cu pločevino. Deska širine 40 cm.
| A | m1 | 40.73 | 0
| B | m1 | 69.09 | 0
| C | m1 | 54.16 | 0
a.0.13 | Enako kot postavka a.0.12./; le čelna deska širine 20 cm - kukerle poševni del čela.
| A | m1 | 22.45 | 0
| B | m1 | 33.68 | 0
| C | m1 | 16.84 | 0
a.0.14 | Rušenje / odstranitev lesenega opaža, spodnji rob čela kukerlov - opaž iz smrekovega lesa, d= 0,22 cm; ostalo enako. Opaž v širini cca. 30 cm, kot podlaga za montažo finalne obloge
| A | m2 | 6.73 | 0
| B | m2 | 10.1 | 0
| C | m2 | 5.05 | 0
a.0.15 | Rušenje / odstranitev zaključne deske v kapu. višine 30 cm, ostalo enako. Zaključna deska pritrjena na špirovec.
| A | m1 | 41 | 0
| B | m1 | 78.45 | 0
| C | m1 | 41.8 | 0
a.0.16 | Rušenje / odstranitev lesene nosilne podkonstrukcije - napušč, sestavljene iz letev dim 5 x 8 cm, na razmaku cca. 30 cm.
| A | m2 | 86.51 | 0
| B | m2 | 48.2 | 0
| C | m2 | 23.88 | 0
a.0.17 | Rušenje / odstranitve lesenega korita izdelano iz smrekovih desk, d = 22 mm, r.š.= 60 cm.
| A | m2 | 41 | 0
| B | m2 | 78.45 | 0
| C | m2 | 41.8 | 0
a.0.18 | Rušenje / odstranitev lesenega opaža za strešino v naklonu 5% v osi 6-8; desek (smreka), d = 22 mm
| A | m2 | 0 | 0
| B | m2 | 0 | 0
| C | m2 | 36.68 | 0
a.0.19 | Rušenje / odstranitev finalnih fasadnih plošč tip "MAX - EXTERIER",
| A | m2 | 86.51 | 0
| B | m2 | 48.2 | 0
| C | m2 | 23.88 | 0
a.0.20 | Rušenje / odstranitev opaža na čelnih fasadnih površinah nad napuščem - trikotni del; opaž iz smrekovih desk, d= 22 mm;
| A | m2 | 7.32 | 0
| B | m2 | 1.08 | 0
| C | m2 | 0.72 | 0
a.0.21 | Rušenje / odstranitev horizontalnih odtočnih žlebov izdelanih iz Cu pločevine, r.š.= 55 cm. Žleb montiran na leseni opaž. Cu pločevine d= 0,60 mm,
| A | m1 | 41 | 0
| B | m1 | 78.45 | 0
| C | m1 | 41 | 0
a.0.22 | Rušenje / odstranitev kapne pločevine iz Cu, d= 0,60 mm, r.š.= do 35 cm;
| A | m1 | 41 | 0
| B | m1 | 78.45 | 0
| C | m1 | 41 | 0
a.0.23 | Rušenje / odstraniutev police izdelane iz Cu pločevine, d= 0,60 mm. Okenska polica pri kukerlih, montiran na lesen opaž;
| A | m1 | 13.6 | 0
| B | m1 | 25.44 | 0
| C | m1 | 12.72 | 0
a.0.24 | Rušenje / odstranitev čelne pločevine iz Cu, d= 0,60 mm, r.š.= do 30 cm; montirana na čelo lesenega korita za horizontalni žleb;
| A | m1 | 41 | 0
| B | m1 | 79.6 | 0
| C | m1 | 54.16 | 0
a.0.25 | Rušenje / odstranitev obrobe v žloti iz Cu pločevine, d= 0,60 mm; r.š.= do 30 cm,
| A | m1 | 32.5 | 0
| B | m1 | 48.83 | 0
| C | m1 | 24.42 | 0
a.0.26 | Rušenje / odstranitev čelne obrobe na poševnih strehah iz Cu pločevine, d= 0,60 mm, r.š.= do 55 cm,
| A | m1 | 40.73 | 0
| B | m1 | 69.09 | 0
| C | m1 | 54.16 | 0
a.0.27 | Rušenje / odstranitev čelne obrobe kukerlov; Cu pločevina, d= 0,60 mm; r.š.= do 30 cm.
| A | m1 | 22.45 | 0
| B | m1 | 33.68 | 0
| C | m1 | 16.84 | 0
a.0.28 | Rušenje / odstranitev pločevine pod napuščem na čelu fasade; iz Cu pločevine, d= 0,60 mm, r.š.= do 55 cm. Pločevina montirana na opaž
| A | m1 | 16.29 | 0
| B | m1 | 27.64 | 0
| C | m1 | 21.66 | 0
a.0.29 | Rušenje / odstranitev obloge napuščev - čela pri kukerlih. Cu pločevina, d= 0,60 mm, r.š.= do 45 cm.
| A | m1 | 22.45 | 0
| B | m1 | 33.68 | 0
| C | m1 | 16.84 | 0
a.0.30 | Rušenje / odstranitev dimniških obrob na poševnih strehah izdelanih iz Cu pločevine, d= 0,60 mm, r.š.= do 55 cm; zajete tudi obrobe pri strešnih oknih,
| A | m1 | 65.54 | 0
| B | m1 | 182.75 | 0
| C | m1 | 57.58 | 0
a.0.31 | Rušenje / odstranitev žlebnega kotlička za izvedbo priključkov horizontlnih odtočnih cevi, na vertikale f 15 cm, izdelava iz Cu pločevine, d= 0,60 mm.
| A | kom | 4 | 0
| B | kom | 10 | 0
| C | kom | 6 | 0
a.0.32 | Rušenje / demontaža vertikalnih odtočnih žlebov f 15 cm iz Cu pločevine, d= 0,60 mm; vključno z vsem tesnilnim in pritrdilnim materialom.
| A | m1 | 22 | 0
| B | m1 | 64.5 | 0
| C | m1 | 36.3 | 0
a.0.33 | Rušenje / odstranitev priključkov vertikalnih cevi na peskolove (koleno 90° iz LTŽ cevi).
| A | kom | 4 | 0
| B | kom | 10 | 0
| C | kom | 6 | 0
a.0.34 | Rušenje / odstranitev vertikalnih priključkov v dolžini 120 cm iz LTŽ cevi f 15 cm, na katere se priključijo vertikalne odtočne cevi, vključno z vsem tesnilnim in pritrdilnim materialom;
| A | kom | 4 | 0
| B | kom | 10 | 0
| C | kom | 6 | 0
a.0.35 | Rušenje / odstranitev zaščitne mrežice iz Cu pločevine na priključkih horizontalnih odtočnih žlebov na vertikalne cevi
| A | kom | 4 | 0
| B | kom | 10 | 0
| C | kom | 6 | 0
a.0.36 | Rušenje / odstranitev zidnih obrob iz Cu pločevine, d= 0,60 mm, r.š.= do 40 cm;
| A | m1 | 0 | 0
| B | m1 | 64.46 | 0
| C | m1 | 9.42 | 0
a.0.37 | Rušenje / odstranitev ravnega dela strehe (naklon 5%) - objekt C med osmi 6-8. Cu pločevino, d= 0,60 mm,, vključno s tesnilnim materialom. Pločevina montirana na lesen opaž.
| A | m2 | 0 | 0
| B | m2 | 0 | 0
| C | m2 | 37.19 | 0
a.0.38 | Rušenje / odstranitev Cu police na zobu fasadne obloge - opeka. Cu pločevina, d= 0,60 mm, r.š.= do 40 cm., vključno z vsem nosilnim in pritrdilnim materialom.
| A | m2 | 61.75 | 0
| B | m2 | 60.3 | 0
| C | m2 | 14.45 | 0
rušenje / odstrtanitev oken in vrat - fasadana zasteklitev in strešna okna
a.0.39 | POZ OM01 - strešno okno - mansarda - stari del, dim 140 x 90 cm Steklo: termopan. Okvir: lesen z ALU zunanjo oblogo. Podboj: lesen
| A | kom | 1 | 0
| B | kom | 28 | 0
| C | kom | 0 | 0
a.0.40 | POZ OM02 - strešno okno - mansarda - stari del, dim 140 x 90 cm Steklo: termopan. Okvir: lesen z ALU zunanjo oblogo. Podboj: lesen
| A | kom | 9 | 0
| B | kom | 0 | 0
| C | kom | 7 | 0
a.0.41 | POZ O01 - S fasada, dim 100 x 100 cm: Steklo: termopan 1 krilo. Okvir: lesen z ALU zunanjo oblogo. Podboj: lesen Okovje: serijsko okovje. Kljuka: tipska aluminijasta. OP.: zunanje zalužije.
| A | kom | 0 | 0
| B | kom | 1 | 0
| C | kom | 0 | 0
a.0.42 | POZ O02 - V fasada, dim 60 x 100 cm: Steklo: termopan 1 krilo. Okvir: lesen z ALU zunanjo oblogo. Podboj: lesen Okovje: serijsko okovje. Kljuka: tipska aluminijasta. OP.: zunanje zalužije.
| A | kom | 0 | 0
| B | kom | 2 | 0
| C | kom | 0 | 0
a.0.43 | POZ O03 - S fasada, dim 60 x 170 cm: Steklo: termopan 1 krilo. Okvir: lesen z ALU zunanjo oblogo. Podboj: lesen Okovje: serijsko okovje. Kljuka: tipska aluminijasta. OP.: zunanje zalužije.
| A | kom | 0 | 0
| B | kom | 2 | 0
| C | kom | 0 | 0
a.0.44 | POZ O04 - okna, dim 80 x 170 cm: Steklo: termopan 1 krilo. Okvir: lesen z ALU zunanjo oblogo. Podboj: lesen Okovje: serijsko okovje. Kljuka: tipska aluminijasta. OP.: zunanje zalužije.
| A | kom | 0 | 0
| B | kom | 0 | 0
| C | kom | 21 | 0
a.0.45 | POZ O05 - S, J in V fasada, dim 90 x 170 cm: Steklo: termopan 1 krilo.. Okvir: lesen z ALU zunanjo oblogo. Podboj: lesen Okovje: serijsko okovje. Kljuka: tipska aluminijasta. OP.: zunanje zalužije.
| A | kom | 5 | 0
| B | kom | 10 | 0
| C | kom | 0 | 0
a.0.46 | POZ O06 - V fasada - okna, pritličje, nadstropje, dim 100 x 170 cm: Steklo: termopan 1 krilo. Okvir: lesen z ALU zunanjo oblogo. Podboj: lesen Okovje: serijsko okovje. Kljuka: tipska aluminijasta. OP.: zunanje zalužije.
| A | kom | 12 | 0
| B | kom | 18 | 0
| C | kom | 0 | 0
a.0.47 | POZ O07 - S in J fasada - okna pritličje, dim 120 x 170 cm: Steklo: termopan 1 krilo. Okvir: lesen z ALU zunanjo oblogo. Podboj: lesen Okovje: serijsko okovje. Kljuka: tipska aluminijasta. OP.: zunanje zalužije.
| A | kom | 0 | 0
| B | kom | 9 | 0
| C | kom | 0 | 0
a.0.48 | POZ O08 - S in J fasada - okna pritličje, dim 150 x 170 cm: Steklo: termopan 1 krilo. Okvir: lesen z ALU zunanjo oblogo. Podboj: lesen Okovje: serijsko okovje. Kljuka: tipska aluminijasta. OP.: zunanje zalužije.
| A | kom | 0 | 0
| B | kom | 3 | 0
| C | kom | 0 | 0
a.0.49 | POZ O09 - S fasada; nadstropje, dim 160 x 170 cm: Steklo: termopan 2 kril. Okvir: lesen z ALU zunanjo oblogo. Podboj: lesen Okovje: serijsko okovje. Kljuka: tipska aluminijasta. OP.: zunanje zalužije.
| A | kom | 0 | 0
| B | kom | 0 | 0
| C | kom | 3 | 0
a.0.50 | POZ O10 - Okna, dim 80 x 260 cm: Steklo: termopan. Okvir: lesen z ALU zunanjo oblogo. Podboj: lesen Okovje: serijsko okovje. Kljuka: tipska aluminijasta. OP.: zunanje zalužije.
| A | kom | 0 | 0
| B | kom | 0 | 0
| C | kom | 2 | 0
a.0.51 | POZ O11 - Z, S in J fasada - okna pritličje, nadstropje, mansarda, dim 90 x 260 cm: Steklo: termopan. Okvir: lesen z ALU zunanjo oblogo. Podboj: lesen Okovje: serijsko okovje. Kljuka: tipska aluminijasta. OP.: zunanje zalužije.
| A | kom | 10 | 0
| B | kom | 14 | 0
| C | kom | 0 | 0
a.0.52 | Rušenje / odstranitev kupol za odvod dima za ravne strehe, kompletno z vsem tesnilnim in pritrdilnim materialom, dim: 100 x 100 cm
| A | kom | 1 | 0
| B | kom | 2 | 0
| C | kom | 1 | 0
a.0.53 | Rušenje / odstranitev kupol - za izhod na streho - tipski proizvod. Dim : 90 x 120 cm, vključno z stopnicami,
| A | kom | 1 | 0
| B | kom | 2 | 0
| C | kom | 1 | 0
rušenje - ALU fasadne zasteklitve:
a.0.54 | POZ SS02 - avtomatska steklena drsna vrata - fasadna, dim 210 x 245 + 10 cm: Krilo: stekleno krilo debeline 8 mm iz kaljenega stena. Podboj: aluminijast. Obdelava krila: prozorno steklo s kovinskim robom debeline 1,7 cm. Okovje: tipsko za drsna vrata. Ključavnica: v tleh.
| A | kom | 2 | 0
| B | kom | 0 | 0
| C | kom | 0 | 0
a.0.55 | POZ SS04 - steklena stena z vrati na balkon, dim 180 x 245 + 10 cm.: Krilo: stekleno; 1 krilo, druga polovica fiksna zasteklitev. Obdelava krila: termopan. Okvir: lesen z ALU zunanjo oblogo. Podboj: lesen. Okovje: tipsko. Kljuka: tipska aluminijasta OP.: zunanje žaluzije.
| A | kom | 0 | 0
| B | kom | 0 | 0
| C | kom | 1 | 0
a.0.56 | POZ SS05 - steklena stena - S fasada, dim 80 x 508 cm: Steklo: termopan. Okvir: lesen z ALU zunanjo oblogo. Podboj: lesen. Okovje: tipsko. Kljuka: tipska aluminijasta
| A | kom | 0 | 0
| B | kom | 0 | 0
| C | kom | 1 | 0
a.0.57 | POZ SS05-V - steklena stena - S fasada, dim 80 x 508 cm: Steklo: termopan. Okvir: lesen z ALU zunanjo oblogo. Podboj: lesen. Okovje: tipsko. Kljuka: tipska aluminijasta
| A | kom | 0 | 0
| B | kom | 0 | 0
| C | kom | 1 | 0
a.0.58 | POZ SS06 - steklena stena - S fasada, dim 85 x 702,5 cm: Steklo: termopan. Okvir: lesen z ALU zunanjo oblogo. Podboj: lesen. Okovje: tipsko. Kljuka: tipska aluminijasta
| A | kom | 0 | 0
| B | kom | 2 | 0
| C | kom | 0 | 0
a.0.59 | POZ SS07 - steklena stena - masnsarda, J fasada, dim 320 x 193 cm: Steklo: termopan. Okvir: lesen z ALU zunanjo oblogo. Podboj: lesen. Okovje: tipsko. Kljuka: tipska aluminijasta OP.: fiksna lesena senčila.
| A | kom | 0 | 0
| B | kom | 0 | 0
| C | kom | 1 | 0
a.0.60 | POZ SS08 - steklena stena - poslovni prostor A, J fasada, dim 520 x 245 cm. Steklo: termopan. Okvir: lesen z ALU zunanjo oblogo. Podboj: lesen. Okovje: tipsko. Kljuka: tipska aluminijasta OP.: zunanje žaluzije.
| A | kom | 0 | 0
| B | kom | 1 | 0
| C | kom | 0 | 0
a.0.61 | POZ SS09 - steklena stena - poslovni prostor A, Z fasada, dim 365 x 245 cm. Steklo: termopan. Okvir: lesen z ALU zunanjo oblogo. Podboj: lesen. Okovje: tipsko. Kljuka: tipska aluminijasta OP.: zunanje žaluzije.
| A | kom | 0 | 0
| B | kom | 4 | 0
| C | kom | 0 | 0
a.0.62 | POZ SS10 - steklena stena - mansarda, dim 270 x 155 cm: Steklo: termopan. Okvir: lesen z ALU zunanjo oblogo. Podboj: lesen. Okovje: tipsko. Kljuka: tipska aluminijasta OP.: zunanje žaluzije.
| A | kom | 0 | 0
| B | kom | 4 | 0
| C | kom | 0 | 0
a.0.63 | POZ VS01-B - steklena fasadna vrata, dim 80 x 260 + 10 cm: Krilo: stekleno; 1 krilo. Obdelava krila: termopan. Okvir: lesen z ALU zunanjo oblogo. Podboj: lesen. Kljuka: tipska aluminijasta OP.: zunanje žaluzije.
| A | kom | 0 | 0
| B | kom | 0 | 0
| C | kom | 6 | 0
a.0.64 | POZ VS01-Z - steklena fasadna vrata, dim 80 x 260 + 10 cm: Krilo: stekleno; 1 krilo. Obdelava krila: termopan. Okvir: lesen z ALU zunanjo oblogo. Podboj: lesen. Kljuka: tipska aluminijasta OP.: zunanje žaluzije.
| A | kom | 0 | 0
| B | kom | 0 | 0
| C | kom | 9 | 0
a.0.65 | POZ VS02-B - steklena fasadna vrata, dim 90 x 260 + 10 cm: Krilo: stekleno; 1 krilo. Obdelava krila: termopan. Okvir: lesen z ALU zunanjo oblogo. Podboj: lesen. Kljuka: tipska aluminijasta OP.: zunanje žaluzije.
| A | kom | 4 | 0
| B | kom | 0 | 0
| C | kom | 0 | 0
a.0.66 | POZ VS02-Z - steklena fasadna vrata, dim 90 x 260 + 10 cm: Krilo: stekleno; 1 krilo. Obdelava krila: termopan. Okvir: lesen z ALU zunanjo oblogo. Podboj: lesen. Kljuka: tipska aluminijasta OP.: zunanje žaluzije.
| A | kom | 8 | 0
| B | kom | 7 | 0
| C | kom | 0 | 0
a.0.67 | POZ VS03-B - steklena fasadna vrata, dim 100 x 260 + 10 cm: Krilo: stekleno; 1 krilo. Obdelava krila: termopan. Okvir: lesen z ALU zunanjo oblogo. Podboj: lesen. Kljuka: tipska aluminijasta OP.: zunanje žaluzije.
| A | kom | 0 | 0
| B | kom | 5 | 0
| C | kom | 0 | 0
a.0.68 | POZ VS03-Z - steklena fasadna vrata, dim 100 x 260 + 10 cm: Krilo: stekleno; 1 krilo. Obdelava krila: termopan. Okvir: lesen z ALU zunanjo oblogo. Podboj: lesen. Kljuka: tipska aluminijasta OP.: zunanje žaluzije.
| A | kom | 3 | 0
| B | kom | 6 | 0
| C | kom | 0 | 0
a.0.69 | POZ VS04-Z - steklena dvokrilna fasadna vrata, dim 160 x 260 + 10 cm: Krilo: stekleno; 2 krili. Obdelava krila: termopan. Okvir: lesen z ALU zunanjo oblogo. Podboj: lesen. Kljuka: tipska aluminijasta OP.: zunanje žaluzije.
| A | kom | 0 | 0
| B | kom | 0 | 0
| C | kom | 1 | 0
a.0.70 | POZ VS05-B - steklena fasadna vrata, dim 80 x 220 + 10 cm: Krilo: stekleno; 1 krilo. Obdelava krila: termopan. Okvir: lesen z ALU zunanjo oblogo. Podboj: lesen. Kljuka: tipska aluminijasta OP.: zunanje žaluzije.
| A | kom | 0 | 0
| B | kom | 0 | 0
| C | kom | 1 | 0
a.0.71 | POZ VS05-Z - steklena fasadna vrata, dim 80 x 220 + 10 cm: Krilo: stekleno; 1 krilo. Obdelava krila: termopan. Okvir: lesen z ALU zunanjo oblogo. Podboj: lesen. Kljuka: tipska aluminijasta OP.: zunanje žaluzije.
| A | kom | 0 | 0
| B | kom | 0 | 0
| C | kom | 3 | 0
a.0.72 | Rušenje / vodstranitev tlaka balkonov POZ-TF05- tlak balkonov v sestavi: finalni tlak: talna keramika - granitogres dim: 30 x 30 cm-nedrseča keramika + lepilo, estrih: mikroarmiran beton MB 20 ; debeline d= 4,00 cm, mikroarmatura: PP vsebnost 0,95 kg / m2, npr.: FIBRILS F 120 ali enakovredno.Tlak je po obodu dilatiran s stiropor trakom debeline 1,00 cm. Akustična izolacija in ločilni sloj: PE ekspandirana folija , L'nw= 18 dB, npr.: GEFICELL T - DZ 6 - 1 mm ali enakovredno. Toplotna izolacija:debeline d= 2,00 cm: ekstrudirani polistiren ; Hidrtoizolacija balkonov: dvoslojna hidroizolacija, npr.: SCUDOPLAST TNT 4, v skupni debelini 1 cm.
| A | m2 | 29.19 | 0
| B | m2 | 13.1 | 0
| C | m2 | 33.2 | 0
| Skupaj rušitvena dela dela: |  |  | 0
| A |  |  | 0
| B |  |  | 0
| C |  |  | 0
A.1 | ZEMELJSKA DELA:
Splošno:
1. | Vsa zemeljska dela kot so; izkopi, zasipi in podobno, se morajo izvajati po določilih tehničnih predpisov in skladno z navodili na osnovi geotehničnega poročila.
2. | Pripravljalna in pospravljalna dela so element prodajne cene, enako tudi zakoličbe, montaža in demontaža profilov za izvedbo izkopov, prenosi višinskih točk, zaščita višinskih točk in podobno
3. | Pred izkopom gradbene jame je potrebno preveriti, če je zemljišče prosto vseh komunalnih vodov kot je; elektrika, voda, kanalizacija, telekomunikacije, ipd.
4. | Prestavitev komunalnih vodov se obračunava po dejansko izvršenih delih in so predmet posebnega predračuna in projekta.
5. | Čiščenje terena pred pričetkom izkopa ni predmet tega popisa.
6. | Obračun izkopov se opravi mo m3 izkopa terena, merjeno na osnovi profilov, posnetih pred izkopom in po končanem izkopu.
7. | Standardi, ki se nanašajo zemeljska dela, oziroma materiale, ki se uporabljajo pri zemeljskih delih.
Geotekstilije in geotekstilijam sorodni izdelki – Značilnosti, ki se zahtevajo pri nasipih, temeljih in trdnih strukturah in geotekstilije ki se zahtevajo pri drenažnih sistemih
SIST EN 13251:2001
SIST EN 13251:2001/ A1:2005
SIST EN 13252:2001
SIST EN 13252:2001/ A1:2005
8. | agregat za gradnjo cest
SIST EN 12620:2002
Opomba:
9. | V primeru da posamezne postavke v popisu ne zajemajo celotnega opisa potrebnega za funkcionalno dokončanje dela, mora izvajalec izvedbo le tega vključiti v ceno na enoto!
10. | Enotne cene morajo vsebovati:
a./ vsa potrebna dokumentacija za začetek del.
b./ vsa potrebna pripravljalna in pospravljalna dela
c./ pregled in čiščenje podloge, nanos izravnalne mase, kjer je to potrebno.
d./ snemanje potrebnih izmer na gradbišču in po načrtih.
e./ prenos in obeleževanje višinskih točk na objektu.
f./ po potrebi izdelava vzorca in vgradnja le-tega na objektu.
g./ ves potrebni material: glavni, pomožni, pritrdilni in vezni material
h./ vse potrebne transporte in prenose.
i./ ustrezno začasno skladiščenje na delovišču.
j./ vsa potrebna pomožna sredstva za montažo in demontažo na objektu.
k./ uporabo vse potrebne mehanizacije ali drugih delovnih sredstev z vsemi stroški povezanimi s tem.
l./ usklajevanje z osnovnim načrtom in posvetovanje s projektantom
m./ vso potrebno delo do končnega izdelka.
n./ vso potrebno zunanje (tehnolog, laboratorij) in notranje kontrole kakovosti.
o./ sa potrebna dokazovanja kakovosti materiala, pravilnega načina izvedbe in izvedenih del (certifikati uporabljenih materialov, meritve tlačne trdnosti, poročila, itd.).
p./ terminsko usklajevanje del z ostalimi izvajalci na objektu.
r./ vse potrebne ukrepe za doseganje zahtevane kakovosti in rokov iz potrjenega terminskega plana izvajalca.
s./ popravilo morebitne povzročene škode ostalim izvajalcem na gradbišču
š. / čiščenje prostorov, nakladanje in odvoz odpadnega materiala na stalno deponijo.
t./ plačilo komunalnega prispevka za stalno deponijo odpadnega materiala.
u./ vsi ukrepi za zaščito delavcev na gradbišču, skladno z veljavnimi predpisi s področja varnosti in zdravja pri delu.
v./ v enotnih cenah morajo biti vključeni stroški na stalni deponiji. Izvajalec je dolžan predati vse evidenčne liste o oddaji odpadnega materiala v stalno deponijo
z./ v enotni ceni morajo biti tudi zajeti stroški zaščite dostopnih koridorjev v notranjosti objekta, do prostorov, kjer se izvajajo dela.
11. | Vsa dela morajo biti izvršena tako, da je zagotovljena funkcionalnost, stabilnost, varnost, natančnost in življenjska doba posameznih elementov.
Opomba: zemeljska dela - izkopi, zasipi se izvajajo po zahtevah geomahanika. Pri izkopu mora biti prisoten geomehski nadzor, ki potrdi projektno predvideno sestavo tal.
a.1.1 | R3.1: Ravna streha nad garažo
kompletna izvedba tlaka v sestavi:
a. | travna ruša z grmovnicami in drevesnicami po projektu zunanje ureditve
b. | rjava zemlja I. kategorije d = 12,5 - 30,00 cm
c. | filtrski sloj: PP filc 600 g/m² npr.: POLYFELT P 007 ali enakovredno
d. | akumulacija vode: d = 2,00 cm; perforirana HDPE čepasta folija, akumulacija 14 l/m², npr.: Maxistud 20 F ali enakovredno
e. | filtrski sloj. PP filc 600 g/m² npr.: POLYFELT P 007 ali enakovredno
f. | drenažn i sloj d = 5,00 cm: pran prodec frakcije 16-32
g. | hidroizolacija d = 0,90 cm; 2-slojna iz elastomer-bit. trakov s PES filcem, po zahtevah SIST DIN 52133, zgornji sloj s posipom škrilja, npr. 1 x IZOELAST P5 DIN FLL, 5 mm, polno varjen 1 x IZOELAST P4 PLUS, 4 mm, točkovno varjen
h. | zaščiotni sloj d = 0,010 cm; bitumenski trak s steklenim voalom d = 1 mm, npr. IZOSEK, s PP voalom na spodnji strani, točkovno lepljen s Termifix lepilom na stiropor
i. | naklonski sloj d ? 2 - 35,00 cmplošče iz stiropora tovarniško rezane v naklonu 1,5%, ≥ 200 kPa, npr. FRAGMAT EPS 200
| A | m2 | 0 | 0
| B | m2 | 128.29 | 0
| C | m2 | 178.91 | 0
a.1.2 | Dobava in razgrinjanje gramoznega materiala - rob okrog objekta v širini 40 cm; gramoz granulacije 16 - 32 mm; skupna debelina cca 30 cm; kompletno z vsemi pomožnimi deli in prenosi po trasi.
| A | m3 | 0 | 0
| B | m3 | 6.82 | 0
| C | m3 | 4.62 | 0
a.1.3 | Sejanje trave na zelenicah vključno z uvaljanjem semena.
| A | m2 | 0 | 0
| B | m2 | 128.29 | 0
| C | m2 | 178.91 | 0
| Skupaj zemeljska dela: |  |  | 0
| A |  |  | 0
| B |  |  | 0
| C |  |  | 0
A.2 | BETONSKA IN ARMIRANO BETONSKA DELA:
Splošna določila:
Konstrukcije iz betona morajo biti ravne, izdelane po opažnem načrtu, brez votlih mest in brez iztekanj cementnega gela na stikih opažev. Nega betona vsebuje zaščito vgrajenega betona do polne trdnosti pred prevelikim izhlapevanjem vode iz betona, kakor tudi zaščito pred nizkimi temperaturami. Izvajalec mora pustiti v vseh betonskih konstrukcijah odprtine za montažo instalacij. Splošno o izgledu betonov: Vsi betoni morajo biti izdelani v kvalitetnem opažu in ravni. Izgled betona mora slediti določilom, ki izhajajo iz smernic DBV/BDZ, osnova pa po DIN 18217 in DIN 18500, zatevani razred določen pri posameznih postavkah. Za natančnejšo definicijo zahtev glej tehnično poročilo.
1. | Betonska dela se morajo izvajati po določilih veljavnih tehničnih predpisih in normativih v soglasju s SIST EN 206-1 (uporaba skupaj s SIST 1026).
2. | Standardi za betonska dela vsebujejo poleg izdelave opisane v posameznih postavkah, še vsa potrebna pomožna dela in sicer:
2.1. | dela in ukrepe po določilih veljavnih predpisih varstva pri delu.
2.2. | čiščenje in močenje opažev neposredno pred betoniranjem.
2.3. | čiščenje betonskega železa od blata, maščob in rje, ki se lušči, postavljanje podložk in začasno vezanje armature k opažu.
2.4. | razna popravila opažev pri betoniranju.
2.5. | vmetavanje betona v opaže, premeščanje lijaka med betoniranjem, premeščanje vibratorjev, ipd.
2.6. | čiščenje prostorov in delovnih naprav po končanem delu.
2.7. | nega betona (zaščita in močenje betona) skladno s projektom betona.
3. | Pred pričetkom vgrajevanja betona morata biti opaž in armatura popolnoma zalit z betonom;
3.1. | beton mora biti gost in brez gnezd. Armatura mora ostati na svojem mestu in mora biti obdana s predpisanim zaščitnim slojem betona (glej statični izračun).
3.2. | višina prostega pada betona ne sme biti večja od 1,00 m. V primeru da se mora beton vmetavati z večje višine je potrebno, da bi preprečili segregacijo, uporabiti eno od priznanih metod za vgrajevanje betona.
3.3. | kvaliteta betona mora ustrezati zahtevam splošnih določil za betonska dela in opisu del.
3.4. | kot vidne konstrukcije se smatrajo vse tiste konstrukcije iz betona, ki ostanejo po izdelavi neometane ali neobložene. Betonske površine morajo biti ravne in vertikalne skladno z DIN normativi za ustrezne objekte (DIN 18802). Vidne betonske površine ne smejo biti krpane ali kako drugače zidarsko obdelane. Dopustna je samo obdelava odprtin za vezanje opažev in sicer tako, da se jih zapre s plastičnimi čepi.
4. | Opis dela:
4.1. | ročno vgrajevanje z ročnim ali strojnim zgoščevanjem betona v konstrukcije določenega preseka po opisu del.
4.2. | naprava in transport betona s prenosom vsega materiala do mesta vgrajevanja
4.3. | vsa pomožna dela po opisu splošnih določil za betonska dela.
5. | Obračun:
5.1. | a./ vgrajevanje betona se obračunava v m3 betona ali kot je navedeno v opisu del. b./ Pri obračunu količin vgrajenega betona se odštejejo vse odprtine neglede na velikost. c./ obračun armature se izvede na osnovi dejansko vgrajene armature na osnovi armaturnih načrtov. d./ dodatki za eventuelne oteževalne okoliščine izvedbe del se ne obračunavajo posebej.
6. | AB plošče in stene - požarna odpornost REI 60.
7. | Izvajalec je dolžan izdelati projekt betona pred izvajanjem betonerskih del. Projekt betona potrdi projektant.
8. | Vse betonske površine mora izvajalec predati popolnoma ravne, vse neravnine, ki bi jih bilo eventuelno potrebno izravnati bodo upoštevane kot nekvalitetne in gredo na račun izvajalca betonskih del.
9. | V primeru da posamezne postavke v popisu ne zajemajo celotnega opisa potrebnega za funkcionalno dokončanje dela, mora ponudnik izvedbo le tega vključiti v ceno na enoto!
10. | Za obliko in mesto morebitne delovne rege oz. prekinitve betoniranja se je treba predhodno dogovoriti s projektantom - statikom.
11. | Za izvajalca del so merodajne marke betonov, ki so navedene v posamezni postavki popisa oziroma v statičnem računu in armaturnih načrtih. V primeru neskladnosti velja tolmačenje statika.
Standardi, ki se nanašajo AB oziroma materiale, ki se uporabljajo pri AB delih.
Cement – 1. del: Sestava, zahteve in merila skladnosti za običajne cemente
SIST EN 197-1:2002
Agregati za beton
SIST EN 12620:2002
Lahki agregati – 1. del: Lahki agregati za beton, malto in injekcijsko malto
SIST EN 13055-1:2002
SIST EN 13055-1:2002/AC:2004
Beton - 1.del - Specifikacija, lastnosti, proizvodnja in skladnost
SIST EN 206-1:2003
SIST EN 206-1:2003/A1:2004
SIST EN 206-1:2003/A2:2005
SIST EN 1026:2004
Certifikat kontrole proizvodnje s strani certifikacijskega organa Kemijski dodatki za beton, malto in injekcijsko maso – 2.del: Kemijski dodatki za beton – Definicije, zahteve, skladnost, označevanje in etiketiranje SIST EN 934-2:2009+A1:2012 Kemijski dodatki za beton, malto in injekcijsko maso – 5.del: Kemijski dodatki za brizgan beton – Definicije, zahteve, skladnost, označevanje in obeleževanje SIST EN 934-5:2008 Proizvodi in sistemi za zaščito in popravilo betonskih konstrukcij – Definicije, zahteve, kontrola kakovosti in ovrednotenje skladnosti – 2.del: Sistemi za zaščito površine betona SIST EN 1504-2:2004
Proizvodi in sistemi za zaščito in popravilo betonskih konstrukcij – Definicije, zahteve, kontrola kakovosti in ovrednotenje skladnosti – 3.del: Konstrukcijska in nekonstrukcijska popravila SIST EN 1504-3:2006 Proizvodi in sistemi za zaščito in popravilo betonskih konstrukcij – Definicije, zahteve, kontrola kakovosti in ovrednotenje skladnosti – 4.del: Konstrukcijsko povezovanje SIST EN 1504-4:2005 Proizvodi in sistemi za zaščito in popravilo betonskih konstrukcij – Definicije, zahteve, kontrola kakovosti in ovrednotenje skladnosti – 5.del: Injektiranje betona SIST EN 1504-5:2005
1. Beton bele barve - za njegovo pripravo se bo uporabljal beli cement izbrane vrste in izvora. Predlaga se beli cement proizvajalca kot npr.:KEMA Puconci. Vse ostale komponente in njihove količine se bodo določile v okviru laboratorijskih preskusov, pri čemer se bo upošteval njihov vpliv na: barvo betona in na zahteve za vidni beton, obdelovalnost svežega betona (samo-zgoščevalni beton) in lastnosti strjenega betona (tlačno trdnost, geološko obnašanje). 2. Samo-zgoščevalni beton ima lastnost, da doseže potrebno zgoščenost brez dodatnega zgoščevanja (vibriranja). Zato mora imeti tako konsistenčno topnjo, ki omogoči betonu, da teče, pri čemer ne sme priti do segregacije in odvajanja odvečne vode (krvavljenje). V strjenem stanju pa mora doseči vse s projektom predpisane lastnosti. Njegova sestava se določi v okviru predhodnih laboratorijskih preskusov,oziroma začetnih tipskih preiskav. 3. Kriteriji za vidni beton so povzeti iz veljavnega standarda za izvajanje betonskih konstrukcij – Nacionalni dodatek SIST EN 13670:2010/A101:2010.
Armatura
slovensko tehnično soglasje STS-05/007
STS-05/012 za armaturne mreže
STS-06/042 za rezano in krivljeno armaturo
Betonarna ki proizvede beton o kontroli proizvodnje:
Certifikat kontrole proizvodnje s strani certifikacijskega organa
Kemijski dodatki za beton
SIST EN 934-2:2002
SIST EN 934-4:2002
SIST EN 934-6:2002
12. | V primeru da posamezne postavke v popisu ne zajemajo celotnega opisa potrebnega za funkcionalno dokončanje dela, mora ponudnik izvedbo le tega vključiti v ceno na enoto!
13. | Enotne cene morajo vsebovati:
a./ vsa potrebna dokumentacija za začetek del.
b./ vsa potrebna pripravljalna in pospravljalna dela
c./ pregled in čiščenje podloge, nanos izravnalne mase, kjer je to potrebno.
d./ snemanje potrebnih izmer na gradbišču in po načrtih.
e./ prenos in obeleževanje višinskih točk na objektu.
f./ po potrebi izdelava vzorca in vgradnja le-tega na objektu.
g./ ves potrebni material: glavni, pomožni, pritrdilni in vezni material
h./ vse potrebne transporte in prenose.
i./ ustrezno začasno skladiščenje na delovišču.
j./ vsa potrebna pomožna sredstva za montažo in demontažo na objektu.
k./ uporabo vse potrebne mehanizacije ali drugih delovnih sredstev z vsemi stroški povezanimi s tem.
l./ usklajevanje z osnovnim načrtom in posvetovanje s projektantom
m./ vso potrebno delo do končnega izdelka.
n./ vso potrebno zunanje (tehnolog, laboratorij) in notranje kontrole kakovosti.
o./ sa potrebna dokazovanja kakovosti materiala, pravilnega načina izvedbe in izvedenih del (certifikati uporabljenih materialov, meritve tlačne trdnosti, poročila, itd.).
p./ terminsko usklajevanje del z ostalimi izvajalci na objektu.
r./ vse potrebne ukrepe za doseganje zahtevane kakovosti in rokov iz potrjenega terminskega plana izvajalca.
s./ popravilo morebitne povzročene škode ostalim izvajalcem na gradbišču
š. / čiščenje prostorov, nakladanje in odvoz odpadnega materiala na stalno deponijo.
t./ plačilo komunalnega prispevka za stalno deponijo odpadnega materiala.
u./ vsi ukrepi za zaščito delavcev na gradbišču, skladno z veljavnimi predpisi s področja varnosti in zdravja pri delu.
v./ v enotnih cenah morajo biti vključeni stroški na stalni deponiji. Izvajalec je dolžan predati vse evidenčne liste o oddaji odpadnega materiala v stalno deponijo
z./ v enotni ceni morajo biti tudi zajeti stroški zaščite dostopnih koridorjev v notranjosti objekta, do prostorov, kjer se izvajajo dela.
14. | Vsa dela morajo biti izvršena tako, da je zagotovljena funkcionalnost, stabilnost, varnost, natančnost in življenjska doba posameznih elementov.
15. | ARMATURA: armaturne palice morajo biti fiksirane tako, da ni možno naknadno premikanje ali zvijanje. Za dosego predpisanih odmikov po statičnem načrtu se uporablja ustrezne nerjaveče distančnike. Pred montažo oziroma pred betoniranjem je potrebno vizualno ugotavljati ustreznost armature v pogledu čistosti - premočna zarjavelost, onesnaženost z maščobami, betonom, blatom itd...
16. | Transport, vgrajevanje in zgoščevanje svežega betona: Izbrati je potrebno tak način transporta, vgrajevanja in zgoščevanja svežega betona, da se prepreči segregiranje, naknadno sedimentiranje in nastanek vsakovrstnih napak. Zgoščevanje betona mora biti sistematično in temeljito, tako, da maksimalna heterogenost prostorninske mase izražene s standardnim odklonom ni večjI od 0,03 kg/dm3 vgrajenega betona. Vibratorji ne smejo ostati predolgo na enem mestu. Vibriranje je treba izvajati, vse dokler ne pride do " znojenja" betona in do prenehanja pojavljanja mehurčkov na površini betona. Predolgemu vibriranju pa se je potrebno izogibati ker lahko povzroči segregacijo betona.
17. | Ravnost AB plošč in sten po DIN 18802; za javne objekte
vsa betonerska in tesarska dela izvajala skladno s slovenskim standardom za izvajanje betonskih konstrukcij SIST EN 206-1, SIST EN 1026, SIST EN 13670, nacionalnim dodatkom SIST EN 13670:2010/A101 in SIST EN 1008
18. | PROJEKT BETONA: V ceni je potrebno upoštevati tudi obvezno izdelavo projekta betona, ki ga potrdita arhitekt in nadzor. V projektu betona se določi vse pomembne aspekte za vgradnjo betona v zahtevanih kvalitetah, med drugim recepturo glede na zahtevano vidnost, vodotesnost, razred in marko betona, predpisan izgled betona, upoštevati standarde možnih razpok, gostoto armature, itd. Projekt betona mora predvideti vse faze izvajanja (receptura, dostava, vgradnja, nega, zaščita, itd.) in določiti za njih vse potrebne faktorje izvedbe. Predvideti mora tudi določila za izvedbo delovnih stikov in dilatacij. Vsa določila projekta betona je potrebno vskladiti z zahtevami arhitekture in konstrukcij. Projekt betona bo vseboval najmanj naslednje: - podatke o objektu, - podatke o betonarni (lokacija, oddaljenost, kapacitete, delovni čas, kontrola kvalitete, itd.), - pregled kakovostnih razredov betona z navedbo receptur in konstrukcij v katere se vgrajuje beton, - zahteve glede transporta betona z navedbo optimalnih transportnih poti, - zahteve glede vgrajevanja betona (način vgradnje, način vibriranja,...), - zahteve glede opaža, - zahteve glede nege betona, - morebitne korekcije betonske mešanice na licu mesta, - protokol izdelave in nege preizkušancev, - zahteve glede načina sanacije poškodb, - zahteve za izdelavo končnega poročila o betonih, - zahteve glede dobave, vgradnje, nege in recepture glede na vremenske razmere in letne čase.
Projekt betona mora biti izdelan pred karšnimkoli izvajanjem betonskih del in pravočasno poslan nadzoru in arhitektu v potrditev. Pogoj za začetek tesarskih in betonerskih del je potrjen projekt betona in opaža. V smislu zagotavljanja končne kvalitete v okviru podanih zahtev je obvezna prisotnost (sledenje poteku gradnje) projektanta betona skozi celoten proces gradnje objekta.
V kolikor ni v projektni dokumentaciji, razpisu in s temi zahtevami drugače določeno se bodo vsa betonerska in tesarska dela izvajala skladno s slovenskim standardom za izvajanje betonskih konstrukcij SIST EN 206-1, SIST EN 1026, SIST EN 13670, nacionalnim dodatkom SIST EN 13670:2010/A101 in SIST EN 1008
Vsi betoni se izvajajo z ostrimi robovi, brez robnih trikotnih letvic.
a.2.1 | Betonski zidec v atriju nad garažno ploščo: Dobava in vgrajevanje betona C25/30 v AB konstrukcije - zidec med atriji, konstrukcije prereza 0,08 - 0,12 m3/m2.
| A | m3 | 0 | 0
| B | m3 | 2.63 | 0
| C | m3 | 5.86 | 0
a.2.2 | AB stopnice v atriju: prerez 0,04 m3/m1: Dobava in vgrajevanje betona C25/30 v AB stopnice v atriju. Površina stopnic je štokana, vključno z vsemi pomožnimi deli, prenosi in transporti do mesta vgrajevanja. Beton iz naravno prane frakcije granulacije 0 - 32 mm.
| A | m3 | 0 | 0
| B | m3 | 0 | 0
| C | m3 | 0.33 | 0
a.2.3 | Betonsko železo : Dobava, rezanje, krivljenje in polaganje ter vezanje armature, z vsemi pomožnimi deli, transporti in prenosi na objektu do mesta vgrajevanja (srednje zahtevna armatura). V ceni upoštevati tudi ves vezni material za vezanje armature, potrebne podložke za armaturo, ki zagotavljajo zadostno zaščitno debelino po statičnem projektu - glej detaj v armaturnem načrtu. Konstruktivni distančniki kot nosilni elementi zgornje armature se obračunajo kot je zajeto v armaturnem načrtu - zajeto v skupni količini vgrajenega železa. SIST EN 10080; SIST EN 1992-1-1.
a. | RA 400/500 do Φ 12 mm.
| A | kg | 95 | 0
| B | kg | 95 | 0
| C | kg | 95 | 0
b. | RA 400/500 nad Φ 14 mm.
| A | kg | 95 | 0
| B | kg | 95 | 0
| C | kg | 95 | 0
c. | ARMATURNE MREŽE
| A | kg | 95 | 0
| B | kg | 95 | 0
| C | kg | 95 | 0
| Skupaj betonska dela: |  |  | 0
| A |  |  | 0
| B |  |  | 0
| C |  |  | 0
A.3 | TESARSKA DELA:
Splošna določila:
1. | Opaži morajo biti izdelani točno po merah v načrtu, z vsemi potrebnimi podporami, horizontalno in vertikalno povezavo, tako da so stabilni in sposobni za obtežbo z betonom. Notranje površine morajo biti čiste in ravne.
2. | Opaži morajo biti izdelani tako da se razopaževanje opravi brez pretresov in poškodovanja konstrukcije in opažev samih.
3. | Obračun se vrši po opisu v posamezni postavki, s tem da se upoštevajo pri obračunu notranje površine opažev, to je vidne površine konstrukcije.
4. | Standardi za tesarska dela vsebujejo poleg izdelave same, po opisu v posameznem opisu, še vsa potrebna pomožna dela, zlasti:
a.) dela in ukrepe po določilih veljavnih predpisov varstva pri delu.
b.) snemanje potrebnih izmer na mestu samem.
c.) postavitev, premeščanje in odstranitev premičnih odrov višine do 2 m2, potrebnih za napravo tesarskih del.
d.) zbiranje in sortiranje lesa po dimenzijah.
5. | Opis dela: kulkulativni elementi - kar mora biti zajeto v cenah posameznih postavk za izvedbo tesarskih del.
a.) naprava opažev po opisu v posamezni postavki z vsemi prenosi in transporti vsega potrebnega materiala do mesta opaževanja in pospravljanje po končanih delih, vključno z nakladanjem in odvozom vsega opažnega in drugega materiala potrebnega za izvedbo tesarskih del po opisu:
b.) podpiranje, zavetrovanje in vezanje opažev
c.) razopaževanje
d.) ruvanje žičnikov, čiščenje opažev, odnos lesa v deponijo ter sortiranje po dimenzijah
e.) vsa pomožna dela potrebna za izvedbo tesarskih del po opisu ( kot je npr: zarisovanje, obeleževanje in prenos višinskih točk in podobno, montaža in demontaža raznih profilov, montaža in demontaža vseh pomožnih odrov za izvedbo tesarksih del…) ter odovoz vsega opažnega materiala v deponijo izvajalca.
6. | Ravnost in vertikalnost betonskih konstrukcij po DIN normah - 18802 -za javne zgradbe - glej ustrezno tabelo
7. | V ceni za enoto je treba poleg del, ki so opisana v posamezni postavki ter del in ukrepov iz točke 4. tega splošnega opisa, upoštevati še:
- dobavo lesa in opažnih elementov, pritrdilnega, veznega in pomožnega materjala, z vsemi transporti in manipulativnimi stroški;
- vse notranje transporte.
8. | Istočasno z izdelavo opažev se polagajo v opaže tudi razvodi in doze za elektroinstalacije.
9. | Odri:
Za vse odre je izdelati statični izračun izdelan s strani izvajalca, z upoštevanjem standarda SIST EN 12811. Odre je izdelati, pregledovati in voditi dokumentacijo v skladu s predpisi. Upoštevati je SIST HD 1000 za sistemske delovne odre.
Vsi odri na zgradbi morajo biti napravljeni, premeščeni in odstranjeni z delavci predpisane kvalifikacije in pod nadzorstvom odgovorne strokovne osebe.
Ves materiala za napravo odrov mora biti kvaliteten in ustreznih dimenzij, kar je treba pred vgraditvijo preveriti.
Pred uporabo ter vsaj enkrat tedensko med uporabo in pred ponovno uporabo po daljši prekinitvi del, mora vse odre pregledati odgovorna strokovna oseba.
V primeru da posamezne postavke v popisu ne zajemajo celotnega opisa potrebnega za funkcionalno dokončanje dela, mora ponudnik izvedbo le tega vključiti v ceno na enoto!
Pred izvedbo opažev je preveriti in upoštevati vsa navodila in opombe, ki so navedene pri AB delih..
Eventuelne distančne cevke je potrebno po odstranitvi opaža izbiti in zatesniti z materialom, ki zagotavlja vodotesnost.
10. | V primeru da posamezne postavke v popisu ne zajemajo celotnega opisa potrebnega za funkcionalno dokončanje dela, mora ponudnik izvedbo le tega vključiti v ceno na enoto!
11. | Enotne cene morajo vsebovati:
a./ vsa potrebna dokumentacija za začetek del.
b./ vsa potrebna pripravljalna in pospravljalna dela
c./ pregled in čiščenje podloge, nanos izravnalne mase, kjer je to potrebno.
d./ snemanje potrebnih izmer na gradbišču in po načrtih.
e./ prenos in obeleževanje višinskih točk na objektu.
f./ po potrebi izdelava vzorca in vgradnja le-tega na objektu.
g./ ves potrebni material: glavni, pomožni, pritrdilni in vezni material
h./ vse potrebne transporte in prenose.
i./ ustrezno začasno skladiščenje na delovišču.
j./ vsa potrebna pomožna sredstva za montažo in demontažo na objektu.
k./ uporabo vse potrebne mehanizacije ali drugih delovnih sredstev z vsemi stroški povezanimi s tem.
l./ usklajevanje z osnovnim načrtom in posvetovanje s projektantom
m./ vso potrebno delo do končnega izdelka.
n./ vso potrebno zunanje (tehnolog, laboratorij) in notranje kontrole kakovosti.
o./ sa potrebna dokazovanja kakovosti materiala, pravilnega načina izvedbe in izvedenih del (certifikati uporabljenih materialov, meritve tlačne trdnosti, poročila, itd.).
p./ terminsko usklajevanje del z ostalimi izvajalci na objektu.
r./ vse potrebne ukrepe za doseganje zahtevane kakovosti in rokov iz potrjenega terminskega plana izvajalca.
s./ popravilo morebitne povzročene škode ostalim izvajalcem na gradbišču
š. / čiščenje prostorov, nakladanje in odvoz odpadnega materiala na stalno deponijo.
t./ plačilo komunalnega prispevka za stalno deponijo odpadnega materiala.
u./ vsi ukrepi za zaščito delavcev na gradbišču, skladno z veljavnimi predpisi s področja varnosti in zdravja pri delu.
v./ v enotnih cenah morajo biti vključeni stroški na stalni deponiji. Izvajalec je dolžan predati vse evidenčne liste o oddaji odpadnega materiala v stalno deponijo
z./ v enotni ceni morajo biti tudi zajeti stroški zaščite dostopnih koridorjev v notranjosti objekta, do prostorov, kjer se izvajajo dela.
13. | Vsa dela morajo biti izvršena tako, da je zagotovljena funkcionalnost, stabilnost, varnost, natančnost in življenjska doba posameznih elementov.
a.3.1 | Opaž zidov v atrijih: Montaža in demontaža opaža AB zidcev v atrijih - višina opaževanja cca 55 cm - izdelava po detajlu arhitekta.
| A | m2 | 0 | 0
| B | m2 | 31.8 | 0
| C | m2 | 59.19 | 0
a.3.2 | Opaž čela stopnic v atrijih: Montaža in demontaža opaža čela AB stopnic - zunanje stopnice v atrijih. Višina opaževanja do 20 cm; ostalo enako.
| A | m2 | 0 | 0
| B | m2 | 0 | 0
| C | m2 | 2.52 | 0
a.3.15 | Fasadni odri kovinske izvedbe višine do 20 m
Montaža in demontaža fasadnih odrov višine do 20 m, z napravo podstavka za oder, prenosom materiala do mesta montaže, čiščenjem elementov po končani uporabi in vsemi pomožnimi deli po opisu iz splošnih določil za tesarska dela.Amortizacijska doba 90 dni; oder za enostavno fasado. V ceni odra mora biti zajeta tudi potrebna varnostna ograja in potrebne ozemljitve odra.
| A | m2 | 349.15 | 0
| B | m2 | 952.89 | 0
| C | m2 | 666.81 | 0
a.3.16 | Delovni odri v dvigalnem jašku in instalacijskem jašku: montaža in demontaža delovnega odra v dvigalnem jašku, z vsemi pomožnimi deli po splošnih določilih za tesarska dela, demontaža po končanih delih, kompletno z vsemi prenosi in transporti vsega materiala do mesta montaže.
| A | m3 | 0 | 0
| B | m3 | 76.32 | 0
| C | m3 | 38.96 | 0
a.3.18 | Montaža in demontaža premičnih delovnih odrov na lesenih ali železnih stolicah višine do 2,00 m
| A | m2 | 580.18 | 0
| B | m2 | 1374.51 | 0
| C | m2 | 658.31 | 0
| Skupaj tesarska dela: |  |  | 0
| A |  |  | 0
| B |  |  | 0
| C |  |  | 0
A.4 | ZIDARSKA DELA:
Splošna določila:
1. | Za vse nejasnosti ali variantne rešitve se je obvezno posvetovati s projektantom.
2. | Zidarska dela se morajo izvajati po določilih veljavnih tehničnih predpisov in normativov.
3. | Zidanje mora biti čisto, s pravilno vezavo opeke. Stiki morajo biti dobro zaliti z malto, vrste popolnoma vodoravne, malta pa ne sme biti v debelejšem sloju kot 15 mm.Vse površine morajo biti popolnoma ravne in navpične, odvečna malta iz stikov se mora odstraniti, dokler je še sveža.
4. | Vgrajeni material za ta dela mora po kvaliteti ustrezati določilom veljavnih tehničnih predpisov
5. | Vgrajeni materjali za zidarska dela morajo po kvaliteti ustrezati določilom veljavnih tehničnih predpisov: 5.1./ malta za grobi in fini omet: SIST EN 998-1 5.2./ malta za zidanje: SIST EN 998-2 5.3./ zidarski cement: SIST EN 413-1 5.4./ gradbeno apno: SIST EN 459-1 5.4./ opečni zidaki: SIST EN 771-1
6. | Standardi za zidarska dela vsebujejo poleg izdelave opisane v posamezni postavki, še vsa potrebna pomožna dela in sicer:
a. | Dela in ukrepe po določilih veljavnih predpisov varstva pri delu
b. | Prenos vode za močenje opeke in zidov, premeščanje maltark in občasno mešanje malte, dodajanje materiala in orodja
c. | Postavitev, premeščanje in odstranitev premičnih odrov višine do 2,00 m
d. | Prenos in obeleževanje višinskih točk na objektu
e. | Čiščenje prostorov, izdelkov in delovnih priprav med delom in po končanem delu.
7. | OMETI: Standardni za izvedbo ometov vsebujejo poleg opisa, opisane v posamezni potavki še vsa pomožna dela in ukrepe kot sledi: - dela in ukrepe po določilih veljavnih predpisov varstva pri delu. - vsa potrebna merjenja z določanjem točk smeri, višin in ravnin, nameščanje in zaščito oznak, vodil in podobno. - potrebno čiščenje reg in podlog ter vlaženje podlog pred pričetkom del. - izdelava vodil (faž), zaključkov in špalet. - zaščito izdelkov pred mrazom, vročino, vetrom in fizičnim poškodbam. - krpanje poškodovanih podlog. - obračun se vrši v merskih enotah navedenih v posamezni postavki.
8. | VZIDAVE
Vse vzidave in zidarske obdelave morajo biti izvršene v skladu s projektno dokumentacijo ali po zahtevah v drugi dokumentaciji.
Materjal za vgrajevanje elementov, kot za zidarsko obdelavo mora po kvaliteti ustrezati določilom veljavnih predpisov
Standardi za vzidave in zidarske obdelave zajemajo, poleg del opisanih v posamezni postavki, še: - merjenje in označevanje lege vzidave elementa; - dolbljenje oz. drug način priprave ležišča pred zalivanjem; -nameščanje, sidranje, opiranje, podpiranje in vezanje elementa za vzidavo; Dobava elementov načeloma ni upoštevana pri vzidavi temveč v obrtniških delih; upoštevati jo je treba samo, če je to v posamezni postavki za vzidave posebej navedeno.
9. | IZOLACIJE
Kot izolacije se smatra vse vrste hidroizolacij temeljev, tlakov, zidov in stropov. Kvaliteta dela in vgrajeni materjali morajo ustrezati določilom veljavnih tehničnih predpisov, normativov in standardov. Standardi za izolacijska dela vsebujejo poleg izdelave, opisane v posamezni postavki, še: - vsa dela in ukrepe po določilih veljavnih predpisov varstva pri delu; - pripravo izolacijskega materjala s prenosom do mesta vgraditve; - napravo izolacij po opisu in tehničnih pogojih proizvajalca
10. | Vsa dela morajo biti izvršena tako, da je zagotovljena funkcionalnost, stabilnost, varnost, natančnost in življenjska doba posameznih elementov.
11. | V primeru da posamezne postavke v popisu ne zajemajo celotnega opisa potrebnega za funkcionalno dokončanje dela, mora ponudnik izvedbo le tega vključiti v ceno na enoto!
12. | Enotne cene morajo vsebovati:
a./ vsa potrebna dokumentacija za začetek del.
b./ vsa potrebna pripravljalna in pospravljalna dela
c./ pregled in čiščenje podloge, nanos izravnalne mase, kjer je to potrebno.
d./ snemanje potrebnih izmer na gradbišču in po načrtih.
e./ prenos in obeleževanje višinskih točk na objektu.
f./ po potrebi izdelava vzorca in vgradnja le-tega na objektu.
g./ ves potrebni material: glavni, pomožni, pritrdilni in vezni material
h./ vse potrebne transporte in prenose.
i./ ustrezno začasno skladiščenje na delovišču.
j./ vsa potrebna pomožna sredstva za montažo in demontažo na objektu.
k./ uporabo vse potrebne mehanizacije ali drugih delovnih sredstev z vsemi stroški povezanimi s tem.
l./ usklajevanje z osnovnim načrtom in posvetovanje s projektantom
m./ vso potrebno delo do končnega izdelka.
n./ vso potrebno zunanje (tehnolog, laboratorij) in notranje kontrole kakovosti.
o./ sa potrebna dokazovanja kakovosti materiala, pravilnega načina izvedbe in izvedenih del (certifikati uporabljenih materialov, meritve tlačne trdnosti, poročila, itd.).
p./ terminsko usklajevanje del z ostalimi izvajalci na objektu.
r./ vse potrebne ukrepe za doseganje zahtevane kakovosti in rokov iz potrjenega terminskega plana izvajalca.
s./ popravilo morebitne povzročene škode ostalim izvajalcem na gradbišču
š. / čiščenje prostorov, nakladanje in odvoz odpadnega materiala na stalno deponijo.
t./ plačilo komunalnega prispevka za stalno deponijo odpadnega materiala.
u./ vsi ukrepi za zaščito delavcev na gradbišču, skladno z veljavnimi predpisi s področja varnosti in zdravja pri delu.
v./ v enotnih cenah morajo biti vključeni stroški na stalni deponiji. Izvajalec je dolžan predati vse evidenčne liste o oddaji odpadnega materiala v stalno deponijo
z./ v enotni ceni morajo biti tudi zajeti stroški zaščite dostopnih koridorjev v notranjosti objekta, do prostorov, kjer se izvajajo dela.
a.4.1 | Talna hidroizolacija v atrijih: poz TT 01; Ločilni sloj: propilenski geotekstil 150 g/m2; položen prosto s preklopi min 20 cm; položen tudi ob vseh vertikalnih stenah zunanje ureditve (glej posebej - postavka). - toplotna izolacija: ekstrudirani polistiren v debelini 5 cm; plošče položene prosto z zamiki - tesno stik na stik. drenažni sloj: čepasta folija (TEFOND ali podobno), v debelini, d= 1 cm. - sloj za zaščito pred vdorom korenin (WSF PE folija s preklopi min 30 cm). - koreninsko odporna dvoslojna horizontalna hidroizolacijska folija (SIKA ali podobno), v debelini, d= 1 cm. - vgrajevanje naklonskega betona MB 15 Mpa, v naklonu 1% proti talnim odtokom; max. debelina, d= 10 cm. v ceni zajeta vsa pomožna dela, prenosi in transporti do mesta vgrajevanja.
| A | m2 | 0 | 0
| B | m2 | 128.29 | 0
| C | m2 | 178.91 | 0
a.4.2 | Doplačilo za vertikalni zaključek talne hidroizolacije na AB zidove v atrijih.
| A | m2 | 0 | 0
| B | m2 | 24.62 | 0
| C | m2 | 48.12 | 0
a.4.3 | Vrtni robniki v atrijih: Dobava in vgrajevanje vrtnih robnikov dim 25 x 100 x 5 cm, z vgrajevanjem v sloj betona MB 15 Mpa; vključno z vsemi pomožnimi deli in prenosi po trasi.
| A | m1 | 0 | 0
| B | m1 | 39.45 | 0
| C | m1 | 33.05 | 0
a.4.4 | POZ TT 02 - ploščad in pešpoti nad garažo - betonski tlakovci D=6,0 CM
| A | m2 | 0 | 0
| B | m2 | 0 | 0
| C | m2 | 29.27 | 0
a.4.5 | Hidroizolacija: balkoni in balkoni nad notranjim prostorom: Kompletna izvedba talne hidroizolacije v sestavi: - hladni bitumenski premaz betonskih površin TIMBITOL, IBITOL ali podobno - 0,30 kg/m2. - dvoslojna hidroizolacija, npr.: SCUDOPLAST TNT 4, v skupni debelini 1 cm.
| A | m2 | 29.19 | 0
| B | m2 | 13.1 | 0
| C | m2 | 25.7 | 0
a.4.6 | Obloga stropnih površin v kleti pod objekti; obloga s kombirol ploščami, d= 7,50 cm; sidranje s pocinkanimi sidri - vgrajevanje na opaž pred betoniranjem (5 sidr/m2); kompletno z vsemi pomožnimi deli, prenosi in transporti vsega materiala do mesta vgrajevanja.
| A | m2 | 228.24 | 0
| B | m2 | 368.78 | 0
| C | m2 | 230.78 | 0
a.4.7 | POZ : obloga sten v kletnih prostorih: Kompletna izvedba obloge kletnih sten s toplotno izolacijo iz mineralne volne TERVOL TP 10 ali enakovredno; plošče lepljene in sidrane v AB steno s sidri 5 kom/m2 in točkovno lepljene. Finalni sloj; tankoslojni omet na armirani PVC mrežici. Tekstura in barva v tonu po izboru arhitekta. V ceni zajeta vsa pomožna dela, prenosi in transporti do mesta vgrajevanja.
| A | m2 | 59.67 | 0
| B | m2 | 171.69 | 0
| C | m2 | 69.12 | 0
a.4.8 | Obloga sten v kleti pod objekti s kombirol ploščami, d= 7,5 cm; ostalo enako kot postavka a.4.6./. Pas v višini 60 cm pod stropom.
| A | m2 | 37.54 | 0
| B | m2 | 18.83 | 0
| C | m2 | 26.64 | 0
a.4.9 | Podzidava kopalnih kadi s polovično modularno opeko, d= 9 cm, z napravo malte PCM 1:3:9 ter vsemi pomožnimi deli in prenosi do mesta v zidove.
| A | m2 | 6.66 | 0
| B | m2 | 16.38 | 0
| C | m2 | 9.36 | 0
a.4.10 | Podzidava tuš kadičk; ostalo enako kot a.4.9./; dim 80 x 80 cm.
| A | kom | 0 | 0
| B | kom | 5 | 0
| C | kom | 0 | 0
a.4.12 | HIDROIZOLACIJE - kopalnica, sanitarije: Kompletna izvedba talne hidroizolacija sestavi - Hidroizolacijski premaz na bazi sintetičnih smol in cementa ARDEX 8+9 ali enakovredno na prehodih iz horizontale v vertikalo je premaz izveden preko ARDEX DB flexibilnih trakov širine 75 mm; kompletno z vsemi pomožnimi deli, prenosi in transporti do mesta vgrajevanja.
| A | m2 | 31.24 | 0
| B | m2 | 95.77 | 0
| C | m2 | 50.58 | 0
a.4.17 | Strojni grobi in fini omet sten iz opeke s predhodnim cementnim obrizgom v cementni malti 1:4, grobim in finim ometom v podaljšani cementni malti PCM 1:3:9, čiščenjem opečnih zidnih površin pred pričetkom ometavanja,kompletno z vsemi pomožnimi deli po opisu iz točke 0.4 splošnih določil za zidarska dela,napravo malte, vsemi transporti in prenosi na objektu.
| A | m2 | 1374.3 | 0
| B | m2 | 2490 | 0
| C | m2 | 1645.8 | 0
a.4.18 | Zidanje predelnih sten s polovično modularno opeko, opeka mora z izjavo o lastnostih zagotavljati požarno odpornost (R)EI 60 v deb. 15 cm
| A | m2 | 197.13 | 0
| B | m2 | 487.2 | 0
| C | m2 | 320.15 | 0
a.4.19 | Obdelava betonskih površin - stiki med opažnimi elementi - brušenje površin in delno krpanje,kjer je to potrebno s fino cementno malto, z napravo malte CM 1:2, vsemi pomožnimi deli, napravo in demontažo ter prenosi lahkih delovnih odrov, transporti in prenosi materiala do mesta obdelave.Vse površino so finalno pripravljene za slikopleskarska dela.
a. | stropovi:
| A | m2 | 580.18 | 0
| B | m2 | 1374.51 | 0
| C | m2 | 658.31 | 0
b. | stopnišče - poševni podesti:
| A | m2 | 18.48 | 0
| B | m2 | 32.52 | 0
| C | m2 | 18.55 | 0
c. | ravni stopniščni podesti:
| A | m2 | 9 | 0
| B | m2 | 21 | 0
| C | m2 | 9.38 | 0
d. | stene:
| A | m2 | 220.66 | 0
| B | m2 | 389.48 | 0
| C | m2 | 263.03 | 0
a.4.20 | Zabetoniranje instalacijskih odprin v A.B.ploščah po končanih instal.delih, z betonom MB 30 Mpa, vključno z montažo in demontažo opaža ter čiščenjem lesa po končanih delih, vsemi pomožnimi deli in prenosi materiala do mesta vgrajevanja; višina podpiranja do 3,00 m; poraba betona do 0,04 m3/kom, z ročnim transportom do mesta vgrajevanja
| A | m3 | 1.15 | 0
| B | m3 | 2.55 | 0
| C | m3 | 1.98 | 0
a.4.22 | Vzidava oken in vrat velikosti do 2,00 m2/kom
| A | kom | 53 | 0
| B | kom | 126 | 0
| C | kom | 65 | 0
a.4.23 | Vzidava oken in vrat velikosti 2 do 4,00 m2/kom
| A | kom | 29 | 0
| B | kom | 50 | 0
| C | kom | 22 | 0
a.4.24 | Vzidava oken in vrat velikosti 4,00 do 6,00 m2/kom
| A | kom | 2 | 0
| B | kom | 4 | 0
| C | kom | 4 | 0
a.4.25 | Vzidava oken in vrat velikosti nad 6,00 m2/kom
| A | kom | 4 | 0
| B | kom | 13 | 0
| C | kom | 4 | 0
a.4.28 | Dimniki za potebe plinskih stenskih grelnikov:
Dimnik je sestavljen iz dveh koaksialnih tuljac postavljenih v zunanji plašč iz penobetona. Dimniške cevi za odvod dimnih plinov so industrijsko izdelani iz nerjavče ognje odporne in kislino odporne pločevine po DIN 1.4571. Dimniki izdelani skladno z DIN 4705 del 3/84 in veljavni zakonadaji v RS.Dno dimnika je opremljeno z izpustom za odvod kondenza. Obe tuljavi imata iztočna dimniška vratca, dostop do ustja pa je omogočen iz strehe objekta. Dimniki npr: SCHIEDEL MULTI MUL14.
| A | m1 | 38 | 0
| B | m1 | 82 | 0
| C | m1 | 40 | 0
a.4.29 | Vzidava instalacijskih omaric velikosti do 0,50 m2/kom, kompeltno z vsemi deli, napravo malte PCM 1:2:6, in vsemi pomožnimi deli iz splošnih določil za zidarska dela.
| A | kom | 4 | 0
| B | kom | 8 | 0
| C | kom | 8 | 0
a.4.30 | Vzidava predpražne rešetke - okvir velikosti 160 x 120 mm , kompletno z obbetoniranjem z finim betonom MB 30 Mpa na predpisano višino gotovega tlaka , vsemi pomožnimi deli in manipulacijo , ter prenosi materiala do mesta vgrajevanja.
| A | kom | 1 | 0
| B | kom | 1 | 0
| C | kom | 1 | 0
a.4.31 | Vzidava okvirja za AL gumi otirač iz INOX profilov dim 50/5 mm; dim: 160 x 120 cm
| A | kom | 1 | 0
| B | kom | 1 | 0
| C | kom | 1 | 0
a.4.32 | Dobava in montaža AL - gumi predpražnika dim 160 x 120 cm
| A | kom | 1 | 0
| B | kom | 1 | 0
| C | kom | 1 | 0
a.4.33 | Vzidava konzole za zastavo, sidranjem v nosilni zid, zalivanjem stikov s fino cementno malto CM 1:4,napravo malte, vsemi pomožnimi deli in prenosi materiala do mesta vgrajevanja.
| A | kom | 1 | 0
| B | kom | 1 | 0
| C | kom | 1 | 0
a.4.34 | Vzidava INOX profilov dim: 50/5 mm , med različnimi tlaki , kompletno z obbetoniranjem na predpisano višino, vsemi pomožnimi deli in prenosi materiala do mesta vgrajevanja.
| A | m1 | 6 | 0
| B | m1 | 24 | 0
| C | m1 | 12 | 0
a.4.35 | Grobo in fino čiščenje vseh površin, oken in vrat, keramike in vgrajene opreme.Čiščenje med gradnjo in finalno čiščenje pred primopredajo del.
| A | m2 | 580.18 | 0
| B | m2 | 1374.51 | 0
| C | m2 | 658.31 | 0
a.4.36 | Klesanje utorov v opečnih zidovih ali siprex, vključno z zazidavo in ometom po končanih instalacijskioh delih.
a. | utori velikosti do: 4 x 4 cm - ocena m1
| A | m1 | 240 | 0
| B | m1 | 570 | 0
| C | m1 | 610 | 0
b. | utori velikosti 6 x 6 cm - ocena m1
| A | m1 | 95 | 0
| B | m1 | 180 | 0
| C | m1 | 280 | 0
| Skupaj zidarska dela: |  |  | 0
| A |  |  | 0
| B |  |  | 0
| C |  |  | 0
A.5 | FASADERSKA DELA:
Splošno:
1. | Vsa dela morajo biti izvršena po določiloh veljavnih normativov in v soglasju s tehničnimi predpisi za polaganje posameznih vrst tlakov.
2. | Storitve kooperanta obsegajo: (če ni z medsebojno pogodbo drugače določeno):
a. | snemanje vseh potrebnih izmer na objektu pred pričetkom izvajanja del.
b. | pregled in čiščenje podloge
c. | nanos izravnalne mase, kjer je to zahtevano
d. | vsa dela na objektu vključno z vsemi dajatvami
e. | dobava osnovnega in pomožnega materiala
f. | prevoz materiala in orodja na objekt z vsem potrebnim nakladanjem, ekspeditom, razkladanjem in notranjim transportom do mesta vgrajevanja ter polaganje po opisu posamezne postavke.
g. | popravila zidov oz. oblog sten poškodovanih ob polaganju tlakov
h. | odstranjevanje preostalega materiala, odnos in odvoz iz gradbišča, končno čiščenje in zavarovanje tlakov do predaje in podobno.
j. | V primeru da posamezne postavke v popisu ne zajemajo celotnega opisa potrebnega za funkcionalno dokončanje dela, mora ponudnik izvedbo le tega vključiti v ceno na enoto!
3. | Enotne cene morajo vsebovati:
a./ vsa potrebna dokumentacija za začetek del.
b./ vsa potrebna pripravljalna in pospravljalna dela
c./ pregled in čiščenje podloge, nanos izravnalne mase, kjer je to potrebno.
d./ snemanje potrebnih izmer na gradbišču in po načrtih.
e./ prenos in obeleževanje višinskih točk na objektu.
f./ po potrebi izdelava vzorca in vgradnja le-tega na objektu.
g./ ves potrebni material: glavni, pomožni, pritrdilni in vezni material
h./ vse potrebne transporte in prenose.
i./ ustrezno začasno skladiščenje na delovišču.
j./ vsa potrebna pomožna sredstva za montažo in demontažo na objektu.
k./ uporabo vse potrebne mehanizacije ali drugih delovnih sredstev z vsemi stroški povezanimi s tem.
l./ usklajevanje z osnovnim načrtom in posvetovanje s projektantom
m./ vso potrebno delo do končnega izdelka.
n./ vso potrebno zunanje (tehnolog, laboratorij) in notranje kontrole kakovosti.
o./ sa potrebna dokazovanja kakovosti materiala, pravilnega načina izvedbe in izvedenih del (certifikati uporabljenih materialov, meritve tlačne trdnosti, poročila, itd.).
p./ terminsko usklajevanje del z ostalimi izvajalci na objektu.
r./ vse potrebne ukrepe za doseganje zahtevane kakovosti in rokov iz potrjenega terminskega plana izvajalca.
s./ popravilo morebitne povzročene škode ostalim izvajalcem na gradbišču
š. / čiščenje prostorov, nakladanje in odvoz odpadnega materiala na stalno deponijo.
t./ plačilo komunalnega prispevka za stalno deponijo odpadnega materiala.
u./ vsi ukrepi za zaščito delavcev na gradbišču, skladno z veljavnimi predpisi s področja varnosti in zdravja pri delu.
v./ v enotnih cenah morajo biti vključeni stroški na stalni deponiji. Izvajalec je dolžan predati vse evidenčne liste o oddaji odpadnega materiala v stalno deponijo
z./ v enotni ceni morajo biti tudi zajeti stroški zaščite dostopnih koridorjev v notranjosti objekta, do prostorov, kjer se izvajajo dela.
4. | V primeru da posamezne postavke v popisu ne zajemajo celotnega opisa potrebnega za funkcionalno dokončanje dela, mora ponudnik izvedbo le tega vključiti v ceno na enoto!
5. | Vsa dela morajo biti izvršena tako, da je zagotovljena funkcionalnost, stabilnost, varnost, natančnost in življenjska doba posameznih elementov.
6. | Delavniške načrte izdela izvajalec na svoje stroške, potrdi jih arhitekt
a.5.1 | F1.1: Kontaktna fasada objektov A, B, C
kompletna izvedba fasadne obloge v sestavi:
a. | zaključni sloj: d = 0,20 cm; Zaključni fasadni omet, hidrofobiran Barva in zrnatost po potrjenem vzorcu arhitekta
b. | armirni sloj d = 0,30 cm: Osnovni armirni omet z armirno mrežico
c. | toplotna izolacija d = 22,00 cm; Negorljive fasadne izolacijske plošče iz MW (mineralne volne) po SIST EN 13162, odzivnost na ogenj: A1 po SIST EN 13501-1, sistemska pritrdila 6 kos / m2
d. | vezni sloj d = 0,30 cm; Fasadno lepilo za mineralne izolacijske plošče
Opomba: v ceni zajeti tudi čiščenje površin po rušenju / odstranitvi obstoječe fasade, odpraševanje površine… in podobno
| A | m2 | 430.19 | 0
| B | m2 | 674.65 | 0
| C | m2 | 488.93 | 0
a..5.2 | F1.2: Fasadani podzidek objektov A, B, C
kompletna izvedba fasadne obloge v sestavi:
kompletna izvedba fasadne obloge v sestavi:
a. | zaključni sloj: d = 0,20 cm; Zaključni fasadni omet, hidrofobiran Barva in zrnatost po potrjenem vzorcu arhitekta
b. | armirni sloj d = 0,30 cm: Osnovni armirni omet z armirno mrežico
c. | toplotna izolacija d = 14,00 cm; ekstrudirani polistiren SIST EN 13164 (λD = 0,036 W/mK), lepljen in sidran v steno
d. | vezni sloj d = 0,30 cm; Fasadno lepilo za mineralne izolacijske plošče
Opomba: v ceni zajeti tudi čiščenje površin po rušenju / odstranitvi obstoječe fasade, odpraševanje površine… in podobno
| A | m2 | 37.68 | 0
| B | m2 | 62.16 | 0
| C | m2 | 38.82 | 0
a.5.3 | Izdelava fasadne obloge pod napuščem (glej prereze) - enako kot postavka a.5.1./; le brez finalnega sloja. Na toplotni izolaciji se izvede cementno - akrilni premaz na armirani mrežici.
| A | m2 | 56.26 | 0
| B | m2 | 73.72 | 0
| C | m2 | 43.73 | 0
a.5.4 | Finalna obdelava dimnikov nad streho in instalacijskimi jaški: Kompletna finalna obdelava površin, enako kot postavka a.5.1./, le obloga z mineralno volno, d= 4 cm.
| A | m2 | 2.94 | 0
| B | m2 | 55.44 | 0
| C | m2 | 22.68 | 0
a.5.5 | Obloga balkonov spodaj - ostalo
a. | zaključni sloj: d = 0,20 cm; Zaključni fasadni omet, hidrofobiran Barva in zrnatost po potrjenem vzorcu arhitekta
b. | armirni sloj d = 0,30 cm: Osnovni armirni omet z armirno mrežico
c. | plošče iz kamene volne, min. 50 kg /m3, λ≤0,034, npr. FKD-N thermal lepljene in pritrjene z min. 5 sidri/ploščo v osnovno AB konstrukcijo balkona - 8 cm
| A | m2 | 29.28 | 0
| B | m2 | 13.1 | 0
| C | m2 | 33.2 | 0
| Skupaj fasaderska dela: |  |  | 0
| A |  |  | 0
| B |  |  | 0
| C |  |  | 0
A.6 | CEMENTNI ESTRIHI:
Splošno:
1. | Cementninarska dela morajo biti izvršena po določiloh veljavnih normativov in v soglasju s tehničnimi predpisi za polaganje posameznih vrst tlakov.
2. | Storitve kooperanta obsegajo: (če ni z medsebojno pogodbo drugače določeno):
a. | snemanje vseh potrebnih izmer na objektu pred pričetkom izvajanja del.
b. | pregled in čiščenje podloge
c. | nanos izravnalne mase, kjer je to zahtevano
d. | vsa dela na objektu vključno z vsemi dajatvami
e. | dobava osnovnega in pomožnega materiala
f. | prevoz materiala in orodja na objekt z vsem potrebnim nakladanjem, ekspeditom, razkladanjem in notranjim transportom do mesta vgrajevanja ter polaganje po opisu posamezne postavke.
g. | popravila zidov oz. oblog sten poškodovanih ob polaganju tlakov
h. | odstranjevanje preostalega materiala, odnos in odvoz iz gradbišča, končno čiščenje in zavarovanje tlakov do predaje in podobno.
j. | V primeru da posamezne postavke v popisu ne zajemajo celotnega opisa potrebnega za funkcionalno dokončanje dela, mora ponudnik izvedbo le tega vključiti v ceno na enoto!
3. | Enotne cene morajo vsebovati:
a./ vsa potrebna dokumentacija za začetek del.
b./ vsa potrebna pripravljalna in pospravljalna dela
c./ pregled in čiščenje podloge, nanos izravnalne mase, kjer je to potrebno.
d./ snemanje potrebnih izmer na gradbišču in po načrtih.
e./ prenos in obeleževanje višinskih točk na objektu.
f./ po potrebi izdelava vzorca in vgradnja le-tega na objektu.
g./ ves potrebni material: glavni, pomožni, pritrdilni in vezni material
h./ vse potrebne transporte in prenose.
i./ ustrezno začasno skladiščenje na delovišču.
j./ vsa potrebna pomožna sredstva za montažo in demontažo na objektu.
k./ uporabo vse potrebne mehanizacije ali drugih delovnih sredstev z vsemi stroški povezanimi s tem.
l./ usklajevanje z osnovnim načrtom in posvetovanje s projektantom
m./ vso potrebno delo do končnega izdelka.
n./ vso potrebno zunanje (tehnolog, laboratorij) in notranje kontrole kakovosti.
o./ sa potrebna dokazovanja kakovosti materiala, pravilnega načina izvedbe in izvedenih del (certifikati uporabljenih materialov, meritve tlačne trdnosti, poročila, itd.).
p./ terminsko usklajevanje del z ostalimi izvajalci na objektu.
r./ vse potrebne ukrepe za doseganje zahtevane kakovosti in rokov iz potrjenega terminskega plana izvajalca.
s./ popravilo morebitne povzročene škode ostalim izvajalcem na gradbišču
š. / čiščenje prostorov, nakladanje in odvoz odpadnega materiala na stalno deponijo.
t./ plačilo komunalnega prispevka za stalno deponijo odpadnega materiala.
u./ vsi ukrepi za zaščito delavcev na gradbišču, skladno z veljavnimi predpisi s področja varnosti in zdravja pri delu.
v./ v enotnih cenah morajo biti vključeni stroški na stalni deponiji. Izvajalec je dolžan predati vse evidenčne liste o oddaji odpadnega materiala v stalno deponijo
z./ v enotni ceni morajo biti tudi zajeti stroški zaščite dostopnih koridorjev v notranjosti objekta, do prostorov, kjer se izvajajo dela.
4. | Vsa dela morajo biti izvršena tako, da je zagotovljena funkcionalnost, stabilnost, varnost, natančnost in življenjska doba posameznih elementov.
6. | Opomba: splošni opis za izdelavo cementih estrihov - zajeti v enotni ceni izdelave estrihov: kompletna izdelava mikroarmiranih cementnih estrihov C20/25, armirani z mikroarmatura PP- ali enakovredna vlakna, vsebnost 0.95 kg/m2, npr.: FIBRILs F 120 ali enakovredno. Estrihi so po obodu dilatirani s stiropor trakom debeline min. 1,00 cm. Površina mora biti ravna po DIN 18202 za javne zgradbe.
a.6.1 | FB2.4: Tlaki v skupnih prostorih - etaže
kompletna izvedba tlaka v sestavi:
a. | podlaga d = 9,00 cm; cementni estrih
b. | ločilni sloj: PE folija, 0,15 mm
c. | akustična izolacija d = 1,00 cm: 2x PE ekspandirana folija ΔL'nw = 18 dB npr.: GEFICELL TDZ 6-1 mm ali enakovredno
| A | m2 | 21.05 | 0
| B | m2 | 184.8 | 0
| C | m2 | 59.66 | 0
a.6.2 | FB3.1: Tlaki v stanovanjih - parket
izvedba tlaka v sestavi (sistemske plošče za talno ogrevanje zajete pri SI):
a.6.2 | podlaga d = 6,80 cm: mikroarmiran beton, C20/25, fino zaglajen, z vgrajenimi ogrevalnimi registri, ki so položeni na sistemske profilirane plošče iz EPS, mikroarmatura: PP vlakna, vsebnost: 0,95 kg/m³ npr.: FIBRILs F120 ali enakovredno, s plastifikatorjem za talno gretje
b. | akustiučna izolacija d = 0,50 cm; PE ekspandirana folija ΔL'nw = 18 dB npr.: GEFICELL TDZ 6-1 mm ali enakovredno
| A | m2 | 329.39 | 0
| B | m2 | 858.8 | 0
| C | m2 | 455.7 | 0
a.6.3 | FB3.2: Tlaki v stanovanjih - keramika
izvedba tlaka v sestavi (sistemske plošče za talno ogrevanje zajete pri SI):
a. | podlaga: d = 5,20 cm: mikroarmiran beton, C20/25, fino zaglajen, z vgrajenimi ogrevalnimi registri, ki so položeni na sistemske profilirane plošče iz EPS (registri in plošče zajete v SI), mikroarmatura: PP vlakna, vsebnost: 0,95 kg/m³ npr.: FIBRILs F120 ali enakovredno, s plastifikatorjem za talnoo gretje
b. | akustična izolacija d = 1,00 cm: PE ekspandirana folija, 2x 5 mm npr.: GEFICELL T-DZ 6-1 mm ali enakovredno
| A | m2 | 26.82 | 0
| B | m2 | 90.1 | 0
| C | m2 | 41.1 | 0
a.6.4 | FB4.1: Tlaki v poslovnih prostorih
izvedba tlaka v sestavi (sistemske plošče za talno ogrevanje zajete pri SI):
a. | podlaga d = 6,80 cm: mikroarmiran beton, C20/25, fino zaglajen, z vgrajenimi ogrevalnimi registri, ki so položeni na sistemske profilirane plošče iz EPS (registri in plošče zajete v SI), mikroarmatura: PP vlakna, vsebnost: 0,95 kg/m³ npr.: FIBRILs F120 ali enakovredno, s plastifikatorjem za talno gretje
b. | akustična izolacija d= 0,50 cm: PE ekspandirana folija ΔL'nw = 18 dB npr.: GEFICELL TDZ 6-1 mm ali enakovredno
| A | m2 | 126.8 | 0
| B | m2 | 0 | 0
| C | m2 | 0 | 0
a.6.5 | FB4.2: Tlaki v poslovnih prostorih - keramika
izvedba tlaka v sestavi (sistemske plošče za talno ogrevanje zajete pri SI):
a. | podlaga d = 5,20 cm: mikroarmiran beton, C20/25, fino zaglajen, z vgrajenimi ogrevalnimi registri, ki so položeni na sistemske profilirane plošče iz EPS (registri in plošče zajete v SI), mikroarmatura: PP vlakna, vsebnost: 0,95 kg/m³ npr.: FIBRILs F120 ali enakovredno, s plastifikatorjem za talno gretje
b. | akustična izolacija d= 0,50 cm: PE ekspandirana folija ΔL'nw = 18 dB npr.: GEFICELL TDZ 6-1 mm ali enakovredno
| A | m2 | 6.6 | 0
| B | m2 | 0 | 0
| C | m2 | 0 | 0
a.6.6 | FB5.1: Tlaki v kolesarnici
kompletna izvedba tlaka v sestavi:
a. | podlaga d = 6,50 cm: mikroarmiran beton, C20/25, fino zaglajen, mikroarmatura: PP vlakna, vsebnost: 0,95 kg/m³ npr.: FIBRILs F120 ali enakovredno
b. | ločilni sloj: PE folija
c. | podlaga: toplotno izolacijske plošče EPS 150
d. | akustična izolacija d= 0,50 cm: PE ekspandirana folija ΔL'nw = 18 dB npr.: GEFICELL TDZ 6-1 mm ali enakovredno
| A | m2 | 0 | 0
| B | m2 | 47.4 | 0
| C | m2 | 0 | 0
a.6.7 | FB5.2: Tlaki v smetarnici:
kompletna izvedba tlaka v sestavi:
a. | podlaga d = 10,00 cm: mikroarmiran beton, C20/25, fino zaglajen, mikroarmatura: PP vlakna, vsebnost: 0,95 kg/m³ npr.: FIBRILs F120 ali enakovredno
b. | ločilni sloj: PE folija
c. | akustična izolacija d= 0,50 cm: PE ekspandirana folija ΔL'nw = 18 dB npr.: GEFICELL TDZ 6-1 mm ali enakovredno
| A | m2 | 34.2 | 0
| B | m2 | 0 | 0
| C | m2 | 0 | 0
a.6.10 | POZ: tlak balkonov: cementni estrih: mikroarmiran beton MB 20 ; debeline d= 4,00 cm, mikroarmatura: PP vsebnost 0,95 kg / m2, npr.: FIBRILS F 120 ali enakovredno.Tlak je po obodu dilatiran s stiropor trakom debeline 1,00 cm. Akustična izolacija in ločilni sloj: PE ekspandirana folija , L'nw= 18 dB, npr.: GEFICELL T - DZ 6 - 1 mm ali enakovredno. Toplotna izolacija:debeline d= 2,00 cm: ekstrudirani polistiren
| A | m2 | 29.19 | 0
| B | m2 | 13.1 | 0
| C | m2 | 33.2 | 0
| Skupaj cementni estrihi: |  |  | 0
| A |  |  | 0
| B |  |  | 0
| C |  |  | 0
B. | OBRTNIŠKA DELA: A+B+C
B.1 | KROVSKA DELA in TESARSKA DELA STREHA:
Splošno:
1. | Za vse nejasnosti ali variantne rešitve se je obvezno posvetovati s projektantom.
2. | Vsa dela morajo biti izvršena po določilih veljavnih normativov.
3. | Storitve kooperanta obsegajo, če ni z medsebojno pogodbo drugače določeno.
a. | snemanje potrebnih izmer na objektu pred izdelavo vseh vrat in oken ter drugih izdelkov po tem opisu.
b. | dobavo osnovnega in pomožnega materiala ter okovja, za odpiranje in zaklepanje vrat in oken, kjer je to predvideno po shemah projektanta.
c. | napravo izdelkov in montažo na objektu z vsemi dajatvami.
d. | osnovna zaščita in finalna obdelava izdelkov po detajlu in izboru arhitekta.
e. | zasteklitev po opisu in detajlu.
f. | prevoz izdelkov na objekt z nakladanjem, razkladanjem in ekspeditom ter vsemi manipulacijami na gradbišču.
g. | čiščenje izdelkov po končani montaži in podobno.
h. | Izdelava delavniških načrtov, kjer je to potrebno
3. | Enotne cene morajo vsebovati:
a./ vsa potrebna dokumentacija za začetek del.
b./ vsa potrebna pripravljalna in pospravljalna dela
c./ pregled in čiščenje podloge, nanos izravnalne mase, kjer je to potrebno.
d./ snemanje potrebnih izmer na gradbišču in po načrtih.
e./ prenos in obeleževanje višinskih točk na objektu.
f./ po potrebi izdelava vzorca in vgradnja le-tega na objektu.
g./ ves potrebni material: glavni, pomožni, pritrdilni in vezni material
h./ vse potrebne transporte in prenose.
i./ ustrezno začasno skladiščenje na delovišču.
j./ vsa potrebna pomožna sredstva za montažo in demontažo na objektu.
k./ uporabo vse potrebne mehanizacije ali drugih delovnih sredstev z vsemi stroški povezanimi s tem.
l./ usklajevanje z osnovnim načrtom in posvetovanje s projektantom
m./ vso potrebno delo do končnega izdelka.
n./ vso potrebno zunanje (tehnolog, laboratorij) in notranje kontrole kakovosti.
o./ sa potrebna dokazovanja kakovosti materiala, pravilnega načina izvedbe in izvedenih del (certifikati uporabljenih materialov, meritve tlačne trdnosti, poročila, itd.).
p./ terminsko usklajevanje del z ostalimi izvajalci na objektu.
r./ vse potrebne ukrepe za doseganje zahtevane kakovosti in rokov iz potrjenega terminskega plana izvajalca.
s./ popravilo morebitne povzročene škode ostalim izvajalcem na gradbišču
š. / čiščenje prostorov, nakladanje in odvoz odpadnega materiala na stalno deponijo.
t./ plačilo komunalnega prispevka za stalno deponijo odpadnega materiala.
u./ vsi ukrepi za zaščito delavcev na gradbišču, skladno z veljavnimi predpisi s področja varnosti in zdravja pri delu.
v./ v enotnih cenah morajo biti vključeni stroški na stalni deponiji. Izvajalec je dolžan predati vse evidenčne liste o oddaji odpadnega materiala v stalno deponijo
z./ v enotni ceni morajo biti tudi zajeti stroški zaščite dostopnih koridorjev v notranjosti objekta, do prostorov, kjer se izvajajo dela.
4. | V primeru da posamezne postavke v popisu ne zajemajo celotnega opisa potrebnega za funkcionalno dokončanje dela, mora ponudnik izvedbo le tega vključiti v ceno na enoto!
5. | Vsa dela morajo biti izvršena tako, da je zagotovljena funkcionalnost, stabilnost, varnost, natančnost in življenjska doba posameznih elementov.
6. | Delavniške načrte izdela izvajalec na svoje stroške, potrdi jih arhitekt
b.1.1 | Lesena strešna konstrukcija - naklon 40°: Izdelava, dobava in montaža lesene strešne konstrukcije sestavljene iz lesenih špirovcev dim 15/20 cm in leg dim 24/24 cm (slemenske lege, kapne lege in vmesne lege). Les - smreka I. klase usttrezno sušen. Vsi leseni deli so antisekticidno in protipožarno zaščiteni. Izdelava strehe po shemi projektanta. Izvajalec sam izdela delavniške načrte. vse mere kontrolirati na mestu samem pred izdelavo in montažo. V ceni zajet ves spojni in pritrdilni material. Vsa potrebna sidra za diranje leg, ki so vbetonirana v AB vezi, mora izvajalec strešne konstrukcije pravočasno dobaviti na gradbišče. Sidranje se izvede po statičnem detajlu, kompletno z vsemi pomožnimi deli, prenosi in transporti vsega potrebnega materiala do mesta montaže. poraba lesa od 0,08 - 0,12 m3/m2 (0,10 m3/m2). !ZAMENJAVA 50 % ŠPIROVCEV!
| A | m2 | 413.1 | 0
| B | m2 | 675.46 | 0
| C | m2 | 326.44 | 0
b.1.2 | Enako kot postavka b.1.2./; le izdelava poševne lesene konstrukcije strehe - KUKRLE na poševnih strehah, povprečna poraba lesa do 0,07 m3/m2.
| A | m2 | 46.59 | 0
| B | m2 | 63.33 | 0
| C | m2 | 31.67 | 0
b.1.3 | Lesena konstrukcija - polica ob kukerlih Izdelava, dobava in montaža lesene nosilne podkonstrukcije ravne police in poševnega dela. Konstrukcija sestavljena iz žebljanih nosilcev - smrekove deske, d= 22 m, širine do 10 cm, ob steni montiran - sidran vertikalni stebriček, dim 10 x 10 cm 3 kom. Povprečna poraba lesa do 0,04 m3/m2; ostalo enako kot postavka b.1.1./. V obračunu je upoštevana tlorisna mera glede na širino okna v kukerlu.
| A | m2 | 6.8 | 0
| B | m2 | 25.44 | 0
| C | m2 | 12.72 | 0
b.1.4 | Dobava in montaža čelnih desk (smrekove deske, d= 22 mm), kot podlaga za oblogo c Cu pločevino. Deska širine 40 cm. Vse mere kontrolirati na mestu samem pred izdelavo in montažo, vključno z vsemi pomožnimi deli, prenosi in transporti do mesta montaže. V ceni zajeta tudi zaščita lesa (antisekticidna in protipožarna).
| A | m1 | 40.73 | 0
| B | m1 | 69.09 | 0
| C | m1 | 54.16 | 0
b.1.5 | Enako kot postavka b.1.5./; le čelna deska širine 20 cm - kukerle poševni del čela.
| A | m1 | 22.45 | 0
| B | m1 | 33.68 | 0
| C | m1 | 16.84 | 0
b.1.6 | Dobava in montaža lesenega opaža, spodnji rob čela kukerlov - opaž iz smrekovega lesa, d= 0,22 cm; ostalo enako. Opaž v širini cca. 30 cm, kot podlaga za montažo finalne obloge
| A | m1 | 6.73 | 0
| B | m1 | 10.1 | 0
| C | m1 | 5.05 | 0
b.1.7 | Zaključna deska v kapu. Izdelava, dobava in montaža zaključne deske v kapu višine 30 cm, ostalo enako. Zaključna deska se pritrdi na špirovec.
| A | m1 | 41 | 0
| B | m1 | 78.45 | 0
| C | m1 | 41.8 | 0
b.1.8 | Izdelava, dobava in montaža lesene nosilne podkonstrukcije - napušč, sestavljene iz letev dim 5 x 8 cm, na razmaku cca. 30 cm. Podkonstrukcija služi za pritrjevanje finalnih MAX plošč, ostalo enako.
| A | m2 | 86.51 | 0
| B | m2 | 48.2 | 0
| C | m2 | 23.88 | 0
b.1.10 | Izdelava, dobava in montaža lesenega opaža za strešino v naklonu 5% v osi 6-8; desek (smreka), d= 22 mm, ostalo enako kot postavka b.1.2./. V obračunu upoštevana tudi trikotna stranska čela.
| A | m2 | 0 | 0
| B | m2 | 0 | 0
| C | m2 | 36.68 | 0
b.1.11 | Dobava in montaža finalnih fasadnih plošč tip "MAX - EXTERIER", v tonu po izboru s perforacijo ob stiku s fasado (za prezračevanje). V ceni zajet ves tesnilni in pritrdilni material. Plošče se montirajo na leseno podkonstrukcijo napušča, vključno z vsemi pomožnimi transporti do mesta montaže.
| A | m2 | 86.51 | 0
| B | m2 | 48.2 | 0
| C | m2 | 23.88 | 0
b.1.12 | Izdelava opaža na čelnih fasadnih površinah nad napuščem - trikotni del; opaž iz smrekovih desk, d= 22 mm; opaž služi za finalni sloj fasade.
| A | m2 | 7.32 | 0
| B | m2 | 1.08 | 0
| C | m2 | 0.72 | 0
b.1.13 | POZ R1.1: Poševna streha objekta A.B.C
kompletna izvedba v sestavi:
a. | kritina d = 2,20 cm: opečni bobrovec (enojno kritje), kot npr.: CREATON - AMBIENTE ali enakovredno, ravna oblika, barva temna engobirana
obletvanje d = 3,00 cm; letve dim. 5/3 cm / 16 cm
b. | kontra letve ; dim. 5/7 cm, v oseh špirovcev, med njimi in špirovci je vgrajena:
c. | varovalba kritina d = 0,30 cm: iz paroprepustne sint. folije, ki je napeta na zg. površ. špirovcev npr.: DELTAVENT ali enakovredno
d. | smrekov opaž d = 2,00 cm
Obstoječi leseni špirovci 12/18
| A | m2 | 413.1 | 0
| B | m2 | 675.46 | 0
| C | m2 | 326.44 | 0
b.1.14 | Enako kot postavka b.1.13; le izvedba "kukerla" - naklon 40 °.
| A | m2 | 46.59 | 0
| B | m2 | 63.33 | 0
| C | m2 | 31.67 | 0
b.1.15 | Dobava in montaža slemenjakov tip "BOBROVEC" na poševnih strehah - sleme.
| A | m1 | 33.1 | 0
| B | m1 | 48.83 | 0
| C | m1 | 20.5 | 0
b.1.16 | Doplačilo za izreze žlot (kukerle na poševnih strehah) - rezanje strešne kritine BOBROVEC na licu mesta, vključno z vsemi pomožnimi deli, prenosi odpadnega materiala v gradbiščno deponijo. Rezanje se izvaja po navodilih proizvajalca strešne kritine.
| A | m1 | 32.5 | 0
| B | m1 | 48.83 | 0
| C | m1 | 24.45 | 0
b.1.17 | Enako kot postavka b.1.1./3.; le izdelava izrezov ob strešnih oknih in dimnikih na strešinah.
| A | m1 | 65.54 | 0
| B | m1 | 182.75 | 0
| C | m1 | 57.58 | 0
b.1.18 | Dobava in montaža slemenjakov tip "BOBROVEC" na poševnih strehah - kukerle.
| A | m1 | 24.9 | 0
| B | m1 | 37.41 | 0
| C | m1 | 18.75 | 0
| Krovska dela in tesarska dela streha: |  |  | 0
| A |  |  | 0
| B |  |  | 0
| C |  |  | 0
B.2 | KLEPARSKA DELA:
Splošno:
1. | Za vse nejasnosti ali variantne rešitve se je obvezno posvetovati s projektantom.
2. | Vsa dela morajo biti izvršena po določilih veljavnih normativov.
3. | Storitve kooperanta obsegajo, če ni z medsebojno pogodbo drugače določeno.
a. | snemanje potrebnih izmer na objektu pred izdelavo vseh vrat in oken ter drugih izdelkov po tem opisu.
b. | dobavo osnovnega in pomožnega materiala ter okovja, za odpiranje in zaklepanje vrat in oken, kjer je to predvideno po shemah projektanta.
c. | napravo izdelkov in montažo na objektu z vsemi dajatvami.
d. | osnovna zaščita in finalna obdelava izdelkov po detajlu in izboru arhitekta.
e. | zasteklitev po opisu in detajlu.
f. | prevoz izdelkov na objekt z nakladanjem, razkladanjem in ekspeditom ter vsemi manipulacijami na gradbišču.
g. | čiščenje izdelkov po končani montaži in podobno.
h. | Izdelava delavniških načrtov, kjer je to potrebno
3. | Enotne cene morajo vsebovati:
a./ vsa potrebna dokumentacija za začetek del.
b./ vsa potrebna pripravljalna in pospravljalna dela
c./ pregled in čiščenje podloge, nanos izravnalne mase, kjer je to potrebno.
d./ snemanje potrebnih izmer na gradbišču in po načrtih.
e./ prenos in obeleževanje višinskih točk na objektu.
f./ po potrebi izdelava vzorca in vgradnja le-tega na objektu.
g./ ves potrebni material: glavni, pomožni, pritrdilni in vezni material
h./ vse potrebne transporte in prenose.
i./ ustrezno začasno skladiščenje na delovišču.
j./ vsa potrebna pomožna sredstva za montažo in demontažo na objektu.
k./ uporabo vse potrebne mehanizacije ali drugih delovnih sredstev z vsemi stroški povezanimi s tem.
l./ usklajevanje z osnovnim načrtom in posvetovanje s projektantom
m./ vso potrebno delo do končnega izdelka.
n./ vso potrebno zunanje (tehnolog, laboratorij) in notranje kontrole kakovosti.
o./ sa potrebna dokazovanja kakovosti materiala, pravilnega načina izvedbe in izvedenih del (certifikati uporabljenih materialov, meritve tlačne trdnosti, poročila, itd.).
p./ terminsko usklajevanje del z ostalimi izvajalci na objektu.
r./ vse potrebne ukrepe za doseganje zahtevane kakovosti in rokov iz potrjenega terminskega plana izvajalca.
s./ popravilo morebitne povzročene škode ostalim izvajalcem na gradbišču
š. / čiščenje prostorov, nakladanje in odvoz odpadnega materiala na stalno deponijo.
t./ plačilo komunalnega prispevka za stalno deponijo odpadnega materiala.
u./ vsi ukrepi za zaščito delavcev na gradbišču, skladno z veljavnimi predpisi s področja varnosti in zdravja pri delu.
v./ v enotnih cenah morajo biti vključeni stroški na stalni deponiji. Izvajalec je dolžan predati vse evidenčne liste o oddaji odpadnega materiala v stalno deponijo
z./ v enotni ceni morajo biti tudi zajeti stroški zaščite dostopnih koridorjev v notranjosti objekta, do prostorov, kjer se izvajajo dela.
4. | V primeru da posamezne postavke v popisu ne zajemajo celotnega opisa potrebnega za funkcionalno dokončanje dela, mora ponudnik izvedbo le tega vključiti v ceno na enoto!
5. | Vsa dela morajo biti izvršena tako, da je zagotovljena funkcionalnost, stabilnost, varnost, natančnost in življenjska doba posameznih elementov.
6. | Delavniške načrte izdela izvajalec na svoje stroške, potrdi jih arhitekt
b.2.1 | Izdelava, dobava in montaža horizontalnih odtočnih žlebov izdelanih iz Cu pločevine, r.š.= 55 cm. Cu pločevine d= 0,60 mm, vse mere kontrolirati na mestu samem pred izdelavo in montažo. V ceni upoštevati ves potrebni tesnilni in pritrdilni material, kompletno z vsemi pomožnimi deli, prenosi in transporti do mesta montaže.
| A | m1 | 41 | 0
| B | m1 | 78.45 | 0
| C | m1 | 41 | 0
b.2.2 | Izdelava, dobava in montaža kapne pločevine iz Cu, d= 0,60 mm, r.š.= do 35 cm; ostalo enako.
| A | m1 | 41 | 0
| B | m1 | 78.45 | 0
| C | m1 | 41 | 0
b.2.3 | Izdelava, dobava in montaža police izdelane iz Cu pločevine, d= 0,60 mm. Okenska polica pri kukerlih, montiran na lesen opaž; ostalo enako.
| A | m1 | 13.6 | 0
| B | m1 | 25.44 | 0
| C | m1 | 12.72 | 0
b.2.4 | Izdelava, dobava in montaža čelne pločevine iz Cu, d= 0,60 mm, r.š.= do 30 cm; montirana na čelo lesenega korita za horizontalni žleb; ostalo enako.
| A | m1 | 41 | 0
| B | m1 | 79.6 | 0
| C | m1 | 54.16 | 0
b.2.5 | Izdelava, dobava in montaža obrobe v žloti iz Cu pločevine, d= 0,60 mm; r.š.= do 30 cm, ostalo enako.
| A | m1 | 32.5 | 0
| B | m1 | 48.83 | 0
| C | m1 | 24.42 | 0
b.2.6 | Izdelava, dobava in montaža čelne obrobe na poševnih strehah iz Cu pločevine, d= 0,60 mm, r.š.= do 55 cm, ostalo enako.
| A | m1 | 40.73 | 0
| B | m1 | 69.09 | 0
| C | m1 | 54.16 | 0
b.2.7 | Enako kot postavka b.2.6./; le čelna obroba kukerlov; Cu pločevina, d= 0,60 mm; r.š.= do 30 cm.
| A | m1 | 22.45 | 0
| B | m1 | 33.68 | 0
| C | m1 | 16.84 | 0
b.2.8 | Izdelava, dobava in montaža pločevine pod napuščem na čelu fasade; iz Cu pločevine, d= 0,60 mm, r.š.= do 55 cm. Pločevina montirana na opaž, ostalo enako.
| A | m1 | 16.29 | 0
| B | m1 | 27.64 | 0
| C | m1 | 21.66 | 0
b.2.9 | Enako kot postavka b.2.8./; le obloga napuščev - čela pri kukerlih; ostalo enako. Cu pločevina, d= 0,60 mm, r.š.= do 45 cm.
| A | m1 | 22.45 | 0
| B | m1 | 33.68 | 0
| C | m1 | 16.84 | 0
b.2.10 | Izdelava, dobava in montaža dimniških obrob na poševnih strehah izdelanih iz Cu pločevine, d= 0,60 mm, r.š.= do 55 cm; zajete tudi obrobe pri strešnih oknih, ostalo enako.
| A | m1 | 65.54 | 0
| B | m1 | 182.75 | 0
| C | m1 | 57.58 | 0
b.2.11 | Izdelava, dobava in montaža žlebnega kotlička za izvedbo priključkov horizontlnih odtočnih cevi, na vertikale f 15 cm, izdelava iz Cu pločevine, d= 0,60 mm. Vse mere kontrolirati na mestu samem pred izdelavo in montažo.
| A | kom | 4 | 0
| B | kom | 10 | 0
| C | kom | 6 | 0
b.2.12 | Izdelava, dobava in montaža vertikalnih odtočnih žlebov f 15 cm iz Cu pločevine, d= 0,60 mm; vključno z vsem tesnilnim in pritrdilnim materialom. Vse mere kontrolirati na mestu samem pred izdelavo in montažo.
| A | m1 | 22 | 0
| B | m1 | 64.5 | 0
| C | m1 | 36.3 | 0
b.2.13 | Izdelava priključkov vertikalnih cevi na peskolove (koleno 90° iz LTŽ cevi).
| A | kom | 4 | 0
| B | kom | 10 | 0
| C | kom | 6 | 0
b.2.14 | Izdelava, dobava in montaža vertikalnih priključkov v dolžini 120 cm iz LTŽ cevi f 15 cm, na katere se priključijo vertikalne odtočne cevi, vključno z vsem tesnilnim in pritrdilnim materialom in horizontalnim razvodom cevi pod ploščo garaže.
| A | m1 | 31 | 0
| B | m1 | 38 | 0
| C | m1 | 32 | 0
b.2.15 | Izdelava, dobava in montaža zaščitne mrežice iz Cu pločevine na priključkih horizontalnih odtočnih žlebov na vertikalne cevi. Mrežica je montažno - demontažna; ostalo enako.
| A | kom | 4 | 0
| B | kom | 10 | 0
| C | kom | 6 | 0
b.2.16 | Izdelava, dobava in montaža zidnih obrob iz Cu pločevine, d= 0,60 mm, r.š.= do 40 cm; ostalo enako.
| A | m1 | 0 | 0
| B | m1 | 64.46 | 0
| C | m1 | 9.42 | 0
b.2.17 | Izdelava, dobava in pokrivanje ravnega dela strehe (naklon 5%) - objekt C med osmi 6-8. Pokrivanje s Cu pločevino, d= 0,60 mm, vključno z vsemi pomožnimi deli - dvojnimi zgibi za preklop posameznih pasov. V ceni zajeta vsa pomožna dela, prenosi in transporti vsega materiala do mesta montaže, vključno s tesnilnim materialom. Pločevina montirana na lesen opaž.
| A | m2 | 0 | 0
| B | m2 | 0 | 0
| C | m2 | 37.19 | 0
b.2.18 | Enako kot postavka b.2.17./, le naklon 7,5°.
| A | m2 | 0 | 0
| B | m2 | 0 | 0
| C | m2 | 0 | 0
b.2.19 | Izdelava, dobava in montaža Cu police na zobu fasadne obloge; Cu pločevina, d= 0,60 mm, r.š.= do 40 cm. Vse mere kontrolirati na mestu samem pred izdelavo in montažo, vključno z vsem nosilnim in pritrdilnim materialom. Na preklopih upoštevati dvojne zgibe. V ceni zajeta vsa pomožna dela, prenosi in transporti vsega potrebnega materiala do mesta montaže. Izdelava po detajlu arhitekta.
| A | m1 | 61.75 | 0
| B | m1 | 60.3 | 0
| C | m1 | 14.45 | 0
| Kleparska dela: |  |  | 0
| A |  |  | 0
| B |  |  | 0
| C |  |  | 0
B.3 | KLJUČAVNIČARSKA DELA:
Splošno:
Za vse nejasnosti ali variantne rešitve se je obvezno posvetovati s projektantom.
1. | Ključavničarska dela morajo biti izvršena po določilih veljavnih normativov in v soglasju s tehničnimi predpisi za izvajanje ključavničarskih del.
2. | Storitve kooperanta obsegajo (če ni z medsebojno pogodbo drugače določeno)
a. | snemanje vseh potrebnih izmer na objektu pred pričetkom izvajanja del.
b. | pregled in čiščenje podloge
c. | nanos izravnalne mase, kjer je to zahtevano po opisu posamezne postavke
d. | vsa dela na objektu vključno z vsemi dajatvami
e. | dobava osnovnega in pomožnega materiala
f. | prevoz materiala in orodja na objekt z vsem potrebnim nakladanjem, ekspeditom, razkladanjem in notranjim transportom do mesta vgrajevanja ter polaganje po opisu posamezne postavke.
g. | popravila zidov oz. oblog sten poškodovanih ob izvajanju del
h. | odstranjevanje preostalega materiala, odnos in odvoz iz gradbišča, končno čiščenje in zavarovanje izvedenih del do predaje in podobno.
3. | V primeru da posamezne postavke v popisu ne zajemajo celotnega opisa potrebnega za funkcionalno dokončanje dela, mora ponudnik izvedbo le tega vključiti v ceno na enoto!
4. | Vsa dela morajo biti izvršena tako, da je zagotovljena funkcionalnost, stabilnost, varnost, natančnost in življenjska doba posameznih elementov.
5. | Delavniške načrte izdela izvajalec na svoje stroške, potrdi jih arhitekt
6. | Standardi, ki se nanašajo ključavničarska dela, oziroma materiale, ki se uporabljajo pri ključavničarskih delih.
Vroče valjani izdelki iz konstrukcijskih jekel – 1. del: Splošni tehnični dobavni pogoji, SIST EN 10025-1:2004 Dodajni materiali za varjenje – Splošni produktni standard za dodajne materiale in praške za talilno varjenje kovinskih materialov SIST EN 13479:2005 Visokotrdnostne vijačne zveze za prednapetje-1.del:Splošne zahteve SIST EN 14399-1:2005 Lepila za splošne namene montaže v gradbeništvu – zahteve in preskusne metode SIST EN 15274:2009 Izvedba jeklenih konstrukcij in aluminijastih konstrukcij – 1.del: Zahteve za ugotavljanje skladnosti sestavnih delov konstrukcij SIST EN 1090-1:2009+A1:2012 Vijačni sestavi brez predhodne strukturne obremenitve – 1.del: Splošne zahteve SIST EN 15048-1:2007 Nerjavna jekla-4.del:Tehnični dobavni pogoji za tanko in debelo pločevino in trakove iz nerjavnih konstrukcijskih jekel SIST EN 10088-4:2009 Nerjavna jekla-5.del:Tehnični dobavni pogoji za drogove, palice, žico, profile in svetle izdelke iz nerjavnih konstrukcijskih jekel SIST EN 10088-5:2009 Vroče valjani votli profili iz nelegiranih in drobnozrnatih konstrukcijskih jekel – 1. del: Tehnični dobavni pogoji SIST EN 10210-1:2006
Hladno oblikovani varjeni votli konstrukcijski profili iz nelegiranih in drobnozrnatih jekel-1.del:Tehnični dobavni pogoji SIST EN 10219-1:2006 Nelegirane jeklene cevi za varjenje in vrezovanje navojev – Tehnični dobavni pogoji SIST EN 10255:2004+A1:2007 Jekleni ulitki za uporabo v gradbeništvu SIST EN 10340:2007 SIST EN 10340:2007/AC:2008 Konstrukcijska jekla za kaljenje in popuščanje – Tehnični dobavni pogoji SIST EN 10343:2009 Samonosilne izolacijske sendvič plošče z obojestranskim kovinskim oplaščenjem -Tovarniško izdelani proizvodi – Specifikacije SIST EN 14509:2014 Samonosilna pločevina za pokrivanje streh ter zunanje in notranje obloge – Specifikacija proizvoda in zahteve SIST EN 14782:2006 Povsem podprta pločevina in trakovi za pokrivanje streh ter zunanje in notranje obloge – Specifikacija za izdelek in zahteve SIST EN 14783:2006 Aluminij in aluminijeve zlitine – Gradbeni proizvodi za konstrukcijska dela- Tehnični pogoji za prevzem in dobavo SIST EN 15088:2006
7. | Antikorozijska zaščta jekla za konstrukcijo izpostavljeno atmosferskim vplivom - zunanja:
8. | Antikorozijsko zaščito (AKZ) izvesti skladno s standardi in pod standardi standardov: SIST EN ISO 12944, ISO 4628, ISO 8501, ISO 8503, ISO 2812, ISO 6270, ISO 7253 in ostale standarde, ki so potrebni za zagotavljenje zaščite vseh kovinskih elementov objekta!
9. | Zunanje jeklene konstrukcije so zaščitene z nanosom cinkove prevleke, ki nastane s potapljanjem v tekoči cink. Celotne konstrukcije morajo biti konstruirane, oz. sestavljene v vijačeni izvedbi, zvari morajo biti popolnoma zaprti in očiščeni žlindre in ne smejo imeti nobenih por ali dotoka žlindre. Morajo biti izvedeni neprekinjeno in ne kot prekinjeni zvari. Ostanki žlindre, ki nastaja pri varjenju morajo biti popolnoma odstranjeni.
10. | Za izvedbo vročega cinkanja so merodajne SIST EN , EN DIN –norma 1461, kakor tudi strokovno tehnične smernice za vroče cinkanje. Preverjanje debeline cinkove prevleke mora potekati po DIN 50 981. Po standardu ( normi) znaša minimalna debelina sloja nanosa za material od debeline 6 mm naprej 85 mikronov, vendar mora za področje mestnega zraka in za trajnost zaščite cca. 30 let biti zvišana na cca. 70 – 100 mikronov. Za doseganje boljšega oprijema bi naj vsi za vroče cinkanje predvideni jekleni deli bili najprej odgovarjajoče predobdelani , očiščeni in šele nato vroče cinkani.
11. | Jeklena konstrukcija, ki je vroče cinkana je potrebno pred cinkanjem določiti zvarjence kar mora biti razvidno iz delavniških načrtov, ki jih pripravi izvajalec posameznega elementa za vgradnjo. Vsi zaprti profili jeklene konstrukcije so na priključne pločevine varjeni z obdelanimi polno nosilnimi zvari. Na mestih kjer se vijačenje izvaja skozi cev je potrebno v cevi vgraditi jeklene nastavke t.i. puše na mestih, da vijak ne vijačimo v prazno.
12. | Vse polno nosilne zvare je potrebno kontrolirati z ultrazvokom. Pregledano mora biti vsaj 40% vseh zvarov. Obseg kontrole se poveča ob pojavu slabih rezultatov – določi institucija, ki bo kontrolirala kvaliteto izvedbe. Vizualni pregled se vrši na vseh zvarih.
13. | Vse spoje se vijači kontrolirano z momentnim ključem. Pri običajnih spojih kategorija A se privijači tako, da je spoj popolnoma stisnjen. Pri vseh spojih kategorije B je zahtevana polna sila prednapetja ter minimalni koeficient trenja =0.30.
14. | Izvajale oziroma podizvajalec - pripravljalec kovinskih nosilnih elementov, mora evidentirati vse procesne korake priprave površine kovinskih nosilnih elementov objekta.
15. | Vse kovinske dele je potrebno pred dokončno vgradnjo je potrebno očistiti površinski nečistoč in rje. Skladno s standardi je vse površine očisititi. Čista površina mora biti brez vidnih nečistoč, površina enotnega kovinskega izgleda, brez rjastih površin.
16. | Vsi vijačeni spoji jeklenih konstrukcij se izvajajo z inbus vijaki iz nerjaveče pločevine, ki morajo ustrezati standardu ISO 10462, z ugreznjeno glavo. Razred vzdržljivosti vijakov je 8.8. in 10.9.
17. | Za konstrukcije se skladno SIST EN ISO 12944-2 predvidevajo v nadaljevanju navedeni atmosferski pogoji:
18. | Notranje konstrukcije - razred korozivnosti C1
19. | Zunanje konstrukcije - razred korozivnosti C3 zaščito se izvede s scinkanjem in barvanjen v finalni barvni oplesk
20. | Izvajalec mora zagotoviti trajnost premaznih sistemov skladno s ISO 12944-1. Izvajalec mora navesti izbor sistema antikorozijskega premaza, ki mora imeti dokazljiva laboratorijska testiranja premaznih sistemov na jekleni podlagi skladno s preglednico 2.6 , standarda ISO 12944-6:
21. | Notranje konstrukcije C1 /M (zagotovitev srednje dolge trajnosti 5-15let)
22. | Zunanje in nosilne konstrukcije C3 /H (zagotovitev dolge trajnosti nad 15let)
23. | Notranja konstrukcija; C5-I /H (zagotovitev dolge trajnosti nad 15let)
24. | Za AKZ zaščito pri zahtevah trajnosti C3 /H in C5-I /H predvideti vročecinkanje in barvanje po tako imenovanih duplex sistemih ali ekvivalentnem, laboratorijsko dokazljivem sistemu!
25. | Cena na enoto mora vsebovati izdelavo delavniške dokumentacije, navodil za vzdrževanje in vseh potrebnih dokazil.
26. | Navodila za vzdrževanje morajo vsebovati program vzdrževanja trajnosti protikorozijskega sistema.
27. | Izvajalec je dolžan izdelati delavniško dokumentacijo, skladno z načrtom arhitekture in/ali načrtom gradbenih konstrukcij, ki jo potrdita odgovorna projektanta arhitekture in gradbenih konstrukcij! Delavniška dokumentacija mora biti izdelana skladno z zahtevami standarda SIST EN ISO 12944-3.
28. | Potrebno je izvesti ozemljitev vseh posameznih kovinskih ter ALU konstrukcij na obstoječo ozemljitev stavbe.
29. | Vse postavke ključavničarskih del, morajo v ceni vsebovati tudi izdelavo in potrditev delavniških načrtov!
30. | Požarna zaščita jeklenih konstukcij mora izpolnjevati zahteve iz ŠPV REI90, kar se zagotavlja z prevlekami iz mavčno kartonskih plošč s primerno požarno odpornostjo. Količine plošč so zajete med suhomontažnimi deli.
31. | Enotne cene morajo vsebovati:
a./ vsa potrebna dokumentacija za začetek del.
b./ vsa potrebna pripravljalna in pospravljalna dela
c./ pregled in čiščenje podloge, nanos izravnalne mase, kjer je to potrebno.
d./ snemanje potrebnih izmer na gradbišču in po načrtih.
e./ prenos in obeleževanje višinskih točk na objektu.
f./ po potrebi izdelava vzorca in vgradnja le-tega na objektu.
g./ ves potrebni material: glavni, pomožni, pritrdilni in vezni material
h./ vse potrebne transporte in prenose.
i./ ustrezno začasno skladiščenje na delovišču.
j./ vsa potrebna pomožna sredstva za montažo in demontažo na objektu.
k./ uporabo vse potrebne mehanizacije ali drugih delovnih sredstev z vsemi stroški povezanimi s tem.
l./ usklajevanje z osnovnim načrtom in posvetovanje s projektantom
m./ vso potrebno delo do končnega izdelka.
n./ vso potrebno zunanje (tehnolog, laboratorij) in notranje kontrole kakovosti.
o./ sa potrebna dokazovanja kakovosti materiala, pravilnega načina izvedbe in izvedenih del (certifikati uporabljenih materialov, meritve tlačne trdnosti, poročila, itd.).
p./ terminsko usklajevanje del z ostalimi izvajalci na objektu.
r./ vse potrebne ukrepe za doseganje zahtevane kakovosti in rokov iz potrjenega terminskega plana izvajalca.
s./ popravilo morebitne povzročene škode ostalim izvajalcem na gradbišču
š. / čiščenje prostorov, nakladanje in odvoz odpadnega materiala na stalno deponijo.
t./ plačilo komunalnega prispevka za stalno deponijo odpadnega materiala.
u./ vsi ukrepi za zaščito delavcev na gradbišču, skladno z veljavnimi predpisi s področja varnosti in zdravja pri delu.
v./ v enotnih cenah morajo biti vključeni stroški na stalni deponiji. Izvajalec je dolžan predati vse evidenčne liste o oddaji odpadnega materiala v stalno deponijo
z./ v enotni ceni morajo biti tudi zajeti stroški zaščite dostopnih koridorjev v notranjosti objekta, do prostorov, kjer se izvajajo dela.
32. | Vsi vzorci morajo biti potrjeni 30 dni pred vgradnjo
Opomba: kjer so v popisih navedeni proizvajalci velja tudi ponudba enakovredno
b.3.1./ | POZ VKP02- vhodna vrata v stanovanja, dim 90 x 210 cm
požarna odpoprnost: EI2 30-C2Sa
Toplotna prehodnost U (W/m2K): /
Zvočna izolativnost Rw (dB ): 37+5=42
Prepustnost zraka na pripirah (SIST EN 12207): /
Vodotesnost (SIST EN 12208 ): /
Odpornost na obremenitve z vetrom (SIST EN 12 210): /
Protivlomni razred EN 1630: RC2
Material okovja / podboja: jeklo
Material krila: les
Barva okvirja:
Barva krila:
Kljuka v: kljuka
Kljuka iz: kljuka
Ključavnica: cilindrična ključavnica
Tip rešetke:
Opombe: vhodna vrata v stanovanja
| A | kom | 6 | 0
| B | kom | 25 | 0
| C | kom | 9 | 0
b.3.2 | Predelne stene v shrambah: Izdelava, dobava in montaža predelnih sten - shrambe. Predelne stene izdelane iz jeklenih profilov dim 80/80/4 mm - polnilo pocinkana mreža v rastru 3 x 3 cm, pritrjena na nosilne vertikalne elemente. Vertikalni nosilni elementi na razmaku cca 130 cm, sidranje v AB konstrukcijo z nerjavečimi sidri; vse mere kontrolirati na licu mesta pred izdelavo in montažo. Vsi kovinski deli so antikorozijsko zaščiteni in finalno pleskani v kvalitetni oljnati barvi v tonu po izboru.
a. | nosilna konstrukcija iz jeklenih profilov.
| A | kg | 450 | 0
| B | kg | 654.75 | 0
| C | kg | 670.5 | 0
b. | pocinkana mreža (raster 3 x 3 cm), pritrjena na vertikalne nosilne elemente.
| A | m2 | 53.73 | 0
| B | m2 | 130.95 | 0
| C | m2 | 80.19 | 0
b.3.3 | Izdelava, dobava in montaža vrat v shrambe izdelane iz jeklenih HOP profilov dim 50/50/4 mm - polnilo pocinkana mreža v rastru 3 x 3 cm. Vrata dim 70 x 210 cm; opremljena s kompletnim okvirjem za odpiranje in zaklepanje (cilindrično ključavnico). Vsi kovinski deli so antikorozijsko zaščiteni - finalno pleskani v oljnati barvi. Vse mere kontrolirati na mestu samem. Vrata v shrambo se izdelujejo - montirajo v sklopu predelnih sten.
| A | kom | 6 | 0
| B | kom | 25 | 0
| C | kom | 9 | 0
b.3.4 | Ograja v atrijih: Izdelava, dobava in montža ograje v atrijih. Ograja izdelana iz jeklenih HOP profilov dim 80/80/4 mm ini polnila iz pocinkane mreže v rastru 3 x 3 cm, pritrjena na vertikalne nosilne elemente. Nosilni elementi sidrani v AB zid z nerjavečimi vijaki. Vsi kovinski deli so antikorozijsko zaščiteni in finalno pleskani v oljnati barvi po izboru. Vse mere kontrolirati na mestu samem pred izdelavo in montažo. Ograja do višine 160 cm nad betonskim zidcem - glej detajl arhitekta.
a. | nosilna konstrukcija iz jeklenih profilov 80/80/4 mm.
| A | kg | 0 | 0
| B | kg | 348.67 | 0
| C | kg | 291.33 | 0
b. | pocinkana mreža:
| A | m2 | 0 | 0
| B | m2 | 41.84 | 0
| C | m2 | 34.96 | 0
b.3.5 | Izdelava, dobava in montaža kovinskega škatlastega profila dim 86/56/4 mm - profil pod balkonskimi vrati. Vgrajevanje po detajlu arhitekta. Vse mere kontrolirati na mestu samem pred izdelavo in montažo. Sidranje se izvede v AB talno ploščo. Vsi kovinski deli so antikorozijsko zaščiteni. V ceni zajeta vsa pomožna dela, prenosi in transporti do mesta vgrajevanja. Izvajalec prilagodi mere glede na zidarske odprtine balkonskih vrat.
| A | m1 | 12 | 0
| B | m1 | 18.8 | 0
| C | m1 | 15.9 | 0
b.3.6 | INOX nosilci za pritrjevanje zunanjih žaluzij - fasada obložena s fasadno opeko: Kompletna izdelava, dobava in montaža INOX - U profilov razvite širine 45 cm - notranja širina 14 cm - glej prerez - fasadni pas; na notranji strani je v višini 10 cm zalepljena toplotna izolacija iz mineralne volne, d= 5 cm. Sidranje v AB čelo plošče z nerjavečimi sidri. Vse mere kontrolirati na mestu samem pred izdelavo in montažo. V ceni zajeta vsa pomožna dela, prenosi in transporti do mesta montaže. Izvedba pred fasadno oblogo.
| A | m1 | 13.2 | 0
| B | m1 | 27.9 | 0
| C | m1 | 22.2 | 0
b.3.7 | Enako kot postavka b.3.6./; le INOX profili na ostalem delu fasade. INOX profili razvite širine r.š= do 35 cm.
| A | m1 | 24.3 | 0
| B | m1 | 50.4 | 0
| C | m1 | 22.2 | 0
b.3.8 | Balkonske ograje: Izdelava, dobava in montaža balkonske ograje izdelane iz ploščatega Fe 35/5 mm - okvir (zgoraj in spodaj). Polnilo iz ploščatega železa dim 35/3 mm na razmaku max 12 cm. Ograja je preko sidrnih plošč dim 60/90/8 mm (2kom/m); vijačena v AB konstrukcijo (nerjaveča sidra). Vse mere kontrolirati na mestu samem pred izdelavo in montažo. Višina ograje 100 cm nad gotovim tlakom balkona. Vsi kovinski deli so antikrozijsko zaščiteni, vroče cinkani in prašno barvani v tonu po izboru, vključno z vsemi pomožnimi deli, prenosi in transporti do mesta montaže. Ograja višine 134 cm (montirana na čelo balkona).
| A | m1 | 21.53 | 0
| B | m1 | 11.66 | 0
| C | m1 | 36.6 | 0
b.3.9 | INOX L kotnik na robu balkonov. L kotnik dim 8,5/15 cm. Vse mere izvajalec preveri na mestu samem pred izdelavo in montažo. L kotnik služi kot zaključek slojev na balkonu. Montaža pred izvedbo H.I. na balkonih. Sidranje se vrši v AB ploščo balkona z nerjavečimi sidri; vključno z vsemi pomožnimi deli, prenosi in transporti vsega materiala do mesta montaže.
| A | m1 | 21.53 | 0
| B | m1 | 11.66 | 0
| C | m1 | 36.6 | 0
b.3.10 | Stopniščna ograja: Izdelava, dobava in montaža stopniščne ograje izdelane iz ploščatega Fe. Horizontalni in vertikalni nosilni elementi iz ploščatega Fe dim 35/5 mm; vmesna polnila na max. Razmaku 12 cm iz ploščatega Fe dim 35/5 mm. Ograja izdelana po detajlu arhitekta. Delavniške načrte izdela izvajalec sam. Vse mere kontrolirati na mestu samem pred izdelavo in montažo. Nosilni elementi so sidrani v AB konstrukcijo z nerjavečimi sidri (vijaki). ograjni elementi vroče cinkani in prašno barvani v tonu po izboru; kompletno z vsemi pomožnimi deli, prenosi in transporti do mesta montaže. Višina ograjnih elementov 130 cm. Sidrne plošče dim 60/90/8 mm. Vertikale so varjene na sidrne plošče - glej detajl.
| A | m1 | 17.6 | 0
| B | m1 | 43.5 | 0
| C | m1 | 16.3 | 0
b.3.11 | Izdelava in dobava INOX kotnikov dim 50/5 mm, za dilatacijo med različnimi tlaki, vključno s sidri za vbetoniranje. Vse mere kontrolirati na mestu samem pred izdelavo.
| A | m1 | 6 | 0
| B | m1 | 24 | 0
| C | m1 | 12 | 0
b.3.12 | Kompletna izdelava ograj na balkonih med stanovanji - INOX nosilna konstrukcija sidrana v AB talno ploščo in steno po detajlu arhitekta - polnilo LAMINAT plošče v tonu po izboru, vse mere kontrolirati na mestu samem pred montažo.
| A | m2 | 4.37 | 0
| B | m2 | 0 | 0
| C | m2 | 0 | 0
| Ključavničarska dela: |  |  | 0
| A |  |  | 0
| B |  |  | 0
| C |  |  | 0
B.4 | MIZARSKA DELA:
Splošno:
Za vse nejasnosti ali variantne rešitve se je obvezno posvetovati s projektantom.
Mizarska dela morajo biti izvršena po določilih veljavnih normativov in v soglasju s tehničnimi predpisi za izvajanje mizarskih del del.
Storitve kooperanta obsegajo (če ni z medsebojno pogodbo drugače določeno)
snemanje vseh potrebnih izmer na objektu pred pričetkom izvajanja del.
pregled in čiščenje podloge
nanos izravnalne mase, kjer je to zahtevano po opisu posamezne postavke
vsa dela na objektu vključno z vsemi dajatvami
dobava osnovnega in pomožnega materiala
prevoz materiala in orodja na objekt z vsem potrebnim nakladanjem, ekspeditom, razkladanjem in notranjim transportom do mesta vgrajevanja ter polaganje po opisu posamezne postavke.
popravila zidov oz. oblog sten poškodovanih ob izvajanju del
odstranjevanje preostalega materiala, odnos in odvoz iz gradbišča, končno čiščenje in zavarovanje izvedenih del do predaje in podobno.
Enotne cene morajo vsebovati:
a./ vsa potrebna dokumentacija za začetek del.
b./ vsa potrebna pripravljalna in pospravljalna dela
c./ pregled in čiščenje podloge, nanos izravnalne mase, kjer je to potrebno.
d./ snemanje potrebnih izmer na gradbišču in po načrtih.
e./ prenos in obeleževanje višinskih točk na objektu.
f./ po potrebi izdelava vzorca in vgradnja le-tega na objektu.
g./ ves potrebni material: glavni, pomožni, pritrdilni in vezni material
h./ vse potrebne transporte in prenose.
i./ ustrezno začasno skladiščenje na delovišču.
j./ vsa potrebna pomožna sredstva za montažo in demontažo na objektu.
k./ uporabo vse potrebne mehanizacije ali drugih delovnih sredstev z vsemi stroški povezanimi s tem.
l./ usklajevanje z osnovnim načrtom in posvetovanje s projektantom
m./ vso potrebno delo do končnega izdelka.
n./ vso potrebno zunanje (tehnolog, laboratorij) in notranje kontrole kakovosti.
o./ sa potrebna dokazovanja kakovosti materiala, pravilnega načina izvedbe in izvedenih del (certifikati uporabljenih materialov, meritve tlačne trdnosti, poročila, itd.).
p./ terminsko usklajevanje del z ostalimi izvajalci na objektu.
r./ vse potrebne ukrepe za doseganje zahtevane kakovosti in rokov iz potrjenega terminskega plana izvajalca.
s./ popravilo morebitne povzročene škode ostalim izvajalcem na gradbišču
š. / čiščenje prostorov, nakladanje in odvoz odpadnega materiala na stalno deponijo.
t./ plačilo komunalnega prispevka za stalno deponijo odpadnega materiala.
u./ vsi ukrepi za zaščito delavcev na gradbišču, skladno z veljavnimi predpisi s področja varnosti in zdravja pri delu.
v./ v enotnih cenah morajo biti vključeni stroški na stalni deponiji. Izvajalec je dolžan predati vse evidenčne liste o oddaji odpadnega materiala v stalno deponijo
z./ v enotni ceni morajo biti tudi zajeti stroški zaščite dostopnih koridorjev v notranjosti objekta, do prostorov, kjer se izvajajo dela.
V primeru da posamezne postavke v popisu ne zajemajo celotnega opisa potrebnega za funkcionalno dokončanje dela, mora ponudnik izvedbo le tega vključiti v ceno na enoto!
Vsa dela morajo biti izvršena tako, da je zagotovljena funkcionalnost, stabilnost, varnost, natančnost in življenjska doba posameznih elementov.
Delavniške načrte izdela izvajalec na svoje stroške, potrdi jih projektant.
Vsi vzorci morajo biti potrjeni 30 dni pred vgradnjo
Opomba: kjer so v popisih navedeni proizvajalci velja tudi ponudba enakovredno
b.4.1./ | POZ VL01- vrata v stanovanjih - sanitarije, dim 90 x 210 cm
požarna odpoprnost: /
Toplotna prehodnost U (W/m2K): /
Zvočna izolativnost Rw (dB ): /
Prepustnost zraka na pripirah (SIST EN 12207): /
Vodotesnost (SIST EN 12208 ): /
Odpornost na obremenitve z vetrom (SIST EN 12 210): /
Protivlomni razred EN 1630: /
Material okovja / podboja: les
Material krila: les
Barva okvirja:
Barva krila:
Kljuka v: kljuka
Kljuka iz: kljuka
Ključavnica: cilindrična ključavnica
Tip rešetke: spodaj prirezano vratno krilo 2 cm
Opombe: vrata v stanovanjih - sanitarije
b | nedokončano
| A | kom | 8 | 0
| B | kom | 21 | 0
| C | kom | 10 | 0
b.4.2./ | POZ VL02- vrata v stanovanjih, dim 90 x 210 cm
požarna odpoprnost: /
Toplotna prehodnost U (W/m2K): /
Zvočna izolativnost Rw (dB ): /
Prepustnost zraka na pripirah (SIST EN 12207): /
Vodotesnost (SIST EN 12208 ): /
Odpornost na obremenitve z vetrom (SIST EN 12 210): /
Protivlomni razred EN 1630: /
Material okovja / podboja: les
Material krila: les
Barva okvirja:
Barva krila:
Kljuka v: kljuka
Kljuka iz: kljuka
Ključavnica: cilindrična ključavnica
Tip rešetke:
Opombe: vrata v stanovanjih
b | nedokončano
| A | kom | 16 | 0
| B | kom | 22 | 0
| C | kom | 15 | 0
| Mizarska dela skupaj: |  |  | 0
| A |  |  | 0
| B |  |  | 0
| C |  |  | 0
B.5 | PARKETARSKA DELA:
Splošno:
1. | Za vse nejasnosti ali variantne rešitve se je obvezno posvetovati s projektantom.
2. | Storitve kooperanta obsegajo, če ni z medsebojno pogodbo drugače določeno:
a. | dobava osnovnega in pomožnega materiala
b. | kompletno delo z vsemi dajatvami
c. | prevoz izdelkov na objekt, z nakladanjem, razkladanjem in ekspeditom ter vsemi manipulacijami na gradbišču
d. | čiščenje izdelkov po končanem delu ter iznos vseh odpadkov na gradbiščno deponijo
e. | snemanje potrebnih izmer na objektu
3. | Enotne cene morajo vsebovati:
a./ vsa potrebna dokumentacija za začetek del.
b./ vsa potrebna pripravljalna in pospravljalna dela
c./ pregled in čiščenje podloge, nanos izravnalne mase, kjer je to potrebno.
d./ snemanje potrebnih izmer na gradbišču in po načrtih.
e./ prenos in obeleževanje višinskih točk na objektu.
f./ po potrebi izdelava vzorca in vgradnja le-tega na objektu.
g./ ves potrebni material: glavni, pomožni, pritrdilni in vezni material
h./ vse potrebne transporte in prenose.
i./ ustrezno začasno skladiščenje na delovišču.
j./ vsa potrebna pomožna sredstva za montažo in demontažo na objektu.
k./ uporabo vse potrebne mehanizacije ali drugih delovnih sredstev z vsemi stroški povezanimi s tem.
l./ usklajevanje z osnovnim načrtom in posvetovanje s projektantom
m./ vso potrebno delo do končnega izdelka.
n./ vso potrebno zunanje (tehnolog, laboratorij) in notranje kontrole kakovosti.
o./ sa potrebna dokazovanja kakovosti materiala, pravilnega načina izvedbe in izvedenih del (certifikati uporabljenih materialov, meritve tlačne trdnosti, poročila, itd.).
p./ terminsko usklajevanje del z ostalimi izvajalci na objektu.
r./ vse potrebne ukrepe za doseganje zahtevane kakovosti in rokov iz potrjenega terminskega plana izvajalca.
s./ popravilo morebitne povzročene škode ostalim izvajalcem na gradbišču
š. / čiščenje prostorov, nakladanje in odvoz odpadnega materiala na stalno deponijo.
t./ plačilo komunalnega prispevka za stalno deponijo odpadnega materiala.
u./ vsi ukrepi za zaščito delavcev na gradbišču, skladno z veljavnimi predpisi s področja varnosti in zdravja pri delu.
v./ v enotnih cenah morajo biti vključeni stroški na stalni deponiji. Izvajalec je dolžan predati vse evidenčne liste o oddaji odpadnega materiala v stalno deponijo
z./ v enotni ceni morajo biti tudi zajeti stroški zaščite dostopnih koridorjev v notranjosti objekta, do prostorov, kjer se izvajajo dela.
4. | V primeru da posamezne postavke v popisu ne zajemajo celotnega opisa potrebnega za funkcionalno dokončanje dela, mora ponudnik izvedbo le tega vključiti v ceno na enoto!
5. | Vsa dela morajo biti izvršena tako, da je zagotovljena funkcionalnost, stabilnost, varnost, natančnost in življenjska doba posameznih elementov.
6. | Delavniške načrte izdela izvajalec na svoje stroške, potrdi jih arhitekt
7. | Vsi vzorci morajo biti potrjeni 30 dni pred vgradnjo
Opomba: kjer so v popisih navedeni proizvajalci velja tudi ponudba enakovredno
b.5.1 | FB3.1: Tlaki v stanovanjih - parket
kompletna izvedba tlaka v sestavi:
a. | tlak d = 1,020 cm: panelni sistemski parket, lepljen na podlago, primeren za talno ogrevanje, tip, dim. panelov in tekstura: po izbiri arhitekta
b. | Izravnačna masa d = 0,20 cm
| A | m2 | 329.39 | 0
| B | m2 | 858.8 | 0
| C | m2 | 455.7 | 0
b.5.2 | Dobava in polaganje zaključnih stenskih letev - tipske dim: 3 x 3 cm. Letve finalno obdelane enako kot ostali parket
| A | m1 | 249.16 | 0
| B | m1 | 624.12 | 0
| C | m1 | 331.04 | 0
b.5.3 | FB4.1: Tlaki v poslovnih prostorih
kompletna izvedba tlaka v sestavi:
a. | tlak d = 1,020 cm: panelni sistemski parket, lepljen na podlago, primeren za talno ogrevanje, tip, dim. panelov in tekstura: po izbiri arhitekta
b. | Izravnačna masa d = 0,20 cm
| A | m2 | 126.8 | 0
| B | m2 |  | 0
| C | m2 |  | 0
| Parketarska dela skupaj: |  |  | 0
| A |  |  | 0
| B |  |  | 0
| C |  |  | 0
B.6 | KERAMIČARSKA DELA:
Splošno:
Za vse nejasnosti ali variantne rešitve se je obvezno posvetovati s projektantom.
1. | Vsa dela morajo biti izvršena po določilih veljavnih normativov in v soglasju s tehničnimi predpisi za izvajanje del.
2. | Storitve kooperanta obsegajo (če ni z medsebojno pogodbo drugače določeno)
a. | snemanje vseh potrebnih izmer na objektu pred pričetkom izvajanja del.
b. | pregled in čiščenje podloge
c. | nanos izravnalne mase, kjer je to zahtevano po opisu posamezne postavke
d. | vsa dela na objektu vključno z vsemi dajatvami
e. | dobava osnovnega in pomožnega materiala
f. | prevoz materiala in orodja na objekt z vsem potrebnim nakladanjem, ekspeditom, razkladanjem in notranjim transportom do mesta vgrajevanja ter polaganje po opisu posamezne postavke.
g. | popravila zidov oz. oblog sten poškodovanih ob izvajanju del
h. | odstranjevanje preostalega materiala, odnos in odvoz iz gradbišča, končno čiščenje in zavarovanje izvedenih del do predaje in podobno.
3. | Enotne cene morajo vsebovati:
a./ vsa potrebna dokumentacija za začetek del.
b./ vsa potrebna pripravljalna in pospravljalna dela
c./ pregled in čiščenje podloge, nanos izravnalne mase, kjer je to potrebno.
d./ snemanje potrebnih izmer na gradbišču in po načrtih.
e./ prenos in obeleževanje višinskih točk na objektu.
f./ po potrebi izdelava vzorca in vgradnja le-tega na objektu.
g./ ves potrebni material: glavni, pomožni, pritrdilni in vezni material
h./ vse potrebne transporte in prenose.
i./ ustrezno začasno skladiščenje na delovišču.
j./ vsa potrebna pomožna sredstva za montažo in demontažo na objektu.
k./ uporabo vse potrebne mehanizacije ali drugih delovnih sredstev z vsemi stroški povezanimi s tem.
l./ usklajevanje z osnovnim načrtom in posvetovanje s projektantom
m./ vso potrebno delo do končnega izdelka.
n./ vso potrebno zunanje (tehnolog, laboratorij) in notranje kontrole kakovosti.
o./ sa potrebna dokazovanja kakovosti materiala, pravilnega načina izvedbe in izvedenih del (certifikati uporabljenih materialov, meritve tlačne trdnosti, poročila, itd.).
p./ terminsko usklajevanje del z ostalimi izvajalci na objektu.
r./ vse potrebne ukrepe za doseganje zahtevane kakovosti in rokov iz potrjenega terminskega plana izvajalca.
s./ popravilo morebitne povzročene škode ostalim izvajalcem na gradbišču
š. / čiščenje prostorov, nakladanje in odvoz odpadnega materiala na stalno deponijo.
t./ plačilo komunalnega prispevka za stalno deponijo odpadnega materiala.
u./ vsi ukrepi za zaščito delavcev na gradbišču, skladno z veljavnimi predpisi s področja varnosti in zdravja pri delu.
v./ v enotnih cenah morajo biti vključeni stroški na stalni deponiji. Izvajalec je dolžan predati vse evidenčne liste o oddaji odpadnega materiala v stalno deponijo
z./ v enotni ceni morajo biti tudi zajeti stroški zaščite dostopnih koridorjev v notranjosti objekta, do prostorov, kjer se izvajajo dela.
4. | V primeru da posamezne postavke v popisu ne zajemajo celotnega opisa potrebnega za funkcionalno dokončanje dela, mora ponudnik izvedbo le tega vključiti v ceno na enoto!
5. | Vsa dela morajo biti izvršena tako, da je zagotovljena funkcionalnost, stabilnost, varnost, natančnost in življenjska doba posameznih elementov.
6. | Delavniške načrte izdela izvajalec na svoje stroške, potrdi jih arhitekt
7. | Vsi vzorci morajo biti pogtrjeni 30 dni pred vgradnjo
Opomba: kjer so v popisih navedeni proizvajalci velja tudi ponudba enakovredno
b.6.1 | FB3.2: Tlaki v stanovanjih - keramika
Kompletna izvedba tlaka v sestavi:
a. | tlak d = 1,00 cm: keramične ploščice, vgrajene tankolepilno, vrsta ploščic, format in tekstura: po izbiri projektanta
b. | veznio sloj d = 0,50 cm: cement-akrilatno lepilo, npr.: MAPEI–Keraflex ali enakovredno
c. | hidroizolacija: dvokomponentni hidroizolacijski premaz na bazi cem entnih veziv, sintetičnih polim. in posebnih dodatkov npr.: Mapelastic ali enakovredno, izveden tudi na vznožje obodnih sten, ter pri vratih s fleksibilnim Mapeband trakom po detajlu!
Opomba: v ceni izdelave zajeti tudi niskostensko obrobo v višini 10 cm
| A | m2 | 26.82 | 0
| B | m2 | 90.1 | 0
| C | m2 | 41.1 | 0
b.6.2 | FB4.2: Tlaki v poslovnih prostorih - keramika
Kompletna izvedba tlaka v sestavi:
a. | tlak d = 1,00 cm: keramične ploščice, vgrajene tankolepilno, vrsta ploščic, format in tekstura: po izbiri projektanta
b. | veznio sloj d = 0,50 cm: cement-akrilatno lepilo, npr.: MAPEI–Keraflex ali enakovredno
c. | hidroizolacija: dvokomponentni hidroizolacijski premaz na bazi cem entnih veziv, sintetičnih polim. in posebnih dodatkov npr.: Mapelastic ali enakovredno, izveden tudi na vznožje obodnih sten, ter pri vratih s fleksibilnim Mapeband trakom po detajlu!
Opomba: v ceni izdelave zajeti tudi niskostensko obrobo v višini 10 cm
| A | m2 | 6.6 | 0
| B | m2 | 0 | 0
| C | m2 | 0 | 0
b.6.3 | POZ : balkoni: Dobava in polaganje talne keramike - granitogres dim: 30 x 30 cm-nedrseča keramika - polaganje na lepilo, z vodoodporno fugirno maso, kompletno z vsemi pomožnimi deli, prenosi in transporti na objektu do mesta vgrajevanja. Mrazoodporna keramika in lepilo.
| A | m2 | 29.28 | 0
| B | m2 | 13.1 | 0
| C | m2 | 33.2 | 0
b.6.4 | Stenska keramika - kuhinjski pas: Dobava in polaganje stenske keramike tip in tekstura po izboru arhitekta dim: 20 x 20 cm - polaganje na lepilo, z vodoodporno fugirno maso, kompletno z vsemi pomožnimi deli, prenosi in transporti na objektu do mesta vgrajevanja ( kuhinjski pas v višini 60 cm med elementi )
| A | m2 | 25.86 | 0
| B | m2 | 48.72 | 0
| C | m2 | 23.04 | 0
b.6.5 | Stenska keramika - kopalnice in WC-ji: Dobava in polaganje stenske keramike tip in tekstura po izboru arhitekta: dim: 20 x 20 cm - polaganje na lepilo, z vodoodporno fugirno maso, kompletno z vsemi pomožnimi deli, prenosi in transporti na objektu do mesta vgrajevanja, fugiranje z vodoodporno fugirno mase, fuge širine 3 mm.
| A | m2 | 173.31 | 0
| B | m2 | 468.25 | 0
| C | m2 | 250.66 | 0
b.6.6 | Doplačilo za kitanje stika med talno keramiko in L kotnikom na robovih balkonov; kitanje s trojno elastičnim kitom z vsemi pomožnimi deli.
| A | m1 | 21.53 | 0
| B | m1 | 11.66 | 0
| C | m1 | 36.6 | 0
b..6.7 | FB5.1: Tlak v kolesarnici
Kompletna izvedba tlaka v sestavi:
a. | tlak d = 1,00 cm: keramične ploščice, vgrajene tankolepilno, vrsta ploščic, format in tekstura: po izbiri projektanta
b. | veznio sloj d = 0,50 cm: cement-akrilatno lepilo, npr.: MAPEI–Keraflex ali enakovredno
Opomba: v ceni izdelave zajeti tudi niskostensko obrobo v višini 10 cm
| A | m2 | 0 | 0
| B | m2 | 47.4 | 0
| C | m2 | 0 | 0
b.6.8 | FB5.2: Tlak v smetarnici:
Kompletna izvedba tlaka v sestavi:
a. | tlak d = 1,00 cm: keramične ploščice, vgrajene tankolepilno, vrsta ploščic, format in tekstura: po izbiri projektanta
b. | veznio sloj d = 0,50 cm: cement-akrilatno lepilo, npr.: MAPEI–Keraflex ali enakovredno
c. | hidroizolacija: dvokomponentni hidroizolacijski premaz na bazi cem entnih veziv, sintetičnih polim. in posebnih dodatkov npr.: Mapelastic ali enakovredno, izveden tudi na vznožje obodnih sten, ter pri vratih s fleksibilnim Mapeband trakom po detajlu!
Opomba: v ceni izdelave zajeti tudi niskostensko obrobo v višini 10 cm
| A | m2 | 0 | 0
| B | m2 | 34.2 | 0
| C | m2 | 0 | 0
| Keramičarska dela skupaj |  |  | 0
| A |  |  | 0
| B |  |  | 0
| C |  |  | 0
B.7 | SLIKOPLESKARSKA DELA:
Splošno:
Za vse nejasnosti ali variantne rešitve se je obvezno posvetovati s projektantom.
1. | Vsa dela morajo biti izvršena po določilih veljavnih normativov in v soglasju s tehničnimi predpisi za izvajanje del.
2. | Storitve kooperanta obsegajo (če ni z medsebojno pogodbo drugače določeno)
a. | snemanje vseh potrebnih izmer na objektu pred pričetkom izvajanja del.
b. | pregled in čiščenje podloge
c. | nanos izravnalne mase, kjer je to zahtevano po opisu posamezne postavke
d. | vsa dela na objektu vključno z vsemi dajatvami
e. | dobava osnovnega in pomožnega materiala
f. | prevoz materiala in orodja na objekt z vsem potrebnim nakladanjem, ekspeditom, razkladanjem in notranjim transportom do mesta vgrajevanja ter polaganje po opisu posamezne postavke.
g. | popravila zidov oz. oblog sten poškodovanih ob izvajanju del
h. | odstranjevanje preostalega materiala, odnos in odvoz iz gradbišča, končno čiščenje in zavarovanje izvedenih del do predaje in podobno.
3. | Enotne cene morajo vsebovati:
a./ vsa potrebna dokumentacija za začetek del.
b./ vsa potrebna pripravljalna in pospravljalna dela
c./ pregled in čiščenje podloge, nanos izravnalne mase, kjer je to potrebno.
d./ snemanje potrebnih izmer na gradbišču in po načrtih.
e./ prenos in obeleževanje višinskih točk na objektu.
f./ po potrebi izdelava vzorca in vgradnja le-tega na objektu.
g./ ves potrebni material: glavni, pomožni, pritrdilni in vezni material
h./ vse potrebne transporte in prenose.
i./ ustrezno začasno skladiščenje na delovišču.
j./ vsa potrebna pomožna sredstva za montažo in demontažo na objektu.
k./ uporabo vse potrebne mehanizacije ali drugih delovnih sredstev z vsemi stroški povezanimi s tem.
l./ usklajevanje z osnovnim načrtom in posvetovanje s projektantom
m./ vso potrebno delo do končnega izdelka.
n./ vso potrebno zunanje (tehnolog, laboratorij) in notranje kontrole kakovosti.
o./ sa potrebna dokazovanja kakovosti materiala, pravilnega načina izvedbe in izvedenih del (certifikati uporabljenih materialov, meritve tlačne trdnosti, poročila, itd.).
p./ terminsko usklajevanje del z ostalimi izvajalci na objektu.
r./ vse potrebne ukrepe za doseganje zahtevane kakovosti in rokov iz potrjenega terminskega plana izvajalca.
s./ popravilo morebitne povzročene škode ostalim izvajalcem na gradbišču
š. / čiščenje prostorov, nakladanje in odvoz odpadnega materiala na stalno deponijo.
t./ plačilo komunalnega prispevka za stalno deponijo odpadnega materiala.
u./ vsi ukrepi za zaščito delavcev na gradbišču, skladno z veljavnimi predpisi s področja varnosti in zdravja pri delu.
v./ v enotnih cenah morajo biti vključeni stroški na stalni deponiji. Izvajalec je dolžan predati vse evidenčne liste o oddaji odpadnega materiala v stalno deponijo
z./ v enotni ceni morajo biti tudi zajeti stroški zaščite dostopnih koridorjev v notranjosti objekta, do prostorov, kjer se izvajajo dela.
4. | V primeru da posamezne postavke v popisu ne zajemajo celotnega opisa potrebnega za funkcionalno dokončanje dela, mora ponudnik izvedbo le tega vključiti v ceno na enoto!
5. | Vsa dela morajo biti izvršena tako, da je zagotovljena funkcionalnost, stabilnost, varnost, natančnost in življenjska doba posameznih elementov.
Opomba: kjer so v popisih navedeni proizvajalci velja tudi ponudba enakovredno
b.7.1 | Finalna obdelava stropnih betonskih površin - slikanje s predhodnim 2x-nim glajenjem vseh površin s poldisperzijskim kitom, brušenjem površin, ter 2x-nim finalnim pleskanjem s poldisperzijsko barvo v tonu po izboru arhitekta, kompletno z vsemi pomožnimi deli, transporti in prenosi materiala do mesta obdelave. Pred finalnim slikanjem morajo biti vse stropne površine popolnoma ravne in gladke.
Opomba: v cen i zajeti nevtralizacijo AB površin pred finalnim slikopleskarskimi obdelavami
a. | ravni stropovi
| A | m2 | 580.18 | 0
| B | m2 | 1374.51 | 0
| C | m2 | 658.31 | 0
b. | poševne stopniščne rame
| A | m2 | 18.48 | 0
| B | m2 | 32.52 | 0
| C | m2 | 18 | 0
c. | ravni stopniščni podesti
| A | m2 | 9 | 0
| B | m2 | 21 | 0
| C | m2 | 9.38 | 0
d. | stranska trikotna čela poševnih stopniščnih ram
| A | m2 | 3.07 | 0
| B | m2 | 5.85 | 0
| C | m2 | 3.154 | 0
b.7.2 | Enako kot postavka b.7.1:le finalna obdelava betonskih sten
| A | m2 | 220.66 | 0
| B | m2 | 389.48 | 0
| C | m2 | 263.03 | 0
b.7.3 | Slikanje fino ometanih opečnih površin, ostalo enako kot postavka b.7.1.
| A | m2 | 1374.3 | 0
| B | m2 | 2490 | 0
| C | m2 | 1645.8 | 0
b.7.4 | Slikanje fino gipskartonskih površin, ostalo enako kot postavka b.7.1.
| A | m2 | 254.3 | 0
| B | m2 | 802.6 | 0
| C | m2 | 365.7 | 0
b.7.5 | Slikanje fino gipskartonskih površin - špalete strešnih oken , ostalo enako kot postavka b.7.1.
| A | m2 | 59.4 | 0
| B | m2 | 120 | 0
| C | m2 | 39.6 | 0
| Slikopleskarska dela skupaj: |  |  | 0
| A |  |  | 0
| B |  |  | 0
| C |  |  | 0
B.8 | GIPSKARTONSKE OBLOGE:
Splošno:
Za vse nejasnosti ali variantne rešitve se je obvezno posvetovati s projektantom.
1. | Storitve kooperanta obsegajo, če ni z medsebojno pogodbo drugače določeno:
2. | snemanje izmer na objektu
a. | pregled in čiščenje podlage
b. | vsa dela na objektu z dajatvami
c. | dobava vsega osnovnega in pomožnega materiala
d. | prevoz izdelkov na objekt, z nakladanjem, razkladanjem in ekspeditom ter vsemi manipulacijami na gradbišču
e. | polaganje obrobnih letev po detajlu arhitekta
f. | popravila zidov in oblog sten poškodovanih ob montaži izdelkov
g. | odstranjevanje ostankov materiala z iznosom v gradbiščno deponijo ter čiščenje vseh površim po končanih delih
h. | Za presojo točnosti kotov in ravnosti je potrebno uporabiti ONORM DIN 18202
Vgrajeni materiali morajo ustrezati sledečim standardom:
mavčne plošče morajo ustrezati standardu SIST EN 520
Profili morajo ustrezati standardu SIST EN 14195 v povezavi z DIN 18182
Vijaki morajo ustrezati standardu SIST EN 14566
Fugirne mase morajo ustrezati standardu SIST EN 13963 (DIN 1168)
3. | Izolacija mora ustrezati standardu DIN 18165
Obešalna višina: če v postavki ni drugače navedeno je obešalna višina do 50 cm vkalkulirana v osnovno ceno. Obešalna višina se meri od spodnjega roba primarnega nosilnega stropa do spodnjega roba gotovega obešenega stropa. Delovne prekinitve za instalacijska dela po oblaganju ene strani so vključene v osnovno ceno. Površina: Fugiranje stikov med ploščami in pritrdilnimi sredstvi se izvede v skladu z avstrijskim standardom oz. proizvajalčevimi smernicami. V enotni ceni je v skladu z avstrijskim standardom ÖNORM B 3415, vkalkulirana površina brez posebnih zahtev (bandaža v kvaliteti K2).
4. | V enotnih cenah izdelava morajo biti zajeti tudi vsi pomožni delovni odri za delo do višine oblaganja - glej prereze in detajle.
5. | Opomba: v obračunu površin oblog je upoštevana razvita površina vseh sten (obračunana narisna površina po vseh prostorih kjer se izvaja obloga).
6. | Enotne cene morajo vsebovati:
- vsa potrebna dokumentacija za začetek del.
- vsa potrebna pripravljalna in pospravljalna dela
- pregled in čiščenje podloge, nanos izravnalne mase, kjer je to potrebno.
- snemanje potrebnih izmer na gradbišču in po načrtih.
- prenos in obeleževanje višinskih točk na objektu.
- po potrebi izdelava vzorca in vgradnja le-tega na objektu.
- ves potrebni material: glavni, pomožni, pritrdilni in vezni material.
- ves potrebni material: glavni, pomožni, pritrdilni in vezni material.
- vsi potrebni vogalni zakljlučki sten
- ustrezno začasno skladiščenje na delovišču.
- vsa potrebna pomožna sredstva za montažo in demontažo na objektu.
- uporabo vse potrebne mehanizacije ali drugih delovnih sredstev z vsemi stroški povezanimi s tem.
- usklajevanje z osnovnim načrtom in posvetovanje s projektantom.
- vso potrebno delo do končnega izdelka.
- vso potrebno zunanje (tehnolog, laboratorij) in notranje kontrole kakovosti.
- vsa potrebna dokazovanja kakovosti materiala, pravilnega načina izvedbe in izvedenih del (certifikati uporabljenih materialov, meritve tlačne trdnosti, poročila, itd.).
- terminsko usklajevanje del z ostalimi izvajalci na objektu.
- vse potrebne ukrepe za doseganje zahtevane kakovosti in rokov iz potrjenega terminskega plana izvajalca.
- popravilo morebitne povzročene škode ostalim izvajalcem na gradbišču.
- čiščenje prostorov, nakladanje in odvoz odpadnega materiala na stalno deponijo.
- plačilo komunalnega prispevka za stalno deponijo odpadnega materiala.
- vsi ukrepi za zaščito delavcev na gradbišču, skladno z veljavnimi predpisi s področja varnosti in zdravja pri delu.
- izdelava vseh potrebnih detajlov in dopolnilnih del, katera je potrebno izvesti za dokončanje posameznih del tudi, če potrebni detajli in zaključki niso podrobno navedeni in opisani v popisu del in so ta dopolnila nujna za pravilno funkcioniranje posameznih sistemov in elementov objekta.
V enotnih cenah izdelave mora biti zajeta izvedba togih stikov profilov s tesnilnim trakom stene in stropom in stene s tlemi. Izvajalec je dolžan izvesti predelne stene, obloge ..po popisu v skladu s projektom zvočne zaščite ali v skladu z elaboratom, ki ga predloži naročnik.
7. | Instalacijske pregradne stene Instalacijske pregradne stene so zasnovane kot tip Knauf. Stene se montirajo po navodilih proizvajalca, fugirajo se stiki obeh slojev plošč, prvi sloj brez armirnih trakov, drugi sloj pa s steklenim armirnim trakom. Stik z masivnimi gradbenimi konstrukcijami se izvede kot drsni stik. Zaradi gradbene višine med etažnima ploščama se pri vgradnji vratnih podbojev vedno, brez izjeme, uporabijo profili UA v kombinaciji z L-kotniki, s katerimi se pritrdijo v talno in stropno ploščo. Zaradi odpornosti proti vlagi se uporabijo izključno impregnirane mavčne plošče, tip GKB-I, vedno v obeh slojih. Navodilo za vgradnjo pregradnih sten: tehnični list Knauf
8. | Stene jaškov z gradbenofizikalnimi lastnostmi Stene jaškov predstavljajo gradbeni element s požarno odpornostjo v razredih 30-60-90 minut po EN 13501-1. Zadostiti morajo tudi določenim kriterijem zvočne zaščite. Zasnovane so po sistemu W635. Navodilo za vgradnjo pregradnih sten: tehnični list Knauf W62; Vgradnja sanitarnih podkonstrukcij. V instalacijske stene bodo vgrajeni prefabricirani ojačitveni elementi, namenjeni prevzemu obtežb umivalnikov in WC školjk. Navodilo za vgradnjo sanitarnih podkonstrukcij: tehnični list Knauf W21
9. | Opomba: stiki med mavčnimi ploščami se fugirajo s sistemsko fugirno maso impregnirani uniflott. Stiki vidnega sloja plošč in rob mavčnih plošč ob drsnem stiku se na stikih z masivnimi konstrukcijami armirajo s trakom iz steklenih vlaken.
10. | Vsa dela morajo biti izvršena tako, da je zagotovljena funkcionalnost, stabilnost, varnost, natančnost in življenjska doba posameznih elementov.
11. | V primeru da posamezne postavke v popisu ne zajemajo celotnega opisa potrebnega za funkcionalno dokončanje dela, mora ponudnik izvedbo le tega vključiti v ceno na enoto!
12. | V ceni izdelave mora izvajalec zajeti tudi vse stroške za pomožne delovne odre za delo na višini z montažo in demontažo po končanih delih
Opomba: kjer so v popisih navedeni proizvajalci velja tudi ponudba enakovredno
b.8.1./ | POZ R1.1: obloga v mansardi:
kompletna izvedba obloge v sestavi:
a. | toplotna izolacija d = 5,00 cm; (pod špirovci) mineralna volna niz. gostote, SIST EN 13162 (λ = 0,035 W/mK, ρ = 50 kg/m³) npr.: TERVOL DP-5 ali enakovredno, plošče sidrane v špirovce
b. | podkonstrukcija d = 3,00 cm; iz pocinkanih tankostenskih profilov, npr.: KNAUF CD 30, ki so s togimi vešalkami pritrjeni na spodnjo površino špirovcev
c. | stropna obloga d = 1,30 cm; (zgornji sloj) mavčno-kartonske plošče, npr.: KNAUF GKB ali enakovredno, vijačene v podkonstrukcijo iz Knauf CD 30!
d. | parna zapora d = 0,2 cm; PE folija, sd ≥ 150 m!, npr.: GEFITAS PE 1/20 ali enakovredno s preklopi 100 mm, ki so prelepljeni s parotesnim samolepilnim AL trakom (3M), parna zap. je točkovno zalepljena na površino mavčno-kart. plošč in je parotesno zaključena na vseh obodnih površinah po pos. detajlu, z vijačeno letvico 3/5 cm in vmesnim tesnil. trakom npr.: TO / Termo.
e. | stropna obloga d = 1,25 cm; (spodnji - vidni sloj) mavčno-kartonske plošče, npr.: KNAUF GKB ali enakovredno, vijačene v podkonstrukcijo (Knauf CD)
| A | m2 | 158.29 | 0
| B | m2 | 441.39 | 0
| C | m2 | 181.7 | 0
b.8.2./ | Izvedba obloge špalet ob strešnih oknih - na površinah strehah (40°). Obloži se tudi spodnji del špalete ob kolenčnem zidu. Obloga z gipskartonskimi ploščami 2 x 1,25 cm. Razvita širina špalet do 55 cm. Vse mere kontrolirati na mestu samem pred izdelavo in montažo; ostalo enako kot postavka b.8.1./
| A | m2 | 59.4 | 0
| B | m2 | 120 | 0
| C | m2 | 39.6 | 0
b.8.3 | SC2.1: Obešen strop v bivalnih etažah
kompletna izvedba obloge v sestavi:
a. | zračni prostor d = 4,05 cm
b. | podkonstrukcija d = 2,70 cm; iz montažnih profilov CD 60/27, sidranih direktno v stropno AB ploščo (brez nosilnih profilov) z direktnim akustičnim obešalom.
c. | stropna obloga d = 1,25 cm: mavčno-kartonska plošča kot npr. Knauf GKB ali enakovredno
| A | m2 | 227.5 | 0
| B | m2 | 712.5 | 0
| C | m2 | 324.6 | 0
b.8.4 | SC2.2: Obešen strop v sanitarnih prostorih bivalnih etaž
kompletna izvedba obloge v sestavi:
a. | zračni prostor d = 4,80 cm
b. | podkonstrukcija d = 2,70 cm; iz montažnih profilov CD 60/27, sidranih direktno v stropno AB ploščo (brez nosilnih profilov) z direktnim akustičnim obešalom.
c. | stropna obloga d = 1,50 cm: impregnirana mavčno-kartonska plošča primerna za vlažne prostore kot npr. Knauf GKBI ali enakovredno
| A | m2 | 26 | 0
| B | m2 | 90.1 | 0
| C | m2 | 41.1 | 0
| Gipskartonske obloge skupaj: |  |  | 0
| A |  |  | 0
| B |  |  | 0
| C |  |  | 0
B.9 | RAZNA OBRTNIŠKA DELA:
Splošno:
Za vse nejasnosti ali variantne rešitve se je obvezno posvetovati s projektantom.
1. | Vsa dela morajo biti izvršena po določilih veljavnih normativov in v soglasju s tehničnimi predpisi za izvajanje del.
2. | Storitve kooperanta obsegajo (če ni z medsebojno pogodbo drugače določeno)
a. | snemanje vseh potrebnih izmer na objektu pred pričetkom izvajanja del.
b. | pregled in čiščenje podloge
c. | nanos izravnalne mase, kjer je to zahtevano po opisu posamezne postavke
d. | vsa dela na objektu vključno z vsemi dajatvami
e. | dobava osnovnega in pomožnega materiala
f. | prevoz materiala in orodja na objekt z vsem potrebnim nakladanjem, ekspeditom, razkladanjem in notranjim transportom do mesta vgrajevanja ter polaganje po opisu posamezne postavke.
g. | popravila zidov oz. oblog sten poškodovanih ob izvajanju del
h. | odstranjevanje preostalega materiala, odnos in odvoz iz gradbišča, končno čiščenje in zavarovanje izvedenih del do predaje in podobno.
3. | Enotne cene morajo vsebovati:
a./ vsa potrebna dokumentacija za začetek del.
b./ vsa potrebna pripravljalna in pospravljalna dela
c./ pregled in čiščenje podloge, nanos izravnalne mase, kjer je to potrebno.
d./ snemanje potrebnih izmer na gradbišču in po načrtih.
e./ prenos in obeleževanje višinskih točk na objektu.
f./ po potrebi izdelava vzorca in vgradnja le-tega na objektu.
g./ ves potrebni material: glavni, pomožni, pritrdilni in vezni material
h./ vse potrebne transporte in prenose.
i./ ustrezno začasno skladiščenje na delovišču.
j./ vsa potrebna pomožna sredstva za montažo in demontažo na objektu.
k./ uporabo vse potrebne mehanizacije ali drugih delovnih sredstev z vsemi stroški povezanimi s tem.
l./ usklajevanje z osnovnim načrtom in posvetovanje s projektantom
m./ vso potrebno delo do končnega izdelka.
n./ vso potrebno zunanje (tehnolog, laboratorij) in notranje kontrole kakovosti.
o./ sa potrebna dokazovanja kakovosti materiala, pravilnega načina izvedbe in izvedenih del (certifikati uporabljenih materialov, meritve tlačne trdnosti, poročila, itd.).
p./ terminsko usklajevanje del z ostalimi izvajalci na objektu.
r./ vse potrebne ukrepe za doseganje zahtevane kakovosti in rokov iz potrjenega terminskega plana izvajalca.
s./ popravilo morebitne povzročene škode ostalim izvajalcem na gradbišču
š. / čiščenje prostorov, nakladanje in odvoz odpadnega materiala na stalno deponijo
t./ plačilo komunalnega prispevka za stalno deponijo odpadnega materiala.
u./ vsi ukrepi za zaščito delavcev na gradbišču, skladno z veljavnimi predpisi s področja varnosti in zdravja pri delu.
v./ v enotnih cenah morajo biti vključeni stroški na stalni deponiji. Izvajalec je dolžan predati vse evidenčne liste o oddaji odpadnega materiala v stalno deponijo
z./ v enotni ceni morajo biti tudi zajeti stroški zaščite dostopnih koridorjev v notranjosti objekta, do prostorov, kjer se izvajajo dela.
4. | V primeru da posamezne postavke v popisu ne zajemajo celotnega opisa potrebnega za funkcionalno dokončanje dela, mora ponudnik izvedbo le tega vključiti v ceno na enoto!
5. | Vsa dela morajo biti izvršena tako, da je zagotovljena funkcionalnost, stabilnost, varnost, natančnost in življenjska doba posameznih elementov.
6. | Delavniške načrte izdela izvajalec na svoje stroške, potrdi jih arhitekt
Opomba: kjer so v popisih navedeni proizvajalci velja tudi ponudba enakovredno
b.9.1 | Dobava in montaža gasilnih aparatov - razmestitev po požarnem elaboratu,kompletno z vsemi pomožnimi deli in prenosi na objektu do mesta montaže.
a. | ročni gasilni aparati :S-6; skupaj kom
| A | kom | 6 | 0
| B | kom | 8 | 0
| C | kom | 8 | 0
b.9.2 | Dobava in montaža tipskih poštnih nabiralnikov - garnitura omaric; stanovanja + hišnik: tip 08502 dim: 375 x 28 x 110 "JU"
skupno število omaric: stanovanja + hišnik
| A | kom | 8 | 0
| B | kom | 19 | 0
| C | kom | 8 | 0
b.9.3 | Dobava in montaža številčnih oznak na vhodnih vratih in vratih shramb.
a. | oznaka stanovanj
| A | kom | 6 | 0
| B | kom | 18 | 0
| C | kom | 8 | 0
b. | številčne oznake shramb
| A | kom | 6 | 0
| B | kom | 18 | 0
| C | kom | 8 | 0
b.9.4 | Izdelava, dobava in vzidava letnice izgradnje objekta z napisom izvajalca. Plošča - tipska v logotipu izvajalca.
| A | kom | 1 | 0
| B | kom | 1 | 0
| C | kom | 1 | 0
b.9.5 | Dobava in montaža hišne številke tipske izvedbe.
| A | kom | 1 | 0
| B | kom | 2 | 0
| C | kom | 1 | 0
b.9.6 | Izdelava in pritrditev požarnega reda - montiran v vsaki etaži.
| A | kom | 6 | 0
| B | kom | 8 | 0
| C | kom | 8 | 0
b.9.7 | Razni napisi: označba etaž, gasilnih aparatov, voda, plin itd.
| A | kom | 6 | 0
| B | kom | 8 | 0
| C | kom | 8 | 0
| Skupaj razna obrtniška dela: |  |  | 0
| A |  |  | 0
| B |  |  | 0
| C |  |  | 0
B.10 | KAMNOSEŠKA DELA in UMETNI KAMEN:
Splošno:
Za vse nejasnosti ali variantne rešitve se je obvezno posvetovati s projektantom.
1. | Vsa dela morajo biti izvršena po določilih veljavnih normativov in v soglasju s tehničnimi predpisi za izvajanje del.
2. | Storitve kooperanta obsegajo (če ni z medsebojno pogodbo drugače določeno)
a. | snemanje vseh potrebnih izmer na objektu pred pričetkom izvajanja del.
b. | pregled in čiščenje podloge
c. | nanos izravnalne mase, kjer je to zahtevano po opisu posamezne postavke
d. | vsa dela na objektu vključno z vsemi dajatvami
e. | dobava osnovnega in pomožnega materiala
f. | prevoz materiala in orodja na objekt z vsem potrebnim nakladanjem, ekspeditom, razkladanjem in notranjim transportom do mesta vgrajevanja ter polaganje po opisu posamezne postavke.
g. | popravila zidov oz. oblog sten poškodovanih ob izvajanju del
h. | odstranjevanje preostalega materiala, odnos in odvoz iz gradbišča, končno čiščenje in zavarovanje izvedenih del do predaje in podobno.
3. | Enotne cene morajo vsebovati:
a./ vsa potrebna dokumentacija za začetek del.
b./ vsa potrebna pripravljalna in pospravljalna dela
c./ pregled in čiščenje podloge, nanos izravnalne mase, kjer je to potrebno.
d./ snemanje potrebnih izmer na gradbišču in po načrtih.
e./ prenos in obeleževanje višinskih točk na objektu.
f./ po potrebi izdelava vzorca in vgradnja le-tega na objektu.
g./ ves potrebni material: glavni, pomožni, pritrdilni in vezni material
h./ vse potrebne transporte in prenose.
i./ ustrezno začasno skladiščenje na delovišču.
j./ vsa potrebna pomožna sredstva za montažo in demontažo na objektu.
k./ uporabo vse potrebne mehanizacije ali drugih delovnih sredstev z vsemi stroški povezanimi s tem.
l./ usklajevanje z osnovnim načrtom in posvetovanje s projektantom
m./ vso potrebno delo do končnega izdelka.
n./ vso potrebno zunanje (tehnolog, laboratorij) in notranje kontrole kakovosti.
o./ sa potrebna dokazovanja kakovosti materiala, pravilnega načina izvedbe in izvedenih del (certifikati uporabljenih materialov, meritve tlačne trdnosti, poročila, itd.).
p./ terminsko usklajevanje del z ostalimi izvajalci na objektu.
r./ vse potrebne ukrepe za doseganje zahtevane kakovosti in rokov iz potrjenega terminskega plana izvajalca.
s./ popravilo morebitne povzročene škode ostalim izvajalcem na gradbišču
š. / čiščenje prostorov, nakladanje in odvoz odpadnega materiala na stalno deponijo
t./ plačilo komunalnega prispevka za stalno deponijo odpadnega materiala.
u./ vsi ukrepi za zaščito delavcev na gradbišču, skladno z veljavnimi predpisi s področja varnosti in zdravja pri delu.
v./ v enotnih cenah morajo biti vključeni stroški na stalni deponiji. Izvajalec je dolžan predati vse evidenčne liste o oddaji odpadnega materiala v stalno deponijo
z./ v enotni ceni morajo biti tudi zajeti stroški zaščite dostopnih koridorjev v notranjosti objekta, do prostorov, kjer se izvajajo dela.
4. | V primeru da posamezne postavke v popisu ne zajemajo celotnega opisa potrebnega za funkcionalno dokončanje dela, mora ponudnik izvedbo le tega vključiti v ceno na enoto!
5. | Vsa dela morajo biti izvršena tako, da je zagotovljena funkcionalnost, stabilnost, varnost, natančnost in življenjska doba posameznih elementov.
6. | Delavniške načrte izdela izvajalec na svoje stroške, potrdi jih arhitekt
Opomba: kjer so v popisih navedeni proizvajalci velja tudi ponudba enakovredno
b.10.10 | Tlak stopnic in podesti - KAMEN:
Dobava in polaganje tlaka iz naravnega kamna - marmete debeline 1,00 cm, polaganje na vodoodporno lepilo, na že fino pripravljeno podlago, kompletno z vsemi pomožnimi deli, prenosi in transporti vsega materiala do mesta vgrajevanja.Vse mere kontrolirati na licu mesta pred izdelavo in polaganjem tlaka.Tekstura po izboru arhitekta. V ceni upoštevati tudi niskostensko oblogo iz enakega kamna v višini 10 cm, debelina 1,0 cm, polaganje na vodoodporno lepilo
a. | podesti: naravni kamen, d= 3 cm
| A | m2 | 9 | 0
| B | m2 | 19.75 | 0
| C | m2 | 9 | 0
b. | nastopne ploskve stopnic dim 31 x 120 cm, s poldisperzijskim robom, naravni kamen, d= 3 cm.
| A | kom | 53 | 0
| B | kom | 114 | 0
| C | kom | 54 | 0
c. | čelne ploskve stopnic dim 16 x 120 cm, kamen (naravni), d0 2 cm.
| A | kom | 56 | 0
| B | kom | 114 | 0
| C | kom | 57 | 0
d. | nastopne ploskve stopnic dim 31 x 250 cm, naravni kamen, d= 3 cm, s protidrsnim robom.
| A | kom | 0 | 0
| B | kom | 0 | 0
| C | kom | 7 | 0
e. | čelne ploskve stopnic dim 16 x 250 cm, naravni kamen, d= 2 cm.
| A | kom | 0 | 0
| B | kom | 0 | 0
| C | kom | 8 | 0
b.10.2 | Okenske police iz terazza debeline 3 cm, širine do 32 cm, z odkapnim nosom položene v sloj cementne malte CM 1:2. Mere kontrolirati na mestu samem pred izdelavo in montažo. Police montirane na fasadno opeko - glej detajlarhitekta. Polica izdelana s polkrožnimi zaključki (levo in desno ter na čelu police). Tekstura po izboru arhitekta. Izvajalec prilagodi posamezne mere glede na okenske odprtine.
| A | m2 | 13.2 | 0
| B | m2 | 27.9 | 0
| C | m2 | 22.2 | 0
b.10.3 | Okenske police iz terazza širine do 20 cm; ostalo enako kot postavka b.10.9./.
| A | m2 | 24.3 | 0
| B | m2 | 50.4 | 0
| C | m2 | 22.2 | 0
| Skupaj kamnoseška dela: |  |  | 0
| A |  |  | 0
| B |  |  | 0
| C |  |  | 0
B.11 | ALU STEKLARSKA DELA:
Splošna določila:
Za vse nejasnosti ali variantne rešitve se je obvezno posvetovati s projektantom.
Splošna določila za ALU steklarska dela glej tehnično poročilo - list 66 - 98
1. | ALU steklarska dela morajo biti izvršena po določilih veljavnih normativov in v soglasju s tehničnimi predpisi za izvajanje del.
2. | Storitve kooperanta obsegajo (če ni z medsebojno pogodbo drugače določeno)
a. | snemanje vseh potrebnih izmer na objektu pred pričetkom izvajanja del.
b. | pregled in čiščenje podloge
c. | nanos izravnalne mase, kjer je to zahtevano po opisu posamezne postavke
d. | vsa dela na objektu vključno z vsemi dajatvami
e. | dobava osnovnega in pomožnega materiala
f. | prevoz materiala in orodja na objekt z vsem potrebnim nakladanjem, ekspeditom, razkladanjem in notranjim transportom do mesta vgrajevanja ter polaganje po opisu posamezne postavke.
g. | popravila zidov oz. oblog sten poškodovanih ob izvajanju del
h. | odstranjevanje preostalega materiala, odnos in odvoz iz gradbišča, končno čiščenje in zavarovanje izvedenih del do predaje in podobno.
3. | Enotne cene morajo vsebovati:
a./ vsa potrebna dokumentacija za začetek del.
b./ vsa potrebna pripravljalna in pospravljalna dela
c./ pregled in čiščenje podloge, nanos izravnalne mase, kjer je to potrebno.
d./ snemanje potrebnih izmer na gradbišču in po načrtih.
e./ prenos in obeleževanje višinskih točk na objektu.
f./ po potrebi izdelava vzorca in vgradnja le-tega na objektu.
g./ ves potrebni material: glavni, pomožni, pritrdilni in vezni material
h./ vse potrebne transporte in prenose.
i./ ustrezno začasno skladiščenje na delovišču.
j./ vsa potrebna pomožna sredstva za montažo in demontažo na objektu.
k./ uporabo vse potrebne mehanizacije ali drugih delovnih sredstev z vsemi stroški povezanimi s tem.
l./ usklajevanje z osnovnim načrtom in posvetovanje s projektantom
m./ vso potrebno delo do končnega izdelka.
n./ vso potrebno zunanje (tehnolog, laboratorij) in notranje kontrole kakovosti.
o./ sa potrebna dokazovanja kakovosti materiala, pravilnega načina izvedbe in izvedenih del (certifikati uporabljenih materialov, meritve tlačne trdnosti, poročila, itd.).
p./ terminsko usklajevanje del z ostalimi izvajalci na objektu.
r./ vse potrebne ukrepe za doseganje zahtevane kakovosti in rokov iz potrjenega terminskega plana izvajalca.
s./ popravilo morebitne povzročene škode ostalim izvajalcem na gradbišču
š. / čiščenje prostorov, nakladanje in odvoz odpadnega materiala na stalno deponijo.
t./ plačilo komunalnega prispevka za stalno deponijo odpadnega materiala.
u./ vsi ukrepi za zaščito delavcev na gradbišču, skladno z veljavnimi predpisi s področja varnosti in zdravja pri delu.
v./ v enotnih cenah morajo biti vključeni stroški na stalni deponiji. Izvajalec je dolžan predati vse evidenčne liste o oddaji odpadnega materiala v stalno deponijo
z./ v enotni ceni morajo biti tudi zajeti stroški zaščite dostopnih koridorjev v notranjosti objekta, do prostorov, kjer se izvajajo dela.
4. | V primeru da posamezne postavke v popisu ne zajemajo celotnega opisa potrebnega za funkcionalno dokončanje dela, mora ponudnik izvedbo le tega vključiti v ceno na enoto!
5. | Vsa dela morajo biti izvršena tako, da je zagotovljena funkcionalnost, stabilnost, varnost, natančnost in življenjska doba posameznih elementov.
6. | Vsa okna in vrata izdelana po shemah arhitekta in detajlu izvajalca. Izvajalec je dolžan izdelati delavniške načrte, ki jih potrdi arhitekt pred pričetkom del.
7. | V enotni ceni mora izvajalec zajeti tudi zunanjo in notranjo okensko polico, kjer je predvidena z načrtom
8. | V enotni ceni izdelave mora izvajalec zajeti ves potrebni tesnilni in pritrdilni material.
9. | Vse zasteklitve izdelane po shemi arhitekta. Vse potrebne delavniške načrte izdela izvajalec sam, potrdi jih arhitekt pred oričetkom del.
10. | Vgrajeni material mora ustrezati veljavnim normativom in standardom, ter ustrezati predpisani kvaliteti določeni s projektom , kar se dokaže z delavniškimi načrti, poročili testiranj in atesti.
11. | Potrebno je zagotavljati kontrole izvedbe del v proizvodnji in na montaži, dosledno upoštevati navodila proizvajalcev gradbenih proizvodov za vgradnjo iz pripadajočih tehničnih specifikacij.
12. | Kontrolo kvalitete v proizvodnji in na montaži izvajati v skladu s ISO 9002. Naročnik si pridržuje pravico, da njegova pooblaščena oseba izvaja naključne kontrolne preglede v proizvodnji fasadnih elementov.
Opomba:
Vgradnja, delitve po shemi in detajlu iz PZI projekta,
Upoštevati vso potrebno podkonstrukcijo in ALU zaključne pločevine,
Tesnenje po RAL smernicah montaže,
Skupaj z vsem potrebnim montažnim, pritrdilnim in tesnilnim materialom,
Vse mere preveriti na objektu.
Opomba: kjer so v popisih navedeni proizvajalci velja tudi ponudba enakovredno
Potrebno je zagotavljati kontrole izvedbe del v proizvodnji in na montaži, dosledno upoštevati navodila proizvajalcev gradbenih proizvodov za vgradnjo iz pripadajočih tehničnih specifikacij.
Kontrolo kvalitete v proizvodnji in na montaži izvajati v skladu s ISO 9002. Naročnik si pridržuje pravico, da njegova pooblaščena oseba izvaja naključne kontrolne preglede v proizvodnji fasadnih elementov.
13. | Vsi vzorci morajo biti potrjeni 30 dni pred vgradnjo
b.11.1./ | POZ SS01- vhodna vrata v pritličju, dim 150 x 250 cm
požarna odpoprnost: /
Toplotna prehodnost U (W/m2K): 1,60
Zvočna izolativnost Rw (dB ): /
Prepustnost zraka na pripirah (SIST EN 12207): 2
Vodotesnost (SIST EN 12208 ): 4A
Odpornost na obremenitve z vetrom (SIST EN 12 210): /
Protivlomni razred EN 1630: RC2
Material okovja / podboja: aluminij
Material krila: aluminij / steklo
Barva okvirja:
Barva krila:
Kljuka v: kroglasti ročaj
Kljuka iz: kljuka SIST EN 179
Ključavnica: elektromagnetno pridžalo
Tip rešetke:
Opombe: vhodna vrata v pritličju
| A | kom | 3 | 0
| B | kom | 5 | 0
| C | kom | 2 | 0
b.11.2./ | POZ SS02- vhodna vrata v pritličju, dim 270,7 x 250 cm
požarna odpoprnost: /
Toplotna prehodnost U (W/m2K): 1,60
Zvočna izolativnost Rw (dB ): /
Prepustnost zraka na pripirah (SIST EN 12207): 2
Vodotesnost (SIST EN 12208 ): 4A
Odpornost na obremenitve z vetrom (SIST EN 12 210): /
Protivlomni razred EN 1630: RC2
Material okovja / podboja: aluminij
Material krila: aluminij / steklo
Barva okvirja:
Barva krila:
Kljuka v: drog
Kljuka iz: kljuka SIST EN 179
Ključavnica: cilindrična ključavnica
Tip rešetke:
Opombe: vhodna vrata v pritličju
| A | kom | 2 | 0
| B | kom | 0 | 0
| C | kom | 0 | 0
b.11.3./ | POZ VK01- vhodna vrata v pritličju, dim 150 x 250 cm
požarna odpoprnost: /
Toplotna prehodnost U (W/m2K): 1,60
Zvočna izolativnost Rw (dB ): /
Prepustnost zraka na pripirah (SIST EN 12207): 2
Vodotesnost (SIST EN 12208 ): 4A
Odpornost na obremenitve z vetrom (SIST EN 12 210): /
Protivlomni razred EN 1630: RC2
Material okovja / podboja: aluminij
Material krila: aluminij / steklo
Barva okvirja:
Barva krila:
Kljuka v: kljuka
Kljuka iz: kljuka
Ključavnica: cilindrična ključavnica
Tip rešetke:
Opombe: vrata v smetarnico
| A | kom | 1 | 0
| B | kom | 0 | 0
| C | kom | 0 | 0
b.11.4./ | POZ SS06- dim 250 x 702,5 cm
požarna odpoprnost: /
Toplotna prehodnost U (W/m2K): 0,70
Zvočna izolativnost Rw (dB ): /
Prepustnost zraka na pripirah (SIST EN 12207): 2
Vodotesnost (SIST EN 12208 ): 4A
Odpornost na obremenitve z vetrom (SIST EN 12 210): 3C
Material: ALU
Barva:
Kljuka: tipska ALU s cilindrično ključavnico
Tip senčila: /
Pogon senčila: /
Zunanja polica: /
Notranja polica: /
Zaščita pred padcem: /
Opombe: steklena stena stopnišča v objektu B
| A | kom | 0 | 0
| B | kom | 1 | 0
| C | kom | 0 | 0
| Skupaj ALU dela in zasteklitve |  |  | 0
| A |  |  | 0
| B |  |  | 0
| C |  |  | 0
B.12 | EPOXI PREMAZI:
Splošno:
Za vse nejasnosti ali variantne rešitve se je obvezno posvetovati s projektantom.
1. | Vsa dela morajo biti izvršena po določilih veljavnih normativov in v soglasju s tehničnimi predpisi za izvajanje del.
2. | Storitve kooperanta obsegajo (če ni z medsebojno pogodbo drugače določeno)
a. | snemanje vseh potrebnih izmer na objektu pred pričetkom izvajanja del.
b. | pregled in čiščenje podloge
c. | nanos izravnalne mase, kjer je to zahtevano po opisu posamezne postavke
d. | vsa dela na objektu vključno z vsemi dajatvami
e. | dobava osnovnega in pomožnega materiala
f. | prevoz materiala in orodja na objekt z vsem potrebnim nakladanjem, ekspeditom, razkladanjem in notranjim transportom do mesta vgrajevanja ter polaganje po opisu posamezne postavke.
g. | popravila zidov oz. oblog sten poškodovanih ob izvajanju del
h. | odstranjevanje preostalega materiala, odnos in odvoz iz gradbišča, končno čiščenje in zavarovanje izvedenih del do predaje in podobno.
3. | Enotne cene morajo vsebovati:
a./ vsa potrebna dokumentacija za začetek del.
b./ vsa potrebna pripravljalna in pospravljalna dela
c./ pregled in čiščenje podloge, nanos izravnalne mase, kjer je to potrebno.
d./ snemanje potrebnih izmer na gradbišču in po načrtih.
e./ prenos in obeleževanje višinskih točk na objektu.
f./ po potrebi izdelava vzorca in vgradnja le-tega na objektu.
g./ ves potrebni material: glavni, pomožni, pritrdilni in vezni material
h./ vse potrebne transporte in prenose.
i./ ustrezno začasno skladiščenje na delovišču.
j./ vsa potrebna pomožna sredstva za montažo in demontažo na objektu.
k./ uporabo vse potrebne mehanizacije ali drugih delovnih sredstev z vsemi stroški povezanimi s tem.
l./ usklajevanje z osnovnim načrtom in posvetovanje s projektantom
m./ vso potrebno delo do končnega izdelka.
n./ vso potrebno zunanje (tehnolog, laboratorij) in notranje kontrole kakovosti
o./ sa potrebna dokazovanja kakovosti materiala, pravilnega načina izvedbe in izvedenih del (certifikati uporabljenih materialov, meritve tlačne trdnosti, poročila, itd.).
p./ terminsko usklajevanje del z ostalimi izvajalci na objektu.
r./ vse potrebne ukrepe za doseganje zahtevane kakovosti in rokov iz potrjenega terminskega plana izvajalca.
s./ popravilo morebitne povzročene škode ostalim izvajalcem na gradbišču
š. / čiščenje prostorov, nakladanje in odvoz odpadnega materiala na stalno deponijo.
t./ plačilo komunalnega prispevka za stalno deponijo odpadnega materiala.
u./ vsi ukrepi za zaščito delavcev na gradbišču, skladno z veljavnimi predpisi s področja varnosti in zdravja pri delu.
v./ v enotnih cenah morajo biti vključeni stroški na stalni deponiji. Izvajalec je dolžan predati vse evidenčne liste o oddaji odpadnega materiala v stalno deponijo
z./ v enotni ceni morajo biti tudi zajeti stroški zaščite dostopnih koridorjev v notranjosti objekta, do prostorov, kjer se izvajajo dela.
4. | V primeru da posamezne postavke v popisu ne zajemajo celotnega opisa potrebnega za funkcionalno dokončanje dela, mora ponudnik izvedbo le tega vključiti v ceno na enoto!
5. | Vsa dela morajo biti izvršena tako, da je zagotovljena funkcionalnost, stabilnost, varnost, natančnost in življenjska doba posameznih elementov.
6. | Delavniške načrte izdela izvajalec na svoje stroške, potrdi jih arhitekt
7. | Vsi vzorci morajo biti potrjeni 30 dni pred vgradnjo
Opomba: kjer so v popisih navedeni proizvajalci velja tudi ponudba enakovredno
b.12.1 | POZ tlak shrambe: Kompletna izdelava paroprepustnega samorazlivnega epoxi premaza, vključno s predpripravo podlage. Debelina sloja, d= 2 mm. Vse mere kontrolirati na mestu samem pred izdelavo in vgrajevanjem. V ceni zajeta vsa pomožna dela, prenosi in transporti vsega materiala do mesta obdelave.
| A | m2 | 26.6 | 0
| B | m2 | 89.55 | 0
| C | m2 | 38.09 | 0
| Skupaj EPOXI premazi: |  |  | 0
| A |  |  | 0
| B |  |  | 0
| C |  |  | 0
B.13./ | DVIGALA:
Splošno:
Za vse nejasnosti ali variantne rešitve se je obvezno posvetovati s projektantom.
1. | vsa dela morajo biti izvršena po določilih veljavnih normativov in v soglasju s tehničnimi predpisi za izvajanje tovrstnih del.
2. | Storitve kooperanta obsegajo (če ni z medsebojno pogodbo drugače določeno)
a. | snemanje vseh potrebnih izmer na objektu pred pričetkom izvajanja del.
b. | pregled in čiščenje podloge
c. | nanos izravnalne mase, kjer je to zahtevano po opisu posamezne postavke
d. | vsa dela na objektu vključno z vsemi dajatvami
e. | dobava osnovnega in pomožnega materiala
f. | prevoz materiala in orodja na objekt z vsem potrebnim nakladanjem, ekspeditom, razkladanjem in notranjim transportom do mesta vgrajevanja ter polaganje po opisu posamezne postavke.
g. | popravila zidov oz. oblog sten poškodovanih ob izvajanju del
h. | odstranjevanje preostalega materiala, odnos in odvoz iz gradbišča, končno čiščenje in zavarovanje izvedenih del do predaje in podobno.
3. | Enotne cene morajo vsebovati:
a./ vsa potrebna dokumentacija za začetek del.
b./ vsa potrebna pripravljalna in pospravljalna dela
c./ pregled in čiščenje podloge, nanos izravnalne mase, kjer je to potrebno.
d./ snemanje potrebnih izmer na gradbišču in po načrtih.
e./ prenos in obeleževanje višinskih točk na objektu.
f./ po potrebi izdelava vzorca in vgradnja le-tega na objektu.
g./ ves potrebni material: glavni, pomožni, pritrdilni in vezni material
h./ vse potrebne transporte in prenose.
i./ ustrezno začasno skladiščenje na delovišču.
j./ vsa potrebna pomožna sredstva za montažo in demontažo na objektu.
k./ uporabo vse potrebne mehanizacije ali drugih delovnih sredstev z vsemi stroški povezanimi s tem.
l./ usklajevanje z osnovnim načrtom in posvetovanje s projektantom
m./ vso potrebno delo do končnega izdelka.
n./ vso potrebno zunanje (tehnolog, laboratorij) in notranje kontrole kakovosti.
o./ sa potrebna dokazovanja kakovosti materiala, pravilnega načina izvedbe in izvedenih del (certifikati uporabljenih materialov, meritve tlačne trdnosti, poročila, itd.).
p./ terminsko usklajevanje del z ostalimi izvajalci na objektu.
r./ vse potrebne ukrepe za doseganje zahtevane kakovosti in rokov iz potrjenega terminskega plana izvajalca.
s./ popravilo morebitne povzročene škode ostalim izvajalcem na gradbišču
š. / čiščenje prostorov, nakladanje in odvoz odpadnega materiala na stalno deponijo.
t./ plačilo komunalnega prispevka za stalno deponijo odpadnega materiala.
u./ vsi ukrepi za zaščito delavcev na gradbišču, skladno z veljavnimi predpisi s področja varnosti in zdravja pri delu.
v./ v enotnih cenah morajo biti vključeni stroški na stalni deponiji. Izvajalec je dolžan predati vse evidenčne liste o oddaji odpadnega materiala v stalno deponijo
z./ v enotni ceni morajo biti tudi zajeti stroški zaščite dostopnih koridorjev v notranjosti objekta, do prostorov, kjer se izvajajo dela.
Vsa dela morajo biti izvršena tako, da je zagotovljena funkcionalnost, stabilnost, varnost, natančnost in življenjska doba posameznih elementov.
4. | V primeru da posamezne postavke v popisu ne zajemajo celotnega opisa potrebnega za funkcionalno dokončanje dela, mora ponudnik izvedbo le tega vključiti v ceno na enoto!
5. | Vsa dela morajo biti izvršena tako, da je zagotovljena funkcionalnost, stabilnost, varnost, natančnost in življenjska doba posameznih elementov.
6. | Izvajalec izdela vso potrebno projektno dokumentacijo, ter pridobi uporabno dovvoljenje. V ceni izdelave mora izvajalec zajeti tudi šolanje kadra naročnika za upravljanje z vgrajeno dvigalno napravo.
7. | prevzem dvigal - organizacija tehničnega pregleda, predaja uporabnega dovoljenja naročniku, ter predaja dvigal upravniku stavbe in uvedba v upravljanje.
Opomba: kjer so v popisih navedeni proizvajalci velja tudi ponudba enakovredno
b.13.1./ | Kompletna izdelava, dobava in montaža osebnih dvigal nosilnosti 630 kg, višina jaška do 14 m; število postaj 4.Oprema kabine: tlak naravni kamen- stene strop obloga INOX v kombinaciji z ogledati. Dvigalo opremljeno s kompletno avtomatiko. Izvajalec izdela vse delavniške načrte in navodila za obratovanje in vzdrževanj.
| A | kom | 0 | 0
| B | kom | 2 | 0
| C | kom | 1 | 0
| Skupaj dvigala: |  |  | 0
| A |  |  | 0
| B |  |  | 0
| C |  |  | 0
B.14 | PVC OKNA
Splošno:
Za vse nejasnosti ali variantne rešitve se je obvezno posvetovati s projektantom.
1. | Vsa dela morajo biti izvršena po določilih veljavnih normativov in v soglasju s tehničnimi predpisi za izvajanje del.
2. | Storitve kooperanta obsegajo (če ni z medsebojno pogodbo drugače določeno)
a. | snemanje vseh potrebnih izmer na objektu pred pričetkom izvajanja del.
b. | pregled in čiščenje podloge
c. | nanos izravnalne mase, kjer je to zahtevano po opisu posamezne postavke
d. | vsa dela na objektu vključno z vsemi dajatvami
e. | dobava osnovnega in pomožnega materiala
f. | prevoz materiala in orodja na objekt z vsem potrebnim nakladanjem, ekspeditom, razkladanjem in notranjim transportom do mesta vgrajevanja ter polaganje po opisu posamezne postavke.
g. | popravila zidov oz. oblog sten poškodovanih ob izvajanju del
h. | odstranjevanje preostalega materiala, odnos in odvoz iz gradbišča, končno čiščenje in zavarovanje izvedenih del do predaje in podobno.
3. | Enotne cene morajo vsebovati:
a./ vsa potrebna dokumentacija za začetek del.
b./ vsa potrebna pripravljalna in pospravljalna dela
c./ pregled in čiščenje podloge, nanos izravnalne mase, kjer je to potrebno.
d./ snemanje potrebnih izmer na gradbišču in po načrtih.
e./ prenos in obeleževanje višinskih točk na objektu.
f./ po potrebi izdelava vzorca in vgradnja le-tega na objektu.
g./ ves potrebni material: glavni, pomožni, pritrdilni in vezni material
h./ vse potrebne transporte in prenose.
i./ ustrezno začasno skladiščenje na delovišču.
j./ vsa potrebna pomožna sredstva za montažo in demontažo na objektu.
k./ uporabo vse potrebne mehanizacije ali drugih delovnih sredstev z vsemi stroški povezanimi s tem.
l./ usklajevanje z osnovnim načrtom in posvetovanje s projektantom
m./ vso potrebno delo do končnega izdelka.
n./ vso potrebno zunanje (tehnolog, laboratorij) in notranje kontrole kakovosti
o./ sa potrebna dokazovanja kakovosti materiala, pravilnega načina izvedbe in izvedenih del (certifikati uporabljenih materialov, meritve tlačne trdnosti, poročila, itd.).
p./ terminsko usklajevanje del z ostalimi izvajalci na objektu.
r./ vse potrebne ukrepe za doseganje zahtevane kakovosti in rokov iz potrjenega terminskega plana izvajalca.
s./ popravilo morebitne povzročene škode ostalim izvajalcem na gradbišču
š. / čiščenje prostorov, nakladanje in odvoz odpadnega materiala na stalno deponijo.
t./ plačilo komunalnega prispevka za stalno deponijo odpadnega materiala.
u./ vsi ukrepi za zaščito delavcev na gradbišču, skladno z veljavnimi predpisi s področja varnosti in zdravja pri delu.
v./ v enotnih cenah morajo biti vključeni stroški na stalni deponiji. Izvajalec je dolžan predati vse evidenčne liste o oddaji odpadnega materiala v stalno deponijo
z./ v enotni ceni morajo biti tudi zajeti stroški zaščite dostopnih koridorjev v notranjosti objekta, do prostorov, kjer se izvajajo dela.
RAL MONTAŽA!
4. | V primeru da posamezne postavke v popisu ne zajemajo celotnega opisa potrebnega za funkcionalno dokončanje dela, mora ponudnik izvedbo le tega vključiti v ceno na enoto!
5. | Vsa dela morajo biti izvršena tako, da je zagotovljena funkcionalnost, stabilnost, varnost, natančnost in življenjska doba posameznih elementov.
6. | Delavniške načrte izdela izvajalec na svoje stroške, potrdi jih arhitekt
7. | Vsi vzorci morajo biti potrjeni 30 dni pred vgradnjo
b.14.1 | POZ O01- dim 100 x 105 cm
požarna odpoprnost: /
Toplotna prehodnost U (W/m2K): 0,70
Zvočna izolativnost Rw (dB ): 28+2
Prepustnost zraka na pripirah (SIST EN 12207): 2
Vodotesnost (SIST EN 12208 ): 4A
Odpornost na obremenitve z vetrom (SIST EN 12 210): 3C
Material: PVC
Barva:
Kljuka: Alu pololiva
Tip senčila: zunanje žaluzije (podometna kaseta)
Pogon senčila: električni pogon
Zunanja polica: umetni kamen g = 25 cm
Notranja polica: umetni kamen g = 25 cm
Zaščita pred padcem: /
Opombe: /
| A | kom | 0 | 0
| B | kom | 1 | 0
| C | kom | 0 | 0
b.14.2 | POZ O02- dim 60 x 110 cm
požarna odpoprnost: /
Toplotna prehodnost U (W/m2K): 0,70
Zvočna izolativnost Rw (dB ): 28+2
Prepustnost zraka na pripirah (SIST EN 12207): 2
Vodotesnost (SIST EN 12208 ): 4A
Odpornost na obremenitve z vetrom (SIST EN 12 210): 3C
Material: PVC
Barva:
Kljuka: Alu pololiva
Tip senčila: zunanje žaluzije (podometna kaseta)
Pogon senčila: električni pogon
Zunanja polica: umetni kamen g = 25 cm
Notranja polica: umetni kamen g = 25 cm
Zaščita pred padcem: /
Opombe: /
| A | kom | 0 | 0
| B | kom | 2 | 0
| C | kom | 0 | 0
b.14.3 | POZ O03- dim 60 x 175 cm
požarna odpoprnost: /
Toplotna prehodnost U (W/m2K): 0,70
Zvočna izolativnost Rw (dB ): 28+2
Prepustnost zraka na pripirah (SIST EN 12207): 2
Vodotesnost (SIST EN 12208 ): 4A
Odpornost na obremenitve z vetrom (SIST EN 12 210): 3C
Material: PVC
Barva:
Kljuka: Alu pololiva
Tip senčila: zunanje žaluzije (podometna kaseta)
Pogon senčila: električni pogon
Zunanja polica: umetni kamen g = 25 cm
Notranja polica: umetni kamen g = 25 cm
Zaščita pred padcem: /
Opombe: /
| A | kom | 0 | 0
| B | kom | 2 | 0
| C | kom | 0 | 0
b.14.4 | POZ O04- dim 80 x 170 cm
požarna odpoprnost: /
Toplotna prehodnost U (W/m2K): 0,70
Zvočna izolativnost Rw (dB ): 28+2
Prepustnost zraka na pripirah (SIST EN 12207): 2
Vodotesnost (SIST EN 12208 ): 4A
Odpornost na obremenitve z vetrom (SIST EN 12 210): 3C
Material: PVC
Barva:
Kljuka: Alu pololiva
Tip senčila: zunanje žaluzije (podometna kaseta)
Pogon senčila: električni pogon
Zunanja polica: umetni kamen g = 25 cm
Notranja polica: umetni kamen g = 25 cm
Zaščita pred padcem: /
Opombe: /
| A | kom | 0 | 0
| B | kom | 0 | 0
| C | kom | 23 | 0
b.14.5 | POZ O05- dim 90 x 175 cm
požarna odpoprnost: /
Toplotna prehodnost U (W/m2K): 0,70
Zvočna izolativnost Rw (dB ): 28+2
Prepustnost zraka na pripirah (SIST EN 12207): 2
Vodotesnost (SIST EN 12208 ): 4A
Odpornost na obremenitve z vetrom (SIST EN 12 210): 3C
Material: PVC
Barva:
Kljuka: Alu pololiva
Tip senčila: zunanje žaluzije (podometna kaseta)
Pogon senčila: električni pogon
Zunanja polica: umetni kamen g = 25 cm
Notranja polica: umetni kamen g = 25 cm
Zaščita pred padcem: /
Opombe: /
| A | kom | 7 | 0
| B | kom | 10 | 0
| C | kom | 0 | 0
b.14.6 | POZ O06- dim 100 x 175 cm
požarna odpoprnost: /
Toplotna prehodnost U (W/m2K): 0,70
Zvočna izolativnost Rw (dB ): 28+2
Prepustnost zraka na pripirah (SIST EN 12207): 2
Vodotesnost (SIST EN 12208 ): 4A
Odpornost na obremenitve z vetrom (SIST EN 12 210): 3C
Material: PVC
Barva:
Kljuka: Alu pololiva
Tip senčila: zunanje žaluzije (podometna kaseta)
Pogon senčila: električni pogon
Zunanja polica: umetni kamen g = 25 cm
Notranja polica: umetni kamen g = 25 cm
Zaščita pred padcem: /
Opombe: /
| A | kom | 12 | 0
| B | kom | 21 | 0
| C | kom | 0 | 0
b.14.7 | POZ O07- dim 120 x 175 cm
požarna odpoprnost: /
Toplotna prehodnost U (W/m2K): 0,70
Zvočna izolativnost Rw (dB ): 28+2
Prepustnost zraka na pripirah (SIST EN 12207): 2
Vodotesnost (SIST EN 12208 ): 4A
Odpornost na obremenitve z vetrom (SIST EN 12 210): 3C
Material: PVC
Barva:
Kljuka: Alu pololiva
Tip senčila: zunanje žaluzije (podometna kaseta)
Pogon senčila: električni pogon
Zunanja polica: umetni kamen g = 25 cm
Notranja polica: umetni kamen g = 25 cm
Zaščita pred padcem: /
Opombe: /
| A | kom | 0 | 0
| B | kom | 7 | 0
| C | kom | 0 | 0
b.14.8 | POZ O08- dim 150 x 175 cm
požarna odpoprnost: /
Toplotna prehodnost U (W/m2K): 0,70
Zvočna izolativnost Rw (dB ): 28+2
Prepustnost zraka na pripirah (SIST EN 12207): 2
Vodotesnost (SIST EN 12208 ): 4A
Odpornost na obremenitve z vetrom (SIST EN 12 210): 3C
Material: PVC
Barva:
Kljuka: Alu pololiva
Tip senčila: zunanje žaluzije (podometna kaseta)
Pogon senčila: električni pogon
Zunanja polica: umetni kamen g = 25 cm
Notranja polica: umetni kamen g = 25 cm
Zaščita pred padcem: /
Opombe: /
| A | kom | 0 | 0
| B | kom | 3 | 0
| C | kom | 0 | 0
b.14.9 | POZ O09- dim 160 x 170 cm
požarna odpoprnost: /
Toplotna prehodnost U (W/m2K): 0,70
Zvočna izolativnost Rw (dB ): 28+2
Prepustnost zraka na pripirah (SIST EN 12207): 2
Vodotesnost (SIST EN 12208 ): 4A
Odpornost na obremenitve z vetrom (SIST EN 12 210): 3C
Material: PVC
Barva:
Kljuka: Alu pololiva
Tip senčila: zunanje žaluzije (podometna kaseta)
Pogon senčila: električni pogon
Zunanja polica: umetni kamen g = 25 cm
Notranja polica: umetni kamen g = 25 cm
Zaščita pred padcem: /
Opombe: /
| A | kom | 0 | 0
| B | kom | 0 | 0
| C | kom | 3 | 0
b.14.10 | POZ O10- dim 80 x 208 cm
požarna odpoprnost: /
Toplotna prehodnost U (W/m2K): 0,70
Zvočna izolativnost Rw (dB ): 28+2
Prepustnost zraka na pripirah (SIST EN 12207): 2
Vodotesnost (SIST EN 12208 ): 4A
Odpornost na obremenitve z vetrom (SIST EN 12 210): 3C
Material: PVC
Barva:
Kljuka: Alu pololiva
Tip senčila: zunanje žaluzije (podometna kaseta)
Pogon senčila: električni pogon
Zunanja polica: umetni kamen g = 25 cm
Notranja polica: umetni kamen g = 25 cm
Zaščita pred padcem: /
Opombe: /
| A | kom | 0 | 0
| B | kom | 0 | 0
| C | kom | 3 | 0
b.14.11 | POZ O11V1- dim 90 x 270 cm
požarna odpoprnost: /
Toplotna prehodnost U (W/m2K): 0,70
Zvočna izolativnost Rw (dB ): 28+2
Prepustnost zraka na pripirah (SIST EN 12207): 2
Vodotesnost (SIST EN 12208 ): 4A
Odpornost na obremenitve z vetrom (SIST EN 12 210): 3C
Material: PVC
Barva:
Kljuka: Alu pololiva
Tip senčila: zunanje žaluzije (podometna kaseta)
Pogon senčila: električni pogon
Zunanja polica: /
Notranja polica: /
Zaščita pred padcem: /
Opombe: /
| A | kom | 9 | 0
| B | kom | 10 | 0
| C | kom | 0 | 0
b.14.12 | POZ O11V2- dim 90 x 243 cm
požarna odpoprnost: /
Toplotna prehodnost U (W/m2K): 0,70
Zvočna izolativnost Rw (dB ): 28+2
Prepustnost zraka na pripirah (SIST EN 12207): 2
Vodotesnost (SIST EN 12208 ): 4A
Odpornost na obremenitve z vetrom (SIST EN 12 210): 3C
Material: PVC
Barva:
Kljuka: Alu pololiva
Tip senčila: zunanje žaluzije (podometna kaseta)
Pogon senčila: električni pogon
Zunanja polica: /
Notranja polica: umetni kamen g = 25 cm
Zaščita pred padcem: /
Opombe: povišan paerapet
| A | kom | 0 | 0
| B | kom | 4 | 0
| C | kom | 0 | 0
b.14.13 | POZ O13- dim 90 x 296 cm
požarna odpoprnost: /
Toplotna prehodnost U (W/m2K): 0,70
Zvočna izolativnost Rw (dB ): /
Prepustnost zraka na pripirah (SIST EN 12207): 2
Vodotesnost (SIST EN 12208 ): 4A
Odpornost na obremenitve z vetrom (SIST EN 12 210): 3C
Material: PVC
Barva:
Kljuka: /
Tip senčila: /
Pogon senčila: /
Zunanja polica: umetni kamen g = 25 cm
Notranja polica: umetni kamen g = 25 cm
Zaščita pred padcem: /
Opombe: fiksna zasteklitev
| A | kom | 0 | 0
| B | kom | 3 | 0
| C | kom | 0 | 0
b.14.14 | POZ SS03- dim 340 x 241 cm
požarna odpoprnost: /
Toplotna prehodnost U (W/m2K): 0,70
Zvočna izolativnost Rw (dB ): 28+2
Prepustnost zraka na pripirah (SIST EN 12207): 2
Vodotesnost (SIST EN 12208 ): 4A
Odpornost na obremenitve z vetrom (SIST EN 12 210): 3C
Material: PVC
Barva:
Kljuka: alu pololiva
Tip senčila: /
Pogon senčila: /
Zunanja polica: plastificirana pločevina kaširana na OSB g = 70 cm
Notranja polica: umetni kamen g = 25 cm
Zaščita pred padcem: /
Opombe: /
| A | kom | 4 | 0
| B | kom | 6 | 0
| C | kom | 3 | 0
b.14.15 | POZ SS04- dim 180 x 270 cm
požarna odpoprnost: /
Toplotna prehodnost U (W/m2K): 0,70
Zvočna izolativnost Rw (dB ): 28+2
Prepustnost zraka na pripirah (SIST EN 12207): 2
Vodotesnost (SIST EN 12208 ): 4A
Odpornost na obremenitve z vetrom (SIST EN 12 210): 3C
Material: PVC
Barva:
Kljuka: alu pololiva
Tip senčila: zunanje žaluzije (podometna kaseta)
Pogon senčila: električni pogon
Zunanja polica: /
Notranja polica: /
Zaščita pred padcem: /
Opombe: /
| A | kom | 0 | 0
| B | kom | 0 | 0
| C | kom | 1 | 0
b.14.15 | POZ SS04- dim 180 x 270 cm
požarna odpoprnost: /
Toplotna prehodnost U (W/m2K): 0,70
Zvočna izolativnost Rw (dB ): 28+2
Prepustnost zraka na pripirah (SIST EN 12207): 2
Vodotesnost (SIST EN 12208 ): 4A
Odpornost na obremenitve z vetrom (SIST EN 12 210): 3C
Material: PVC
Barva:
Kljuka: alu pololiva
Tip senčila: zunanje žaluzije (podometna kaseta)
Pogon senčila: električni pogon
Zunanja polica: /
Notranja polica: /
Zaščita pred padcem: /
Opombe: /
| A | kom | 0 | 0
| B | kom | 0 | 0
| C | kom | 1 | 0
b.14.16 | POZ SS05- dim 80 x 493 cm
požarna odpoprnost: /
Toplotna prehodnost U (W/m2K): 0,70
Zvočna izolativnost Rw (dB ): 28+2
Prepustnost zraka na pripirah (SIST EN 12207): 2
Vodotesnost (SIST EN 12208 ): 4A
Odpornost na obremenitve z vetrom (SIST EN 12 210): 3C
Material: PVC
Barva:
Kljuka: /
Tip senčila: /
Pogon senčila: /
Zunanja polica: umetni kamen g = 25 cm
Notranja polica: umetni kamen g = 25 cm
Zaščita pred padcem: /
Opombe: /
| A | kom | 0 | 0
| B | kom | 0 | 0
| C | kom | 1 | 0
b.14.17 | POZ SS05-V- dim 80 x 493 cm
požarna odpoprnost: /
Toplotna prehodnost U (W/m2K): 0,70
Zvočna izolativnost Rw (dB ): 28+2
Prepustnost zraka na pripirah (SIST EN 12207): 2
Vodotesnost (SIST EN 12208 ): 4A
Odpornost na obremenitve z vetrom (SIST EN 12 210): 3C
Material: PVC
Barva:
Kljuka: Alu pololiva
Tip senčila: /
Pogon senčila: /
Zunanja polica: umetni kamen g = 25 cm
Notranja polica: umetni kamen g = 25 cm
Zaščita pred padcem: /
Opombe: /
| A | kom | 0 | 0
| B | kom | 0 | 0
| C | kom | 1 | 0
b.14.18 | POZ SS07- dim 320 x 170 cm
požarna odpoprnost: /
Toplotna prehodnost U (W/m2K): 0,70
Zvočna izolativnost Rw (dB ): 28+2
Prepustnost zraka na pripirah (SIST EN 12207): 2
Vodotesnost (SIST EN 12208 ): 4A
Odpornost na obremenitve z vetrom (SIST EN 12 210): 3C
Material: PVC
Barva:
Kljuka: Alu pololiva
Tip senčila: /
Pogon senčila: /
Zunanja polica: plastificirana pločevina kaširana na OSB g = 70 cm
Notranja polica: umetni kamen g = 22 cm
Zaščita pred padcem: /
Opombe: /
| A | kom | 0 | 0
| B | kom | 0 | 0
| C | kom | 1 | 0
b.14.19 | POZ VS01- dim 80 x 270 cm
požarna odpoprnost: /
Toplotna prehodnost U (W/m2K): 0,70
Zvočna izolativnost Rw (dB ): 28+2
Prepustnost zraka na pripirah (SIST EN 12207): 2
Vodotesnost (SIST EN 12208 ): 4A
Odpornost na obremenitve z vetrom (SIST EN 12 210): 3C
Material: PVC
Barva:
Kljuka: Alu pololiva
Tip senčila: zunanje žaluzije (podometna kaseta)
Pogon senčila: električni pogon
Zunanja polica: /
Notranja polica: /
Zaščita pred padcem: /
Opombe: /
| A | kom | 0 | 0
| B | kom | 0 | 0
| C | kom | 4 | 0
b.14.20 | POZ VS01VP- dim 80 x 258 cm
požarna odpoprnost: /
Toplotna prehodnost U (W/m2K): 0,70
Zvočna izolativnost Rw (dB ): 28+2
Prepustnost zraka na pripirah (SIST EN 12207): 2
Vodotesnost (SIST EN 12208 ): 4A
Odpornost na obremenitve z vetrom (SIST EN 12 210): 3C
Material: PVC
Barva:
Kljuka: Alu pololiva
Tip senčila: zunanje žaluzije (podometna kaseta)
Pogon senčila: električni pogon
Zunanja polica: umetni kamen g = 25 cm
Notranja polica: /
Zaščita pred padcem: ograja iz varnostnega stekla h = 1m
Opombe: /
| A | kom | 0 | 0
| B | kom | 0 | 0
| C | kom | 10 | 0
b.14.21 | POZ VS02V1- dim 90 x 258 cm
požarna odpoprnost: /
Toplotna prehodnost U (W/m2K): 0,70
Zvočna izolativnost Rw (dB ): 28+2
Prepustnost zraka na pripirah (SIST EN 12207): 2
Vodotesnost (SIST EN 12208 ): 4A
Odpornost na obremenitve z vetrom (SIST EN 12 210): 3C
Material: PVC
Barva:
Kljuka: Alu pololiva
Tip senčila: zunanje žaluzije (podometna kaseta)
Pogon senčila: električni pogon
Zunanja polica: umetni kamen g = 25 cm
Notranja polica: /
Zaščita pred padcem: ograja iz varnostnega stekla h = 1m
Opombe: francosko okno z ograjo
| A | kom | 6 | 0
| B | kom | 0 | 0
| C | kom | 0 | 0
b.14.22 | POZ VS02V2- dim 90 x 270 cm
požarna odpoprnost: /
Toplotna prehodnost U (W/m2K): 0,70
Zvočna izolativnost Rw (dB ): 28+2
Prepustnost zraka na pripirah (SIST EN 12207): 2
Vodotesnost (SIST EN 12208 ): 4A
Odpornost na obremenitve z vetrom (SIST EN 12 210): 3C
Material: PVC
Barva:
Kljuka: Alu pololiva
Tip senčila: zunanje žaluzije (podometna kaseta)
Pogon senčila: mehanski pogon
Zunanja polica: /
Notranja polica: /
Zaščita pred padcem: /
Opombe: balkonska vrata
| A | kom | 4 | 0
| B | kom | 5 | 0
| C | kom | 0 | 0
b.14.23 | POZ VS02V3- dim 90 x 243 cm
požarna odpoprnost: /
Toplotna prehodnost U (W/m2K): 0,70
Zvočna izolativnost Rw (dB ): 28+2
Prepustnost zraka na pripirah (SIST EN 12207): 2
Vodotesnost (SIST EN 12208 ): 4A
Odpornost na obremenitve z vetrom (SIST EN 12 210): 3C
Material: PVC
Barva:
Kljuka: Alu pololiva
Tip senčila: zunanje žaluzije (podometna kaseta)
Pogon senčila: mehanski pogon
Zunanja polica: /
Notranja polica: umetni kamen g = 22 cm
Zaščita pred padcem: /
Opombe: povišan parapet
| A | kom | 0 | 0
| B | kom | 2 | 0
| C | kom | 0 | 0
b.14.24 | POZ VS02V4- dim 90 x 224 cm
požarna odpoprnost: /
Toplotna prehodnost U (W/m2K): 0,70
Zvočna izolativnost Rw (dB ): 28+2
Prepustnost zraka na pripirah (SIST EN 12207): 2
Vodotesnost (SIST EN 12208 ): 4A
Odpornost na obremenitve z vetrom (SIST EN 12 210): 3C
Material: PVC
Barva:
Kljuka: Alu pololiva
Tip senčila: zunanje žaluzije (podometna kaseta)
Pogon senčila: mehanski pogon
Zunanja polica: /
Notranja polica: umetni kamen g = 22 cm
Zaščita pred padcem: /
Opombe: povišan parapet
| A | kom | 1 | 0
| B | kom | 0 | 0
| C | kom | 0 | 0
b.14.25 | POZ VS03- dim 100 x 258 cm
požarna odpoprnost: /
Toplotna prehodnost U (W/m2K): 0,70
Zvočna izolativnost Rw (dB ): 28+2
Prepustnost zraka na pripirah (SIST EN 12207): 2
Vodotesnost (SIST EN 12208 ): 4A
Odpornost na obremenitve z vetrom (SIST EN 12 210): 3C
Material: PVC
Barva:
Kljuka: Alu pololiva
Tip senčila: zunanje žaluzije (podometna kaseta)
Pogon senčila: električni pogon
Zunanja polica: umetni kamen g = 25 cm
Notranja polica: /
Zaščita pred padcem: ograja iz varnostnega stekla h = 1m
Opombe: /
| A | kom | 3 | 0
| B | kom | 9 | 0
| C | kom | 0 | 0
b.14.26 | POZ VS04- dim 160 x 258 cm
požarna odpoprnost: /
Toplotna prehodnost U (W/m2K): 0,70
Zvočna izolativnost Rw (dB ): 28+2
Prepustnost zraka na pripirah (SIST EN 12207): /
Vodotesnost (SIST EN 12208 ): /
Odpornost na obremenitve z vetrom (SIST EN 12 210): /
Material: PVC
Barva:
Kljuka: Alu pololiva
Tip senčila: zunanje žaluzije (podometna kaseta)
Pogon senčila: električni pogon
Zunanja polica: umetni kamen g = 25 cm
Notranja polica: /
Zaščita pred padcem: ograja iz varnostnega stekla h = 1m
Opombe: /
| A | kom | 0 | 0
| B | kom | 0 | 0
| C | kom | 1 | 0
b.14.27 | POZ VS05- dim 80 x 240 cm
požarna odpoprnost: /
Toplotna prehodnost U (W/m2K): 0,70
Zvočna izolativnost Rw (dB ): 28+2
Prepustnost zraka na pripirah (SIST EN 12207): 2
Vodotesnost (SIST EN 12208 ): 4A
Odpornost na obremenitve z vetrom (SIST EN 12 210): 3C
Material: PVC
Barva:
Kljuka: Alu pololiva
Tip senčila: zunanje žaluzije (podometna kaseta)
Pogon senčila: električni pogon
Zunanja polica: /
Notranja polica: /
Zaščita pred padcem: /
Opombe: /
| A | kom | 0 | 0
| B | kom | 0 | 0
| C | kom | 2 | 0
| Skupaj pvc OKNA |  |  | 0
| A |  |  | 0
| B |  |  | 0
| C |  |  | 0
B.15 | TERACERSKA DELA
Splošno:
Za vse nejasnosti ali variantne rešitve se je obvezno posvetovati s projektantom.
1. | Vsa dela morajo biti izvršena po določilih veljavnih normativov in v soglasju s tehničnimi predpisi za izvajanje del.
2. | Storitve kooperanta obsegajo (če ni z medsebojno pogodbo drugače določeno)
a. | snemanje vseh potrebnih izmer na objektu pred pričetkom izvajanja del.
b. | pregled in čiščenje podloge
c. | nanos izravnalne mase, kjer je to zahtevano po opisu posamezne postavke
d. | vsa dela na objektu vključno z vsemi dajatvami
e. | dobava osnovnega in pomožnega materiala
f. | prevoz materiala in orodja na objekt z vsem potrebnim nakladanjem, ekspeditom, razkladanjem in notranjim transportom do mesta vgrajevanja ter polaganje po opisu posamezne postavke.
g. | popravila zidov oz. oblog sten poškodovanih ob izvajanju del
h. | odstranjevanje preostalega materiala, odnos in odvoz iz gradbišča, končno čiščenje in zavarovanje izvedenih del do predaje in podobno.
3. | Enotne cene morajo vsebovati:
a./ vsa potrebna dokumentacija za začetek del.
b./ vsa potrebna pripravljalna in pospravljalna dela
c./ pregled in čiščenje podloge, nanos izravnalne mase, kjer je to potrebno.
d./ snemanje potrebnih izmer na gradbišču in po načrtih.
e./ prenos in obeleževanje višinskih točk na objektu.
f./ po potrebi izdelava vzorca in vgradnja le-tega na objektu.
g./ ves potrebni material: glavni, pomožni, pritrdilni in vezni material
h./ vse potrebne transporte in prenose.
i./ ustrezno začasno skladiščenje na delovišču.
j./ vsa potrebna pomožna sredstva za montažo in demontažo na objektu.
k./ uporabo vse potrebne mehanizacije ali drugih delovnih sredstev z vsemi stroški povezanimi s tem.
l./ usklajevanje z osnovnim načrtom in posvetovanje s projektantom
m./ vso potrebno delo do končnega izdelka.
n./ vso potrebno zunanje (tehnolog, laboratorij) in notranje kontrole kakovosti
o./ sa potrebna dokazovanja kakovosti materiala, pravilnega načina izvedbe in izvedenih del (certifikati uporabljenih materialov, meritve tlačne trdnosti, poročila, itd.).
p./ terminsko usklajevanje del z ostalimi izvajalci na objektu.
r./ vse potrebne ukrepe za doseganje zahtevane kakovosti in rokov iz potrjenega terminskega plana izvajalca.
s./ popravilo morebitne povzročene škode ostalim izvajalcem na gradbišču
š. / čiščenje prostorov, nakladanje in odvoz odpadnega materiala na stalno deponijo.
t./ plačilo komunalnega prispevka za stalno deponijo odpadnega materiala.
u./ vsi ukrepi za zaščito delavcev na gradbišču, skladno z veljavnimi predpisi s področja varnosti in zdravja pri delu.
v./ v enotnih cenah morajo biti vključeni stroški na stalni deponiji. Izvajalec je dolžan predati vse evidenčne liste o oddaji odpadnega materiala v stalno deponijo
z./ v enotni ceni morajo biti tudi zajeti stroški zaščite dostopnih koridorjev v notranjosti objekta, do prostorov, kjer se izvajajo dela.
4. | V primeru da posamezne postavke v popisu ne zajemajo celotnega opisa potrebnega za funkcionalno dokončanje dela, mora ponudnik izvedbo le tega vključiti v ceno na enoto!
5. | Vsa dela morajo biti izvršena tako, da je zagotovljena funkcionalnost, stabilnost, varnost, natančnost in življenjska doba posameznih elementov.
6. | Delavniške načrte izdela izvajalec na svoje stroške, potrdi jih arhitekt
7. | Vsi vzorci morajo biti potrjeni 30 dni pred vgradnjo
b.15.1 | FB2.2: Tlaki v skupnih prostorih - stopnice
kompletna izvedba tlaka v sestavi:
a. | teraco ploščice širine 30 cm; d = 3,00 cm; vrsta, velikost ploščic in tekstura: po potrjenem vzorcu arhitekta
b. | vezni sloj: cement-akrilatno lepilo ; d = 1,00 cm (močneje tiksotropirano)
Opomba: v ceni mora izvajalec zajeti tudi niskostensko obrobo višine 10 cm
| A | m2 | 28.22 | 0
| B | m2 | 64.91 | 0
| C | m2 | 27.25 | 0
b.15.2 | Obloga čelnih ploskev stopnic - teraco ploščice d = 1,50 cm; polaganje na cement akrilatno lepilo; vse mere mora izvajalec kontrolirati na mestu samem pred izvedbo del
Opomba: v ceni mora izvajalec zajeti tudi niskostensko obrobo višine 10 cm
| A | m2 | 11.55 | 0
| B | m2 | 18.79 | 0
| C | m2 | 11.37 | 0
b.16.3 | FB2.3: Tlaki v skupnih prostorih - stopniščni podesti
kompletna izvedba tlaka v sestavi:
a. | tlak d = 2,00 cm; teraco ploščice 30/30 cm (vgrajene klasično) vrsta, velikost ploščic in tekstura: po potrjenem vzorcu arhitekta
b. | podlaga d = 4,00 cm; cementni estrih
c. | akustična izolacija d = 1,00 cm; PE ekspandirana folija 0,5 cm, 2x npr.: GEFICELL T-DZ 6/5 ali enakovredno
Opomba: v ceni mora izvajalec zajeti tudi niskostensko obrobo višine 10 cm
| A | m2 | 6.15 | 0
| B | m2 | 26.25 | 0
| C | m2 | 10.5 | 0
b.16.4 | FB2.4: Tlaki v skupnih prostorih - etaže
kompletna izvedba tlaka v sestavi:
a. | tlak d = 2,00 cm; teraco ploščice 30/30 cm (vgrajene klasično) vrsta, velikost ploščic in tekstura: po potrjenem vzorcu arhitekta
Opomba: v ceni mora izvajalec zajeti tudi niskostensko obrobo višine 10 cm
| A | m2 | 21.05 | 0
| B | m2 | 184.8 | 0
| C | m2 | 59.66 | 0
| Skupaj teracerska dela: |  |  | 0
| A |  |  | 0
| B |  |  | 0
| C |  |  | 0

## POPIS G.DELA_OBJEKT _D_3.G.F.
OBJEKT D - 3.GF - podaljšana
A. | REKAPITULACIJA GRADBENIH DEL:
A.2./ | BETONSKA DELA: |  |  | 0
A.3./ | TESARSKA DELA: |  |  | 0
A.4./ | ZIDARSKA DELA: |  |  | 0
A.5./ | FASADERSKA DELA: |  |  | 0
| Skupaj gradbena dela objet "D": |  |  | 0
B./ | REKAPITULACIJA OBRTNIŠKIH DEL:
B.1./ | KROVSKA IN TESARSKA DELA STEHA: |  |  | 0
B.2./ | KLEPARSKA DELA: |  |  | 0
B.3./ | KLJUČAVNIČARSKA DELA: |  |  | 0
B.4./ | MIZARSKA DELA: |  |  | 0
B.11./ | ALU STEKLARSKA DELA: |  |  | 0
B.12./ | PVC OKNA |  |  | 0
| Skupaj obrtniška dela: objekt "D": |  |  | 0
A./ | GRADBENA DELA:
A.2./ | BETONSKA IN ARMIRANO BETONSKA DELA:
Splošna določila:
Konstrukcije iz betona morajo biti ravne, izdelane po opažnem načrtu, brez votlih mest in brez iztekanj cementnega gela na stikih opažev. Nega betona vsebuje zaščito vgrajenega betona do polne trdnosti pred prevelikim izhlapevanjem vode iz betona, kakor tudi zaščito pred nizkimi temperaturami. Izvajalec mora pustiti v vseh betonskih konstrukcijah odprtine za montažo instalacij. Splošno o izgledu betonov: Vsi betoni morajo biti izdelani v kvalitetnem opažu in ravni. Izgled betona mora slediti določilom, ki izhajajo iz smernic DBV/BDZ, osnova pa po DIN 18217 in DIN 18500, zatevani razred določen pri posameznih postavkah. Za natančnejšo definicijo zahtev glej tehnično poročilo.
1. | Betonska dela se morajo izvajati po določilih veljavnih tehničnih predpisih in normativih v soglasju s SIST EN 206-1 (uporaba skupaj s SIST 1026).
2. | Standardi za betonska dela vsebujejo poleg izdelave opisane v posameznih postavkah, še vsa potrebna pomožna dela in sicer:
2.1. | dela in ukrepe po določilih veljavnih predpisih varstva pri delu.
2.2. | čiščenje in močenje opažev neposredno pred betoniranjem.
2.3. | čiščenje betonskega železa od blata, maščob in rje, ki se lušči, postavljanje podložk in začasno vezanje armature k opažu.
2.4. | razna popravila opažev pri betoniranju.
2.5. | vmetavanje betona v opaže, premeščanje lijaka med betoniranjem, premeščanje vibratorjev, ipd.
2.6. | čiščenje prostorov in delovnih naprav po končanem delu.
2.7. | nega betona (zaščita in močenje betona) skladno s projektom betona.
3. | Pred pričetkom vgrajevanja betona morata biti opaž in armatura popolnoma zalit z betonom;
3.1. | beton mora biti gost in brez gnezd. Armatura mora ostati na svojem mestu in mora biti obdana s predpisanim zaščitnim slojem betona (glej statični izračun).
3.2. | višina prostega pada betona ne sme biti večja od 1,00 m. V primeru da se mora beton vmetavati z večje višine je potrebno, da bi preprečili segregacijo, uporabiti eno od priznanih metod za vgrajevanje betona.
3.3. | kvaliteta betona mora ustrezati zahtevam splošnih določil za betonska dela in opisu del.
3.4. | kot vidne konstrukcije se smatrajo vse tiste konstrukcije iz betona, ki ostanejo po izdelavi neometane ali neobložene. Betonske površine morajo biti ravne in vertikalne skladno z DIN normativi za ustrezne objekte (DIN 18802). Vidne betonske površine ne smejo biti krpane ali kako drugače zidarsko obdelane. Dopustna je samo obdelava odprtin za vezanje opažev in sicer tako, da se jih zapre s plastičnimi čepi.
4. | Opis dela:
4.1. | ročno vgrajevanje z ročnim ali strojnim zgoščevanjem betona v konstrukcije določenega preseka po opisu del.
4.2. | naprava in transport betona s prenosom vsega materiala do mesta vgrajevanja.
4.3. | vsa pomožna dela po opisu splošnih določil za betonska dela.
5. | Obračun:
5.1. | a./ vgrajevanje betona se obračunava v m3 betona ali kot je navedeno v opisu del. b./ Pri obračunu količin vgrajenega betona se odštejejo vse odprtine neglede na velikost. c./ obračun armature se izvede na osnovi dejansko vgrajene armature na osnovi armaturnih načrtov. d./ dodatki za eventuelne oteževalne okoliščine izvedbe del se ne obračunavajo posebej.
6. | AB plošče in stene - požarna odpornost REI 60.
7. | Izvajalec je dolžan izdelati projekt betona pred izvajanjem betonerskih del. Projekt betona potrdi projektant.
8. | Vse betonske površine mora izvajalec predati popolnoma ravne, vse neravnine, ki bi jih bilo eventuelno potrebno izravnati bodo upoštevane kot nekvalitetne in gredo na račun izvajalca betonskih del.
9. | V primeru da posamezne postavke v popisu ne zajemajo celotnega opisa potrebnega za funkcionalno dokončanje dela, mora ponudnik izvedbo le tega vključiti v ceno na enoto!
10. | Za obliko in mesto morebitne delovne rege oz. prekinitve betoniranja se je treba predhodno dogovoriti s projektantom - statikom.
11. | Za izvajalca del so merodajne marke betonov, ki so navedene v posamezni postavki popisa oziroma v statičnem računu in armaturnih načrtih. V primeru neskladnosti velja tolmačenje statika.
Standardi, ki se nanašajo AB oziroma materiale, ki se uporabljajo pri AB delih.
Cement – 1. del: Sestava, zahteve in merila skladnosti za običajne cemente
SIST EN 197-1:2002
Agregati za beton
SIST EN 12620:2002
Lahki agregati – 1. del: Lahki agregati za beton, malto in injekcijsko malto
SIST EN 13055-1:2002
SIST EN 13055-1:2002/AC:2004
Beton - 1.del - Specifikacija, lastnosti, proizvodnja in skladnost
SIST EN 206-1:2003
SIST EN 206-1:2003/A1:2004
SIST EN 206-1:2003/A2:2005
SIST EN 1026:2004
Certifikat kontrole proizvodnje s strani certifikacijskega organa Kemijski dodatki za beton, malto in injekcijsko maso – 2.del: Kemijski dodatki za beton – Definicije, zahteve, skladnost, označevanje in etiketiranje SIST EN 934-2:2009+A1:2012 Kemijski dodatki za beton, malto in injekcijsko maso – 5.del: Kemijski dodatki za brizgan beton – Definicije, zahteve, skladnost, označevanje in obeleževanje SIST EN 934-5:2008 Proizvodi in sistemi za zaščito in popravilo betonskih konstrukcij – Definicije, zahteve, kontrola kakovosti in ovrednotenje skladnosti – 2.del: Sistemi za zaščito površine betona SIST EN 1504-2:2004
Proizvodi in sistemi za zaščito in popravilo betonskih konstrukcij – Definicije, zahteve, kontrola kakovosti in ovrednotenje skladnosti – 3.del: Konstrukcijska in nekonstrukcijska popravila SIST EN 1504-3:2006 Proizvodi in sistemi za zaščito in popravilo betonskih konstrukcij – Definicije, zahteve, kontrola kakovosti in ovrednotenje skladnosti – 4.del: Konstrukcijsko povezovanje SIST EN 1504-4:2005 Proizvodi in sistemi za zaščito in popravilo betonskih konstrukcij – Definicije, zahteve, kontrola kakovosti in ovrednotenje skladnosti – 5.del: Injektiranje betona SIST EN 1504-5:2005
1. Beton bele barve - za njegovo pripravo se bo uporabljal beli cement izbrane vrste in izvora. Predlaga se beli cement proizvajalca kot npr.:KEMA Puconci. Vse ostale komponente in njihove količine se bodo določile v okviru laboratorijskih preskusov, pri čemer se bo upošteval njihov vpliv na: barvo betona in na zahteve za vidni beton, obdelovalnost svežega betona (samo-zgoščevalni beton) in lastnosti strjenega betona (tlačno trdnost, geološko obnašanje). 2. Samo-zgoščevalni beton ima lastnost, da doseže potrebno zgoščenost brez dodatnega zgoščevanja (vibriranja). Zato mora imeti tako konsistenčno topnjo, ki omogoči betonu, da teče, pri čemer ne sme priti do segregacije in odvajanja odvečne vode (krvavljenje). V strjenem stanju pa mora doseči vse s projektom predpisane lastnosti. Njegova sestava se določi v okviru predhodnih laboratorijskih preskusov,oziroma začetnih tipskih preiskav. 3. Kriteriji za vidni beton so povzeti iz veljavnega standarda za izvajanje betonskih konstrukcij – Nacionalni dodatek SIST EN 13670:2010/A101:2010.
Armatura
slovensko tehnično soglasje STS-05/007
STS-05/012 za armaturne mreže
STS-06/042 za rezano in krivljeno armaturo
Betonarna ki proizvede beton o kontroli proizvodnje:
Certifikat kontrole proizvodnje s strani certifikacijskega organa
Kemijski dodatki za beton
SIST EN 934-2:2002
SIST EN 934-4:2002
SIST EN 934-6:2002
12. | V primeru da posamezne postavke v popisu ne zajemajo celotnega opisa potrebnega za funkcionalno dokončanje dela, mora ponudnik izvedbo le tega vključiti v ceno na enoto!
13. | Enotne cene morajo vsebovati:
a./ vsa potrebna dokumentacija za začetek del.
b./ vsa potrebna pripravljalna in pospravljalna dela
c./ pregled in čiščenje podloge, nanos izravnalne mase, kjer je to potrebno.
d./ snemanje potrebnih izmer na gradbišču in po načrtih.
e./ prenos in obeleževanje višinskih točk na objektu.
f./ po potrebi izdelava vzorca in vgradnja le-tega na objektu.
g./ ves potrebni material: glavni, pomožni, pritrdilni in vezni material
h./ vse potrebne transporte in prenose.
i./ ustrezno začasno skladiščenje na delovišču.
j./ vsa potrebna pomožna sredstva za montažo in demontažo na objektu.
k./ uporabo vse potrebne mehanizacije ali drugih delovnih sredstev z vsemi stroški povezanimi s tem.
l./ usklajevanje z osnovnim načrtom in posvetovanje s projektantom
m./ vso potrebno delo do končnega izdelka.
n./ vso potrebno zunanje (tehnolog, laboratorij) in notranje kontrole kakovosti.
o./ sa potrebna dokazovanja kakovosti materiala, pravilnega načina izvedbe in izvedenih del (certifikati uporabljenih materialov, meritve tlačne trdnosti, poročila, itd.).
p./ terminsko usklajevanje del z ostalimi izvajalci na objektu.
r./ vse potrebne ukrepe za doseganje zahtevane kakovosti in rokov iz potrjenega terminskega plana izvajalca.
s./ popravilo morebitne povzročene škode ostalim izvajalcem na gradbišču
š. / čiščenje prostorov, nakladanje in odvoz odpadnega materiala na stalno deponijo.
t./ plačilo komunalnega prispevka za stalno deponijo odpadnega materiala.
u./ vsi ukrepi za zaščito delavcev na gradbišču, skladno z veljavnimi predpisi s področja varnosti in zdravja pri delu.
v./ v enotnih cenah morajo biti vključeni stroški na stalni deponiji. Izvajalec je dolžan predati vse evidenčne liste o oddaji odpadnega materiala v stalno deponijo
z./ v enotni ceni morajo biti tudi zajeti stroški zaščite dostopnih koridorjev v notranjosti objekta, do prostorov, kjer se izvajajo dela.
14. | Vsa dela morajo biti izvršena tako, da je zagotovljena funkcionalnost, stabilnost, varnost, natančnost in življenjska doba posameznih elementov.
15. | ARMATURA: armaturne palice morajo biti fiksirane tako, da ni možno naknadno premikanje ali zvijanje. Za dosego predpisanih odmikov po statičnem načrtu se uporablja ustrezne nerjaveče distančnike. Pred montažo oziroma pred betoniranjem je potrebno vizualno ugotavljati ustreznost armature v pogledu čistosti - premočna zarjavelost, onesnaženost z maščobami, betonom, blatom itd...
16. | Transport, vgrajevanje in zgoščevanje svežega betona: Izbrati je potrebno tak način transporta, vgrajevanja in zgoščevanja svežega betona, da se prepreči segregiranje, naknadno sedimentiranje in nastanek vsakovrstnih napak. Zgoščevanje betona mora biti sistematično in temeljito, tako, da maksimalna heterogenost prostorninske mase izražene s standardnim odklonom ni večjI od 0,03 kg/dm3 vgrajenega betona. Vibratorji ne smejo ostati predolgo na enem mestu. Vibriranje je treba izvajati, vse dokler ne pride do " znojenja" betona in do prenehanja pojavljanja mehurčkov na površini betona. Predolgemu vibriranju pa se je potrebno izogibati ker lahko povzroči segregacijo betona.
17. | Ravnost AB plošč in sten po DIN 18802; za javne objekte
vsa betonerska in tesarska dela izvajala skladno s slovenskim standardom za izvajanje betonskih konstrukcij SIST EN 206-1, SIST EN 1026, SIST EN 13670, nacionalnim dodatkom SIST EN 13670:2010/A101 in SIST EN 1008
18. | PROJEKT BETONA: V ceni je potrebno upoštevati tudi obvezno izdelavo projekta betona, ki ga potrdita arhitekt in nadzor. V projektu betona se določi vse pomembne aspekte za vgradnjo betona v zahtevanih kvalitetah, med drugim recepturo glede na zahtevano vidnost, vodotesnost, razred in marko betona, predpisan izgled betona, upoštevati standarde možnih razpok, gostoto armature, itd. Projekt betona mora predvideti vse faze izvajanja (receptura, dostava, vgradnja, nega, zaščita, itd.) in določiti za njih vse potrebne faktorje izvedbe. Predvideti mora tudi določila za izvedbo delovnih stikov in dilatacij. Vsa določila projekta betona je potrebno vskladiti z zahtevami arhitekture in konstrukcij. Projekt betona bo vseboval najmanj naslednje: - podatke o objektu, - podatke o betonarni (lokacija, oddaljenost, kapacitete, delovni čas, kontrola kvalitete, itd.), - pregled kakovostnih razredov betona z navedbo receptur in konstrukcij v katere se vgrajuje beton, - zahteve glede transporta betona z navedbo optimalnih transportnih poti, - zahteve glede vgrajevanja betona (način vgradnje, način vibriranja,...), - zahteve glede opaža, - zahteve glede nege betona, - morebitne korekcije betonske mešanice na licu mesta, - protokol izdelave in nege preizkušancev, - zahteve glede načina sanacije poškodb, - zahteve za izdelavo končnega poročila o betonih, - zahteve glede dobave, vgradnje, nege in recepture glede na vremenske razmere in letne čase.
Projekt betona mora biti izdelan pred karšnimkoli izvajanjem betonskih del in pravočasno poslan nadzoru in arhitektu v potrditev. Pogoj za začetek tesarskih in betonerskih del je potrjen projekt betona in opaža. V smislu zagotavljanja končne kvalitete v okviru podanih zahtev je obvezna prisotnost (sledenje poteku gradnje) projektanta betona skozi celoten proces gradnje objekta.
V kolikor ni v projektni dokumentaciji, razpisu in s temi zahtevami drugače določeno se bodo vsa betonerska in tesarska dela izvajala skladno s slovenskim standardom za izvajanje betonskih konstrukcij SIST EN 206-1, SIST EN 1026, SIST EN 13670, nacionalnim dodatkom SIST EN 13670:2010/A101 in SIST EN 1008
Vsi betoni se izvajajo z ostrimi robovi, brez robnih trikotnih letvic.
7. | AB plošče in stene - požarna odpornost REI 60.
a.2.1 | AB stopnice v atriju: prerez 0,04 m3/m1: Dobava in vgrajevanje betona C25/30 v AB stopnice v atriju. Površina stopnic je štokana, vključno z vsemi pomožnimi deli, prenosi in transporti do mesta vgrajevanja. Beton iz naravno prane frakcije granulacije 0 - 32 mm.
|  | m3 | 0.66 | 0
a.2.1/1 | Betonski zid AB rampe - objekt D: Dobava in vgrajevanje betona v AB zid rampe - konstrukcije prereza 0,12 - 0,20 m3/m2.
|  | m3 | 13.28 | 0
a.2.1/2 | Podložni beton rampe - objekt D: Dobava in vgrajevanje betona C12/15 v tlak vhodne rampe na objektu D. Tlak v debelini 10 cm, ostalo enako.
|  | m3 | 3.93 | 0
a.2.2 | SCHOECK sidra: Dobava in vgrajevanje tipskih vložkov za prekinitev stika med AB konstrukcijami (stopnice), za preprečitev prenosa udarnega zvoka. Schoeck Tronsole tip F-V2-L1200; dolžina elementa 1200 mm
|  | kos | 7 | 0
a.2.3 | Dobava in vgrajevanje tipskih vložkov za prekinitev stika med AB konstrukcijami (stopnice), za preprečitev prenosa udarnega zvoka. Schoeck Tronsole tip Z-V
|  | kos | 8 | 0
a.2.4 | A.B.stene pritličje in nadstropja: prerez 0,12 do 0,20 m3/m2; Vgrajevanje betona C25/30 v stene prereza: od 0,20 do 0,30 m3/m2 , z vsemi pomožnimi deli in prenosi na objektu. Beton iz naravno prane frakcije granulacije 0 - 32 mm.
|  | m3 | 111.67 | 0
a.2.5 | AB stene dvigalnega jaška prereza 0,20 - 0,30 m3/m2; ostalo enako kot postavka a.2.5./.
|  | m3 | 27.55 | 0
a.2.6 | Beton A.B. Nosilcev in preklad prereza od 0,12 do 0,20 m3/m1; Vgrajevanje betona C25/30 v A.B. Konstrukcije nosilcev - prereza: od 0,12 do 0,20 m3/m1 , z vsemi pomožnimi deli in prenosi na objektu. Beton iz naravno prane frakcije granulacije 0 - 32 mm.
m3 |  | m3 | 12.5 | 0
a.2.7 | Beton A.B. Nosilcev in preklad prereza do 0,04 m3/m1; Vgrajevanje betona C25/30 v A.B. Konstrukcije nosilcev - prereza: od 0,04 - 0,08 m3/m1 , z vsemi pomožnimi deli in prenosi na objektu. Beton iz naravno prane frakcije granulacije 0 - 32 mm.
|  | m3 | 6.55 | 0
a.2.8 | Beton A.B. Nosilcev in preklad prereza od 0,08 do 0,12 m3/m1; Vgrajevanje betona C25/30 v A.B. Konstrukcije nosilcev - prereza: od 0,08 do 0,12 m3/m1 , z vsemi pomožnimi deli in prenosi na objektu. Beton iz naravno prane frakcije granulacije 0 - 32 mm.
|  | m3 | 0.6 | 0
a.2.9 | Beton A.B. Nosilcev in preklad prereza od 0,04 do 0,8 m3/m1: Vgrajevanje betona C25/30 v A.B. Konstrukcije nosilcev - prereza: od 0,04 do 0,12 m3/m1 , z vsemi pomožnimi deli in prenosi na objektu. Beton iz naravno prane frakcije granulacije 0 - 32 mm.
|  | m3 | 1.25 | 0
a.2.10 | A.B. Parapetni zidovi prereza od 0,12 do 0,20 m3/m2 - pritličje: Vgrajevanje betona v stene C25/30 parapertnih zidov, z vsemi pomožnimi deli in prenosi na objektu. Beton iz naravno prane frakcije granulacije 0 - 32 mm
|  | m3 | 21.36 | 0
a.2.11 | Podložni beton pod nadstreškom
|  | m3 | 1.66 | 0
a.2.12 | Beton AB plošč: Vgrajevanje betona C25/30 v A.B. plošče: od 0,20 do 0,30 m3/m2 , z vsemi pomožnimi deli in prenosi na objektu. Beton iz naravno prane frakcije granulacije 0 - 32 mm.
|  | m3 | 393.64 | 0
a.2.13 | Beton ravnih stopniščnih podestov: Vgrajevanje betona C25/30 v A.B. Konstrukcije stopnišč - podesti prereza: od 0,12 do 0,20 m3/m2 , z vsemi pomožnimi deli in prenosi na objektu. Beton iz naravno prane frakcije granulacije 0 - 32 mm.
|  | m3 | 4.55 | 0
a.2.14 | Beton poševnih stopniščnih podestov: Vgrajevanje betona C25/30 v A.B. Konstrukcije stopnišč - podesti prereza: od 0,12 do 0,20 m3/m2 , z vsemi pomožnimi deli in prenosi na objektu. Beton iz naravno prane frakcije granulacije 0 - 32 mm.
|  | m3 | 6.55 | 0
a.2.15 | Beton nastopnih ploskev stopnic: Vgrajevanje betona C25/30 v A.B. Konstrukcije stopnišč - podesti prereza: do: 0,04 m3/m2 , z vsemi pomožnimi deli in prenosi na objektu. Beton iz naravno prane frakcije granulacije 0 - 32 mm.
|  | m3 | 3.07 | 0
a.2.16 | Betonsko železo: Dobava, rezanje, krivljenje in polaganje ter vezanje armature, z vsemi pomožnimi deli, transporti in prenosi na objektu do mesta vgrajevanja (srednje zahtevna armatura).
a. | RA 400 / 500 do f 12 mm
|  | kg | 18214 | 0
b. | RA 400 / 500 nad f 14 mm
|  | kg | 20600 | 0
c. | Armaturne mreže - MAG 500 / 560
|  | kg | 51702 | 0
| Skupaj betonska dela: |  |  | 0
A.3./ | TESARSKA DELA:
Splošna določila:
1. | Opaži morajo biti izdelani točno po merah v načrtu, z vsemi potrebnimi podporami, horizontalno in vertikalno povezavo, tako da so stabilni in sposobni za obtežbo z betonom. Notranje površine morajo biti čiste in ravne.
2. | Opaži morajo biti izdelani tako da se razopaževanje opravi brez pretresov in poškodovanja konstrukcije in opažev samih.
3. | Obračun se vrši po opisu v posamezni postavki, s tem da se upoštevajo pri obračunu notranje površine opažev, to je vidne površine konstrukcije.
4. | Standardi za tesarska dela vsebujejo poleg izdelave same, po opisu v posameznem opisu, še vsa potrebna pomožna dela, zlasti:
a.) dela in ukrepe po določilih veljavnih predpisov varstva pri delu.
b.) snemanje potrebnih izmer na mestu samem.
c.) postavitev, premeščanje in odstranitev premičnih odrov višine do 2 m2, potrebnih za napravo tesarskih del.
d.) zbiranje in sortiranje lesa po dimenzijah.
5. | Opis dela: kulkulativni elementi - kar mora biti zajeto v cenah posameznih postavk za izvedbo tesarskih del.
a.) naprava opažev po opisu v posamezni postavki z vsemi prenosi in transporti vsega potrebnega materiala do mesta opaževanja in pospravljanje po končanih delih, vključno z nakladanjem in odvozom vsega opažnega in drugega materiala potrebnega za izvedbo tesarskih del po opisu:
b.) podpiranje, zavetrovanje in vezanje opažev
c.) razopaževanje
d.) ruvanje žičnikov, čiščenje opažev, odnos lesa v deponijo ter sortiranje po dimenzijah
e.) vsa pomožna dela potrebna za izvedbo tesarskih del po opisu ( kot je npr: zarisovanje, obeleževanje in prenos višinskih točk in podobno, montaža in demontaža raznih profilov, montaža in demontaža vseh pomožnih odrov za izvedbo tesarksih del…) ter odovoz vsega opažnega materiala v deponijo izvajalca.
6. | Ravnost in vertikalnost betonskih konstrukcij po DIN normah - 18802 -za javne zgradbe - glej ustrezno tabelo
7. | V ceni za enoto je treba poleg del, ki so opisana v posamezni postavki ter del in ukrepov iz točke 4. tega splošnega opisa, upoštevati še:
- dobavo lesa in opažnih elementov, pritrdilnega, veznega in pomožnega materjala, z vsemi transporti in manipulativnimi stroški;
- vse notranje transporte.
8. | Istočasno z izdelavo opažev se polagajo v opaže tudi razvodi in doze za elektroinstalacije.
9. | Odri:
Za vse odre je izdelati statični izračun izdelan s strani izvajalca, z upoštevanjem standarda SIST EN 12811. Odre je izdelati, pregledovati in voditi dokumentacijo v skladu s predpisi. Upoštevati je SIST HD 1000 za sistemske delovne odre.
Vsi odri na zgradbi morajo biti napravljeni, premeščeni in odstranjeni z delavci predpisane kvalifikacije in pod nadzorstvom odgovorne strokovne osebe.
Ves materiala za napravo odrov mora biti kvaliteten in ustreznih dimenzij, kar je treba pred vgraditvijo preveriti.
Pred uporabo ter vsaj enkrat tedensko med uporabo in pred ponovno uporabo po daljši prekinitvi del, mora vse odre pregledati odgovorna strokovna oseba.
V primeru da posamezne postavke v popisu ne zajemajo celotnega opisa potrebnega za funkcionalno dokončanje dela, mora ponudnik izvedbo le tega vključiti v ceno na enoto!
Pred izvedbo opažev je preveriti in upoštevati vsa navodila in opombe, ki so navedene pri AB delih..
Eventuelne distančne cevke je potrebno po odstranitvi opaža izbiti in zatesniti z materialom, ki zagotavlja vodotesnost.
10. | V primeru da posamezne postavke v popisu ne zajemajo celotnega opisa potrebnega za funkcionalno dokončanje dela, mora ponudnik izvedbo le tega vključiti v ceno na enoto!
11. | Enotne cene morajo vsebovati:
a./ vsa potrebna dokumentacija za začetek del.
b./ vsa potrebna pripravljalna in pospravljalna dela
c./ pregled in čiščenje podloge, nanos izravnalne mase, kjer je to potrebno.
d./ snemanje potrebnih izmer na gradbišču in po načrtih.
e./ prenos in obeleževanje višinskih točk na objektu.
f./ po potrebi izdelava vzorca in vgradnja le-tega na objektu.
g./ ves potrebni material: glavni, pomožni, pritrdilni in vezni material
h./ vse potrebne transporte in prenose.
i./ ustrezno začasno skladiščenje na delovišču.
j./ vsa potrebna pomožna sredstva za montažo in demontažo na objektu.
k./ uporabo vse potrebne mehanizacije ali drugih delovnih sredstev z vsemi stroški povezanimi s tem.
l./ usklajevanje z osnovnim načrtom in posvetovanje s projektantom
m./ vso potrebno delo do končnega izdelka.
n./ vso potrebno zunanje (tehnolog, laboratorij) in notranje kontrole kakovosti.
o./ sa potrebna dokazovanja kakovosti materiala, pravilnega načina izvedbe in izvedenih del (certifikati uporabljenih materialov, meritve tlačne trdnosti, poročila, itd.).
p./ terminsko usklajevanje del z ostalimi izvajalci na objektu.
r./ vse potrebne ukrepe za doseganje zahtevane kakovosti in rokov iz potrjenega terminskega plana izvajalca.
s./ popravilo morebitne povzročene škode ostalim izvajalcem na gradbišču
š. / čiščenje prostorov, nakladanje in odvoz odpadnega materiala na stalno deponijo.
t./ plačilo komunalnega prispevka za stalno deponijo odpadnega materiala.
u./ vsi ukrepi za zaščito delavcev na gradbišču, skladno z veljavnimi predpisi s področja varnosti in zdravja pri delu.
v./ v enotnih cenah morajo biti vključeni stroški na stalni deponiji. Izvajalec je dolžan predati vse evidenčne liste o oddaji odpadnega materiala v stalno deponijo
z./ v enotni ceni morajo biti tudi zajeti stroški zaščite dostopnih koridorjev v notranjosti objekta, do prostorov, kjer se izvajajo dela.
13. | Vsa dela morajo biti izvršena tako, da je zagotovljena funkcionalnost, stabilnost, varnost, natančnost in življenjska doba posameznih elementov.
14. | Vsi betoni se izvajajo z ostrimi robovi, brez robnih trikotnih letvic.
a.3.1 | Oporni zidovi rampe - objekt D: Montaža in demontaža opaža AB zidov dohodne rampe v objekt z višino podpiranja h= do 3 m, ostalo enako.
|  | m2 | 132.08 | 0
a.3.2 | Opaž čela stopnic v atrijih: Montaža in demontaža opaža čela AB stopnic - zunanje stopnice v atrijih. Višina opaževanja do 20 cm; ostalo enako.
|  | m2 | 5.04 | 0
a.3.3 | Opaž pravokotnih stebrov :
Opaž pravokotnih A.B.stebrov - opaž za vidni beton, s prenosom materiala do mesta vgraditve, razopaževanjem, čiščenjem opaža, vsemi pomožnimi deli po opisu iz splošnih določil za tesarska dela. Višina podpiranja - opaževanja h = do 3,00 m.
|  | m2 | 41.25 | 0
a.3.4 | Opaž ravnih A.B. Sten - opaž za vidni beton s prenosom materiala do mesta vgraditve, razopaževanjem, čiščenjem opaža, vsemi pomožnimi deli po opisu iz splošnih določil za tesarska dela; opaž za gladke vidne konstrukcije. Višina podpiranja - opaževanja h=do 3,00 m.
|  | m2 | 1143.68 | 0
a.3.4/1. | Opaž ravnih sten z višino podpiranja h= 4 - m, ostalo enako.
|  | m2 | 55.6 | 0
a.3.5 | Opaž AB sten v pritličju in nadstropjih z višino podpiranja h= 3,00 - 4,00 m; ostalo enako kot postavka a.3.5./.
|  | m2 | 18.66 | 0
a.3.5/1. | Doplačilo za opaževanje AB sten z višino podpiranja h= 4 - 6 m; ostalo enako.
|  | m2 | 25.66 | 0
a.3.6 | Opaž A.B. nosilcev in preklad brez zoba: Opaž ravnih A.B. nosilcev in preklad s prenosom materiala do mesta vgraditve, razopaževanjem, čiščenjem opaža, vsemi pomožnimi deli po opisu iz splošnih določil za tesarska dela. Višina podpiranja - opaževanja h = do 3,00 m
|  | m2 | 78.9 | 0
a.3.7 | Opaž ravnih A.B. plošč s prenosom materiala do mesta vgraditve, razopaževanjem, čiščenjem opaža, vsemi pomožnimi deli po opisu iz splošnih določil za tesarska dela. Višina podpiranja - opaževanja h = do 3,00.
|  | m2 | 2238.38 | 0
a.3.7/1 | Opaž čela A.B. plošč višine do 20 cm:
Opaž čela ravnih A.B. Plošč - v etažah - višina opževanja do 20 cm, s prenosom materiala do mesta vgraditve, razopaževanjem, čiščenjem opaža, vsemi pomožnimi deli po opisu iz splošnih določil za tesarska dela.
|  | m1 | 535.49 | 0
a.3.8 | Opaž čela ravnih podestov višine do 20 cm:
Enako kot postavka a.3.10.; le izdelava opaža čela podesta stopnišča.
|  | m1 | 15.45 | 0
a.3.9 | Opaž stopnišč:
Opaž ravnih A.B. plošč - stopniščni ravni podesti, s prenosom materiala do mesta vgraditve, razopaževanjem, čiščenjem opaža, vsemi pomožnimi deli po opisu iz splošnih določil za tesarska dela; opaž za gladke vidne konstrukcije. Višina podpiranja - opaževanja h = do 3,00.
a.) | ravni podesti:
|  | m2 | 18.66 | 0
b./ | poševne stopniščne rame
|  | m2 | 31.45 | 0
c./ | čela nastopnih ploskev stopnic
|  | m2 | 17.28 | 0
d./ | stranska čela poševnih stopniščnih ram s trikotnimi izrezi višine do 20 cm.
|  | m2 | 2.16 | 0
a.3.10 | Delovni odri v dvigalnem jašku in instalacijskem jašku: montaža in demontaža delovnega odra v dvigalnem jašku, z vsemi pomožnimi deli po splošnih določilih za tesarska dela, demontaža po končanih delih, kompletno z vsemi prenosi in transporti vsega materiala do mesta montaže.
|  | m3 | 55.3 | 0
a.3.11 | Lesene škatle velikosti do 0,10 m2/kom.
Izdelava, dobava, montaža in demontaža opaža lesenih škatel za instalacijske odprtine, kompletno z vsemi pomožnimi deli iz splošnih določil za tesarska dela
|  | kom | 130 | 0
a.3.12 | Montaža in demontaža lesenih letvic dim 1 x 2 cm v opaže za izdelavo utorov v betonskih konstrukcijah - odkapni nosovi ipd.
|  | m1 | 35.5 | 0
a.3.13 | Montaža in demontaža premičnih delovnih odrov na lesenih ali železnih stolicah višine do 2,00 m
|  | m2 | 1143.68 | 0
a.3.14 | Montaža in demontaža fasadnih odrov višine do 20 m, z napravo podstavka za oder, prenosom materiala do mesta montaže, čiščenjem elementov po končani uporabi in vsemi pomožnimi deli po opisu iz splošnih določil za tesarska dela.Amortizacijska doba 90 dni; oder za enostavno fasado. V ceni odra mora biti zajeta tudi potrebna varnostna ograja in potrebne ozemljitve odra.
|  | m2 | 1412.38 | 0
| Skupaj tesarska dela: |  |  | 0
A.4./ | ZIDARSKA DELA:
Splošna določila:
1. | Za vse nejasnosti ali variantne rešitve se je obvezno posvetovati s projektantom.
2. | Zidarska dela se morajo izvajati po določilih veljavnih tehničnih predpisov in normativov.
3. | Zidanje mora biti čisto, s pravilno vezavo opeke. Stiki morajo biti dobro zaliti z malto, vrste popolnoma vodoravne, malta pa ne sme biti v debelejšem sloju kot 15 mm.Vse površine morajo biti popolnoma ravne in navpične, odvečna malta iz stikov se mora odstraniti, dokler je še sveža.
4. | Vgrajeni material za ta dela mora po kvaliteti ustrezati določilom veljavnih tehničnih predpisov
5. | Vgrajeni materjali za zidarska dela morajo po kvaliteti ustrezati določilom veljavnih tehničnih predpisov: 5.1./ malta za grobi in fini omet: SIST EN 998-1 5.2./ malta za zidanje: SIST EN 998-2 5.3./ zidarski cement: SIST EN 413-1 5.4./ gradbeno apno: SIST EN 459-1 5.4./ opečni zidaki: SIST EN 771-1
6. | Standardi za zidarska dela vsebujejo poleg izdelave opisane v posamezni postavki, še vsa potrebna pomožna dela in sicer:
a. | Dela in ukrepe po določilih veljavnih predpisov varstva pri delu
b. | Prenos vode za močenje opeke in zidov, premeščanje maltark in občasno mešanje malte, dodajanje materiala in orodja
c. | Postavitev, premeščanje in odstranitev premičnih odrov višine do 2,00 m
d. | Prenos in obeleževanje višinskih točk na objektu
e. | Čiščenje prostorov, izdelkov in delovnih priprav med delom in po končanem delu.
7. | OMETI: Standardni za izvedbo ometov vsebujejo poleg opisa, opisane v posamezni potavki še vsa pomožna dela in ukrepe kot sledi: - dela in ukrepe po določilih veljavnih predpisov varstva pri delu. - vsa potrebna merjenja z določanjem točk smeri, višin in ravnin, nameščanje in zaščito oznak, vodil in podobno. - potrebno čiščenje reg in podlog ter vlaženje podlog pred pričetkom del. - izdelava vodil (faž), zaključkov in špalet. - zaščito izdelkov pred mrazom, vročino, vetrom in fizičnim poškodbam. - krpanje poškodovanih podlog. - obračun se vrši v merskih enotah navedenih v posamezni postavki.
8. | VZIDAVE
Vse vzidave in zidarske obdelave morajo biti izvršene v skladu s projektno dokumentacijo ali po zahtevah v drugi dokumentaciji.
Materjal za vgrajevanje elementov, kot za zidarsko obdelavo mora po kvaliteti ustrezati določilom veljavnih predpisov
Standardi za vzidave in zidarske obdelave zajemajo, poleg del opisanih v posamezni postavki, še: - merjenje in označevanje lege vzidave elementa; - dolbljenje oz. drug način priprave ležišča pred zalivanjem; -nameščanje, sidranje, opiranje, podpiranje in vezanje elementa za vzidavo; Dobava elementov načeloma ni upoštevana pri vzidavi temveč v obrtniških delih; upoštevati jo je treba samo, če je to v posamezni postavki za vzidave posebej navedeno.
9. | IZOLACIJE
Kot izolacije se smatra vse vrste hidroizolacij temeljev, tlakov, zidov in stropov. Kvaliteta dela in vgrajeni materjali morajo ustrezati določilom veljavnih tehničnih predpisov, normativov in standardov. Standardi za izolacijska dela vsebujejo poleg izdelave, opisane v posamezni postavki, še: - vsa dela in ukrepe po določilih veljavnih predpisov varstva pri delu; - pripravo izolacijskega materjala s prenosom do mesta vgraditve; - napravo izolacij po opisu in tehničnih pogojih proizvajalca
10. | Vsa dela morajo biti izvršena tako, da je zagotovljena funkcionalnost, stabilnost, varnost, natančnost in življenjska doba posameznih elementov.
11. | V primeru da posamezne postavke v popisu ne zajemajo celotnega opisa potrebnega za funkcionalno dokončanje dela, mora ponudnik izvedbo le tega vključiti v ceno na enoto!
12. | Enotne cene morajo vsebovati:
a./ vsa potrebna dokumentacija za začetek del.
b./ vsa potrebna pripravljalna in pospravljalna dela
c./ pregled in čiščenje podloge, nanos izravnalne mase, kjer je to potrebno.
d./ snemanje potrebnih izmer na gradbišču in po načrtih.
e./ prenos in obeleževanje višinskih točk na objektu.
f./ po potrebi izdelava vzorca in vgradnja le-tega na objektu.
g./ ves potrebni material: glavni, pomožni, pritrdilni in vezni material
h./ vse potrebne transporte in prenose.
i./ ustrezno začasno skladiščenje na delovišču.
j./ vsa potrebna pomožna sredstva za montažo in demontažo na objektu.
k./ uporabo vse potrebne mehanizacije ali drugih delovnih sredstev z vsemi stroški povezanimi s tem.
l./ usklajevanje z osnovnim načrtom in posvetovanje s projektantom
m./ vso potrebno delo do končnega izdelka.
n./ vso potrebno zunanje (tehnolog, laboratorij) in notranje kontrole kakovosti.
o./ sa potrebna dokazovanja kakovosti materiala, pravilnega načina izvedbe in izvedenih del (certifikati uporabljenih materialov, meritve tlačne trdnosti, poročila, itd.).
p./ terminsko usklajevanje del z ostalimi izvajalci na objektu.
r./ vse potrebne ukrepe za doseganje zahtevane kakovosti in rokov iz potrjenega terminskega plana izvajalca.
s./ popravilo morebitne povzročene škode ostalim izvajalcem na gradbišču
š. / čiščenje prostorov, nakladanje in odvoz odpadnega materiala na stalno deponijo.
t./ plačilo komunalnega prispevka za stalno deponijo odpadnega materiala.
u./ vsi ukrepi za zaščito delavcev na gradbišču, skladno z veljavnimi predpisi s področja varnosti in zdravja pri delu.
v./ v enotnih cenah morajo biti vključeni stroški na stalni deponiji. Izvajalec je dolžan predati vse evidenčne liste o oddaji odpadnega materiala v stalno deponijo
z./ v enotni ceni morajo biti tudi zajeti stroški zaščite dostopnih koridorjev v notranjosti objekta, do prostorov, kjer se izvajajo dela.
a.4.1 | Hidroizolacija:- balkoni in balkoni nad notranjim prostorom: Kompletna izvedba talne hidroizolacije v sestavi: - hladni bitumenski premaz betonskih površin TIMBITOL, IBITOL ali podobno - 0,30 kg/m2. - dvoslojna hidroizolacija, npr.: SCUDOPLAST TNT 4, v skupni debelini 1 cm.
|  | m2 | 180.04 | 0
a.4.2 | Izvedba hidroizolacije - zob kletne plošče: kompletna izvedba zaključka hidroizolacije, ki se zaključi na zid - glej prerez fasadni pas. Dvoslojna hidroizolacija, npr.: 2x SCUDOPLAST TNT 4, v skupni debelini 1 cm. Izolacija se izvede na betonskem zobu in zaključi vertikalno na opečni modularni zid. Razvita širina izolacijskega sloja, r.š.= 80 cm. V ceni zajeta vsa pomožna dela, prenosi in transporti do mesta vgrajevanja.
|  | m2 | 13.6 | 0
a.4.3 | Obzidava dimnikov nad streho: Obzidava jaškov na strehi - zidana stena- siporex d= 10 cm; zidanje na lepilo (finalna fasada zajeta v fasaderskih delih).
|  | m2 | 50.4 | 0
a.4.4 | Zidanje zidov z modularno opeko M 150 v podaljšani cementni malti 1:3:9 ; opeka po JUS B.01.020, z vsemi pomožnimi deli po opisu izsplošnih določil za zidarska dela, napravo malte in prenosi na objektu do mesta vgrajevanja
|  | m3 | 485.27 | 0
a.4.5 | Vzidava oken in vrat velikosti do 2,00 m2/kom
|  | kom | 223 | 0
a.4.6 | Vzidava oken in vrat velikosti 2 do 4,00 m2/kom
|  | kom | 52 | 0
a.4.7 | Vzidava oken in vrat velikosti 4,00 do 6,00 m2/kom
|  | kom | 66 | 0
a.4.8 | Vzidava oken in vrat velikosti nad 6,00 m2/kom
|  | kom | 12 | 0
a.4.9 | Etažni dimniki - rezervni dimniki na trda goriva:
Dobava in montaža etažnih blokov, etažni dimnik, kompletno z vsemi pomožnimi deli, transporti in prenosi materiala do mesta vgrajevanja, zalivanjem in fugiranjem stikov, ter izdelavo potrebnih priključkov. Pred montažo vse mere kontrolirati na licu mesta.Notranje cevi izdelane iz nerjaveče pločevine, kislino in ognjeodporno.Toplotna izolacija iz mineralne volne, ki vzdržuje potrebno delovno temperaturo, zunanji plašč iz lahkega betona. Dimnik ima vgrajena iztočna dimniška vratca, čiščenje iz strehe. Ti dimnika: troslojni dimniki SN SIGMANOVA.
a. | dimenzije tuljave 14 cm. | m1 | 105 | 0
a.4.10 | Dimniki za potebe plinskih grelnikov:
Dimnik je sestavljen iz dveh koaksialnih tuljac postavljenih v zunanji plašč iz penobetona. Dimniške cevi za odvod dimnih plinov so industrijsko izdelani iz nerjavče ognje odporne in kislino odporne pločevine po DIN 1.4571. Dimniki izdelani skladno z DIN 4705 del 3/84 in veljavni zakonadaji v RS.Dno dimnika je opremljeno z izpustom za odvod kondenza. Obe tuljavi imata iztočna dimniška vratca, dostop do ustja pa je omogočen iz strehe objekta. Dimniki npr: SCHINDLER QUARDO.
a. | Q 14
|  | m1 | 195 | 0
b. | Dobava in montaža loput za odvod dima; odpiranje na el.pogon.
|  | kom | 1 | 0
a.4.11 | Vzidava instalacijskih omaric velikosti do 0,50 m2/kom, kompeltno z vsemi deli, napravo malte PCM 1:2:6, in vsemi pomožnimi deli iz splošnih določil za zidarska dela.
|  | kom | 12 | 0
a.4.12 | Vzidava konzole za zastavo, sidranjem v nosilni zid, zalivanjem stikov s fino cementno malto CM 1:4,napravo malte, vsemi pomožnimi deli in prenosi materiala do mesta vgrajevanja.
|  | kom | 1 | 0
a.4.13 | Grobo čiščenje .Čiščenje med gradnjo
|  | m2 | 2140.3 | 0
| Skupaj zidarska dela: |  |  | 0
A.5./ | FASADERSKA DELA:
Splošno:
1. | Vsa dela morajo biti izvršena po določiloh veljavnih normativov in v soglasju s tehničnimi predpisi za polaganje posameznih vrst tlakov.
2. | Storitve kooperanta obsegajo: (če ni z medsebojno pogodbo drugače določeno):
a. | snemanje vseh potrebnih izmer na objektu pred pričetkom izvajanja del.
b. | pregled in čiščenje podloge
c. | nanos izravnalne mase, kjer je to zahtevano
d. | vsa dela na objektu vključno z vsemi dajatvami
e. | dobava osnovnega in pomožnega materiala
f. | prevoz materiala in orodja na objekt z vsem potrebnim nakladanjem, ekspeditom, razkladanjem in notranjim transportom do mesta vgrajevanja ter polaganje po opisu posamezne postavke.
g. | popravila zidov oz. oblog sten poškodovanih ob polaganju tlakov
h. | odstranjevanje preostalega materiala, odnos in odvoz iz gradbišča, končno čiščenje in zavarovanje tlakov do predaje in podobno.
j. | V primeru da posamezne postavke v popisu ne zajemajo celotnega opisa potrebnega za funkcionalno dokončanje dela, mora ponudnik izvedbo le tega vključiti v ceno na enoto!
3. | Enotne cene morajo vsebovati:
a./ vsa potrebna dokumentacija za začetek del.
b./ vsa potrebna pripravljalna in pospravljalna dela
c./ pregled in čiščenje podloge, nanos izravnalne mase, kjer je to potrebno.
d./ snemanje potrebnih izmer na gradbišču in po načrtih.
e./ prenos in obeleževanje višinskih točk na objektu.
f./ po potrebi izdelava vzorca in vgradnja le-tega na objektu.
g./ ves potrebni material: glavni, pomožni, pritrdilni in vezni material
h./ vse potrebne transporte in prenose.
i./ ustrezno začasno skladiščenje na delovišču.
j./ vsa potrebna pomožna sredstva za montažo in demontažo na objektu.
k./ uporabo vse potrebne mehanizacije ali drugih delovnih sredstev z vsemi stroški povezanimi s tem.
l./ usklajevanje z osnovnim načrtom in posvetovanje s projektantom
m./ vso potrebno delo do končnega izdelka.
n./ vso potrebno zunanje (tehnolog, laboratorij) in notranje kontrole kakovosti.
o./ sa potrebna dokazovanja kakovosti materiala, pravilnega načina izvedbe in izvedenih del (certifikati uporabljenih materialov, meritve tlačne trdnosti, poročila, itd.).
p./ terminsko usklajevanje del z ostalimi izvajalci na objektu.
r./ vse potrebne ukrepe za doseganje zahtevane kakovosti in rokov iz potrjenega terminskega plana izvajalca.
s./ popravilo morebitne povzročene škode ostalim izvajalcem na gradbišču
š. / čiščenje prostorov, nakladanje in odvoz odpadnega materiala na stalno deponijo.
t./ plačilo komunalnega prispevka za stalno deponijo odpadnega materiala.
u./ vsi ukrepi za zaščito delavcev na gradbišču, skladno z veljavnimi predpisi s področja varnosti in zdravja pri delu.
v./ v enotnih cenah morajo biti vključeni stroški na stalni deponiji. Izvajalec je dolžan predati vse evidenčne liste o oddaji odpadnega materiala v stalno deponijo
z./ v enotni ceni morajo biti tudi zajeti stroški zaščite dostopnih koridorjev v notranjosti objekta, do prostorov, kjer se izvajajo dela.
4. | V primeru da posamezne postavke v popisu ne zajemajo celotnega opisa potrebnega za funkcionalno dokončanje dela, mora ponudnik izvedbo le tega vključiti v ceno na enoto!
5. | Vsa dela morajo biti izvršena tako, da je zagotovljena funkcionalnost, stabilnost, varnost, natančnost in življenjska doba posameznih elementov.
6. | Delavniške načrte izdela izvajalec na svoje stroške, potrdi jih arhitekt
a.5.1 | F2.1: Kontaktna fasada objekta D
kompletna izvedba fasadne obloge v sestavi:
a. | zaključni sloj d = 0,20 cm; Zaključni fasadni omet, hidrofobiran Barva in zrnatost po potrjenem vzorcu arhitekta
b. | armirni sloj: Osnovni armirni omet z armirno mrežico
c. | toplotna izolacija d = 22,00 cm:Negorljive fasadne izolacijske plošče iz MW (mineralne volne) po SIST EN 13162, odzivnost na ogenj: A1 po SIST EN 13501-1, sistemska pritrdila 6 kos / m2
d. | vezni sloj d = 0,30 cm; Fasadno lepilo za mineralne izolacijske plošče
|  | m2 | 587.46 | 0
a.5.2 | Izdelava fasadne obloge pod napuščem (glej prereze) - enako kot postavka a.5.1./; le brez finalnega sloja. Na toplotni izolaciji se izvede cementno - akrilni premaz na armirani mrežici.
|  | m2 | 73.9 | 0
a.5.3 | F2.2: Fasadni podzidek objekta D
kompletna izvedba fasadne obloge v sestavi:
zaključni sloj d = 0,20 cm; Zaključni fasadni omet, hidrofobiran Barva in zrnatost po potrjenem vzorcu arhitekta, s finalizacijo KULIRPLAST ali enakovredno
armirni sloj d = 0,30 cmOsnovni armirni omet z armirno mrežico
toplotna izolacija d = 14,00 cm; ekstrudirani polisitiren SIST EN 13164 (λD = 0,036 W/mK), lepljen in sidran v steno
vezni sloj d = 0,30 cm; Fasadno lepilo za izolacijske plošče
|  | m2 | 60.6 | 0
a.5.4 | Finalna obdelava dimnikov nad streho in instalacijskimi jaški: Kompletna finalna obdelava površin, enako kot postavka a.5.1./, le obloga z mineralno volno, d= 4 cm.
|  | m2 | 50.4 | 0
a.5.5 | Obloga balkonov spodaj - ostalo enako kot postavka a.5.1
|  | m2 | 141.96 | 0
| Skupaj fasaderska dela: |  |  | 0
B./ | OBRTNIŠKA DELA:
B.1./ | KROVSKA DELA in TESARSKA DELA:
Splošno:
1. | Za vse nejasnosti ali variantne rešitve se je obvezno posvetovati s projektantom.
2. | Vsa dela morajo biti izvršena po določilih veljavnih normativov.
3. | Storitve kooperanta obsegajo, če ni z medsebojno pogodbo drugače določeno.
a. | snemanje potrebnih izmer na objektu pred izdelavo vseh vrat in oken ter drugih izdelkov po tem opisu.
b. | dobavo osnovnega in pomožnega materiala ter okovja, za odpiranje in zaklepanje vrat in oken, kjer je to predvideno po shemah projektanta.
c. | napravo izdelkov in montažo na objektu z vsemi dajatvami.
d. | osnovna zaščita in finalna obdelava izdelkov po detajlu in izboru arhitekta.
e. | zasteklitev po opisu in detajlu.
f. | prevoz izdelkov na objekt z nakladanjem, razkladanjem in ekspeditom ter vsemi manipulacijami na gradbišču.
g. | čiščenje izdelkov po končani montaži in podobno.
h. | Izdelava delavniških načrtov, kjer je to potrebno
3. | Enotne cene morajo vsebovati:
a./ vsa potrebna dokumentacija za začetek del.
b./ vsa potrebna pripravljalna in pospravljalna dela
c./ pregled in čiščenje podloge, nanos izravnalne mase, kjer je to potrebno.
d./ snemanje potrebnih izmer na gradbišču in po načrtih.
e./ prenos in obeleževanje višinskih točk na objektu.
f./ po potrebi izdelava vzorca in vgradnja le-tega na objektu.
g./ ves potrebni material: glavni, pomožni, pritrdilni in vezni material
h./ vse potrebne transporte in prenose.
i./ ustrezno začasno skladiščenje na delovišču.
j./ vsa potrebna pomožna sredstva za montažo in demontažo na objektu.
k./ uporabo vse potrebne mehanizacije ali drugih delovnih sredstev z vsemi stroški povezanimi s tem.
l./ usklajevanje z osnovnim načrtom in posvetovanje s projektantom
m./ vso potrebno delo do končnega izdelka.
n./ vso potrebno zunanje (tehnolog, laboratorij) in notranje kontrole kakovosti.
o./ sa potrebna dokazovanja kakovosti materiala, pravilnega načina izvedbe in izvedenih del (certifikati uporabljenih materialov, meritve tlačne trdnosti, poročila, itd.).
p./ terminsko usklajevanje del z ostalimi izvajalci na objektu.
r./ vse potrebne ukrepe za doseganje zahtevane kakovosti in rokov iz potrjenega terminskega plana izvajalca.
s./ popravilo morebitne povzročene škode ostalim izvajalcem na gradbišču
š. / čiščenje prostorov, nakladanje in odvoz odpadnega materiala na stalno deponijo.
t./ plačilo komunalnega prispevka za stalno deponijo odpadnega materiala.
u./ vsi ukrepi za zaščito delavcev na gradbišču, skladno z veljavnimi predpisi s področja varnosti in zdravja pri delu.
v./ v enotnih cenah morajo biti vključeni stroški na stalni deponiji. Izvajalec je dolžan predati vse evidenčne liste o oddaji odpadnega materiala v stalno deponijo
z./ v enotni ceni morajo biti tudi zajeti stroški zaščite dostopnih koridorjev v notranjosti objekta, do prostorov, kjer se izvajajo dela.
4. | V primeru da posamezne postavke v popisu ne zajemajo celotnega opisa potrebnega za funkcionalno dokončanje dela, mora ponudnik izvedbo le tega vključiti v ceno na enoto!
5. | Vsa dela morajo biti izvršena tako, da je zagotovljena funkcionalnost, stabilnost, varnost, natančnost in življenjska doba posameznih elementov.
6. | Delavniške načrte izdela izvajalec na svoje stroške, potrdi jih arhitekt
b.1.1 | R1.2: Poševna streha objekta D
kompletna izvedba v sestavi:
a. | kritina d = 2,20 cm: opečni bobrovec (enojno kritje), kot npr.: CREATON - AMBIENTE ali enakovredno, ravna oblika, barva temna engobirana
obletvanje d = 3,00 cm; letve dim. 5/3 cm / 16 cm
b. | kontra letve ; dim. 5/7 cm, v oseh špirovcev, med njimi in špirovci je vgrajena:
c. | varovalba kritina d = 0,30 cm: iz paroprepustne sint. folije, ki je napeta na zg. površ. špirovcev npr.: DELTAVENT ali enakovredno
d. | smrekov opaž d = 2,00 cm
Obstoječi leseni špirovci 12/18
|  | m2 | 797.28 | 0
b.1.1/1 | Enako kot postavka b.1.1./; le izvedba "kukerla" - naklon 40 °.
|  | m2 | 52.77
b.1.1/2 | Dobava in montaža slemenjakov tip "BOBROVEC" na poševnih strehah - sleme.
|  | m2 | 36.2 | 0
b.1.1/3 | Doplačilo za izreze žlot (kukerle na poševnih strehah) - rezanje strešne kritine BOBROVEC na licu mesta, vključno z vsemi pomožnimi deli, prenosi odpadnega materiala v gradbiščno deponijo. Rezanje se izvaja po navodilih proizvajalca strešne kritine.
|  |  | 67.07 | 0
b.1.1/4 | Enako kot postavka b.1.1./3.; le izdelava izrezov ob strešnih oknih in dimnikih na strešinah.
|  |  | 175.17 | 0
b.1.1./5. | Dobava in montaža slemenjakov tip "BOBROVEC" na poševnih strehah - kukerle.
|  |  | 39 | 0
b.1.2 | Lesena strešna konstrukcija - naklon 40°: Izdelava, dobava in montaža lesene strešne konstrukcije sestavljene iz lesenih špirovcev dim 15/20 cm in leg dim 24/24 cm (slemenske lege, kapne lege in vmesne lege). Les - smreka I. klase usttrezno sušen. Vsi leseni deli so antisekticidno in protipožarno zaščiteni. Izdelava strehe po shemi projektanta. Izvajalec sam izdela delavniške načrte. vse mere kontrolirati na mestu samem pred izdelavo in montažo. V ceni zajet ves spojni in pritrdilni material. Vsa potrebna sidra za diranje leg, ki so vbetonirana v AB vezi, mora izvajalec strešne konstrukcije pravočasno dobaviti na gradbišče. Sidranje se izvede po statičnem detajlu, kompletno z vsemi pomožnimi deli, prenosi in transporti vsega potrebnega materiala do mesta montaže. poraba lesa od 0,08 - 0,12 m3/m2 (0,10 m3/m2).
|  | m2 | 797.28 | 0
b.1.3 | Enako kot postavka b.1.2./; le izdelava poševne lesene konstrukcije strehe - KUKRLE na poševnih strehah, povprečna poraba lesa do 0,07 m3/m2.
|  | m2 | 52.77 | 0
b.1.4 | Lesena konstrukcija - polica ob kukerlih (glej prerez - prečni 1-1).: Izdelava, dobava in montaža lesene nosilne podkonstrukcije ravne police in poševnega dela. Konstrukcija sestavljena iz žebljanih nosilcev - smrekove deske, d= 22 m, širine do 10 cm, ob steni montiran - sidran vertikalni stebriček, dim 10 x 10 cm 3 kom. Povprečna poraba lesa do 0,04 m3/m2; ostalo enako kot postavka b.1.1./. V obračunu je upoštevana tlorisna mera glede na širino okna v kukerlu.
|  | m2 | 17.85 | 0
b.1.5 | Dobava in montaža čelnih desk (smrekove deske, d= 22 mm), kot podlaga za oblogo c Cu pločevino. Deska širine 40 cm. Vse mere kontrolirati na mestu samem pred izdelavo in montažo, vključno z vsemi pomožnimi deli, prenosi in transporti do mesta montaže. V ceni zajeta tudi zaščita lesa (antisekticidna in protipožarna).
|  |  | 93.21 | 0
b.1.6 | Enako kot postavka b.1.5./; le čelna deska širine 20 cm - kukerle poševni del čela.
|  |  | 28.07 | 0
b.1.6/1 | Dobava in montaža lesenega opaža, spodnji rob čela kukerlov - opaž iz smrekovega lesa, d= 0,22 cm; ostalo enako. Opaž v širini cca. 30 cm, kot podlaga za montažo finalne obloge
|  | m2 | 8.42 | 0
b.1.7 | Zaključna deska v kapu. Izdelava, dobava in montaža zaključne deske v kapu višine 30 cm, ostalo enako. Zaključna deska se pritrdi na špirovec.
|  |  | 72.4 | 0
b.1.8 | Izdelava, dobava in montaža lesene nosilne podkonstrukcije - napušč, sestavljene iz letev dim 5 x 8 cm, na razmaku cca. 30 cm. Podkonstrukcija služi za pritrjevanje finalnih MAX plošč, ostalo enako.
|  | m2 | 72.4 | 0
b.1.10 | Izdelava, dobava in montaža lesenega opaža za strešino v naklonu 5% v osi 6-8; desek (smreka), d= 22 mm, ostalo enako kot postavka b.1.2./. V obračunu upoštevana tudi trikotna stranska čela.
|  | m2 | 60.75 | 0
b.1.11 | Dobava in montaža finalnih fasadnih plošč tip "MAX - EXTERIER", v tonu po izboru s perforacijo ob stiku s fasado (za prezračevanje). V ceni zajet ves tesnilni in pritrdilni material. Plošče se montirajo na leseno podkonstrukcijo napušča, vključno z vsemi pomožnimi transporti do mesta montaže.
|  | m2 | 41.65 | 0
b.1.12 | Izdelava opaža na čelnih fasadnih površinah nad napuščem - trikotni del; opaž iz smrekovih desk, d= 22 mm; opaž služi za finalni sloj fasade.
|  | m2 | 2.86 | 0
| Krovska dela: |  |  | 0
B.2./ | KLEPARSKA DELA:
Splošno:
1. | Za vse nejasnosti ali variantne rešitve se je obvezno posvetovati s projektantom.
2. | Vsa dela morajo biti izvršena po določilih veljavnih normativov.
3. | Storitve kooperanta obsegajo, če ni z medsebojno pogodbo drugače določeno.
a. | snemanje potrebnih izmer na objektu pred izdelavo vseh vrat in oken ter drugih izdelkov po tem opisu.
b. | dobavo osnovnega in pomožnega materiala ter okovja, za odpiranje in zaklepanje vrat in oken, kjer je to predvideno po shemah projektanta.
c. | napravo izdelkov in montažo na objektu z vsemi dajatvami.
d. | osnovna zaščita in finalna obdelava izdelkov po detajlu in izboru arhitekta.
e. | zasteklitev po opisu in detajlu.
f. | prevoz izdelkov na objekt z nakladanjem, razkladanjem in ekspeditom ter vsemi manipulacijami na gradbišču.
g. | čiščenje izdelkov po končani montaži in podobno.
h. | Izdelava delavniških načrtov, kjer je to potrebno
3. | Enotne cene morajo vsebovati:
a./ vsa potrebna dokumentacija za začetek del.
b./ vsa potrebna pripravljalna in pospravljalna dela
c./ pregled in čiščenje podloge, nanos izravnalne mase, kjer je to potrebno.
d./ snemanje potrebnih izmer na gradbišču in po načrtih.
e./ prenos in obeleževanje višinskih točk na objektu.
f./ po potrebi izdelava vzorca in vgradnja le-tega na objektu.
g./ ves potrebni material: glavni, pomožni, pritrdilni in vezni material
h./ vse potrebne transporte in prenose.
i./ ustrezno začasno skladiščenje na delovišču.
j./ vsa potrebna pomožna sredstva za montažo in demontažo na objektu.
k./ uporabo vse potrebne mehanizacije ali drugih delovnih sredstev z vsemi stroški povezanimi s tem.
l./ usklajevanje z osnovnim načrtom in posvetovanje s projektantom
m./ vso potrebno delo do končnega izdelka.
n./ vso potrebno zunanje (tehnolog, laboratorij) in notranje kontrole kakovosti.
o./ sa potrebna dokazovanja kakovosti materiala, pravilnega načina izvedbe in izvedenih del (certifikati uporabljenih materialov, meritve tlačne trdnosti, poročila, itd.).
p./ terminsko usklajevanje del z ostalimi izvajalci na objektu.
r./ vse potrebne ukrepe za doseganje zahtevane kakovosti in rokov iz potrjenega terminskega plana izvajalca.
s./ popravilo morebitne povzročene škode ostalim izvajalcem na gradbišču
š. / čiščenje prostorov, nakladanje in odvoz odpadnega materiala na stalno deponijo.
t./ plačilo komunalnega prispevka za stalno deponijo odpadnega materiala.
u./ vsi ukrepi za zaščito delavcev na gradbišču, skladno z veljavnimi predpisi s področja varnosti in zdravja pri delu.
v./ v enotnih cenah morajo biti vključeni stroški na stalni deponiji. Izvajalec je dolžan predati vse evidenčne liste o oddaji odpadnega materiala v stalno deponijo
z./ v enotni ceni morajo biti tudi zajeti stroški zaščite dostopnih koridorjev v notranjosti objekta, do prostorov, kjer se izvajajo dela.
4. | V primeru da posamezne postavke v popisu ne zajemajo celotnega opisa potrebnega za funkcionalno dokončanje dela, mora ponudnik izvedbo le tega vključiti v ceno na enoto!
5. | Vsa dela morajo biti izvršena tako, da je zagotovljena funkcionalnost, stabilnost, varnost, natančnost in življenjska doba posameznih elementov.
6. | Delavniške načrte izdela izvajalec na svoje stroške, potrdi jih arhitekt
b.2.1 | Izdelava, dobava in montaža horizontalnih odtočnih žlebov izdelanih iz Cu pločevine, r.š.= 55 cm. Cu pločevine d= 0,60 mm, vse mere kontrolirati na mestu samem pred izdelavo in montažo. V ceni upoštevati ves potrebni tesnilni in pritrdilni material, kompletno z vsemi pomožnimi deli, prenosi in transporti do mesta montaže.
|  | m1 | 72.4 | 0
b.2.2 | Izdelava, dobava in montaža kapne pločevine iz Cu, d= 0,60 mm, r.š.= do 35 cm; ostalo enako.
|  | m1 | 72.4 | 0
b.2.3 | Izdelava, dobava in montaža police izdelane iz Cu pločevine, d= 0,60 mm. Okenska polica pri kukerlih, montiran na lesen opaž; ostalo enako.
|  | m1 | 18.06 | 0
b.2.4 | Izdelava, dobava in montaža čelne pločevine iz Cu, d= 0,60 mm, r.š.= do 30 cm; montirana na čelo lesenega korita za horizontalni žleb; ostalo enako.
|  | m1 | 72.4 | 0
b.2.5 | Izdelava, dobava in montaža obrobe v žloti iz Cu pločevine, d= 0,60 mm; r.š.= do 30 cm, ostalo enako.
|  | m1 | 62.66 | 0
b.2.6 | Izdelava, dobava in montaža čelne obrobe na poševnih strehah iz Cu pločevine, d= 0,60 mm, r.š.= do 55 cm, ostalo enako.
|  | m1 | 93.21 | 0
b.2.7 | Enako kot postavka b.2.6./; le čelna obroba kukerlov; Cu pločevina, d= 0,60 mm; r.š.= do 30 cm.
|  | m1 | 28.07 | 0
b.2.8 | Izdelava, dobava in montaža pločevine pod napuščem na čelu fasade; iz Cu pločevine, d= 0,60 mm, r.š.= do 55 cm. Pločevina montirana na opaž, ostalo enako.
|  | m1 | 37.28 | 0
b.2.9 | Enako kot postavka b.2.8./; le obloga napuščev - čela pri kukerlih; ostalo enako. Cu pločevina, d= 0,60 mm, r.š.= do 45 cm.
|  | m1 | 28.07 | 0
b.2.10 | Izdelava, dobava in montaža dimniških obrob na poševnih strehah izdelanih iz Cu pločevine, d= 0,60 mm, r.š.= do 55 cm; zajete tudi obrobe pri strešnih oknih, ostalo enako.
|  | m1 | 175.17 | 0
b.2.11 | Izdelava, dobava in montaža žlebnega kotlička za izvedbo priključkov horizontlnih odtočnih cevi, na vertikale f 15 cm, izdelava iz Cu pločevine, d= 0,60 mm. Vse mere kontrolirati na mestu samem pred izdelavo in montažo.
|  | kom | 8 | 0
b.2.12 | Izdelava, dobava in montaža vertikalnih odtočnih žlebov f 15 cm iz Cu pločevine, d= 0,60 mm; vključno z vsem tesnilnim in pritrdilnim materialom. Vse mere kontrolirati na mestu samem pred izdelavo in montažo.
|  | m1 | 65.2 | 0
b.2.13 | Izdelava priključkov vertikalnih cevi na peskolove (koleno 90° iz LTŽ cevi).
|  | kom | 8 | 0
b.2.14 | Izdelava, dobav in montaža vertikalnih priključkov v dolžini 120 cm iz LTŽ cevi f 15 cm, na katere se priključijo vertikalne odtočne cevi, vključno z vsem tesnilnim in pritrdilnim materialom; ostalo enako.
|  | kom | 8 | 0
b.2.15 | Izdelava, dobava in montaža zaščitne mrežice iz Cu pločevine na priključkih horizontalnih odtočnih žlebov na vertikalne cevi. Mrežica je montažno - demontažna; ostalo enako.
|  | kom | 8 | 0
b.2.16 | Izdelava, dobava in montaža zidnih obrob iz Cu pločevine, d= 0,60 mm, r.š.= do 40 cm; ostalo enako.
|  | m1 | 41.77 | 0
b.2.17 | Izdelava, dobava in pokrivanje ravnega dela strehe (naklon 7,5%). Pokrivanje s Cu pločevino, d= 0,60 mm, vključno z vsemi pomožnimi deli - dvojnimi zgibi za preklop posameznih pasov. V ceni zajeta vsa pomožna dela, prenosi in transporti vsega materiala do mesta montaže, vključno s tesnilnim materialom. Pločevina montirana na lesen opaž.
|  | m2 | 63.24 | 0
b.2.18 | Izdelava, dobava in montaža Cu police na zobu fasadne obloge . Cu pločevina, d= 0,60 mm, r.š.= do 40 cm. Vse mere kontrolirati na mestu samem pred izdelavo in montažo, vključno z vsem nosilnim in pritrdilnim materialom. Na preklopih upoštevati dvojne zgibe. V ceni zajeta vsa pomožna dela, prenosi in transporti vsega potrebnega materiala do mesta montaže. Izdelava po detajlu arhitekta.
|  | m1 | 57.25 | 0
| Kleparska dela: |  |  | 0
B.3./ | KLJUČAVNIČARSKA DELA:
Splošno:
Za vse nejasnosti ali variantne rešitve se je obvezno posvetovati s projektantom.
1. | Ključavničarska dela morajo biti izvršena po določilih veljavnih normativov in v soglasju s tehničnimi predpisi za izvajanje ključavničarskih del.
2. | Storitve kooperanta obsegajo (če ni z medsebojno pogodbo drugače določeno)
a. | snemanje vseh potrebnih izmer na objektu pred pričetkom izvajanja del.
b. | pregled in čiščenje podloge
c. | nanos izravnalne mase, kjer je to zahtevano po opisu posamezne postavke
d. | vsa dela na objektu vključno z vsemi dajatvami
e. | dobava osnovnega in pomožnega materiala
f. | prevoz materiala in orodja na objekt z vsem potrebnim nakladanjem, ekspeditom, razkladanjem in notranjim transportom do mesta vgrajevanja ter polaganje po opisu posamezne postavke.
g. | popravila zidov oz. oblog sten poškodovanih ob izvajanju del
h. | odstranjevanje preostalega materiala, odnos in odvoz iz gradbišča, končno čiščenje in zavarovanje izvedenih del do predaje in podobno.
3. | V primeru da posamezne postavke v popisu ne zajemajo celotnega opisa potrebnega za funkcionalno dokončanje dela, mora ponudnik izvedbo le tega vključiti v ceno na enoto!
4. | Vsa dela morajo biti izvršena tako, da je zagotovljena funkcionalnost, stabilnost, varnost, natančnost in življenjska doba posameznih elementov.
5. | Delavniške načrte izdela izvajalec na svoje stroške, potrdi jih arhitekt
6. | Standardi, ki se nanašajo ključavničarska dela, oziroma materiale, ki se uporabljajo pri ključavničarskih delih.
Vroče valjani izdelki iz konstrukcijskih jekel – 1. del: Splošni tehnični dobavni pogoji, SIST EN 10025-1:2004 Dodajni materiali za varjenje – Splošni produktni standard za dodajne materiale in praške za talilno varjenje kovinskih materialov SIST EN 13479:2005 Visokotrdnostne vijačne zveze za prednapetje-1.del:Splošne zahteve SIST EN 14399-1:2005 Lepila za splošne namene montaže v gradbeništvu – zahteve in preskusne metode SIST EN 15274:2009 Izvedba jeklenih konstrukcij in aluminijastih konstrukcij – 1.del: Zahteve za ugotavljanje skladnosti sestavnih delov konstrukcij SIST EN 1090-1:2009+A1:2012 Vijačni sestavi brez predhodne strukturne obremenitve – 1.del: Splošne zahteve SIST EN 15048-1:2007 Nerjavna jekla-4.del:Tehnični dobavni pogoji za tanko in debelo pločevino in trakove iz nerjavnih konstrukcijskih jekel SIST EN 10088-4:2009 Nerjavna jekla-5.del:Tehnični dobavni pogoji za drogove, palice, žico, profile in svetle izdelke iz nerjavnih konstrukcijskih jekel SIST EN 10088-5:2009 Vroče valjani votli profili iz nelegiranih in drobnozrnatih konstrukcijskih jekel – 1. del: Tehnični dobavni pogoji SIST EN 10210-1:2006
Hladno oblikovani varjeni votli konstrukcijski profili iz nelegiranih in drobnozrnatih jekel-1.del:Tehnični dobavni pogoji SIST EN 10219-1:2006 Nelegirane jeklene cevi za varjenje in vrezovanje navojev – Tehnični dobavni pogoji SIST EN 10255:2004+A1:2007 Jekleni ulitki za uporabo v gradbeništvu SIST EN 10340:2007 SIST EN 10340:2007/AC:2008 Konstrukcijska jekla za kaljenje in popuščanje – Tehnični dobavni pogoji SIST EN 10343:2009 Samonosilne izolacijske sendvič plošče z obojestranskim kovinskim oplaščenjem -Tovarniško izdelani proizvodi – Specifikacije SIST EN 14509:2014 Samonosilna pločevina za pokrivanje streh ter zunanje in notranje obloge – Specifikacija proizvoda in zahteve SIST EN 14782:2006 Povsem podprta pločevina in trakovi za pokrivanje streh ter zunanje in notranje obloge – Specifikacija za izdelek in zahteve SIST EN 14783:2006 Aluminij in aluminijeve zlitine – Gradbeni proizvodi za konstrukcijska dela- Tehnični pogoji za prevzem in dobavo SIST EN 15088:2006
7. | Antikorozijska zaščta jekla za konstrukcijo izpostavljeno atmosferskim vplivom - zunanja:
8. | Antikorozijsko zaščito (AKZ) izvesti skladno s standardi in pod standardi standardov: SIST EN ISO 12944, ISO 4628, ISO 8501, ISO 8503, ISO 2812, ISO 6270, ISO 7253 in ostale standarde, ki so potrebni za zagotavljenje zaščite vseh kovinskih elementov objekta!
9. | Zunanje jeklene konstrukcije so zaščitene z nanosom cinkove prevleke, ki nastane s potapljanjem v tekoči cink. Celotne konstrukcije morajo biti konstruirane, oz. sestavljene v vijačeni izvedbi, zvari morajo biti popolnoma zaprti in očiščeni žlindre in ne smejo imeti nobenih por ali dotoka žlindre. Morajo biti izvedeni neprekinjeno in ne kot prekinjeni zvari. Ostanki žlindre, ki nastaja pri varjenju morajo biti popolnoma odstranjeni.
10. | Za izvedbo vročega cinkanja so merodajne SIST EN , EN DIN –norma 1461, kakor tudi strokovno tehnične smernice za vroče cinkanje. Preverjanje debeline cinkove prevleke mora potekati po DIN 50 981. Po standardu ( normi) znaša minimalna debelina sloja nanosa za material od debeline 6 mm naprej 85 mikronov, vendar mora za področje mestnega zraka in za trajnost zaščite cca. 30 let biti zvišana na cca. 70 – 100 mikronov. Za doseganje boljšega oprijema bi naj vsi za vroče cinkanje predvideni jekleni deli bili najprej odgovarjajoče predobdelani , očiščeni in šele nato vroče cinkani.
11. | Jeklena konstrukcija, ki je vroče cinkana je potrebno pred cinkanjem določiti zvarjence kar mora biti razvidno iz delavniških načrtov, ki jih pripravi izvajalec posameznega elementa za vgradnjo. Vsi zaprti profili jeklene konstrukcije so na priključne pločevine varjeni z obdelanimi polno nosilnimi zvari. Na mestih kjer se vijačenje izvaja skozi cev je potrebno v cevi vgraditi jeklene nastavke t.i. puše na mestih, da vijak ne vijačimo v prazno.
12. | Vse polno nosilne zvare je potrebno kontrolirati z ultrazvokom. Pregledano mora biti vsaj 40% vseh zvarov. Obseg kontrole se poveča ob pojavu slabih rezultatov – določi institucija, ki bo kontrolirala kvaliteto izvedbe. Vizualni pregled se vrši na vseh zvarih.
13. | Vse spoje se vijači kontrolirano z momentnim ključem. Pri običajnih spojih kategorija A se privijači tako, da je spoj popolnoma stisnjen. Pri vseh spojih kategorije B je zahtevana polna sila prednapetja ter minimalni koeficient trenja =0.30.
14. | Izvajale oziroma podizvajalec - pripravljalec kovinskih nosilnih elementov, mora evidentirati vse procesne korake priprave površine kovinskih nosilnih elementov objekta.
15. | Vse kovinske dele je potrebno pred dokončno vgradnjo je potrebno očistiti površinski nečistoč in rje. Skladno s standardi je vse površine očisititi. Čista površina mora biti brez vidnih nečistoč, površina enotnega kovinskega izgleda, brez rjastih površin.
16. | Vsi vijačeni spoji jeklenih konstrukcij se izvajajo z inbus vijaki iz nerjaveče pločevine, ki morajo ustrezati standardu ISO 10462, z ugreznjeno glavo. Razred vzdržljivosti vijakov je 8.8. in 10.9.
17. | Za konstrukcije se skladno SIST EN ISO 12944-2 predvidevajo v nadaljevanju navedeni atmosferski pogoji:
18. | Notranje konstrukcije - razred korozivnosti C1
19. | Zunanje konstrukcije - razred korozivnosti C3 zaščito se izvede s scinkanjem in barvanjen v finalni barvni oplesk
20. | Izvajalec mora zagotoviti trajnost premaznih sistemov skladno s ISO 12944-1. Izvajalec mora navesti izbor sistema antikorozijskega premaza, ki mora imeti dokazljiva laboratorijska testiranja premaznih sistemov na jekleni podlagi skladno s preglednico 2.6 , standarda ISO 12944-6:
21. | Notranje konstrukcije C1 /M (zagotovitev srednje dolge trajnosti 5-15let)
22. | Zunanje in nosilne konstrukcije C3 /H (zagotovitev dolge trajnosti nad 15let)
23. | Notranja konstrukcija; C5-I /H (zagotovitev dolge trajnosti nad 15let)
24. | Za AKZ zaščito pri zahtevah trajnosti C3 /H in C5-I /H predvideti vročecinkanje in barvanje po tako imenovanih duplex sistemih ali ekvivalentnem, laboratorijsko dokazljivem sistemu!
25. | Cena na enoto mora vsebovati izdelavo delavniške dokumentacije, navodil za vzdrževanje in vseh potrebnih dokazil.
26. | Navodila za vzdrževanje morajo vsebovati program vzdrževanja trajnosti protikorozijskega sistema.
27. | Izvajalec je dolžan izdelati delavniško dokumentacijo, skladno z načrtom arhitekture in/ali načrtom gradbenih konstrukcij, ki jo potrdita odgovorna projektanta arhitekture in gradbenih konstrukcij! Delavniška dokumentacija mora biti izdelana skladno z zahtevami standarda SIST EN ISO 12944-3.
28. | Potrebno je izvesti ozemljitev vseh posameznih kovinskih ter ALU konstrukcij na obstoječo ozemljitev stavbe.
29. | Vse postavke ključavničarskih del, morajo v ceni vsebovati tudi izdelavo in potrditev delavniških načrtov!
30. | Požarna zaščita jeklenih konstukcij mora izpolnjevati zahteve iz ŠPV REI90, kar se zagotavlja z prevlekami iz mavčno kartonskih plošč s primerno požarno odpornostjo. Količine plošč so zajete med suhomontažnimi deli.
31. | Enotne cene morajo vsebovati:
a./ vsa potrebna dokumentacija za začetek del.
b./ vsa potrebna pripravljalna in pospravljalna dela
c./ pregled in čiščenje podloge, nanos izravnalne mase, kjer je to potrebno.
d./ snemanje potrebnih izmer na gradbišču in po načrtih.
e./ prenos in obeleževanje višinskih točk na objektu.
f./ po potrebi izdelava vzorca in vgradnja le-tega na objektu.
g./ ves potrebni material: glavni, pomožni, pritrdilni in vezni material
h./ vse potrebne transporte in prenose.
i./ ustrezno začasno skladiščenje na delovišču.
j./ vsa potrebna pomožna sredstva za montažo in demontažo na objektu.
k./ uporabo vse potrebne mehanizacije ali drugih delovnih sredstev z vsemi stroški povezanimi s tem.
l./ usklajevanje z osnovnim načrtom in posvetovanje s projektantom
m./ vso potrebno delo do končnega izdelka.
n./ vso potrebno zunanje (tehnolog, laboratorij) in notranje kontrole kakovosti.
o./ sa potrebna dokazovanja kakovosti materiala, pravilnega načina izvedbe in izvedenih del (certifikati uporabljenih materialov, meritve tlačne trdnosti, poročila, itd.).
p./ terminsko usklajevanje del z ostalimi izvajalci na objektu.
r./ vse potrebne ukrepe za doseganje zahtevane kakovosti in rokov iz potrjenega terminskega plana izvajalca.
s./ popravilo morebitne povzročene škode ostalim izvajalcem na gradbišču
š. / čiščenje prostorov, nakladanje in odvoz odpadnega materiala na stalno deponijo.
t./ plačilo komunalnega prispevka za stalno deponijo odpadnega materiala.
u./ vsi ukrepi za zaščito delavcev na gradbišču, skladno z veljavnimi predpisi s področja varnosti in zdravja pri delu.
v./ v enotnih cenah morajo biti vključeni stroški na stalni deponiji. Izvajalec je dolžan predati vse evidenčne liste o oddaji odpadnega materiala v stalno deponijo
z./ v enotni ceni morajo biti tudi zajeti stroški zaščite dostopnih koridorjev v notranjosti objekta, do prostorov, kjer se izvajajo dela.
32. | Vsi vzorci morajo biti potrjeni 30 dni pred vgradnjo
b.3.1 | Izdelava, dobava in montaža kovinskega škatlastega profila dim 86/56/4 mm - profil pod balkonskimi vrati. Vgrajevanje po detajlu arhitekta. Vse mere kontrolirati na mestu samem pred izdelavo in montažo. Sidranje se izvede v AB talno ploščo. Vsi kovinski deli so antikorozijsko zaščiteni. V ceni zajeta vsa pomožna dela, prenosi in transporti do mesta vgrajevanja. Izvajalec prilagodi mere glede na zidarske odprtine balkonskih vrat.
|  | kom | 29 | 0
b.3.2 | INOX nosilci za pritrjevanje zunanjih žaluzij - fasada obložena s fasadno opeko: Kompletna izdelava, dobava in montaža INOX - U profilov razvite širine 45 cm - notranja širina 14 cm - glej prerez - fasadni pas; na notranji strani je v višini 10 cm zalepljena toplotna izolacija iz mineralne volne, d= 5 cm. Sidranje v AB čelo plošče z nerjavečimi sidri. Vse mere kontrolirati na mestu samem pred izdelavo in montažo. V ceni zajeta vsa pomožna dela, prenosi in transporti do mesta montaže. Izvedba pred fasadno oblogo.
|  | m1 | 123.05 | 0
b.3.3 | Enako kot postavka b.3.2./; le INOX profili na ostalem delu fasade. INOX profili razvite širine r.š= do 35 cm.
|  | m1 | 26.55 | 0
b.3.4 | Balkonske ograje: Izdelava, dobava in montaža balkonske ograje izdelane iz ploščatega Fe 35/5 mm - okvir (zgoraj in spodaj). Polnilo iz ploščatega železa dim 35/3 mm na razmaku max 12 cm. Ograja je preko sidrnih plošč dim 60/90/8 mm (2kom/m); vijačena v AB konstrukcijo (nerjaveča sidra). Vse mere kontrolirati na mestu samem pred izdelavo in montažo. Višina ograje 100 cm nad gotovim tlakom balkona. Vsi kovinski deli so antikrozijsko zaščiteni, vroče cinkani in prašno barvani v tonu po izboru, vključno z vsemi pomožnimi deli, prenosi in transporti do mesta montaže. Ograja višine 134 cm (montirana na čelo balkona).
|  | m1 | 120.2 | 0
b.3.5 | INOX L kotnik na robu balkonov. L kotnik dim 8,5/15 cm. Vse mere izvajalec preveri na mestu samem pred izdelavo in montažo. L kotnik služi kot zaključek slojev na balkonu. Montaža pred izvedbo H.I. na balkonih. Sidranje se vrši v AB ploščo balkona z nerjavečimi sidri; vključno z vsemi pomožnimi deli, prenosi in transporti vsega materiala do mesta montaže.
|  | m1 | 120.2 | 0
b.3.6 | Kompletna izdelava ograj na balkonih med stanovanji - INOX nosilna konstrukcija sidrana v AB talno ploščo in steno po detajlu arhitekta - polnilo LAMINAT plošče v tonu po izboru, vse mere kontrolirati na mestu samem pred montažo.
|  | m2 | 28.49 | 0
b.3.7 | Kompletna izdelava nadstreška nad glavnim vhodom v objekt.Nadstrešek izdelan po detajlu arhitekta. Nosilna konstrukcija iz Fe nprofilov dim 80 x 80mm, kritina trapezne pločevine v tonu po izboru. Vse mre kontrolirati na mestu samem pred izdelavo in montažo. V ceni upoštevati tudi odtočne cevi iz Cu pločevine debeline 0,65 mm, fi 10 cm za odvod vode iz strehe.
a./ | nosilna konstrukcija:
|  | kg | 250 | 0
b./ | trapezna pločevina in čelna obroba:
|  | m2 | 20 | 0
| Ključavničarska dela: |  |  | 0
B.4./ | MIZARSKA DELA:
Splošno:
Za vse nejasnosti ali variantne rešitve se je obvezno posvetovati s projektantom.
Mizarska dela morajo biti izvršena po določilih veljavnih normativov in v soglasju s tehničnimi predpisi za izvajanje mizarskih del del.
Storitve kooperanta obsegajo (če ni z medsebojno pogodbo drugače določeno)
snemanje vseh potrebnih izmer na objektu pred pričetkom izvajanja del.
pregled in čiščenje podloge
nanos izravnalne mase, kjer je to zahtevano po opisu posamezne postavke
vsa dela na objektu vključno z vsemi dajatvami
dobava osnovnega in pomožnega materiala
prevoz materiala in orodja na objekt z vsem potrebnim nakladanjem, ekspeditom, razkladanjem in notranjim transportom do mesta vgrajevanja ter polaganje po opisu posamezne postavke.
popravila zidov oz. oblog sten poškodovanih ob izvajanju del
odstranjevanje preostalega materiala, odnos in odvoz iz gradbišča, končno čiščenje in zavarovanje izvedenih del do predaje in podobno.
Enotne cene morajo vsebovati:
a./ vsa potrebna dokumentacija za začetek del.
b./ vsa potrebna pripravljalna in pospravljalna dela
c./ pregled in čiščenje podloge, nanos izravnalne mase, kjer je to potrebno.
d./ snemanje potrebnih izmer na gradbišču in po načrtih.
e./ prenos in obeleževanje višinskih točk na objektu.
f./ po potrebi izdelava vzorca in vgradnja le-tega na objektu.
g./ ves potrebni material: glavni, pomožni, pritrdilni in vezni material
h./ vse potrebne transporte in prenose.
i./ ustrezno začasno skladiščenje na delovišču.
j./ vsa potrebna pomožna sredstva za montažo in demontažo na objektu.
k./ uporabo vse potrebne mehanizacije ali drugih delovnih sredstev z vsemi stroški povezanimi s tem.
l./ usklajevanje z osnovnim načrtom in posvetovanje s projektantom
m./ vso potrebno delo do končnega izdelka.
n./ vso potrebno zunanje (tehnolog, laboratorij) in notranje kontrole kakovosti.
o./ sa potrebna dokazovanja kakovosti materiala, pravilnega načina izvedbe in izvedenih del (certifikati uporabljenih materialov, meritve tlačne trdnosti, poročila, itd.).
p./ terminsko usklajevanje del z ostalimi izvajalci na objektu.
r./ vse potrebne ukrepe za doseganje zahtevane kakovosti in rokov iz potrjenega terminskega plana izvajalca.
s./ popravilo morebitne povzročene škode ostalim izvajalcem na gradbišču
š. / čiščenje prostorov, nakladanje in odvoz odpadnega materiala na stalno deponijo.
t./ plačilo komunalnega prispevka za stalno deponijo odpadnega materiala.
u./ vsi ukrepi za zaščito delavcev na gradbišču, skladno z veljavnimi predpisi s področja varnosti in zdravja pri delu.
v./ v enotnih cenah morajo biti vključeni stroški na stalni deponiji. Izvajalec je dolžan predati vse evidenčne liste o oddaji odpadnega materiala v stalno deponijo
z./ v enotni ceni morajo biti tudi zajeti stroški zaščite dostopnih koridorjev v notranjosti objekta, do prostorov, kjer se izvajajo dela.
V primeru da posamezne postavke v popisu ne zajemajo celotnega opisa potrebnega za funkcionalno dokončanje dela, mora ponudnik izvedbo le tega vključiti v ceno na enoto!
Vsa dela morajo biti izvršena tako, da je zagotovljena funkcionalnost, stabilnost, varnost, natančnost in življenjska doba posameznih elementov.
Delavniške načrte izdela izvajalec na svoje stroške, potrdi jih projektant.
Vsi vzorci morajo biti potrjeni 30 dni pred vgradnjo
Opomba: kjer so v popisih navedeni proizvajalci velja tudi ponudba enakovredno
b.4.1 | POZ OM02 - strešno okno - mansarda - stari del, dim 140 x 90 cm Steklo: termopan. Okvir: lesen z ALU zunanjo oblogo. Podboj: lesen Obdelava podboja: lužen. Ostrešje: leseno. Debelina ostrešja: 30 cm. Okovje: serijsko okovje. Kljuka: tipska aluminijasta. Odpiranje: okoli horizontalne osi. OP.: zunanje senčilo.
|  | kom | 24 | 0
| Mizarska dela skupaj: |  |  | 0
B.11 | ALU STEKLARSKA DELA
Splošna določila:
Za vse nejasnosti ali variantne rešitve se je obvezno posvetovati s projektantom.
Splošna določila za ALU steklarska dela glej tehnično poročilo - list 66 - 98
1. | ALU steklarska dela morajo biti izvršena po določilih veljavnih normativov in v soglasju s tehničnimi predpisi za izvajanje del.
2. | Storitve kooperanta obsegajo (če ni z medsebojno pogodbo drugače določeno)
a. | snemanje vseh potrebnih izmer na objektu pred pričetkom izvajanja del.
b. | pregled in čiščenje podloge
c. | nanos izravnalne mase, kjer je to zahtevano po opisu posamezne postavke
d. | vsa dela na objektu vključno z vsemi dajatvami
e. | dobava osnovnega in pomožnega materiala
f. | prevoz materiala in orodja na objekt z vsem potrebnim nakladanjem, ekspeditom, razkladanjem in notranjim transportom do mesta vgrajevanja ter polaganje po opisu posamezne postavke.
g. | popravila zidov oz. oblog sten poškodovanih ob izvajanju del
h. | odstranjevanje preostalega materiala, odnos in odvoz iz gradbišča, končno čiščenje in zavarovanje izvedenih del do predaje in podobno.
3. | Enotne cene morajo vsebovati:
a./ vsa potrebna dokumentacija za začetek del.
b./ vsa potrebna pripravljalna in pospravljalna dela
c./ pregled in čiščenje podloge, nanos izravnalne mase, kjer je to potrebno.
d./ snemanje potrebnih izmer na gradbišču in po načrtih.
e./ prenos in obeleževanje višinskih točk na objektu.
f./ po potrebi izdelava vzorca in vgradnja le-tega na objektu.
g./ ves potrebni material: glavni, pomožni, pritrdilni in vezni material
h./ vse potrebne transporte in prenose.
i./ ustrezno začasno skladiščenje na delovišču.
j./ vsa potrebna pomožna sredstva za montažo in demontažo na objektu.
k./ uporabo vse potrebne mehanizacije ali drugih delovnih sredstev z vsemi stroški povezanimi s tem.
l./ usklajevanje z osnovnim načrtom in posvetovanje s projektantom
m./ vso potrebno delo do končnega izdelka.
n./ vso potrebno zunanje (tehnolog, laboratorij) in notranje kontrole kakovosti.
o./ sa potrebna dokazovanja kakovosti materiala, pravilnega načina izvedbe in izvedenih del (certifikati uporabljenih materialov, meritve tlačne trdnosti, poročila, itd.).
p./ terminsko usklajevanje del z ostalimi izvajalci na objektu.
r./ vse potrebne ukrepe za doseganje zahtevane kakovosti in rokov iz potrjenega terminskega plana izvajalca.
s./ popravilo morebitne povzročene škode ostalim izvajalcem na gradbišču
š. / čiščenje prostorov, nakladanje in odvoz odpadnega materiala na stalno deponijo.
t./ plačilo komunalnega prispevka za stalno deponijo odpadnega materiala.
u./ vsi ukrepi za zaščito delavcev na gradbišču, skladno z veljavnimi predpisi s področja varnosti in zdravja pri delu.
v./ v enotnih cenah morajo biti vključeni stroški na stalni deponiji. Izvajalec je dolžan predati vse evidenčne liste o oddaji odpadnega materiala v stalno deponijo
z./ v enotni ceni morajo biti tudi zajeti stroški zaščite dostopnih koridorjev v notranjosti objekta, do prostorov, kjer se izvajajo dela.
4. | V primeru da posamezne postavke v popisu ne zajemajo celotnega opisa potrebnega za funkcionalno dokončanje dela, mora ponudnik izvedbo le tega vključiti v ceno na enoto!
5. | Vsa dela morajo biti izvršena tako, da je zagotovljena funkcionalnost, stabilnost, varnost, natančnost in življenjska doba posameznih elementov.
6. | Vsa okna in vrata izdelana po shemah arhitekta in detajlu izvajalca. Izvajalec je dolžan izdelati delavniške načrte, ki jih potrdi arhitekt pred pričetkom del.
7. | V enotni ceni mora izvajalec zajeti tudi zunanjo in notranjo okensko polico, kjer je predvidena z načrtom
8. | V enotni ceni izdelave mora izvajalec zajeti ves potrebni tesnilni in pritrdilni material.
9. | Vse zasteklitve izdelane po shemi arhitekta. Vse potrebne delavniške načrte izdela izvajalec sam, potrdi jih arhitekt pred oričetkom del.
10. | Vgrajeni material mora ustrezati veljavnim normativom in standardom, ter ustrezati predpisani kvaliteti določeni s projektom , kar se dokaže z delavniškimi načrti, poročili testiranj in atesti.
11. | Potrebno je zagotavljati kontrole izvedbe del v proizvodnji in na montaži, dosledno upoštevati navodila proizvajalcev gradbenih proizvodov za vgradnjo iz pripadajočih tehničnih specifikacij.
12. | Kontrolo kvalitete v proizvodnji in na montaži izvajati v skladu s ISO 9002. Naročnik si pridržuje pravico, da njegova pooblaščena oseba izvaja naključne kontrolne preglede v proizvodnji fasadnih elementov.
Opomba:
Vgradnja, delitve po shemi in detajlu iz PZI projekta,
Upoštevati vso potrebno podkonstrukcijo in ALU zaključne pločevine,
Tesnenje po RAL smernicah montaže,
Skupaj z vsem potrebnim montažnim, pritrdilnim in tesnilnim materialom,
Vse mere preveriti na objektu.
Opomba: kjer so v popisih navedeni proizvajalci velja tudi ponudba enakovredno
Potrebno je zagotavljati kontrole izvedbe del v proizvodnji in na montaži, dosledno upoštevati navodila proizvajalcev gradbenih proizvodov za vgradnjo iz pripadajočih tehničnih specifikacij.
Kontrolo kvalitete v proizvodnji in na montaži izvajati v skladu s ISO 9002. Naročnik si pridržuje pravico, da njegova pooblaščena oseba izvaja naključne kontrolne preglede v proizvodnji fasadnih elementov.
13. | Vsi vzorci morajo biti potrjeni 30 dni pred vgradnjo
b.11.1 | POZ SS01- vhodna vrata v pritličju, dim 150 x 250 cm
požarna odpoprnost: /
Toplotna prehodnost U (W/m2K): 1,60
Zvočna izolativnost Rw (dB ): /
Prepustnost zraka na pripirah (SIST EN 12207): 2
Vodotesnost (SIST EN 12208 ): 4A
Odpornost na obremenitve z vetrom (SIST EN 12 210): /
Protivlomni razred EN 1630: RC2
Material okovja / podboja: aluminij
Material krila: aluminij / steklo
Barva okvirja:
Barva krila:
Kljuka v: kroglasti ročaj
Kljuka iz: kljuka SIST EN 179
Ključavnica: elektromagnetno pridžalo
Tip rešetke:
Opombe: vhodna vrata v pritličju
|  | kom | 4 | 0
b.11.2 | POZ SS11- steklena stena stopnišča D, dim 180 x 440 cm
požarna odpoprnost: /
Toplotna prehodnost U (W/m2K): 0,7
Zvočna izolativnost Rw (dB ): /
Prepustnost zraka na pripirah (SIST EN 12207): 2
Vodotesnost (SIST EN 12208 ): 4A
Odpornost na obremenitve z vetrom (SIST EN 12 210): 3C
Protivlomni razred EN 1630:/
Material okovja / podboja: aluminij
Material krila: aluminij / steklo
Barva okvirja:
Barva krila:
Kljuka v: tipska alu pololiva
|  | kom | 4 | 0
| Skupaj ALU steklarska dela: |  |  | 0
B.12 | PVC OKNA
Splošno:
Za vse nejasnosti ali variantne rešitve se je obvezno posvetovati s projektantom.
1. | Vsa dela morajo biti izvršena po določilih veljavnih normativov in v soglasju s tehničnimi predpisi za izvajanje del.
2. | Storitve kooperanta obsegajo (če ni z medsebojno pogodbo drugače določeno)
a. | snemanje vseh potrebnih izmer na objektu pred pričetkom izvajanja del.
b. | pregled in čiščenje podloge
c. | nanos izravnalne mase, kjer je to zahtevano po opisu posamezne postavke
d. | vsa dela na objektu vključno z vsemi dajatvami
e. | dobava osnovnega in pomožnega materiala
f. | prevoz materiala in orodja na objekt z vsem potrebnim nakladanjem, ekspeditom, razkladanjem in notranjim transportom do mesta vgrajevanja ter polaganje po opisu posamezne postavke.
g. | popravila zidov oz. oblog sten poškodovanih ob izvajanju del
h. | odstranjevanje preostalega materiala, odnos in odvoz iz gradbišča, končno čiščenje in zavarovanje izvedenih del do predaje in podobno.
3. | Enotne cene morajo vsebovati:
a./ vsa potrebna dokumentacija za začetek del.
b./ vsa potrebna pripravljalna in pospravljalna dela
c./ pregled in čiščenje podloge, nanos izravnalne mase, kjer je to potrebno.
d./ snemanje potrebnih izmer na gradbišču in po načrtih.
e./ prenos in obeleževanje višinskih točk na objektu.
f./ po potrebi izdelava vzorca in vgradnja le-tega na objektu.
g./ ves potrebni material: glavni, pomožni, pritrdilni in vezni material
h./ vse potrebne transporte in prenose.
i./ ustrezno začasno skladiščenje na delovišču.
j./ vsa potrebna pomožna sredstva za montažo in demontažo na objektu.
k./ uporabo vse potrebne mehanizacije ali drugih delovnih sredstev z vsemi stroški povezanimi s tem.
l./ usklajevanje z osnovnim načrtom in posvetovanje s projektantom
m./ vso potrebno delo do končnega izdelka.
n./ vso potrebno zunanje (tehnolog, laboratorij) in notranje kontrole kakovosti
o./ sa potrebna dokazovanja kakovosti materiala, pravilnega načina izvedbe in izvedenih del (certifikati uporabljenih materialov, meritve tlačne trdnosti, poročila, itd.).
p./ terminsko usklajevanje del z ostalimi izvajalci na objektu.
r./ vse potrebne ukrepe za doseganje zahtevane kakovosti in rokov iz potrjenega terminskega plana izvajalca.
s./ popravilo morebitne povzročene škode ostalim izvajalcem na gradbišču
š. / čiščenje prostorov, nakladanje in odvoz odpadnega materiala na stalno deponijo.
t./ plačilo komunalnega prispevka za stalno deponijo odpadnega materiala.
u./ vsi ukrepi za zaščito delavcev na gradbišču, skladno z veljavnimi predpisi s področja varnosti in zdravja pri delu.
v./ v enotnih cenah morajo biti vključeni stroški na stalni deponiji. Izvajalec je dolžan predati vse evidenčne liste o oddaji odpadnega materiala v stalno deponijo
z./ v enotni ceni morajo biti tudi zajeti stroški zaščite dostopnih koridorjev v notranjosti objekta, do prostorov, kjer se izvajajo dela.
4. | V primeru da posamezne postavke v popisu ne zajemajo celotnega opisa potrebnega za funkcionalno dokončanje dela, mora ponudnik izvedbo le tega vključiti v ceno na enoto!
5. | Vsa dela morajo biti izvršena tako, da je zagotovljena funkcionalnost, stabilnost, varnost, natančnost in življenjska doba posameznih elementov.
6. | Delavniške načrte izdela izvajalec na svoje stroške, potrdi jih arhitekt
7. | Vsi vzorci morajo biti potrjeni 30 dni pred vgradnjo
RAL MONTAŽA !
b.12.1 | POZ O05- dim 90 x 175 cm
požarna odpoprnost: /
Toplotna prehodnost U (W/m2K): 0,70
Zvočna izolativnost Rw (dB ): 28+2
Prepustnost zraka na pripirah (SIST EN 12207): 2
Vodotesnost (SIST EN 12208 ): 4A
Odpornost na obremenitve z vetrom (SIST EN 12 210): 3C
Material: PVC
Barva:
Kljuka: Alu pololiva
Tip senčila: zunanje žaluzije (podometna kaseta)
Pogon senčila: električni pogon
Zunanja polica: umetni kamen g = 25 cm
Notranja polica: umetni kamen g = 25 cm
Zaščita pred padcem: /
Opombe: /
|  | kom | 4 | 0
b.12.2 | POZ O12- dim 180 x 170 cm
požarna odpoprnost: /
Toplotna prehodnost U (W/m2K): 0,70
Zvočna izolativnost Rw (dB ): 28+2
Prepustnost zraka na pripirah (SIST EN 12207): 2
Vodotesnost (SIST EN 12208 ): 4A
Odpornost na obremenitve z vetrom (SIST EN 12 210): 3C
Material: PVC
Barva:
Kljuka: Alu pololiva
Tip senčila: zunanje žaluzije (podometna kaseta)
Pogon senčila: električni pogon
Zunanja polica: umetni kamen g = 25 cm
Notranja polica: umetni kamen g = 25 cm
Zaščita pred padcem: /
Opombe: /
|  | kom | 27 | 0
b.12.3 | POZ SS03- dim 340 x 241 cm
požarna odpoprnost: /
Toplotna prehodnost U (W/m2K): 0,70
Zvočna izolativnost Rw (dB ): 28+2
Prepustnost zraka na pripirah (SIST EN 12207): 2
Vodotesnost (SIST EN 12208 ): 4A
Odpornost na obremenitve z vetrom (SIST EN 12 210): 3C
Material: PVC
Barva:
Kljuka: alu pololiva
Tip senčila: /
Pogon senčila: /
Zunanja polica: plastificirana pločevina kaširana na OSB g = 70 cm
Notranja polica: umetni kamen g = 25 cm
Zaščita pred padcem: /
Opombe:/
|  | kom | 5 | 0
b.12.4 | POZ SS04- dim 180 x 270 cm
požarna odpoprnost: /
Toplotna prehodnost U (W/m2K): 0,70
Zvočna izolativnost Rw (dB ): 28+2
Prepustnost zraka na pripirah (SIST EN 12207): 2
Vodotesnost (SIST EN 12208 ): 4A
Odpornost na obremenitve z vetrom (SIST EN 12 210): 3C
Material: PVC
Barva:
Kljuka: alu pololiva
Tip senčila: zunanje žaluzije (podometna kaseta)
Pogon senčila: električni pogon
Zunanja polica: /
Notranja polica: /
Zaščita pred padcem: /
Opombe:/
|  | kom | 24 | 0
b.12.5 | POZ SS10- dim 270 x 170 cm
požarna odpoprnost: /
Toplotna prehodnost U (W/m2K): 0,70
Zvočna izolativnost Rw (dB ): 28+2
Prepustnost zraka na pripirah (SIST EN 12207): 2
Vodotesnost (SIST EN 12208 ): 4A
Odpornost na obremenitve z vetrom (SIST EN 12 210): 3C
Material: PVC
Barva:
Kljuka: Alu pololiva
Tip senčila: zunanje žaluzije (podometna kaseta)
Pogon senčila: električni pogon
Zunanja polica: umetni kamenn g = 25 cm
Notranja polica: umetni kamen g = 25 cm
Zaščita pred padcem: /
Opombe:/
|  | kom | 16 | 0
b.12.6 | POZ SS12- dim 280 x 270 cm
požarna odpoprnost: /
Toplotna prehodnost U (W/m2K): 0,70
Zvočna izolativnost Rw (dB ): 28+2
Prepustnost zraka na pripirah (SIST EN 12207): 2
Vodotesnost (SIST EN 12208 ): 4A
Odpornost na obremenitve z vetrom (SIST EN 12 210): 3C
Material: PVC
Barva:
Kljuka: Alu pololiva
Tip senčila: zunanje žaluzije (podometna kaseta)
Pogon senčila: električni pogon
Zunanja polica: /
Notranja polica: /
Zaščita pred padcem: /
Opombe:/
|  | kom | 2 | 0
| Skupaj PVC okna: |  |  | 0

## Popis_ZU+KOM VODI
REKAPITULACIJA STANOVANJSKO NASELJE ŠMARTNO - ZU+KOM
[10 empty] | 1.1. | Pripravljalna dela |  |  |  |  | 0
[10 empty] | 1.2. | Rušitvena dela |  |  |  |  | 0
[10 empty] | 1.3. | Zemeljska dela |  |  |  |  | 0
[10 empty] | 1.4. | Nov ustroj |  |  |  |  | 0
[10 empty] | 1.5. | AB konstrukcije |  |  |  |  | 0
[10 empty] | 1.6. | Prometna ureditev |  |  |  |  | 0
[10 empty] | 1.7. | Fekalna kanalizacija |  |  |  |  | 0
[10 empty] | 1.8. | Črpališče |  |  |  |  | 0
[10 empty] | 1.9. | Meteorna kanalizacija - odvodnja ceste |  |  |  |  | 0
[10 empty] | 1.10. | Meteorna kanalizacija - odvodnja strešnih površin |  |  |  |  | 0
[10 empty] | 1.11. | Vodovod |  |  |  |  | 0
[10 empty] | 1.12. | TKK |  |  |  |  | 0
[10 empty] | 1.13. | EKK |  |  |  |  | 0
[10 empty] | 1.14. | JR |  |  |  |  | 0
[10 empty] | 1.15. | URBANA OPREMA in IGRALA |  |  |  |  | 0
[10 empty] | 1.16. | TUJE STORITVE |  |  |  |  | 0
[11 empty] | SKUPAJ STANOVANJSKO NASELJE ŠMARTNO - ZU+KOM |  |  |  |  | 0
AUX CH1 | AUX CH2 | AUX SUM | Nivo 1 | Nivo 2 | Nivo 3 | Nivo 4 | Naslov | Št. postavke | S/N | Normativ | Opis postavke | Opomba | Enota mere | Količina | Cena na enoto | Cena skupaj
1. | 1. |  | 1 |  |  |  | STANOVANJSKO NASELJE ŠMARTNO - ZU+KOM | 1. |  |  | STANOVANJSKO NASELJE ŠMARTNO - ZU+KOM |  |  |  |  | 0
1.1. | 1.1. |  | 1 | 1 |  |  | Pripravljalna dela | 1.1. |  |  | Pripravljalna dela |  |  |  |  | 0
1.1. |  | 0 | 1 | 1 |  |  |  | 1 | N | 52001 | Zakoličba ureditve cest in objektov zunanje ureditve (zidovi stopnic,…) ter postavitev profilov |  | M1 | 1
1.1. |  | 0 | 1 | 1 |  |  |  | 2 | N | 52101 | Zakoličba obstoječih komunalnih in inštalacijskih vodov |  | KPL | 1
1.1. |  | 0 | 1 | 1 |  |  |  | 3 | N | 52114 | Izvedba varovanja gradbene jame do globine 3 m |  | KPL | 1
1.1. |  | 0 | 1 | 1 |  |  |  | 4 | N | 52115 | Zapore cest v času gradnje |  | KPL | 1
1.1. |  | 0 | 1 | 1 |  |  |  | 5 | N | 52116 | Izvedba varovanja obstoječih dreves |  | KPL | 1
1.2. | 1.2. |  | 1 | 2 |  |  | Rušitvena dela | 1.2. |  |  | Rušitvena dela |  |  |  |  | 0
1.2. |  | 0 | 1 | 2 |  |  |  | 1 | N | 511001 | Čiščenje obstoječega terena, posek in odstranitev dreves ter grmovja | *vključno z nakladanjem odstranjenega materiala na transportno sredstvo ter odvozom pooblaščenemu predelovalcu | M2 | 350
1.2. |  | 0 | 1 | 2 |  |  |  | 2 | S | 12391 | Porušitev in odstranitev robnika iz cementnega betona | *vključno z nakladanjem rušenega materiala na transportno sredstvo ter odvozom pooblaščenemu predelovalcu | M1 | 5
1.2. |  | 0 | 1 | 2 |  |  |  | 3 | S | 12382 | Rezanje asfaltne plasti s talno diamantno žago, debele 6 do 10 cm |  | M1 | 150
1.2. |  | 0 | 1 | 2 |  |  |  | 4 | S | 12322 | Porušitev in odstranitev asfaltne plasti v debelini 6 do 10 cm | *vključno z nakladanjem rušenega materiala na transportno sredstvo ter odvozom pooblaščenemu predelovalcu *rušenje cest in parkirišča za potrebe izvedbe komunalnih vodov | M2 | 425
1.2. |  | 0 | 1 | 2 |  |  |  | 5 | N | 52117 | Komplet demontaža prometne opreme (znaki, ograje, stebrički,...) na območju posegov ter vzpostavitev obstoječega stanja po končani gradnji |  | KPL | 1
1.2. |  | 0 | 1 | 2 |  |  |  | 6 | N | 52118 | Dodatek za ivedbo prebijanj novopredvidenih komunalnih vodov skozi obstoječe konstrukcije (zidove,…) |  | KPL | 1
1.3. | 1.3. |  | 1 | 3 |  |  | Zemeljska dela | 1.3. |  |  | Zemeljska dela |  |  |  |  | 0
1.3. |  | 0 | 1 | 3 |  |  |  | 1 | S | 21224 | Široki izkop zemljine predvidene za vgradnjo ali predelavo - 3. kategorije - strojno z nakladanjem |  | M3 | 1200
1.3. |  | 0 | 1 | 3 |  |  |  | 2 | S | 21221 | Široki izkop zemljine predvidene za vgradnjo ali predelavo - 3. kategorije - ročno | *vključno z nakladanjem; | M3 | 25
1.3. |  | 0 | 1 | 3 |  |  |  | 3 | S | 21314 | Izkop zemljine predvidene za vgradnjo ali predelavo - 3. kategorije za temelje, kanalske rove, prepuste, jaške in drenaže, širine do 1,0 m in globine do 1,0 m - strojno, planiranje dna ročno | *vključno z nakladanjem; *dodatna poglobitev za AB konstrukcije; | M3 | 75
1.3. |  | 0 | 1 | 3 |  |  |  | 4 | S | 22113 | Ureditev planuma temeljnih tal zrnate kamnine - 3. kategorije |  | M2 | 1250
1.3. |  | 0 | 1 | 3 |  |  |  | 5 | S | 23313 | Dobava in vgraditev geotekstilije za ločilno plast (po načrtu), natezna trdnost do nad 14 do 16 kN/m2 |  | M2 | 1250
1.3. |  | 0 | 1 | 3 |  |  |  | 6 | S | 24461 | Izdelava posteljice v debelini plasti do 50 cm iz zrnate kamnine - 3. kategorije | *dobava materiala; *zmrzlinsko odporen material; *0/125 mm; *deb. 50 cm; | M3 | 582
1.3. |  | 0 | 1 | 3 |  |  |  | 7 | S | 24214 | Zasip z zrnato kamnino - 3. kategorije - strojno | *material od izkopa; *zasip za zidovi; | M3 | 30
1.3. |  | 0 | 1 | 3 |  |  |  | 8 | S | 24213 | Zasip z zrnato kamnino - 3. kategorije - ročno | *material od izkopa; *zasip za zidovi; | M3 | 30
1.3. |  | 0 | 1 | 3 |  |  |  | 9 | S | 29152 | Odlaganje odpadne zmesi zemljine in kamnine | *odvečna zrnata/vezljiva kamnina - 3. kategorije; *vklj. s prevozom do predelovalca; *V=1240 m3; *T=1240*2,1=2604 t; | T | 2604
1.4. | 1.4. |  | 1 | 4 |  |  | Nov ustroj | 1.4. |  |  | Nov ustroj |  |  |  |  | 0
1.4. |  |  | 1 | 4 |  |  |  | 1 | N | 52501 | Upoštevane tudi količine za sanacijo cest in parkirišča na mestih rušenja zaradi potreb izvedbe novih komunalnih priključkov (območje cca 500 m2) |  | *
1.4. |  | 0 | 1 | 4 |  |  |  | 2 | S | 31132 | Izdelava nevezane nosilne plasti enakomerno zrnatega drobljenca iz kamnine v debelini 21 do 30 cm | *dobava materiala; *tampon deb. 30 cm *frakcija 0/32 mm | M3 | 499
1.4. |  | 0 | 1 | 4 |  |  |  | 3 | S | 31463 | Izdelava nosilne plasti bituminizirane zmesi AC 16 base B 70/100 A4 v debelini 6 cm |  | M2 | 1663
1.4. |  | 0 | 1 | 4 |  |  |  | 4 | S | 32247 | Izdelava obrabne in zaporne plasti bituminizirane zmesi AC 8 surf B 70/100 A4 v debelini 3 cm |  | M2 | 1663
1.4. |  | 0 | 1 | 4 |  |  |  | 5 | S | 32492 | Pobrizg s kationsko bitumensko emulzijo 0,31 do 0,50 kg/m2 |  | M2 | 1663
1.4. |  | 0 | 1 | 4 |  |  |  | 6 | S | 35214 | Dobava in vgraditev predfabriciranega dvignjenega robnika iz cementnega betona s prerezom 15/25 cm | *od tega: - 150 m ugreznjeni; | M1 | 280
1.4. |  | 0 | 1 | 4 |  |  |  | 7 | S | 59831 | Zatesnitev mejnih površin - stikov, širokih do 20 mm in globokih do 4 cm, s predhodnim premazom bližnjih površin in zapolnitvijo z bitumensko zmesjo za tesnjenje stikov | *stik asfalta z betonom (zid) | M1 | 50
1.5. | 1.5. |  | 1 | 5 |  |  | AB konstrukcije | 1.5. |  |  | AB konstrukcije |  |  |  |  | 0
1.5. |  | 0 | 1 | 5 |  |  |  | 1 | S | 51221 | Izdelava dvostranskega vezanega opaža za raven temelj | *temelj oprnih zidov; | M2 | 45
1.5. |  | 0 | 1 | 5 |  |  |  | 2 | S | 51331 | Izdelava dvostranskega vezanega opaža za raven zid, visok do 2 m | *oporni zidovi; | M2 | 125
1.5. |  | 0 | 1 | 5 |  |  |  | 3 | S | 53151 | Dobava in vgraditev podložnega cementnega betona C12/15 v prerez do 0,15 m3/m2 | *pod temelji; | M3 | 6.5
1.5. |  | 0 | 1 | 5 |  |  |  | 4 | S | 53137 | Dobava in vgraditev cementnega betona C30/37 v prerez od 0,16 do 0,30 m3/m2-m1 | *stena opornih zidov; *vključno z dodatki; *vidni beton VB2, zasuti del VB0; | M3 | 12.5
1.5. |  | 0 | 1 | 5 |  |  |  | 5 | S | 53138 | Dobava in vgraditev cementnega betona C30/37 v prerez od 0,31 do 0,50 m3/m2-m1 | *temelj opornih zidov; *vključno z dodatki; *vidni beton VB2, zasuti del VB0; | M3 | 22
1.5. |  | 0 | 1 | 5 |  |  |  | 6 | N | 52300 | Dobava, krivljenje, polaganje in vezanje enostavne in srednje komplicirane rebraste armature, kvaliteta jekla B500-B, palice premera do 12 mm. | *armatura opornih zidov; *ocena količine 150 kg/m3; | KG | 1140
1.5. |  | 0 | 1 | 5 |  |  |  | 7 | N | 52301 | Dobava, krivljenje, polaganje in vezanje enostavne in srednje komplicirane rebraste armature, kvaliteta jekla B500-B, palice premera nad 14 mm. | *armatura opornih zidov; *ocena količine 150 kg/m3; | KG | 1710
1.5. |  | 0 | 1 | 5 |  |  |  | 8 | N | 52302 | Komplet dobava in izdelava AB stopnic, komplet z opažem, armaturo in vsemi potrebnimi deli |  | M3 | 1.5
1.6. | 1.6. |  | 1 | 6 |  |  | Prometna ureditev | 1.6. |  |  | Prometna ureditev |  |  |  |  | 0
1.6. |  | 0 | 1 | 6 |  |  |  | 1 | S | 62121 | Izdelava tankoslojne vzdolžne označbe na vozišču z enokomponentno belo barvo, vključno 250 g/m2 posipa z drobci / kroglicami stekla, strojno, debelina plasti suhe snovi 250 mikrometra, širina črte 10 cm | *bela prekinjena in neprekinjena (upoštevan barvan del) črta deb. 10 cm; | M1 | 60
1.6. |  | 0 | 1 | 6 |  |  |  | 2 | S | 62163 | Izdelava tankoslojne prečne in ostalih označb na vozišču z enokomponentno belo barvo, vključno 250 g/m2 posipa z drobci / kroglicami stekla, strojno, debelina plasti suhe snovi 250 mikrometra, širina črte 50 cm | *stop črta deb. 50 cm; *prehod za pešce; | M2 | 15
1.6. |  | 0 | 1 | 6 |  |  |  | 3 | S | 62166 | Izdelava tankoslojne prečne in ostalih označb na vozišču z enokomponentno belo barvo, vključno 250 g/m2 posipa z drobci / kroglicami stekla, strojno, debelina plasti suhe snovi 250 mikrometra, površina označbe 0,6 do 1,0 m2 | *puščice-označba smeri; | M2 | 10
1.6. |  | 0 | 1 | 6 |  |  |  | 4 | N | 52303 | Označba parkirnega mesta za invalide - 5352 |  | KOS | 1
1.6. |  | 0 | 1 | 6 |  |  |  | 5 | N | 52304 | Označba parkirnega mesta za invalide - 5323-1 |  | KOS | 3
1.6. |  | 0 | 1 | 6 |  |  |  | 6 | S | 61124 | Izdelava temelja iz cementnega betona C 12/15, globine 80 cm, premera 50 cm |  | KOS | 7
1.6. |  | 0 | 1 | 6 |  |  |  | 7 | S | 61213 | Dobava in vgraditev stebrička za prometni znak iz vroče cinkane jeklene cevi s premerom 64 mm, dolge 1500 mm |  | KOS | 2
1.6. |  | 0 | 1 | 6 |  |  |  | 8 | S | 61215 | Dobava in vgraditev stebrička za prometni znak iz vroče cinkane jeklene cevi s premerom 64 mm, dolge 2500 mm |  | KOS | 6
1.6. |  | 0 | 1 | 6 |  |  |  | 9 | S | 61622 | Dobava in pritrditev okroglega prometnega znaka, podloga iz vroče cinkane jeklene pločevine, znak z odsevno folijo 2. vrste, premera 600 mm |  | KOS | 5
1.6. |  | 0 | 1 | 6 |  |  |  | 10 | S | 61712 | Dobava in pritrditev prometnega znaka, podloga iz vroče cinkane jeklene pločevine, znak z ............ barvo-folijo ....... vrste, velikost od 0,11 do 0,20 m2 |  | KOS | 2
1.6. |  | 0 | 1 | 6 |  |  |  | 11 | S | 61713 | Dobava in pritrditev prometnega znaka, podloga iz vroče cinkane jeklene pločevine, znak z ............ barvo-folijo ....... vrste, velikost od 0,21 do 0,40 m2 |  | KOS | 4
1.6. |  | 0 | 1 | 6 |  |  |  | 12 | N | 52119 | Izvedba novih talnih označb na mestu rušenja obstoječih cest in parkirišča |  | KPL | 1
1.7. | 1.7. |  | 1 | 7 |  |  | Fekalna kanalizacija | 1.7. |  |  | Fekalna kanalizacija |  |  |  |  | 0
1.7. |  |  | 1 | 7 |  |  |  | 1 | N | 52500 | V vseh postavkah komunalnega voda zajeti vsa zemeljska, pripravljalna, zaključna dela in druge stroške pri izvedbi ter nakladanje in odvoz odvečnega materiala pooblaščenemu predelevalcu |  | *
1.7. |  | 0 | 1 | 7 |  |  |  | 2 | N | 52420 | Dobava in polaganje PVC kanalizacijskih cevi DN150-200, komplet z betonsko posteljico in obbetoniranjem ter z vsemi fazonskimi kosi, tesnili ter priključki na jaške in obstoječo kanalizacijsko cev z vsemi potrebnimi deli; |  | M | 200
1.7. |  | 0 | 1 | 7 |  |  |  | 3 | N | 52421 | Dobava in vgradnja betonskega revizijskega jaška DN 800, povprečne globine 2,5 m, kompletno z izdelavo podložnega betona C12/15, obbetoniranjem jaška iz betona C16/20, s pripadajočo muldo, prebijanjem sten, izdelavo priključkov ter AB vencem ter pripadajočim LTŽ povoznim pokrovom |  | KOS | 15
1.8. | 1.8. |  | 1 | 8 |  |  | Črpališče | 1.8. |  |  | Črpališče |  |  |  |  | 0
1.8. |  |  | 1 | 8 |  |  |  | 1 | N | 52500 | V vseh postavkah komunalnega voda zajeti vsa zemeljska, pripravljalna, zaključna dela in druge stroške pri izvedbi ter nakladanje in odvoz odvečnega materiala pooblaščenemu predelevalcu |  | *
1.8. |  | 0 | 1 | 8 |  |  |  | 2 | N | 52410 | Komplet dobava in vgradnja črpališča (po detajlu iz projekta): 1. gradbeni del: *AB ČRPALNI JAŠEK 2000X2000/6450+VENTILSKI JAŠEK 1900X2000/1900, L=4800mm; *VTOČNA CEV DN200; *POHODNI POKROV 800X800/SVETLA ODPRTINA OKVIRA 800X800mm; *ZRAČNIK DOVOD DN150X2170+2450mm; *ZRAČNIK ODVOD DN150X2170+1000+760mm; *LESTEV Z VARNOSTNIM DRSNIKOM 1740mm; *IZTOČNA CEV DN200; 2. Inštalacijski material; *POTOPNA ČRPALKA Q=25,00 M3/H, H=10,00M; *MONTAŽNA PETA DN100; *REDUCIRNI KOS DN150/DN100, L=270 mm; *TLAČNI PRIROBNIČNI CEVOVOD DN150, L=5244+993 mm; *PROTIPOVRATNI PRIROBNIČNI VENTIL S KROGLO, L=400 mm; *MONTAŽNO DEMONTŽNI KOS DN 150X210; *PRIROBNIČNI NOŽASTI ZASUN DN 150; *TLAČNI PRIROBNIČNI CEVOVOD DN150, L=144+680 mm; *TLAČNI PRIROBNIČNI CEVOVOD DN200, L=1440 mm; *VARILNA REDUKCIJA DN150/50X200+DN50X100; *PRIKLJUČEK ZA IZPIRANJE DN50 Z VENTILOM IN C SPOJKO; *ZVEZNI TLAČNI MERILNIK NIVOJA L=6100-MM; *ZAŠČITNA PVC CEV DN100 TLAČNEGA MERILNIKA IN PRITRDILNI MATERIAL; *NIVOJNO STIKALO; *JEKLENICA 8MMX6200 UITEŽ 1KG VODILA PRITRDILA KONZOLA; |  | KOS | 1
1.8. |  | 0 | 1 | 8 |  |  |  | 3 | N | 52411 | Komplet dobava in izvedba tlačnega voda iz NL DN100 cevi. |  | M | 80
1.9. | 1.9. |  | 1 | 9 |  |  | Meteorna kanalizacija - odvodnja ceste | 1.9. |  |  | Meteorna kanalizacija - odvodnja ceste |  |  |  |  | 0
1.9. |  |  | 1 | 9 |  |  |  | 1 | N | 52500 | V vseh postavkah komunalnega voda zajeti vsa zemeljska, pripravljalna, zaključna dela in druge stroške pri izvedbi ter nakladanje in odvoz odvečnega materiala pooblaščenemu predelevalcu |  | *
1.9. |  | 0 | 1 | 9 |  |  |  | 2 | N | 52400 | Dobava in polaganje PVC kanalizacijskih cevi DN300-400, komplet z betonsko posteljico in obbetoniranjem ter z vsemi fazonskimi kosi, tesnili ter priključki na jaške in obstoječo kanalizacijsko cev z vsemi potrebnimi deli; |  | M | 300
1.9. |  | 0 | 1 | 9 |  |  |  | 3 | N | 52401 | Dobava in vgradnja betonskega revizijskega jaška DN 800, povprečne globine 2,5, kompletno z izdelavo podložnega betona C12/15, obbetoniranjem jaška iz betona C16/20, s pripadajočo muldo, prebijanjem sten, izdelavo priključkov ter AB vencem ter pripadajočim LTŽ povoznim pokrovom |  | KOS | 21
1.9. |  | 0 | 1 | 9 |  |  |  | 4 | N | 52402 | Dobava in vgradnja tipskega lovilca olj kot npr. SKCBPPP 8/40/800- Hauraton AQUAFIX polipropilenski PP kompaktni koalescentni lovilec lahkih tekočin z usedalnikom, s koalescentnim filtrom, z by-passom, nazivni pretok 8 l/s, pretok by-pass 32 l/s, skupni pretok 40 l/s, EN858, cl.I ( 5 mg/l) ali enakovredno. Vključno z vsemi potrebnimi zemeljskimi in gradbenimi deli. |  | KOS | 3
1.9. |  | 0 | 1 | 9 |  |  |  | 5 | N | 52422 | Dobava in vgradnja linijske kanalete, DN 150, vključno s povozno LTŽ rešetko ter vsemi potrebnimi elementi (peskolovi, odtoki, zaključki) |  | M | 55
1.9. |  | 0 | 1 | 9 |  |  |  | 6 | N | 52423 | Dobava in vgradnja linijske kanalete, DN 200, vključno s povozno LTŽ rešetko ter vsemi potrebnimi elementi (peskolovi, odtoki, zaključki) |  | M | 15
1.10. | 1.10. |  | 1 | 10 |  |  | Meteorna kanalizacija - odvodnja strešnih površin | 1.10. |  |  | Meteorna kanalizacija - odvodnja strešnih površin |  |  |  |  | 0
1.10. |  |  | 1 | 10 |  |  |  | 1 | N | 52500 | V vseh postavkah komunalnega voda zajeti vsa zemeljska, pripravljalna, zaključna dela in druge stroške pri izvedbi ter nakladanje in odvoz odvečnega materiala pooblaščenemu predelevalcu |  | *
1.10. |  | 0 | 1 | 10 |  |  |  | 2 | N | 52403 | Dobava in polaganje PVC kanalizacijskih cevi DN160-400, komplet z betonsko posteljico in obbetoniranjem ter z vsemi fazonskimi kosi, tesnili ter priključki na jaške in obstoječo kanalizacijsko cev z vsemi potrebnimi deli; |  | M | 300
1.10. |  | 0 | 1 | 10 |  |  |  | 3 | N | 52401 | Dobava in vgradnja betonskega revizijskega jaška DN 800, povprečne globine 2,5, kompletno z izdelavo podložnega betona C12/15, obbetoniranjem jaška iz betona C16/20, s pripadajočo muldo, prebijanjem sten, izdelavo priključkov ter AB vencem ter pripadajočim LTŽ povoznim pokrovom |  | KOS | 25
1.10. |  | 0 | 1 | 10 |  |  |  | 4 | N | 52404 | Dobava in vgradnja peskolovov, BC DN 50 cm, globine 1,5 m komplet z rešetko 40/40 cm, nosilnost 400kN |  | KOS | 22
1.11. | 1.11. |  | 1 | 11 |  |  | Vodovod | 1.11. |  |  | Vodovod |  |  |  |  | 0
1.11. |  |  | 1 | 11 |  |  |  | 1 | N | 52500 | V vseh postavkah komunalnega voda zajeti vsa zemeljska, pripravljalna, zaključna dela in druge stroške pri izvedbi ter nakladanje in odvoz odvečnega materiala pooblaščenemu predelevalcu |  | *
1.11. |  | 0 | 1 | 11 |  |  |  | 2 | N | 52430 | Komplet dobava in izvedba prestavitve vodovoda NL DN100, vključno z vsemi fazonskimi kosi ter prestavitvijo hidranta |  | M | 70
1.11. |  | 0 | 1 | 11 |  |  |  | 3 | N | 52431 | Komplet dobava in izvedba prevezave obstoječega priključka na prestavljen vodovod |  | KOS | 2
1.12. | 1.12. |  | 1 | 12 |  |  | TKK | 1.12. |  |  | TKK |  |  |  |  | 0
1.12. |  |  | 1 | 12 |  |  |  | 1 | N | 52500 | V vseh postavkah komunalnega voda zajeti vsa zemeljska, pripravljalna, zaključna dela in druge stroške pri izvedbi ter nakladanje in odvoz odvečnega materiala pooblaščenemu predelevalcu |  | *
1.12. |  | 0 | 1 | 12 |  |  |  | 2 | N | 52440 | Komplet dobava in izvedba prestavitve TK trase (2x cev fi 110 mm). |  | M | 20
1.12. |  | 0 | 1 | 12 |  |  |  | 3 | N | 52441 | Komplet dobava in izvedba nove TKK trase (3x cev fi 110 mm). |  | M | 100
1.12. |  | 0 | 1 | 12 |  |  |  | 4 | N | 52442 | Komplet dobava in izvedba TK AB jaška, dim. 1,2/1,2/1,2 m, z vsemi pripadajočimi elementi in potrebnimi deli |  | KOS | 4
1.13. | 1.13. |  | 1 | 13 |  |  | EKK | 1.13. |  |  | EKK |  |  |  |  | 0
1.13. |  |  | 1 | 13 |  |  |  | 1 | N | 52500 | V vseh postavkah komunalnega voda zajeti vsa zemeljska, pripravljalna, zaključna dela in druge stroške pri izvedbi ter nakladanje in odvoz odvečnega materiala pooblaščenemu predelevalcu |  | *
1.13. |  | 0 | 1 | 13 |  |  |  | 2 | N | 52445 | Komplet dobava in izvedba nove EKK trase (4x cev fi 160 mm + 2x cev DN 50 mm). |  | M | 300
1.13. |  | 0 | 1 | 13 |  |  |  | 3 | N | 52446 | Komplet dobava in izvedba EKK AB jaška, dim. 2,0/1,6/1,8 m, z vsemi pripadajočimi elementi in potrebnimi deli |  | KOS | 6
1.14. | 1.14. |  | 1 | 14 |  |  | JR | 1.14. |  |  | JR |  |  |  |  | 0
1.14. |  |  | 1 | 14 |  |  |  | 1 | N | 52500 | V vseh postavkah komunalnega voda zajeti vsa zemeljska, pripravljalna, zaključna dela in druge stroške pri izvedbi ter nakladanje in odvoz odvečnega materiala pooblaščenemu predelevalcu |  | *
1.14. |  | 0 | 1 | 14 |  |  |  | 2 | N | 52450 | Komplet dobava in izvedba nove trase JR (2x cev fi 110 mm). |  | M | 400
1.14. |  | 0 | 1 | 14 |  |  |  | 3 | N | 52451 | Komplet dobava in vgradnja jaška iz BC cevi, fi 60 cm globine do 1,5 m, z vsemi pripadajočimi elementi in potrebnimi deli |  | KOS | 20
1.15. | 1.15. |  | 1 | 15 |  |  | URBANA OPREMA in IGRALA | 1.15. |  |  | URBANA OPREMA in IGRALA |  |  |  |  | 0
1.15. |  | 0 | 1 | 15 |  |  |  | 1 | N | 52603 | Nabava, dobava in izdelava varnostne podlage iz poroznega EPDM granulata, vezanega s poliuretanskim vezivom, skupna debelina 40mm; izvede se na tamponski drobljenec, v barvi iz različno obarvanih granul v tonu po izboru projektanta Tlak izveden v dveh slojih: spodnji sloj iz drobljene odpadne gume, zgornji sloj iz fino vezanega EPDM granulata debeline. Po obodu (40m) se izvede tlaku pripadajoči robnik, zajet v ceni. Varnostna podlaga - sistem v skupni debelini 40mm oz. v debelini, ki po SIST EN 1177 zagotavlja varnost pri blaženju padcev z igrala z višine do 60cm. Kot npr. varnostna podlaga PLAYTOP, tip Multi-Colours ali kakovostno enakovredno. |  | m2 | 30
1.15. |  | 0 | 1 | 15 |  |  |  | 2 | N | 52600 | Dobava in postavitev velike dvojne gugalnice, komplet z vsem pritrdilnim, vijačnim, sidrnim materialom ter vsemi potrebnimi gradbenimi deli za postavitev oz. montažo, vsi elementi morajo ustrezati standardu SIST EN 1176; proizvajalec mora zagotoviti garancijo za obstojnost in dostopnost rezervnih delov za obnovo. točkovno temeljenje po specifikaciji proizvajalca, temeljenje mora biti izvedeno v skladu s standardi SIST EN 1176 in SIST EN 1177; gugalnica kot npr. Richter Doppelte Wiesenschaukel special, art. 6.12820 ali enakovredno |  | kpl | 1
1.15. |  | 0 | 1 | 15 |  |  |  | 3 | N | 52601 | Dobava in postavitev dvojne gugalnice prevesnice, komplet z vsem pritrdilnim, vijačnim, sidrnim materialom ter vsemi potrebnimi gradbenimi deli za postavitev oz. montažo, vsi elementi morajo ustrezati standardu SIST EN 1176; proizvajalec mora zagotoviti garancijo za obstojnost in dostopnost rezervnih delov za obnovo. točkovno temeljenje po specifikaciji proizvajalca, temeljenje mora biti izvedeno v skladu s standardi SIST EN 1176 in SIST EN 1177; gugalnica kot npr. Richter Doppelwippe, art. 6.11610 ali enakovredno |  | kpl | 1
1.15. |  | 0 | 1 | 15 |  |  |  | 4 | N | 52602 | Dobava in postavitev dozkega INOX tobogana, komplet z vsem pritrdilnim, vijačnim, sidrnim materialom ter vsemi potrebnimi gradbenimi deli za postavitev oz. montažo, vsi elementi morajo ustrezati standardu SIST EN 1176; proizvajalec mora zagotoviti garancijo za obstojnost in dostopnost rezervnih delov za obnovo. točkovno temeljenje po specifikaciji proizvajalca, temeljenje mora biti izvedeno v skladu s standardi SIST EN 1176 in SIST EN 1177; ožji toboga (širine 0,45 m) kot npr. Richter Edelsthlrutsche Breite 0,45m, Hohe=2m, art. 3.63420 ali enakovredno |  | kpl | 1
1.15. |  | 0 | 1 | 15 |  |  |  | 5 | N | 52604 | Dobava in montaža stojal za kolo, komplet z vsem pritrdilnim, vijačnim, sidrnim materialom ter vsemi potrebnimi gradbenimi deli za postavitev oz. montažo (po detajlih iz projekta): *Stojalo za kolo kot npr. Osnovno (MOL), ali enakovredno * dim. 1.10/0.80m * Ø5.0cm, vroče cinkano, barvano po izboru projektanta * vključno z vbetoniranjem globine 25cm |  | kos | 15
1.16. | 1.16. |  | 1 | 16 |  |  | TUJE STORITVE | 1.16. |  |  | TUJE STORITVE |  |  |  |  | 0
1.16.1. | 1.16.1. |  | 1 | 16 | 1 |  | ZAPORA CESTE V ČASU GRADNJE | 1.16.1. |  |  | ZAPORA CESTE V ČASU GRADNJE |  |  |  |  | 0
1.16.1. |  | 0 | 1 | 16 | 1 |  |  | 1 | N | 52650 | Izdelava elaborata in pridobitev dovoljenja za začasno ureditev gradbiščnega uvoza in izvoza ter prometna ureditev skladno z izdanim dovoljenjem |  | kpl | 1
1.16.2. | 1.16.2. |  | 1 | 16 | 2 |  | PREIZKUSI, NADZOR IN TEHNIČNA DOKUMENTACIJA | 1.16.2. |  |  | PREIZKUSI, NADZOR IN TEHNIČNA DOKUMENTACIJA |  |  |  |  | 0
1.16.2. |  | 0 | 1 | 16 | 2 |  |  | 1 | N | 52651 | Izdelava PZI dokumentacije za izvedbo komunalnih priključkov in pridobitev soglasij pristojnih sogalsodajalcev |  | kpl | 1

## SPLOŠNO-EI
SPLOŠNI OPIS:
- | Izvajalec lahko v svoji ponudbi predlaga alternativne produkte in rešitve glede na predvidene s projektom pod pogojem, da te prav tako izpolnjujejo vse navedene zahteve. Pri morebitnih predlaganih alternativnih produktih oz. rešitvah naj se upošteva najmanj enak ali boljši performans v smislu življenjske dobe, obstojnosti, ter enostavnosti in stroška čiščenja ter vzdrževanja v primerjavi z v projektu predpisanimi rešitvami. Za alternativne rešitve v ponudbi si ponudnik mora pridobiti soglasje investitorja pred pričetkom del.
- | Vzorce vseh finalnih materialov je ponudnik dolžan predložiti projektantu in naročniku v potrditev najmanj 60 dni pred vgradnjo. Kjer so možne alternative v izbiri materiala (finalne obloge površin, njihove obdelave, vidni in nevidni pritrdilni materiali, podkonstrukcije, vzorci potiskov, okovje, obdelave stavbnega pohištva in podobno), je pred izvedbo obvezno predložiti vzorce, ki jih potrdijo nadzor, projektant in naročnik, najmanj 60 dni pred vgradnjo.
- | Vsi elementi inštalacije morajo biti izdelani strokovno in kvalitetno po detajlih in iz materiala kot je navedeno v opisu.
- | Ves vgrajeni material mora po kvaliteti ustrezati veljavnim tehničnim predpisom in normam.
- | Vsa vgrajena oprema in instalacije na objektu je do prevzema s strani investitorja (pooblaščene osebe) v lasti izvajalca.
- | Izvajalec je dolžan opravljati naloge in upoštevati navedbe zahtevane v 17. členu Gradbenega Zakona GZ-1 iz česar izhaja, da je strokovno usposobljen za posamezno vrsto inštalacije in pozna vse potrebne standardne detajle.
- | Izvajalec je skozi svojo pripravo dela dolžan načrt za izvedbo po posameznih sklopih razdelati in pripraviti lastne delavniške in montažne risbe (»shop drawings«) in priključitvene podrobnosti (detajle) oziroma te pridobiti od izbranega proizvajalca opreme. Oboje odgovorni projektant pregleduje in pisno potrjuje s soglasjem naročnika.
- | Izvajalec je pred pričetkom del dolžan preučiti predmetni PZI načrt in nanj podati morebitne pripombe. V primeru dvoumnosti v katerem koli delu načrta si je izvajalec dolžan nanje pridobiti pisna pojasnila odgovornega projektanta.
- | Pred pričetkom del mora izvajalec del v primeru zamenjave opreme pripraviti in predati v potrditev tehnične predloge ponujene opreme. Za ponujeno opremo, ki se razlikuje od tiste v načrtu oz. popisu, mora izvajalec pripraviti nedvoumno tabelarično primerjavo katera vsebuje vse relevantne podatke.
- | Predana tehnična dokumentacija predlagane opreme in materialov (»submittals«) mora zajemati vse tehnične podatke (»product data«), tovarniške risbe postavitve oziroma namestitve z navedbo mer (»shop drawings«) in potrdila ustreznosti (»certifications«). Morebitna predaja samo splošnih kopij iz katalogov proizvajalcev v ta namen ni ustrezna in tudi ne sprejemljiva.
- | Za vse odvoze na deponijo je potrebno naročniku dostaviti evidenčne liste.
- | Nobeno naročilo ponujene opreme ne more biti sprovedeno, dokler ni s strani investitorja pooblaščen(e)ih oseb(e) izvedena preverba ustreznosti in ta tudi pisno potrjena.
- | Dobava in postavitev opreme in sistemov se izvede po priloženi dokumentaciji, načrtih in tekstualnem delu, ki se dopolnijo s podrobnejšimi risbami posameznih izbranih dobaviteljev opreme ter z delavniškimi risbami.
- | lzvajalec mora predvidena dela izvesti v zahtevani kvaliteti in lahko vgrajuje samo materiale in opremo, ki ima ustrezne ateste in certifikate (potrdila o skladnosti) ter je potrjena tudi s strani predstavnika investitorja.
- | Prav tako se mora držati navodil proizvajalca opreme za postavitev te opreme in sicer tako, da se po izvedbi zagonov pridobi dogovorjena garancija.
- | Vgrajena oprema in material mora biti do dobave neuporabljena, nova in opremljena z zahtevano dokazno dokumentacijo.
- | Potrebno je zagotoviti sodelovanje vseh izvajalcev na validaciji funkcionalnem testiranju s sistemskimi integratorji.
- | Vsi tipi izdelkov - trgovska imena in proizvajalci navedeni v popisu del in materiala so omenjeni izključno zaradi natančnega definiranja tehničnih karakteristik, standardov in predpisov po katerih so izdelani, certifikatov ter atestov, ki jih imajo z namenom natančneje opredeliti tehnične zahteve in postopke izdelave za podobne izdelke, ki jih nudi izvajalec del. Možno je ponuditi kvalitetno enakovredne ali boljše izdelke različnih proizvajalcev od navedenih. Posebno pozornost posvetiti gabaritom alternativno ponujene opreme.
- | Popis je veljaven le v kombinaciji z vsemi grafičnimi prilogami, risbami, načrti, tehničnim poročilom, sestavami konstrukcij, geomehanskim oziroma geološkim poročilom in ostalimi sestavinami PZI projekta. Natančnejši opisi, način in kvaliteta izdelave, barve, velikost elementov, načini pritrjevanja, načini stikovanja z ostalimi elementi objekta, morebitna požarna varnost konstrukcij ali gradbenih elementov in podobno so razvidni iz prej naštetih sestavin PZI projekta. Ponudba mora vsebovati ves pritrdilni, vezni, spojni, tesnilni material in ustrezne podkostrukcije, dobavo in vgradnjo zaključnih profilov, pločevin in kotnikov, izdelavo vseh potrebnih podkonstrukcij, dodatnega izsekavanja AB in zidanih sten, ponovnega odpiranja montažnih sten in podobna dela potrebna za vgradnjo posameznega elementa objekta, izvedbo vseh drobnih gradbenih, obrtniških in instalacijskih del ter ostalega če tudi to ni neposredno navedeno popisu del, a je kljub temu razvidno iz grafičnih prilog in ostalih prej naštetih sestavnih delov PZI projekta. Nujna je tudi kombinacija popisa z načrtom požarne avrnosti, ki opredeljuje požarno varnost posameznih konstrukcij in gradbenih elementov objekta. Obvezno je upoštevati vse zahteve iz načrta požarne varnosti. Ponudba, ki se sklicuje zgolj na tekstualni del popisa ni veljavna oziroma je nepopolna in nepravilna. Z oddajo ponudbe vsak ponudnik izjavlja, da je skrbno preučil vse prej omenjene sestavne dele PZI projekta in da je v skupno vrednost vključen material, ki zagotavljajo popolno, zaključeno in celostno izvedbo objekta, ki ga obravnava projekt kot tudi vsa dela, ki niso neposredno opisana ali našteta v tekstualnem delu popisa, a so kljub temu razvidna iz grafičnih prilog in ostalih prej naštetih sestavnih delov PZI projekta. Vsak ponudnik z oddajo ponudbe prav tako izjavlja, da je PZI dokumentacija popolna in da je sposoben v popolnosti kvalitetno izvesti predmetni objekt. Za vse nejasnosti mora ponudnik v razpisnem roku, ki je namenjen postavljanju vprašanj, pisno kontaktirati investitorja. Kontaktiranje ali postavljanje vprašanj neposredno odgovornemu vodji projekta, projektantskim organizacijam, ki so sodelovale pri izdelavi projekta ali posameznim odgovornim projektantom ni dovoljeno.
- | Vsi jekleni elementi (četudi ni v načrtu ali popisu del posebej označeno) morajo biti primerno protikorozijsko zaščiteni (vroče cinkanje in barvanje v RAL po izboru odg. proj. arhitekture ali drugo zahtevano zaščito za jeklene konstrukcije) tako, da je zagotovljen garancijski rok in življenjska doba, ki jo zahteva investitor.
- | Vse vrednosti inštalacijskih del v ponudbi, četudi ni to posebej označeno ali navedeno v popisu del, morajo upoštevati vsa dela namenjena prilagajanju trenutnemu stanju na gradbišču. V skupni vrednosti ponudbe mora biti vključeno tudi morebitno dodatno izsekavanje utorov in prebojev v zidane ali armirano-betonske stene, ponovno demontiranje in montiranje vseh vrst montažnih sten, vsa dodatna dela za zagotavljanje primernih križanj med posameznimi inštalacijskimi vodi, izdelava vseh vrst ojačitev konstrukcij in podobna dela, ki zagotavljajo kakovostno vgradnjo vseh vrst inštalacijskih vodov in niso posebej navedena v popisu del. V ponudbi morajo biti upoštevana vsa drobna strojna in elektro instalacijska dela in transporti. Skupna ponudbena vrednost mora vključevati vse stroške morebitnega sušenja in gretja objekta konstrukcij, tlakov ali estrihov.
ENOTNA CENA MORA VSEBOVATI (Pri formuliranju enotnih cen in višine faktorja na urne postavke te ponudbe, mora ponudnik upoštevati naslednja dela):
- | nabavo, dobavo in montažo vse navedene opreme in materialov razen če drugače opisano;
- | vsa potrebna pripravljalna dela, organizacijo gradbišče in manipulativne stroške;
- | vse potrebne transporte, skladiščenja na gradbišču, notranjega (horizontalnega in vertikalnega) transporta na gradbišču (ne glede na težo ali zahtevnost);
- | vse potrebno delo ;
- | vsa potrebna pomožna sredstva za vgrajevanje na objektu kot so lestve, odri in podobno, izdelavo, uporabo in demontažo vseh delovnih odrov (za ves čas izvajanja del);
- | stroške elektrike, toplote, vode, razsvetljave in ostale stroške v času gradnje;
- | usklajevanje z osnovnim načrtom in posvetovanje s projektantom, nadzornikom, investitorjem, naročnikom
- | terminsko usklajevanje del z ostalimi izvajalci na objektu
- | zaključna dela na gradbišču s strani ponudnika in njegovih podizvajalcev, z odvozom odvečnega materiala in odpadnega materiala na deponijo ter čiščenje objekta zaradi svojih del med gradnjo in po končani gradnji;
- | plačilo prispevka za odvoz na deponijo odpadnega materiala
- | manipulativne in režijske stroške, kot tudi stroški koordinacije, kar velja tudi za odpravo napak v garancijski dobi;
- | izvedbo predpisanih ukrepov varstva pri delu in varstva pred požarom, ki jih mora ponudnik obvezno upoštevati ter vso potrebno higijensko tehnično preventivno zaščito delavcev na gradbišču;
- | zavarovanje ponudbenih del v gradnji, delavcev in materiala na gradbišču v času izvajanja del;
- | izdelavo vseh potrebnih detajlov in dopolnih del, katera je potrebno izvesti za dokončanje posameznih del, tudi če potrebni detajli in niso podrobno navedeni in opisani v popisu del, in so ta dopolnila nujna za pravilno funkcioniranje posameznih sistemov in elementov objekta.
- | skladiščenje materiala na gradbišču
- | preizkušanje kvalitete za vse materiale, ki se vgrajujejo in dokazovanje kvalitete z atesti
- | ves potrebni glavni, pomožni, pritrdilni, tesnilni in vezni material
- | obešalni in pritrdilni material za cevne in kabelske razvode in opremo kabelskih polic (podpore, cevne objemke, fiksne točke,...), izdelan iz različnih jeklenih pocinkanih profilov sistemskih dobaviteljev, pocinkanih cevnih in kanalskih objemk z gumijasto podlogo, izolirnih vložkov, vijakov, matic in kovinskih zidnih vložkov. Za obešalne konstrukcije mora izvajalec izdelati delavniške risbe.
- | preboje (rezanje, vrtanje in preboji sten in plošč) in požarno zaprtje prebojev manjših od Ø150 mm
- | popravilo eventuelno povzročene škode ostalim izvajalcem na gradbišču
- | vse potrebne zaščitne premaze
- | merjenje na objektu, pred pričetkom izdelave posameznih elementov
- | popravilo nekvalitetno izvedenih del oziroma zamenjava elementov
- | izdelava vseh delavniških risb za izvedbo in potrebne detajle
- | izdelava in izrez odprtin za vgradnjo inštalacijskih in drugih elementov
- | izdelava vseh izračunov vezanih na izdelavo elementov, potrebnih za doseganje predpisanih zahtev
- | priprava podatkov za izdelavo PID dokumentacije v elektronski obliki ter skladno z navodili v BEP
- | ustrezno izobraževanje vzdrževalcev objekta za manjša popravila oz. vzdrževanja
- | označitev vseh tehničnih prostorov in njihovih evakuacijskih poti, inštalacij in opreme v skladu s predpisi in morebitnimi dodatnimi zahtevami iz projektne dokumentacije (označitev mora biti izvedena v trajni obliki);
- | potrdila s poročili o pregledih vgrajenih sistemov požarne zaščite izvedenih s strani izvajalca kot npr. javljanje in alarmiranje požara, krmiljenje požarnih in dimoodvodnih loput s pripadajočimi prezračevalnimi napravami v primeru javljanja požara, ipd.. Potrdila morajo biti izdelana strani pooblaščenega preglednika sistemov požarne zaščite.
- | izdelavo preglednih NN shem v obstojni obliki, v okvirju, pod steklom, za pritrditev na zid; elektro prostor, trafo postaja.
- | izdelavo enopolnih shem, za vstavitev v stikalne bloke.
- | izdelavo navodil za uporabo in vzdrževanje inštalacij in opreme;
- | izdelavo dokazila o zanesljivosti objekta za električne inštalacije v 2 (dveh) izvodih, združene v fasciklu z označenimi registri poglavij vključujoč:
g) izjave,
h) certifikate o ustreznosti z atesti za vgrajene materiale in opremo,
i) zapisnike preizkusov, meritev, ipd.,
j) navodila za uporabo in vzdrževanje,
k) garancijske liste,
l) seznam dobaviteljev opreme in servisov.
Dokumentacija mora biti vložena v prozorne ovitke, ustrezno zaporedno označena, oštevilčena in predana investitorju pred tehničnim pregledom.
- | izvajalec mora naročniku dostaviti skice in delavniške načrte vseh sprememb za izdelavo celotne PID dokumentacije, v skladu z veljavnimi tehničnimi predpisi, normativi, standardi in drugimi zakonskimi akti, pravili stroke ter tako, da bo omogočen nemoten potek gradnje in da bo izvedba, vzdrževanje in uporaba objekta ekonomična.
- | zavarovanje vgrajene opreme in elementov pred onesnaževanjem in poškodbami do primopredaje izvedenih del investitorju;
- | nudenje morebitne gradbene in ostale pomoči;
- | Izvajalec GOI del mora izdelati posnetke za projekt izvedenih del, ki jih potrdi nadzor. V projektno dokumentacijo (PZI načrt) mora vrisati spremembe nastale med gradnjo kot posledica sprememb projektnih rešitev, zamenjave materialov ali opreme.
- | Izvajalec GOI del mora predati risbe z dopolnjenimi spremembami, ki so nastale med gradnjo kot posledica sprememb projektnih rešitev, zamenjave materialov ali opreme in predstavljajo osnovo za izdelavo PID dokumentacije. Izvajalec spremembe evidentira med gradnjo oz. takoj ko je prišlo do spremembe, ter jih predaja mesečno v formatih dwg in pdf.
- | Izvajalec GOI del mora izdelati vse potrebne preizkušnje in meritve NN dovodnih povezav, skladno s tehničnimi predpisi, komplet s pisnimi protokoli.
- | Izvajalec GOI del dostavi naročniku navodila za obratovanje, navodila za vzdrževanje in periodične preglede. Predaja celovite in urejene dokumentacije za uporabo, varno rokovanje, vzdrževanje in servisiranje vgrajenih naprav in materialov za lastnika in upravitelja objekta ter njegove uporabnike. Gradivo se bo med drugim uporabilo za izdelavo Tehničnega priročnika za uporabnike stavbe - preprost nabor uporabniških navodil za vse uporabnike stavbe ter tehnične službe stavbe.

## REKAPITULACIJA EI-močnostne
Javno nročilo: Gradnja dostopnih najemnih stanovanj v Šmartnem pod Šmarno goro
Projektant: | Elea iC d.o.o., Dunajska cesta 21, 1000 Ljubljana
Št. naročila: 403/26-0096
REKAPITULACIJA
Objekt A |  | dokončanje nad koto +/- 0.00
| 3.2.1 | ELEKTRIČNO NAPAJANJE |  | 0
| 3.2.2 | RAZSVETLJAVA |  | 0
| 3.2.3 | VTIČNICE IN MALA MOČ |  | 0
| 3.2.4 | OZEMLJITVE IN STRELOVOD |  | 0
SKUPAJ objekt A (brez DDV) |  |  |  | 0
Objekt B |  | dokončanje nad koto +/- 0.00
| 3.2.1 | ELEKTRIČNO NAPAJANJE |  | 0
| 3.2.2 | RAZSVETLJAVA |  | 0
| 3.2.3 | VTIČNICE IN MALA MOČ |  | 0
| 3.2.4 | OZEMLJITVE IN STRELOVOD |  | 0
SKUPAJ objekt B (brez DDV) |  |  |  | 0
Objekt C |  | dokončanje nad koto +/- 0.00
| 3.2.1 | ELEKTRIČNO NAPAJANJE |  | 0
| 3.2.2 | RAZSVETLJAVA |  | 0
| 3.2.3 | VTIČNICE IN MALA MOČ |  | 0
| 3.2.4 | OZEMLJITVE IN STRELOVOD |  | 0
SKUPAJ objekt C (brez DDV) |  |  |  | 0
Objekt D |  | 3. podaljšana faza - nad koto +/- 0.00
| 3.2.1 | ELEKTRIČNO NAPAJANJE |  | 0
| 3.2.2 | RAZSVETLJAVA |  | 0
| 3.2.3 | VTIČNICE IN MALA MOČ |  | 0
| 3.2.4 | OZEMLJITVE IN STRELOVOD |  | 0
SKUPAJ objekt D (brez DDV) |  |  |  | 0
Garaža/Klet |  | skupaj do kote +/- 0.00 (dokončanje)
| 3.2.1 | ELEKTRIČNO NAPAJANJE |  | 0
| 3.2.2 | RAZSVETLJAVA |  | 0
| 3.2.3 | VTIČNICE IN MALA MOČ |  | 0
| 3.2.4 | OZEMLJITVE IN STRELOVOD |  | 0
SKUPAJ Garaža/Klet (brez DDV) |  |  |  | 0
3.2.1 | ELEKTRIČNO NAPAJANJE |  |  | 0
3.2.2 | RAZSVETLJAVA |  |  | 0
3.2.3 | VTIČNICE IN MALA MOČ |  |  | 0
3.2.4 | OZEMLJITVE IN STRELOVOD |  |  | 0
SKUPAJ (brez DDV) |  |  |  | 0

## 3.2.1 ELEKTRIČNO NAPAJANJE
|  |  | KOLIČINA | [7 empty] | VREDNOST
zap.št. | opis | enota | količina A | količina B1 | količina B2 | količina C | količina D | količina GARAŽA | količina SKUPAJ | cena/enoto | vrednost A | vrednost B1 | vrednost B2 | vrednost C | vrednost D | vrednost GARAŽA | vrednost SKUPAJ
3.2.1. | ELEKTRIČNO NAPAJANJE
A. | STIKALNI BLOKI
1 | Dobava in montaža tipsko preizkušenega samostoječega pločevinastega stikalnega bloka PMO-A, sestavljenega iz tipskih omar dimenzij (šxvxg) 400x2000x400 mm (polje 1), (šxvxg) 1000x2000x400 mm (polje 2), s podstavki 100 mm, opremljeni z montažno ploščo, vrati s trojnim zapiralom in ključavnicami elektrodistribucije Elektro Ljubljana, zaščita IP54, opleskanega z osnovno in končno barvo-prašni nanos, v sivi barvi RAL 7035, dovod in odvod kablov zgoraj, komplet z zbiralkami, števčnimi ploščami, zastekljenimi površinami za odčitavanje stanja števcev, sponkami, ožičenjem, predalom v vratih za enopolno shemo, veznim in pritrdilnim materialom in z vgrajeno naslednjo opremo:
POLJE 1
- | 1 kos glavno bremensko ločilno stikalo 0-1, 200A, 3p
- | 1 kos NV varovalčni ločilnik za NH varovalke velikosti NV00, 3p, za 60 mm sestav, komplet z NV/NH talilnimi vložki 100A, kot npr. serija Wohner, proizvajalec Schrack ali enakovredno;
- | 1 kos priključna sponka za okrogle vodnike od 70 do 150 mm2, 3p, za 60 mm zbiralčni sestav, varovalčni ločilnik za NH varovalke velikosti NV00, 3p, za 60 mm sestav, kot npr. SI017540, proizvajalec Schrack ali enakovredno;
- | 3 kos prenapetostni odvodnik, tip I+II, 1p, 320 V AC kot npr. PROTEC B2SR, proizvajalec ISKRA ali enakovredno;
- | 1 kpl uvodnice, napisne ploščice, oznake, drobni spojni, vezni in pritrdilni material;
POLJE 2
- | 8 kos direktni trifazni števec delovne energije z notranjo uro razreda točnosti A za delovno energijo, z vgrajenim tarifnim odklopnikom, z G3-PLC komunikacijskim vmesnikom za prenos podatkov (točen tip števca razviden v soglasju za priključitev);
- | 2 kos NV varovalčni ločilnik za NH varovalke velikosti NV000, 3p, komplet z NV/NH talilnimi vložki 25A, za 60 mm sestav, kot npr. serija Wohner, proizvajalec Schrack ali enakovredno;
- | 6 kos NV varovalčni ločilnik za NH varovalke velikosti NV000, 3p, komplet z NV/NH talilnimi vložki 20A, za 60 mm sestav, kot npr. serija Wohner, proizvajalec Schrack ali enakovredno;
- | 1 kos direktni enofazni števec delovne energije z notranjo uro razreda točnosti A za delovno energijo, z vgrajenim tarifnim odklopnikom, z G3-PLC komunikacijskim vmesnikom za prenos podatkov (točen tip števca razviden v soglasju za priključitev);
- | 1 kos NV varovalčni ločilnik za NH varovalke velikosti NV000, 3p, komplet z NV/NH talilnim vložkom 20A (enofazni priklop), za 60 mm sestav, kot npr. serija Wohner, proizvajalec Schrack ali enakovredno;
- | 9 kos vgradno tipkalo za na vrata za potrebe resetiranja tarifnega odklopnika;
- | 12 kos univerzalna tipska plastična montažna plošča za montažo el. števcev;
- | 12 kos plastična zasteklitev odprtine za odčitavanje stanja el. števcev;
- | 1 kpl vrstne sponke, uvodnice, POK kanali, napisne ploščice, oznake, drobni spojni, vezni in pritrdilni material;
SKUPAJ ZA VSA POLJA
- | 4 kos nosilci zbiralk za 60 mm sestav;
- | 4 kos končno prekritje nosilca zbiralk za 60 mm sestav;
- | 1 kos prekrivna plošča za 60 mm sestav dolžine 700 mm;
- | 6 m bakrene zbiralke 30x5 mm;
- | 1 kpl nosilci PE in N zbiralk; | kos | 1 | 0 | 0 | 0 | 0 | 0 | 1 |  | 0 | 0 | 0 | 0 | 0 | 0 | 0
2 | Dobava in montaža tipsko preizkušenega samostoječega pločevinastega stikalnega bloka PMO-B1, sestavljenega iz tipskih omar dimenzij (šxvxg) 400x2000x400 mm (polje 1), (šxvxg) 1000x2000x400 mm (polje 2) in (šxvxg) 540x2000x400 mm (polje 3), s podstavki 100 mm, opremljeni z montažno ploščo, vrati s trojnim zapiralom in ključavnicami elektrodistribucije Elektro Ljubljana, zaščita IP54, opleskanega z osnovno in končno barvo-prašni nanos, v sivi barvi RAL 7035, dovod in odvod kablov zgoraj, komplet z zbiralkami, števčnimi ploščami, zastekljenimi površinami za odčitavanje stanja števcev, sponkami, ožičenjem, predalom v vratih za enopolno shemo, veznim in pritrdilnim materialom in z vgrajeno naslednjo opremo:
POLJE 1
- | 1 kos glavno bremensko ločilno stikalo 0-1, 200A, 3p
- | 1 kos NV varovalčni ločilnik za NH varovalke velikosti NV00, 3p, za 60 mm sestav, komplet z NV/NH talilnimi vložki 100A, kot npr. serija Wohner, proizvajalec Schrack ali enakovredno;
- | 1 kos priključna sponka za okrogle vodnike od 70 do 150 mm2, 3p, za 60 mm zbiralčni sestav, varovalčni ločilnik za NH varovalke velikosti NV00, 3p, za 60 mm sestav, kot npr. SI017540, proizvajalec Schrack ali enakovredno;
- | 3 kos prenapetostni odvodnik, tip I+II, 1p, 320 V AC kot npr. PROTEC B2SR, proizvajalec ISKRA ali enakovredno;
- | 1 kpl uvodnice, napisne ploščice, oznake, drobni spojni, vezni in pritrdilni material;
POLJE 2
- | 12 kos direktni trifazni števec delovne energije z notranjo uro razreda točnosti A za delovno energijo, z vgrajenim tarifnim odklopnikom, z G3-PLC komunikacijskim vmesnikom za prenos podatkov (točen tip števca razviden v soglasju za priključitev);
- | 1 kos NV varovalčni ločilnik za NH varovalke velikosti NV000, 3p, komplet z NV/NH talilnimi vložki 25A, za 60 mm sestav, kot npr. serija Wohner, proizvajalec Schrack ali enakovredno;
- | 11 kos NV varovalčni ločilnik za NH varovalke velikosti NV000, 3p, komplet z NV/NH talilnimi vložki 20A, za 60 mm sestav, kot npr. serija Wohner, proizvajalec Schrack ali enakovredno;
- | 12 kos vgradno tipkalo za na vrata za potrebe resetiranja tarifnega odklopnika;
- | 12 kos univerzalna tipska plastična montažna plošča za montažo el. števcev;
- | 12 kos plastična zasteklitev odprtine za odčitavanje stanja el. števcev;
- | 1 kpl vrstne sponke, uvodnice, POK kanali, napisne ploščice, oznake, drobni spojni, vezni in pritrdilni material;
POLJE 3
- | 6 kos univerzalna tipska plastična montažna plošča za montažo el. števcev;
- | 6 kos plastična zasteklitev odprtine za odčitavanje stanja el. števcev;
- | 1 kpl vrstne sponke, uvodnice, POK kanali, napisne ploščice, oznake, drobni spojni, vezni in pritrdilni material;
SKUPAJ ZA VSA POLJA
- | 4 kos nosilci zbiralk za 60 mm sestav;
- | 4 kos končno prekritje nosilca zbiralk za 60 mm sestav;
- | 1 kos prekrivna plošča za 60 mm sestav dolžine 700 mm;
- | 6 m bakrene zbiralke 30x5 mm;
- | 1 kpl nosilci PE in N zbiralk; | kos | 0 | 1 | 0 | 0 | 0 | 0 | 1 |  | 0 | 0 | 0 | 0 | 0 | 0 | 0
3 | Dobava in montaža tipsko preizkušenega samostoječega pločevinastega stikalnega bloka PMO-B2, sestavljenega iz tipskih omar dimenzij (šxvxg) 400x2000x400 mm (polje 1), (šxvxg) 1000x2000x400 mm (polje 2) in (šxvxg) 540x2000x400 mm (polje 3), s podstavki 100 mm, opremljeni z montažno ploščo, vrati s trojnim zapiralom in ključavnicami elektrodistribucije Elektro Ljubljana, zaščita IP54, opleskanega z osnovno in končno barvo-prašni nanos, v sivi barvi RAL 7035, dovod in odvod kablov zgoraj, komplet z zbiralkami, števčnimi ploščami, zastekljenimi površinami za odčitavanje stanja števcev, sponkami, ožičenjem, predalom v vratih za enopolno shemo, veznim in pritrdilnim materialom in z vgrajeno naslednjo opremo:
POLJE 1
- | 1 kos glavno bremensko ločilno stikalo 0-1, 200A, 3p
- | 1 kos NV varovalčni ločilnik za NH varovalke velikosti NV00, 3p, za 60 mm sestav, komplet z NV/NH talilnimi vložki 100A, kot npr. serija Wohner, proizvajalec Schrack ali enakovredno;
- | 1 kos priključna sponka za okrogle vodnike od 70 do 150 mm2, 3p, za 60 mm zbiralčni sestav, varovalčni ločilnik za NH varovalke velikosti NV00, 3p, za 60 mm sestav, kot npr. SI017540, proizvajalec Schrack ali enakovredno;
- | 3 kos prenapetostni odvodnik, tip I+II, 1p, 320 V AC kot npr. PROTEC B2SR, proizvajalec ISKRA ali enakovredno;
- | 1 kpl uvodnice, napisne ploščice, oznake, drobni spojni, vezni in pritrdilni material;
POLJE 2
- | 12 kos direktni trifazni števec delovne energije z notranjo uro razreda točnosti A za delovno energijo, z vgrajenim tarifnim odklopnikom, z G3-PLC komunikacijskim vmesnikom za prenos podatkov (točen tip števca razviden v soglasju za priključitev);
- | 1 kos NV varovalčni ločilnik za NH varovalke velikosti NV000, 3p, komplet z NV/NH talilnimi vložki 25A, za 60 mm sestav, kot npr. serija Wohner, proizvajalec Schrack ali enakovredno;
- | 11 kos NV varovalčni ločilnik za NH varovalke velikosti NV000, 3p, komplet z NV/NH talilnimi vložki 20A, za 60 mm sestav, kot npr. serija Wohner, proizvajalec Schrack ali enakovredno;
- | 12 kos vgradno tipkalo za na vrata za potrebe resetiranja tarifnega odklopnika;
- | 12 kos univerzalna tipska plastična montažna plošča za montažo el. števcev;
- | 12 kos plastična zasteklitev odprtine za odčitavanje stanja el. števcev;
- | 1 kpl vrstne sponke, uvodnice, POK kanali, napisne ploščice, oznake, drobni spojni, vezni in pritrdilni material;
POLJE 3
- | 1 kos direktni trifazni števec delovne energije z notranjo uro razreda točnosti A za delovno energijo, z vgrajenim tarifnim odklopnikom, z G3-PLC komunikacijskim vmesnikom za prenos podatkov (točen tip števca razviden v soglasju za priključitev);
- | 1 kos NV varovalčni ločilnik za NH varovalke velikosti NV000, 3p, komplet z NV/NH talilnimi vložki 25A, za 60 mm sestav, kot npr. serija Wohner, proizvajalec Schrack ali enakovredno;
- | 1 kos vgradno tipkalo za na vrata za potrebe resetiranja tarifnega odklopnika;
- | 6 kos univerzalna tipska plastična montažna plošča za montažo el. števcev;
- | 6 kos plastična zasteklitev odprtine za odčitavanje stanja el. števcev;
- | 1 kpl vrstne sponke, uvodnice, POK kanali, napisne ploščice, oznake, drobni spojni, vezni in pritrdilni material;
SKUPAJ ZA VSA POLJA
- | 6 kos nosilci zbiralk za 60 mm sestav;
- | 6 kos končno prekritje nosilca zbiralk za 60 mm sestav;
- | 1 kos prekrivna plošča za 60 mm sestav dolžine 700 mm;
- | 1 kos prekrivna plošča za 60 mm sestav dolžine 350 mm;
- | 8 m bakrene zbiralke 30x5 mm;
- | 1 kpl nosilci PE in N zbiralk; | kos | 0 | 0 | 1 | 0 | 0 | 0 | 1 |  | 0 | 0 | 0 | 0 | 0 | 0 | 0
4 | Dobava in montaža tipsko preizkušenega samostoječega pločevinastega stikalnega bloka PMO-C, sestavljenega iz tipskih omar dimenzij (šxvxg) 400x2000x400 mm (polje 1), (šxvxg) 1000x2000x400 mm (polje 2), s podstavki 100 mm, opremljeni z montažno ploščo, vrati s trojnim zapiralom in ključavnicami elektrodistribucije Elektro Ljubljana, zaščita IP54, opleskanega z osnovno in končno barvo-prašni nanos, v sivi barvi RAL 7035, dovod in odvod kablov zgoraj, komplet z zbiralkami, števčnimi ploščami, zastekljenimi površinami za odčitavanje stanja števcev, sponkami, ožičenjem, predalom v vratih za enopolno shemo, veznim in pritrdilnim materialom in z vgrajeno naslednjo opremo:
POLJE 1
- | 1 kos glavno bremensko ločilno stikalo 0-1, 200A, 3p
- | 1 kos NV varovalčni ločilnik za NH varovalke velikosti NV00, 3p, za 60 mm sestav, komplet z NV/NH talilnimi vložki 100A, kot npr. serija Wohner, proizvajalec Schrack ali enakovredno;
- | 1 kos priključna sponka za okrogle vodnike od 70 do 150 mm2, 3p, za 60 mm zbiralčni sestav, varovalčni ločilnik za NH varovalke velikosti NV00, 3p, za 60 mm sestav, kot npr. SI017540, proizvajalec Schrack ali enakovredno;
- | 3 kos prenapetostni odvodnik, tip I+II, 1p, 320 V AC kot npr. PROTEC B2SR, proizvajalec ISKRA ali enakovredno;
- | 1 kpl uvodnice, napisne ploščice, oznake, drobni spojni, vezni in pritrdilni material;
POLJE 2
- | 10 kos direktni trifazni števec delovne energije z notranjo uro razreda točnosti A za delovno energijo, z vgrajenim tarifnim odklopnikom, z G3-PLC komunikacijskim vmesnikom za prenos podatkov (točen tip števca razviden v soglasju za priključitev);
- | 1 kos NV varovalčni ločilnik za NH varovalke velikosti NV000, 3p, komplet z NV/NH talilnimi vložki 25A, za 60 mm sestav, kot npr. serija Wohner, proizvajalec Schrack ali enakovredno;
- | 9 kos NV varovalčni ločilnik za NH varovalke velikosti NV000, 3p, komplet z NV/NH talilnimi vložki 20A, za 60 mm sestav, kot npr. serija Wohner, proizvajalec Schrack ali enakovredno;
- | 10 kos vgradno tipkalo za na vrata za potrebe resetiranja tarifnega odklopnika;
- | 12 kos univerzalna tipska plastična montažna plošča za montažo el. števcev;
- | 12 kos plastična zasteklitev odprtine za odčitavanje stanja el. števcev;
- | 1 kpl vrstne sponke, uvodnice, POK kanali, napisne ploščice, oznake, drobni spojni, vezni in pritrdilni material;
SKUPAJ ZA VSA POLJA
- | 4 kos nosilci zbiralk za 60 mm sestav;
- | 4 kos končno prekritje nosilca zbiralk za 60 mm sestav;
- | 1 kos prekrivna plošča za 60 mm sestav dolžine 700 mm;
- | 6 m bakrene zbiralke 30x5 mm;
- | 1 kpl nosilci PE in N zbiralk; | kos | 0 | 0 | 0 | 1 | 0 | 0 | 1 |  | 0 | 0 | 0 | 0 | 0 | 0 | 0
5 | Dobava in montaža tipsko preizkušenega zidnega stikalnega bloka R.SR.GAR, 0,4 kV, 15 kA, dimenzij 600x1000x260mm (ŠxVxG), opremljenega z montažno ploščo in enokrilnimi vrati s ključavnico, zaščita IP54, opleskanega z osnovno in končno barvo (prašni nanos), v sivi barvi RAL 7035, uvod kablov zgoraj, komplet z zbiralkami, vrstnimi sponkami, uvodnicami, internim ožičenjem, gravirano napisno ploščico, montažnim in pritrdilnim materialom ter ostalim drobnim materialom, kot npr. Schrack WSA1006260 ali enakovreni. V omari se predvidi naslednjo stikalno in zaščitno opremo:
- | 1 kos prenapetostni odvodnik, tip TII/C, 3p, 275V/20kA, 3+0, kot npr. ETITEC C T2 275/20 3+0;
- | 1 kos glavno bremensko ločilno stikalo 0-1 80A, 3p, kot npr. CLBS 80 3P, komplet z ročko CLBS-DH80/YR, proizvajalec ETI ali enakovredno;
- | 1 kos ločilno stikalo z varovalko, 20A, 3p, kot npr. EFD 10 3p, proizvajalec ETI ali enakovredno;
1 kos ločilno stikalo z varovalko, 25A, 3p, kot npr. EFD 10 3p, proizvajalec ETI ali enakovredno;
- | 1 kos ločilno stikalo z varovalko, 50A, 3p, kot npr. EFD 22 3p, proizvajalec ETI ali enakovredno;
- | 2 kos zaščitno stikalo na diferenčni tok RCCB 40/0.3A, 4p, tip A, kot npr. EFI-P4 A 40/0.3 3+N, proizvajalec ETI ali enakovredno;
- | 1 kos zaščitno stikalo na diferenčni tok z nadtokovno zaščito RCBO, C16/0.03A;
- | 7 kos inštalacijski odklopnik, 1p, B6A, 10kA, kot npr. ETIMAT P10, proizvajalec ETI ali enakovredno;
- | 9 kos inštalacijski odklopnik, 1p, B10A, 10kA, kot npr. ETIMAT P10, proizvajalec ETI ali enakovredno;
- | 13 kos inštalacijski odklopnik, 1p, C10A, 10kA, kot npr. ETIMAT P10, proizvajalec ETI ali enakovredno;
- | 10 kos inštalacijski odklopnik, 1p, C16A, 10kA, kot npr. ETIMAT P10, proizvajalec ETI ali enakovredno;
- | 1 kos inštalacijski odklopnik, 3p, C6A, 10kA, kot npr. ETIMAT P10, proizvajalec ETI ali enakovredno;
- | 1 kos inštalacijski odklopnik, 3p, C16A, 10kA, kot npr. ETIMAT P10, proizvajalec ETI ali enakovredno;
- | 1 kos inštalacijski odklopnik, 3p, C20A, 10kA, kot npr. ETIMAT P10, proizvajalec ETI ali enakovredno;
- | 5 kos modularni kontaktor 1p, 25A, 1NO, 230 VAC, kot npr. R 25-10-230V, proizvajalec ETI ali enakovredno;
- | 8 kos modularni kontaktor 1p, 20A, 1NO, 230 VAC, kot npr. R 20-10-R-230V AC, proizvajalec ETI ali enakovredno;
- | 4 kos modularno izbirno stikalo 1-0-2, 10A, 1p, kot npr. SSG 116, proizvajalec ETI ali enakovredno;
- | 1 kos časovnik za krmiljenje zunanje razsvetljave, kot npr. ASTROCLOCK-2, proizvajalec ETI ali enakovredno;
- | 1 kos časovnik za krmiljenje sistema prezračevalnega ventilatorja, kot npr. CRM-93H 230V, proizvajalec ETI ali enakovredno;
- | 1 kos nadzorni rele zaporedja faz, 3-fazni, 2 preklopna kontakta; kot npr. izbrana DIN oprema varnostne razsvetljave
- | 1 kos napajalnik 230V AC/24V DC, za napajanje koncentratorja odčitavanja števcev energentov.
- | 1 kos vgradna vtičnica za na TH35 DIN letev, kot npr. T-2P+Z schuko, proizvajalec ETI ali enakovredno;
- | 1 kos svetilka za razsvetljavo v stikalnem bloku;
- | 1 kos programabilna krmilna enota za upravljanje razsvetljave in prezračevanja, 8 DI, 4 DO, 230 V AC, kot npr. EASY-E4-AC-12RC1, proizvajalec EATON, komplet s programsko opremo, programiranjem, parametriranjem, testiranjem in zagonom. | kos | 0 | 0 | 0 | 0 | 0 | 1 | 1 |  | 0 | 0 | 0 | 0 | 0 | 0 | 0
6 | Dobava in montaža tipske nadometne pločevinaste razdelilne omare R.EGC velikosti 126M z vrati, dimenzij 822x1072x250 mm (ŠxVxG), komplet z vrstnimi sponkami, adapterji za N, PE sponke, N sponkami, PE sponkami, uvodnicami, uvod in izvod kablov zgoraj, internim ožičenjem, montažnim in pritrdilnim materialom ter ostalim drobnim materialom. V omari se predvidi naslednjo stikalno in zaščitno opremo:
- | 1 kos glavno bremensko ločilno stikalo 0-1, 80A, 3p;
- | 1 kos prenapetostni odvodnik, tip I+II, 3p, kot npr. ETITEC B T12 275/12,5 4+0, proizvajalec ETI ali enakovredno;
- | 2 kos inštalacijski odklopnik, kot npr. ETIMAT 6 1p, 10kA, B6A, proizvajalec ETI ali enakovredno;
- | 13 kos modularni kontaktor 1p, 25A, 2NO, 230 VAC;
- | 13 kos zaščitno stikalo na diferenčni tok z nadtokovno zaščito RCBO, B16/0.03A;
- | 1 kos krmilnik za napajanje el. grelnih kablov za zaščito uvozno/dovozne rampe s funkcijo topljenja snega in ledu, komplet z napajlnikom, kot npr. Devireg 850 ali enakovredno.
- | 1 kos krmilnik za napajanje el. grelnih kablov za gretje vodovodnih cevi v garaži s funkcijo, komplet z napajlnikom, kot npr. Devireg 850 ali enakovredno.
- | 2 kos preklopno stikalo 0-1-2, 16A, 1p, montaža na DIN letev, proizvajalec ETI ali enakovredno; | kos | 0 | 0 | 0 | 0 | 0 | 1 | 1 |  | 0 | 0 | 0 | 0 | 0 | 0 | 0
7 | Dobava in montaža senzorja vlažnosti in temperature, IP67, montaža v tlak, komplet z ožičenjem. | kos | 0 | 0 | 0 | 0 | 0 | 1 | 1 |  | 0 | 0 | 0 | 0 | 0 | 0 | 0
8 | Dobava in montaža senzorja zunanje temperature, IP67, montaža na steno uvozne rampe, komplet z ožičenjem. | kos | 0 | 0 | 0 | 0 | 0 | 1 | 1 |  | 0 | 0 | 0 | 0 | 0 | 0 | 0
9 | Dobava in montaža senzorja zunanje temperature, IP67, montaža med vodovodno cevjo in izolacijo, komplet z ožičenjem. | kos | 0 | 0 | 0 | 0 | 0 | 1 | 1 |  | 0 | 0 | 0 | 0 | 0 | 0 | 0
10 | Dobava in montaža el. grelnega kabla 20W/m (kot npr. Deviflex DSIG-20 ali enakovredno), dolžine 110 m, 2215 W, 230 V, komplet s priborom za montažo. | kos | 0 | 0 | 0 | 0 | 0 | 8 | 8 |  | 0 | 0 | 0 | 0 | 0 | 0 | 0
11 | Dobava in montaža samoregulirnih el. grelnih kablov za 10W/m za gretje naslednijih vodovodnih cevi v garaži: Ustreza tip kot npr. Devireg pipeheat DPH-10 ali enakovreden Opomba: V R.EGC je predvidenih 5 priključkov za skupen sklop cevi podane dolžine
| - DN50 | m | 0 | 0 | 0 | 0 | 0 | 90 | 90 |  | 0 | 0 | 0 | 0 | 0 | 0 | 0
12 | Izveba priključka samoregulirnega kabla z napajalnim kablom, vodotesni spoj. | kos | 0 | 0 | 0 | 0 | 0 | 5 | 5 |  | 0 | 0 | 0 | 0 | 0 | 0 | 0
13 | Dobava in montaža M-bus koncentratorja za potrebe odčitavanja vrednosti vodomerov in STP, z možnostjo komunikacije z do 250 napravami z ethernet komunikacijo, komplet in napajalno enoto, parametriranjem, testiranjem in zagonom. Montaža v R.SR.GAR. | kos | 0 | 0 | 0 | 0 | 0 | 1 | 1 |  | 0 | 0 | 0 | 0 | 0 | 0 | 0
14 | Dobava in montaža tipsko preizkušenega zidnega stikalnega bloka R.SR.A, 0,4 kV, 15 kA, dimenzij 650x550x165mm (ŠxVxG), opremljenega z montažno ploščo in enokrilnimi vrati s ključavnico, zaščita IP44, uvod kablov zgoraj, komplet z zbiralkami, vrstnimi sponkami, uvodnicami, internim ožičenjem, gravirano napisno ploščico, montažnim in pritrdilnim materialom ter ostalim drobnim materialom, kot npr. Hager FWB42D ali enakovredno. V omari se predvidi naslednjo stikalno in zaščitno opremo:
- | 1 kos prenapetostni odvodnik, tip TII/C, 2p, 275V/20kA, 2+0, kot npr. ETITEC C T2 275/20 2+0;
- | 1 kos glavno vgradno stikalo 0-1, 40A, 1p, kot npr. SV 140 1p 40A, proizvajalec ETI ali enakovredno;
- | 1 kos nadzorni rele zaporedja faz, 1-fazni, 2 preklopna kontakta; kot npr. izbrana DIN oprema varnostne razsvetljave
- | 2 kos zaščitno stikalo na diferenčni tok RCCB 40/0.03A, 2p, tip A, kot npr. EFI-P2 A 40/0.03 1+N, proizvajalec ETI ali enakovredno;
- | 1 kos inštalacijski odklopnik, 1p, B6A, 10kA, kot npr. ETIMAT P10, proizvajalec ETI ali enakovredno;
- | 9 kos inštalacijski odklopnik, 1p, B10A, 10kA, kot npr. ETIMAT P10, proizvajalec ETI ali enakovredno;
- | 3 kos inštalacijski odklopnik, 1p, B16A, 10kA, kot npr. ETIMAT P10, proizvajalec ETI ali enakovredno; | kos | 1 | 0 | 0 | 0 | 0 | 0 | 1 |  | 0 | 0 | 0 | 0 | 0 | 0 | 0
15 | Dobava in montaža tipsko preizkušenega zidnega stikalnega bloka R.SR.B1, 0,4 kV, 15 kA, dimenzij 650x550x165mm (ŠxVxG), opremljenega z montažno ploščo in enokrilnimi vrati s ključavnico, zaščita IP44, uvod kablov zgoraj, komplet z zbiralkami, vrstnimi sponkami, uvodnicami, internim ožičenjem, gravirano napisno ploščico, montažnim in pritrdilnim materialom ter ostalim drobnim materialom, kot npr. Hager FWB42D ali enakovredno. V omari se predvidi naslednjo stikalno in zaščitno opremo:
- | 1 kos prenapetostni odvodnik, tip TII/C, 4p, 275V/20kA, 4+0, kot npr. ETITEC C T2 275/20 4+0;
- | 1 kos glavno vgradno stikalo 0-1, 40A, 3p, kot npr. SV 340 3p 40A, proizvajalec ETI ali enakovredno;
- | 1 kos ločilno stikalo z varovalko, 20A, 3p, kot npr. EFD 10 3p, proizvajalec ETI ali enakovredno;
- | 1 kos nadzorni rele zaporedja faz, 3-fazni, 2 preklopna kontakta; kot npr. izbrana DIN oprema varnostne razsvetljave
- | 2 kos zaščitno stikalo na diferenčni tok RCCB 40/0.03A, 4p, tip A, kot npr. EFI-P4 A 40/0.03 3+N, proizvajalec ETI ali enakovredno;
- | 1 kos inštalacijski odklopnik, 3p, B6A, 10kA, kot npr. ETIMAT P10, proizvajalec ETI ali enakovredno;
- | 11 kos inštalacijski odklopnik, 1p, B10A, 10kA, kot npr. ETIMAT P10, proizvajalec ETI ali enakovredno;
- | 4 kos inštalacijski odklopnik, 1p, B16A, 10kA, kot npr. ETIMAT P10, proizvajalec ETI ali enakovredno;
- | 1 kos inštalacijski odklopnik, 1p, C16A, 10kA, kot npr. ETIMAT P10, proizvajalec ETI ali enakovredno; | kos | 0 | 1 | 0 | 0 | 0 | 0 | 1 |  | 0 | 0 | 0 | 0 | 0 | 0 | 0
16 | Dobava in montaža tipsko preizkušenega zidnega stikalnega bloka R.SR.B2, 0,4 kV, 15 kA, dimenzij 650x550x165mm (ŠxVxG), opremljenega z montažno ploščo in enokrilnimi vrati s ključavnico, zaščita IP44, uvod kablov zgoraj, komplet z zbiralkami, vrstnimi sponkami, uvodnicami, internim ožičenjem, gravirano napisno ploščico, montažnim in pritrdilnim materialom ter ostalim drobnim materialom, kot npr. Hager FWB42D ali enakovredno. V omari se predvidi naslednjo stikalno in zaščitno opremo:
- | 1 kos prenapetostni odvodnik, tip TII/C, 4p, 275V/20kA, 4+0, kot npr. ETITEC C T2 275/20 4+0;
- | 1 kos glavno vgradno stikalo 0-1, 40A, 3p, kot npr. SV 340 3p 40A, proizvajalec ETI ali enakovredno;
- | 1 kos ločilno stikalo z varovalko, 20A, 3p, kot npr. EFD 10 3p, proizvajalec ETI ali enakovredno;
- | 1 kos nadzorni rele zaporedja faz, 3-fazni, 2 preklopna kontakta; kot npr. izbrana DIN oprema varnostne razsvetljave
- | 2 kos zaščitno stikalo na diferenčni tok RCCB 40/0.03A, 4p, tip A, kot npr. EFI-P4 A 40/0.03 3+N, proizvajalec ETI ali enakovredno;
- | 1 kos inštalacijski odklopnik, 3p, B6A, 10kA, kot npr. ETIMAT P10, proizvajalec ETI ali enakovredno;
- | 9 kos inštalacijski odklopnik, 1p, B10A, 10kA, kot npr. ETIMAT P10, proizvajalec ETI ali enakovredno;
- | 2 kos inštalacijski odklopnik, 1p, B16A, 10kA, kot npr. ETIMAT P10, proizvajalec ETI ali enakovredno;
- | 2 kos inštalacijski odklopnik, 1p, C16A, 10kA, kot npr. ETIMAT P10, proizvajalec ETI ali enakovredno; | kos | 0 | 0 | 1 | 0 | 0 | 0 | 1 |  | 0 | 0 | 0 | 0 | 0 | 0 | 0
17 | Dobava in montaža tipsko preizkušenega zidnega stikalnega bloka R.SR.C, 0,4 kV, 15 kA, dimenzij 650x550x165mm (ŠxVxG), opremljenega z montažno ploščo in enokrilnimi vrati s ključavnico, zaščita IP44, uvod kablov zgoraj, komplet z zbiralkami, vrstnimi sponkami, uvodnicami, internim ožičenjem, gravirano napisno ploščico, montažnim in pritrdilnim materialom ter ostalim drobnim materialom, kot npr. Hager FWB42D ali enakovredno. V omari se predvidi naslednjo stikalno in zaščitno opremo:
- | 1 kos prenapetostni odvodnik, tip TII/C, 4p, 275V/20kA, 4+0, kot npr. ETITEC C T2 275/20 4+0;
- | 1 kos glavno vgradno stikalo 0-1, 40A, 3p, kot npr. SV 340 3p 40A, proizvajalec ETI ali enakovredno;
- | 1 kos ločilno stikalo z varovalko, 20A, 3p, kot npr. EFD 10 3p, proizvajalec ETI ali enakovredno;
- | 1 kos nadzorni rele zaporedja faz, 3-fazni, 2 preklopna kontakta; kot npr. izbrana DIN oprema varnostne razsvetljave
- | 2 kos zaščitno stikalo na diferenčni tok RCCB 40/0.03A, 4p, tip A, kot npr. EFI-P4 A 40/0.03 3+N, proizvajalec ETI ali enakovredno;
- | 1 kos inštalacijski odklopnik, 3p, B6A, 10kA, kot npr. ETIMAT P10, proizvajalec ETI ali enakovredno;
- | 10 kos inštalacijski odklopnik, 1p, B10A, 10kA, kot npr. ETIMAT P10, proizvajalec ETI ali enakovredno;
- | 2 kos inštalacijski odklopnik, 1p, B16A, 10kA, kot npr. ETIMAT P10, proizvajalec ETI ali enakovredno;
- | 1 kos inštalacijski odklopnik, 1p, C16A, 10kA, kot npr. ETIMAT P10, proizvajalec ETI ali enakovredno; | kos | 0 | 0 | 0 | 1 | 0 | 0 | 1 |  | 0 | 0 | 0 | 0 | 0 | 0 | 0
18 | Dobava in montaža tipske podometne stanovanjske kombinirane razdelilne in komunikacijske omare R.ST-TIP velikosti 4x12M z vrati, dimenzij cca. 703x603x112 mm (VxŠxG) kot npr. Hager FWU42K1 ali enakovredno, komplet z vrstnimi sponkami, adapterji za N, PE sponke, N sponkami, PE sponkami, uvodnicami, internim ožičenjem, montažnim in pritrdilnim materialom ter ostalim drobnim materialom. V omari se predvidi naslednjo stikalno in zaščitno opremo:
OPOMBA: aktivna oprema (mrežna stikala, optični pretvorniki,…) niso predmet popisa. Dobavi investitor v lastni režiji oziroma ponudnik IT storitev.
- | 1 kos prenapetostni odvodnik, tip TII/C, 4p, 275V/20kA, 4+0, kot npr. ETITEC C T2 275/20 4+0;
- | 1 kos glavno bremensko ločilno stikalo 0-1 40A, 3p, kot npr. SV340, proizvajalec ETI ali enakovredno;
- | 2 kos zaščitno stikalo na diferenčni tok RCCB 40/0.03A, 4p, tip A, kot npr. EFI-P4 A 40/0.03 3+N, proizvajalec ETI ali enakovredno;
- | 8 kos inštalacijski odklopnik, 1p, B10A, 6kA, kot npr. ETIMAT 6, proizvajalec ETI ali enakovredno;
- | 6 kos inštalacijski odklopnik, 1p, B16A, 6kA, kot npr. ETIMAT 6, proizvajalec ETI ali enakovredno;
- | 8 kos inštalacijski odklopnik, 1p,C16A, 6kA, kot npr. ETIMAT 6, proizvajalec ETI ali enakovredno;
- | 1 kos inštalacijski odklopnik, 3p, C16A, 6kA, kot npr. ETIMAT 6, proizvajalec ETI ali enakovredno; | kos | 6 | 11 | 11 | 9 | 0 | 0 | 37 |  | 0 | 0 | 0 | 0 | 0 | 0 | 0
B. | NN INŠTALACIJSKE CEVI, DOZE IN KABELSKE POLICE
19 | Dobava in montaža PE inštalacijske zaščitne cevi za podometno montažo v zidane stene oziroma v tla, v beton ali estrih:
- | inštalacijska cev not. premera ∅ 13,5 mm | m | 4400 | 5300 | 5300 | 4700 | 0 | 10 | 19710 |  | 0 | 0 | 0 | 0 | 0 | 0 | 0
- | inštalacijska cev not. premera ∅ 16 mm | m | 5490 | 7460 | 7460 | 6680 | 0 | 10 | 27100 |  | 0 | 0 | 0 | 0 | 0 | 0 | 0
- | inštalacijska cev not. premera ∅ 23 mm | m | 145 | 210 | 210 | 170 | 0 | 10 | 745 |  | 0 | 0 | 0 | 0 | 0 | 0 | 0
- | inštalacijska cev not. premera ∅ 32 mm | m | 40 | 45 | 45 | 35 | 0 | 10 | 175 |  | 0 | 0 | 0 | 0 | 0 | 0 | 0
- | inštalacijska cev not. premera ∅ 40 mm | m | 1050 | 1100 | 1100 | 1050 | 0 | 10 | 4310 |  | 0 | 0 | 0 | 0 | 0 | 0 | 0
- | inštalacijska cev not. premera ∅ 50 mm | m | 55 | 65 | 55 | 55 | 0 | 10 | 240 |  | 0 | 0 | 0 | 0 | 0 | 0 | 0
20 | Dobava in montaža PE samougasne inštalacijske zaščitne cevi za montažo v votle in montažne stene:
- | inštalacijska cev not. premera ∅ 13,5 mm | m | 30 | 30 | 30 | 30 | 0 | 10 | 130 |  | 0 | 0 | 0 | 0 | 0 | 0 | 0
- | inštalacijska cev not. premera ∅ 16 mm | m | 45 | 45 | 45 | 45 | 0 | 10 | 190 |  | 0 | 0 | 0 | 0 | 0 | 0 | 0
- | inštalacijska cev not. premera ∅ 23 mm | m | 20 | 20 | 20 | 20 | 0 | 10 | 90 |  | 0 | 0 | 0 | 0 | 0 | 0 | 0
21 | Dobava in montaža PE inštalacijske zaščitne cevi za nadometno montažo na distančne oklepnike:
- | inštalacijska cev not. premera ∅ 13,5 mm | m | 15 | 15 | 15 | 15 | 0 | 10 | 70 |  | 0 | 0 | 0 | 0 | 0 | 0 | 0
- | inštalacijska cev not. premera ∅ 16 mm | m | 20 | 20 | 20 | 20 | 0 | 10 | 90 |  | 0 | 0 | 0 | 0 | 0 | 0 | 0
22 | Dobava in montaža PE inštalacijske zaščitne cevi za zunanjo montažo kot npr. ali enakovredno:
- | inštalacijska cev Euroflex not. premera ∅ 16 mm | m | 60 | 60 | 60 | 60 | 0 | 15 | 255 |  | 0 | 0 | 0 | 0 | 0 | 0 | 0
23 | Dobava in polaganje materiala za cevno elektro kabelsko kanalizacijo (EKK in TK):
- | inštalacijska cev PE-HD SF ∅ 40 mm | m | 0 | 0 | 0 | 0 | 0 | 400 | 400 |  | 0 | 0 | 0 | 0 | 0 | 0 | 0
- | inštalacijska cev SF EL-K ∅ 110 mm | m | 30 | 30 | 30 | 30 | 0 | 10 | 130 |  | 0 | 0 | 0 | 0 | 0 | 0 | 0
- | inštalacijska cev SF TK-K ∅ 110 mm | m | 30 | 30 | 30 | 30 | 0 | 10 | 130 |  | 0 | 0 | 0 | 0 | 0 | 0 | 0
- | inštalacijska cev PE-HD not. premera ∅ 40 mm (za optiko) | m | 40 | 40 | 40 | 40 | 0 | 10 | 170 |  | 0 | 0 | 0 | 0 | 0 | 0 | 0
24 | Dobava in montaža kabelskih polic, komplet z ustreznim obešalnim priborom in kabelskimi objemkami različnih dimenzij:
- | PK100/60 - perforirana | m | 0 | 0 | 0 | 0 | 0 | 55 | 55 |  | 0 | 0 | 0 | 0 | 0 | 0 | 0
- | PK200/60 - perforirana | m | 0 | 0 | 0 | 0 | 0 | 360 | 360 |  | 0 | 0 | 0 | 0 | 0 | 0 | 0
- | PK300/60 - perforirana | m | 0 | 0 | 0 | 0 | 0 | 45 | 45 |  | 0 | 0 | 0 | 0 | 0 | 0 | 0
- | PK400/60 - perforirana | m | 0 | 0 | 0 | 0 | 0 | 95 | 95 |  | 0 | 0 | 0 | 0 | 0 | 0 | 0
- | PK600/60 - perforirana | m | 0 | 0 | 0 | 0 | 0 | 40 | 40 |  | 0 | 0 | 0 | 0 | 0 | 0 | 0
25 | Dobava in montaža kabelskih polic s pokrovom, komplet z montažnim priborom in C nosilci za montažo pod strop (Elektro Ljubljana):
- | PK200/60 - perforirana s pokrovom | m | 0 | 0 | 0 | 0 | 0 | 65 | 65 |  | 0 | 0 | 0 | 0 | 0 | 0 | 0
- | PK300/60 - perforirana s pokrovom | m | 0 | 0 | 0 | 0 | 0 | 25 | 25 |  | 0 | 0 | 0 | 0 | 0 | 0 | 0
- | PK400/60 - perforirana s pokrovom | m | 0 | 0 | 0 | 0 | 0 | 65 | 65 |  | 0 | 0 | 0 | 0 | 0 | 0 | 0
26 | Dobava in montaža nadometnih razvodnih doz za montažo na kabelske police, različnih dimenzij. | kos | 0 | 0 | 0 | 0 | 0 | 30 | 30 |  | 0 | 0 | 0 | 0 | 0 | 0 | 0
C. | KABLI
27 | Dobava in polaganje kabelskih vodnikov delno na kabelske police in delno v zaščitne cevi:
- | NA2XY-J 4x150 mm2 | m | 0 | 0 | 0 | 0 | 0 | 70 | 70 |  | 0 | 0 | 0 | 0 | 0 | 0 | 0
- | NA2XY-J 4x70 mm2 | m | 0 | 0 | 0 | 0 | 0 | 310 | 310 |  | 0 | 0 | 0 | 0 | 0 | 0 | 0
- | NYY-J 3x2,5 mm2 | m | 0 | 0 | 0 | 0 | 0 | 395 | 395 |  | 0 | 0 | 0 | 0 | 0 | 0 | 0
- | NYM-J 3x1,5 mm2 | m | 1280 | 2180 | 2180 | 1820 | 0 | 0 | 7460 |  | 0 | 0 | 0 | 0 | 0 | 0 | 0
- | NYM-J 3x2,5 mm2 | m | 1340 | 2290 | 2290 | 1910 | 0 | 430 | 8260 |  | 0 | 0 | 0 | 0 | 0 | 0 | 0
- | NYM-J 4x1,5 mm2 | m | 120 | 220 | 220 | 180 | 0 | 20 | 760 |  | 0 | 0 | 0 | 0 | 0 | 0 | 0
- | NYM-J 5x2,5 mm2 | m | 80 | 140 | 140 | 110 | 0 | 20 | 490 |  | 0 | 0 | 0 | 0 | 0 | 0 | 0
- | LiYCY 4x0,75 mm2 | m | 550 | 910 | 910 | 760 | 0 | 40 | 3170 |  | 0 | 0 | 0 | 0 | 0 | 0 | 0
- | LiHCH 4x0,75 mm2 | m | 10 | 10 | 10 | 10 | 0 | 30 | 70 |  | 0 | 0 | 0 | 0 | 0 | 0 | 0
- | LiHCH 5x0,75 mm2 | m | 380 | 520 | 520 | 340 | 0 | 55 | 1815 |  | 0 | 0 | 0 | 0 | 0 | 0 | 0
- | LiYCY 2x0,75 mm2 | m | 380 | 520 | 520 | 340 | 0 | 30 | 1790 |  | 0 | 0 | 0 | 0 | 0 | 0 | 0
- | NHXMH-J 3x1,5 mm2 | m | 420 | 560 | 560 | 540 | 0 | 835 | 2915 |  | 0 | 0 | 0 | 0 | 0 | 0 | 0
- | NHXMH-J 3x2,5 mm2 | m | 510 | 770 | 770 | 620 | 0 | 620 | 3290 |  | 0 | 0 | 0 | 0 | 0 | 0 | 0
- | NHXMH-J 5x4 mm2 | m | 0 | 0 | 0 | 0 | 0 | 20 | 20 |  | 0 | 0 | 0 | 0 | 0 | 0 | 0
- | NHXMH-J 5x6 mm2 | m | 20 | 20 | 20 | 20 | 0 | 0 | 80 |  | 0 | 0 | 0 | 0 | 0 | 0 | 0
- | N2XH-J 4x25 mm2 | m | 0 | 0 | 0 | 0 | 0 | 10 | 10 |  | 0 | 0 | 0 | 0 | 0 | 0 | 0
- | N2XH-J 5x10 mm2 | m | 350 | 490 | 500 | 410 | 0 | 50 | 1800 |  | 0 | 0 | 0 | 0 | 0 | 0 | 0
- | N2XH-J 5x35 mm2 | m | 25 | 25 | 25 | 25 | 0 | 5 | 105 |  | 0 | 0 | 0 | 0 | 0 | 0 | 0
- | J-H(St)H 2x2x0,8 mm2 | m | 60 | 40 | 25 | 35 | 0 | 50 | 210 |  | 0 | 0 | 0 | 0 | 0 | 0 | 0
- | J-H(St)H 1x2x0,8 mm2 | m | 10 | 10 | 10 | 10 | 0 | 20 | 60 |  | 0 | 0 | 0 | 0 | 0 | 0 | 0
- | H07V-K 2x1,5 mm2 | m | 140 | 210 | 210 | 180 | 0 | 0 | 740 |  | 0 | 0 | 0 | 0 | 0 | 0 | 0
OPOMBA: 'Vsi vgrajeni kabelski na zaščitenih poteh (stopnišča) električna napeljava razreda gorljivosti B2ca s1d1a1. V stanovanjskem delu morajo kabli ustrezati razredu Eca.
Električni kabli, so lahko tudi odziva na ogenj Eca, če so položeni pod ometom z debelino najmanj 15 mm ali če so položeni v ustrezno požarno odporne inštalacijske jaške ali kanale požarne odpornosti EI60. Tudi za odcepe kablov iz plošč ali sten so dovoljeni kabli Eca, če je prosta dolžina kablov, ki so položeni pod ometom z debelino najmanj 15 mm ali pa v požarno odporne jaške ali kanale požarne odpornosti EI60, krajša od 2 metrov.
OPOMBA: pri ognjevarnih kablih upoštevati v ceni tudi ustrezne ognjevarne montažne objemke za trase, kjer je predvidena nadometna montaža oziroma montaža na kabelske lestve. Količine ustrezno po navodilih za polaganje ognjevarnih kablov.
28 | Dobava in montaža tipska kabelska sponka (čevelj) za tri večžilnih NN kablov Al (preseka 4x70 mm2) za dvostranski priklop in sicer na NN polje v trafo postaji in na števčno PMO omaro v objektu. (Pfisterer sponka). | kos | [5 empty] | 3 | 3 |  | 0 | 0 | 0 | 0 | 0 | 0 | 0
29 | Dobava in montaža tipska kabelska sponka (čevelj) za en večžilnih NN kabel Al (preseka 4x150 mm2) za dvostranski priklop in sicer na NN polje v trafo postaji in na števčno PMO omaro v objektu. (Pfisterer sponka). | kos | [5 empty] | 1 | 1 |  | 0 | 0 | 0 | 0 | 0 | 0 | 0
30 | Dobava in montaža tipska plino- in vodotesna obojestranska zidna uvodnica za večžilne Al kable (3x 4x70 mm2 in 1x 4x150 mm2): - s sistemskim pokrovom za kable na eni strani - prirobnice - gumi tesnila za kable Ustreza tip kot npr. Hauff Technik paket 2x3 HSI 150 ali enakovreden Montaža v preboj kletne stropne plošče za prehod glavnih NN kablov v trafo postajo. | kpl | [5 empty] | 1 | 1 |  | 0 | 0 | 0 | 0 | 0 | 0 | 0
31 | Dobava in montaža tipska plino- in vodotesna obojestranska zidna uvodnica za večžilne Cu kable (1x 3x2,5 mm2, 1x 3x4 mm2 in rezerva): - s sistemskim pokrovom za kable na eni strani - prirobnice - gumi tesnila za kable Ustreza tip kot npr. Hauff Technik paket 1x HSI 150 ali enakovreden Montaža v preboj kletne stropne plošče za prehod NN kablov za zunanjo razsvetljavo. | kpl | [5 empty] | 1 | 1 |  | 0 | 0 | 0 | 0 | 0 | 0 | 0
32 | Dobava in montaža tipska plino- in vodotesna obojestranska zidna uvodnica za optične cevi (PE-HD enojček ali dvojček) - (preboj za optične povezave zunanjih operaterjev IT storitev): - s sistemskim pokrovom za optične kable na eni strani - prirobnice - gumi tesnila za kable 'Ustreza tip kot npr. komplet Hauff Technik paket 1x HSI 150 ali enakovreden Montaža v preboj zunanje stene kleti za prehod glavnih zunanjih optičnih kablov v objket. | kpl | [5 empty] | 1 | 1 |  | 0 | 0 | 0 | 0 | 0 | 0 | 0
33 | Dobava in montaža tipski kabelski jašek, notranje dimenzije (šxdxv): 60x60x55 cm, debelina stene 5 cm, s povoznim LTŽ pokrovom 60x60 cm, potrebnim vencem za pokrov, komplet z izkopom in ureditvijo podlage, zapispanje jaška, planiranje, odvoz odvečnega materiala. kot npr. Jadranka, betonski jašek 60 ali enakovredno | kpl | [5 empty] | 2 | 2 |  | 0 | 0 | 0 | 0 | 0 | 0 | 0
34 | Dobava in montaža tipski kabelski jašek, notranje dimenzije (šxdxv): 60x60x88 cm, debelina stene 8,5 cm, s podaljškom za jašek višine 96 cm, s povoznim LTŽ pokrovom 60x60 cm, potrebnim vencem za pokrov, komplet z izkopom in ureditvijo podlage, zapispanje jaška, planiranje, odvoz odvečnega materiala. kot npr. Jadranka, kabelski jašek 60 + podaljšek za jašek 96 cm ali enakovredno | kpl | [5 empty] | 1 | 1 |  | 0 | 0 | 0 | 0 | 0 | 0 | 0
35 | Gradbena dela za EKK zunanja razsvetljava, dela vključujejo: - planiranje v ravnini med ovirami v terenu III. Ktg - izkop - polaganje valjanca kompletno z vsemi potrebnimi čepnimi podporami, sponkami, vijačenjem na pokrove jaškov, povezave na kandelabrske svetilke, komplet z vodniki P/F 10-35 mm2 - polaganje opzorilnega traku za NN kable z napisom "POZOR, EL. KABEL!" min. 30 cm nad cevmi kabelske kanalizacije oz. nad kabli pred končnim zasipom - PVC distančniki za cevi (pri večcevnem polaganju) - ureditev podlage za cevi (posteljca - pesek) - obbetoniranje cevi kab. kanalizacije (po potrebi, vozni del) - zasip do končnega tlaka | m | [5 empty] | 330 | 330 |  | 0 | 0 | 0 | 0 | 0 | 0 | 0
36 | Dobava in montaža materiala za požarno tesnenje vodnikov pri prehodu med požarnimi conami ter izvedba požarnega tesnenja, npr. s požarno malto E60 (velikost odprtine od 0.03 do 0.08 m2). | kos | 10 | 20 | 20 | 16 | 2 | 12 | 80 |  | 0 | 0 | 0 | 0 | 0 | 0 | 0
Izvedba tesnjenja kabelskih prehodov in kabelskih inštalacij skozi požarne sektorje (stene in plošče na požarnih conah) z ognjevarno maso oz. materiali, kot npr.: - požarna malta (pri stenah in stropih debeline 150 mm, omogočena izdelava prebojev s požarno odpornostjo več kot 120 minut (EI120)) - požarne blazinice (za kable in plastične cevi v stenskih in stropnih prebojih) - požarne objemke (za vse običajne materiale za plastične cevi, kot npr. PVC, PP, PE, ABS, kot tudi cevi pod tlakom) - požarni akrilat (požarna masa za gradbene reže v stenah in stropih; kable, zaščitne cevi za kable, kabelske snope in gorljive cevi z gorljivo izolacijo zaščitimo pred dimom, ognjem in prenosom toplote) Komplet s požarnim premazom dela kabla iz stene (zaščita za prehode inštalacije pred prenosom dima, ognja in toplote).
Izbiro materiala za požarno tesnenje prehoda kablov in cevi izbrati glede sestave stene in zahtevane ognjevarne stopnje (EI). Vse preboje preko požarnih ločitev se požarno tesni z enako požarno odpornostjo kot element, ki ga prehajajo (skladno s smernico SZPV 408). Požarni preboji električnih napeljav morajo biti izvedeni s požarnimi tesnilnimi sistemi, testiranimi po SIST EN 1366–3 in klasificiranimi po SIST EN 13501–2, oziroma v skladu s smernico SZPV 408. Dela izvede izvajalec z licenco ter na koncu mora izdelati poročilo o izvedbi požarnega tesnjenja prebojev elektro in strojnih napeljav, v skladu s prilogo 1 smernice SZPV 408.
37 | Izvedba meritev NN inštalacije in izdaja rezultatov v pisni obliki. | kpl | 1 | 1 | 1 | 1 | 0 | 1 | 5 |  | 0 | 0 | 0 | 0 | 0 | 0 | 0
38 | Izdelava posnetkov za projekt izvedenih del, ki jih potrdi nadzor. Vris sprememb nastalih med gradnjo v projektno dokumentacijo (PZI načrt) v papirni obliki ter v digitalni obliki. | kpl | 1 | 1 | 1 | 1 | 1 | 1 | 6 |  | 0 | 0 | 0 | 0 | 0 | 0 | 0
| SKUPAJ ELEKTRIČNO NAPAJANJE: | [9 empty] | 0 | 0 | 0 | 0 | 0 | 0 | 0

## 3.2.2 RAZSVETLJAVA
|  |  | KOLIČINA | [7 empty] | VREDNOST
zap.št. | opis | enota | količina A | količina B1 | količina B2 | količina C | količina D | količina GARAŽA | količina SKUPAJ | cena/enoto | vrednost A | vrednost B1 | vrednost B2 | vrednost C | vrednost D | vrednost GARAŽA | vrednost SKUPAJ
3.2.2. | RAZSVETLJAVA
OPOMBA: Pri vseh opisih svetil velja, da so zajete vse pripadajoče sijalke, predspojne naprave, montažni in pritrdilni material.
OPOMBA: Za stikala in vtičnice se ponudi oprema kot npr. Tem Čatež - linija LINE ali Elektromaterial Lendava ali enakovredno. Pred dobavo uskladiti barvo z arhitekti.
A. | SPLOŠNA RAZSVETLJAVA
1 | Dobava in vgradnja svetilke sestavljene iz grla E27 in LED sijalke (vgradi se po stanovanjih za namen splošne razsvetljave). Oznaka v načrtu (stanovanja) Sg.
- | OPOMBA: začasna montaža v prostore stanovanj, dokler kupec ne vgradi svojih svetilk. | kos | 44 | 66 | 65 | 79 | 0 | 0 | 254 |  | 0 | 0 | 0 | 0 | 0 | 0 | 0
2 | Dobava in montaža nadgradne, vodotesne svetilke dimenzij 1260×120x102 mm. Ohišje svetilke je izdelano iz polikarbonata sive barve in je znotraj ojačano z dodatnimi profili. Optika: difuzor je izdelan iz prozornega polikarbonata, narebričenega z notranje strani, odsevnik iz belo obarvanega aluminija. LINIJSKO OŽIČENJE. V svetilu je nameščen LED modul s priključno močjo 27W, izhodnim svetlobnim tokom 3938lm, temperaturo svetlobe 4000K, indeksom barvnega videza CRI>80 v stopnji zaščite IP66. Svetilka ima stopnjo varnosti oči (rizično skupino 1) po standardu EN6247:2008. Svetilka ustreza standardom CEI EN 60598-1, UNI EN 12464-1. Z delovno dobo L80B10@80 000 ur. Z garancijsko dobo 5 (pet) let. Oznaka v načrtu S01.
- | Kot npr. Disano 960 Hydro LED - Money Saving 4000K CRI80 27W CLD Grigio 164752-0072 ali enakovredno. | kos | 0 | 0 | 0 | 0 | 0 | 77 | 77 |  | 0 | 0 | 0 | 0 | 0 | 0 | 0
3 | Dobava in montaža nadgradne, vodotesne svetilke dimenzij 1260×120x102 mm. Ohišje svetilke je izdelano iz polikarbonata sive barve in je znotraj ojačano z dodatnimi profili. Optika: difuzor je izdelan iz prozornega polikarbonata, narebričenega z notranje strani, odsevnik iz belo obarvanega aluminija. V svetilu je nameščen LED modul s priključno močjo 34W, izhodnim svetlobnim tokom 5194lm, temperaturo svetlobe 4000K, indeksom barvnega videza CRI>80 v stopnji zaščite IP66. Svetilka ima stopnjo varnosti oči (rizično skupino 1) po standardu EN6247:2008. Svetilka ustreza standardom CEI EN 60598-1, UNI EN 12464-1. Z delovno dobo L80B10@80 000 ur. Z garancijsko dobo 5 (pet) let. Oznaka v načrtu S02.
- | Kot npr. Disano 960 Hydro LED - Money Saving 4000K CRI80 34W CLD Grigio 164754-0072 ali enakovredno. | kos | 4 | 4 | 0 | 0 | 0 | 3 | 11 |  | 0 | 0 | 0 | 0 | 0 | 0 | 0
4 | Dobava in montaža nadgradne, stropne svetilke dimenzij ø360 mm. Ohišje svetilke je izdelano iz polikarbonata. Optika: difuzor je izdelan iz prozornega polikarbonata. V svetilu je nameščen LED modul s priključno močjo 18W, izhodnim svetlobnim tokom 2160lm, temperaturo svetlobe 4000K, indeksom barvnega videza CRI>80 v stopnji zaščite IP66. Svetilka ima stopnjo varnosti oči (rizično skupino 1) po standardu EN6247:2008. Svetilka ustreza standardom CEI EN 60598-1, UNI EN 12464-1. Z delovno dobo L80B20@60 000 ur. Z garancijsko dobo 3 (tri) leta. Oznaka v načrtu S03.
- | Kot npr. Disano 1844 Globo 2.0 - ø360 - CCT-PS 4000K CRI80 18W CLD Bianco 427250-00 ali enakovredno. | kos | 6 | 15 | 6 | 7 | 0 | 42 | 76 |  | 0 | 0 | 0 | 0 | 0 | 0 | 0
5 | Dobava in montaža nadgradne, stropne svetilke dimenzij ø410 mm. Ohišje svetilke je izdelano iz polikarbonata. Optika: difuzor je izdelan iz prozornega polikarbonata. V svetilu je nameščen LED modul s priključno močjo 32W, izhodnim svetlobnim tokom 3680lm, temperaturo svetlobe 4000K, indeksom barvnega videza CRI>80 v stopnji zaščite IP65. Svetilka ima stopnjo varnosti oči (rizično skupino 1) po standardu EN6247:2008. Svetilka ustreza standardom CEI EN 60598-1, UNI EN 12464-1. Z delovno dobo L80B20@60 000 ur. Z garancijsko dobo 3 (tri) leta. Oznaka v načrtu S04.
- | Kot npr. Disano 1844 Globo 2.0 - ø410 - CCT-PS 4000K CRI80 32W CLD Bianco 427251-00 ali enakovredno. | kos | 5 | 8 | 5 | 6 | 0 | 8 | 32 |  | 0 | 0 | 0 | 0 | 0 | 0 | 0
6 | Dobava in montaža nadgradne, vodotesne, stenske svetilke dimenzij 240x180x230 mm. Ohišje svetilke je izdelano iz najlona. Optika: difuzor je izdelan iz prozornega polikarbonata. V svetilu je nameščen LED modul s priključno močjo 17W, izhodnim svetlobnim tokom 2010lm, temperaturo svetlobe 4000K, indeksom barvnega videza CRI>70 v stopnji zaščite IP65. Svetilka ima stopnjo varnosti oči (rizično skupino 1) po standardu EN6247:2008. Svetilka ustreza standardom CEI EN 60598-1, UNI EN 12464-1. Z delovno dobo L80B20@50 000 ur. Z garancijsko dobo 5 (pet) let. Oznaka v načrtu S05.
- | Kot npr. Disano 1260 Vega LED 1260 LED 17W CLD 420691-00 ali enakovredno. | kos | 0 | 0 | 0 | 0 | 0 | 9 | 9 |  | 0 | 0 | 0 | 0 | 0 | 0 | 0
7 | Dobava in montaža nadgradne, stropne svetilke dimenzij ø410 mm. Ohišje svetilke je izdelano iz polikarbonata. Optika: difuzor je izdelan iz prozornega polikarbonata. V svetilu je nameščen LED modul s priključno močjo 22W, izhodnim svetlobnim tokom 2640lm, temperaturo svetlobe 4000K, indeksom barvnega videza CRI>80 v stopnji zaščite IP65. Svetilka ima stopnjo varnosti oči (rizično skupino 1) po standardu EN6247:2008. Svetilka ustreza standardom CEI EN 60598-1, UNI EN 12464-1. Z delovno dobo L80B20@60 000 ur. Z garancijsko dobo 5 (pet) let. Oznaka v načrtu S06.
- | Kot npr. Disano 1844 Globo 2.0 - ø410 - CCT-PS 4000K CRI80 22W CLD Bianco 427251-00 ali enakovredno. | kos | 1 | 13 | 8 | 8 | 0 | 0 | 30 |  | 0 | 0 | 0 | 0 | 0 | 0 | 0
8 | Dobava in montaža zunanje svetilke v dekorativnem stebričku dimenzij ø180 mm. višine 875 mm. Ohišje svetilke je izdelano iz aluminija, antivandal IK10. Optika: difuzor je izdelan iz prozornega polikarbonata. zaščiten s kaljenim steklom. V svetilu je nameščen LED modul s priključno močjo 10W, izhodnim svetlobnim tokom 2640lm, temperaturo svetlobe 3000K, indeksom barvnega videza CRI>80 v stopnji zaščite IP65. Svetilka ima stopnjo varnosti oči (rizično skupino 1) po standardu EN6247:2008. Svetilka ustreza standardom CEI EN 60598-1, UNI EN 12464-1. Z delovno dobo L80B20@60 000 ur. Z garancijsko dobo 5 (pet) let. Oznaka v načrtu S07.
- | Kot npr. Disano 1797 Faro 5 LED - tall 3000K CRI8010W CLD Graphite 510631-39 ali enakovredno. | kos | 0 | 0 | 0 | 0 | 0 | 7 | 7 |  | 0 | 0 | 0 | 0 | 0 | 0 | 0
9 | Dobava in montaža LED svetilke namenjene osvetljevanju parkov in urbanih področij. Nameščena na h=6m, dim: Ø474x70mm, moči 22W, izhodni svetlobni tok min. 3620lm, barva temperaturnega vira 3000K, CRI 70. Svetilka zaščitena pred prahom in vlago IP66, ohišje iz aluminija, barvano v več plasteh zaščiteno pred UV, korozijo in soljo, antracit barve RAL 7021. Obroba sive barve. Optika širok snop, PMMA leče, visokoodporne na temperature in UV sevanje. Difuzor kaljeno steklo, debeline 4mm. Mehanska odpornost svetilke IK najmanj 9. Možnost natika navpično na kandelaber oz. horizontalno na konzolo, debeline 60mm. Delovanje svetilke v temperaturnem območju med -30 in +40°C. Življenska doba svetilke 100.000H (L90B10), faktor moči ≥0,9. Prenapetostna zaščita 6/10KV. Svetilke naj ima predvideno redukcijo svetlobnega toka, brez krmilnega kabla (samodejna redukcija preko izračunavanja navidezne sredine noči), kot npr. virtual midnight. Stopnjo zatemnitve in čas definira projektant pred naročilom. Svetilka je dobavljena s konektorjem za hitro montažo. Svetilka mora biti v fotobiološki skupini 0 (RG0) v skladu s EN 62471. Svetilka mora ustrezati uredbi o mejnih vrednostih svetlobnega onesnaževanja okolja (Ur. List RS št. 81/2007). Svetilka mora imeti ENEC in CE certifikat. Svetilka mora biti skladna z normo EN 13032-4:2015 ; IES LM-79 in LM-80 izdano s strani akreditiranega laboratorija. Oznaka v načrtu S08.
- | Kot npr. Disano 1244 Torpedo 2.0 - asimmetrico, LED 22W, 3K, 3620lm, CLD, virtual midnight, 4278513028 ali enakovredno. | kos | 0 | 0 | 0 | 0 | 0 | 13 | 13 |  | 0 | 0 | 0 | 0 | 0 | 0 | 0
10 | Dobava in montaža kovinskega vročecinkanega droga za namestitev cestne svetilke. Prašno barvan v antracit barvi RAL 7021 - višine 5,0m za namestitev na siderno ploščo. Komplet z original sidri.
- | Kot npr. Disano 1480 425088-00 + 991396-00 ali enakovredno. | kos | 0 | 0 | 0 | 0 | 0 | 13 | 13 |  | 0 | 0 | 0 | 0 | 0 | 0 | 0
11 | Izdelava betonskega temelja za sidranje droga kandelabra razsvetljave. Temelj se izdela po navodilu proizvajalca sidrnega dela kandelabra - betonski temelj dimenzije cca 100 cm x 100 cm x 80 (globina) cm. Komplet z dobavo in montažo montažnega sidra, dimenzij 100 mm x 150 mm x 820 mm, narejeno iz nerjavečega jekla. Sidro potrebno vstaviti ob vlivanju betonskega temelja dimenzij vsaj 100cm x 100cm x 80cm. Sidro ima pred pripravljene odprtine za cevi elektro inštalacij. Sidru so dodani tudi vijaki iz nerjavečega jekla. | kos | 0 | 0 | 0 | 0 | 0 | 13 | 13 |  | 0 | 0 | 0 | 0 | 0 | 0 | 0
12 | Dobava in montaža LED plafonjere za namen splošne razsvetljave v stanovanjih. V svetilu je nameščen LED modul s priključno močjo 18W, izhodnim svetlobnim tokom 1539lm, temperaturo svetlobe 3000K, indeksom barvnega videza CRI>80 v stopnji zaščite IP44. Svetilka ima stopnjo varnosti oči (rizično skupino 1) po standardu EN6247:2008. Svetilka ustreza standardom CEI EN 60598-1, UNI EN 12464-1. Z delovno dobo L80B10@30 000 ur. Z garancijsko dobo 3 (tri) leta. Oznaka v načrtu S09.
- | Kot npr. Disano Cosmic R SMALL - CCT SWITCH - decor LINE 22046313-00 ali enakovredno. | kos | 20 | 35 | 38 | 24 | 0 | 0 | 117 |  | 0 | 0 | 0 | 0 | 0 | 0 | 0
13 | Izvedba meritev osvetljenosti površin skupnih površin. | kpl | 1 | 1 | 1 | 1 | 0 | 1 | 5 |  | 0 | 0 | 0 | 0 | 0 | 0 | 0
B. | ZASILNA RAZSVETLJAVA
14 | Dobava in montaža centralne enote SU 2 NET ESF30 za centralno napajanje varnostne razsvetljave din-Sicherheitstechnik po DIN VDE 0108. Enota nameščena v ohišju s certificirano ohranitvijo funkcije E30. Mikroprocesorska enota za nadzor. PLC tehnologija omogoča mešanje trajnega in pripravnega spoja na enem tokokrogu. Sistem omogoča avtomatsko adresiranje s centralnega mesta. Možnost dimanja vsake svetilke iz centralne enote. 2 izhodna tokokroga, izhodne napetosti 24V DC za priključitev din PLC 24 LED svetilk. Tekstovni prikazovalnik s statusnimi informacijami serijsko v slovenskem jeziku. Vključno z baterijsko omarico in baterijskim sistemom 24V. Mere VxŠxG 830 mm x 480 mm x 223 mm. Garancija na kompletni sistem 5 let ob rednih letnih pregledih s strani proizvajalca. Tip: din-Sicherheitstechnik; SU 2 NET ESF30 ali enakovredno. | kos | 0 | 0 | 0 | 0 | 0 | 2 | 2 |  | 0 | 0 | 0 | 0 | 0 | 0 | 0
15 | Dobava in montaža SU-GSM, modul za brezžični nadzor posameznega centralnega napajalnika preko mobilne aplikacija. Omogoča daljinski (TCP) dostop do sistema brez dodatnih stroškov. Preko aplikacije mySU je možen pregled stanja sistema in morebitnih napak. Možen hkraten dostop do sistema preko več prenosnih naprav. Tip: din-Sicherheitstechnik; SU-GSM ali enakovredno. | kos | 0 | 0 | 0 | 0 | 0 | 2 | 2 |  | 0 | 0 | 0 | 0 | 0 | 0 | 0
16 | Dobava in montaža SU-CNS, modula za navezavo posameznega centralnega napajalnika na CNS ali požarno centralo. Tip: din-Sicherheitstechnik; SU-CNS ali enakovredno. | kos | 0 | 0 | 0 | 0 | 0 | 1 | 1 |  | 0 | 0 | 0 | 0 | 0 | 0 | 0
17 | Dobava in montaža 3PH-1, 3 fazni kontrolnik napetosti. Enopolni preklopni breznapetostni izhod. Montira se v vse razdelilce, ki napajajo splošno razsvetljavo. Tip: din-Sicherheitstechnik; 3PH-1 ali enakovredno. | kos | 0 | 0 | 0 | 0 | 0 | 5 | 5 |  | 0 | 0 | 0 | 0 | 0 | 0 | 0
18 | Dobava in montaža SU CONTROL Basic, namenska programska oprema za lažje programiranje in vizualizacijo sistema preko PC-ja ali tabličnega računalnika. Podpora za WIN, IOS, Android. Tip: din-Sicherheitstechnik; SU CONTROL Basic ali enakovredno. | kos | 0 | 0 | 0 | 0 | 0 | 1 | 1 |  | 0 | 0 | 0 | 0 | 0 | 0 | 0
19 | Programiranje sistema, spuščanje v pogon in uvajanje operaterja, poimenovanje svetilk do 200 znakov. | PA | 0 | 0 | 0 | 0 | 0 | 1 | 1 |  | 0 | 0 | 0 | 0 | 0 | 0 | 0
20 | Garancija na kompletni sistem 5 let ob rednih letnih pregledih s strani proizvajalca. | kos | 1 | 1 | 1 | 1 | 1 | 1 | 6 |  | 0 | 0 | 0 | 0 | 0 | 0 | 0
21 | Dobava in montaža LED varnostne svetilke s prosojno kapo. Ohišje iz polikarbonata bele barve RAL 9003, difuzor iz prosojnega polikarbonata. Nadgradna, modularno sestavljena svetilka zaščite IP 65, mehanska zaščita IK 07. Dovoljeno temperaturno območje uporabe -15oC do +40oC. Dovoljena priključna napetost 24V DC +/-20% (PLC24). Asimetrična optika za vzdolžno osvetljevanje poti umika. Svetlobni vir: 15 x Mid-Power LED 1W; skupna svetilnost minimalno 187,5 lm. Hlajenje LED vira s posebno toplotno prevodno umetno maso za zanesljivo delovanje v trajnem spoju. Svetilka omogoča avtomatsko adresiranje ter mešano programiranje trajnega in pripravnega spoja na istem tokokrogu brez dodatnega kabliranja. Set priključnih sponk za linijsko vezavo 2 x 3 x 2,5mm2. Garancija 50.000 ur. Oznaka v načrtu Z11N.
- | Tip: din-Sicherheitstechnik; CONCEPT 2 SL3 PLC | kos | 0 | 0 | 0 | 0 | 0 | 9 | 9 |  | 0 | 0 | 0 | 0 | 0 | 0 | 0
22 | Dobava in montaža LED svetilke za osvetljevanje evakuacijske poti, nadgradna izvedba, simetrična optika. Kvadratno ohišje iz polikarbonata, barva bela, RAL 9003, možnost dobave v poljubni barvi po izboru arhitekta. Zaščita IP40. Dovoljeno temperaturno območje uporabe -15°C do +40°C. Dovoljena priključna napetost 24V DC +/-20%. Svetilka omogoča avtomatsko adresiranje ter mešano programiranje trajnega in pripravnega spoja na istem tokokrogu brez dodatnega kabliranja. Osvetlitev se dosega z visoko zmogljivo LED diodo moči 2W. Garancija 50.000 ur. Oznaka v načrtu Z12N.
- | Tip: din-Sicherheitstechnik; ECO SPOT AP2 DA E 4000K PLC | kos | 12 | 14 | 10 | 10 | 2 | 5 | 53 |  | 0 | 0 | 0 | 0 | 0 | 0 | 0
23 | Dobava in montaža LED svetilke za osvetljevanje evakuacijske poti za vgradno montažo. Vijačna izvedba. Ohišje iz polikarbonata. Svetilka omogoča avtomatsko adresiranje ter mešano programiranje trajnega in pripravnega spoja na istem tokokrogu brez dodatnega kabliranja. Dovoljena priključna napetost 24V DC +/- 20%. Dovoljeno temperaturno območje uporabe -20°C do +40°C. Nazivna moč svetlobnega vira 1,1W. Barva svetlobe 4000K. Garancija 50.000 ur. Oznaka v načrtu Z18N.
- | Tip; din-Sicherheitstechnik; Tube-264-PLC24-1-M, 4000K | kos | 2 | 1 | 1 | 1 | 0 | 0 | 5 |  | 0 | 0 | 0 | 0 | 0 | 0 | 0
24 | Dobava in montaža pribora za stropno nadgradno montažo svetilk TUBE 264. Material aluminij, barva signalno bela.
- | Tip: din-Sicherheitstechnik; Tube-264-M Deckenaufbaugehäuse | kos | 2 | 1 | 1 | 1 | 0 | 0 | 5 |  | 0 | 0 | 0 | 0 | 0 | 0 | 0
25 | Dobava in montaža LED svetilke za osvetljevanje evakuacijske poti za vgradno montažo. Vijačna izvedba. Ohišje iz polikarbonata. Svetilka omogoča avtomatsko adresiranje ter mešano programiranje trajnega in pripravnega spoja na istem tokokrogu brez dodatnega kabliranja. Dovoljena priključna napetost 24V DC +/- 20%. Dovoljeno temperaturno območje uporabe -20°C do +40°C. Nazivna moč svetlobnega vira 1,1W. Barva svetlobe 4000K. Garancija 50.000 ur. Oznaka v načrtu Z18Z.
- | Tip; din-Sicherheitstechnik; Tube-264-PLC24-1-M, 4000K | kos | 1 | 1 | 0 | 0 | 1 | 0 | 3 |  | 0 | 0 | 0 | 0 | 0 | 0 | 0
26 | Dobava in montaža pribora za stensko nadgradno montažo svetilk TUBE 264 vzporedno z zidom. Material aluminij, barva signalno bela.
- | Tip: din-Sicherheitstechnik; Tube-264-M Wandaufbaugehäuse | kos | 1 | 1 | 0 | 0 | 1 | 0 | 3 |  | 0 | 0 | 0 | 0 | 0 | 0 | 0
27 | Dobava in montaža piktogramske ali varnostne LED svetilke s prosojno kapo, zaščita IP 42 (IP 65 z dodatkom), mehanska zaščita IK 07. Dovoljeno temperaturno območje uporabe -15oC do + 40oC. Dovoljena priključna napetost 24V DC +/-20%. Namenjena za stensko ali stropno montažo. Kompletno s setom piktogramov razpoznavnosti 22 m (SIST EN 1838). LED svetlobni vir 1W, svetilnost minimalno 160 lm. Svetilka omogoča avtomatsko adresiranje ter mešano programiranje trajnega in pripravnega spoja na istem tokokrogu brez dodatnega kabliranja. Set priključnih sponk za linijsko vezavo 2 x 3 x 2,5mm2. Garancija 50.000 ur. Oznaka v načrtu Z1N.
- | Tip: din-Sicherheitstechnik; BASIC 2 E-LED RZ1/SL PLC (115mA) | kos | 0 | 0 | 0 | 0 | 0 | 13 | 13 |  | 0 | 0 | 0 | 0 | 0 | 0 | 0
28 | Dobava in montaža pribora za povečano IP zaščito svetilk BASIC 2. Sestoji iz tesnila, uvodnice in dveh montažnih ploščic za pritrditev svetilke brez vrtanja skozi ohišje svetilke.
- | Tip: din-Sicherheitstechnik; BASIC 2 E-LED/LED IP65 Set | kos | 0 | 0 | 0 | 0 | 0 | 13 | 13 |  | 0 | 0 | 0 | 0 | 0 | 0 | 0
29 | Dobava in montaža piktogramske LED svetilke s prosojno dvostransko kapo, zaščita IP 42 (IP 65 z dodatkom), mehanska zaščita IK 07. Dovoljeno temperaturno območje uporabe -15oC do +40oC. Dovoljena priključna napetost 24V DC +/-20%. Namenjena za stensko ali stropno montažo. Kompletno s setom piktogramov razpoznavnosti 22 m (SIST EN 1838). LED svetlobni vir 3,9W, svetilnost minimalno 486 lm. Svetilka omogoča avtomatsko adresiranje ter mešano programiranje trajnega in pripravnega spoja na istem tokokrogu brez dodatnega kabliranja. Set priključnih sponk za linijsko vezavo 2 x 3 x 2,5mm2. Garancija 50.000 ur. Oznaka v načrtu Z2N.
- | Tip: din-Sicherheitstechnik; BASIC 2 E-LED RZ2 PLC | kos | 0 | 0 | 0 | 0 | 0 | 11 | 11 |  | 0 | 0 | 0 | 0 | 0 | 0 | 0
30 | Dobava in montaža pribora za povečano IP zaščito svetilk BASIC 2. Sestoji iz tesnila, uvodnice in dveh montažnih ploščic za pritrditev svetilke brez vrtanja skozi ohišje svetilke.
- | Tip: din-Sicherheitstechnik; BASIC 2 E-LED/LED IP65 Set | kos | 0 | 0 | 0 | 0 | 0 | 11 | 11 |  | 0 | 0 | 0 | 0 | 0 | 0 | 0
31 | Dobava in montaža LED varnostne svetilke s prosojno kapo. Ohišje iz polikarbonata bele barve RAL 9003, difuzor iz prosojnega polikarbonata. Nadgradna, modularno sestavljena svetilka zaščite IP 65, mehanska zaščita IK 07. Dovoljeno temperaturno območje uporabe -15oC do +40oC. Dovoljena priključna napetost 24V DC +/-20% (PLC24). Simetrična optika za enakomerno osvetljevanje poti umika in prostorov. Svetlobni vir: 15 x Mid-Power LED 1W; skupna svetilnost minimalno 187,5 lm. Hlajenje LED vira s posebno toplotno prevodno umetno maso za zanesljivo delovanje v trajnem spoju. Svetilka omogoča avtomatsko adresiranje ter mešano programiranje trajnega in pripravnega spoja na istem tokokrogu brez dodatnega kabliranja. Set priključnih sponk za linijsko vezavo 2 x 3 x 2,5mm2. Garancija 50.000 ur. Oznaka v načrtu Z4N.
- | Tip: din-Sicherheitstechnik; CONCEPT 2 AP3 PLC | kos | 1 | 0 | 0 | 0 | 0 | 15 | 16 |  | 0 | 0 | 0 | 0 | 0 | 0 | 0
32 | Dobava in montaža piktogramske LED svetilke v patentirani din-LED-LASER tehnologiji. Ohišje za stropno in stensko nadgradno montažo, bele barve RAL 9003. Svetilka omogoča avtomatsko adresiranje ter mešano programiranje trajnega in pripravnega spoja na istem tokokrogu brez dodatnega kabliranja. Možnost viseče montaže piktogramske plošče na pendah ali jeklenih vrveh. Stopnja zaščite IP40. Dovoljeno temperaturno območje uporabe -15°C do +40°C. Dovoljena priključna napetost 24V DC +/-20%. Garancija 50.000 ur. Oznaka v načrtu Z7N, Z8N.
- | Tip: din-Sicherheitstechnik; STRING 2 DA, Gr.2 PLC | kos | 8 | 8 | 5 | 7 | 1 | 2 | 31 |  | 0 | 0 | 0 | 0 | 0 | 0 | 0
33 | Dobava in montaža piktogramske LED plošče v patentirani din-LED-LASER tehnologiji, debelina plošče 16mm. Enakomerna osvetlitev piktograma dosežena z lasersko gravuro. Svetlobni vir integriran v ploščo. Zaprt rob standardno v beli barvi, po naročilu možna dobava v poljubnem RAL. Piktogramski znak do roba plošče omogoča maksimalno razdaljo razpoznavnosti. Razpoznavnost 22m, smer LEVO/DESNO. Garancija 50.000 ur. Oznaka v načrtu Z7N.
- | Tip: din-Sicherheitstechnik; STRING 2 DA/DE, Pikto Gr.2 PL/PR | kos | 2 | 4 | 3 | 5 | 0 | 2 | 16 |  | 0 | 0 | 0 | 0 | 0 | 0 | 0
34 | Dobava in montaža piktogramske LED plošče v patentirani din-LED-LASER tehnologiji, debelina plošče 16mm. Enakomerna osvetlitev piktograma dosežena z lasersko gravuro. Svetlobni vir integriran v ploščo. Zaprt rob standardno v beli barvi, po naročilu možna dobava v poljubnem RAL. Piktogramski znak do roba plošče omogoča maksimalno razdaljo razpoznavnosti. Razpoznavnost 22m, smer DOL. Garancija 50.000 ur. Oznaka v načrtu Z8N.
- | Tip: din-Sicherheitstechnik; STRING 2 DA/DE, Pikto Gr.2 PL/PR | kos | 6 | 4 | 2 | 2 | 1 | 0 | 15 |  | 0 | 0 | 0 | 0 | 0 | 0 | 0
35 | Dobava in montaža piktogramske LED svetilke v patentirani din-LED-LASER tehnologiji. Ohišje za stropno in stensko nadgradno montažo, bele barve RAL 9003. Svetilka omogoča avtomatsko adresiranje ter mešano programiranje trajnega in pripravnega spoja na istem tokokrogu brez dodatnega kabliranja. Možnost viseče montaže piktogramske plošče na pendah ali jeklenih vrveh. Stopnja zaščite IP40. Dovoljeno temperaturno območje uporabe -15°C do +40°C. Dovoljena priključna napetost 24V DC +/-20%. Garancija 50.000 ur. Oznaka v načrtu Z8NP.
- | Tip: din-Sicherheitstechnik; STRING 2 DA, Gr.2 PLC | kos | 0 | 0 | 0 | 0 | 0 | 2 | 2 |  | 0 | 0 | 0 | 0 | 0 | 0 | 0
36 | Dobava in montaža seta kovinskih jeklenic za spuščeno montažo piktogramske plošče na svetilkah serije STRING 2. S priborom za brezstopenjsko nastavljanje nivoja spuščanja, dolžine 1,5m.
- | Tip: din-Sicherheitstechnik; STRING 2 Seilmontageset 1,5 m | kos | 0 | 0 | 0 | 0 | 0 | 2 | 2 |  | 0 | 0 | 0 | 0 | 0 | 0 | 0
37 | Dobava in montaža piktogramske LED plošče v patentirani din-LED-LASER tehnologiji, debelina plošče 16mm. Enakomerna osvetlitev piktograma dosežena z lasersko gravuro. Svetlobni vir integriran v ploščo. Zaprt rob standardno v beli barvi, po naročilu možna dobava v poljubnem RAL. Piktogramski znak do roba plošče omogoča maksimalno razdaljo razpoznavnosti. Razpoznavnost 22m, smer DOL. Garancija 50.000 ur. Oznaka v načrtu Z8NP.
- | Tip: din-Sicherheitstechnik; STRING 2 DA/DE, Pikto Gr.2 PU | kos | 0 | 0 | 0 | 0 | 0 | 2 | 2 |  | 0 | 0 | 0 | 0 | 0 | 0 | 0
38 | Dobava in montaža piktogramske LED svetilke v patentirani din-LED-LASER tehnologiji. Ohišje za stensko nadgradno ali delno vgradno montažo, bele barve RAL 9003, možnost dobave v poljubni barvi po izboru arhitekta. Svetilka omogoča avtomatsko adresiranje ter mešano programiranje trajnega in pripravnega spoja na istem tokokrogu brez dodatnega kabliranja. Stopnja zaščite IP20. Dovoljeno temperaturno območje uporabe -15°C do +40°C. Dovoljena priključna napetost 24V DC +/-20%. Garancija 50.000 ur. Oznaka v načrtu Z9N.
- | Tip: din-Sicherheitstechnik; STRING 2 WAP/WAP plus, PLC | kos | 0 | 0 | 0 | 0 | 0 | 1 | 1 |  | 0 | 0 | 0 | 0 | 0 | 0 | 0
39 | Dobava in montaža piktogramske LED plošče v patentirani din-LED-LASER tehnologiji, debelina plošče 16mm. Enakomerna osvetlitev piktograma dosežena z lasersko gravuro. Svetlobni vir integriran v ploščo. Zaprt rob standardno v beli barvi, po naročilu možna dobava v poljubnem RAL. Piktogramski znak do roba plošče omogoča maksimalno razdaljo razpoznavnosti. Razpoznavnost 22m, smer DESNO. Garancija 50.000 ur. Oznaka v načrtu Z9N.
- | Tip: din-Sicherheitstechnik; STRING 2 WAP, Pikto Gr.2, PR | kos | 0 | 0 | 0 | 0 | 0 | 1 | 1 |  | 0 | 0 | 0 | 0 | 0 | 0 | 0
40 | Dobava in montaža ognjevarne (E30) doze z ustreznimi varovalkami (2x1A E30/E90) za zagotavljanje selektivnosti tokokroga ob morebitnem požaru.
- | Tip: din-Sicherheitstechnik; Sicherungsdose 1A E30/E90 | kos | 0 | 0 | 0 | 0 | 0 | 25 | 25 |  | 0 | 0 | 0 | 0 | 0 | 0 | 0
41 | Dobava in polaganje kabelskih vodnikov za potrebe napajanja in krmiljenja varnostne razsvetljave delno na kabelske police in delno v zaščitne cevi:
- | NHXMH-J 3x2,5 mm2 | m | 0 | 0 | 0 | 0 | 0 | 35 | 35 |  | 0 | 0 | 0 | 0 | 0 | 0 | 0
- | NHXH-J E30 1x2,5 mm2 | m | 75 | 70 | 50 | 60 | 30 | 170 | 455 |  | 0 | 0 | 0 | 0 | 0 | 0 | 0
- | NHXMH-J 1x2,5 mm2 | m | 145 | 150 | 110 | 115 | 25 | 340 | 885 |  | 0 | 0 | 0 | 0 | 0 | 0 | 0
- | J-H(St)H 1x2x0,8 mm2 | m | 0 | 0 | 0 | 0 | 0 | 55 | 55 |  | 0 | 0 | 0 | 0 | 0 | 0 | 0
OPOMBA: pri ognjevarnih kablih upoštevati v ceni tudi ustrezne ognjevarne montažne objemke za trase, kjer je predvidena nadometna montaža oziroma montaža na kabelske lestve. Količine ustrezno po navodilih za polaganje ognjevarnih kablov.
OPOMBA: kabelske police, zaščitne cevi, kanali in razvodne doze so zajete v poglavju Električno napajanje.
42 | Sodelovanje pri pregledu APZ. | kpl | 1 | 1 | 1 | 1 | 1 | 1 | 6 |  | 0 | 0 | 0 | 0 | 0 | 0 | 0
43 | Izvedba meritev razsvetljave inštalacije in izdaja rezultatov v pisni obliki. | kpl | 1 | 1 | 1 | 1 | 0 | 1 | 5 |  | 0 | 0 | 0 | 0 | 0 | 0 | 0
44 | Izdelava posnetkov za projekt izvedenih del, ki jih potrdi nadzor. Vris sprememb nastalih med gradnjo v projektno dokumentacijo (PZI načrt) v papirni obliki ter v digitalni obliki. | kpl | 1 | 1 | 1 | 1 | 1 | 1 | 6 |  | 0 | 0 | 0 | 0 | 0 | 0 | 0
45 | Izdelava navodil za obratovanje, navodil za vzdrževanje in periodične preglede. Predaja celovite in urejene dokumentacije za uporabo, varno rokovanje, vzdrževanje in servisiranje vgrajenih naprav in materialov za lastnika in upravitelja objekta ter njegove uporabnike. Gradivo se bo med drugim uporabilo za izdelavo Tehničnega priročnika za uporabnike stavbe - preprost nabor uporabniških navodil za vse uporabnike stavbe ter tehnične službe stavbe. | kpl | 1 | 1 | 1 | 1 | 1 | 1 | 6 |  | 0 | 0 | 0 | 0 | 0 | 0 | 0
| SKUPAJ RAZSVETLJAVA: | [9 empty] | 0 | 0 | 0 | 0 | 0 | 0 | 0

## 3.2.3 VTIČNICE IN MALA MOČ
|  |  | KOLIČINA | [7 empty] | VREDNOST
zap.št. | opis | enota | količina A | količina B1 | količina B2 | količina C | količina D | količina GARAŽA | količina SKUPAJ | cena/enoto | vrednost A | vrednost B1 | vrednost B2 | vrednost C | vrednost D | vrednost GARAŽA | vrednost SKUPAJ
3.2.3. | VTIČNICE, MALA MOČ IN STIKALA
A. | VTIČNICE
OPOMBA: Za stikala in vtičnice se ponudi oprema kot npr. Tem Čatež - linija LINE ali Elektromaterial Lendava ali enakovredno. Pred dobavo uskladiti barvo z arhitekti.
1 | Dobava in montaža vtičnice modulne izvedbe za podometno vgradnjo, komplet z montažno dozo in okrasnim okvirjem. Predvidene so naslednje kombinacije:
- | 1x 2P+E, 16A, 250V, 2M | kom | 75 | 97 | 101 | 91 | 0 | 0 | 364 |  | 0 | 0 | 0 | 0 | 0 | 0 | 0
- | 2x 2P+E, 16A, 250V, 2M | kom | 12 | 19 | 18 | 18 | 0 | 0 | 67 |  | 0 | 0 | 0 | 0 | 0 | 0 | 0
- | 3x 2P+E, 16A, 250V, 2M | kom | 10 | 7 | 12 | 8 | 0 | 0 | 37 |  | 0 | 0 | 0 | 0 | 0 | 0 | 0
- | 4x 2P+E, 16A, 250V, 2M | kom | 6 | 11 | 11 | 9 | 0 | 0 | 37 |  | 0 | 0 | 0 | 0 | 0 | 0 | 0
- | 1x 2P+E, 16A, 250V, 2M, s pokrovom, IP44 | kom | 17 | 27 | 27 | 26 | 0 | 0 | 97 |  | 0 | 0 | 0 | 0 | 0 | 0 | 0
2 | Dobava in montaža vtičnice za nadometno vgradnjo, komplet z montažno dozo in okrasnim okvirjem. Predvidene so naslednje kombinacije:
- | 1x 2P+E, 16A, 250V, 2M, s pokrovom, IP44 | kom | 0 | 11 | 2 | 0 | 0 | 30 | 43 |  | 0 | 0 | 0 | 0 | 0 | 0 | 0
3 | Dobava in montaža servisnih stikalnih blokov R.VT – vtičniških mest v garaži in sicer: Tipska plastična omarica z vgrajenimi in ožičenimi elementi (kot npr Gewiss ali podobno) izdelana v zaščitni stopnji IP 56, zaprta z vrati s ključavnico. V omarico so vgrajeni naslednji elementi:
- | 1 kos glavno stikalo 1-0, 25A, 3p
- | 1 kos diferenčno zaščitno tokovno stikalo, FID, 25/0,03A
- | 2 kos instalacijski odklopnik 1.p, 16A,"C", 10kA
- | 1 kos instalacijski odklopnik 3.p, 16A,"C", 10kA
- | 2 kos vtičnica 16A/230V, IP 56 s pokrovom, III.p, "šuko"
- | 1 kos vtičnica 16A/3×400/230V, IP 56 s pokrovom, V.p, IEC 309, zaščitni kontakt
- | 1 kom Pg uvodnice, SAK vrstne sponke, drobni, spojni in vezni material | kom | 0 | 0 | 0 | 0 | 0 | 1 | 1 |  | 0 | 0 | 0 | 0 | 0 | 0 | 0
B. | MALA MOČ
4 | Izvedba priključka kompaktnih naprav, komplet s podometno oziroma nadometno montažno dozo:
- | 1-fazni priključek do 3,0 kW | kom | 128 | 177 | 176 | 162 | 0 | 69 | 712 |  | 0 | 0 | 0 | 0 | 0 | 0 | 0
- | 3-fazni priključek do 5,0 kW | kom | 6 | 12 | 12 | 10 | 0 | 0 | 40 |  | 0 | 0 | 0 | 0 | 0 | 0 | 0
C. | STIKALA
OPOMBA: Za stikala in tipkala velja, da ustrezajo pogojem za ravno oblikovan okvirček, tanek profil, brez zaokroženih vogalov, modularen sistem, ki omogoča do skupaj 7 stikal, bela barva; kot npr. TEM ČATEŽ, design stikala iz družine MODUL, linija LINE oz. pred dobavo uskladitev z arhitektom.
5 | Dobava in montaža inštalacijskih stikal modulne izvedbe za podometno montažo, komplet z ustrezno montažno dozo in okrasnim okvirjem. Predvidene so naslednje kombinacije:
- | enopolno, 16A, 250VAC, 1M | kom | 40 | 63 | 67 | 54 | 0 | 0 | 224 |  | 0 | 0 | 0 | 0 | 0 | 0 | 0
- | menjalno, 16A, 250VAC, 1M | kom | 30 | 29 | 33 | 36 | 0 | 0 | 128 |  | 0 | 0 | 0 | 0 | 0 | 0 | 0
- | križno, 16A, 250VAC, 1M | kom | 0 | 4 | 9 | 0 | 0 | 0 | 13 |  | 0 | 0 | 0 | 0 | 0 | 0 | 0
6 | Dobava in montaža inštalacijskih stikal za nadometno montažo, komplet z ustrezno montažno dozo in okrasnim okvirjem. Predvidene so naslednje kombinacije:
- | enopolno, 16A, 250VAC, IP44 | kom | 0 | 11 | 0 | 0 | 0 | 23 | 34 |  | 0 | 0 | 0 | 0 | 0 | 0 | 0
7 | Dobava in montaža inštalacijskih tipkal modulne izvedbe za podometno montažo, komplet z ustrezno montažno dozo in okrasnim okvirjem. Predvidene so naslednje kombinacije:
- | žaluzijsko, 16A, 250VAC, 1M | kom | 48 | 52 | 57 | 60 | 0 | 0 | 217 |  | 0 | 0 | 0 | 0 | 0 | 0 | 0
8 | Dobava in montaža vgradnega detektorja gibanja PIR, stropna montaža, s kotom zaznavanja 360°, z možnostjo nastavitve časa aktivacije, kontaktno zmogljivostjo 10A/230VAC. | kom | 8 | 13 | 9 | 5 | 0 | 23 | 58 |  | 0 | 0 | 0 | 0 | 0 | 0 | 0
9 | Dobava in montaža sobnega elektronskega termostata za potrebe regulacije talnega gretja, podometni, z displajem, napajanje 24 VAC iz OTG, temperaturno območje +5°C do +35°C, termostat mora biti povezan in kompatibilen z izbrano krmilno opremo v omarici talnega gretja (OTG), kot npr. Danfoss, Icon2 24V RT ali enakovredno. | kom | 20 | 20 | 23 | 20 | 0 | 0 | 83 |  | 0 | 0 | 0 | 0 | 0 | 0 | 0
| SKUPAJ VTIČNICE, MALA MOČ IN STIKALA: | [9 empty] | 0 | 0 | 0 | 0 | 0 | 0 | 0

## 3.2.4 OZEMELJITVE IN STRELOVOD
|  |  | KOLIČINA | [7 empty] | VREDNOST
zap.št. | opis | enota | količina A | količina B1 | količina B2 | količina C | količina D | količina GARAŽA | količina SKUPAJ | cena/enoto | vrednost A | vrednost B1 | vrednost B2 | vrednost C | vrednost D | vrednost GARAŽA | vrednost SKUPAJ
3.2.4. | OZEMLJITVE IN STRELOVOD
A. | OZEMLJITVE
1 | Dobava in polaganje Cu vodnika za ozemljitev stikalnih blokov, komunikacijskih omar, kabelskih polic, prezračevalnih kanalov, tehnološke opreme in kovinskih konstrukcij, komplet z ustreznimi objemkami in pritrdilnim materialom ter izvedbo povezav:
- | H07Z-K 6 mm2 | m | 20 | 25 | 25 | 20 | 0 | 10 | 100 |  | 0 | 0 | 0 | 0 | 0 | 0 | 0
- | H07Z-K 10 mm2 | m | 15 | 15 | 15 | 15 | 0 | 10 | 70 |  | 0 | 0 | 0 | 0 | 0 | 0 | 0
- | H07Z-K 16 mm2 | m | 15 | 45 | 55 | 15 | 0 | 10 | 140 |  | 0 | 0 | 0 | 0 | 0 | 0 | 0
- | H07V-K 6 mm2 | m | 180 | 180 | 180 | 180 | 0 | 0 | 720 |  | 0 | 0 | 0 | 0 | 0 | 0 | 0
- | H07V-K 10 mm2 | m | 150 | 150 | 150 | 150 | 0 | 85 | 685 |  | 0 | 0 | 0 | 0 | 0 | 0 | 0
- | H07V-K 16 mm2 | m | 50 | 50 | 50 | 50 | 0 | 130 | 330 |  | 0 | 0 | 0 | 0 | 0 | 0 | 0
- | H07V-K 25 mm2 | m | 15 | 15 | 15 | 15 | 0 | 35 | 95 |  | 0 | 0 | 0 | 0 | 0 | 0 | 0
- | H07V-K 35 mm2 | m | 0 | 0 | 0 | 0 | 0 | 35 | 35 |  | 0 | 0 | 0 | 0 | 0 | 0 | 0
- | H07V-K 50 mm2 | m | 0 | 0 | 0 | 0 | 0 | 25 | 25 |  | 0 | 0 | 0 | 0 | 0 | 0 | 0
OPOMBA: kabelske police, zaščitne cevi, kanali in razvodne doze so zajete v poglavju Električno napajanje.
2 | Dobava in polaganje pocinkanega jeklenega vodnika v temelje in medetažne AB plošče z uporabo armaturnih sponk ali varjenjem na armaturo, polaganje v EKK:
- | FeZn 25x4 mm | m | 95 | 115 | 115 | 85 | 25 | 350 | 785 |  | 0 | 0 | 0 | 0 | 0 | 0 | 0
3 | Dobava in polaganje ploščatega vodnika v zemlji:
- | Rf 30x3,5 mm | m | 100 | 90 | 90 | 70 | 100 | 0 | 450 |  | 0 | 0 | 0 | 0 | 0 | 0 | 0
4 | Dobava in montaža križnih spojev za vodnike:
- | FeZn 25x4 mm/FeZn 25x4 mm | kom | 44 | 46 | 46 | 41 | 12 | 0 | 189 |  | 0 | 0 | 0 | 0 | 0 | 0 | 0
- | Rf 30x3,5 mm/Rf 30x3,5 mm | kom | 4 | 4 | 4 | 4 | 5 | 0 | 21 |  | 0 | 0 | 0 | 0 | 0 | 0 | 0
5 | Izvedba spoja ozemljitvenega pocinkanega ploščatega vodnika FeZn 25x4 mm položenega v temeljni AB plošči objekta na armaturo temeljnega pilota z uporabo armaturnih sponk ali varjenjem na armaturo. | kom | 15 | 15 | 15 | 15 | 15 | 0 | 75 |  | 0 | 0 | 0 | 0 | 0 | 0 | 0
6 | Dobava in montaža nadometne doze za vgradnjo zbiralke glavne izenačitve potencialov objekta - GIP, komplet s Cu zbiralko. | kom | 1 | 1 | 1 | 1 | 0 | 0 | 4 |  | 0 | 0 | 0 | 0 | 0 | 0 | 0
7 | Dobava in montaža podometne doze za vgradnjo zbiralke dodatne izenačitve potencialov objekta - DIP, komplet s Cu zbiralko. | kom | 1 | 1 | 1 | 1 | 0 | 0 | 4 |  | 0 | 0 | 0 | 0 | 0 | 0 | 0
8 | Dobava in montaža nadometne doze za vgradnjo zbiralke za potrebe izenačitev potencialov, komplet s Cu zbiralko, za montažo na kabelske police. | kom | 2 | 2 | 2 | 2 | 0 | 0 | 8 |  | 0 | 0 | 0 | 0 | 0 | 0 | 0
9 | Izvedba povezav na ozemljitveno mrežo z vodniki H07VK za opremo: - stikalni bloki - števčne omare - konzole zunanjih split enot - etažne plinske razvode (IP doza) - stopniščne ograje - balkonske ograje - kabelske police - povozne rešetke - podboje kovinskih vrat | kom | 12 | 22 | 22 | 12 | 4 | 26 | 98 |  | 0 | 0 | 0 | 0 | 0 | 0 | 0
10 | Drobni montažni material. | kpl | 1 | 1 | 1 | 1 | 1 | 0 | 5 |  | 0 | 0 | 0 | 0 | 0 | 0 | 0
B. | STRELOVOD
11 | Dobava in polaganje okroglega vodnika delno na odstojna držala na ravni strehi objekta:
- | iz aluminija Al legura ∅ 8 mm | m | 150 | 170 | 170 | 120 | 265 | 0 | 875 |  | 0 | 0 | 0 | 0 | 0 | 0 | 0
12 | Dobava in montaža križnih spojev za vodnike:
- | Al ∅8mm/Al ∅8mm | kom | 10 | 13 | 10 | 10 | 13 |  | 56 |  | 0 | 0 | 0 | 0 | 0 | 0 | 0
13 | Dobava in montaža zaščitna inštalacijska samogasna cev ∅16 mm. | m | 60 | 60 | 40 | 60 | 65 | 0 | 285 |  | 0 | 0 | 0 | 0 | 0 | 0 | 0
14 | Izvedba tesnjenja cevi iz predhodne postavke na prehodih v/iz fasade. | kpl | 1 | 1 | 1 | 1 | 1 | 0 | 5 |  | 0 | 0 | 0 | 0 | 0 | 0 | 0
15 | Dobava in montaža podpornih držal strelovodne napeljave na strehi objekta. | kom | 70 | 100 | 100 | 60 | 190 | 0 | 520 |  | 0 | 0 | 0 | 0 | 0 | 0 | 0
16 | Dobava in izdelava merilnega kontrolnega stika v pohodni talni merilni omarici iz PE umetnih materialov obstojnih na atmosferi in s pokrovom izdelanim iz litega železa, kot npr. Hermi ZON07 ali enakovredno. | kom | 4 | 5 | 2 | 4 | 8 | 0 | 23 |  | 0 | 0 | 0 | 0 | 0 | 0 | 0
17 | Izvedba različnih točkovnih strelovodnih lovilcev na strehi v obliki lovilnih izpustov. | kom | 10 | 10 | 10 | 10 | 15 | 0 | 55 |  | 0 | 0 | 0 | 0 | 0 | 0 | 0
18 | Izvedba zaščite spojev v zemlji z bitumensko maso. | kg | 0 | 0 | 0 | 0 | 0 | 2 | 2 |  | 0 | 0 | 0 | 0 | 0 | 0 | 0
19 | Drobni montažni material. | kpl | 1 | 1 | 1 | 1 | 1 | 1 | 6 |  | 0 | 0 | 0 | 0 | 0 | 0 | 0
20 | Izvedba meritev strelovodne inštalacije in izdaja ustreznega potrdila. | kpl | 1 | 1 | 1 | 1 | 1 | 0 | 5 |  | 0 | 0 | 0 | 0 | 0 | 0 | 0
21 | Izdelava posnetkov za projekt izvedenih del, ki jih potrdi nadzor. Vris sprememb nastalih med gradnjo v projektno dokumentacijo (PZI načrt) v papirni obliki ter v digitalni obliki. | kpl | 1 | 1 | 1 | 1 | 1 | 1 | 6 |  | 0 | 0 | 0 | 0 | 0 | 0 | 0
22 | Izdelava navodil za obratovanje, navodil za vzdrževanje in periodične preglede. Predaja celovite in urejene dokumentacije za uporabo, varno rokovanje, vzdrževanje in servisiranje vgrajenih naprav in materialov za lastnika in upravitelja objekta ter njegove uporabnike. Gradivo se bo med drugim uporabilo za izdelavo Tehničnega priročnika za uporabnike stavbe - preprost nabor uporabniških navodil za vse uporabnike stavbe ter tehnične službe stavbe. | kpl | 1 | 1 | 1 | 1 | 1 | 1 | 6 |  | 0 | 0 | 0 | 0 | 0 | 0 | 0
| SKUPAJ OZEMLJITVE IN STRELOVOD: | [9 empty] | 0 | 0 | 0 | 0 | 0 | 0 | 0

## REKAPITULACIJA EI-šibkotočne
Javno nročilo: Gradnja dostopnih najemnih stanovanj v Šmartnem pod Šmarno goro
Projektant: | Elea iC d.o.o., Dunajska cesta 21, 1000 Ljubljana
Št. naročila: 403/26-0096
REKAPITULACIJA
Objekt A |  | dokončanje nad koto +/- 0.00
| 3.3.1 | TELEKOMUNIKACIJE |  | 0
| 3.3.2 | DOMOFON |  | 0
| 3.3.3 | KONTROLA PRISTOPA |  | 0
| 3.3.4 | JAVLJANJE POŽARA |  | 0
SKUPAJ objekt A (brez DDV) |  |  |  | 0
Objekt B |  | dokončanje nad koto +/- 0.00
| 3.3.1 | TELEKOMUNIKACIJE |  | 0
| 3.3.2 | DOMOFON |  | 0
| 3.3.3 | KONTROLA PRISTOPA |  | 0
| 3.3.4 | JAVLJANJE POŽARA |  | 0
SKUPAJ objekt B (brez DDV) |  |  |  | 0
Objekt C |  | dokončanje nad koto +/- 0.00
| 3.3.1 | TELEKOMUNIKACIJE |  | 0
| 3.3.2 | DOMOFON |  | 0
| 3.3.3 | KONTROLA PRISTOPA |  | 0
| 3.3.4 | JAVLJANJE POŽARA |  | 0
SKUPAJ objekt C (brez DDV) |  |  |  | 0
Objekt D |  | 3. podaljšana faza - nad koto +/- 0.00
| 3.3.1 | TELEKOMUNIKACIJE |  | 0
| 3.3.2 | DOMOFON |  | 0
| 3.3.3 | KONTROLA PRISTOPA |  | 0
| 3.3.4 | JAVLJANJE POŽARA |  | 0
SKUPAJ objekt D (brez DDV) |  |  |  | 0
Garaža/Klet |  | skupaj do kote +/- 0.00 (dokončanje)
| 3.3.1 | TELEKOMUNIKACIJE |  | 0
| 3.3.2 | DOMOFON |  | 0
| 3.3.3 | KONTROLA PRISTOPA |  | 0
| 3.3.4 | JAVLJANJE POŽARA |  | 0
SKUPAJ Garaža/Klet (brez DDV) |  |  |  | 0
3.3.1 | TELEKOMUNIKACIJE |  |  | 0
3.3.2 | DOMOFON |  |  | 0
3.3.3 | KONTROLA PRISTOPA |  |  | 0
3.3.4 | JAVLJANJE POŽARA |  |  | 0
SKUPAJ (brez DDV) |  |  |  | 0

## 3.3.1 TELEKOMUNIKACIJE
|  |  | KOLIČINA | [7 empty] | VREDNOST
zap.št. | opis | enota | količina A | količina B1 | količina B2 | količina C | količina D | količina GARAŽA | količina SKUPAJ | cena/enoto | vrednost A | vrednost B1 | vrednost B2 | vrednost C | vrednost D | vrednost GARAŽA | vrednost SKUPAJ
3.3.1 | TELEKOMUNIKACIJE
A. | KOMUNIKACIJSKA VOZLIŠČA - OMARE
1 | Dobava in montaža Komunikacijska omarica zidna, 12HE, dimenzije (š=600 x v=620 x g=400), adapterji, konektorji, optične vtičnice, ostala aktivna in pasivna komunikacijska oprema (skladno z IT operaterji), montaža v kleti kot npr. eCOM 6040 12 U ali enakovredno
- | 4 kos Optični delilnik 24 vlaken SC 50/125µm OM3, izvlečni, 19", 1HE, HSELS243CG
- | 1 kos letev z 9 vtičnicami z ozemljitvenim kontaktom, 16A/250VAC, s stikalom in prenapetostno zaščito, 1U;
- | 4 kos urejevalnik kablov, horizontalni;
- | 1 kos urejevalnik kablov, vertikalni.
- | 4 kos prespojni večrodovni optični kabel, dolžine 1 m.
- | 1 kpl drobni montažni in povezovalni material za povezavo te omare z 4 TK/KKS omarami v blokih | kos | 0 | 0 | 0 | 0 | 0 | 1 | 1 |  | 0 | 0 | 0 | 0 | 0 | 0 | 0
2 | Dobava in montaža p/o TK/KKS inox omare, notranje dim. 455×365×140 mm, komplet z montažnimi elementi, prekritji elementov, zidno kadjo, vratnim okvirjem ter vrati z zapiralnim mehanizmom in ključavnico, kot npr. OPK 402 IP44 ELBA ali enakovredno. Z opremo:
- | 1 kos optični delilnik za docodno 24-vlakensko optiko
- | 1 kos mrežno stikalo z 5 1 GB/s RJ45 vmesniki in 1x10 GB/s SFP vmesniki za združevanje nosilnih povezav, komplet s kitom za vgradnjo v TK/KKS omaro. | kos | 1 | 1 | 1 | 1 | 0 | 0 | 4 |  | 0 | 0 | 0 | 0 | 0 | 0 | 0
B. | ELEMENTI
OPOMBA: Za vtičnice velja, da ustrezajo pogojem za ravno oblikovan okvirček, tanek profil, brez zaokroženih vogalov, modularen sistem, ki omogoča do skupaj 7 stikal, bela barva; kot npr. TEM ČATEŽ, design stikala iz družine MODUL, linija LINE oz. pred dobavo uskladitev z arhitektom.
3 | Dobava in montaža mrežne vtičnice RJ45 in TV vtičnice modulne izvedbe za podometno vgradnjo, komplet z montažno dozo in okrasnim okvirjem. Predvidene so naslednje kombinacije:
- | 1x enojna CAT6a STP, 1M | kos | 10 | 7 | 12 | 8 | 0 | 0 | 37 |  | 0 | 0 | 0 | 0 | 0 | 0 | 0
- | 2x enojna CAT6a STP, 1M | kos | 6 | 11 | 11 | 9 | 0 | 0 | 37 |  | 0 | 0 | 0 | 0 | 0 | 0 | 0
4 | Izvedba telekomunikacijskega zaključka kabla S/FTP Cat. 6a za direktni priklop opreme, komplet s konektorjem. | kos | 6 | 11 | 11 | 9 | 0 | 0 | 37 |  | 0 | 0 | 0 | 0 | 0 | 0 | 0
C. | POVEZAVE
OPOMBA: Napajalni kabli, kabelske police, zaščitne cevi, kanali in razvodne doze za potrebe razvodov sistemov telekomunikacij, je zajeto v poglavju Električno napajanje - popis Močnostne inštalacije.
5 | Dobava in polaganje optičnih kabelskih vodnikov delno na kabelske police in delno v zaščitne cevi na relaciji komunikacijsko vozlišče posameznega objekta - komunikacijsko vozlišče stanovanjske enote oziroma poslovnega prostora:
- | optični kabel, 2 vlakni, 9/125 µm, single mode, ojačana izolacija za zaščito proti vdoru vode in glodalcev, LSZH. | m | 280 | 350 | 350 | 280 | 0 | 0 | 1260 |  | 0 | 0 | 0 | 0 | 0 | 0 | 0
6 | Dobava in polaganje kabelskih vodnikov univerzalnega ožičenja delno na kabelske police in delno v zaščitne cevi:
- | F/UTP CAT6a 4x2xAWG23 LSZH | m | 120 | 220 | 220 | 180 | 0 | 0 | 740 |  | 0 | 0 | 0 | 0 | 0 | 0 | 0
7 | Zaključevanje dovodnega optičnega kabla 2-vlakni na delilniku komunikacijskega vozlišča, komplet z dobavo in izdelavo zaključnih konektorjev. | kos | 8 | 11 | 11 | 9 | 0 | 0 | 39 |  | 0 | 0 | 0 | 0 | 0 | 0 | 0
8 | Zaključevanje dovodnega optičnega kabla 2-vlakni na TK omarici stanovanja oz. poslovnega prostora, komplet z dobavo in izdelavo zaključnih konektorjev oz. zaključna optična doza. | kos | 8 | 11 | 11 | 9 | 0 | 0 | 39 |  | 0 | 0 | 0 | 0 | 0 | 0 | 0
9 | Zaključevanje dovodnega optičnega kabla 24-vlaken na delilniku komunikacijskega vozlišča KV-x, komplet z dobavo in izdelavo zaključnih konektorjev. | kpl | 1 | 1 | 1 | 1 | 0 | 0 | 4 |  | 0 | 0 | 0 | 0 | 0 | 0 | 0
10 | Vzpostavitev in povezava sistema LAN v funkcionalno stanje. | kpl | 1 | 1 | 1 | 1 | 0 | 0 | 4 |  | 0 | 0 | 0 | 0 | 0 | 0 | 0
11 | Izdelava vseh potrebnih meritev optičnih povezav z izdelavo pisnih protokolov - rezultati meritev morajo ustrezati standardu EN50173 CLASS EA PoE dodatno certificirati Pair unbalance in Pair to Pair unbalance (+PoE). | kos | 8 | 11 | 11 | 9 | 0 | 0 | 39 |  | 0 | 0 | 0 | 0 | 0 | 0 | 0
12 | Izdelava vseh potrebnih meritev univerzalnega ožičenja z izdelavo pisnih protokolov - rezultati meritev morajo ustrezati standardu EN50173 CLASS EA PoE, dodatno certificirati Pair unbalance in Pair to Pair unbalance (+PoE). | kos | 50 | 60 | 50 | 45 | 0 | 0 | 205 |  | 0 | 0 | 0 | 0 | 0 | 0 | 0
13 | Dobava in polaganje signalnega kabla delno na kabelske police in delno v zaščitne cevi (M-bus):
- | J-H(St)H 2x2x0,8 mm2 | m | 560 | 620 | 480 | 390 | 0 | 0 | 2050 |  | 0 | 0 | 0 | 0 | 0 | 0 | 0
- | LiHCH 2x0,14 mm2 | m | 20 | 20 | 20 | 20 | 0 | 0 | 80 |  | 0 | 0 | 0 | 0 | 0 | 0 | 0
14 | Priklop vodomera na M-bus linijo. | kpl | 8 | 11 | 11 | 9 | 0 | 0 | 39 |  | 0 | 0 | 0 | 0 | 0 | 0 | 0
15 | Sistemska garancija za strukturirano omrežje - izvedba s certificiranim inštalaterjem, certificirana oprema, enotna oprema enega proizvajalca. | kpl | 1 | 1 | 1 | 1 | 0 | 0 | 4 |  | 0 | 0 | 0 | 0 | 0 | 0 | 0
| SKUPAJ TELEKOMUNIKACIJE: | [9 empty] | 0 | 0 | 0 | 0 | 0 | 0 | 0

## 3.3.2 DOMOFON
|  |  | KOLIČINA | [7 empty] | VREDNOST
zap.št. | opis | enota | količina A | količina B1 | količina B2 | količina C | količina D | količina GARAŽA | količina SKUPAJ | cena/enoto | vrednost A | vrednost B1 | vrednost B2 | vrednost C | vrednost D | vrednost GARAŽA | vrednost SKUPAJ
3.3.3 | DOMOFON
OPOMBA: Predviden je sistem video domofonije proizvajalca Urmet. Lahko se ponudi oprema drugega proizvajalca enake ali boljše kvalitete z lastnostmi in karakteristikami podanimi v tehničnih specifikacijah.
A. | DOMOFON
1 | Dobava in montaža KIT 2VOICE VIDEO ALPHA 1083/48 + 1083/20A | kos | 1 | 1 | 1 | 1 | 0 | 0 | 4 |  | 0 | 0 | 0 | 0 | 0 | 0 | 0
2 | Dobava in montaža prednjega pokrova za govorni video del brez tipk. | kos | 1 | 1 | 1 | 1 | 0 | 0 | 4 |  | 0 | 0 | 0 | 0 | 0 | 0 | 0
3 | Dobava in montaža modula z 4 tipkami ALPHA. | kos | 2 | 3 | 3 | 2 | 0 | 0 | 10 |  | 0 | 0 | 0 | 0 | 0 | 0 | 0
4 | Dobava in montaža prednjega pokrova s 4 tipkami. | kos | 1 | 2 | 2 | 2 | 0 | 0 | 7 |  | 0 | 0 | 0 | 0 | 0 | 0 | 0
5 | Dobava in montaža prednjega pokrova z 2 tipkama. | kos | 1 | 0 | 0 | 0 | 0 | 0 | 1 |  | 0 | 0 | 0 | 0 | 0 | 0 | 0
6 | Dobava in montaža prednjega pokrova s 3 tipkami. | kos | 0 | 1 | 1 | 0 | 0 | 0 | 2 |  | 0 | 0 | 0 | 0 | 0 | 0 | 0
7 | Dobava in montaža doze P/O s 4 moduli. | kos | 1 | 0 | 0 | 1 | 0 | 0 | 2 |  | 0 | 0 | 0 | 0 | 0 | 0 | 0
8 | Dobava in montaža doze P/O s 3 moduli. | kos | 0 | 2 | 2 | 0 | 0 | 0 | 4 |  | 0 | 0 | 0 | 0 | 0 | 0 | 0
9 | Dobava in montaža okvirja s 4 moduli. | kos | 1 | 0 | 0 | 1 | 0 | 0 | 2 |  | 0 | 0 | 0 | 0 | 0 | 0 | 0
10 | Dobava in montaža okvirja s 3 moduli. | kos | 0 | 2 | 2 | 0 | 0 | 0 | 4 |  | 0 | 0 | 0 | 0 | 0 | 0 | 0
11 | Dobava in montaža slepega modula. | kos | 0 | 1 | 1 | 0 | 0 | 0 | 2 |  | 0 | 0 | 0 | 0 | 0 | 0 | 0
12 | Dobava in montaža dodatnega releja miniaturnega. | kos | 1 | 1 | 1 | 1 | 0 | 0 | 4 |  | 0 | 0 | 0 | 0 | 0 | 0 | 0
13 | Dobava in montaža notranje enote 4 uporabniški delilnik za 2voice. | kos | 2 | 3 | 3 | 3 | 0 | 0 | 11 |  | 0 | 0 | 0 | 0 | 0 | 0 | 0
14 | Dobava in montaža notranje enote - 2VOICE VOG5 monitorja bele barve 5''. | kos | 6 | 11 | 11 | 9 | 0 | 0 | 37 |  | 0 | 0 | 0 | 0 | 0 | 0 | 0
15 | Dobava in polaganje signalnih kabelskih vodnikov delno na kabelske police in delno v zaščitne cevi:
- | LiYCY 2x0,5 mm2 | m | 35 | 60 | 60 | 50 | 0 |  | 205 |  | 0 | 0 | 0 | 0 | 0 | 0 | 0
- | LiYCY 2x0,75 mm2 | m | 100 | 140 | 140 | 100 | 0 |  | 480 |  | 0 | 0 | 0 | 0 | 0 | 0 | 0
- | LiHCH 2x0,75 mm2 | m | 20 | 25 | 25 | 20 | 0 |  | 90 |  | 0 | 0 | 0 | 0 | 0 | 0 | 0
- | LiHCH 3x0,75 mm2 | m | 20 | 25 | 25 | 20 | 0 |  | 90 |  | 0 | 0 | 0 | 0 | 0 | 0 | 0
- | F/UTP CAT6a 4x2xAWG23 LSZH | m | 50 | 70 | 70 | 50 | 0 |  | 240 |  | 0 | 0 | 0 | 0 | 0 | 0 | 0
OPOMBA: napajalni kabli, kabelske police, zaščitne cevi, kanali in razvodne doze so zajete v poglavju Električno napajanje - popis Močnostne inštalacije.
| SKUPAJ DOMOFON: | [9 empty] | 0 | 0 | 0 | 0 | 0 | 0 | 0

## 3.3.3 KONTROLA PRISTOPA
|  |  | KOLIČINA | [7 empty] | VREDNOST
zap.št. | opis | enota | količina A | količina B1 | količina B2 | količina C | količina D | količina GARAŽA | količina SKUPAJ | cena/enoto | vrednost A | vrednost B1 | vrednost B2 | vrednost C | vrednost D | vrednost GARAŽA | vrednost SKUPAJ
3.3.3 | KONTROLA PRISTOPA
OPOMBA: Predvidena je oprema kontrole pristopa proizvajalca Urmet. Lahko se ponudi oprema drugega proizvajalca enake ali boljše kvalitete z lastnostmi in karakteristikami podanimi v tehničnih specifikacijah.
A. | KONTROLA PRISTOPA
1 | Dobava in montaža IPassan centralne enote za krmiljenje štirih 2-SMART čitalcev ali sprejemnikov, možnost razširitve do max. 6 čitalcev ali sprejemnikov na centralo, 100.000 ključev, 20.000 dogodkov na centralo, možnost priklopa na TCP/IP omrežje do 64 central (max. 384 vrat), možnost priklopa na RS485 omrežje do 32 central (max. 192 vrat), priklop max. 220 vhodov ali izhodom na eno centralo, upravljanje dvigala (max. 64 dvigal) do 110 nadstropij, DIN ali zidna montaža, napajanje 12V, dim.: 210x145x65mm. | kos | 0 | 0 | 0 | 0 |  | 2 | 2 |  | 0 | 0 | 0 | 0 | 0 | 0 | 0
2 | Dobava in montaža kovinske omarice za 2 modula z 3,5A napajalnikom, prostor za akumulatorj (akumulator ni priložen), dim.: 456x342x100mm. | kos | 0 | 0 | 0 | 0 |  | 1 | 1 |  | 0 | 0 | 0 | 0 | 0 | 0 | 0
3 | Dobava in montaža akumulatorja 12V/7Ah. | kos | 0 | 0 | 0 | 0 |  | 1 | 1 |  | 0 | 0 | 0 | 0 | 0 | 0 | 0
4 | Dobava in montaža P40 Mifare+ čitalec kartic 13,56Hz, BLE tehnologija, za sistem IPassan; za N/O montažo, razdalja branja do 40mm; zaščita IP65, 3-barvna LED indikacija; max. dolžina žic 100m, dim.: 90x47x23mm. | kos | 0 | 0 | 0 | 0 |  | 4 | 4 |  | 0 | 0 | 0 | 0 | 0 | 0 | 0
5 | Dobava in montaža ALPHA Mifare+ čitalca kartic ALPHA 13,56Hz za sistem Ipassan; vgradnja čitalca v Alpha okvirje, max. dolžina žic 100m, dim.: 125x90x26mm. | kos | 1 | 1 | 1 | 1 |  | 0 | 4 |  | 0 | 0 | 0 | 0 | 0 | 0 | 0
6 | Dobava brezkontaktnega RFID ključa 13,56MHz, IP68, IK08, dim. 49,5x36x7mm, ABS VO negorljivo ohišje. | kos | 12 | 22 | 22 | 18 |  | 0 | 74 |  | 0 | 0 | 0 | 0 | 0 | 0 | 0
7 | Dobava in montaža čelne plošče - ravne INOX. | kos | 1 | 1 | 1 | 1 |  | 0 | 4 |  | 0 | 0 | 0 | 0 | 0 | 0 | 0
8 | Dobava in montaža el. ključavnice, 12Vdc 0,24A nastavljiva, več urno delovanje, 3500N. | kos | 1 | 1 | 1 | 1 |  | 0 | 4 |  | 0 | 0 | 0 | 0 | 0 | 0 | 0
9 | Dobava in montaža evakuacijskega terminala 220V, nadometni. | kos | 0 | 0 | 0 | 0 |  | 4 | 4 |  | 0 | 0 | 0 | 0 | 0 | 0 | 0
10 | Programiranje kontrole pristopa in šolanje uporabnika. | kos | 0 | 0 | 0 | 0 |  | 1 | 1 |  | 0 | 0 | 0 | 0 | 0 | 0 | 0
11 | Tehnična podpora pri namestitvi čitalcev in sprejemnikov. | kos | 1 | 1 | 1 | 1 |  | 4 | 8 |  | 0 | 0 | 0 | 0 | 0 | 0 | 0
12 | Programiranje pristopne centrale. | kos | 0 | 0 | 0 | 0 |  | 2 | 2 |  | 0 | 0 | 0 | 0 | 0 | 0 | 0
13 | Dobava in polaganje signalnih kabelskih vodnikov delno na kabelske police in delno v zaščitne cevi:
- | LiYCY 2x0,75 mm2 | m | 0 | 0 | 0 | 0 |  | 700 | 700 |  | 0 | 0 | 0 | 0 | 0 | 0 | 0
- | LiHCH 3x0,75 mm2 | m | 0 | 0 | 0 | 0 |  | 200 | 200 |  | 0 | 0 | 0 | 0 | 0 | 0 | 0
- | F/UTP CAT6a 4x2xAWG23 LSZH | m | 0 | 0 | 0 | 0 |  | 500 | 500 |  | 0 | 0 | 0 | 0 | 0 | 0 | 0
OPOMBA: napajalni kabli, kabelske police, zaščitne cevi, kanali in razvodne doze so zajete v poglavju Električno napajanje.
| SKUPAJ KONTROLA PRISTOPA: | [9 empty] | 0 | 0 | 0 | 0 | 0 | 0 | 0

## 3.3.4 JAVLJANJE POŽARA
|  |  | KOLIČINA | [7 empty] | VREDNOST
zap.št. | opis | enota | količina A | količina B1 | količina B2 | količina C | količina D | količina GARAŽA | količina SKUPAJ | cena/enoto | vrednost A | vrednost B1 | vrednost B2 | vrednost C | vrednost D | vrednost GARAŽA | vrednost SKUPAJ
3.3.4 | JAVLJANJE POŽARA
A. | ELEMENTI
OPOMBE:
- | Predvidena je oprema javljanja požara proizvajalca Siemens. Lahko se ponudi oprema drugega proizvajalca enake ali boljše kvalitete z lastnostmi in karakteristikami podanimi v tehničnih specifikacijah.
1 | Adresna centralna naprava SINTESO FC2020, za 2x FDnet adresni zanki, max.252 adresnih elementov. Možnost povezave centralne naprave v mrežo central FCnet. Spomin za 1000 dogodkov. Ethernet priključek RJ45. Možnost oddaljenega dostopa in upravljanja sistema preko Ethernet mreže. Možna integracija na varnostne nadzorne sisteme preko BACnet protokola. V kompletu z upravljalno prikazovalno enoto (grafični LCD prikazovalnik z 8 vrsticami), napajalnikom 24V/70W in ohišjem za AKU max.2x12Ah., kot npr. Siemens SINTESO FC2020. | kos | 1 | 0 | 0 | 0 | 0 | 0 | 1 |  | 0 | 0 | 0 | 0 | 0 | 0 | 0
2 | AKU baterija 12 V, 7 Ah, VdS; ohišje EN54 | kos | 1 | 0 | 0 | 0 | 0 | 0 | 1 |  | 0 | 0 | 0 | 0 | 0 | 0 | 0
3 | Modem za prenos na VNC. | kos | 1 | 0 | 0 | 0 | 0 | 0 | 1 |  | 0 | 0 | 0 | 0 | 0 | 0 | 0
4 | Elektronika ročnega javljalnika Sinteso; indirektni način proženja, kot npr. Siemens FDME223. | kos | 1 | 1 | 1 | 1 | 1 | 5 | 10 |  | 0 | 0 | 0 | 0 | 0 | 0 | 0
5 | Ohišje rdeče barve za ročni javljalnik; za FDME223, kot npr. Siemens FDMH293-R. | kos | 1 | 1 | 1 | 1 | 1 | 5 | 10 |  | 0 | 0 | 0 | 0 | 0 | 0 | 0
6 | Označevanje ročnih javljalnikov po SIST 1013 velikosti 125x125mm, 125x125 RJ. | kos | 1 | 1 | 1 | 1 | 1 | 5 | 10 |  | 0 | 0 | 0 | 0 | 0 | 0 | 0
7 | Optični javljalnik dima z vgrajeno ASA tehnologijo in vgrajenim izolatorjem zanke; serija S-Line, DFT - samotestiranje EN 54, kot npr. Siemens FDO241. | kos | 18 | 19 | 13 | 9 | 4 | 40 | 103 |  | 0 | 0 | 0 | 0 | 0 | 0 | 0
8 | Kombinirani, nevronski javljalnik FDOOT241-A z vgrajeno ASA tehnologijo ima vgrajen dvojni optični in dvojni termični senzor in vgrajenim izolatorjem zanke; možnost nastavitve 9 specifičnih aplikacijskih ASA parametrov, nastavljiva občutljivost za optični del, od 0,35 %/m do 11,4 %/m, serija S-Line, DFT - samotestiranje EN 54, kot npr. Siemens FDOOT241-A. | kos | 0 | 0 | 0 | 0 | 0 | 15 | 15 |  | 0 | 0 | 0 | 0 | 0 | 0 | 0
9 | Podnožje javljalnikov za adresibilne javljalnike, kot npr. Siemens FDB221. | kos | 18 | 19 | 13 | 9 | 4 | 55 | 118 |  | 0 | 0 | 0 | 0 | 0 | 0 | 0
10 | Dodatno podnožje za javljalnike, kot npr. Siemens FDB291. | kos | 18 | 19 | 13 | 9 | 4 | 55 | 118 |  | 0 | 0 | 0 | 0 | 0 | 0 | 0
11 | Štirikanalni vhodni/izhodni modul (4x izhod /4x vhodi) z vgrajenim izolatorjem zanke; relejski izhodi 4 A, kot npr. Siemens FDCIO222. | kos | 1 | 2 | 2 | 1 | 0 | 0 | 6 |  | 0 | 0 | 0 | 0 | 0 | 0 | 0
12 | Enokanalni vhodni/izhodni modul (1x izhod /1x vhod1) z vgrajenim izolatorjem zanke; relejski izhod 2 A, kot npr. Siemens FDCIO221. | kos | 2 | 3 | 2 | 2 | 1 | 7 | 17 |  | 0 | 0 | 0 | 0 | 0 | 0 | 0
13 | Ohišje za modul, IP 65 | kos | 3 | 5 | 4 | 3 | 1 | 7 | 23 |  | 0 | 0 | 0 | 0 | 0 | 0 | 0
14 | Dobava in montaža oznake elementa; ploščica rdeča z belim napisom 40x18. | kos | 21 | 24 | 17 | 12 | 5 | 62 | 141 |  | 0 | 0 | 0 | 0 | 0 | 0 | 0
15 | Adresna alarmna sirena z možnostjo predvajanja govornih sporočil rdeče barve z belo bliskavico, 99dB, podpira SLO jezik, kot npr. Siemens FDS227-RW-C. | kos | 4 | 6 | 5 | 5 | 1 | 6 | 27 |  | 0 | 0 | 0 | 0 | 0 | 0 | 0
16 | Podnožje za adresibilne sirene, kot npr. Siemens FDB226-R. | kos | 4 | 6 | 5 | 5 | 1 | 6 | 27 |  | 0 | 0 | 0 | 0 | 0 | 0 | 0
17 | Označevanje požarnih siren po SIST 1013 velikosti 125x125mm, 125x125 HUPA. | kos | 4 | 6 | 5 | 5 | 1 | 6 | 27 |  | 0 | 0 | 0 | 0 | 0 | 0 | 0
18 | Dobava in montaža zvočnega svetlobnega opozorilnega tabloja, enostranski. 12/24VDC, 8mA/95mA, piezzo 95dB/m, IP40. Delovanje od -15 do +55°C. 320x140x68 | kos | 1 | 1 | 1 | 1 | 1 | 2 | 7 |  | 0 | 0 | 0 | 0 | 0 | 0 | 0
19 | Dobava in montaža zvočnega svetlobnega opozorilnega tabloja, dvostranski. 12/24VDC, 8mA/95mA, piezzo 95dB/m, IP40. Delovanje od -15 do +55°C. 320x140x68 | kos | 0 | 0 | 0 | 0 | 0 | 6 | 6 |  | 0 | 0 | 0 | 0 | 0 | 0 | 0
20 | Dobava in montaža omarice za požarni načrt. Omarica mora biti opremljena z napisom "Požarni načrt" velikosti najmanj (VxŠxD) 350mm x 300mm x 80mm. | kos | 1 | 0 | 0 | 0 | 0 | 0 | 1 |  | 0 | 0 | 0 | 0 | 0 | 0 | 0
21 | Osnovno parametriranje za zagon sistema avtomatskega javljanja na montirane, priključene in označene elemente sistema. | kos | 1 | 1 | 1 | 1 | 1 | 1 | 6 |  | 0 | 0 | 0 | 0 | 0 | 0 | 0
22 | Parametriranje sistema skladno z navodili požarne študije, navodili proizvajalca opreme, spuščanje sistema v obratovanje in testiranje, šolanje. | kos | 1 | 1 | 1 | 1 | 1 | 1 | 6 |  | 0 | 0 | 0 | 0 | 0 | 0 | 0
23 | Pregled sistema javljanja požara in plina s strani pooblaščene institucije in izdaja potrdila. | kos | 1 | 1 | 1 | 1 | 1 | 1 | 6 |  | 0 | 0 | 0 | 0 | 0 | 0 | 0
24 | Dobava in polaganje signalnih kabelskih vodnikov delno na kabelske police in delno v zaščitne cevi:
- | kabel JE-H(St)H FE180/E30 1x2x0.8 mm2, ognjeodporen | m | 310 | 365 | 280 | 205 | 65 | 880 | 2105 |  | 0 | 0 | 0 | 0 | 0 | 0 | 0
- | kabel JE-H(St)H FE180/E30 4x2x0.8 mm2, ognjeodporen | m | 45 | 55 | 45 | 25 | 0 | 0 | 170 |  | 0 | 0 | 0 | 0 | 0 | 0 | 0
- | kabel NHXH-J FE180/E30 3x1.5 mm2, ognjeodporen | m | 0 | 0 | 0 | 0 | 0 | 180 | 180 |  | 0 | 0 | 0 | 0 | 0 | 0 | 0
- | kabel J-Y(St)Y 2x2x0.8 mm, signalno - komunikacijski | m | 10 | 10 | 10 | 10 | 0 | 0 | 40 |  | 0 | 0 | 0 | 0 | 0 | 0 | 0
- | kabel s Cu vodniki J-H(St)H 2x2x0.8 mm2, signalno - komunikacijski | m | 0 | 0 | 0 | 0 |  | 500 | 500 |  | 0 | 0 | 0 | 0 | 0 | 0 | 0
25 | Dobava in polaganje inštalacijske RB cevi premera 16mm, za notranje elektroinstalacije ALI NIK 1-2 kanal z montažnim priborom (Upoštevati izvedbo skladno s SZPV 408). | m | 280 | 310 | 245 | 160 | 40 | 0 | 1035 |  | 0 | 0 | 0 | 0 | 0 | 0 | 0
| SKUPAJ JAVLJANJE POŽARA: | [9 empty] | 0 | 0 | 0 | 0 | 0 | 0 | 0

## SPLOŠNO-SI
SPLOŠNI OPIS:
- | Izvajalec lahko v svoji ponudbi predlaga alternativne produkte in rešitve glede na predvidene s projektom pod pogojem, da te prav tako izpolnjujejo vse navedene zahteve. Pri morebitnih predlaganih alternativnih produktih oz. rešitvah naj se upošteva najmanj enak ali boljši performans v smislu življenjske dobe, obstojnosti, ter enostavnosti in stroška čiščenja ter vzdrževanja v primerjavi z v projektu predpisanimi rešitvami. Za alternativne rešitve v ponudbi si ponudnik mora pridobiti soglasje investitorja pred pričetkom del.
- | Vzorce vseh finalnih materialov je ponudnik dolžan predložiti projektantu in naročniku v potrditev najmanj 60 dni pred vgradnjo. Kjer so možne alternative v izbiri materiala (finalne obloge površin, njihove obdelave, vidni in nevidni pritrdilni materiali, podkonstrukcije, vzorci potiskov, okovje, obdelave stavbnega pohištva in podobno), je pred izvedbo obvezno predložiti vzorce, ki jih potrdijo nadzor, projektant in naročnik, najmanj 60 dni pred vgradnjo.
- | Vsi elementi inštalacije morajo biti izdelani strokovno in kvalitetno po detajlih in iz materiala kot je navedeno v opisu.
- | Ves vgrajeni material mora po kvaliteti ustrezati veljavnim tehničnim predpisom in normam.
- | Vsa vgrajena oprema in instalacije na objektu je do prevzema s strani investitorja (pooblaščene osebe) v lasti izvajalca.
- | Izvajalec je dolžan opravljati naloge in upoštevati navedbe zahtevane v 17. členu Gradbenega Zakona GZ-1 iz česar izhaja, da je strokovno usposobljen za posamezno vrsto inštalacije in pozna vse potrebne standardne detajle.
- | Izvajalec je skozi svojo pripravo dela dolžan načrt za izvedbo po posameznih sklopih razdelati in pripraviti lastne delavniške in montažne risbe (»shop drawings«) in priključitvene podrobnosti (detajle) oziroma te pridobiti od izbranega proizvajalca opreme. Oboje odgovorni projektant pregleduje in pisno potrjuje s soglasjem naročnika.
- | Izvajalec je pred pričetkom del dolžan preučiti predmetni PZI načrt in nanj podati morebitne pripombe. V primeru dvoumnosti v katerem koli delu načrta si je izvajalec dolžan nanje pridobiti pisna pojasnila odgovornega projektanta.
- | Za strojno inštalacijsko opremo velja, da negativna odstopanja od tu razpisanih tehničnih zmogljivosti, učinkovitosti ter same kakovosti strojne opreme, materiala in del pri ponudbah niso sprejemljiva, saj se razpisane obravnavajo kot najmanjše potrebne! V izhodišču tudi velja, da je izvajalec pri gradnji dolžan ravnati "z večjo skrbnostjo, po pravilih stroke in po običajih", to je s "skrbnostjo dobrega strokovnjaka", kot to izhaja iz Obligacijskega zakonika. Pri presoji potrebnih ravnanj in njihovih učinkov se upoštevajo poslovni običaji, uzance in praksa. Oboje za sam razpis in izvedbo tudi pomeni, da tista dela, ki jih ponudnik glede na zahtevano poznavanje stroke mora predvideti, nimajo narave kasnejših nepredvidenih del!
- | Pred pričetkom del mora izvajalec del v primeru zamenjave opreme pripraviti in predati v potrditev tehnične predloge ponujene opreme. Za ponujeno opremo, ki se razlikuje od tiste v načrtu oz. popisu, mora izvajalec pripraviti nedvoumno tabelarično primerjavo katera vsebuje vse relevantne podatke.
- | Predana tehnična dokumentacija predlagane opreme in materialov (»submittals«) mora zajemati vse tehnične podatke (»product data«), tovarniške risbe postavitve oziroma namestitve z navedbo mer (»shop drawings«) in potrdila ustreznosti (»certifications«). Morebitna predaja samo splošnih kopij iz katalogov proizvajalcev v ta namen ni ustrezna in tudi ne sprejemljiva.
- | Za vse odvoze na deponijo je potrebno naročniku dostaviti evidenčne liste.
- | Nobeno naročilo ponujene opreme ne more biti sprovedeno, dokler ni s strani investitorja pooblaščen(e)ih oseb(e) izvedena preverba ustreznosti in ta tudi pisno potrjena.
- | Dobava in postavitev opreme in sistemov se izvede po priloženi dokumentaciji, načrtih in tekstualnem delu, ki se dopolnijo s podrobnejšimi risbami posameznih izbranih dobaviteljev opreme ter z delavniškimi risbami.
- | lzvajalec mora predvidena dela izvesti v zahtevani kvaliteti in lahko vgrajuje samo materiale in opremo, ki ima ustrezne ateste in certifikate (potrdila o skladnosti) ter je potrjena tudi s strani predstavnika investitorja.
- | Prav tako se mora držati navodil proizvajalca opreme za postavitev te opreme in sicer tako, da se po izvedbi zagonov pridobi dogovorjena garancija.
- | Vgrajena oprema in material mora biti do dobave neuporabljena, nova in opremljena z zahtevano dokazno dokumentacijo.
- | Izvajalec je dolžan izvesti preizkusni pogon posameznih sistemov po opravljeni izvedbi, tlačnemu preizkusu, dezinfekciji sitemov in pisnem obvestilu investitorju, da je sistem pripravljen za preizkusni pogon.
Preizkusni pogon se izvrši v sodelovanju z predstavniki tehničnih služb, poblaščenim serviserjem vgrajenih naprav, izvajalcem električnih napeljav, CNS in investitorjem po načinu, ki ga določa izvajalska pogodba (standard) oziroma jo predstavi investitor.
V času preskusnega pogona mora sistem obratovati s predvidenimi zahtevami glede pretoka in tlaka v inštalaciji.
- | Potrebno je zagotoviti sodelovanje vseh izvajalcev na validaciji funkcionalnem testiranju s sistemskimi integratorji.
- | Podroben tehnični opis opreme in elementov z jasno navedenimi robnimi pogoji je podan v nadaljevanju. Negativna odstopanja od razpisanih tehničnih zmogljivosti, učinkovitosti in kakovosti strojne opreme, materiala in del niso sprejemljiva, saj se razpisane obravnavajo kot najmanjše potrebne.
- | Vsi tipi izdelkov - trgovska imena in proizvajalci navedeni v popisu del in materiala so omenjeni izključno zaradi natančnega definiranja tehničnih karakteristik, standardov in predpisov po katerih so izdelani, certifikatov ter atestov, ki jih imajo z namenom natančneje opredeliti tehnične zahteve in postopke izdelave za podobne izdelke, ki jih nudi izvajalec del. Možno je ponuditi kvalitetno enakovredne ali boljše izdelke različnih proizvajalcev od navedenih. Posebno pozornost posvetiti gabaritom alternativno ponujene opreme.
- | Popis je veljaven le v kombinaciji z vsemi grafičnimi prilogami, risbami, načrti, tehničnim poročilom, sestavami konstrukcij, geomehanskim oziroma geološkim poročilom in ostalimi sestavinami PZI projekta. Natančnejši opisi, način in kvaliteta izdelave, barve, velikost elementov, načini pritrjevanja, načini stikovanja z ostalimi elementi objekta, morebitna požarna varnost konstrukcij ali gradbenih elementov in podobno so razvidni iz prej naštetih sestavin PZI projekta. Ponudba mora vsebovati ves pritrdilni, vezni, spojni, tesnilni material in ustrezne podkostrukcije, dobavo in vgradnjo zaključnih profilov, pločevin in kotnikov, izdelavo vseh potrebnih podkonstrukcij, dodatnega izsekavanja AB in zidanih sten, ponovnega odpiranja montažnih sten in podobna dela potrebna za vgradnjo posameznega elementa objekta, izvedbo vseh drobnih gradbenih, obrtniških in instalacijskih del ter ostalega če tudi to ni neposredno navedeno popisu del, a je kljub temu razvidno iz grafičnih prilog in ostalih prej naštetih sestavnih delov PZI projekta. Nujna je tudi kombinacija popisa z načrtom požarne avrnosti, ki opredeljuje požarno varnost posameznih konstrukcij in gradbenih elementov objekta. Obvezno je upoštevati vse zahteve iz načrta požarne varnosti. Ponudba, ki se sklicuje zgolj na tekstualni del popisa ni veljavna oziroma je nepopolna in nepravilna. Z oddajo ponudbe vsak ponudnik izjavlja, da je skrbno preučil vse prej omenjene sestavne dele PZI projekta in da je v skupno vrednost vključil material, ki zagotavljajo popolno, zaključeno in celostno izvedbo objekta, ki ga obravnava projekt kot tudi vsa dela, ki niso neposredno opisana ali našteta v tekstualnem delu popisa, a so kljub temu razvidna iz grafičnih prilog in ostalih prej naštetih sestavnih delov PZI projekta. Vsak ponudnik z oddajo ponudbe prav tako izjavlja, da je PZI dokumentacija popolna in da je sposoben v popolnosti kvalitetno izvesti predmetni objekt. Za vse nejasnosti mora ponudnik v razpisnem roku, ki je namenjen postavljanju vprašanj, pisno kontaktirati investitorja. Kontaktiranje ali postavljanje vprašanj neposredno odgovornemu vodji projekta, projektantskim organizacijam, ki so sodelovale pri izdelavi projekta ali posameznim odgovornim projektantom ni dovoljeno.
- | Vsi jekleni elementi (četudi ni v načrtu ali popisu del posebej označeno) morajo biti primerno protikorozijsko zaščiteni (vroče cinkanje in barvanje v RAL po izboru odg. proj. arhitekture ali drugo zahtevano zaščito za jeklene konstrukcije) tako, da je zagotovljen garancijski rok in življenjska doba, ki jo zahteva investitor.
- | Vse vrednosti inštalacijskih del v ponudbi, četudi ni to posebej označeno ali navedeno v popisu del, morajo upoštevati vsa dela namenjena prilagajanju trenutnemu stanju na gradbišču. V skupni vrednosti ponudbe mora biti vključeno tudi morebitno dodatno izsekavanje utorov in prebojev v zidane ali armirano-betonske stene, ponovno demontiranje in montiranje vseh vrst montažnih sten, vsa dodatna dela za zagotavljanje primernih križanj med posameznimi inštalacijskimi vodi, izdelava vseh vrst ojačitev konstrukcij in podobna dela, ki zagotavljajo kakovostno vgradnjo vseh vrst inštalacijskih vodov in niso posebej navedena v popisu del. V ponudbi morajo biti upoštevana vsa drobna strojna in elektro instalacijska dela in transporti. Skupna ponudbena vrednost mora vključevati vse stroške morebitnega sušenja in gretja objekta konstrukcij, tlakov ali estrihov.
ENOTNA CENA MORA VSEBOVATI (Pri formuliranju enotnih cen in višine faktorja na urne postavke te ponudbe, mora ponudnik upoštevati naslednja dela):
- | nabavo, dobavo in montažo vse navedene opreme in materialov razen če drugače opisano;
- | vsa potrebna pripravljalna dela, organizacijo gradbišče in manipulativne stroške;
- | vse potrebne transporte, skladiščenja na gradbišču, notranjega (horizontalnega in vertikalnega) transporta na gradbišču (ne glede na težo ali zahtevnost);
- | vse potrebno delo ;
- | vsa potrebna pomožna sredstva za vgrajevanje na objektu kot so lestve, odri in podobno, izdelavo, uporabo in demontažo vseh delovnih odrov (za ves čas izvajanja del);
- | stroške elektrike, toplote, vode, razsvetljave in ostale stroške v času gradnje;
- | usklajevanje z osnovnim načrtom in posvetovanje s projektantom, nadzornikom, investitorjem, naročnikom
- | terminsko usklajevanje del z ostalimi izvajalci na objektu
- | zaključna dela na gradbišču s strani ponudnika in njegovih podizvajalcev, z odvozom odvečnega materiala in odpadnega materiala na deponijo ter čiščenje objekta zaradi svojih del med gradnjo in po končani gradnji;
- | plačilo prispevka za odvoz na deponijo odpadnega materiala
- | manipulativne in režijske stroške, kot tudi stroški koordinacije, kar velja tudi za odpravo napak v garancijski dobi;
- | izvedbo predpisanih ukrepov varstva pri delu in varstva pred požarom, ki jih mora ponudnik obvezno upoštevati ter vso potrebno higijensko tehnično preventivno zaščito delavcev na gradbišču;
- | zavarovanje ponudbenih del v gradnji, delavcev in materiala na gradbišču v času izvajanja del;
- | izdelavo vseh potrebnih detajlov in dopolnih del, katera je potrebno izvesti za dokončanje posameznih del, tudi če potrebni detajli in niso podrobno navedeni in opisani v popisu del, in so ta dopolnila nujna za pravilno funkcioniranje posameznih sistemov in elementov objekta.
- | skladiščenje materiala na gradbišču
- | preizkušanje kvalitete za vse materiale, ki se vgrajujejo in dokazovanje kvalitete z atesti
- | ves potrebni glavni, pomožni, pritrdilni, tesnilni in vezni material
- | obešalni in pritrdilni material za cevne in kanalske razvode in opremo (podpore, cevne objemke, fiksne točke,...), izdelan iz različnih jeklenih pocinkanih profilov sistemskih dobaviteljev, pocinkanih cevnih in kanalskih objemk z gumijasto podlogo, izolirnih vložkov, vijakov, matic in kovinskih zidnih vložkov. Za obešalne konstrukcije mora izvajalec izdelati delavniške risbe.
- | izvedbo tlačnih preizkusov cevnih inštalacij ogrevanja, vodovoda in hlajenja (tudi po odsekih, če to pogojuje faznost izgradnje) ter izdelavo zapisnikov;
- | preboje (rezanje, vrtanje in preboji sten in plošč) in požarno zaprtje prebojev manjših od Ø150 mm
- | popravilo eventuelno povzročene škode ostalim izvajalcem na gradbišču
- | vse potrebne zaščitne premaze
- | merjenje na objektu, pred pričetkom izdelave posameznih elementov
- | popravilo nekvalitetno izvedenih del oziroma zamenjava elementov
- | izdelava vseh delavniških risb za izvedbo in potrebne detajle
- | izdelava in izrez odprtin za vgradnjo inštalacijskih in drugih elementov
- | izdelava vseh izračunov vezanih na izdelavo elementov, potrebnih za doseganje predpisanih zahtev
- | ustrezno izobraževanje vzdrževalcev objekta za manjša popravila oz. vzdrževanja
izvedbo preizkusa na tesnost in pretočnost delov kanalizacijske inštalacije;
- | izvedbo preizkusa na tesnost delov kanalskih razvodov za prezračevanje;
- | izvedbo izpiranja, izpihovanja in čiščenja inštalacij ogrevanja, vodovoda in prezračevanja ter izdelavo zapisnikov;
- | izvedbo dezinfekcije inštalacij vodovoda s hiperkloriranjem, izpiranjem in izdelavo bakteriološke in kemične analize vode ter izdelavo zapisnika;
- | označitev vseh tehničnih prostorov in njihovih evakuacijskih poti, inštalacij in opreme v skladu s predpisi in morebitnimi dodatnimi zahtevami iz projektne dokumentacije (označitev mora biti izvedena v trajni obliki);
- | izvedbo hidravličnega in termičnega ureguliranja inštalacij in opreme ogrevanja na izračunane pretoke in temperature ter izdelavo zapisnikov in sicer:
a) temperaturno ureguliranje posameznih prostorov,
b) nastavitev prednastavitvenih regulacijskih ventilov radiatorjev na nastavitvene vrednosti po podatkih proizvajalca opreme,
izvedbo ureguliranja inštalacij in opreme prezračevanja ter izdelavo zapisnikov in sicer:
c) meritve in nastavitve volumskega toka zraka po posameznih prezračevalnih napravah glede na posamezne obratovalne stopnje,
d) nastavitve prezračevalnih rešetk in kanalskih sistemov,
e) meritve in nastavitve temperatur dovodnega zraka, zraka v prostoru in vlažnosti;
f) pregled vgradnje in priključitve požarnih loput, skupaj z izdajo potrdila o brezhibnem delovanju s strani pooblaščenega podjetja;
- | izvedbo meritev hrupa inštalacij in opreme ogrevanja, hlajenja, vodovoda in prezračevanja znotraj objekta in navzven na okolico ter izdelavo zapisnika s strani pooblaščenega podjetja;
- | izvedbo zagona in poskusnega obratovanja inštalacij in opreme ogrevanja, hlajenja, vodovoda in prezračevanja s šolanjem osebja za posluževanje in primopredajo investitorju ter izdelavo zapisnika;
- | potrdila s poročili o pregledih vgrajenih sistemov požarne zaščite izvedenih s strani izvajalca kot npr. notranje hidrantno omrežje, zunanje hidrantno omrežje, krmiljenje požarnih in dimoodvodnih loput s pripadajočimi prezračevalnimi napravami v primeru javljanja požara, ipd.. Potrdila morajo biti izdelana strani pooblaščenega preglednika sistemov požarne zaščite.
- | izdelavo shem inštalacij in opreme ogrevanja, hlajenja, vodovoda in prezračevanja v obstojni obliki, v okvirju, pod steklom, za pritrditev na zid;
- | izdelavo navodil za uporabo in vzdrževanje inštalacij in opreme;
- | izdelavo dokazila o zanesljivosti objekta za strojne inštalacije v 2 (dveh) izvodih, združene v fasciklu z označenimi registri poglavij vključujoč:
g) izjave,
h) certifikate o ustreznosti z atesti za vgrajene materiale in opremo,
i) zapisnike preizkusov, meritev, ipd.,
j) navodila za uporabo in vzdrževanje,
k) garancijske liste,
l) seznam dobaviteljev opreme in servisov.
Dokumentacija mora biti vložena v prozorne ovitke, ustrezno zaporedno označena, oštevilčena in predana investitorju pred tehničnim pregledom.
- | izvajalec mora naročniku dostaviti skice in delavniške načrte vseh sprememb za izdelavo celotne PID dokumentacije, v skladu z veljavnimi tehničnimi predpisi, normativi, standardi in drugimi zakonskimi akti, pravili stroke ter tako, da bo omogočen nemoten potek gradnje in da bo izvedba, vzdrževanje in uporaba objekta ekonomična.
- | zavarovanje vgrajene opreme in elementov pred onesnaževanjem in poškodbami do primopredaje izvedenih del investitorju;
- | nudenje morebitne gradbene in ostale pomoči;
- | Izvajalec izdela posnetke za projekt izvedenih del, ki jih potrdi nadzor. Vris prememb nastalih med gradnjo v projektno dokumentacijo (PZI načrt) v papirni obliki ter v digitalni obliki. Z vnesenimi spremembami, ki so nastale med gradnjo kot posledica sprememb projektnih rešitev, zamenjave materialov ali opreme.
- | Izvajalec dostavi naročniku navodila za obratovanje, navodila za vzdrževanje in periodične preglede. Predaja celovite in urejene dokumentacije za uporabo, varno rokovanje, vzdrževanje in servisiranje vgrajenih naprav in materialov za lastnika in upravitelja objekta ter njegove uporabnike. Gradivo se bo med drugim uporabilo za izdelavo Tehničnega priročnika za uporabnike stavbe - preprost nabor uporabniških navodil za vse uporabnike stavbe ter tehnične službe stavbe

## REKAPITULACIJA-SI
Javno nročilo: Gradnja dostopnih najemnih stanovanj v Šmartnem pod Šmarno goro
Projektant: | Elea iC d.o.o., Dunajska cesta 21, 1000 Ljubljana
Št. naročila: 403/26-0096
REKAPITULACIJA
4.1 | VODOVOD |  | 0
4.1.A | VODOVODNI PRIKLJUČEK ZEMELJSKA DELA
| A |  | 0
| B |  | 0
| C |  | 0
4.1.B | VODOVODNI PRIKLJUČEK STROJNA DELA
| A |  | 0
| B |  | 0
| C |  | 0
4.1.C | NOTRANJI VODOVOD
| A |  | 0
| B |  | 0
| C |  | 0
4.1.D | FEKALNA KANALIZACIJA IN KONDENZAT
| A |  | 0
| B |  | 0
| C |  | 0
4.1.E | HIDRANTI IN GASILNI APARATI
| A |  | 0
| B |  | 0
| C |  | 0
4.1.F | OSTALO
| A |  | 0
| B |  | 0
| C |  | 0
4.1.1. | VODOVOD - D |  | 0
4.1.1.A | VODOVODNI PRIKLJUČEK ZEMELJSKA DELA |  | 0
4.1.1.B | VODOVODNI PRIKLJUČEK STROJNA DELA |  | 0
4.1.1.C | NOTRANJI VODOVOD |  | 0
4.1.1.D | HIDRANTI IN GASILNI APARATI |  | 0
4.1.1.E | OSTALO |  | 0
4.2 | OGREVANJE |  | 0
| A |  | 0
| B |  | 0
| C |  | 0
4.3 | PREZRAČEVANJE |  | 0
| A |  | 0
| B |  | 0
| C |  | 0
4.4 | PLIN |  | 0
PLINSKI PRIKLJUČEK ZEMELJSKA DELA
| A |  | 0
| B |  | 0
| C |  | 0
PLINSKI PRIKLJUČEK STROJNA DELA
| A |  | 0
| B |  | 0
| C |  | 0
NOTRANJA PLINSKA INŠTALACIJA
| A |  | 0
| B |  | 0
| C |  | 0
SKUPAJ (brez DDV) |  |  | 0

## 4.1 VODOVOD
|  | enota | količina A | količina B | količina C | cena/enoto | vrednost A | vrednost B | vrednost C | vrednost
4.1. | VODOVODNA INSTALACIJA
OPOMBA: Za večje naprave oziroma tiste, težje od 50 kg je potrebno zagotoviti pričvrstitev oz. omejilnike, ki ne dovoljujejo premikanja in posledično poškodovanja ob morebitnem tresenju tal.
A. | VODOVODNI PRIKLJUEČK ZEMELJSKA IN GRADBENA DELA
1 | Zakoličenje osi priključnega plinovoda z odmero mesta priključitve na javni plinovod, ter vris v kataster in izdelava geodetskega posnetka. | m | 20 | 10 | 3 |  | 0 | 0 | 0 | 0
2 | Postavitev gradbenih profilov na os trase priključnega cevovoda, ter določitev nivoja za merjenje globine izkopa in polaganje cevi. | kom | 6 | 3 | 2 |  | 0 | 0 | 0 | 0
3 | Rezanje asfalta z motorno žago in hlajenje z vodo, obojestranski rez. | m | 0 | 4 | 0 |  | 0 | 0 | 0 | 0
4 | Rušenje asfalta debeline do 12 cm z nakladanjem na kamion in odvoz na deponijo izvajalca. | m2 | 0 | 4 | 0 |  | 0 | 0 | 0 | 0
5 | Strojni in delno ročni izkop jarka za priključni cevovod globine 0 do 2m, širine dna 0,6 m, v terenu III-IV kategorije, z odlaganjem materiala 1,0 m od roba izkopa – naklon brežine jarka do 70°. | m3 | 39 | 19.5 | 5.85 |  | 0 | 0 | 0 | 0
6 | Ročno planiranje dna jarka s točnostjo ± 3 cm po projektiranem padcu. | m2 | 1.44 | 0.72 | 0.216 |  | 0 | 0 | 0 | 0
7 | Dobava 2x sejanega peska in temeljne plasti peščene posteljice debeline cca 10 cm s planiranjem in utrjevanjem do 95% zbitosti po standardnem Proktorjevem postopku. Posteljica mora biti enakomerno utrjena po celi dolžini. | m3 | 1.44 | 0.72 | 0.216 |  | 0 | 0 | 0 | 0
8 | Dobava 2x sejanega peska in izdelava nasipa nad in okoli položene cevi v debelini cca 30 cm nad temenom cevi. Na peščeno posteljico se izvede 3 - 5 cm debel nasip, v katerega se izdela ležišče za priključno cev po projektirani nivileti. Obsip se izvaja v slojih debeline največ po 20 cm istočasno na obeh straneh cevi. Cev se pri obsipavanju ne sme premakniti iz ležišča. Obsip in nasip se utrjujeta do 95% zbitosti po standardnem Proktorjevem postopku. Obsipni material je nov peščen material | m3 | 5.76 | 2.88 | 0.864 |  | 0 | 0 | 0 | 0
9 | Zasipavanje jarka z izkopanim materialom s komprimiranjem v slojih po 20 cm; iz izkopnega materiala se odstrani vse skale večje od f 15 cm. Utrjenost mora doseči 95% trdnosti po standardnem Proktorjevem postopku. | m3 | 31.8 | 15.9 | 4.77 |  | 0 | 0 | 0 | 0
10 | Odvoz odpadnega materiala na deponijo do 5 km skupaj z nakladanjem na vozilo | m3 | 7.2 | 3.6 | 1.08 |  | 0 | 0 | 0 | 0
11 | Dobava in polaganje plastičnega opozorilnega traku s kovinskim trakom in napisom "POZOR VODOVOD" nad vodovodno, priključno cevjo pri zasipavanju cca 15 cm nad cevovodom. | m | 20 | 10 | 3 |  | 0 | 0 | 0 | 0
12 | Izravnava in valjanje podloge pred asfaltiranjem. | m2 | 0 | 4 | 0 |  | 0 | 0 | 0 | 0
13 | Asfaltbetonski nosilni sloj bitudrobit v debelini 8 cm. | m2 | 0 | 4 | 0 |  | 0 | 0 | 0 | 0
14 | Asfaltbetonski obrabni sloj debeline 4 cm. | m2 | 0 | 4 | 0 |  | 0 | 0 | 0 | 0
15 | Čiščenje terena po končani gradnji in ureditev okolice. | m2 | 24 | 12 | 3.6 |  | 0 | 0 | 0 | 0
16 | Črpanje vode iz gradbene jame v času gradnje. | ura | 4 | 4 | 4 |  | 0 | 0 | 0 | 0
| Skupaj | [5 empty] | 0 | 0 | 0
B. | VODOVODNI PRIKLJUČEK STROJNI ELEMENTI
17 | Izvedba priključka za objekt preko obstoječega javnega vodovoda vodenega ob objektu. Obstoječi vodovod je NL DN100, nov vodovodni priključek iz PE d63 (DN 50).
material za priključek:
CESTNA KAPA MALA (DIMENZIJA POKROVA ø 95) - 1kom
PODLOŽNA PLOŠČA ZA CESTNO KAPO (POLIAMID OJAČAN S STEKLENIMI VLAKNI) - 1 kom
TELESKOPSKA VGRADNA GARNITURA ZA UNIV. NAVRTNI ZASUN h=1,0–1,5 m - 1 kom
UNIV. NAVRTNI ZASUN ZA NL DN100 Z BREZNAVOJNO ZVEZO Z ZGORNJIM BAJONETNIM PRIKLJUČKOM IN STREMENOM - 1 kom
SPOJKA LOČNA – VRTLJIVO KOLENO d 63 - 1 kom
| Komplet z montažo, zaščitnim barvanjem, pritrdilnim, nosilnim, tesnilnim, veznim in zaščitnim materialom. | kpl | 1 | 0 | 1 |  | 0 | 0 | 0 | 0
18 | Izvedba priključka za objekt preko obstoječega javnega vodovoda vodenega ob objektu. Obstoječi vodovod je NL DN200, nov vodovodni priključek iz PE d63 (DN 50).
material za priključek:
CESTNA KAPA MALA (DIMENZIJA POKROVA ø 95) - 1kom
PODLOŽNA PLOŠČA ZA CESTNO KAPO (POLIAMID OJAČAN S STEKLENIMI VLAKNI) - 1 kom
TELESKOPSKA VGRADNA GARNITURA ZA UNIV. NAVRTNI ZASUN h=1,0–1,5 m - 1 kom
UNIV. NAVRTNI ZASUN ZA NL DN200 Z BREZNAVOJNO ZVEZO Z ZGORNJIM BAJONETNIM PRIKLJUČKOM IN STREMENOM - 1 kom
SPOJKA LOČNA – VRTLJIVO KOLENO d 63 - 1 kom
| Komplet z montažo, zaščitnim barvanjem, pritrdilnim, nosilnim, tesnilnim, veznim in zaščitnim materialom. | kpl | 0 | 1 | 0 |  | 0 | 0 | 0 | 0
19 | Polietilenska (alkaten) vodovodna cev PE80 SDR11 PN12,5 bar, vključno s fitingi, spojnimi kosi, tesnilnim in pritrdilnim materialom.
| PEHD d63/10 (DN 50) | m | 22 | 12 | 3 |  | 0 | 0 | 0 | 0
20 | Zaščitna PE cev PE100 SDR17 PN10 bar, za cevi iz zgornje postavke, katere se vodijo v terenu komplet z vsem spojnim in tesnilnim materialom.
| PE d110 | m | 20 | 10 | 3 |  | 0 | 0 | 0 | 0
21 | Dobava in montaža gumi tesnila za vodovodno cev d110/d63. | kom | 2 | 2 | 3 |  | 0 | 0 | 0 | 0
22 | Členkasto vodotesno tesnilo za vgradnjo pri prehodu cevi skozi steno. Komplet z vsem pritrdilnim in tesnilnim materialom. Preboj F150 mm za zaščitno cev d110. | kom | 1 | 1 | 2 |  | 0 | 0 | 0 | 0
23 | Dobava in montaža kolena 90° FFK-Q DN 50 z vsem tesnilnim in pritrdilnim materialom. | kom | 1 | 1 | 0 |  | 0 | 0 | 0 | 0
24 | Dobava in montaža zobate spojke PE d63/DN50 komplet s spojnim, tesnilnim in pritrdilnim materialom. | kom | 2 | 2 | 0 |  | 0 | 0 | 0 | 0
25 | Dobava in montaža ločne spojke PE d63/DN50 komplet s spojnim, tesnilnim in pritrdilnim materialom. | kom | 1 | 1 | 2 |  | 0 | 0 | 0 | 0
26 | Jeklene srednjetežke pocinkane navojne cevi v skladu z EN 10255, (srednje težke in težke vrste), z vroče cinkano oblogo po standardu EN 10240 s prevleko kakovosti A.1. Oblikovni kosi (fazoni) iz vroče pocinkane temprane litine, ki se običajno uporabljajo za spajanje morajo biti izdelani po standardu EN 10242 za razvod sanitarne vode, toplotno izolirane, kompletno z varilnimi loki in drugimi fazoni, obešali z izolirnim vložkom.
Izolacija cevi z izolacijo iz elastomerne pene iz sintetičnega kavčuka debeline 13 mm, koeficientom prehoda λ=0,034 W/m°K pri 0°C (po SIST ISO 8794), samougasljiva, stopnja zadimljenosti s3 po DIN EN 13501.
Cev v vodomernem mestu - prostoru.
| DN 20 | m | 1 | 0 | 0 |  | 0 | 0 | 0 | 0
| DN 40 | m | 0.5 | 1 | 1 |  | 0 | 0 | 0 | 0
| DN 50 | m | 2 | 2 | 2 |  | 0 | 0 | 0 | 0
27 | Cevi iz nerjavnega jekla iz materiala CrNiMo 1.4401 v skladu po DIN EN 10088 odporne proti koroziji in negorljive, razred gorljivosti A 1 v skladu z DIN 4102-1.
Komplet s fazoni, spojnim, tesnilnim in pritrdilnim materialom.
Izolacija cevi z izolacijo iz elastomerne pene iz sintetičnega kavčuka debeline 13 mm, koeficientom prehoda λ=0,034 W/m°K pri 0°C (po SIST ISO 8794), samougasljiva, stopnja zadimljenosti s3 po DIN EN 13501.
Cev v vodomernem mestu - prostoru.
| DN 20 | m | 5 | 0 | 0 |  | 0 | 0 | 0 | 0
| DN 50 | m | 3 | 3 | 0 |  | 0 | 0 | 0 | 0
28 | Dobava in montaža krogličnega ventila DN 50 s teflonskim tesnenjem, komplet s spojnim, tesnilnim in pritrdilnim materialom. | kom | 1 | 1 | 1 |  | 0 | 0 | 0 | 0
29 | Dobava in montaža krogličnega ventila DN 20 s teflonskim tesnenjem, komplet s spojnim, tesnilnim in pritrdilnim materialom. | kom | 2 | 0 | 0 |  | 0 | 0 | 0 | 0
30 | Dobava in montaža krogličnega ventila DN 50 z izpustom s teflonskim tesnenjem komplet s spojnim, tesnilnim in pritrdilnim materialom. | kom | 1 | 1 | 1 |  | 0 | 0 | 0 | 0
31 | Dobava in montaža krogličnega ventila DN 20 z izpustom s teflonskim tesnenjem komplet s spojnim, tesnilnim in pritrdilnim materialom. | kom | 2 | 0 | 0 |  | 0 | 0 | 0 | 0
32 | Specifikacija materiala vodomerno mesto, vključno s tesnilnim in pritrdilnim materialom:
- | koleno poc. 90° DN50 | kom | 1 | 0 | 0 |  | 0 | 0 | 0 | 0
- | dvovijačnik DN50 | kom | 1 | 0 | 0 |  | 0 | 0 | 0 | 0
- | redukcija pocinkana R2''/R6/4'' | kom | 2 | 2 | 2 |  | 0 | 0 | 0 | 0
- | redukcija pocinkana R2''/R3/4'' | kom | 2 | 0 | 0 |  | 0 | 0 | 0 | 0
- | T-kos poc. DN50 | kom | 2 | 0 | 0 |  | 0 | 0 | 0 | 0
33 | Dobava in montaža vodomera
DN 40, Qn= 16,0 m3/h z dajalnikom impulzov (za daljinsko odčitavanje), z vložkom nepovratnega ventila in holadcema z naslednjimi karakteristikami:
nazivni pretok: 16,0 m3/h
minimalna občutljivost: 0,04 m3/h
| max. pretok: 20,0 m3/h | kom | 1 | 1 | 1 |  | 0 | 0 | 0 | 0
33 | Dobava in montaža vodomera
DN 20, Qn= 4.0 m3/h z dajalnikom impulzov (za daljinsko odčitavanje), z vložkom nepovratnega ventila in holandcema z naslednjimi karakteristikami:
nazivni pretok: 4.0 m3/h
minimalna občutljivost: 0,012 m3/h
| max. pretok: 5,0 m3/h | kom | 2 | 0 | 0 |  | 0 | 0 | 0 | 0
34 | Dobava in montaža konzole za vodomer DN 40. | kom | 1 | 1 | 1 |  | 0 | 0 | 0 | 0
35 | Montaža nosilca za vodomer DN 40. | kom | 1 | 1 | 1 |  | 0 | 0 | 0 | 0
36 | Dobava in montaža konzole za vodomer DN 20. | kom | 2 | 0 | 0 |  | 0 | 0 | 0 | 0
37 | Montaža nosilca za vodomer DN 20. | kom | 2 | 0 | 0 |  | 0 | 0 | 0 | 0
38 | Radijski oddajnik z baterijskim napajanjem za priključitev vodomera oz. dajalnika impulzov s karakteristikami:
- | vhod za 1 merilnik
- | nastavljiva vhodna frekvenca od 2Hz (debounce) do 8Hz (brez debounce)
- | prenos podatkov na zahtevo (prenosnik, ročni terminal (PDA), PC, server)
- | avtomatski alarmi (poškodba kabla, puščanje, nizko stanje baterije, manipulacija...)
- | obratovalna temperatura -20°C to +70°C; (–4° to 158°F )
- | zaščita IP68 (možnost potopa v vodi)
- | teža: od 110 do 160 g | kom | 3 | 1 | 1 |  | 0 | 0 | 0 | 0
39 | Tlačni preizkus priključne cevi na obratovalni tlak vodovoda po standardnem postopku PSIST prEN 805 in navodilih proizvajalca cevi. | kpl | 1 | 1 | 1 |  | 0 | 0 | 0 | 0
40 | Izpiranje in dezinfekcija novega cevnega omrežja | kpl | 1 | 1 | 1 |  | 0 | 0 | 0 | 0
41 | Razne napisne tablice za označevanje naprav in cevovodov. | kom | 3 | 1 | 1 |  | 0 | 0 | 0 | 0
42 | Razno profilno železo, vroče pocinkano za pritrditev cevi, izdelavo fiksnih točk in bočnih vodil ter nosilnih konzol. | kg | 8 | 5 | 5 |  | 0 | 0 | 0 | 0
43 | Izvedba in izdaja poročila o mikrobiološki analizi vode. | kpl | 1 | 1 | 1 |  | 0 | 0 | 0 | 0
| Skupaj | [5 empty] | 0 | 0 | 0
C. | NOTRANJI VODOVOD
44 | PEHD RC Protect cevi za vodovod skladno s standardom EN 12201 oziroma DVGW atestom za vodovodne cevi, material PE 100 SDR11, nazivni tlak 16 bar, vključno z varilnimi fazonskimi kosi za elektro fuzijsko spajanje.
Vodovodna cev od vodomernega jaška do vstopa v objekt.
| PEHD PE100 SDR11, PN16 bar d63 (DN 50) | m | 0 | 0 | 5 |  | 0 | 0 | 0 | 0
45 | Zaščitna PE cev PE100 SDR17 PN10 bar, za cevi iz zgornje postavke, katere se vodijo v terenu komplet z vsem spojnim in tesnilnim materialom.
| PE d110 | m | 0 | 0 | 5 |  | 0 | 0 | 0 | 0
45 | Dobava in polaganje plastičnega opozorilnega traku s kovinskim trakom in napisom "POZOR VODOVOD" nad vodovodno, priključno cevjo pri zasipavanju v globini cca 40 cm pod koto terena. | m | 0 | 0 | 5 |  | 0 | 0 | 0 | 0
46 | Členkasto tesnilo za vgradnjo pri prehodu vodovodne ali kanalizacijske cevi skozi steno oz. talno ploščo. Komplet z vsem pritrdilnim in tesnilnim materialom.
| za cev d63 | kom | 0 | 0 | 2 |  | 0 | 0 | 0 | 0
47 | Dobava in montaža elektrovarilni prehodni kos za elektrofuzijsko spajanje iz medenine z navojnim priključkom, komplet s spojnim, tesnilnim in pritrdilnim materialom
| PEHD d63/DN 50 | kom | 0 | 0 | 1 |  | 0 | 0 | 0 | 0
48 | Polavtomatični samočistilni filter Tehnične karakteristike filtra so sledeče: - priključek DN 40 (1½) - stopnja filtriranja 50µ, pralna mrežica iz nerjavečega jekla AISI 316 - priporočljiv pretok 8 m3/h, - maksimalni pretok 10 m3/h, - delovni vstopni tlak do 10,0 bar, - max. temperatura vstopne vode 40 °C, - vgrajen manometer. Njegova vloga je v odstranjevanju vseh trdih mehanskih delcev v vodi in s tem zaščititi vso prigrajeno opremo. 50µm kartuša je mrežica iz AISI 316 in jo je možno oprati. Glava in zaporni obroč filtra so iz kromirane medenine, posoda pa iz prozornega trogamida. Filter ima na dnu izpustni ventil umazanije.
| Komplet s spojnim, tesnilnim in pritrdilnim materialom. Ustreza proizvod NOBEL tip FTA 120 | kom | 1 | 1 | 1 |  | 0 | 0 | 0 | 0
49 | Avtomatska mehčalna naprava, alternativni način delovanja z možnostjo nastavitve želene trdote izstopne vode, v kompletu z obtočnim ventilom, ventili za odvzem vzorcev vstopne in izstopne vode, soljo, testerjem trdote in zagonom, vključno z autobypass-om in autodisinfektorjem, ter komunikacijskim modulom Ethernet ali Modbus. 2 kom vzporedno vezan ionski izmenjevalec
Tehnične karakteristike so sledeče :
krmiljenje Autotrol
količina izmenjevalne smole 50 litrov,
priključek 1",
vgrajen by – pass ventil
minimalni tlak 1,5 bar,
maksimalni tlak 8 bar,
pretok 3,2 m3/h,
regeneracijski ciklus 300 (m3x°Fr),
električni priključek 220 V 50 Hz,
priložen set za analizo trdote vode
Ionski izmenjevalec je popolnoma avtomatičen. Regeneracija je krmiljena preko pretočnega impulznika in je lahko volumetričnega tipa, kombinacija volumen-čas ali samo časovnega tipa.
| Ustreza proizvod NOBEL tip AS 300/AV ali drugi enakovredni | kom | 2 | 0 | 2 |  | 0 | 0 | 0 | 0
50 | Avtomatska mehčalna naprava, alternativni način delovanja z možnostjo nastavitve želene trdote izstopne vode, v kompletu z obtočnim ventilom, ventili za odvzem vzorcev vstopne in izstopne vode, soljo, testerjem trdote in zagonom, vključno z autobypass-om in autodisinfektorjem, ter komunikacijskim modulom Ethernet ali Modbus. 2 kom vzporedno vezan ionski izmenjevalec
Tehnične karakteristike so sledeče :
krmiljenje Autotrol,
količina izmenjevalne smole 100 litrov,
priključek 1",
vgrajen by – pass mešalni ventil za nastavitev želene trdote,
minimalni pritisk 1,5 bar,
maksimalni pritisk 8 bar,
nominalni pretok 3,7 m3/h,
regeneracijski ciklus 600 (m3x°Fr),
električni priključek 220 V 50 Hz,
priložen set za analizo trdote vode.
Ionski izmenjevalec je popolnoma avtomatičen. Regeneracija je krmiljena preko pretočnega impulznika in je lahko volumetričnega tipa, kombinacija volumen-čas ali samo časovnega tipa.
| Ustreza proizvod NOBEL tip AS 600/AV ali drugi enakovredni | kom | 0 | 2 | 0 |  | 0 | 0 | 0 | 0
51 | Kroglični navojni ventil primeren za sanitarno vodo, PN 16, z vsem pritrdilnim in tesnilnim materialom.
| DN 50 PN 16 | kom | 8 | 8 | 8 |  | 0 | 0 | 0 | 0
52 | Kroglične polnilne pipe z nastavkom za gumi cev in kapo, vključno z varilnim kolčakom in tesnilnim materialom
| DN 15 PN 16 | kom | 11 | 26 | 12 |  | 0 | 0 | 0 | 0
53 | Termometer z merilnim območjem 0-40°C, okrogle izvedbe skupaj z varilnim nastavkom in vijačnim spojem za vgraditev na cev ter vgradno tuljko. Standardna izvedba. | kom | 1 | 1 | 1 |  | 0 | 0 | 0 | 0
54 | Manometer premera 100 mm, do 16 bar, komplet z zaporno pipico, varilnim nastavkom za vgradnjo na cev, navojnim priključkom, tesnilnim in pritrdilnim materialom | kom | 9 | 23 | 10 |  | 0 | 0 | 0 | 0
48 | Cevi iz nerjavnega jekla, certificirane za sanitarno vodo, iz materiala CrNiMo 1.4401 v skladu po DIN EN 10088 odporne proti koroziji in negorljive, razred gorljivosti A1 v skladu z DIN 4102-1.
komplet s fazoni, spojnim, tesnilnim materialom in končnimi elementi za priključitev sanitarnih elementov. Komplet s pritrdilnim materialom za obešanje in pritrjevanje cevi (podpore, cevne objemke, fiksne točke,....) s tipskimi elementi iz vroče cinkane jeklene pločevine in vložki proti tresenju, komplet z izdelavo delavniških risb podpiranja in obešanja ter komplet z montažo.
Namenjene glavnim vertikalnim razvodom v instalacijskih jaških do posameznih stanovanj.
Izolacija cevi z izolacijo iz kamene volne; -Toplotna prevodnost λ10 = 0,033 W/(m·K) -Gostota: cca 85–100 kg/m³ -Reakcija na ogenj: razred A2L-s1,d0 (po EN 13501-1) -Parna zapora: aluminijasta folija (Sd > 1500 m) -Debeline izolacije: 20 mm Zunanja površina je oblečena v ojačano aluminijasto folijo, ki služi kot parna zapora in zaščita pred mehanskimi poškodbami. Ustreza proizvod Knauf Insulation tip THERMO-TEK PS ECO ALU ali enakovredno
Način spajanja: zatiskanje
| DN 20 (debelina izolacije 20 mm) | m | 56 | 226 | 70 |  | 0 | 0 | 0 | 0
| DN 25 (debelina izolacije 30 mm) | m | 15 | 5 | 3 |  | 0 | 0 | 0 | 0
| DN 32 (debelina izolacije 30 mm) | m | 9 | 9 | 6 |  | 0 | 0 | 0 | 0
| DN 40 (debelina izolacije 30 mm) | m | 3 | 29 | 2 |  | 0 | 0 | 0 | 0
| DN 50 (debelina izolacije 30 mm) | m | 12 | 85 | 21 |  | 0 | 0 | 0 | 0
55 | Zidna nadometna omarica za vgradno zapornih ventilov in odštevalnih vodomerov.
Omarica je pripravljena za priključitev sanitarnih nadometnih vodomerov Itron Q3=2,5 m3/h, DN15 za hladno vodo, predinstalirana in preizkušena na tesnost, s protišumno izvedbo nosilcev. Zunanji okvir je po globini nastavljiv, osnovna vrata omarice so izvedena s ključavnico na izvijač. Podometni okvir je pocinkan, zunanji okvir in vrata so prevlečena z umetno maso RAL 9016 (čista bela). Primar: mesing razdelilec DN25, kroglični ventil DN20 (DVGW) z ločljivimi spojnicami (1 ali 2 kompleta). Sekundar: vgrajeni vmesni kosi DN20 x 110 mm z ločljivimi spojnicami pred in za vmesnim kosom ter s krogličnimi ventili DN20.
| omarica za vgradnjo 3 vodomerov dim.: 480x700x140 mm (ŠxVxG) Ustreza proizvod tip ZMFS-3LN110-A ali enakovredno | kpl | 2 | 2 | 3 |  | 0 | 0 | 0 | 0
Skupaj z omarico dobaviti še naslednjo opremo za posamezne porabnike:
- | vodomer DN 15; Qn=2,5m3/h
| Ustreza proizovd Almess; tip; Unimag PE Q3=2,5 DN15 R50 L=110mm MI 30°C Sanitarni vodomer z M-BUS Modul BM+m za +m sanitarni vodomer Allmess ali drugi enakovredni | kpl | 6 | 6 | 9 |  | 0 | 0 | 0 | 0
55 | Zidna nadometna omarica za vgradno zapornih ventilov in odštevalnih vodomerov.
Omarica je pripravljena za priključitev sanitarnih nadometnih vodomerov Itron Q3=2,5 m3/h, DN15 za hladno vodo, predinstalirana in preizkušena na tesnost, s protišumno izvedbo nosilcev. Zunanji okvir je po globini nastavljiv, osnovna vrata omarice so izvedena s ključavnico na izvijač. Podometni okvir je pocinkan, zunanji okvir in vrata so prevlečena z umetno maso RAL 9016 (čista bela). Oprema Primar: mesing razdelilec DN25, kroglični ventil DN20 (DVGW) z ločljivimi spojnicami (1 ali 2 kompleta). Sekundar: vgrajeni vmesni kosi DN20 x 110 mm z ločljivimi spojnicami pred in za vmesnim kosom ter s krogličnimi ventili DN20.
| omarica za vgradnjo 4 vodomerov dim.: 580x700x140 mm (ŠxVxG) Ustreza proizvod tip ZMFS-4LN110-A ali enakovredno | kpl | 0 | 4 | 0 |  | 0 | 0 | 0 | 0
Skupaj z omarico dobaviti še naslednjo opremo za posamezne porabnike:
- | vodomer DN 15; Qn=2,5m3/h
| Ustreza proizovd Almess; tip; Unimag PE Q3=2,5 DN15 R50 L=110mm MI 30°C Sanitarni vodomer z M-BUS Modul BM+m za +m sanitarni vodomer Allmess ali drugi enakovredni | kpl | 0 | 16 | 0 |  | 0 | 0 | 0 | 0
56 | Stenski umivalnik sestoječ iz:
- | dveh regulacijskih kotnih ventilov DN 15/10 z rozetama in veznima cevkama
- | dveh enojnih ali dvojnih PF baterijskih priključkov za Alumplast cevi 14/18-1/2’’ za montažo na nosilno ploščo
- | nosilne plošče za pritrditev dveh baterijskih priključkov
- | montažnega inštalacijskega elementa Geberit Duofix za umivalnik, vgradne višine 112 cm, za suhomontažni način vgradnje, komplet z odvodnim kolenom d50 mm in tesnilom sifona 44/32 mm, konzolo z armaturnima priključkoma ½" z dodano zvučno izolacijo, navojnima palicama za nameščanje umivalnika M10 ter pritrdilnim materialom (št. art. 111.436.00.1)
- | vključno ves tesnilni in pritrdilni material
- | Odtočni ventil Geberit z zunanjim zamaškom ventila s tipko iz kromirane medenine, ø 1 1/4“ (št. art. 500.055.00.1)
- | samočistilnega sifona za umivalnik Geberit, svetleče kromiranega, s pokrivno rozeto in z odtokom d32 mm (št. art. 151.034.21.1)
- | Pritrdilni material Geberit za umivalnik (št. art. 500.121.00.1)
- | Umivalnik Geberit Variform za montažo na steno, s prelivno odprtino in odprtino za armaturo na sredini, 55 x 45 cm (št. art. 500.740.01.2)
- | Enoročna mešalna armatura, ustreza proizvod: LAUFEN tip: LAURIN (št. art. F.5007.0.110.000.0)
| ali po izboru naročnika | kpl | 8 | 22 | 10 |  | 0 | 0 | 0 | 0
57 | Konzolno stranišče sestoječe iz:
- | enojnega PF baterijskega priključka za Alumplast cevi 14/18-1/2’’ za montažo na nosilno ploščo
- | nosilne plošče za pritrditev enega baterijskega priključka
- | vključno ves tesnilni in pritrdilni material
- | montažnega inštalacijskega elementa za WC školjko Geberit Duofix Sigma, za sumomontažni način vgradnje, z nosilnostjo do 400 kg, vgradne višine 112 cm, z nizkošumno splakovalno posodo za 6/3 lit. splakovanje, z integriranim kotnim ventilom s priključkom za vodo R ½", nizkošumnim polnilnim ventilom, odtočnim kolenom 90°, d90 mm, prehodnim kosom d90/110 mm, zvočno izolirano pritrditvijo odtoka, zvočno izolativnim setom in pritrdilnim materialom (št. art. 111.311.00.5)
- | aktivirne tipke Geberit Sigma20, bela,sijajni krom,bela, za varčno dvokoličinsko splakovanje (št. art. 115.882.11.1)
- | Stenska WC školjka DURAVIT ME viseča školjka 37x57 cm (št. art. 2529092000)
| ali po izboru naročnika | kpl | 8 | 22 | 10 |  | 0 | 0 | 0 | 0
58 | Prha sestoječa iz :
- | dveh enojnih ali dvojnih PF baterijskih priključkov za Alumplast cevi 14/18-1/2’’ za montažo na nosilno ploščo
- | Geberit Duofix za prho in kopalno kad, 98 - 112, podometna stenska armatura za suhomontažno gradnjo, s priključnim kolenom (111.772.00.1)
- | vključno ves tesnilni in pritrdilni material
- | podometne termostatske mešalne armature za tuš s preklopom kot npr. TORTONA 44828 + podometni del ali enakovredno, naglavni tuš iz stene, premer 30 cm kot npr. EMPORIO 47257 ali enakovredno
- | komplet tuša, sestavljenega iz 1/2 " priključka vode, preklopa za prho, fleksibilne gibke cevi dolžine 1,50 m, ročice.
- | Vgradnja plošča za tuš z naklonom 2% proti odtočni kanaleti, dim. celotnega elementa: 80 / 120 cm, kot npr. Wedi Fondo Riolito Neo ali enakovredno
| ali po izboru naročnika | kpl | 6 | 22 | 0 |  | 0 | 0 | 0 | 0
59 | Armatura za enodelno pomivalno korito sestoječa iz:
- dveh regulacijskih ventilov DN 15 z rozetama in veznima cevkama - dveh enojnih ali dvojnih PF baterijskih priključkov za Alumplast cevi 20-1/2’’ za montažo na nosilno ploščo - nosilne plošče za pritrditev dveh baterijskih priključkov - vključno ves tesnilni in pritrdilni material
| po izboru naročnika | kpl | 6 | 22 | 0 |  | 0 | 0 | 0 | 0
60 | Izlivnik - sestoječ iz:
- | dveh enojnih PF baterijskih priključkov za Alumplast cevi 20-1/2’’ za montažo na nosilno ploščo
- | nosilne plošče za pritrditev dveh baterijskih priključkov
- | komplet s pritrdilnim in tesnilnim materialom
- | trokadero SANINDUSA keramični trokadero 118610 Dimenzije: 410x505x395, brez rešetke, brez sifona fi 110 + SANINDUSA MSKT1735 povezovalna cev za trokadero + 400 pritrdilni set Povezovalni komplet s sifonom + pritrdilni kit
- | rešetka trokadero SANINDUSA 4A1861 pokromana rešetka za trokadero
- | armatura za trokadero SANINDUSA 5003701 stenska enoročna mešalna baterija 220x267x252mm / 1.8Kg Pretok pri 3 Bar, popolnoma odpro (50% mrzla + 50% topla voda: 18.9l/m
| ali drugi enakovredni | kpl | 0 | 1 | 0 |  | 0 | 0 | 0 | 0
61 | Vgradni sifon za pralni/pomivalni stroj DN40/50 z integriranim priključkom za vodo (rozete, dotok/odtok R1/2" notranji navoj) in iztočno pipo R1/2" z varovalom povratnega toka in odzračevalnikom, skrajšljivim ohišjem, montažno ploščo s priključnim kolenom za stroj 3/4" HL19.C in nerjavečo jekleno krovno ploščo 100x180mm, najmanjša vgradna globina: 75 mm.
| Ustreza proizvod HL tip HL406 ali drug enakovredni | kom | 6 | 22 | 9 |  | 0 | 0 | 0 | 0
62 | Difuzijsko tesna večplastna cev (sestavljena iz: PE-RT - vezni sloj - vzdolžno prekrivno varjen aluminij - vezni sloj - PE-RT) z zunanjim zaščitnim ovojem, izolirana, dobavljiva v kolutu ali palicah primerna za kletne razvode, dvižne vode in priključne razvode pri vodovodu. Normalno vnetljivo, klasifi kacija materiala B2 skladno s standardom DIN 4102.
Maksimalna temperatura: 95°C,
maksimalni trajni obratovalni tlak: 10 barov pri trajni obratovalni temperaturi 70°C,
testirana odpornost proti pretrganju: 50 let,
varnostni faktor 1,5,
komplet s fazoni, spojnim, tesnilnim in pritrdilnim materialom in končnimi elementi za priključitev sanitarnih elementov.
Način spajanja: zatiskanje
deb. Izolacije min. 13mm (hladna voda)
| DN 15 (d 20×2,25) | m | 79 | 260 | 108 |  | 0 | 0 | 0 | 0
| DN 20 (d 25×2,5) | m | 19 | 70 | 29 |  | 0 | 0 | 0 | 0
deb. Izolacije min. 19mm (topla voda)
| DN 15 (d 20×2,25) | m | 55 | 180 | 78 |  | 0 | 0 | 0 | 0
| DN 20 (d 25×2,5) | m | 19 | 69 | 29 |  | 0 | 0 | 0 | 0
OPOMBA:
Točno dimenzijo toplotne izolacije se preveri v prilogi tehničnega poročila "toplotna izolacija cevovodov pitne vode v skladu z DIN 1988-200".
63 | Kroglični navojni ventil primeren za sanitarno vodo, PN 16, z vsem pritrdilnim in tesnilnim materialom.
| DN 20 PN 16 | kom | 24 | 88 | 36 |  | 0 | 0 | 0 | 0
64 | Nepovratna navojna loputa z vsem pritrdilnim in tesnilnim materialom.
| DN 20 PN 16 | kom | 8 | 22 | 9 |  | 0 | 0 | 0 | 0
65 | Varnostni ventil za sisteme za sanitarno vodo. Priključek z notranjimi navoji. Nadtlak za izpust: 20 %. Diferenca za zapiranje: 20 %. Priključek: G 1/2" (ISO 228-1) NN. Priključek za praznjenje: G 3/4" (ISO 228-1) NN. Območje temperature medija: 5–95 °C. Nastavitev: 6 bar. Delovni medij: sanitarna voda.
| DN 15, 6 bar | kom | 8 | 22 | 9 |  | 0 | 0 | 0 | 0
66 | Grelnik za sanitarno vodo (bojler) pokončne izvedbe, prirejen za montažo vertikalno na steno. Vgrajen električni grelec moči 2,0 kW. Prirejen za obratovalni tlak 10 bar na strani sanitarne vode, ustrezno toplotno izoliran, komplet z varnostnim ventilom 8bar DN15, ekspanzijsko posodo V=5l, vsemi cevnimi priključki, termostatom, emajliran.
| volumna 50 litrov | kom | 0 | 1 | 0 |  | 0 | 0 | 0 | 0
| Skupaj | [5 empty] | 0 | 0 | 0
D. | FEKALNA KANALIZACIJA IN KONDENZAT
67 | PP ali PE odtočna cev za horizontalno ali vertikalno montažo komplet s fazoni in spojnim materialom. Izolira se vertikala iz podometne dozo do tlaka.
Izolacija cevi z izolacijo iz elastomerne pene iz sintetičnega kavčuka z zaprto celično strukturo, koeficientom prehoda ƛ≤0,035 W/m°K pri 0°C (po SIST ISO 8794), samougasljiva, požarna odpornost B3-s3, d0 po SIST EN 13501-1, difuzijske upornosti min. 7000µ.
Način spajanja: natikanje
| d32 | m | 30 | 80 | 33 |  | 0 | 0 | 0 | 0
68 | Podometni sifon za kondenzat naprav za proti smradu zanesljiv odvod kondenzata v kanalizacijo. Prozoren kasetni vložek zanesljiv proti izsušitvi in z možnostjo čiščenja. Priključek možen za cevi zunanjega premera Ø 20 – 32 mm (minimalno – notranji premer 18 mm). Gradbena zaščita skrajšljiva na globino vgradnje. Minimalna globina vgradnje 60 mm.
| Ustreza proizvod HL tip HL138 | kom | 8 | 22 | 9 |  | 0 | 0 | 0 | 0
69 | PP ali PE odtočna cev za horizontalno ali vertikalno montažo komplet s fazoni in spojnim materialom.
Način spajanja: natikanje
| d32 - kondenz v garaži | m | 11 | 20 | 9 |  | 0 | 0 | 0 | 0
| d50 | m | 49 | 200 | 75 |  | 0 | 0 | 0 | 0
| d75 | m | 4 | 11 | 5 |  | 0 | 0 | 0 | 0
| d110 | m | 8 | 22 | 9 |  | 0 | 0 | 0 | 0
69 | PE nizkošumna odtočna cev za horizontalno ali vertikalno montažo komplet s pritrdilnim materialom (cevnimi objemkami z izolacijskim vložkom) ter fazoni in spojnim materialom. Ustreza proizvod Geberit tip dB 20 ali drugi enakovredni.
Način spajanja: natikanje
| d110 | m | 40 | 112 | 40 |  | 0 | 0 | 0 | 0
70 | PE tlačna cev za horizontalno ali vertikalno montažo vključno s fazoni, prehodnimi kosi, spojnim, tesnilnim in pritrdilnim materialom-obešali.
Način spajanja: varjenje
| d40 | m | 5 | 15 | 3 |  | 0 | 0 | 0 | 0
70 | LTŽ odtočna cev za horizontalni razvod, vključno s fazoni, skladno s SIST EN 877, vključno s prehodnimi kosi, spojnim, tesnilnim in pritrdilnim materialom-obešali. (horizontalne odtočne cevi pod stropom garaže)
Način spajanja: tovarniške spojke (objemke) z EPDM tesnilom
Način spajanja: natikanje
| DN100 | m | 13 | 56 | 22 |  | 0 | 0 | 0 | 0
| DN125 | m | 7 | 17 | 4 |  | 0 | 0 | 0 | 0
71 | Čistilni kos iz LTŽ vključno s spojnim, tesnilnim in pritrdilnim materialom (za horizontalne odtočne cevi pod stropom garaže)
Način spajanja: tovarniške spojke (objemke) z EPDM tesnilom
Način spajanja: natikanje
| DN100 | kos | 5 | 11 | 4 |  | 0 | 0 | 0 | 0
| DN125 | kos | 1 | 2 | 1 |  | 0 | 0 | 0 | 0
72 | Členkasto tesnilo za vgradnjo pri prehodu kanalizacijske cevi skozi steno oz. talno ploščo. Komplet z vsem pritrdilnim in tesnilnim materialom.
| za cev DN100 | kom | 1 | 0 | 0 |  | 0 | 0 | 0 | 0
| za cev DN125 | kom | 1 | 2 | 1 |  | 0 | 0 | 0 | 0
73 | Talni sifon
| iztočnega elementa iz umetne mase, vrtljivi stranski dotok DN50, horizontalen iztok DN50, sifon z višino vodnega stolpca 50 mm, pretok 1,5 l/sek. po SIST EN 1253. kvadratne pokrivne rešetke iz nerjavečega jekla, 150 x 150 mm po izbiri investitorja ali arhitekta nastavni element s prirobnico za plitvo tankoslojno hidroizolacijo, za kvadratne design rešetke, višinsko nastavljiv od 48 do 146 mm z nerjavečim okvirjem | kom | 8 | 22 | 9 |  | 0 | 0 | 0 | 0
74 | Potopna črpalka za stacionarno in prenosno mokro montažo v intermitentnem obratovanju. Za črpanje v gospodinjskih območjih: - odpadnih voda brez fekalij - umazane vode (z nizkimi količinami peska in proda)
Črpalka za odpadno vodo z Vortex tekačem in vertikalnim navojnim priključkom. Ohišje hidravlike iz sive litine, tekač iz umetne mase. Površinsko hlajen 1~-motor z integriranim obratovalnim kondenzatorjem in samopreklopnim termičnim nadzorom motorja. Ohišje motorja iz nerjavnega jekla. Z oljem napolnjena tesnilna komora z dvojnim tesnilom: na motorni strani je nameščeno tesnilo gredi, na strani črpalke drsno tesnilo. Ločljiv priključni kabel z vgrajenim vtikačem (CEE 7/7). Obratovalni podatki Transportni medij: Voda 100 % Temperatura medija: 20.00 °C Pretok: 1.00 l/s Tlačna višina: 5.00 m Tlačna višina maks.: 9.00 m Podatki o izdelku Tip hidravlike: Vortex tekač Prost prehod krogle premera hidravlike: 40 mm Največji obratovalni tlak: 1 bar Maks. potopna globina: 7 m Temperatura medija: 3...40 °C
Podatki o motorju Konstrukcija motorja: Potopni motor – površinsko hlajen Omrežni priključek: 1~230V/50 Hz Toleranca napetosti: +-10 % Nazivna moč motorja: 0.5 kW Priključna moč: 0.73 kW Nazivni tok: 3.3 A Tip zagona: Neposredni online (DOL) Število polov: 2 Nazivno število vrtljajev: 2900 1/min Maks. število vklopov: 30 1/h Razred izolacije: F Vrsta zaščite: IP68 Način obratovanja (potopni): S1 Način obratovanja (nepotopljen): S3-20% Kabel Dolžina priključnega kabla: 10 m Vrsta kabla: H07RN-F Prerez kabla: 3G1 Omrežni vtikač: CEE7/7 (šuko) Vrsta priključnega kabla: Ločljivo Oprema/delovanje Plovno stikalo: Ne Drobilnik: Ne Vrsta zaščite pred eksplozijo: - Zaščita motorja: Bimetal
Materiali Ohišje črpalke: EN-GJL-200 Tekač: PK-GF30 Gred: 1.4301 Material tesnila na strani črpalke: BXPFF Material tesnila na strani motorja: NBR Material tesnila: NBR Material motorja: 1.4301 Vgradne mere Sesalni priključek: , - Priključek cevi na tlačni strani: G 1½, PN 10
| Ustreza proizvod Wilo, tip Rexa MINI3-V04.09/M05-523/P-10M | kom | 0 | 1 | 0 |  | 0 | 0 | 0 | 0
75 | Protipovratni ventil za avtomatsko zapiranje tlačnega voda, da se prepreči njegova izpraznitev in zaradi nje nastali tlačni sunki. - Priključek: notranji navoj - Zapiralni element: krogla
| Tehnični podatki Priključek za vhod: Rp 1½, PN 10 Priključek za izhod: Rp 1½, PN 10 Material : 5.1301/EN-GJL-250 Maks. temperatura medija: 35 °C | kom | 0 | 1 | 0 |  | 0 | 0 | 0 | 0
76 | Zaporni zasun v izvedbi kot objemka z notranjim navojem in ročnim kolesom za zapiranje cevovodnega omrežja.
| Tehnični podatki Priključek za vhod: G 1½, PN 16 Priključek za izhod: G 1½, PN 16 Material : medenina, CW617N | kom | 0 | 1 | 0 |  | 0 | 0 | 0 | 0
77 | Plovno stikalo s kablom 5 m, kot dajalnik signala za preklapljanje naprave v odvisnosti od nivoja v odprtem rezervoarju ali cisterni. Preklopne točke: zgoraj vklop, spodaj izklop
| Tehnični podatki Vrsta kabla: H07RN-F Presek kabla: 3G1mm² Dolžina kabla: 5 m Maks. temperatura medija: 60 °C | kom | 0 | 1 | 0 |  | 0 | 0 | 0 | 0
78 | Kompaktna prečrpovalna naprava, pripravljena za priklop, za drenažo umivalnikov, prh in kopalnih kadi.
Medij Za zbiranje in črpanje v gospodinjskih območjih: - odpadnih voda brez fekalij
Črpanje odpadne vode po 12050 Naprava za prečrpavanje odpadnih vod izpolnjuje zahteve v skladu s standardom EN 12050-2.
Konstrukcija Kompaktna potopna prečrpovalna naprava, pripravljena za priklop, z eno potopno črpalko. Zaznavanje nivoja poteka z navpičnim plovnim stikalom. Odzračevanje je integrirano v pokrovu in opremljeno z aktivnim ogljenim filtrom. Na voljo so do štirje priključki: - 1x dotok 40 mm (DN 40), brez protipovratnega ventila, izveden navzgor, tovarniško zaprt. - 2x dotok 40/50 mm (DN 40/50), s protipovratnim ventilom, izveden vodoravno v levo in desno, tovarniško odprt. - 1x tlačni priključek 32/40 mm (DN 32/40), s protipovratnim ventilom, izveden navzgor, tovarniško odprt.
Obseg dobave - 1x manšeta za HT-cev DN 32/40 (32/40 mm) - 2x cevna objemka 32 – 50 mm - 2x dotočni priključek DN 50 (50 mm) - 2x manšeta za HT-cev DN 40/50 (40/50 mm) - 2x protipovratni ventil - 2x cevna objemka 50 – 70 mm - 2x cevna objemka 32 – 50 mm - 2x zaporni čep - 6x O-obroč - Talna pritrditev (protivzgonska zaščita): 2x pritrditveni kotnik z vijaki in mozniki
Obratovalni podatki Transportni medij: Voda 100 % Temperatura medija: 20.00 °C Pretok: Tlačna višina: 2 m Odobreno področje uporabe Temperatura medija: 3...40 °C Maks. temperatura medija, kratkotrajno do 5 min: 75 °C temperatura okolice: 3...40 °C Največji obratovalni tlak: 0.83 bar Najv. vklopni volumen: 3.1 l Nivo zvočnega tlaka: 43.3 dB
Podatki o motorju Omrežni priključek: 1~230V/50 Hz Toleranca napetosti: +-10 % Nazivna moč motorja: 0.25 kW Nazivno število vrtljajev: 2800 1/min Nazivni tok: 1.9 A Razred izolacije: F Vrsta zaščite motorja: IP68 Maks. število vklopov: 20 1/h
Materiali Material rezervoarja: ABS Ohišje črpalke: PP-GF20 Tekač: PP-GF20
Vgradne mere Priključek cevi na sesalni strani: DN/OD 40 (HT pipe), PN 0,5 Priključek cevi na tlačni strani: DN/OD 32 (HT pipe), PN 0,5
| Ustreza proizvod Wilo tip DrainLift MINI3-XS-EF ali drugi enakovreden | kom | 1 | 0 | 1 |  | 0 | 0 | 0 | 0
79 | Črpalna enota za odvajanje kondenzata, namenjena črpanju kondenzata, ki se zbira pod nivojem kanalizacije ali ga zaradi neustreznega padca ni mogoče gravitacijsko odvajati v kanalizacijski sistem oziroma odtok objekta. Enota je primerna za črpanje kondenzata iz: - klimatskih naprav, - hladilnih in zamrzovalnih sistemov, - razvlaževalnikov zraka, - uparjalnikov, - kondenzacijskih kotlov, ter za kondenzat s pH vrednostjo nad 2,5
Tekočina Črpana tekočina: Vse Newtonovske tekočine Maks. temp. medija: 50 °C Temp. tekočine med delovanjem: 20 °C Gostota: 998.2 kg/m³ Min. pH-vrednost: 2.7 Električni podatki Vhodna moč P1: 75 W Omrežna frekvenca: 50 Hz Nazivna napetost: 1 x 230 V Nazivni tok: 0.65 A Razred zaščite (IEC 34-5): IP24 Razred izolacije (IEC 85): F Tip kabla: H05W-F36 Dolžina napajalnega kabla: 1.7 m Priključni vtič: Šuko vtič Krmiljenje Tip konektorja: Type F (CEE7/4) Posoda Skupna prostornina posod(e): 2.65 l
| Ustreza proizvod Grundfos tip Conlift1 ali drugi enakovreden | kom | 0 | 2 | 0 |  | 0 | 0 | 0 | 0
80 | Priključitev odvoda kondenzata PE d20 na meteorno kanalizacijo pod stropom garaže, vključno s prehodnimi kosi, spojnim, tesnilnim in pritrdilnim materialom-obešali. | kpl | 0 | 2 | 0 |  | 0 | 0 | 0 | 0
81 | Priključitev odvoda kondenzata PE d40 na fekalno kanalizacijo pod stropom garaže, vključno s prehodnimi kosi, spojnim, tesnilnim in pritrdilnim materialom-obešali. | kpl | 1 | 0 | 1 |  | 0 | 0 | 0 | 0
82 | Strešna kapa za cev d110, skupaj z obrobo za oddušno cev z zaščito proti meteorni vodi in mrčesom. | kom | 3 | 8 | 3 |  | 0 | 0 | 0 | 0
83 | Preizkus tesnenja kanalizacijskega cevovoda (skladno s SIST EN 12056-1,2,3,4,5 in DIN 1986) s hladno vodo, preizkusni tlak je hidrostatični tlak od 0,3 do 0,5 bar, vključno s potrebnim materialom (čepi in drsne objemke), ter izdelavo pisnega poročila o uspešno opravljenem tlačnem preizkusu. | kpl | 1 | 2 | 1 |  | 0 | 0 | 0 | 0
| Skupaj | [5 empty] | 0 | 0 | 0
E. | HIDRANTI IN GASILNI APARATI
84 | Zidna omarica tip »EURO« po DIN 14461-1, dimenzije 740×840×250 mm za montažo na steno, z reducirno spojko C/D, zapornim ventilom DN 50 po DIN 14461-3, gibljivim nastavkom DN 50 po DIN14461-5, poltogo gasilsko cevjo D dolžine 30 m (EN 694) navito na kolut (671-1), ročnikom Euro (EN671) DN25/6 (1.16 l/s), označevalne nalepke po SIST1013. Vse komplet s pritrdilnim in tesnilnim materialom. | kpl | 1 | 1 | 1 |  | 0 | 0 | 0 | 0
84 | Gasilni aparati na univerzalni prah ABC, tip 6kg (6EG), skladno z EN3 za montažo na steno komplet s pločevinasto omarico, pritrditveno konzolo in pritrdilnim materialom. | kpl | 7 | 23 | 8 |  | 0 | 0 | 0 | 0
| Skupaj | [5 empty] | 0 | 0 | 0
F. | OSTALO
85 | Izvedba požarnega tesnjenja prehodov inštalacij skozi požarne sektorje (stene in plošče na požarnih conah) z ognjevarno maso oz. materiali v skladu z EN 1366-3 in 13501-2. Komplet s pritrdilnim, tesnilnim in spojnim materialom, napisnimi ploščicami (oznaka tesenjenja) in izdelavo poročila. Vse preboje preko požarnih ločitev se požarno tesni z enako požarno odpornostjo kot element, ki ga prehajajo (skladno s smernico SZPV 408). Dela izvede izvajalec z licenco ter na koncu izda ustrezni certifikat (Izvedba in uporabljen material v skladu s standardom DIN 4102). Požarno tesnjenje izvesti skladno z navodili za montažo izbranega dobavitelja sistema za tesnjenje.
a) | Karakteristike tesnjenja:
- | potrebno zagotavljanje požarne odpornosti: EI 60
- | osnovno tesnenje izvedeno na mestu meje požarnega sektorja s požarnim ovojem/trakom, 2 ovoja s preklopom. Proizvod HILTI tip CFS-B
- | požarni akrilni kit za krpanje rež na stikih (požarna masa za gradbene reže v stenah in stropih). Proizvod HILTI tip CFS-S-ACR
- | Velikost preboja in instalacije, ki potekajo skozi preboj:
negorljive cevi do DN 50 z negorljivo izolacijo
| DN 50 | kom | 3 | 10 | 2 |  | 0 | 0 | 0 | 0
negorljive cevi DN100
| DN 100 | kom | 3 | 8 | 3 |  | 0 | 0 | 0 | 0
PE/PP cevi do d50
| d50 | kom | 1 | 0 | 1 |  | 0 | 0 | 0 | 0
86 | Dobava in pritrditev samolepilnih puščic za označitev smeri pretoka ter z napisom vrste medija. | kpl | 1 | 1 | 1 |  | 0 | 0 | 0 | 0
87 | Razkuževanje po SIST EN 806-4: 2010 (točka 6.4 in izpiranje vodovodne instalacije po SIST EN 806-4: 2010 (točka 6.2), izvedba dezinfekcije in bakteriološke analize (velja za celoten objekt). | kpl | 1 | 2 | 1 |  | 0 | 0 | 0 | 0
88 | Tlačni preizkus vodovodne instalacije po SIST EN 806-4: 2010 (točka 6.1) in navodilih proizvajalca cevi (velja za celoten objekt). | kpl | 1 | 2 | 1 |  | 0 | 0 | 0 | 0
| Skupaj | [5 empty] | 0 | 0 | 0
| SKUPAJ VODOVODNA INSTALACIJA: | [8 empty] | 0

## 4.1.1. VODOVOD - D
|  | enota | količina A | cena/enoto | vrednost A | vrednost
4.1.1. | VODOVODNA INSTALACIJA - D
OPOMBA: Za večje naprave oziroma tiste, težje od 50 kg je potrebno zagotoviti pričvrstitev oz. omejilnike, ki ne dovoljujejo premikanja in posledično poškodovanja ob morebitnem tresenju tal.
A. | VODOVODNI PRIKLJUEČK ZEMELJSKA IN GRADBENA DELA
1 | Zakoličenje osi priključnega plinovoda z odmero mesta priključitve na javni plinovod, ter vris v kataster in izdelava geodetskega posnetka. | m | 5 |  | 0 | 0
2 | Postavitev gradbenih profilov na os trase priključnega cevovoda, ter določitev nivoja za merjenje globine izkopa in polaganje cevi. | kom | 3 |  | 0 | 0
3 | Strojni in delno ročni izkop jarka za priključni cevovod globine 0 do 2m, širine dna 0,6 m, v terenu III-IV kategorije, z odlaganjem materiala 1,0 m od roba izkopa – naklon brežine jarka do 70°. | m3 | 9.75 |  | 0 | 0
4 | Ročno planiranje dna jarka s točnostjo ± 3 cm po projektiranem padcu. | m2 | 0.36 |  | 0 | 0
5 | Dobava 2x sejanega peska in temeljne plasti peščene posteljice debeline cca 10 cm s planiranjem in utrjevanjem do 95% zbitosti po standardnem Proktorjevem postopku. Posteljica mora biti enakomerno utrjena po celi dolžini. | m3 | 0.36 |  | 0 | 0
6 | Dobava 2x sejanega peska in izdelava nasipa nad in okoli položene cevi v debelini cca 30 cm nad temenom cevi. Na peščeno posteljico se izvede 3 - 5 cm debel nasip, v katerega se izdela ležišče za priključno cev po projektirani nivileti. Obsip se izvaja v slojih debeline največ po 20 cm istočasno na obeh straneh cevi. Cev se pri obsipavanju ne sme premakniti iz ležišča. Obsip in nasip se utrjujeta do 95% zbitosti po standardnem Proktorjevem postopku. Obsipni material je nov peščen material | m3 | 1.44 |  | 0 | 0
7 | Zasipavanje jarka z izkopanim materialom s komprimiranjem v slojih po 20 cm; iz izkopnega materiala se odstrani vse skale večje od f 15 cm. Utrjenost mora doseči 95% trdnosti po standardnem Proktorjevem postopku. | m3 | 7.95 |  | 0 | 0
8 | Odvoz odpadnega materiala na deponijo do 5 km skupaj z nakladanjem na vozilo | m3 | 1.8 |  | 0 | 0
9 | Dobava in polaganje plastičnega opozorilnega traku s kovinskim trakom in napisom "POZOR VODOVOD" nad vodovodno, priključno cevjo pri zasipavanju cca 15 cm nad cevovodom. | m | 5 |  | 0 | 0
10 | Čiščenje terena po končani gradnji in ureditev okolice. | m2 | 6 |  | 0 | 0
11 | Črpanje vode iz gradbene jame v času gradnje. | ura | 4 |  | 0 | 0
| Skupaj |  |  |  | 0
B. | VODOVODNI PRIKLJUČEK STROJNI ELEMENTI
12 | Izvedba priključka za objekt preko obstoječega javnega vodovoda vodenega ob objektu. Obstoječi vodovod je PVC d225, nov vodovodni priključek iz PE d63 (DN 50).
material za priključek:
CESTNA KAPA MALA (DIMENZIJA POKROVA ø 95) - 1kom
PODLOŽNA PLOŠČA ZA CESTNO KAPO (POLIAMID OJAČAN S STEKLENIMI VLAKNI) - 1 kom
TELESKOPSKA VGRADNA GARNITURA ZA UNIV. NAVRTNI ZASUN h=1,0–1,5 m - 1 kom
UNIV. NAVRTNI ZASUN ZA PVC d225 Z BREZNAVOJNO ZVEZO Z ZGORNJIM BAJONETNIM PRIKLJUČKOM - 1 kom
SPOJKA LOČNA – VRTLJIVO KOLENO d 63 - 1 kom
| Komplet z montažo, zaščitnim barvanjem, pritrdilnim, nosilnim, tesnilnim, veznim in zaščitnim materialom. | kpl | 1 |  | 0 | 0
13 | Polietilenska (alkaten) vodovodna cev PE80 SDR11 PN12,5 bar, vključno s fitingi, spojnimi kosi, tesnilnim in pritrdilnim materialom.
| PEHD d63/10 (DN 50) | m | 3 |  | 0 | 0
14 | Zaščitna PE cev PE100 SDR17 PN10 bar, za cevi iz zgornje postavke, katere se vodijo v terenu komplet z vsem spojnim in tesnilnim materialom.
| PE d110 | m | 3 |  | 0 | 0
15 | Dobava in montaža gumi tesnila za vodovodno cev d110/d63. | kom | 2 |  | 0 | 0
16 | Členkasto vodotesno tesnilo za vgradnjo pri prehodu cevi skozi steno. Komplet z vsem pritrdilnim in tesnilnim materialom. Preboj F150 mm za zaščitno cev d110. | kom | 1 |  | 0 | 0
17 | Dobava in montaža ločne spojke PE d63/DN50 komplet s spojnim, tesnilnim in pritrdilnim materialom. | kom | 1 |  | 0 | 0
18 | Jeklene srednjetežke pocinkane navojne cevi v skladu z EN 10255, (srednje težke in težke vrste), z vroče cinkano oblogo po standardu EN 10240 s prevleko kakovosti A.1. Oblikovni kosi (fazoni) iz vroče pocinkane temprane litine, ki se običajno uporabljajo za spajanje morajo biti izdelani po standardu EN 10242 za razvod sanitarne vode, toplotno izolirane, kompletno z varilnimi loki in drugimi fazoni, obešali z izolirnim vložkom.
Izolacija cevi z izolacijo iz elastomerne pene iz sintetičnega kavčuka debeline 13 mm, koeficientom prehoda λ=0,034 W/m°K pri 0°C (po SIST ISO 8794), samougasljiva, stopnja zadimljenosti s3 po DIN EN 13501.
Cev v vodomernem mestu - prostoru.
| DN 40 | m | 0.5 |  | 0 | 0
| DN 50 | m | 2 |  | 0 | 0
19 | Cevi iz nerjavnega jekla iz materiala CrNiMo 1.4401 v skladu po DIN EN 10088 odporne proti koroziji in negorljive, razred gorljivosti A 1 v skladu z DIN 4102-1.
Komplet s fazoni, spojnim, tesnilnim in pritrdilnim materialom.
Izolacija cevi z izolacijo iz elastomerne pene iz sintetičnega kavčuka debeline 13 mm, koeficientom prehoda λ=0,034 W/m°K pri 0°C (po SIST ISO 8794), samougasljiva, stopnja zadimljenosti s3 po DIN EN 13501.
Cev v vodomernem mestu - prostoru.
| DN 50 | m | 3 |  | 0 | 0
20 | Dobava in montaža krogličnega ventila DN 50 s teflonskim tesnenjem, komplet s spojnim, tesnilnim in pritrdilnim materialom. | kom | 1 |  | 0 | 0
21 | Dobava in montaža krogličnega ventila DN 50 z izpustom s teflonskim tesnenjem komplet s spojnim, tesnilnim in pritrdilnim materialom. | kom | 1 |  | 0 | 0
22 | Dobava in montaža vodomera
DN 40, Qn= 16,0 m3/h z dajalnikom impulzov (za daljinsko odčitavanje), z vložkom nepovratnega ventila in holadcema z naslednjimi karakteristikami:
nazivni pretok: 16,0 m3/h
minimalna občutljivost: 0,04 m3/h
| max. pretok: 20,0 m3/h | kom | 1 |  | 0 | 0
23 | Dobava in montaža konzole za vodomer DN 40. | kom | 1 |  | 0 | 0
24 | Radijski oddajnik z baterijskim napajanjem za priključitev vodomera oz. dajalnika impulzov s karakteristikami:
- | vhod za 1 merilnik
- | nastavljiva vhodna frekvenca od 2Hz (debounce) do 8Hz (brez debounce)
- | prenos podatkov na zahtevo (prenosnik, ročni terminal (PDA), PC, server)
- | avtomatski alarmi (poškodba kabla, puščanje, nizko stanje baterije, manipulacija...)
- | obratovalna temperatura -20°C to +70°C; (–4° to 158°F )
- | zaščita IP68 (možnost potopa v vodi)
- | teža: od 110 do 160 g | kom | 1 |  | 0 | 0
25 | Tlačni preizkus priključne cevi na obratovalni tlak vodovoda po standardnem postopku PSIST prEN 805 in navodilih proizvajalca cevi. | kpl | 1 |  | 0 | 0
26 | Izpiranje in dezinfekcija novega cevnega omrežja | kpl | 1 |  | 0 | 0
27 | Razne napisne tablice za označevanje naprav in cevovodov. | kom | 1 |  | 0 | 0
28 | Razno profilno železo, vroče pocinkano za pritrditev cevi, izdelavo fiksnih točk in bočnih vodil ter nosilnih konzol. | kg | 5 |  | 0 | 0
29 | Izvedba in izdaja poročila o mikrobiološki analizi vode. | kpl | 1 |  | 0 | 0
| Skupaj |  |  |  | 0
C. | NOTRANJI VODOVOD
30 | PEHD RC Protect cevi za vodovod skladno s standardom EN 12201 oziroma DVGW atestom za vodovodne cevi, material PE 100 SDR11, nazivni tlak 16 bar, vključno z varilnimi fazonskimi kosi za elektro fuzijsko spajanje.
Vodovodna cev od vodomernega jaška do vstopa v objekt.
| PEHD PE100 SDR11, PN16 bar d63 (DN 50) | m | 2 |  | 0 | 0
31 | Zaščitna PE cev PE100 SDR17 PN10 bar, za cevi iz zgornje postavke, katere se vodijo v terenu komplet z vsem spojnim in tesnilnim materialom.
| PE d110 | m | 2 |  | 0 | 0
31 | Dobava in polaganje plastičnega opozorilnega traku s kovinskim trakom in napisom "POZOR VODOVOD" nad vodovodno, priključno cevjo pri zasipavanju v globini cca 40 cm pod koto terena. | m | 2 |  | 0 | 0
32 | Členkasto tesnilo za vgradnjo pri prehodu vodovodne ali kanalizacijske cevi skozi steno oz. talno ploščo. Komplet z vsem pritrdilnim in tesnilnim materialom.
| za cev d63 | kom | 1 |  | 0 | 0
33 | Dobava in montaža elektrovarilni prehodni kos za elektrofuzijsko spajanje iz medenine z navojnim priključkom, komplet s spojnim, tesnilnim in pritrdilnim materialom
| PEHD d63/DN 50 | kom | 1 |  | 0 | 0
34 | Kroglični navojni ventil primeren za sanitarno vodo, PN 16, z vsem pritrdilnim in tesnilnim materialom.
| DN 50 PN 16 | kom | 1 |  | 0 | 0
35 | Kroglične polnilne pipe z nastavkom za gumi cev in kapo, vključno z varilnim kolčakom in tesnilnim materialom
| DN 15 PN 16 | kom | 1 |  | 0 | 0
36 | Termometer z merilnim območjem 0-40°C, okrogle izvedbe skupaj z varilnim nastavkom in vijačnim spojem za vgraditev na cev ter vgradno tuljko. Standardna izvedba. | kom | 1 |  | 0 | 0
37 | Manometer premera 100 mm, do 16 bar, komplet z zaporno pipico, varilnim nastavkom za vgradnjo na cev, navojnim priključkom, tesnilnim in pritrdilnim materialom | kom | 1 |  | 0 | 0
34 | Cevi iz nerjavnega jekla, certificirane za sanitarno vodo, iz materiala CrNiMo 1.4401 v skladu po DIN EN 10088 odporne proti koroziji in negorljive, razred gorljivosti A1 v skladu z DIN 4102-1.
komplet s fazoni, spojnim, tesnilnim materialom in končnimi elementi za priključitev sanitarnih elementov. Komplet s pritrdilnim materialom za obešanje in pritrjevanje cevi (podpore, cevne objemke, fiksne točke,....) s tipskimi elementi iz vroče cinkane jeklene pločevine in vložki proti tresenju, komplet z izdelavo delavniških risb podpiranja in obešanja ter komplet z montažo.
Namenjene glavnim vertikalnim razvodom v instalacijskih jaških do posameznih stanovanj.
Izolacija cevi z izolacijo iz kamene volne; -Toplotna prevodnost λ10 = 0,033 W/(m·K) -Gostota: cca 85–100 kg/m³ -Reakcija na ogenj: razred A2L-s1,d0 (po EN 13501-1) -Parna zapora: aluminijasta folija (Sd > 1500 m) -Debeline izolacije: 20 mm Zunanja površina je oblečena v ojačano aluminijasto folijo, ki služi kot parna zapora in zaščita pred mehanskimi poškodbami. Ustreza proizvod Knauf Insulation tip THERMO-TEK PS ECO ALU ali enakovredno
Način spajanja: zatiskanje
| DN 50 (debelina izolacije 30 mm) | m | 23 |  | 0 | 0
| Skupaj |  |  |  | 0
D. | HIDRANTI IN GASILNI APARATI
38 | Zidna omarica tip »EURO« po DIN 14461-1, dimenzije 740×840×250 mm za montažo na steno, z reducirno spojko C/D, zapornim ventilom DN 50 po DIN 14461-3, gibljivim nastavkom DN 50 po DIN14461-5, poltogo gasilsko cevjo D dolžine 30 m (EN 694) navito na kolut (671-1), ročnikom Euro (EN671) DN25/6 (1.16 l/s), označevalne nalepke po SIST1013. Vse komplet s pritrdilnim in tesnilnim materialom. | kpl | 1 |  | 0 | 0
38 | Gasilni aparati na univerzalni prah ABC, tip 6kg (6EG), skladno z EN3 za montažo na steno komplet s pločevinasto omarico, pritrditveno konzolo in pritrdilnim materialom. | kpl | 2 |  | 0 | 0
| Skupaj |  |  |  | 0
E. | OSTALO
39 | Dobava in pritrditev samolepilnih puščic za označitev smeri pretoka ter z napisom vrste medija. | kpl | 1 |  | 0 | 0
40 | Razkuževanje po SIST EN 806-4: 2010 (točka 6.4 in izpiranje vodovodne instalacije po SIST EN 806-4: 2010 (točka 6.2), izvedba dezinfekcije in bakteriološke analize (velja za celoten objekt). | kpl | 1 |  | 0 | 0
41 | Tlačni preizkus vodovodne instalacije po SIST EN 806-4: 2010 (točka 6.1) in navodilih proizvajalca cevi (velja za celoten objekt). | kpl | 1 |  | 0 | 0
| Skupaj |  |  |  | 0
| SKUPAJ VODOVODNA INSTALACIJA: |  |  |  |  | 0

## 4.2 OGREVANJE
|  | enota | količina A | količina B | količina C | cena/enoto | vrednost A | vrednost B | vrednost C | vrednost
4.2. | OGREVANJE IN HLAJENJE
OPOMBA: Za večje naprave oziroma tiste, težje od 50 kg je potrebno zagotoviti pričvrstitev oz. omejilnike, ki ne dovoljujejo premikanja in posledično poškodovanja ob morebitnem tresenju tal.
Za večje razvode cevi (≥DN 65), katerih dolžina obešal presega dolžino 0,3 m od gornjega roba cevi je potrebno vgraditi prečno učvrstitev, ki onemogoča njihovo pomikanje ob morebitnem tresenju tal.
A. | OGREVANJE
1 | Plinski kondenzacijski kotel za ogrevanje stanovanja in pripravo sanitarne tople vode za kurjenje na zemeljski plin. Plinski stenski kondenzacijski kotel po EN 677 za obratovanje neodvisno od zraka v prostoru po TRGI 86/96, CE certificiran in s preizkusom izvedbene vrste. Za zaprte ogrevalne sisteme po EN 12828. Kompletna toplotna celica, ki jo sestavljajo zračna komora, prenosnik toplote z ogrevalnimi površinami Inox-Radial in integrirano gorilno komoro iz plemenitega jekla, modulirni cilindricni MatriX gorilnik, kompletno z ventilatorjem z reguliranim stevilom vrtljajev, regulacijo zgorevanja Lambda ProControl, plinsko armaturo, vodnimi priključki, ionizacijskim nadzorom plamena in električnim visokonapetostnim vzigom.
Preizkusen in atestiran za zemeljski in utekočinjen plin po EN 437. S prigrajeno oblogo iz jeklene plocevine, protikorozijska zascita na bazi epoksidne smole, bele barve. Komplet z avtomatiko, montažno ploščo, plinskim ventilom s termičnim varovalom DN 20, ventili za ogrevalno vodo,ventili za sanitarno vodo, odzračevalnim ventilom, ekspanzijsko posodo, varnostnim ventilom, montažnim in pritrdilnim materialom. Nazivna toplotna moč 50/30°C 3,2 - 25,0 kW 80/60°C 2.9 - 22.5 kW
Dimenzije: dolžina 308 mm širina 400 mm višina 700 mm teža 63 kg dop. obratovalni tlak: 4 bar nastavek za dimne pline 60 mm cev za dovajanje zraka 100 mm
Normiran izkoristek do 98%(Hs)/109%(Hi).
Avtomatika kotla Vitotronic: krmiljenje ogrevalnega režima v odvisnosti od zunanje temperature nastavitev temperature kotla obratovanje s povišano temperaturo ogrevalne vode zaščita proti zmrzovanju zaščita pred hladnim povratkom javljanje napake o delovanju eksterni vklop dajanje reference kotla (0-10V)
DODATNA OPREMA: Poleg osnovne opreme in tipal, ki so v obsegu dobave kotla, je s kotlom potrebno dobaviti še sledeča tovarniška tipala in opremo: krmilna avtomatika, tip Vitotronic 100 1 kom montažni in nosilni okvir za kotel povezovalni kabli za omenjena tipala in naprave komplet s kabelsko povezavo, priključitev na električno omrežje in zagon ter nastavitve s strani pooblaščenega serviserja. koaksialni dimovodni priključek Ø 60/100 reducirni kos koaksialne dimovodne tuljave iz Ø 60/100 na Ø 80/125 koaksialno dimovodno tuljavo Ø 80/125 L=1m revizijski kos Ø 80/125 kolena 90° Ø 80/125
| Ustreza proizvod Viessmann, tip vitodens 050-W BOKA-25-M kombi 25 kW ali drugi enakovredni. | kpl | 8 | 23 | 9 |  | 0 | 0 | 0 | 0
2 | Nevtralizacijska naprava z nevtralizacijskim granulatom za 3 plinske kondenzacijske kotle. | kom | 8 | 23 | 9 |  | 0 | 0 | 0 | 0
3 | Difuzijsko tesna večplastna cev (sestavljena iz: PE-RT - vezni sloj - vzdolžno prekrivno varjen aluminij - vezni sloj - PE-RT) z zunanjim zaščitnim ovojem, izolirana, dobavljiva v kolutu ali palicah primerna za kletne razvode, dvižne vode in priključne razvode pri vodovodu. Normalno vnetljivo, klasifi kacija materiala B2 skladno s standardom DIN 4102.
Maksimalna temperatura: 95°C,
maksimalni trajni obratovalni tlak: 10 barov pri trajni obratovalni temperaturi 70°C,
testirana odpornost proti pretrganju: 50 let,
varnostni faktor 1,5,
komplet s fazoni, spojnim, tesnilnim in pritrdilnim materialom in končnimi elementi za priključitev sanitarnih elementov.
Način spajanja: zatiskanje
| DN 15 (d 20×2,25) | m | 8 | 23 | 9 |  | 0 | 0 | 0 | 0
| DN 20 (d 25×2,5) | m | 72 | 228 | 95 |  | 0 | 0 | 0 | 0
4 | Kopalniški radiator komplet z vgrajenim radiatorskim termostatskim ventilom s termostatsko glavo in zapornim ventilom na povratku, konzolami, odzračevalnim ventilom, ustreza proizvod; Vogel&Noot, tip; DION-VM 1800x600 | kom | 6 | 23 | 9 |  | 0 | 0 | 0 | 0
5 | Podometni razdelilnik talnega gretja iz nerjavečega jekla z merilci pretoka, tip Vario S s topmetrom ST FM
podometne omarice UPONOR IW odvodnim razdelilnikom DN 25 z ventili za montažo elektrotermičnih pogonov za posamezne veje dovodnim razdelilnikom DN 25 z dušilniki pretoka za regulacijo pretoka za posamezne veje termometrom na dovodu in odvodu
manometrom 2 kom avtomatskim odzračevalnim ventilom polnilno pipo elektrotermični pogoni 230 V cevnimi spojkami za cevi 16×2,0 nosilcem razdelilnika
1 kom termostatski mešalni krog za talno ogrevanje z obtočno črpalko, proizvod Uponor tip Push 23 Fluvia Move ali drugi enakovredni
| Vario S razdelilec FM 3xG3/4 omarica dim. 700x930x110 | kom | 0 | 1 | 0 |  | 0 | 0 | 0 | 0
| Vario S razdelilec FM 4xG3/4 omarica dim. 700x930x110 | kom | 0 | 6 | 0 |  | 0 | 0 | 0 | 0
| Vario S razdelilec FM 5xG3/4 omarica dim. 700x930x110 | kom | 2 | 12 | 1 |  | 0 | 0 | 0 | 0
| Vario S razdelilec FM 6xG3/4 omarica dim. 700x930x110 | kom | 3 | 3 | 6 |  | 0 | 0 | 0 | 0
| Vario S razdelilec FM 7xG3/4 omarica dim. 700x930x110 | kom | 1 | 0 | 2 |  | 0 | 0 | 0 | 0
| Vario S razdelilec FM 8xG3/4 omarica dim. 850x930x110 | kom | 2 | 0 | 0 |  | 0 | 0 | 0 | 0
Ustreza proizvod UPONOR ali drugi enakovredni tip.
B. | TALNO OGREVANJE
6 | PE-Xa Q&E cevi za talno ogrevanje v kolutih. Cev izdelana iz zamreženega polietilena (PE-Xa) z uporabo postopka Engel, ustreza standardu EN ISO 15875 Plastični cevni sistemi za instalacije s toplo in hladno vodo - zamrežen polietilen.
Vsebuje difuzijski zaščitni sloj, ki je izdelan iz EVOH-a (etil-vinil-alkohol) v skladu s standardom DIN 4726, za preprečevanje korozije sistemskih elementov. Klasifikacija servisnih pogojev (vključno s tipičnimi področji uporabe): Razred uporabe 4 - talno ogrevanje in nizko-temperaturni radiatorji.
Temperatura, pri kateri nastanejo poškodbe: 95°C, načrtovan tlak 6 barov. Razred uporabe 5 - visoko-temperaturni radiatorji.
Temperatura, pri kateri nastanejo poškodbe: 95°C, načrtovan tlak 6 barov.
Način spajanja: zatiskanje
| 16×2,0 mm | m | 3640 | 7150 | 3750 |  | 0 | 0 | 0 | 0
7 | Sistemske plošče za vgradnjo cevi talnega ogrevanja dimenzije 14-17 mm. Izdelane iz črne polistirenske folije skladno s standardom DIN EN 13163.
| Primerno za zvišane obremenitve do 5.0 kN/m². Razmak med cevmi: 10, 15, 20, 25, 30 cm. Dimenzija plošče 1,45m x 0,9m x 0,02m | m² | 530 | 1020 | 535 |  | 0 | 0 | 0 | 0
8 | Obrobni trak iz polietilena z lepilnim trakom, brez FCKW, ca. 10mm debeline, 130mm višine, lepilni trak spodaj, enostavno polaganje v kotih - 3x lomljen/tekoči meter.
| Uporaba pri tekočih estrihih. | m | 770 | 1480 | 780 |  | 0 | 0 | 0 | 0
9 | Zaščitne cevi 20 mm premera, izdelana iz PE-LD, dolžine L = 300 mm, namenjena za zaščito cevi do dimenzije 20 mm pri prehodih skozi razmejitveni profil. | kom | 210 | 415 | 217 |  | 0 | 0 | 0 | 0
10 | Razmejitveni profil 100x10x2000, samolepilni nosilni profil izdelan iz trdega PVC-ja s trakom iz polietilenske pene debeline 10 mm. Namenjeno ločevanju odsekov estriha (npr. pri vratih) in za absorbiranje raztezanja estriha. Višina: 100mm; debelina materiala: 10mm; dolžina: 2m | kom | 37 | 74 | 39 |  | 0 | 0 | 0 | 0
C. | HLAJENJE
11 | Predinstalacija - podometna doza za vgradnjo v steno kot predpriprava za montažo notranje enote klime. | kpl | 8 | 23 | 9 |  | 0 | 0 | 0 | 0
12 | Bakrene cevi (kot predinstalacija za povezavo notranjih in zunanjih enot klimatskih naprav), predizolirane, s fazonskimi kosi, z materialom za lotanje, s tesnilnim in obešalnim materialom, z dodatkom za razrez, po VDI 2035, DIN 18380.
| Cu 6,35 | m | 196 | 720 | 245 |  | 0 | 0 | 0 | 0
| Cu 12,7 | m | 196 | 720 | 245 |  | 0 | 0 | 0 | 0
D. | OSTALO
13 | Dobava in pritrditev samolepilnih puščic za označitev smeri pretoka ter z napisom vrste medija. Velja za celoten objekt. | kpl | 1 | 1 | 1 |  | 0 | 0 | 0 | 0
| Skupja | [5 empty] | 0 | 0 | 0
| SKUPAJ OGREVANJE IN HLAJENJE: | [8 empty] | 0

## 4.3 PREZRAČEVANJE
|  | enota | količina A | količina B | količina C | cena/enoto | vrednost A | vrednost B | vrednost C | vrednost
4.3. | PREZRAČEVANJE
OPOMBA: Za večje naprave oziroma tiste, težje od 50 kg je potrebno zagotoviti pričvrstitev oz. omejilnike, ki ne dovoljujejo premikanja in posledično poškodovanja ob morebitnem tresenju tal.
Za večje razvode zračnih kanalov (preseka ≥0,6 m2), katerih dolžina obešal presega dolžino 0,1 m od gornjega roba kanala je potrebno vgraditi prečno učvrstitev, ki onemogoča njihovo pomikanje ob morebitnem tresenju tal.
A. | PREZRAČEVANJE BIVALNI PROSTORI
1 | Sestav rekuperacijske prezračevalne naprave
vključeno v prezračevalnem sestavu;
- | Prezračevanje z rekuperacijo energije za bivalne prostore vključno z inovativnim hranilnikom energije, ohišjem iz Epp, toplotno izolacijo, filtrom ISO Coarse ≥ 45 % in motorjem 12 V DC SELV ec. Najmanjša dolžina okroglega kanala: 280 mm. Ustreza proizvod: Lunos tip: e² ali drug enakovredni | kpl | 25 | 50 | 20 |  | 0 | 0 | 0 | 0
- | Okrogli kanal za vse enote serije 160 (lahko se uporablja tudi z LUNOthermom), dimenzije (Ø x D): 160 x 500 mm. Ustreza proizvod: Lunos tip: 9/R 160-500 ali drug enakovredni | kpl | 25 | 50 | 20 |  | 0 | 0 | 0 | 0
- | zunanja/fasadna rešetka Ustreza proizvod: Lunos tip: 1/BE180 ali drug enakovredni | kpl | 25 | 50 | 20 |  | 0 | 0 | 0 | 0
- | Komfortni brezžični notranji zaslon, vključno z upravljanjem z vgrajenim brezžičnim modulom, opremljen s senzorjem vlage in temperature ter vgrajenim časovnim zamikom, vključeno napajalno enoto in priključnim kablom za seriji e² in RA15-60, (ni primerna za ego). Lahko se kombinira s 5/UNI-RF in 5/SC-RF, lahko se nadgradi z brezžičnim modulom UNI-EO, lahko se uporabljajo standardni filtri iz serije e² in F7 filter 9/FIB-F7. Dimenzije (V x Š x G): 231 x 185 x 53 mm, notranji Ø 154 mm 9016..Ustreza proizvod 10ali drug enakovredniUstreza proizvod: Lunos tip: 1/IL WE-S ali drug enakovredni | kpl | 25 | 50 | 20 |  | 0 | 0 | 0 | 0
- | Paket filtrov (3 kosi) za ALD in ALD-S, ISO Coarse ≥ 45 %, dimenzije (Ø): 140 mm,pralni. Ustreza proizvod: Lunos tip: 1/IL WE-S ali drug enakovredni | kpl | 25 | 50 | 20 |  | 0 | 0 | 0 | 0
2 | Krmilna enota z vgrajenim brezžičnim modulom za LUNOMAT, Nexxt, e², ego in RA15-60 s senzorjem vlage in temperature, vključno s krmilno ploščo. Lahko se nadgradi z brezžičnim modulom UNI-EO, potreben je napajalnik.Glej "Dodatki za krmiljenje". Ustreza proizvod Lunos tip 5/SC-RF ali drug enakovredni | kpl | 8 | 24 | 9 |  | 0 | 0 | 0 | 0
3 | Napajalna enota, 24 W, za vgradnjo v globoko stikalno omarico, vhodna napetost 230V AC, izhodna napetost 12 V DC SELV. Ustreza proizvod Lunos tip 5/NT18 ali drug enakovredni | kpl | 8 | 24 | 9 |  | 0 | 0 | 0 | 0
4 | Sestav prezračevalne naprave
vključeno v prezračevalnem sestavu;
- | Ventilatorski vložek za vgradnjo v vsa podometna in površinska ohišja, vključno z notranjim zaslonom in filtrom. Funkcionalnost je dosežena z dodatno krmilno ploščo. Lahko se kombinira z vsemi razpoložljivimi krmilnimi ploščami. Ustreza proizvod: Lunos tip: Silvento V-EC ali drug enakovredni | kpl | 8 | 24 | 10 |  | 0 | 0 | 0 | 0
- | Vgradno ohišje za montažo v jašek, steno in strop, se lahko uporablja kot aksialna ali radialna različica (montažni nosilci so opcijski): Priključek za odvod zraka DN 80 se lahko priključi ob strani ali zadaj, vključno z radialnim/aksialnim priključnim kosom in tesnilno loputo, dimenzije (V x Š x G): 262 x 262 x 90,6 mm. Z dodatnim priključkom za mogočen odvod zraka iz dveh prostorov Požarno odporno ohišje. Ustreza proizvod: Lunos tip: 3/UP-BR ali drug enakovredni | kpl | 8 | 24 | 10 |  | 0 | 0 | 0 | 0
- | Osnovno krmilna plošča s faznim preklopom, časovnim zamikom, intervalnim preklopom, osnovno in zahtevano stopnjo prezračevanja 0/15/20/30/40/45/50/60 m³/h, nastavljivo s stikali DIP Ustreza proizvod: Lunos tip: 5/EC-ZI ali drug enakovredni | kpl | 8 | 24 | 10 |  | 0 | 0 | 0 | 0
- | Trajni filtri za serijo Silvento, dimenzije (V x Š): 191 x 166 mm (1 kos). Ustreza proizvod: Lunos tip: 2/FSI-R ali drug enakovredni | kpl | 8 | 24 | 10 |  | 0 | 0 | 0 | 0
5 | Montaža
- | prezračevalne enote z rekuperacijo (vstavitev montažne cevi 9/R160-500, vstavitev vložka prezračevalne enote e2 z mrezo proti mrčesu , priklop na predhodno pripravljeno elektroinštalacijood krmilne enote 5/SC-FT do predvidene lokacije prezračevalne enote z rekuperacijo, montaža notranjega dekorativnega pokrova, montaža zunanje rešetke, zagon sistema, preizkus funkcionalnosti) | kpl | 25 | 50 | 20 |  | 0 | 0 | 0 | 0
- | centralne krmilne enote in napajalnika (na strani investitorja predhodno pripravljena elektrodoza premera 61 mm, globine 8 cm, vstavitev in priklop napajanja 5/NT18 na predhodno pripravljeno elektroinštalacijo (3 x 1,5; 230V) na predvideni lokaciji centralne krmilne enote. Priklop modula 5/SCRF, programiranje enote, zagon in preizkus funkcionalnosti) | kpl | 8 | 24 | 9 |  | 0 | 0 | 0 | 0
- | ventilatorske enote priključitev ventilatorja na odvodno vertikalo v inst. jašku | kpl | 8 | 24 | 10 |  | 0 | 0 | 0 | 0
Opomba:
Elektroinštalacije: Izvedba elektroinštalacij, potrebnih za napajanje krmilnih enot, ventilatorjev in prezračevalnih enot z rekuperacijo toplote, je v domeni investitorja. Podjetje LUNOS d.o.o. Slovenija zagotavlja vso tehnično dokumentacijo, potrebno za pravilno izvedbo prebojev in elektroinštalacij v skladu z zahtevami proizvajalca naprav LUNOS.
6 | Okrogli spiralni kanali iz pocinkane pločevine za ODVOD zraka, vključno s spojkami, reducirkami, T-komadi, koleni, obešalnim, pritrdilnim in tesnilnim materialom, z upoštevanim dodatkom za odrez, gumijastimi tesnili:
ZA VERTIKALO ODVODA ZRAKA IZ KOPALNIC
Dimenzije po SIST EN 1506, preizkušanje po SIST EN 12237.
Način spajanja: natikanje
- | d100 | m | 74 | 225 | 88 |  | 0 | 0 | 0 | 0
- | d150 | m | 50 | 190 | 70 |  | 0 | 0 | 0 | 0
B. | PREZRAČEVANJE SHRAMB
7 | Odsesovalni element - prezračevalni ventil komplet s priključki, pritrdilnim in tesnilnim materialom.
Ustreza proizvod SYSTEMAIR, tip BALANCE-E ali drug enakovredni
- | d100 | kom | 11 | 22 | 10 |  | 0 | 0 | 0 | 0
8 | Okrogli kanalski ventilator za odvod zraka V=90 m3/h; dp=150 Pa montiran pod stropom
| Ustreza proizvod SYSTEMAIR, tip K 100 Sileo EC ali drug enakovredni | kom | 2 | 1 | 2 |  | 0 | 0 | 0 | 0
9 | Okrogli kanalski ventilator za odvod zraka V= m3/h; dp=150 Pa montiran pod stropom
| Ustreza proizvod SYSTEMAIR, tip K 160 Sileo EC ali drug enakovredni | kom | 1 | 2 | 1 |  | 0 | 0 | 0 | 0
10 | Okrogli spiralni kanali iz pocinkane pločevine za ODVOD zraka, vključno s spojkami, reducirkami, T-komadi, koleni, obešalnim, pritrdilnim in tesnilnim materialom, z upoštevanim dodatkom za odrez, gumijastimi tesnili:
Dimenzije po SIST EN 1506, preizkušanje po SIST EN 12237.
Način spajanja: natikanje
- | d100 | m | 23 | 55 | 24 |  | 0 | 0 | 0 | 0
- | d125 | m | 2 | 4 | 2 |  | 0 | 0 | 0 | 0
- | d160 | m | 5 | 8 | 5 |  | 0 | 0 | 0 | 0
11 | Požarne lopute, za vgradnjo v prezračevalne kanale, dolžine L = 325 mm, odporne na požar 60 min., s termičnim sprožilom, kontaktom za signalizacijo položaja (signal za odprto in zaprto loputo), električnim pogonom 230V, komplet s pritrdilnim in montažnim materialom.
Preizkušanje požarnih loput po EN 1366-2, ocenjevanje skladnosti po SIST EN 15650.
Vključno s fleksibilnimi priključki z galvansko premostitvijo po ÖNORM H 6031.
Vključno s požarnim tesnenjem preboja okoli požarne lopute in pripadajočo oznako - nalepko.
Preboji se zapolnijo s požarno obstojno izolacijo, požarnimi blazinami, požarno malto, tesnilnim trakom, peno, kitom, premazom,…. odvisno od izbrane tehnologije oz. proizvajalca tesnjenja.
Vse preboje preko požarnih ločitev se požarno zatesni z enako požarno odpornostjo kot element, ki ga prehajajo. Požarne zatesnitve se izvede skladno z navodili proizvajalca. Prehodi oz. preboji skozi požarne ločitve bodo izvedeni skladno s smernico SZPV 408.
Inštalacije je potrebno obojestransko premazati v debelini najmanj 1mm. Prav tako je potrebno upoštevati navodila proizvajlca, ter smernica SZPV 408.
Način in izvedba požarnega tesnjenja ter s tem povezani montažni detajli so odvisni od tehnologije in materialov posameznih specializiranih ponudnikov oz. proizvajalcev.
Zato je pri izvedbi in vgradnji požarnih loput ter požarnega tesnjenja vseh inštalacij potrebno upoštevati navodila za montažo in montažne detajle proizvajalca!
Po montaži je potrebno zaporo označiti z nalepko s podatki o sistemu in izdelovalcu. Za celotno konstrukcijo je potrebno predložiti ustrezna dokazila o požarnih odpornostih vključno z vsem potrebnim materialom za učinkovito izvedbo požarnega zatesnenja.
| Ø100 | kom | 1 | 0 | 2 |  | 0 | 0 | 0 | 0
| Ø160 | kom | 1 | 1 | 1 |  | 0 | 0 | 0 | 0
12 | Fasadna rešetka
Zaključni element spiro kanala na fasadi z zaščito proti meteorni vodi in mrčesu. Vključno z veznim, pritrdilnim in tesnilnim materialom.
| Ø100 | kom | 2 | 0 | 2 |  | 0 | 0 | 0 | 0
| Ø160 | kom | 1 | 1 | 1 |  | 0 | 0 | 0 | 0
12 | Strešna kapa
Zaključni element spiro kanala na strehi z zaščito proti meteorni vodi in mrčesu. Vključno z veznim, pritrdilnim in tesnilnim materialom.
| Ø100 | kom | 0 | 1 | 0 |  | 0 | 0 | 0 | 0
| Ø160 | kom | 0 | 1 | 0 |  | 0 | 0 | 0 | 0
13 | Razne napisne tablice za označevanje naprav in cevovodov. Velja za celoten objekt | kpl | 4 | 4 | 6 |  | 0 | 0 | 0 | 0
B. | OSTALO
14 | Izvedba pregleda pravilnosti izvedbe prebojev in tesnjenja prebojev energetskih cevnih instalacij čez stene in plošče požanih sektorjev z izdajo pozitivnega poročila s strani ustreznega preglednika | kpl | 1 | 1 | 1 |  | 0 | 0 | 0 | 0
15 | Preskusni postopek in merilne metode, skupna celotna kontrola, preskus delovanja, preskusne in specialne meritve prezračevalnega sistema skladno s standardom SIST prEN 12599. | kpl | 1 | 1 | 1 |  | 0 | 0 | 0 | 0
16 | Hidravlično uravnovešenje in nastavljanje količin skladno s podatki iz projektne dokumentacije ter dokazovanje zrakotesnosti (DALT - Duct Air Leakage test). | kpl | 1 | 1 | 1 |  | 0 | 0 | 0 | 0
| Skupaj | [5 empty] | 0 | 0 | 0
| SKUPAJ PREZRAČEVANJE: | [8 empty] | 0

## 4.4 PLIN
|  | enota | količina A | količina B | količina C | cena/enoto | vrednost A | vrednost B | vrednost C | vrednost
4.4 | PLINSKI PRIKLJUČEK IN INSTALACIJA
A. | PLINSKI PRIKLJUČEK ZEMELJSKA IN GRADBENA DELA
1 | Zakoličenje osi priključnega plinovoda z odmero mesta priključitve na javni plinovod, ter vris v kataster in izdelava geodetskega posnetka. | m | 20 | 44 | 52 |  | 0 | 0 | 0 | 0
2 | Postavitev gradbenih profilov na os trase priključnega cevovoda, ter določitev nivoja za merjenje globine izkopa in polaganje cevi. | kom | 6 | 8 | 8 |  | 0 | 0 | 0 | 0
3 | Rezanje asfalta z motorno žago in hlajenje z vodo, obojestranski rez. | m | 0 | 4 | 5 |  | 0 | 0 | 0 | 0
4 | Rušenje asfalta debeline do 12 cm z nakladanjem na kamion in odvoz na deponijo izvajalca. | m2 | 0 | 4 | 5 |  | 0 | 0 | 0 | 0
5 | Strojni in delno ročni izkop jarka za priključni cevovod globine 0 do 2m, širine dna 0,6 m, v terenu III-IV kategorije, z odlaganjem materiala 1,0 m od roba izkopa – naklon brežine jarka do 70°. | m3 | 39 | 85.8 | 101.4 |  | 0 | 0 | 0 | 0
6 | Ročno planiranje dna jarka s točnostjo ± 3 cm po projektiranem padcu. | m2 | 1.44 | 3.168 | 3.744 |  | 0 | 0 | 0 | 0
7 | Dobava 2x sejanega peska in temeljne plasti peščene posteljice debeline cca 10 cm s planiranjem in utrjevanjem do 95% zbitosti po standardnem Proktorjevem postopku. Posteljica mora biti enakomerno utrjena po celi dolžini. | m3 | 1.44 | 3.168 | 3.744 |  | 0 | 0 | 0 | 0
8 | Dobava 2x sejanega peska in izdelava nasipa nad in okoli položene cevi v debelini cca 30 cm nad temenom cevi. Na peščeno posteljico se izvede 3 - 5 cm debel nasip, v katerega se izdela ležišče za priključno cev po projektirani nivileti. Obsip se izvaja v slojih debeline največ po 20 cm istočasno na obeh straneh cevi. Cev se pri obsipavanju ne sme premakniti iz ležišča. Obsip in nasip se utrjujeta do 95% zbitosti po standardnem Proktorjevem postopku. Obsipni material je nov peščen material | m3 | 5.76 | 12.672 | 14.976 |  | 0 | 0 | 0 | 0
9 | Zasipavanje jarka z izkopanim materialom s komprimiranjem v slojih po 20 cm; iz izkopnega materiala se odstrani vse skale večje od f 15 cm. Utrjenost mora doseči 95% trdnosti po standardnem Proktorjevem postopku. | m3 | 31.8 | 69.96 | 82.68 |  | 0 | 0 | 0 | 0
10 | Odvoz odpadnega materiala na deponijo do 5 km skupaj z nakladanjem na vozilo | m3 | 7.2 | 15.84 | 18.72 |  | 0 | 0 | 0 | 0
11 | Dobava in polaganje plastičnega opozorilnega traku s kovinskim trakom in napisom "POZOR PLINOVOD" nad plinsko inštalacijo, priključno cevjo pri zasipavanju v globini cca 40 cm pod koto terena. | m | 20 | 44 | 52 |  | 0 | 0 | 0 | 0
12 | Dobava in montaža cestne kape na mestu priključitve na javni plinovod. | kom | 0 | 1 | 1 |  | 0 | 0 | 0 | 0
13 | Dobava in montaža podložnega obroča pod cestno kapo. | kom | 0 | 1 | 1 |  | 0 | 0 | 0 | 0
14 | Izravnava in valjanje podloge pred asfaltiranjem. | m2 | 0 | 4 | 5 |  | 0 | 0 | 0 | 0
15 | Asfaltbetonski nosilni sloj bitudrobit v debelini 8 cm. | m2 | 0 | 4 | 5 |  | 0 | 0 | 0 | 0
16 | Asfaltbetonski obrabni sloj debeline 4 cm. | m2 | 0 | 4 | 5 |  | 0 | 0 | 0 | 0
17 | Čiščenje terena po končani gradnji in ureditev okolice. | m2 | 24 | 52.8 | 62.4 |  | 0 | 0 | 0 | 0
18 | Črpanje vode iz gradbene jame v času gradnje. | ura | 4 | 4 | 4 |  | 0 | 0 | 0 | 0
| Skupaj | [5 empty] | 0 | 0 | 0
B. | PLINSKI PRIKLJUČEK STROJNI ELEMENTI
PLINOVOD JE ZGRAJEN IZ POLIETILENSKIH CEVI IN FAZONSKIH KOSOV IZ MATERIALA PE 110 IN MORA USTREZATI STANDARDU DIN 8074 in DIN 8075.ZA DIMENZIJE DO VKLJUČNO PE 63 SE UPORABLJAJO CEVI IN FAZONI SDR 11 ZA DIMENZIJE NAD PE 63 SE UPORABLJAJO CEVI IN FAZONI SDR 17.
19 | Dobava in montaža elektrovarilno navrtalno sedlo iz PE100, komplet z nastavljivo vgradno garnituro BS, pritrdilnim in tesnilnim materialom.
Ustreza proizvod Friatec, tip DAV
| d110/d63 | kpl | 0 | 1 | 1 |  | 0 | 0 | 0 | 0
20 | Dobava in montaža GAS STOP ventila za obratovalni tlak 0.035-5.0 bar, komplet s pritrdilnim in tesnilnim materialom.
Ustreza proizvod Pipelife, tip GSA d63 0.035-5.0bar
| d63 | kom | 0 | 1 | 1 |  | 0 | 0 | 0 | 0
21 | Dobava in montaža elektrovarilni T-kosa d63 za vgradnjo na PE d63 cev, komplet s pritrdilnim in tesnilnim materialom.
| Ustreza proizvod FRIATEC | kom | 1 | 1 | 0 |  | 0 | 0 | 0 | 0
22 | Dobava in montaža elektrovarilne spojke, komplet s pritrsilnim in tesnilnim materialom.
Ustreza proizvod FRIATEC, sistem FRIALEN, tip MB
| d63 | kom | 1 | 3 | 2 |  | 0 | 0 | 0 | 0
23 | Dobava in montaža kolena 90° d63, komplet s pritrsilnim in tesnilnim materialom.
Ustreza proizvod FRIATEC
| d63 | kom | 1 | 0 | 1 |  | 0 | 0 | 0 | 0
24 | Dobava in montaža cevi PE-HD za obratovalni tlak do 4 bar, komplet z elektrovarilnimi spojkami, pritrdilnim in tesnilnim materialom, z dodatkom za odrez 10 %.
| d63 | m | 22 | 48 | 57 |  | 0 | 0 | 0 | 0
25 | Prehodni kos iz PE-HD na jekleno cev, tlačne stopnje PN 10, komplet s pritrdilnim in tesnilnim materialom.
Ustreza proizvod FRIATEC, sistem FRIALEN, tip USTR
| DN 50/PE-HD 63 | kom | 1 | 2 | 1 |  | 0 | 0 | 0 | 0
26 | Hišni plinski priključek sestoječ iz:
- | podometne omarice iz nerjaveče pločevine deb. 1mm z vratci z odprtinami za prezrače-vanje, rumeno nalepko z napisom v črni barvi » GLAVNA PLINSKA ZAPORNA PIPA«, dimenzije 350×390×250 mm
- | prirobnične kroglične pipe za plin DN 50 z izolirnim kosom - glavna plinska požarna pipa
- | črne srednjetežke navojne jeklene cevi DN 50 po DIN 2440 L = 3 m zaščitene protikorozijsko in mehansko z dvojnim ovitjem izolacije
- | prehodni kos PE63/DN50
- | varilnega loka 90° DN 50 - 4 kom
- | varilnega in pritrdilnega materiala | kpl | 1 | 2 | 1 |  | 0 | 0 | 0 | 0
27 | Trdnostni in tesnostni preizkus, spuščanje plina v instalacijo, izdaja atestov in izjav, sestava zapisnikov, preizkusni zagon.
| Navodila za tlačni preizkus glej v tehničnem poročilu. | kpl | 1 | 1 | 1 |  | 0 | 0 | 0 | 0
28 | Prepihovanje instalacije z inertnim plinom ter polnjenje s plinom. | kpl | 1 | 1 | 1 |  | 0 | 0 | 0 | 0
29 | Napisne tablice za označevanje plinovoda in elementov z ustreznimi napisi in oznakami, za pritrditev na zid. | kom | 1 | 1 | 1 |  | 0 | 0 | 0 | 0
| Skupaj | [5 empty] | 0 | 0 | 0
C. | NOTRANJA PLINSKA INSTALACIJA
30 | Črna srednje težka navojna cev za vidno montažo po DIN 2440 (mat. St 33) oz. po JUS C.B5.225 (mat. Č 1212) z loki, varilnim materialom, obešali in dodatkom za odrez, po varjenju očiščena ter pripravljena za pleskanje
Alternativno se uporabijo bakrene cevi ali cevi iz nerjavnega jekla po sistemu stisljivih fitingov
Material za nerjavne jeklene cevi in fitinge mora biti nerjavno jeklo 1.4401. Nerjavne jeklene cevi morajo biti skladne z EN 10088 in DVGW GW 541. Nerjavni jekleni fitingi morajo biti skladni z EN 1057 in DVGW GW 392 ter imeti oznako GAS PN 5 GT/5. Material za bakrene cevi in fitinge mora biti skladen z DIN CW 024 A. Bakrene cevi in fitingi morajo biti skladni z EN 1057 in DVGW GW 392. Bakreni fitingi morajo imeti oznako GAS PN 5 GT/1.
| DN 20 | m | 84 | 298 | 90 |  | 0 | 0 | 0 | 0
| DN 25 | m | 3 | 5 | 4 |  | 0 | 0 | 0 | 0
| DN 32 | m | 7 | 6 | 5 |  | 0 | 0 | 0 | 0
| DN 40 | m | 7 | 7 | 12 |  | 0 | 0 | 0 | 0
| DN 50 | m | 0 | 17 | 0 |  | 0 | 0 | 0 | 0
31 | Plinomer za zemeljski plin z navojnimi priključki DN 20 za karakteristike:
Q min = 0,04 m3/h
Q max = 6 m3/h
| P max = 500 mbar | kom | 8 | 23 | 9 |  | 0 | 0 | 0 | 0
Ustreza tip G 4 DN 20, proizvod ACTARIS
Plinomer je dobaviti komplet s pritrdilno konzolo ter pritrdilnim in tesnilnim materialom
32 | Regulator tlaka z navojnimi priključki DN 20 za regulacijo končnega tlaka, s karakteristikami:
Q max = 6 m3/h
Pvstop = 100 mbar
| Pizstop = 20-33 mbar | kom | 8 | 23 | 9 |  | 0 | 0 | 0 | 0
Ustreza tip SERUS DN 20, proizvod ACTARIS
Regulator je nabaviti komplet z vijačnim in tesnilnim materialom
33 | Navojna krogelna pipa za plin NP 10 s teflonskimi tesnili. Pipo dobaviti kompletno s tesnilnim in pritrdilnim materialom
| DN 20 | kom | 8 | 23 | 9 |  | 0 | 0 | 0 | 0
34 | Jeklena zaščitna cev za zaščito plinske cevi pri prehodu skozi steno ali ploščo, antikorozijsko zaščitena in tesnjena s trajno elastičnim kitom.
| DN 40; l= 220 mm | kom | 18 | 42 | 16 |  | 0 | 0 | 0 | 0
| DN 50; l= 220 mm | kom | 1 | 4 | 3 |  | 0 | 0 | 0 | 0
| DN 65 l= 220 mm | kom | 0 | 2 | 0 |  | 0 | 0 | 0 | 0
35 | Pritrdilni material in razno profilirano železo, za pritrditev cevi, izdelavo fiksnih točk in bočnih vodil | kg | 100 | 150 | 100 |  | 0 | 0 | 0 | 0
36 | Trdnostni in tesnostni preizkus, spuščanje plina v instalacijo, izdaja atestov in izjav, sestava zapisnikov, preizkusni zagon.
| Navodila za tlačni preizkus glej v tehničnem poročilu. | kpl | 1 | 1 | 1 |  | 0 | 0 | 0 | 0
37 | Prepihovanje instalacije z inertnim plinom ter polnjenje s plinom. | kpl | 1 | 1 | 1 |  | 0 | 0 | 0 | 0
38 | Napisne tablice za označevanje plinovoda in elementov z ustreznimi napisi in oznakami, za pritrditev na drog ali na zid. | kom | 8 | 23 | 9 |  | 0 | 0 | 0 | 0
39 | Pleskanje vidnih cevovodov, konzol in podpor z dvakratnim premazom temeljne barve in 1× rumene barve RAL 1012.
| Površina za barvanje | m2 | 11 | 36 | 13 |  | 0 | 0 | 0 | 0
40 | Izvedba požarnega tesnjenja prehodov inštalacij skozi požarne sektorje (stene in plošče na požarnih conah) z ognjevarno maso oz. materiali v skladu z EN 1366-3 in 13501-2. Komplet s pritrdilnim, tesnilnim in spojnim materialom, napisnimi ploščicami (oznaka tesenjenja) in izdelavo poročila. Vse preboje preko požarnih ločitev se požarno tesni z enako požarno odpornostjo kot element, ki ga prehajajo (skladno s smernico SZPV 408). Dela izvede izvajalec z licenco ter na koncu izda ustrezni certifikat (Izvedba in uporabljen material v skladu s standardom DIN 4102). Požarno tesnjenje izvesti skladno z navodili za montažo izbranega dobavitelja sistema za tesnjenje.
a) | Karakteristike tesnjenja:
- | potrebno zagotavljanje požarne odpornosti: EI 60
- | osnovno tesnenje izvedeno na mestu meje požarnega sektorja s požarnim ovojem/trakom, 2 ovoja s preklopom. Proizvod HILTI tip CFS-B
- | požarni akrilni kit za krpanje rež na stikih (požarna masa za gradbene reže v stenah in stropih). Proizvod HILTI tip CFS-S-ACR
- | Velikost preboja in instalacije, ki potekajo skozi preboj:
jeklene cevi za plin do DN 20 neizolirane
| DN 20 | kom | 8 | 23 | 9 |  | 0 | 0 | 0 | 0
| Skupaj | [5 empty] | 0 | 0 | 0
| SKUPAJ PLINSKI PRIKLJUČEK IN INSTALACIJA: | [8 empty] | 0