## Obr-10 Predračun
OBR-10 | PREDRAČUN
SKLOP |  | Naziv sklopa | Razpisna šifra | Medicinski pripomoček (opis) | OBDOBNA KOLIČINA za obdobje 2 let | CELOTNA KOLIČINA za obdobje 4 let | EM | PAKIRANJE | CENA na EM brez DDV v EUR | Stopnja DDV | CENA na EM z DDV v EUR | CENA PAK BREZ DDV V EUR | CENA PAK z DDV v EUR | VREDNOST brez DDV | VREDNOST z DDV | NAZIV ARTIKLA | KATALOŠKA ŠTEVILKA | PROIZVAJALEC | PONUDNIK | KONSIGNACIJA | MRI KOMPATIBILNO DA/NE
1 | 50.01.01. KOSTI GLAVE TITAN | 50.01.01.01 IMPLANTATI ZA MIDFACE Ponudnik mora zagotoviti ustrezen instrumentarij, ki je potreben za vgradnjo, in sicer: za ORL 1 set, za čeljustno krg. | 50.01.01.01.001 | Ravna, 20 lukenj. Iz nelegiranega titana. Kompatibilna s kortikalnimi vijaki diam. 1.2/1.5/1.8mm ter SpeedTip vijaki diam. 1.5mm. Debelina 0,5mm. | 5 | 10 | KOS | [6 empty] | 0 | 0 |  |  |  |  | DA
1 |  |  | 50.01.01.01.002 | Ravna, 4 luknje. Iz nelegiranega titana. Kompatibilna s kortikalnimi vijaki diam. 1.2/1.5/1.8mm ter SpeedTip vijaki diam. 1.5mm. Debelina 0,5mm. | 2 | 4 | KOS | [6 empty] | 0 | 0 |  |  |  |  | DA
1 |  |  | 50.01.01.01.003 | Ravna, 6 lukenj. Iz nelegiranega titana. Kompatibilna s kortikalnimi vijaki diam. 1.2/1.5/1.8mm ter SpeedTip vijaki diam. 1.5mm. Debelina 0,5mm. | 2 | 4 | KOS | [6 empty] | 0 | 0 |  |  |  |  | DA
1 |  |  | 50.01.01.01.004 | Ravna, 8 lukenj. Iz nelegiranega titana. Kompatibilna s kortikalnimi vijaki diam. 1.2/1.5/1.8mm ter SpeedTip vijaki diam. 1.5mm. Debelina 0,5mm. | 2 | 4 | KOS | [6 empty] | 0 | 0 |  |  |  |  | DA
1 |  |  | 50.01.01.01.005 | Ravna, 4 luknje, razmik 6mm. Iz nelegiranega titana. Kompatibilna s kortikalnimi vijaki diam. 1.2/1.5/1.8mm ter SpeedTip vijaki diam. 1.5mm. Debelina 0,5mm. | 3 | 6 | KOS | [6 empty] | 0 | 0 |  |  |  |  | DA
1 |  |  | 50.01.01.01.006 | Ravna, 4 luknje, razmik 9mm. Iz nelegiranega titana. Kompatibilna s kortikalnimi vijaki diam. 1.2/1.5/1.8mm ter SpeedTip vijaki diam. 1.5mm. Debelina 0,5mm. | 2 | 4 | KOS | [6 empty] | 0 | 0 |  |  |  |  | DA
1 |  |  | 50.01.01.01.007 | L oblika, 10 lukenj (4/6), 100°, leva in desna, razm. 6mm. Iz nelegiranega titana. Kompatibilna s kortikalnimi vijaki diam. 1.2/1.5/1.8mm ter SpeedTip vijaki diam. 1.5mm. Debelina 0,5mm. | 3 | 6 | KOS | [6 empty] | 0 | 0 |  |  |  |  | DA
1 |  |  | 50.01.01.01.008 | L oblika, 6 lukenj (3/3), 100°, leva in desna, razm. 6mm. Iz nelegiranega titana. Kompatibilna s kortikalnimi vijaki diam. 1.2/1.5/1.8mm ter SpeedTip vijaki diam. 1.5mm. Debelina 0,5mm. | 3 | 6 | KOS | [6 empty] | 0 | 0 |  |  |  |  | DA
1 |  |  | 50.01.01.01.009 | L oblika, 4 luknje (2/2), 100°, leva in desna, razm. 6mm. Iz nelegiranega titana. Kompatibilna s kortikalnimi vijaki diam. 1.2/1.5/1.8mm ter SpeedTip vijaki diam. 1.5mm. Debelina 0,5mm. | 2 | 4 | KOS | [6 empty] | 0 | 0 |  |  |  |  | DA
1 |  |  | 50.01.01.01.010 | T oblika, 8 lukenj (3/5). Iz nelegiranega titana. Kompatibilna s kortikalnimi vijaki diam. 1.2/1.5/1.8mm ter SpeedTip vijaki diam. 1.5mm. Debelina 0,5mm. | 1 | 2 | KOS | [6 empty] | 0 | 0 |  |  |  |  | DA
1 |  |  | 50.01.01.01.011 | T oblika, 7 lukenj (3/4), razm. 6mm. Iz nelegiranega titana. Kompatibilna s kortikalnimi vijaki diam. 1.2/1.5/1.8mm ter SpeedTip vijaki diam. 1.5mm. Debelina 0,5mm. | 1 | 2 | KOS | [6 empty] | 0 | 0 |  |  |  |  | DA
1 |  |  | 50.01.01.01.012 | Y oblika, 8 lukenj (5/3), razm. 6mm. Iz nelegiranega titana. Kompatibilna s kortikalnimi vijaki diam. 1.2/1.5/1.8mm ter SpeedTip vijaki diam. 1.5mm. Debelina 0,5mm. | 2 | 4 | KOS | [6 empty] | 0 | 0 |  |  |  |  | DA
1 |  |  | 50.01.01.01.013 | Y oblika, 6 lukenj (3/3), razm. 6mm. Iz nelegiranega titana. Kompatibilna s kortikalnimi vijaki diam. 1.2/1.5/1.8mm ter SpeedTip vijaki diam. 1.5mm. Debelina 0,5mm. | 1 | 2 | KOS | [6 empty] | 0 | 0 |  |  |  |  | DA
1 |  |  | 50.01.01.01.014 | X oblika, 6 lukenj, razm. 6mm. Iz nelegiranega titana. Kompatibilna s kortikalnimi vijaki diam. 1.2/1.5/1.8mm ter SpeedTip vijaki diam. 1.5mm. Debelina 0,5mm. | 4 | 8 | KOS | [6 empty] | 0 | 0 |  |  |  |  | DA
1 |  |  | 50.01.01.01.015 | X oblika, 6 lukenj, razm. 9mm. Iz nelegiranega titana. Kompatibilna s kortikalnimi vijaki diam. 1.2/1.5/1.8mm ter SpeedTip vijaki diam. 1.5mm. Debelina 0,5mm. | 1 | 2 | KOS | [6 empty] | 0 | 0 |  |  |  |  | DA
1 |  |  | 50.01.01.01.016 | X oblika, 4 luknje. Iz nelegiranega titana. Kompatibilna s kortikalnimi vijaki diam. 1.2/1.5/1.8mm ter SpeedTip vijaki diam. 1.5mm. Debelina 0,5mm. | 1 | 2 | KOS | [6 empty] | 0 | 0 |  |  |  |  | DA
1 |  |  | 50.01.01.01.017 | H oblika, 11 lukenj, razm. 4mm. Iz nelegiranega titana. Kompatibilna s kortikalnimi vijaki diam. 1.2/1.5/1.8mm ter SpeedTip vijaki diam. 1.5mm. Debelina 0,5mm. | 2 | 4 | KOS | [6 empty] | 0 | 0 |  |  |  |  | DA
1 |  |  | 50.01.01.01.018 | Za orbitalo, obodna, ukrivljena, 12 lukenj. Iz nelegiranega titana. Kompatibilna s kortikalnimi vijaki diam. 1.2/1.5/1.8mm ter SpeedTip vijaki diam. 1.5mm. Debelina 0,5mm. | 3 | 6 | KOS | [6 empty] | 0 | 0 |  |  |  |  | DA
1 |  |  | 50.01.01.01.019 | Za orbitalo, obodna, ukrivljena, 6 lukenj. Iz nelegiranega titana. Kompatibilna s kortikalnimi vijaki diam. 1.2/1.5/1.8mm ter SpeedTip vijaki diam. 1.5mm. Debelina 0,5mm. | 2 | 4 | KOS | [6 empty] | 0 | 0 |  |  |  |  | DA
1 |  |  | 50.01.01.01.020 | Mrežasta, 4 luknje (2x2), H, 7x9mm. Iz nelegiranega titana. Kompatibilna s kortikalnimi vijaki diam. 1.2/1.5/1.8mm ter SpeedTip vijaki diam. 1.5mm. Debelina 0,5mm. | 2 | 4 | KOS | [6 empty] | 0 | 0 |  |  |  |  | DA
1 |  |  | 50.01.01.01.021 | Mrežasta, 4 luknje (2x2), H, 9x9mm. Iz nelegiranega titana. Kompatibilna s kortikalnimi vijaki diam. 1.2/1.5/1.8mm ter SpeedTip vijaki diam. 1.5mm. Debelina 0,5mm. | 2 | 4 | KOS | [6 empty] | 0 | 0 |  |  |  |  | DA
1 |  |  | 50.01.01.01.022 | Mrežasta, 6 lukenj (3x2), H, 9x15mm. Iz nelegiranega titana. Kompatibilna s kortikalnimi vijaki diam. 1.2/1.5/1.8mm ter SpeedTip vijaki diam. 1.5mm. Debelina 0,5mm. | 2 | 4 | KOS | [6 empty] | 0 | 0 |  |  |  |  | DA
1 |  |  | 50.01.01.01.023 | Mrežasta, 8 lukenj (4x2), H, 9x21mm. Iz nelegiranega titana. Kompatibilna s kortikalnimi vijaki diam. 1.2/1.5/1.8mm ter SpeedTip vijaki diam. 1.5mm. Debelina 0,5mm. | 3 | 6 | KOS | [6 empty] | 0 | 0 |  |  |  |  | DA
1 |  |  | 50.01.01.01.024 | Mrežasta, 18 lukenj (9x2), H, 9x51mm. Iz nelegiranega titana. Kompatibilna s kortikalnimi vijaki diam. 1.2/1.5/1.8mm ter SpeedTip vijaki diam. 1.5mm. Debelina 0,5mm. | 2 | 4 | KOS | [6 empty] | 0 | 0 |  |  |  |  | DA
1 |  |  | 50.01.01.01.025 | Ravna, 20 lukenj, deb. 0,6mm. Iz nelegiranega titana. Kompatibilna s kortikalnimi vijaki diam. 1.2/1.5/1.8mm ter SpeedTip vijaki diam. 1.5mm. | 1 | 2 | KOS | [6 empty] | 0 | 0 |  |  |  |  | DA
1 |  |  | 50.01.01.01.026 | Ravna, 4 luknje, deb. 0,6mm. Iz nelegiranega titana. Kompatibilna s kortikalnimi vijaki diam. 1.2/1.5/1.8mm ter SpeedTip vijaki diam. 1.5mm. | 2 | 4 | KOS | [6 empty] | 0 | 0 |  |  |  |  | DA
1 |  |  | 50.01.01.01.027 | Ravna, 6 lukenj, deb. 0,6mm. Iz nelegiranega titana. Kompatibilna s kortikalnimi vijaki diam. 1.2/1.5/1.8mm ter SpeedTip vijaki diam. 1.5mm. | 2 | 4 | KOS | [6 empty] | 0 | 0 |  |  |  |  | DA
1 |  |  | 50.01.01.01.028 | Ravna, 8 lukenj, deb. 0,6mm. Iz nelegiranega titana. Kompatibilna s kortikalnimi vijaki diam. 1.2/1.5/1.8mm ter SpeedTip vijaki diam. 1.5mm. | 2 | 4 | KOS | [6 empty] | 0 | 0 |  |  |  |  | DA
1 |  |  | 50.01.01.01.029 | Ravna, 4 luknje, razmik 6mm, deb. 0,6mm. Iz nelegiranega titana. Kompatibilna s kortikalnimi vijaki diam. 1.2/1.5/1.8mm ter SpeedTip vijaki diam. 1.5mm. | 1 | 2 | KOS | [6 empty] | 0 | 0 |  |  |  |  | DA
1 |  |  | 50.01.01.01.030 | Ravna, 4 luknje, razmik 9mm, deb. 0,6mm. Iz nelegiranega titana. Kompatibilna s kortikalnimi vijaki diam. 1.2/1.5/1.8mm ter SpeedTip vijaki diam. 1.5mm. | 1 | 2 | KOS | [6 empty] | 0 | 0 |  |  |  |  | DA
1 |  |  | 50.01.01.01.031 | L oblika, 10 lukenj (4/6), 100°, leva in desna, razm. 7,5mm, deb. 0,6mm. Iz nelegiranega titana. Kompatibilna s kortikalnimi vijaki diam. 1.2/1.5/1.8mm ter SpeedTip vijaki diam. 1.5mm. | 2 | 4 | KOS | [6 empty] | 0 | 0 |  |  |  |  | DA
1 |  |  | 50.01.01.01.032 | L oblika, 6 lukenj (3/3), 100°, leva in desna, razm. 7,5mm, deb. 0,6mm. Iz nelegiranega titana. Kompatibilna s kortikalnimi vijaki diam. 1.2/1.5/1.8mm ter SpeedTip vijaki diam. 1.5mm. | 2 | 4 | KOS | [6 empty] | 0 | 0 |  |  |  |  | DA
1 |  |  | 50.01.01.01.033 | L oblika, 4 luknje (2/2), 100°, leva in desna, razm. 7,5mm, deb. 0,6mm. Iz nelegiranega titana. Kompatibilna s kortikalnimi vijaki diam. 1.2/1.5/1.8mm ter SpeedTip vijaki diam. 1.5mm. | 2 | 4 | KOS | [6 empty] | 0 | 0 |  |  |  |  | DA
1 |  |  | 50.01.01.01.034 | Z oblika, 10 lukenj (4/6), 100°, leva in desna, razm. 7,5mm, deb. 0,6mm. Iz nelegiranega titana. Kompatibilna s kortikalnimi vijaki diam. 1.2/1.5/1.8mm ter SpeedTip vijaki diam. 1.5mm. | 1 | 2 | KOS | [6 empty] | 0 | 0 |  |  |  |  | DA
1 |  |  | 50.01.01.01.035 | Z oblika, 6 lukenj (3/3), 100°, leva in desna, razm. 7,5mm, deb. 0,6mm. Iz nelegiranega titana. Kompatibilna s kortikalnimi vijaki diam. 1.2/1.5/1.8mm ter SpeedTip vijaki diam. 1.5mm. | 1 | 2 | KOS | [6 empty] | 0 | 0 |  |  |  |  | DA
1 |  |  | 50.01.01.01.036 | Z oblika, 4 luknje (2/2), 100°, leva in desna, razm. 7,5mm, deb. 0,6mm. Iz nelegiranega titana. Kompatibilna s kortikalnimi vijaki diam. 1.2/1.5/1.8mm ter SpeedTip vijaki diam. 1.5mm. | 1 | 2 | KOS | [6 empty] | 0 | 0 |  |  |  |  | DA
1 |  |  | 50.01.01.01.037 | T oblika, 8 lukenj (3/5), deb. 0,6mm. Iz nelegiranega titana. Kompatibilna s kortikalnimi vijaki diam. 1.2/1.5/1.8mm ter SpeedTip vijaki diam. 1.5mm. | 1 | 2 | KOS | [6 empty] | 0 | 0 |  |  |  |  | DA
1 |  |  | 50.01.01.01.038 | T oblika, 7 lukenj (3/4), razm. 6mm, deb. 0,6mm. Iz nelegiranega titana. Kompatibilna s kortikalnimi vijaki diam. 1.2/1.5/1.8mm ter SpeedTip vijaki diam. 1.5mm. | 1 | 2 | KOS | [6 empty] | 0 | 0 |  |  |  |  | DA
1 |  |  | 50.01.01.01.039 | Y oblika, 8 lukenj (5/3), razm. 6mm, deb. 0,6mm. Iz nelegiranega titana. Kompatibilna s kortikalnimi vijaki diam. 1.2/1.5/1.8mm ter SpeedTip vijaki diam. 1.5mm. | 1 | 2 | KOS | [6 empty] | 0 | 0 |  |  |  |  | DA
1 |  |  | 50.01.01.01.040 | Y oblika, 6 lukenj (3/3), razm. 6mm, deb. 0,6mm. Iz nelegiranega titana. Kompatibilna s kortikalnimi vijaki diam. 1.2/1.5/1.8mm ter SpeedTip vijaki diam. 1.5mm. | 1 | 2 | KOS | [6 empty] | 0 | 0 |  |  |  |  | DA
1 |  |  | 50.01.01.01.041 | X oblika, 6 lukenj, razm. 9mm, deb. 0,6mm. Iz nelegiranega titana. Kompatibilna s kortikalnimi vijaki diam. 1.2/1.5/1.8mm ter SpeedTip vijaki diam. 1.5mm. | 1 | 2 | KOS | [6 empty] | 0 | 0 |  |  |  |  | DA
1 |  |  | 50.01.01.01.042 | X oblika, 6 lukenj, razm. 12mm, deb. 0,6mm. Iz nelegiranega titana. Kompatibilna s kortikalnimi vijaki diam. 1.2/1.5/1.8mm ter SpeedTip vijaki diam. 1.5mm. | 1 | 2 | KOS | [6 empty] | 0 | 0 |  |  |  |  | DA
1 |  |  | 50.01.01.01.043 | X oblika, 4 luknje, deb. 0,6mm. Iz nelegiranega titana. Kompatibilna s kortikalnimi vijaki diam. 1.2/1.5/1.8mm ter SpeedTip vijaki diam. 1.5mm. | 1 | 2 | KOS | [6 empty] | 0 | 0 |  |  |  |  | DA
1 |  |  | 50.01.01.01.044 | H oblika, 11 lukenj, razm. 4,5mm, deb. 0,6mm. Iz nelegiranega titana. Kompatibilna s kortikalnimi vijaki diam. 1.2/1.5/1.8mm ter SpeedTip vijaki diam. 1.5mm. | 1 | 2 | KOS | [6 empty] | 0 | 0 |  |  |  |  | DA
1 |  |  | 50.01.01.01.045 | Za orbitalo, obodna, ukrivljena, 12 lukenj, deb. 0,6mm. Iz nelegiranega titana. Kompatibilna s kortikalnimi vijaki diam. 1.2/1.5/1.8mm ter SpeedTip vijaki diam. 1.5mm. | 1 | 2 | KOS | [6 empty] | 0 | 0 |  |  |  |  | DA
1 |  |  | 50.01.01.01.046 | Za orbitalo, obodna, ukrivljena, 6 lukenj, deb. 0,6mm. Iz nelegiranega titana. Kompatibilna s kortikalnimi vijaki diam. 1.2/1.5/1.8mm ter SpeedTip vijaki diam. 1.5mm. | 1 | 2 | KOS | [6 empty] | 0 | 0 |  |  |  |  | DA
1 |  |  | 50.01.01.01.047 | Mrežasta, 4 luknje (2x2), H, 8x11mm, deb. 0,7mm. Iz nelegiranega titana. Kompatibilna s kortikalnimi vijaki diam. 1.2/1.5/1.8mm ter SpeedTip vijaki diam. 1.5mm. | 1 | 2 | KOS | [6 empty] | 0 | 0 |  |  |  |  | DA
1 |  |  | 50.01.01.01.048 | Mrežasta, 4 luknje (2x2), H, 11x11mm, deb. 0,7mm. Iz nelegiranega titana. Kompatibilna s kortikalnimi vijaki diam. 1.2/1.5/1.8mm ter SpeedTip vijaki diam. 1.5mm. | 1 | 2 | KOS | [6 empty] | 0 | 0 |  |  |  |  | DA
1 |  |  | 50.01.01.01.049 | Mrežasta, 6 lukenj (3x2), H, 11x18mm, deb. 0,7mm. Iz nelegiranega titana. Kompatibilna s kortikalnimi vijaki diam. 1.2/1.5/1.8mm ter SpeedTip vijaki diam. 1.5mm. | 1 | 2 | KOS | [6 empty] | 0 | 0 |  |  |  |  | DA
1 |  |  | 50.01.01.01.050 | Mrežasta, 8 lukenj (4x2), H, 11x26mm, deb. 0,7mm. Iz nelegiranega titana. Kompatibilna s kortikalnimi vijaki diam. 1.2/1.5/1.8mm ter SpeedTip vijaki diam. 1.5mm. | 1 | 2 | KOS | [6 empty] | 0 | 0 |  |  |  |  | DA
1 |  |  | 50.01.01.01.051 | Mrežasta, 18 lukenj (9x2), H, 11x63mm, deb. 0,7mm. Iz nelegiranega titana. Kompatibilna s kortikalnimi vijaki diam. 1.2/1.5/1.8mm ter SpeedTip vijaki diam. 1.5mm. | 1 | 2 | KOS | [6 empty] | 0 | 0 |  |  |  |  | DA
1 |  |  | 50.01.01.01.052 | Ravna, 20 lukenj. Iz nelegiranega titana. Kompatibilna s kortikalnimi vijaki diam. 1.2/1.5/1.8mm ter SpeedTip vijaki diam. 1.5mm. Debelina 1mm. | 1 | 2 | KOS | [6 empty] | 0 | 0 |  |  |  |  | DA
1 |  |  | 50.01.01.01.053 | Ravna, 4 luknje. Iz nelegiranega titana. Kompatibilna s kortikalnimi vijaki diam. 1.2/1.5/1.8mm ter SpeedTip vijaki diam. 1.5mm. Debelina 1mm. | 1 | 2 | KOS | [6 empty] | 0 | 0 |  |  |  |  | DA
1 |  |  | 50.01.01.01.054 | Ravna, 6 lukenj. Iz nelegiranega titana. Kompatibilna s kortikalnimi vijaki diam. 1.2/1.5/1.8mm ter SpeedTip vijaki diam. 1.5mm. Debelina 1mm. | 1 | 2 | KOS | [6 empty] | 0 | 0 |  |  |  |  | DA
1 |  |  | 50.01.01.01.055 | Ravna, 8 lukenj. Iz nelegiranega titana. Kompatibilna s kortikalnimi vijaki diam. 1.2/1.5/1.8mm ter SpeedTip vijaki diam. 1.5mm. Debelina 1mm. | 1 | 2 | KOS | [6 empty] | 0 | 0 |  |  |  |  | DA
1 |  |  | 50.01.01.01.056 | Ravna, 4 luknje, razmik 6mm. Iz nelegiranega titana. Kompatibilna s kortikalnimi vijaki diam. 1.2/1.5/1.8mm ter SpeedTip vijaki diam. 1.5mm. Debelina 1mm. | 1 | 2 | KOS | [6 empty] | 0 | 0 |  |  |  |  | DA
1 |  |  | 50.01.01.01.057 | Ravna, 4 luknje, razmik 9mm. Iz nelegiranega titana. Kompatibilna s kortikalnimi vijaki diam. 1.2/1.5/1.8mm ter SpeedTip vijaki diam. 1.5mm. Debelina 1mm. | 1 | 2 | KOS | [6 empty] | 0 | 0 |  |  |  |  | DA
1 |  |  | 50.01.01.01.058 | L oblika, 10 lukenj (4/6), 100°, leva in desna, razm. 7,5mm. Iz nelegiranega titana. Kompatibilna s kortikalnimi vijaki diam. 1.2/1.5/1.8mm ter SpeedTip vijaki diam. 1.5mm. Debelina 1mm. | 1 | 2 | KOS | [6 empty] | 0 | 0 |  |  |  |  | DA
1 |  |  | 50.01.01.01.059 | L oblika, 6 lukenj (3/3), 100°, leva in desna, razm. 7,5mm. Iz nelegiranega titana. Kompatibilna s kortikalnimi vijaki diam. 1.2/1.5/1.8mm ter SpeedTip vijaki diam. 1.5mm. Debelina 1mm. | 1 | 2 | KOS | [6 empty] | 0 | 0 |  |  |  |  | DA
1 |  |  | 50.01.01.01.060 | L oblika, 4 luknje (2/2), 100°, leva in desna, razm. 7,5mm. Iz nelegiranega titana. Kompatibilna s kortikalnimi vijaki diam. 1.2/1.5/1.8mm ter SpeedTip vijaki diam. 1.5mm. Debelina 1mm. | 1 | 2 | KOS | [6 empty] | 0 | 0 |  |  |  |  | DA
1 |  |  | 50.01.01.01.061 | Z oblika, 10 lukenj (4/6), 100°, leva in desna, razm. 7,5mm. Iz nelegiranega titana. Kompatibilna s kortikalnimi vijaki diam. 1.2/1.5/1.8mm ter SpeedTip vijaki diam. 1.5mm. Debelina 1mm. | 1 | 2 | KOS | [6 empty] | 0 | 0 |  |  |  |  | DA
1 |  |  | 50.01.01.01.062 | Z oblika, 6 lukenj (3/3), 100°, leva in desna, razm. 7,5mm. Iz nelegiranega titana. Kompatibilna s kortikalnimi vijaki diam. 1.2/1.5/1.8mm ter SpeedTip vijaki diam. 1.5mm. Debelina 1mm. | 1 | 2 | KOS | [6 empty] | 0 | 0 |  |  |  |  | DA
1 |  |  | 50.01.01.01.063 | Z oblika, 4 luknje (2/2), 100°, leva in desna, razm. 7,5mm. Iz nelegiranega titana. Kompatibilna s kortikalnimi vijaki diam. 1.2/1.5/1.8mm ter SpeedTip vijaki diam. 1.5mm. Debelina 1mm. | 1 | 2 | KOS | [6 empty] | 0 | 0 |  |  |  |  | DA
1 |  |  | 50.01.01.01.064 | T oblika, 8 lukenj (3/5). Iz nelegiranega titana. Kompatibilna s kortikalnimi vijaki diam. 1.2/1.5/1.8mm ter SpeedTip vijaki diam. 1.5mm. Debelina 1mm. | 1 | 2 | KOS | [6 empty] | 0 | 0 |  |  |  |  | DA
1 |  |  | 50.01.01.01.065 | T oblika, 7 lukenj (3/4), razm. 6mm. Iz nelegiranega titana. Kompatibilna s kortikalnimi vijaki diam. 1.2/1.5/1.8mm ter SpeedTip vijaki diam. 1.5mm. Debelina 1mm. | 1 | 2 | KOS | [6 empty] | 0 | 0 |  |  |  |  | DA
1 |  |  | 50.01.01.01.066 | Y oblika, 8 lukenj (5/3), razm. 6mm. Iz nelegiranega titana. Kompatibilna s kortikalnimi vijaki diam. 1.2/1.5/1.8mm ter SpeedTip vijaki diam. 1.5mm. Debelina 1mm. | 1 | 2 | KOS | [6 empty] | 0 | 0 |  |  |  |  | DA
1 |  |  | 50.01.01.01.067 | Y oblika, 6 lukenj (3/3), razm. 6mm. Iz nelegiranega titana. Kompatibilna s kortikalnimi vijaki diam. 1.2/1.5/1.8mm ter SpeedTip vijaki diam. 1.5mm. Debelina 1mm. | 1 | 2 | KOS | [6 empty] | 0 | 0 |  |  |  |  | DA
1 |  |  | 50.01.01.01.068 | X oblika, 6 lukenj, razm. 9mm. Iz nelegiranega titana. Kompatibilna s kortikalnimi vijaki diam. 1.2/1.5/1.8mm ter SpeedTip vijaki diam. 1.5mm. Debelina 1mm. | 1 | 2 | KOS | [6 empty] | 0 | 0 |  |  |  |  | DA
1 |  |  | 50.01.01.01.069 | X oblika, 6 lukenj, razm. 12mm. Iz nelegiranega titana. Kompatibilna s kortikalnimi vijaki diam. 1.2/1.5/1.8mm ter SpeedTip vijaki diam. 1.5mm. Debelina 1mm. | 1 | 2 | KOS | [6 empty] | 0 | 0 |  |  |  |  | DA
1 |  |  | 50.01.01.01.070 | X oblika, 4 luknje. Iz nelegiranega titana. Kompatibilna s kortikalnimi vijaki diam. 1.2/1.5/1.8mm ter SpeedTip vijaki diam. 1.5mm. Debelina 1mm. | 1 | 2 | KOS | [6 empty] | 0 | 0 |  |  |  |  | DA
1 |  |  | 50.01.01.01.071 | H oblika, 11 lukenj, razm. 4,5mm. Iz nelegiranega titana. Kompatibilna s kortikalnimi vijaki diam. 1.2/1.5/1.8mm ter SpeedTip vijaki diam. 1.5mm. Debelina 1mm. | 1 | 2 | KOS | [6 empty] | 0 | 0 |  |  |  |  | DA
1 |  |  | 50.01.01.01.072 | Za orbitalo, obodna, ukrivljena, 12 lukenj. Iz nelegiranega titana. Kompatibilna s kortikalnimi vijaki diam. 1.2/1.5/1.8mm ter SpeedTip vijaki diam. 1.5mm. Debelina 1mm. | 1 | 2 | KOS | [6 empty] | 0 | 0 |  |  |  |  | DA
1 |  |  | 50.01.01.01.073 | Za orbitalo, obodna, ukrivljena, 6 lukenj. Iz nelegiranega titana. Kompatibilna s kortikalnimi vijaki diam. 1.2/1.5/1.8mm ter SpeedTip vijaki diam. 1.5mm. Debelina 1mm. | 1 | 2 | KOS | [6 empty] | 0 | 0 |  |  |  |  | DA
1 |  |  | 50.01.01.01.074 | Plošča za orbitalno dno "1-2", majhna, 12 lukenj, deb. 0,35mm.Iz nelegiranega titana. 3D mrežna zasnova. Dodatne stabilizacijske letvice. Za pokrivanje vseh zlomov kategorij I-IV. | 1 | 2 | KOS | [6 empty] | 0 | 0 |  |  |  |  | DA
1 |  |  | 50.01.01.01.075 | Plošča za orbitalno dno "1-2", velika, 12 lukenj, deb. 0,35mm.Iz nelegiranega titana. 3D mrežna zasnova. Dodatne stabilizacijske letvice. Za pokrivanje vseh zlomov kategorij I-IV. | 1 | 2 | KOS | [6 empty] | 0 | 0 |  |  |  |  | DA
1 |  |  | 50.01.01.01.076 | Plošča za orbitalno dno "2-4", majhna, 6 lukenj, deb. 0,4mm.Iz nelegiranega titana. 3D mrežna zasnova. Dodatne stabilizacijske letvice. Za pokrivanje vseh zlomov kategorij I-IV. | 1 | 2 | KOS | [6 empty] | 0 | 0 |  |  |  |  | DA
1 |  |  | 50.01.01.01.077 | Plošča za orbitalno dno "2-4", velika, 6 lukenj, deb. 0,4mm.Iz nelegiranega titana. 3D mrežna zasnova. Dodatne stabilizacijske letvice. Za pokrivanje vseh zlomov kategorij I-IV. | 1 | 2 | KOS | [6 empty] | 0 | 0 |  |  |  |  | DA
1 |  |  | 50.01.01.01.078 | Mreža 1, 50x50mm, deb. 0,25mm. Iz nelegiranega titana. 3D mrežna zasnova po topologiji orbite. Možnost zaobljenega rezanja. Plošča dovoljuje potopitev glave vijaka v ploščo. Sterilna. | 1 | 2 | KOS | [6 empty] | 0 | 0 |  |  |  |  | DA
1 |  |  | 50.01.01.01.079 | Mreža 2, 50x50mm, deb. 0,4mm. Iz nelegiranega titana. 3D mrežna zasnova po topologiji orbite. Možnost zaobljenega rezanja. Plošča dovoljuje potopitev glave vijaka v ploščo. Sterilna. | 1 | 2 | KOS | [6 empty] | 0 | 0 |  |  |  |  | DA
1 |  |  | 50.01.01.01.080 | Mreža 3, 50x50mm, deb. 0,6mm. Iz nelegiranega titana. 3D mrežna zasnova po topologiji orbite. Možnost zaobljenega rezanja. Plošča dovoljuje potopitev glave vijaka v ploščo. Sterilna. | 1 | 2 | KOS | [6 empty] | 0 | 0 |  |  |  |  | DA
1 |  |  | 50.01.01.01.081 | Mreža 1, 100x100mm, deb. 0,25mm. Iz nelegiranega titana. 3D mrežna zasnova po topologiji orbite. Možnost zaobljenega rezanja. Plošča dovoljuje potopitev glave vijaka v ploščo. Sterilna. | 1 | 2 | KOS | [6 empty] | 0 | 0 |  |  |  |  | DA
1 |  |  | 50.01.01.01.082 | Mreža 2, 100x100mm, deb. 0,4mm. Iz nelegiranega titana. 3D mrežna zasnova po topologiji orbite. Možnost zaobljenega rezanja. Plošča dovoljuje potopitev glave vijaka v ploščo. Sterilna. | 1 | 2 | KOS | [6 empty] | 0 | 0 |  |  |  |  | DA
1 |  |  | 50.01.01.01.083 | Mreža 3, 100x100mm, deb. 0,6mm. Iz nelegiranega titana. 3D mrežna zasnova po topologiji orbite. Možnost zaobljenega rezanja. Plošča dovoljuje potopitev glave vijaka v ploščo. Sterilna. | 1 | 2 | KOS | [6 empty] | 0 | 0 |  |  |  |  | DA
1 |  |  | 50.01.01.01.084 | Kortikalni vijaki diam. 1,2mm. Dolžine 3-11mm, HD4. Iz titanijeve zmesi. Vijak združljiv z vsemi Midface ploščami. En izvijač za vse vrste vijakov. | 1 | 2 | KOS | [6 empty] | 0 | 0 |  |  |  |  | DA
1 |  |  | 50.01.01.01.085 | Kortikalni vijaki diam. 1,5mm. Dolžine 3-11mm, HD4. Iz titanijeve zmesi. Vijak združljiv z vsemi Midface ploščami. En izvijač za vse vrste vijakov. | 1 | 2 | KOS | [6 empty] | 0 | 0 |  |  |  |  | DA
1 |  |  | 50.01.01.01.086 | Kortikalni vijaki diam. 1,8mm. Dolžine 3-11mm, HD4. Iz titanijeve zmesi. Vijak združljiv z vsemi Midface ploščami. En izvijač za vse vrste vijakov. | 1 | 2 | KOS | [6 empty] | 0 | 0 |  |  |  |  | DA
1 |  |  | 50.01.01.01.087 | SpeedTip vijaki diam. 1,5mm. Dolžine 4-9mm, HD4. Iz titanijeve zmesi. Vijak združljiv z vsemi Midface ploščami. En izvijač za vse vrste vijakov. | 1 | 2 | KOS | [6 empty] | 0 | 0 |  |  |  |  | DA
1 |  |  | 50.01.01.01.088 | Svedri za kortikalne vijake 1,2/1,5/1,8mm HD4. Diam. 1,0/1,2/1,5/1,8mm, Dental. | 1 | 2 | KOS | [6 empty] | 0 | 0 |  |  |  |  | DA
1 |  | 50.01.01.01 IMPLANTATI ZA MIDFACE |  | VREDNOST SKLOPA SKUPAJ: | [9 empty] | 0 | 0 |  |  |  |  | DA
2 |  | 50.01.01.02 IMPLANTATI ZA MIDFACE | 50.01.01.02.001 | Ravna, 4 luknje, razm. 9mm. Debelina 1mm, poltrda, iz nelegiranega titana. | 1 | 2 | KOS | [6 empty] | 0 | 0 |  |  |  |  | DA
2 |  |  | 50.01.01.02.002 | Ravna, 6 lukenj, razm. 12mm. Debelina 1mm, poltrda, iz nelegiranega titana. | 1 | 2 | KOS | [6 empty] | 0 | 0 |  |  |  |  | DA
2 |  |  | 50.01.01.02.003 | Ravna, 4 luknje. Debelina 1mm, poltrda, iz nelegiranega titana. | 1 | 2 | KOS | [6 empty] | 0 | 0 |  |  |  |  | DA
2 |  |  | 50.01.01.02.004 | Ravna, 6 lukenj. Debelina 1mm, poltrda, iz nelegiranega titana. | 1 | 2 | KOS | [6 empty] | 0 | 0 |  |  |  |  | DA
2 |  |  | 50.01.01.02.005 | Ravna, 6 lukenj, razm. 9mm. Debelina 1mm, poltrda, iz nelegiranega titana. | 1 | 2 | KOS | [6 empty] | 0 | 0 |  |  |  |  | DA
2 |  |  | 50.01.01.02.006 | Ravna, 20 lukenj. Debelina 1mm, poltrda, iz nelegiranega titana. | 1 | 2 | KOS | [6 empty] | 0 | 0 |  |  |  |  | DA
2 |  |  | 50.01.01.02.007 | Plošča za čeljust, kotna, 8 lukenj (4+4), leva in desna. Debelina 1mm, poltrda, iz nelegiranega titana. | 1 | 2 | KOS | [6 empty] | 0 | 0 |  |  |  |  | DA
2 |  |  | 50.01.01.02.008 | Plošča za čeljust, mrežna, kotna, 11 lukenj, leva in desna. Debelina 1mm, poltrda, iz nelegiranega titana. | 1 | 2 | KOS | [6 empty] | 0 | 0 |  |  |  |  | DA
2 |  |  | 50.01.01.02.009 | Mrežna, medialna-paramedialna, 9 lukenj. Debelina 1mm, poltrda, iz nelegiranega titana. | 1 | 2 | KOS | [6 empty] | 0 | 0 |  |  |  |  | DA
2 |  |  | 50.01.01.02.010 | TCP, trapezoidna, 4 luknje. Debelina 1mm, poltrda, iz nelegiranega titana. | 1 | 2 | KOS | [6 empty] | 0 | 0 |  |  |  |  | DA
2 |  |  | 50.01.01.02.011 | TCP, trapezoidna, predukrivljena, 4 luknje. Debelina 1mm, poltrda, iz nelegiranega titana. | 1 | 2 | KOS | [6 empty] | 0 | 0 |  |  |  |  | DA
2 |  |  | 50.01.01.02.012 | TCP, trapezoidna, predukrivljena, 9 lukenj. Debelina 1mm, poltrda, iz nelegiranega titana. | 1 | 2 | KOS | [6 empty] | 0 | 0 |  |  |  |  | DA
2 |  |  | 50.01.01.02.013 | Delta kondil. kompresijska, 4 luknje. Debelina 1mm, poltrda, iz nelegiranega titana. | 1 | 2 | KOS | [6 empty] | 0 | 0 |  |  |  |  | DA
2 |  |  | 50.01.01.02.014 | Mrežna kompresijska, 4 luknje (2+2). Debelina 1mm, poltrda, iz nelegiranega titana. | 1 | 2 | KOS | [6 empty] | 0 | 0 |  |  |  |  | DA
2 |  |  | 50.01.01.02.015 | Mrežna kompresijska, 8 lukenj (4+4). Debelina 1mm, poltrda, iz nelegiranega titana. | 1 | 2 | KOS | [6 empty] | 0 | 0 |  |  |  |  | DA
2 |  |  | 50.01.01.02.016 | Mrežna kompresijska, asimetrična, 8 lukenj (4+4). Debelina 1mm, poltrda, iz nelegiranega titana. | 1 | 2 | KOS | [6 empty] | 0 | 0 |  |  |  |  | DA
2 |  |  | 50.01.01.02.017 | Ravna, 4 luknje, razm. 9mm. Debelina 1mm, trda, iz nelegiranega titana. | 1 | 2 | KOS | [6 empty] | 0 | 0 |  |  |  |  | DA
2 |  |  | 50.01.01.02.018 | Ravna, 20 lukenj, toga. Debelina 1mm, trda, iz nelegiranega titana. | 1 | 2 | KOS | [6 empty] | 0 | 0 |  |  |  |  | DA
2 |  |  | 50.01.01.02.019 | Ravna, 4 luknje, toga. Debelina 1mm, trda, iz nelegiranega titana. | 1 | 2 | KOS | [6 empty] | 0 | 0 |  |  |  |  | DA
2 |  |  | 50.01.01.02.020 | Ravna, 6 lukenj, toga. Debelina 1mm, trda, iz nelegiranega titana. | 1 | 2 | KOS | [6 empty] | 0 | 0 |  |  |  |  | DA
2 |  |  | 50.01.01.02.021 | Ravna, 6 lukenj, razm. 9mm. Debelina 1mm, trda, iz nelegiranega titana. | 1 | 2 | KOS | [6 empty] | 0 | 0 |  |  |  |  | DA
2 |  |  | 50.01.01.02.022 | Ravna, 6 lukenj, razm. 12mm. Debelina 1mm, trda, iz nelegiranega titana. | 1 | 2 | KOS | [6 empty] | 0 | 0 |  |  |  |  | DA
2 |  |  | 50.01.01.02.023 | 70°, 6 lukenj, leva in desna, razm. 9mm. Debelina 1mm, trda, iz nelegiranega titana. | 1 | 2 | KOS | [6 empty] | 0 | 0 |  |  |  |  | DA
2 |  |  | 50.01.01.02.024 | Kompresijska, pencilbone, 8 lukenj, razm. 6mm. Debelina 1mm, trda, iz nelegiranega titana. | 1 | 2 | KOS | [6 empty] | 0 | 0 |  |  |  |  | DA
2 |  |  | 50.01.01.02.025 | Kompresijska, pencilbone, 8 lukenj, razm. 9mm. Debelina 1mm, trda, iz nelegiranega titana. | 1 | 2 | KOS | [6 empty] | 0 | 0 |  |  |  |  | DA
2 |  |  | 50.01.01.02.026 | Kompresijska, pencilbone, 10 lukenj, razm. 12mm. Debelina 1mm, trda, iz nelegiranega titana. | 1 | 2 | KOS | [6 empty] | 0 | 0 |  |  |  |  | DA
2 |  |  | 50.01.01.02.027 | Zaklepna, ravna, 4 luknje, deb. 1,3mm. Iz nelegiranega titana, omogoča večkratni zaklep vijaka v ploščo pod kotom 15° v vse smeri. | 1 | 2 | KOS | [6 empty] | 0 | 0 |  |  |  |  | DA
2 |  |  | 50.01.01.02.028 | Zaklepna, ravna, 4 luknje, razm. 9mm, deb. 1,3mm. Iz nelegiranega titana, omogoča večkratni zaklep vijaka v ploščo pod kotom 15° v vse smeri. | 1 | 2 | KOS | [6 empty] | 0 | 0 |  |  |  |  | DA
2 |  |  | 50.01.01.02.029 | Zaklepna, ravna, 4 luknje, razm. 12mm, deb. 1,3mm. Iz nelegiranega titana, omogoča večkratni zaklep vijaka v ploščo pod kotom 15° v vse smeri. | 1 | 2 | KOS | [6 empty] | 0 | 0 |  |  |  |  | DA
2 |  |  | 50.01.01.02.030 | Zaklepna, ravna, 6 lukenj, razm. 12mm, deb. 1,3mm. Iz nelegiranega titana, omogoča večkratni zaklep vijaka v ploščo pod kotom 15° v vse smeri. | 1 | 2 | KOS | [6 empty] | 0 | 0 |  |  |  |  | DA
2 |  |  | 50.01.01.02.031 | Zaklepna, ravna, 6 lukenj, razm. 9mm, deb. 1,3mm. Iz nelegiranega titana, omogoča večkratni zaklep vijaka v ploščo pod kotom 15° v vse smeri. | 1 | 2 | KOS | [6 empty] | 0 | 0 |  |  |  |  | DA
2 |  |  | 50.01.01.02.032 | Zaklepna TCP, kondilarna, 4 luknje, deb. 1,3mm. Iz nelegiranega titana, omogoča večkratni zaklep vijaka v ploščo pod kotom 15° v vse smeri. | 1 | 2 | KOS | [6 empty] | 0 | 0 |  |  |  |  | DA
2 |  |  | 50.01.01.02.033 | Zaklepna TCP, kondilarna, anatomska, 4 luknje, deb. 1,3mm. Iz nelegiranega titana, omogoča večkratni zaklep vijaka v ploščo pod kotom 15° v vse smeri. | 1 | 2 | KOS | [6 empty] | 0 | 0 |  |  |  |  | DA
2 |  |  | 50.01.01.02.034 | Zaklepna, Delta, kondilarna, 4 luknje, deb. 1,3mm. Iz nelegiranega titana, omogoča večkratni zaklep vijaka v ploščo pod kotom 15° v vse smeri. | 1 | 2 | KOS | [6 empty] | 0 | 0 |  |  |  |  | DA
2 |  |  | 50.01.01.02.035 | Zaklepna, kondilarna, 4 luknje, razm. 7mm, deb. 1,3mm. Iz nelegiranega titana, omogoča večkratni zaklep vijaka v ploščo pod kotom 15° v vse smeri. | 1 | 2 | KOS | [6 empty] | 0 | 0 |  |  |  |  | DA
2 |  |  | 50.01.01.02.036 | Zaklepna, kondilarna, 4 luknje, razm. 9mm, deb. 1,3mm. Iz nelegiranega titana, omogoča večkratni zaklep vijaka v ploščo pod kotom 15° v vse smeri. | 1 | 2 | KOS | [6 empty] | 0 | 0 |  |  |  |  | DA
2 |  |  | 50.01.01.02.037 | Zaklepna, kondilarna, 4 luknje, razm. 12mm, deb. 1,3mm. Iz nelegiranega titana, omogoča večkratni zaklep vijaka v ploščo pod kotom 15° v vse smeri. | 1 | 2 | KOS | [6 empty] | 0 | 0 |  |  |  |  | DA
2 |  |  | 50.01.01.02.038 | Zaklepna, kondilarna, ravna, 6 lukenj, deb. 1,5mm. Iz nelegiranega titana, omogoča večkratni zaklep vijaka v ploščo pod kotom 15° v vse smeri. | 1 | 2 | KOS | [6 empty] | 0 | 0 |  |  |  |  | DA
2 |  |  | 50.01.01.02.039 | Zaklepna, mrežna, medialna-paramedialna, 9 lukenj, deb. 1,3mm. Iz nelegiranega titana, omogoča večkratni zaklep vijaka v ploščo pod kotom 15° v vse smeri. | 1 | 2 | KOS | [6 empty] | 0 | 0 |  |  |  |  | DA
2 |  |  | 50.01.01.02.040 | Zaklepna, mrežna, medialna-paramedialna, 16 lukenj, deb. 1,3mm. Iz nelegiranega titana, omogoča večkratni zaklep vijaka v ploščo pod kotom 15° v vse smeri. | 1 | 2 | KOS | [6 empty] | 0 | 0 |  |  |  |  | DA
2 |  |  | 50.01.01.02.041 | Plošča za čeljust, kotna, Zaklepna, mrežna, 11 lukenj, leva in desna, deb. 1,3mm. Iz nelegiranega titana, omogoča večkratni zaklep vijaka v ploščo pod kotom 15° v vse smeri. | 1 | 2 | KOS | [6 empty] | 0 | 0 |  |  |  |  | DA
2 |  |  | 50.01.01.02.042 | Plošča za čeljust, kotna, Zaklepna, 4 luknje, leva in desna, deb. 1,3mm. Iz nelegiranega titana, omogoča večkratni zaklep vijaka v ploščo pod kotom 15° v vse smeri. | 1 | 2 | KOS | [6 empty] | 0 | 0 |  |  |  |  | DA
2 |  |  | 50.01.01.02.043 | Zaklepna, mrežna, pencilbone, 11 lukenj, leva in desna, deb. 1,3mm. Iz nelegiranega titana, omogoča večkratni zaklep vijaka v ploščo pod kotom 15° v vse smeri. | 1 | 2 | KOS | [6 empty] | 0 | 0 |  |  |  |  | DA
2 |  |  | 50.01.01.02.044 | Zaklepna, ravna, 4 luknje, razm. 18mm, deb. 1,5mm. Iz nelegiranega titana, omogoča večkratni zaklep vijaka v ploščo pod kotom 15° v vse smeri. | 1 | 2 | KOS | [6 empty] | 0 | 0 |  |  |  |  | DA
2 |  |  | 50.01.01.02.045 | Zaklepna, ravna, 6 lukenj, razm. 12mm, deb. 1,5mm. Iz nelegiranega titana, omogoča večkratni zaklep vijaka v ploščo pod kotom 15° v vse smeri. | 1 | 2 | KOS | [6 empty] | 0 | 0 |  |  |  |  | DA
2 |  |  | 50.01.01.02.046 | Zaklepna, ravna, 6 lukenj, deb. 1,5mm. Iz nelegiranega titana, omogoča večkratni zaklep vijaka v ploščo pod kotom 15° v vse smeri. | 1 | 2 | KOS | [6 empty] | 0 | 0 |  |  |  |  | DA
2 |  |  | 50.01.01.02.047 | Zaklepna, ravna, 21 lukenj, deb. 1,5mm. Iz nelegiranega titana, omogoča večkratni zaklep vijaka v ploščo pod kotom 15° v vse smeri. | 1 | 2 | KOS | [6 empty] | 0 | 0 |  |  |  |  | DA
2 |  |  | 50.01.01.02.048 | Zaklepna, ravna, 4 luknje, deb. 1,5mm. Iz nelegiranega titana, omogoča večkratni zaklep vijaka v ploščo pod kotom 15° v vse smeri. | 1 | 2 | KOS | [6 empty] | 0 | 0 |  |  |  |  | DA
2 |  |  | 50.01.01.02.049 | Zaklepna, ravna, 4 luknje, razm. 12mm, deb. 1,5mm. Iz nelegiranega titana, omogoča večkratni zaklep vijaka v ploščo pod kotom 15° v vse smeri. | 1 | 2 | KOS | [6 empty] | 0 | 0 |  |  |  |  | DA
2 |  |  | 50.01.01.02.050 | Zaklepna, ravna, 4 luknje, razm. 18mm, deb. 1,5mm. Iz nelegiranega titana, omogoča večkratni zaklep vijaka v ploščo pod kotom 15° v vse smeri. | 1 | 2 | KOS | [6 empty] | 0 | 0 |  |  |  |  | DA
2 |  |  | 50.01.01.02.051 | Zaklepna, ravna, 16 lukenj, deb. 1,5mm. Iz nelegiranega titana, omogoča večkratni zaklep vijaka v ploščo pod kotom 15° v vse smeri. | 1 | 2 | KOS | [6 empty] | 0 | 0 |  |  |  |  | DA
2 |  |  | 50.01.01.02.052 | Zaklepna, anatomska, 9 lukenj (3+6), leva in desna, deb. 1,5mm. Iz nelegiranega titana, omogoča večkratni zaklep vijaka v ploščo pod kotom 15° v vse smeri. | 1 | 2 | KOS | [6 empty] | 0 | 0 |  |  |  |  | DA
2 |  |  | 50.01.01.02.053 | Zaklepna, anatomska, 31 lukenj (6+19+6), LCL, deb. 1,5mm. Iz nelegiranega titana, omogoča večkratni zaklep vijaka v ploščo pod kotom 15° v vse smeri. | 1 | 2 | KOS | [6 empty] | 0 | 0 |  |  |  |  | DA
2 |  |  | 50.01.01.02.054 | Zaklepna, anatomska, 20 lukenj (5+15), LC, leva in desna, deb. 1,5mm. Iz nelegiranega titana, omogoča večkratni zaklep vijaka v ploščo pod kotom 15° v vse smeri. | 1 | 2 | KOS | [6 empty] | 0 | 0 |  |  |  |  | DA
2 |  |  | 50.01.01.02.055 | Zaklepna, premostitvena, C, 17 lukenj, deb. 2mm. Iz nelegiranega titana, omogoča večkratni zaklep vijaka v ploščo pod kotom 15° v vse smeri. | 1 | 2 | KOS | [6 empty] | 0 | 0 |  |  |  |  | DA
2 |  |  | 50.01.01.02.056 | Zaklepna, premostitvena, L/H, 22 lukenj (13+9), deb. 2mm. Iz nelegiranega titana, omogoča večkratni zaklep vijaka v ploščo pod kotom 15° v vse smeri. | 1 | 2 | KOS | [6 empty] | 0 | 0 |  |  |  |  | DA
2 |  |  | 50.01.01.02.057 | Zaklepna, premostitvena, LC/HC, 26 lukenj (17+9), deb. 2mm. Iz nelegiranega titana, omogoča večkratni zaklep vijaka v ploščo pod kotom 15° v vse smeri. | 1 | 2 | KOS | [6 empty] | 0 | 0 |  |  |  |  | DA
2 |  |  | 50.01.01.02.058 | Zaklepna, premostitvena, C, LCL, 27 lukenj (5+17+5), deb. 2mm. Iz nelegiranega titana, omogoča večkratni zaklep vijaka v ploščo pod kotom 15° v vse smeri. | 1 | 2 | KOS | [6 empty] | 0 | 0 |  |  |  |  | DA
2 |  |  | 50.01.01.02.059 | Premostitvena, C-prilagoditev. Iz nelegiranega titana. Sterilna | 1 | 2 | KOS | [6 empty] | 0 | 0 |  |  |  |  | DA
2 |  |  | 50.01.01.02.060 | Kortikalni vijaki diam. 2mm. Dolžine 4-23mm, HD6. Iz titanijeve zmesi. | 1 | 2 | KOS | [6 empty] | 0 | 0 |  |  |  |  | DA
2 |  |  | 50.01.01.02.061 | Kortikalni vijaki diam. 2,3mm. Dolžine 5-19mm, HD6. Iz titanijeve zmesi. | 1 | 2 | KOS | [6 empty] | 0 | 0 |  |  |  |  | DA
2 |  |  | 50.01.01.02.062 | Zaklepni vijaki diam. 2mm. Dolžine 5-15mm, HD6. Iz titanijeve zmesi. Možnost večkratnega zaklepa vijaka v ploščo pod kotom 15° v vse smeri. | 1 | 2 | KOS | [6 empty] | 0 | 0 |  |  |  |  | DA
2 |  |  | 50.01.01.02.063 | Zaklepni vijaki diam. 2,3mm. Dolžine 7-19mm, HD6. Iz titanijeve zmesi. Možnost večkratnega zaklepa vijaka v ploščo pod kotom 15° v vse smeri. | 1 | 2 | KOS | [6 empty] | 0 | 0 |  |  |  |  | DA
2 |  |  | 50.01.01.02.064 | Zaklepni vijaki diam. 2,5mm. Dolžine 7-19mm, HD6. Iz titanijeve zmesi. Možnost večkratnega zaklepa vijaka v ploščo pod kotom 15° v vse smeri. | 1 | 2 | KOS | [6 empty] | 0 | 0 |  |  |  |  | DA
2 |  |  | 50.01.01.02.065 | SpeedTip vijaki diam. 2mm. Dolžine 5-11mm, HD6. Iz titanijeve zmesi, samorezni. | 1 | 2 | KOS | [6 empty] | 0 | 0 |  |  |  |  | DA
2 |  |  | 50.01.01.02.066 | TriLock SpeedTip vijaki diam. 2mm. Dolžine 6-8mm, HD6. Iz titanijeve zmesi, samorezni. | 1 | 2 | KOS | [6 empty] | 0 | 0 |  |  |  |  | DA
2 |  |  | 50.01.01.02.067 | Povezovalni vijak za premostitveno ploščo M2-4639S. HD6. Iz titanijeve zmesi. Sterilen. | 1 | 2 | KOS | [6 empty] | 0 | 0 |  |  |  |  | DA
2 |  |  | 50.01.01.02.068 | Svedri za kortikalne vijake 2,0/2,3/2,5mm HD6. Diam. 1,5/1,9/2,0mm, Dental. | 4 | 2 | KOS | [6 empty] | 0 | 0 |  |  |  |  | DA
2 |  |  | 50.01.01.02.069 | Svedri za kortikalne vijake 2,0/2,3/2,5mm HD6. Diam. 2,3mm, Dental. | 4 | 8 | KOS | [6 empty] | 0 | 0 |  |  |  |  | DA
2 |  | 50.01.01.02 IMPLANTATI ZA MIDFACE |  | VREDNOST SKLOPA SKUPAJ: | [9 empty] | 0 | 0 |  |  |  |  | DA
3 |  | 50.01.01.03 MF SISTEM 2MM | 50.01.01.03.001 | Titanova dentalna opornica. Dolž. 129mm, deb. 0,7mm. Iz nelegiranega titana. Predoblikovani zatiči, ki jih ni potrebno dodatno ukrivljati/upogibati. Medialni zatič služi kot pomoč pri poravnavi in fiksaciji pri nameščanju nosilne palice. Nosilna palica preprečuje zdrse veznih žic. | 4 | 8 | KOS | [6 empty] | 0 | 0 |  |  |  |  | DA
3 |  |  | 50.01.01.03.002 | SpeedTip vijak s platojem diam. 2mm. Dolžina 8mm. Iz titanijeve zmesi, samorezni. Povečan premer glave za pritrditev elastičnih ligatur. Ojačana baza glave vijaka za povečano odpornost na strižne sile. Stranske luknje v katere vstavljamo ligaturne žičke so nameščene vzporedno z označbami na glavi vijaka. | 4 | 8 | KOS | [6 empty] | 0 | 0 |  |  |  |  | DA
3 |  |  | 50.01.01.03.003 | SpeedTip vijak s platojem diam. 2mm. Dolžina 11mm. Iz titanijeve zmesi, samorezni. Povečan premer glave za pritrditev elastičnih ligatur. Ojačana baza glave vijaka za povečano odpornost na strižne sile. Stranske luknje v katere vstavljamo ligaturne žičke so nameščene vzporedno z označbami na glavi vijaka. | 4 | 8 | KOS | [6 empty] | 0 | 0 |  |  |  |  | DA
3 |  | 50.01.01.03 MF SISTEM 2MM |  | VREDNOST SKLOPA SKUPAJ: | [9 empty] | 0 | 0 |  |  |  |  | DA
4 |  | 50.01.01.04 PLOŠČE IZ TITANA ZA OSTEOSINTEZE NEUROKARNIUMA debeline 0,5 mm Proizvajalec zagotovi instrumentarij (ki obsega dva vijačnika, dodaten ločen vijačnik ter nastavek za ročno vrtanje, škarje/klešče za prilagajanje velikosti mrežice), mrežo za sterilizacijo, kompatibilno z materialom, ponujenim v tem sklopu. | 50.01.01.04.001 | Set vijakov in ploščic za kranialno osteosintezo iz titana _ MRI kompatibilno (1,5 in 3,0 Tesla). Set vsebuje tri (3) ravne ploščice z dvema luknjama, dolžine 12,4 mm in šest (6) samovreznih vijakov 1,5 x 4,0 mm, sterilno pakirano. | 50 | 100 | SET | [6 empty] | 0 | 0 |  |  |  |  | DA
4 |  |  | 50.01.01.04.002 | Set vijakov in ploščice za kranialno osteosintezo iz titana _ MRI kompatibilno (1,5 in 3,0 Tesla). Set vsebuje eno (1) ploščico za kritje trepanacijske vrtine, premera 22-24mm ter ustrezno število samovreznih vijakov 1,5 x 4,0 mm, sterilno pakirano. | 5 | 10 | SET | [6 empty] | 0 | 0 |  |  |  |  | DA
4 |  |  | 50.01.01.04.003 | Set sto (100) samoreznih vijakov iz titana. MRI kompatibilno (1,5 in 3,0 Tesla) Debelina 1,5 mm, dolžina 4,0 mm | 2 | 4 | SET | [6 empty] | 0 | 0 |  |  |  |  | DA
4 |  |  | 50.01.01.04.004 | Set štirih do šestih (4-6) samoreznih vijakov iz titana. MRI kompatibilno (1,5 in 3,0 Tesla) Debelina 1,5 mm, dolžina 3,0 mm | 8 | 16 | SET | [6 empty] | 0 | 0 |  |  |  |  | DA
4 |  |  | 50.01.01.04.005 | Mrežica, upogljiva, iz titana. MRI kompatibilno (1,5 in 3,0 Tesla) Velikost mrežice 5 x 5 cm. Debelina mrežice znaša 0,6 mm. | 8 | 16 | SET | [6 empty] | 0 | 0 |  |  |  |  | DA
4 |  |  | 50.01.01.04.006 | 3D mrežica, upogljiva, iz titana. MRI kompatibilno (1,5 in 3,0 Tesla) Velikost mrežice 9-10 x 9-10 cm. Debelina mrežice znaša 0,5-0,6 mm. | 4 | 8 | SET | [6 empty] | 0 | 0 |  |  |  |  | DA
4 |  | 50.01.01.04 PLOŠČE IZ TITANA ZA OSTEOSINTEZE NEUROKARNIUMA debeline 0,5 mm |  | VREDNOST SKLOPA SKUPAJ: | [9 empty] | 0 | 0 |  |  |  |  | DA
5 | 50.01.02 OSTEOSINTEZA MEDENICE | 50.01.02.01 - Kanuliran veliki vijak, vsaj 7,5, perforiran Ponudnik mora zagotoviti ustrezen instrumentarij, ki je potreben za vgradnjo, in sicer: 1 set. | 50.01.02.01.001 | Trans-iliosakralni in medenični tenzijski vijaki, zunanji premer vijaka 7.5mm, kanuliran (premer 2.9mm); delni in polni navoj, samovrtalni/samonarezni navoj, dolžina 50 do 135 mm (naraščanje dolžine po 5 mm) , distalno perforiran za učvrstitev s cementom; material titanijeva zlitina, prevelečen s TiOb; sterilno pakiranje. | 15 | 30 | KOS | [6 empty] | 0 | 0 |  |  |  |  | DA
5 |  |  | 50.01.02.01.002 | Trans-iliosakralni in medenični tenzijski vijaki, zunanji premer vijaka 7.5mm, kanuliran (premer 2.9mm); delni in polni navoj, samovrtalni/samonarezni navoj, dolžina 50 do 135 mm (naraščanje dolžine po 5 mm) , distalno perforiran za učvrstitev s cementom; material titanijeva zlitina, prevelečen s TiOb; nesterilno pakiranje. | 15 | 30 | KOS | [6 empty] | 0 | 0 |  |  |  |  | DA
5 |  |  | 50.01.02.01.003 | Trans-iliosakralni in medenični tenzijski vijaki, zunanji premer vijaka 7.5mm, kanuliran (premer 2.9mm); delni in polni navoj, samovrtalni/samonarezni navoj, dolžina 140 do 200 mm (naraščanje dolžine po 5 mm), distalno perforiran za učvrstitev s cementom; material titanijeva zlitina, prevelečen s TiOb; sterilno pakiranje. | 75 | 150 | kos | [6 empty] | 0 | 0 |  |  |  |  | DA
5 |  |  | 50.01.02.01.003 | ŽICA VODILNA,, vsaj 2,5 mm do 300mm z navojem | 10 | 20 | KOS | [6 empty] | 0 | 0 |  |  |  |  | NE
5 |  |  | 50.01.02.01.004 | Podložke za trans-iliosakralne in medenične vijake, premer 16mm, material titanijeva zlitina, prevelečena s TiOb | 40 | 80 | KOS | [6 empty] | 0 | 0 |  |  |  |  | DA
5 |  |  | 50.01.02.01.005 | Trodelna kanila za aplikacijo cementa v vijake, dolžina najmanj 30cm, premer 2.9mm, luer lock nastavek, čvrsto oz. tesno spajanje z vijakom; sterilno pakiranje. | 20 | 40 | KOS | [6 empty] | 0 | 0 |  |  |  |  | DA
5 |  |  | 50.01.02.01.006 | Visoko viskozni, hitrovezivni PMMA cement za vertebroplastiko/balonsko kifoplastiko/cementiranje pedikularnih vijakov; mešalni komplet, ki mora zajemati visoko-viskozni spinalni dvo-komponenti cement (nizko-temperaturni), zaprt mešalec, vključene 4 polnilne brizge za cement; volumen cementa najmanj 20CC; cement mora biti pripravljen za aplikacijo takoj po mešanju, imeti mora dolg čas aplikacije (cca. do 12min), radiopačen, indiciran za cementiranje vijakov, balonsko kifoplastiko in vertebroplastiko; sterilno pakiranje. | 20 | 40 | KOS | [6 empty] | 0 | 0 |  |  |  |  | DA
5 |  | 50.01.02.01 - Kanuliran veliki vijak, vsaj 7,5 |  | VREDNOST SKLOPA SKUPAJ: | [9 empty] | 0 | 0 |  |  |  |  | DA
6 |  | 50.01.02.02 - Plošče za osteosintezo medenice 4,5mm z vijaki. Plošča mora imeti odprtine, ki omogočajo kotno stabilni zaklep in/ali priteg kosti ob ploščo. Omogočati mora ukrivljanje plošče v treh oseh. Ponudnik mora zagotoviti ustrezen instrumentarij, ki je potreben za vgradnjo, krivljenje plošč, in sicer: 1 set. | 50.01.02.02.001 | PLOŠČA rekonstrukcijska, kotno stabilna, ravna, do vsaj 12 lukenj | 10 | 20 | KOS | [6 empty] | 0 | 0 |  |  |  |  | DA
6 |  |  | 50.01.02.02.002 | PLOŠČA rekonstrukcijska, kotno stabilna, ukrivljena, 4- vsaj 16 lukenj | 10 | 20 | KOS | [6 empty] | 0 | 0 |  |  |  |  | DA
6 |  |  | 50.01.02.02.003 | PLOŠČA za stabilizacijo simfize, 4-vsaj 6 lukenj, ojačan srednji del | 10 | 20 | KOS | [6 empty] | 0 | 0 |  |  |  |  | DA
6 |  |  | 50.01.02.02.004 | Plošča za stabilizacijo SI sklepa, 4-5 lukenj, L oblika | 5 | 10 | KOS | [6 empty] | 0 | 0 |  |  |  |  | DA
6 |  |  | 50.01.02.02.005 | Plošča za stabilizacijo SI sklepa, 4 luknje, kvadratasta | 5 | 10 | KOS | [6 empty] | 0 | 0 |  |  |  |  | DA
6 |  |  | 50.01.02.02.006 | VIJAK kotnostabilni, samorezen, dolžine do vsaj 60 mm | 50 | 100 | KOS | [6 empty] | 0 | 0 |  |  |  |  | DA
6 |  |  | 50.01.02.02.007 | VIJAK kortikalni, samorezni , dolžine od 16 do 120 | 50 | 100 | KOS | [6 empty] | 0 | 0 |  |  |  |  | DA
6 |  |  | 50.01.02.02.008 | VIJAK spongiozni, do vsaj 60 mm, titan | 10 | 20 | KOS | [6 empty] | 0 | 0 |  |  |  |  | DA
6 |  |  | 50.01.02.02.009 | Vijak za sestavljanje plošč | 5 | 10 | KOS | [6 empty] | 0 | 0 |  |  |  |  | DA
6 |  |  | 50.01.02.02.010 | Matica za sestavljanje plošč | 5 | 10 | KOS | [6 empty] | 0 | 0 |  |  |  |  | DA
6 |  | 50.01.02.03 - Plošče za osteosintezo medenice 4,5mm z vijaki. |  | VREDNOST SKLOPA SKUPAJ: | 28046.84 | 56093.68 | [7 empty] | 0 | 0 |  |  |  |  | DA
7 |  | 50.01.02.03 - Plošče za osteosintezo medenice in acetabuluma, širine 3,5mm z vijaki. Nizek profil plošč, možen nagib vijakov v plošči vsaj do 25°. Plošča mora imeti odprtine, ki omogočajo kotno stabilni zaklep in/ali priteg kosti ob ploščo. Omogočati mora ukrivljanje plošče v treh oseh. Ponudnik mora zagotoviti ustrezen instrumentarij, ki je potreben za vgradnjo, krivljenje plošč, in sicer: 1 set. | 50.01.02.03.001 | PLOŠČA rekonstrukcijska, kotno stabilna, ukrivljena in ravna, do vsaj 14 lukenj | 20 | 40 | KOS | [6 empty] | 0 | 0 |  |  |  |  | DA
7 |  |  | 50.01.02.03.002 | PLOŠČA rekonstrukcijska, kotno stabilna, ukrivljena , do vsaj 16 lukenj | 20 | 40 | KOS | [6 empty] | 0 | 0 |  |  |  |  | DA
7 |  |  | 50.01.02.03.003 | Plošča za stabilizacijo simfize, 4 - vsaj6 lukenj, ojačan srednji del | 5 | 10 | KOS | [6 empty] | 0 | 0 |  |  |  |  | DA
7 |  |  | 50.01.02.03.004 | Plošča za podporo dna kolčne ponvice z odprtinami za vijake, kotnostabilni zaklep vijakov | 10 | 20 | KOS | [6 empty] | 0 | 0 |  |  |  |  | DA
7 |  |  | 50.01.02.03.005 | Plošča za fiksacijo zadnje stene kolčne ponvice | 10 | 20 | KOS | [6 empty] | 0 | 0 |  |  |  |  | DA
7 |  |  | 50.01.02.03.006 | VIJAK kotnostabilni, samorezen, 3,5 mm, dolžine do vsaj 45 mm | 50 | 100 | KOS | [6 empty] | 0 | 0 |  |  |  |  | DA
7 |  |  | 50.01.02.03.007 | VIJAK kotnostabilni, samorezen, 3,5 mm, dolžine 45 do vsaj 90 mm (po 5mm) | 50 | 100 | KOS | [6 empty] | 0 | 0 |  |  |  |  | DA
7 |  |  | 50.01.02.03.008 | VIJAK kortikalni , samorezen , 10 - vsaj 110 mm | 100 | 200 | KOS | [6 empty] | 0 | 0 |  |  |  |  | DA
7 |  | 50.01.02.04 - Plošče za osteosintezo medenice in acetabuluma, širine 3,5mm z vijaki. |  | VREDNOST SKLOPA SKUPAJ: | [9 empty] | 0 | 0 |  |  |  |  | DA
8 |  | 50.01.02.04- Brezglavi kompresijski vijak različnih debelin (vsaj 3) od 3,0 – 6,5, kanulirani, stardrive utor, samovrezni, samovrtalni, pripadajoča vodilna žica z navojem Ponudnik mora zagotoviti ustrezen instrumentarij, ki je potreben za vgradnjo, 1 set. | 50.01.02.04.001 | Brezglavi kompresijski vijak 6,5 mm, kanuliran, dolžine 20 mm-110 mm polovični navoj | 20 | 40 | KOS | [6 empty] | 0 | 0 |  |  |  |  | DA
8 |  |  | 50.01.02.04.002 | Brezglavi kompresijski vijak 6,5 mm, kanuliran, dolžine 20 mm-110 mm kratki navoj | 20 | 40 | KOS | [6 empty] | 0 | 0 |  |  |  |  | DA
8 |  |  | 50.01.02.04.003 | Brezglavi kompresijski vijak 6,5 mm, kanuliran, dolžine 20 mm-110 mm dolgi navoj | 20 | 40 | KOS | [6 empty] | 0 | 0 |  |  |  |  | DA
8 |  |  | 50.01.02.04.004 | VODILNA ŽICA ZA VIJAKE 6.5 | 60 | 120 | KOS | [6 empty] | 0 | 0 |  |  |  |  | NE
8 |  |  | 50.01.02.04.005 | Brezglavi kompresijski vijak 5,5 mm, kanuliran, dolžine 20 mm- 110 mm, polovični navoj | 20 | 40 | KOS | [6 empty] | 0 | 0 |  |  |  |  | DA
8 |  |  | 50.01.02.04.006 | Brezglavi kompresijski vijak 5,5 mm, kanuliran, dolžine 20 mm -110 mm, kratki navoj | 20 | 40 | KOS | [6 empty] | 0 | 0 |  |  |  |  | DA
8 |  |  | 50.01.02.04.007 | Brezglavi kompresijski vijak 5,5 mm, kanuliran, dolžine 30 mm-110 mm, dolgi navoj | 20 | 40 | KOS | [6 empty] | 0 | 0 |  |  |  |  | DA
8 |  |  | 50.01.02.04.008 | VODILNA ŽICA ZA VIJAKE 5.5 | 60 | 120 | KOS | [6 empty] | 0 | 0 |  |  |  |  | NE
8 |  |  | 50.01.02.04.009 | Brezglavi kompresijski vijak 4,5 mm, kanuliran, dolžine 20- 110 mm, polovični navoj | 20 | 40 | KOS | [6 empty] | 0 | 0 |  |  |  |  | DA
8 |  |  | 50.01.02.04.010 | Brezglavi kompresijski vijak 4,5 mm, kanuliran, dolžine 20 mm-110 mm, kratki navoj | 20 | 40 | KOS | [6 empty] | 0 | 0 |  |  |  |  | DA
8 |  |  | 50.01.02.04.011 | Brezglavi kompresijski vijak 4,5 mm, kanuliran, dolžine 20 mm-110 mm, dolgi navoj | 20 | 40 | KOS | [6 empty] | 0 | 0 |  |  |  |  | DA
8 |  |  | 50.01.02.04.012 | VODILNA ŽICA ZA VIJAKE 4.5 | 60 | 120 | KOS | [6 empty] | 0 | 0 |  |  |  |  | NE
8 |  |  | 50.01.02.04.013 | Brezglavi kompresijski vijak 3,0 mm, kanuliran, dolžine 20- 110 mm polovični navoj | 20 | 40 | KOS | [6 empty] | 0 | 0 |  |  |  |  | DA
8 |  |  | 50.01.02.04.014 | Brezglavi kompresijski vijak 3,0 mm, kanuliran, dolžine 10- 110 mm kratki navoj | 20 | 40 | KOS | [6 empty] | 0 | 0 |  |  |  |  | DA
8 |  |  | 50.01.02.04.015 | Brezglavi kompresijski vijak 3,0 mm, kanuliran, dolžine 16 mm dolgi navoj | 20 | 40 | KOS | [6 empty] | 0 | 0 |  |  |  |  | DA
8 |  |  | 50.01.02.04.016 | VODILNA ŽICA ZA VIJAKE 3.0 | 60 | 120 | KOS | [6 empty] | 0 | 0 |  |  |  |  | NE
8 |  |  | 50.01.02.04.017 | Brezglavi kompresijski vijak 2,4 mm, kanuliran, dolžine 9 mm -40 mm, kratki navoj | 20 | 40 | KOS | [6 empty] | 0 | 0 |  |  |  |  | DA
8 |  |  | 50.01.02.04.018 | Brezglavi kompresijski vijak 2,4 mm, kanuliran, dolžine 16 mm -40 mm, dolgi navoj | 20 | 40 | KOS | [6 empty] | 0 | 0 |  |  |  |  | DA
8 |  | Kanulirani vijaki, različnih debelin od 4,0 – 6,5 mm, kanulirani, stardrive utor, samovrezni, samovrtalni, pripadajoča vodilna žica z navojem, podložka | 50.01.02.04.019 | VIJAK kanuliran 7.3 mm, zaklepni in konični, poln in kratek navoj, samorezen, dolžine vsaj 100 mm, vsaj dve dolžini navoja | 20 | 40 | KOS | [6 empty] | 0 | 0 |  |  |  |  | DA
8 |  |  | 50.01.02.04.020 | VODILNA ŽICA ZA VIJAKE 7.3, samo nesterilna | 20 | 40 | KOS | [6 empty] | 0 | 0 |  |  |  |  | NE
8 |  |  | 50.01.02.04.021 | HEMISFERIČNA PODLOŽKA, mala, samo nesterilna | 20 | 40 | KOS | [6 empty] | 0 | 0 |  |  |  |  | DA
8 |  |  | 50.01.02.04.022 | HEMISFERIČNA PODLOŽKA, velika, samo nesterilna | 20 | 40 | KOS | [6 empty] | 0 | 0 |  |  |  |  | DA
8 |  |  | 50.01.02.04.023 | VIJAK kanuliran 6,5 mm , samorezen, zvezdast utor, dolžina vsaj 100 mm, vsaj dve dolžini navoja | 20 | 40 | KOS | [6 empty] | 0 | 0 |  |  |  |  | DA
8 |  |  | 50.01.02.04.024 | VODILNA ŽICA ZA VIJAKE 6.5, samo nesterilna | 20 | 40 | KOS | [6 empty] | 0 | 0 |  |  |  |  | NE
8 |  |  | 50.01.02.04.025 | Podložka za vijake 7.3 in 6.5, samo nesterilna | 20 | 40 | KOS | [6 empty] | 0 | 0 |  |  |  |  | DA
8 |  |  | 50.01.02.04.026 | VIJAK kanuliran 4,0mm samorezen, zvezdast utor, dolžina vsaj 100 mm, vsaj dve dolžini navoja | 20 | 40 | KOS | [6 empty] | 0 | 0 |  |  |  |  | DA
8 |  |  | 50.01.02.04.027 | VODILNA ŽICA ZA VIJAKE, samo nesterilna | 20 | 40 | KOS | [6 empty] | 0 | 0 |  |  |  |  | NE
8 |  |  | 50.01.02.04.028 | Podložka z zobci PEEK, samo nesterilna | 20 | 40 | KOS | [6 empty] | 0 | 0 |  |  |  |  | DA
8 |  |  | 50.01.02.04.029 | Podložka za vijak 4.0, samo nesterilna | 20 | 40 | KOS | [6 empty] | 0 | 0 |  |  |  |  | DA
8 |  | 50.01.02.04- Brezglavi kompresijski vijak različnih debelin |  | VREDNOST SKLOPA SKUPAJ: | [9 empty] | 0 | 0 |  |  |  |  | DA
9 | 50.01.03 OSTEOSINTEZA STEGNENICE | 50.01.03.01 - PLOŠČA DHS (za dinamični kolčni vijak ali spiralno klino) 135 stopinj s pripadajočim kolčnim vijakom, zaklepnim mehanizmom in stabilizacijsko ploščo, vodilno žico Ponudnik mora zagotoviti ustrezen instrumentarij, ki je potreben za vgradnjo, 1 set | 50.01.03.01.001 | PLOŠČA DHS (za dinamični kolčni vijak ali spiralno klino) 130 – 150°, 2 -20 lukenj (kombi luknje, ki omogočajo kotnostabilni zaklep in kompresijo odlomkov) | 25 | 50 | KOS | [6 empty] | 0 | 0 |  |  |  |  | DA
9 |  |  | 50.01.03.01.002 | VIJAK za DHS ploščo, 65 - 140 mm | 25 | 50 | KOS | [6 empty] | 0 | 0 |  |  |  |  | DA
9 |  |  | 50.01.03.01.003 | KLINA za DHS ploščo, 65-140 mm | 5 | 10 | KOS | [6 empty] | 0 | 0 |  |  |  |  | DA
9 |  |  | 50.01.03.01.004 | PLOŠČA za DHS, stabilizacijska, kotnostabilna, za lateralno podporo trohantra | 5 | 10 | KOS | [6 empty] | 0 | 0 |  |  |  |  | DA
9 |  |  | 50.01.03.01.005 | VIJAK za DHS, kompresijski | 10 | 20 | KOS | [6 empty] | 0 | 0 |  |  |  |  | DA
9 |  |  | 50.01.03.01.006 | VIJAK za DHS zaklepni mehanizem (za kasnejšo dinamizacijo zloma) | 5 | 10 | KOS | [6 empty] | 0 | 0 |  |  |  |  | DA
9 |  |  | 50.01.03.01.007 | ŽICA VODILNA 2,5mm za DHS | 20 | 40 | KOS | [6 empty] | 0 | 0 |  |  |  |  | NE
9 |  |  | 50.01.03.01.008 | VIJAK kotnostabilni, samorezen, 4/5 mm, dolžine 10 do 50 mm (dolžine po 2mm) | 20 | 40 | KOS | [6 empty] | 0 | 0 |  |  |  |  | DA
9 |  |  | 50.01.03.01.009 | VIJAK kotnostabilni, samorezen, 4/5 mm, dolžine 55 do 90 mm (dolžine po 5mm) | 40 | 80 | KOS | [6 empty] | 0 | 0 |  |  |  |  | DA
9 |  |  | 50.01.03.01.010 | VIJAK kortikalni, 4,5 mm, samorezni, 14-140 mm | 20 | 40 | KOS | [6 empty] | 0 | 0 |  |  |  |  | DA
9 |  | 50.01.03.01 - PLOŠČA DHS |  | VREDNOST SKLOPA SKUPAJ: | [9 empty] | 0 | 0 |  |  |  |  | DA
10 |  | 50.01.03.02 SISTEM za fiksacijo zloma vratu stegnenice (plošča z antiroacijskim in zaklepnim vijakom). Ponudnik mora zagotoviti ustrezen instrumentarij, ki je potreben za vgradnjo, 1 set. | 50.01.03.02.001 | PLOŠČA 130°, 1 luknja, kotnostabilni zaklep, titan | 10 | 20 | KOS | [6 empty] | 0 | 0 |  |  |  |  | DA
10 |  |  | 50.01.03.02.002 | KLINA za ploščo, 75-130 mm (po 5 mm), titan | 20 | 40 | KOS | [6 empty] | 0 | 0 |  |  |  |  | DA
10 |  |  | 50.01.03.02.003 | VIJAK antirotacijski, 75-130 mm (po 5 mm), titan | 20 | 40 | KOS | [6 empty] | 0 | 0 |  |  |  |  | DA
10 |  |  | 50.01.03.02.004 | VIJAK kotnostabilni, samorezen, 5 mm, dolžine 30-60 mm | 400 | 800 | KOS | [6 empty] | 0 | 0 |  |  |  |  | DA
10 |  |  | 50.01.03.02.005 | ŽICA VODILNA 3,2 mm, dolžine 400 mm | 20 | 40 | KOS | [6 empty] | 0 | 0 |  |  |  |  | NE
10 |  | 50.01.03.02 SISTEM za fiksacijo zloma vratu stegnenic |  | VREDNOST SKLOPA SKUPAJ: | [9 empty] | 0 | 0 |  |  |  |  | DA
11 |  | 50.01.03.03 - ŽEBELJ proximalni femoralni, lateralno vstopno mesto, 9-12 mm diameter, vsaj dve dolžini, 130°, titan, pripadajoča vodilna žica, zaklepni vijaki Ponudnik mora zagotoviti ustrezen instrumentarij, ki je potreben za vgradnjo, in sicer: 1 set. | 50.01.03.03.001 | ŽEBELJ proximalni femoralni, lateralno vstopno mesto, 9-12 mm diameter, vsaj dve dolžini (200 mm, 240 mm), 130°, titan | 5 | 10 | KOS | [6 empty] | 0 | 0 |  |  |  |  | DA
11 |  |  | 50.01.03.03.002 | VIJAK za proksimalni femoralni žebelj, vsaj 70 - vsaj 120 mm, titan | 10 | 20 | KOS | [6 empty] | 0 | 0 |  |  |  |  | DA
11 |  |  | 50.01.03.03.003 | KAPICA za proksimalni femoralni žebelj, vsaj treh dolžin (0,5,10 mm) | 5 | 10 | KOS | [6 empty] | 0 | 0 |  |  |  |  | DA
11 |  |  | 50.01.03.03.004 | VIJAK zaklepni, 5 mm, samorezni, 30-60 mm, titan | 5 | 10 | KOS | [6 empty] | 0 | 0 |  |  |  |  | DA
11 |  | 50.01.03.03 - ŽEBELJ proximalni femoralni, lateralno vstopno mest |  | VREDNOST SKLOPA SKUPAJ: | [9 empty] | 0 | 0 |  |  |  |  | DA
12 |  | 50.01.03.04 - Intramedularni žebelj za osteosintezo proksimalne stegnenice s klino za osteoporotično kost, možnost cementiranja. Lateralno vstopno mesto, 9-14 mm diameter, vsaj dveh dolžin, levi/desni 130°, pripadajoča vodilna igla, zaklepni vijaki, kapica, titan. Ponudnik mora zagotoviti ustrezen instrumentarij, ki je potreben za vgradnjo, 2 seta. | 50.01.03.04.001 | ŽEBELJ proximalni femoralni, lateralno vstopno mesto, 9-12 mm diameter, dolžine po 20 mm (od 260 do 480 mm), levi/desni, 130°, titan | 380 | 760 | KOS | [6 empty] | 0 | 0 |  |  |  |  | DA
12 |  |  | 50.01.03.04.002 | ŽEBELJ proximalni femoralni dolgi, lateralno vstopno mesto, 9-14 mm diameter, vsaj dve dolžini (od 170 do 240 mm), levi/desni, 130°, titan | 380 | 760 | KOS | [6 empty] | 0 | 0 |  |  |  |  | DA
12 |  |  | 50.01.03.04.003 | KLINA za proksimalni femoralni žebelj za osteoporotično kost z možnostjo aplikacije cementa, dolžina 70 - 130 mm ( po 5 mm), titan | 345 | 690 | KOS | [6 empty] | 0 | 0 |  |  |  |  | DA
12 |  |  | 50.01.03.04.004 | VIJAK za proksimalni femoralni žebelj za osteoporotično kost z možnostjo aplikacije cementa, dolžina 70 - 130 mm ( po 5 mm), titan | 80 | 160 | KOS | [6 empty] | 0 | 0 |  |  |  |  | DA
12 |  |  | 50.01.03.04.005 | ŽICA VODILNA 3,2 mm, dolžine 400 mm | 180 | 360 | KOS | [6 empty] | 0 | 0 |  |  |  |  | NE
12 |  |  | 50.01.03.04.006 | KAPICA za proksimalni femoralni žebelj, vsaj štirih dolžin (0-20 mm | 290 | 580 | KOS | [6 empty] | 0 | 0 |  |  |  |  | DA
12 |  |  | 50.01.03.04.007 | VIJAK zaklepni, 5 mm, samorezni, 26-100 mm, zvezdasti utor, možnost kotnostabilnega zaklepa, titan | 610 | 1220 | KOS | [6 empty] | 0 | 0 |  |  |  |  | DA
12 |  |  | 50.01.03.04.008 | Cement set 10 ml , z moznostjo takojsnje aplikacije, komplet set; | 100 | 200 | KOS | [6 empty] | 0 | 0 |  |  |  |  | DA
12 |  |  | 50.01.03.04.009 | SET: augmentacija kline za proksimalni femoralni žebelj, kanila za aplikacijo cementa, set brizg | 100 | 200 | KOS | [6 empty] | 0 | 0 |  |  |  |  | DA
|  |  | 50.01.03.04.010 | SET: augmentacija kline za proksimalni femoralni žebelj, kanila za aplikacijo cementa, set brizg | 100 | 200 | KOS | [6 empty] | 0 | 0 |  |  |  |  | DA
12 |  | 50.01.03.04 - Intramedularni žebelj za osteosintezo proksimalne stegnenice s klino za osteoporotično kos |  | VREDNOST SKLOPA SKUPAJ: | [9 empty] | 0 | 0 |  |  |  |  | DA
13 | 50.01.03 OSTEOSINTEZA STEGNENICE | 50.01.03.06 - Zaklepno kompresijske plošče 4.5/5.0 in vijaki, za proksimalno stegnenico, ravna in ukrivljena za diafizo, za distalno stegnenico. Omogočajo kotno stabilni zaklep ali pa kompresijo, omogočati morajo ohranitev periostalne prekrvavitve, možnost fiksacije cerklažne žice, dodatno fiksacijo preko povezovalne plošče, pripadajoči vijaki. Ponudnik mora zagotoviti ustrezen instrumentarij, ki je potreben za vgradnjo, in sicer: 1 set. | 50.01.03.05.001 | PLOŠČA, 4.5/5.0, ravna, široka, 6-16 lukenj | 10 | 20 | KOS | [6 empty] | 0 | 0 |  |  |  |  | DA
13 |  |  | 50.01.03.05.002 | PLOŠČA, 4.5/5.0, ukrivljena, široka, za diafizo stegnenice, 12-26 lukenj | 5 | 10 | KOS | [6 empty] | 0 | 0 |  |  |  |  | DA
13 |  |  | 50.01.03.05.003 | PLOŠČA, 4.5/5.0, ravna, ozka, 6- 24 lukenj | 10 | 20 | KOS | [6 empty] | 0 | 0 |  |  |  |  | DA
13 |  |  | 50.01.03.05.004 | PLOŠČA kondilarna za distalni femur, leva/desna, 5 - 19 lukenj, vsaj 7 v glavi plošče, možnost variabilnega zaklepa, možnost minimalno invazivne aplikacije, možnost fiksacije cerklažne žice na ploščo. | 55 | 110 | KOS | [6 empty] | 0 | 0 |  |  |  |  | DA
13 |  |  | 50.01.03.05.005 | PLOŠČA za dodatno učvrstitev na kost preko 4.5 plošče s povezovalnim vijakom | 5 | 10 | KOS | [6 empty] | 0 | 0 |  |  |  |  | DA
13 |  |  | 50.01.03.05.006 | VIJAK kotnostabilni, samorezen, 4,5/5 mm, zvezdast utor, dolžine 10 do 50 mm (dolžine po 2mm) | 370 | 740 | KOS | [6 empty] | 0 | 0 |  |  |  |  | DA
13 |  |  | 50.01.03.05.007 | VIJAK kotnostabilni, samorezen, 4,5/5 mm, zvezdast utor dolžine 55 do 90 mm (dolžine po 5mm) | 260 | 520 | KOS | [6 empty] | 0 | 0 |  |  |  |  | DA
13 |  |  | 50.01.03.05.008 | VIJAK kortikalni, 4,5 mm, zvezdast utor, samorezni, 14-140 mm | 60 | 120 | KOS | [6 empty] | 0 | 0 |  |  |  |  | DA
13 |  |  | 50.01.03.05.009 | VTIČ za cerklažno žico za LCP 4.5/5.0 mm ploščo | 10 | 20 | KOS | [6 empty] | 0 | 0 |  |  |  |  | DA
13 |  | 50.01.03.06 - Zaklepno kompresijske plošče 4.5/5.0 in vijaki, za proksimalno stegnenic |  | VREDNOST SKLOPA SKUPAJ: | [9 empty] | 0 | 0 |  |  |  |  | DA
14 | 50.01.03 OSTEOSINTEZA STEGNENICE | 50.01.03.06.001 Sistem plošč namenjenih za oskrbo periprotetičnih zlomov v dveh oblikah. Kot plošče s kavlji za pritrditev čez veliki trohanter ali kot diafizne plošče. Plošče naj bodo anatomsko oblikovane, leve in desne, dolžine od 5 do 12 odprtin, od 119mm do 388mm, možnost variabilnega zaklepa, močnost pritrditve cerklažnih pletenic, možnost dodatne namestive plošče za učvrstitev ob deblo proteze. | 50.01.03.06.001 | Plošča s kavljem, leva, desna, 5-10 odprtin | 20 | 40 | KOS | [6 empty] | 0 | 0 |  |  |  |  | DA
14 |  |  | 50.01.03.06.002 | PLOŠČA za dodatno učvrstitev na kost preko 4.5 plošče s povezovalnim vijakom | 20 | 40 | KOS | [6 empty] | 0 | 0 |  |  |  |  | DA
14 |  |  | 50.01.03.06.003 | povezovalni vijak za ploščo | 20 | 40 | KOS | [6 empty] | 0 | 0 |  |  |  |  | DA
14 |  |  | 50.01.03.06.004 | 3.5mm kortikalni vijak, 10-110 mm, samo-vrezen | 60 | 120 | KOS | [6 empty] | 0 | 0 |  |  |  |  | DA
14 |  |  | 50.01.03.06.005 | 3.5mm VA zaklepni vijak Stardrive, 10-60 mm, samo-vrezen | 100 | 100 | KOS | [6 empty] | 0 | 0 |  |  |  |  | DA
14 |  |  | 50.01.03.06.006 | 5.0 VA zaklepni vijak, 15-90 mm, Stardrive samovrezni | 40 | 40 | KOS | [6 empty] | 0 | 0 |  |  |  |  | DA
14 |  |  | 50.01.03.06.007 | 4.5mm kortikalni vijak, 15-140mm, samo-vrezen | 20 | 40 | KOS | [6 empty] | 0 | 0 |  |  |  |  | DA
14 |  |  | 50.01.03.06.008 | VTIČ za cerklažno žico za 3,5, 4,5 mm ploščo | 20 | 40 | KOS | [6 empty] | 0 | 0 |  |  |  |  | DA
14 |  |  | 50.01.03.06.009 | cerklazna pletenica/kabel s spono 1.7mm, CoCr/titan | 20 | 40 | KOS | [6 empty] | 0 | 0 |  |  |  |  | DA
14 |  | 50.01.03.06.001 Sistem plošč namenjenih za oskrbo periprotetičnih zlomo |  | VREDNOST SKLOPA SKUPAJ: | [9 empty] | 0 | 0 |  |  |  |  | DA
15 | STEGNENICA- Intramedularni žebelj za stegnenico | 50.01.03.07 - Femoralni žebelj retrogradni s kondilarno ploščo in antegradni z vstopiščem na velikem trohantru, premer 9 -14 mm, ukrivljen po anatomiji stegnenice, levi/desni, kanuliran, titan, dolžine od 300 do 480mm po 20 mm. Pripadajoči zaklepni vijaki (možnost kotno stabilnega zaklepa), zaklepna kapica, kompresijska matica, podložke. Žebelj antegradni adolescentni/pediatrični z lateralnim vstopiščem in pripadajočimi vijaki. Ponudnik mora zagotoviti ustrezen instrumentarij, ki je potreben za vgradnjo, in sicer: 1 set. | 50.01.03.07.001 | ŽEBELJ femoralni antegradni, z vstopiščem na vrhu velikega trohantra, premer 9 -12 mm, dvojno ukrivljen po anatomiji stegnenice, levi/desni, dolžine od 300 do 480mm po 20 mm | 30 | 60 | KOS | [6 empty] | 0 | 0 |  |  |  |  | DA
15 |  |  | 50.01.03.07.002 | ŽEBELJ femoralni antegradni revizijski, z vstopiščem na vrhu velikega trohantra, premer 14 mm, dvojno ukrivljen po anatomiji stegnenice, levi/desni, dolžine od 300 do 480mm po 20 mm | 30 | 60 | KOS | [6 empty] | 0 | 0 |  |  |  |  | DA
15 |  |  | 50.01.03.07.003 | VIJAK kolčni 6.5mm za femoralni žebelj, zvezdast XL utor, 60 -130 mm (po 5mm) | 60 | 60 | KOS | [6 empty] | 0 | 0 |  |  |  |  | DA
15 |  |  | 50.01.03.07.004 | ŽICA VODILNA 3,2 mm, dolžine 400 mm | 100 | 200 | KOS | [6 empty] | 0 | 0 |  |  |  |  | NE
15 |  |  | 50.01.03.07.005 | KAPICA za antegradni femoralni žebelj, vsaj petih dolžin (0-20 mm) | 60 | 120 | KOS | [6 empty] | 0 | 0 |  |  |  |  | DA
15 |  |  | 50.01.03.07.006 | VIJAK zaklepni, 5 mm, samorezni, 26-100 mm, zvezdasti XL utor | 250 | 500 | KOS | [6 empty] | 0 | 0 |  |  |  |  | DA
15 |  |  | 50.01.03.07.007 | ŽEBELJ femoralni retrogradni, kanuliran, debeline 9-14 mm, dolžine 160-480 mm, kotnostabilni zaklep v distalnem delu, možnost kotnostabilne kondilarne plošče z vijaki skozi žebelj | 15 | 30 | KOS | [6 empty] | 0 | 0 |  |  |  |  | DA
15 |  |  | 50.01.03.07.008 | ŽEBELJ femoralni retrogradni periprotetični, kanuliran, debeline 9-12 mm, dolžine 160-480 mm, kotnostabilni zaklep v distalnem delu, možnost kotnostabilne kondilarne plošče z vijaki skozi žebelj | 10 | 20 | KOS | [6 empty] | 0 | 0 |  |  |  |  | DA
15 |  |  | 50.01.03.07.009 | PLOŠČA KONDILARNA ZAKLEPNA, možnost variabilnega zaklepa, prilagojena obliki žeblja v distalnem delu, leva/desna, jeklo | 10 | 20 | KOS | [6 empty] | 0 | 0 |  |  |  |  | DA
15 |  |  | 50.01.03.07.010 | PODLOŽKA mala | 10 | 20 | KOS | [6 empty] | 0 | 0 |  |  |  |  | DA
15 |  |  | 50.01.03.07.011 | PODLOŽKA velika | 10 | 20 | KOS | [6 empty] | 0 | 0 |  |  |  |  | DA
15 |  |  | 50.01.03.07.012 | MATICA kompresijska | 10 | 20 | KOS | [6 empty] | 0 | 0 |  |  |  |  | DA
15 |  |  | 50.01.03.07.013 | VIJAK zaklepni za kondilarno ploščo, 5 mm, samorezni, 30-100 mm, zvezdasti utor, jeklo kompatibilno s titanom, podložka | 40 | 80 | KOS | [6 empty] | 0 | 0 |  |  |  |  | DA
15 |  |  | 50.01.03.07.014 | VIJAK zaklepni z variabilnim kotom, 3.5 mm, samorezni, 10-95 mm, zvezdasti utor, jeklo | 40 | 80 | KOS | [6 empty] | 0 | 0 |  |  |  |  | DA
15 |  |  | 50.01.03.07.015 | KAPICA za retrogradni femoralni žebelj, vsaj treh dolžin (0-10 mm) | 40 | 80 | KOS | [6 empty] | 0 | 0 |  |  |  |  | DA
15 |  |  | 50.01.03.07.016 | ŽEBELJ ADOLESCENTNI antegradni femoralni, z lateralnim vstopiščem, premer 8.2-10 mm, dvojno ukrivljen po anatomiji stegnenice, levi/desni, dolžine od 240 do 400mm po 20 mm | 10 | 20 | KOS | [6 empty] | 0 | 0 |  |  |  |  | DA
15 |  |  | 50.01.03.07.017 | VIJAK kolčni 5 mm za adolescentni femoralni žebelj, zvezdast utor, 50-125 mm (po 5mm) | 10 | 20 | KOS | [6 empty] | 0 | 0 |  |  |  |  | DA
15 |  |  | 50.01.03.07.018 | KAPICA za adolescentni femoralni žebelj, vsaj štirih dolžin (0-15 mm), kanulirana | 10 | 20 | KOS | [6 empty] | 0 | 0 |  |  |  |  | DA
15 |  |  | 50.01.03.07.019 | VIJAK zaklepni, 4 mm, samorezni, 18-80 mm, zvezdasti utor | 30 | 60 | KOS | [6 empty] | 0 | 0 |  |  |  |  | DA
15 |  | 50.01.03.07 - Femoralni žebelj retrogradni s kondilarno ploščo in antegradni z vstopiščem na velikem trohantru |  | VREDNOST SKLOPA SKUPAJ: | [9 empty] | 0 | 0 |  |  |  |  | DA
16 | STEGNENICA- Razno | 50.01.03.08 Stegnenica - Pritezni trakovi. Ponudnik mora zagotoviti ustrezen instrumentarij, ki je potreben za vgradnjo, in sicer: 1 set. | 50.01.03.08.001 | PRITEZNI TRAKOVI za fiksacijo zlomov dolgih kosti, titan, z delovnim priborom. | 35 | 70 | KOS | [6 empty] | 0 | 0 |  |  |  |  | DA
16 |  | 50.01.03.08 Stegnenica - Pritezni trakovi. |  | VREDNOST SKLOPA SKUPAJ: | [9 empty] | 0 | 0 |  |  |  |  | DA
17 |  | 50.01.03.09 PRITEZNI KABLI Ponudnik mora zagotoviti ustrezen instrumentarij, ki je potreben za vgradnjo, in sicer: 1 set. | 50.01.03.09.001 | PRITEZNI kabli za fiksacijo zlomov dolgih kosti, titan, z delovnim priborom za minimalno invaziven pristop, možnost fiksacije na ploščo. | 220 | 440 | KOS | [6 empty] | 0 | 0 |  |  |  |  | DA
17 |  | 50.01.03.10 PRITEZNI KABLI |  | VREDNOST SKLOPA SKUPAJ: | [9 empty] | 0 | 0 |  |  |  |  | DA
18 |  | 50.01.03.11 RIA sistem za odvzem spongiozne kosti iz stegnenice. | 50.01.03.10.001 | RIA sistem za odvzem spongiozne kosti iz stegnenice. | 5 | 10 | KOS | [6 empty] | 0 | 0 |  |  |  |  | DA
18 |  | 50.01.03.11 RIA |  | VREDNOST SKLOPA SKUPAJ: | [9 empty] | 0 | 0 |  |  |  |  | DA
19 |  | 50.01.03.12 Sistem za artodezo kolena Ponudnik mora zagotoviti ustrezen instrumentarij, ki je potreben za vgradnjo, in sicer: 1 set. | 50.01.03.12.001 | Modul za artrodezo kolena | 3 | 6 | KOS | [6 empty] | 0 | 0 |  |  |  |  | DA
19 |  |  | 50.01.03.12.002 | Vijak za spajanje komponent | 3 | 6 | KOS | [6 empty] | 0 | 0 |  |  |  |  | DA
19 |  |  | 50.01.03.12.003 | Deblo 140mm in 200mm ravno ter 200mm ukrivljeno za stegnenico ali golen | 3 | 6 | KOS | [6 empty] | 0 | 0 |  |  |  |  | DA
19 |  |  | 50.01.03.12.004 | Deblo z distalnim zaklepnom 260mm in 320mm ukrivljeno za stegnenico ali golen | 3 | 6 | KOS | [6 empty] | 0 | 0 |  |  |  |  | DA
19 |  | 50.01.03.12 Sistem za artodezo kolena |  | VREDNOST SKLOPA SKUPAJ: | [9 empty] | 0 | 0 |  |  |  |  | DA
20 | 50.01.04 OSTEOSINTEZA GOLENICE | 50.01.04.01- Plošče za proksimalno golenico in diafizo, 4.5/5.0 in vijaki, anatomsko ukrivljene, omogočajo kotno stabilni zaklep ali pa kompresijo, omogočati morajo ohranitev periostalne prekrvavitve, pripadajoči vijaki. Ponudnik mora zagotoviti ustrezen instrumentarij, ki je potreben za vgradnjo, in sicer: 1 set. | 50.01.04.01.001 | PLOŠČA kotno stabilna ravna, ozka 4 do 16 lukenj, titan | 30 | 60 | KOS | [6 empty] | 0 | 0 |  |  |  |  | DA
20 |  |  | 50.01.04.01.002 | PLOŠČA za proksimalno tibijo LATERALNA, leva in desna, anatomsko ukrivljena, v glavi vsaj 3 odprtine za 5.0 mm kotnostabilne vijake in dodatne odprtine za fiksacijo z iglami, odprtine za 4.5 kortikalni ali 6.5 mm spongiozni vijak, v deblu plošče do vsaj 14 odprtin | 30 | 60 | KOS | [6 empty] | 0 | 0 |  |  |  |  | DA
20 |  |  | 50.01.04.01.003 | PLOŠČA za proksimalno tibijo MEDIALNA, leva in desna, anatomsko ukrivljena, v glavi vsaj 3 odprtine za 5.0 mm kotnostabilne vijake in dodatne odprtine za fiksacijo z iglami, odprtine za 4.5 kortikalni ali 6.5 mm spongiozni vijak, v deblu plošče do vsaj 14 odprtin. | 30 | 60 | KOS | [6 empty] | 0 | 0 |  |  |  |  | DA
20 |  |  | 50.01.04.01.004 | VIJAK kotnostabilni, samorezen, 4,5/5 mm, dolžine 10 do 50 mm (po 2mm) | 100 | 200 | KOS | [6 empty] | 0 | 0 |  |  |  |  | DA
20 |  |  | 50.01.04.01.005 | VIJAK kotnostabilni, samorezen, 4,5/5 mm, r dolžine 55 do 90 mm (po 5mm) | 100 | 200 | KOS | [6 empty] | 0 | 0 |  |  |  |  | DA
20 |  |  | 50.01.04.01.006 | VIJAK kortikalni, 4,5 mm, samorezni, 14-140 mm | 100 | 200 | KOS | [6 empty] | 0 | 0 |  |  |  |  | DA
20 |  | 50.01.04.02-Plošče za proksimalno golenico in diafizo, 3.5 mm in vijaki, anatomsko ukrivljene, omogočajo kotno stabilni zaklep ali kompresijo, možnost variabilnega zaklepa, omogočati morajo ohranitev periostalne prekrvavitve, pripadajoči vijaki. | 50.01.04.02.001 | PLOŠČA za proksimalno golenico – LATERALNA, vsaj 4 odprtine v glavi plošče, glava pravokotno na deblo, možnost variabilnega zaklepa, v deblu do 16 odprtin, anatomsko ukrivljena, odprtine za fiksacijo z iglami v proksimalnem delu, zaklepne in kompresijske odprtine v deblu. | 40 | 80 | KOS | [6 empty] | 0 | 0 |  |  |  |  | DA
20 |  |  | 50.01.04.02.002 | PLOŠČA za proksimalno golenico – MEDIALNA, 3 odprtine v glavi plošče, v deblu do 16 odprtin, anatomsko ukrivljena, dodatne odprtine za fiksacijo z iglami, zaklepne in kompresijske odprtine v deblu, | 40 | 80 | KOS | [6 empty] | 0 | 0 |  |  |  |  | DA
20 |  |  | 50.01.04.02.003 | PLOŠČA za proksimalno golenico - POSTERIORNA, 3 odprtine v glavi plošče, glava pravokotno na deblo, v deblu do 8 odprtin, anatomsko ukrivljena, zaklepne in kompresijske odprtine v deblu | 10 | 20 | KOS | [6 empty] | 0 | 0 |  |  |  |  | DA
20 |  |  | 50.01.04.02.004 | VIJAK kotnostabilni, samorezen, zvezdasti utor, 3,5 mm, dolžine 10 do 44 mm (po 2mm) | 200 | 400 | KOS | [6 empty] | 0 | 0 |  |  |  |  | DA
20 |  |  | 50.01.04.02.005 | VIJAK kotnostabilni, samorezen, zvezdasti utor, 3,5 mm, dolžine 45 do 70 mm (po 5mm) | 200 | 400 | KOS | [6 empty] | 0 | 0 |  |  |  |  | DA
20 |  |  | 50.01.04.02.006 | VIJAK kortikalni 3,5 mm, samorezni , 10-70 mm | 200 | 400 | KOS | [6 empty] | 0 | 0 |  |  |  |  | DA
20 |  |  | 50.01.04.02.007 | VIJAKI spongiozni 4.0 mm, s polnim in kratkim navojem, 10-70 mm | 20 | 40 | KOS | [6 empty] | 0 | 0 |  |  |  |  | DA
20 |  | 50.01.04.01- Plošče za proksimalno golenico in diafiz |  | VREDNOST SKLOPA SKUPAJ: | [9 empty] | 0 | 0 |  |  |  |  | DA
21 |  | 50.01.04.03- Plošče za pogačico in vijaki. Ponudnik mora zagotoviti ustrezen instrumentarij, ki je potreben za vgradnjo, in sicer: 1 set. | 50.01.04.03.001 | PLOŠČA za pogačico, z lateralno podporo, kotnostabilna, variabilni zaklep, 3,5/2,7 mm, s pripadajočimi vijaki | 20 | 40 | KOS | [6 empty] | 0 | 0 |  |  |  |  | DA
21 |  |  | 50.01.04.03.002 | PLOŠČA za pogačico, kotnostabilna, variabilni zaklep, 3,5 mm, s pripadajočimi vijaki | 20 | 40 | KOS | [6 empty] | 0 | 0 |  |  |  |  | DA
21 |  | 50.01.04.03- Plošče za pogačico in vijaki |  | VREDNOST SKLOPA SKUPAJ: | [9 empty] | 0 | 0 |  |  |  |  | DA
22 |  | 50.01.04.04-Intramedularni žebelj za osteosintezo golenice Tibialni žebelj, kanuliran , iz titana, možnost suprapatelarnega in lateralnega parapatelarnega pristopa, možnost kotnostabilnega, dinamičnega in statičnega zaklepa, zaklep v več smereh, možnost skrajnega distalnega zaklepa (< 1 cm od konice), možnost proskimalnega zaklepa v več smereh . Ponudnik mora zagotoviti ustrezen instrumentarij, ki je potreben za vgradnjo 1 set. | 50.01.04.04.001 | ŽEBELJ tibialni antegradni, premer 8-13 mm, ukrivljen po anatomiji golenice, kanuliran, možnost kotnostabilnega zaklepa, titan, dolžine od 255 do 465 mm po 15 mm. | 50 | 100 | KOS | [6 empty] | 0 | 0 |  |  |  |  | DA
22 |  |  | 50.01.04.04.002 | ŽEBELJ tibialni antegradni, z antibiotično prevleko, premer 8-13 mm, ukrivljen po anatomiji golenice, kanuliran, titan, dolžine od 255 do 465 mm po 15 mm | 5 | 10 | KOS | [6 empty] | 0 | 0 |  |  |  |  | DA
22 |  |  | 50.01.04.04.003 | ŽICA VODILNA 3,2 mm, dolžine 400 mm | 20 | 40 | KOS | [6 empty] | 0 | 0 |  |  |  |  | NE
22 |  |  | 50.01.04.04.004 | KAPICA za tibialni žebelj, vsaj štirih dolžin (0-15 mm), možnost učvrstitve na izvijač | 60 | 120 | KOS | [6 empty] | 0 | 0 |  |  |  |  | DA
22 |  |  | 50.01.04.04.005 | VIJAK zaklepni, 4 mm, samorezni, 30-90 mm, zvezdasti utor, možnost kotnostabilnega zaklepa, titan | 200 | 400 | KOS | [6 empty] | 0 | 0 |  |  |  |  | DA
22 |  |  | 50.01.04.04.006 | VIJAK zaklepni 5 mm, samorezni, 26-100 mm, zvezdasti utor | 100 | 200 | KOS | [6 empty] | 0 | 0 |  |  |  |  | DA
22 |  |  | 50.01.04.04.007 | VODILO za suprapatelarni pristop, več debelin, k pripadajočemu žeblju | 50 | 100 | KOS | [6 empty] | 0 | 0 |  |  |  |  | DA
22 |  |  | 50.01.04.04.008 | TULEC za suprapatelarni pristop, ojačan fleksibilen, k pripadajočemu žeblju | 5 | 10 | KOS | [6 empty] | 0 | 0 |  |  |  |  | DA
22 |  |  | 50.01.04.04.009 | TULEC za suprapatelarni pristop, ojačan rigiden, z možnostjo fiksacije v kost preko vodilne žice, k pripadajočemu žeblju | 5 | 10 | KOS | [6 empty] | 0 | 0 |  |  |  |  | DA
22 |  | 50.01.04.04-Intramedularni žebelj za osteosintezo golenic |  | VREDNOST SKLOPA SKUPAJ: | [9 empty] | 0 | 0 |  |  |  |  | DA
23 |  | 50.01.04.05- Plošče za distalno golenico – medialna, lateralna, posteriorna, 2.7/3.5 mm, leve in desne, anatomsko ukrivljene, distalno stanjšane. Odprtine v glavi za vse vrste vijakov, možnost variabilnega zaklepa, pripadajoči vijaki. Ponudnik mora zagotoviti ustrezen instrumentarij, ki je potreben za vgradnjo, in sicer: 1 set. | 50.01.04.05.001 | PLOŠČA za distalno golenico – ANTEROLATERALNA, vsaj 4 odprtine v glavi plošče za 2,7 in 3,5 mm vijake, možnost variabilnega zaklepa, glava pravokotno na deblo, v deblu do 16 odprtin, anatomsko ukrivljena, zaklepne in kompresijske odprtine v deblu. | 10 | 20 | KOS | [6 empty] | 0 | 0 |  |  |  |  | DA
23 |  |  | 50.01.04.05.002 | PLOŠČA za distalno golenico – MEDIALNA, vsaj 4 odprtine v glavi plošče za 2,7 in 3,5 mm vijake, možnost variabilnega zaklepa, v deblu do 16 odprtin, anatomsko ukrivljena, zaklepne in kompresijske odprtine v deblu, | 30 | 60 | KOS | [6 empty] | 0 | 0 |  |  |  |  | DA
23 |  |  | 50.01.04.05.003 | PLOŠČA za distalno golenico - POSTERIORNA, 3 odprtine v glavi plošče, možnost variabilnega zaklepa, v deblu do 6 odprtin, anatomsko ukrivljena, zaklepne in kompresijske odprtine v deblu. | 15 | 30 | KOS | [6 empty] | 0 | 0 |  |  |  |  | DA
23 |  |  | 50.01.04.05.004 | PLOŠČA za mečnico, anatomsko oblikovana, 2,7/3,5 mm. Vsaj 4 odprtine v glavi za vse vrste vijakov. Do 15 zaklepnih in kompresijskih odprtin v deblu. | 10 | 20 | KOS | [6 empty] | 0 | 0 |  |  |  |  | DA
23 |  |  | 50.01.04.05.005 | VIJAK kotnostabilni, samorezen, zvezdasti utor, 3,5 mm, dolžine 10 do 60 mm (po 2mm) | 200 | 400 | KOS | [6 empty] | 0 | 0 |  |  |  |  | DA
23 |  |  | 50.01.04.05.006 | VIJAK kotnostabilni, za variabilni zaklep, samorezen, zvezdasti utor, 3,5 mm, dolžine 10 do 60 mm | 100 | 200 | KOS | [6 empty] | 0 | 0 |  |  |  |  | DA
23 |  |  | 50.01.04.05.007 | VIJAK kortikalni 3,5 mm, samorezni , 10-60 mm | 100 | 200 | KOS | [6 empty] | 0 | 0 |  |  |  |  | DA
23 |  |  | 50.01.04.05.008 | VIJAK kotnostabilni, 2.7 mm, samorezni, zvezdasti utor, 10-60 mm dolžine | 100 | 200 | KOS | [6 empty] | 0 | 0 |  |  |  |  | DA
23 |  |  | 50.01.04.05.009 | VIJAK kortikalni, 2.7 mm, samorezni, zvezdasti utor, 10-60 mm dolžine | 100 | 200 | KOS | [6 empty] | 0 | 0 |  |  |  |  | DA
23 |  |  | 50.01.04.05.010 | VIJAK spongiozni, 4.0 mm, samorezni, zvezdasti utor, 10-60 mm dolžine | 50 | 100 | KOS | [6 empty] | 0 | 0 |  |  |  |  | DA
23 |  | 50.01.04.05- Plošče za distalno golenico |  | VREDNOST SKLOPA SKUPAJ: | [9 empty] | 0 | 0 |  |  |  |  | DA
24 | 50.01.05 GLEŽENJ, STOPALO | 50.01.05.01- GLEŽENJ- PLOŠČE za osteosintezo gležnja, kotno stabilne (tubularne, zunanji maleol, tretji maleol) in vijaki (kanulirani 3.0, 4.0 s podložkami, vijaki za ploščo) Ponudnik mora zagotoviti ustrezen instrumentarij, ki je potreben za vgradnjo, 1 set. | 50.01.05.01.001 | PLOŠČA tubularna 1/3, 3.5 mm, 5 do 12 lukenj, jeklo | 110 | 220 | KOS | [6 empty] | 0 | 0 |  |  |  |  | DA
24 |  |  | 50.01.05.01.002 | PLOŠČA tubularna 1/3, 3.5 mm, 5 do 12 lukenj, titan | 180 | 360 | KOS | [6 empty] | 0 | 0 |  |  |  |  | DA
24 |  |  | 50.01.05.01.003 | PLOŠČA za zunanji maleol, anatomsko oblikovana, 2,7/3,5 mm. Vsaj 4 odprtine v glavi za vse vrste vijakov. Do 15 zaklepnih in kompresijskih odprtin v deblu. | 50 | 100 | KOS | [6 empty] | 0 | 0 |  |  |  |  | DA
24 |  |  | 50.01.05.01.004 | PLOŠČA za zadnji maleol - POSTERIORNA, 3 odprtine v glavi plošče, možnost variabilnega zaklepa, v deblu vsaj 6 odprtin, anatomsko ukrivljena, zaklepne in kompresijske odprtine v deblu | 10 | 20 | KOS | [6 empty] | 0 | 0 |  |  |  |  | DA
24 |  |  | 50.01.05.01.005 | VIJAK kotnostabilni, samorezen, 3,5 mm, dolžine 10 do 60 mm (po 2mm) | 200 | 400 | KOS | [6 empty] | 0 | 0 |  |  |  |  | DA
24 |  |  | 50.01.05.01.006 | VIJAK kotnostabilni, za variabilni zaklep, samorezen, 3,5 mm, dolžine 10 do 60 mm | 10 | 20 | KOS | [6 empty] | 0 | 0 |  |  |  |  | DA
24 |  |  | 50.01.05.01.007 | VIJAK kortikalni 3,5 mm, samorezni , 10-60 mm | 1600 | 3200 | KOS | [6 empty] | 0 | 0 |  |  |  |  | DA
24 |  |  | 50.01.05.01.008 | VIJAK kotnostabilni, 2.7 mm, samorezni, zvezdasti utor, 10-60 mm dolžine. | 190 | 380 | KOS | [6 empty] | 0 | 0 |  |  |  |  | DA
24 |  |  | 50.01.05.01.009 | VIJAK kortikalni, 2.7 mm, samorezni, zvezdasti utor, 10-60 mm dolžine. | 20 | 40 | KOS | [6 empty] | 0 | 0 |  |  |  |  | DA
24 |  |  | 50.01.05.01.010 | VIJAK spongiozni, 4.0 mm, samorezni, zvezdasti utor, 10-60 mm dolžine | 30 | 60 | KOS | [6 empty] | 0 | 0 |  |  |  |  | DA
24 |  |  | 50.01.05.01.011 | VIJAK kanulirani, samovrezni, premer 3.0, 10-50 mm po 2 mm, 1/3 navoj , titan, vodilne igle | 250 | 500 | KOS | [6 empty] | 0 | 0 |  |  |  |  | DA
24 |  |  | 50.01.05.01.012 | VIJAK kanulirani, samovrezni, premer 4.0, 10-70 mm po 2 mm, 1/3 navoj , titan, vodilne igle | 400 | 800 | KOS | [6 empty] | 0 | 0 |  |  |  |  | DA
24 |  |  | 50.01.05.01.013 | PODLOŽKA za 3,0 mm kanuliran vijak, titan | 360 | 720 | KOS | [6 empty] | 0 | 0 |  |  |  |  | DA
24 |  |  | 50.01.05.01.014 | PODLOŽKA za 4,0 mm kanuliran vijak, titan | 100 | 200 | KOS | [6 empty] | 0 | 0 |  |  |  |  | DA
24 |  | 50.01.05.01- GLEŽENJ- PLOŠČE za osteosintezo gležnja |  | VREDNOST SKLOPA SKUPAJ: | [9 empty] | 0 | 0 |  |  |  |  | DA
25 |  | 50.01.05.02- STOPALO- Plošče za osteosintezo kosti stopala (za navikularno kost, kuboidno kost, stopalnice, plošče x), 2,4/2,7 mm, kotno stabilne, možnost variabilnega zaklepa, titan, pripadajoči vijaki. Ponudnik mora zagotoviti ustrezen instrumentarij, ki je potreben za vgradnjo, 1 set. | 50.01.05.02.001 | PLOŠČA za navikularno kost | 5 | 10 | KOS | [6 empty] | 0 | 0 |  |  |  |  | DA
25 |  |  | 50.01.05.02.002 | PLOŠČA za kuboidno kost | 5 | 10 | KOS | [6 empty] | 0 | 0 |  |  |  |  | DA
25 |  |  | 50.01.05.02.003 | PLOŠČA za stopalnice ravna, 2,4, 4-8 lukenj, odprtine za kompresijo in kotnostabilno zaklepanje | 5 | 10 | KOS | [6 empty] | 0 | 0 |  |  |  |  | DA
25 |  |  | 50.01.05.02.004 | PLOŠČA za stopalnice T oblike, 2,4, 4-8 lukenj, odprtine za kompresijo in kotnostabilno zaklepanje | 10 | 20 | KOS | [6 empty] | 0 | 0 |  |  |  |  | DA
25 |  |  | 50.01.05.02.005 | PLOŠČA za stopalnice kondilarna, 2,4, 4-8 lukenj, odprtine za kompresijo in kotnostabilno zaklepanje | 5 | 10 | kos | [6 empty] | 0 | 0 |  |  |  |  | DA
25 |  |  | 50.01.05.02.006 | PLOŠČA za artrodeze in osteotomije stopala po zlomih, X oblika, 2.4, 4 dolžine s 4 luknjami za vijake | 5 | 10 | KOS | [6 empty] | 0 | 0 |  |  |  |  | DA
25 |  |  | 50.01.05.02.007 | VIJAK za fuzijo srednjega dela stopala (za medialno in lateralno kolumno stopala), vsaj 6,5 mm, brez glave, dvojni navoj | 5 | 10 | KOS | [6 empty] | 0 | 0 |  |  |  |  | DA
25 |  |  | 50.01.05.02.008 | VIJAK kotnostabilni, samorezen, zvezdasti utor, 2.4 mm, dolžine do 40 mm | 80 | 160 | KOS | [6 empty] | 0 | 0 |  |  |  |  | DA
25 |  |  | 50.01.05.02.009 | VIJAK kotnostabilni, samorezen, zvezdasti utor, 2.7 mm, dolžine do 40 mm | 350 | 700 | KOS | [6 empty] | 0 | 0 |  |  |  |  | DA
25 |  |  | 50.01.05.02.010 | VIJAK kortikalni 2,4 mm, samorezni , 10-60 mm | 25 | 50 | KOS | [6 empty] | 0 | 0 |  |  |  |  | DA
25 |  |  | 50.01.05.02.011 | VIJAK kortikalni 2,7 mm, samorezni , 10-60 mm | 60 | 120 | KOS | [6 empty] | 0 | 0 |  |  |  |  | DA
25 |  |  | 50.01.05.02.012 | VIJAKI spongiozni 4.0 mm, s polnim navojem, 10-60 mm | 50 | 100 | KOS | [6 empty] | 0 | 0 |  |  |  |  | DA
25 |  |  | 50.01.05.02.013 | VIJAKI spongiozni 4.0 mm, s kratkim navojem, 10-60 mm | 50 | 100 | KOS | [6 empty] | 0 | 0 |  |  |  |  | DA
25 |  | 50.01.05.02- STOPALO- Plošče za osteosintezo kosti stopal |  | VREDNOST SKLOPA SKUPAJ: | [9 empty] | 0 | 0 |  |  |  |  | DA
26 |  | 50.01.05.03 PLOŠČE za petnico (LATERALNA in ANTEROLATERALNA), 3.5 mm, kotno stabilna, titan, pripadajoči vijaki (kortikalni, kotnostabilni). Ponudnik mora zagotoviti ustrezen instrumentarij, ki je potreben za vgradnjo, 1 set. | 50.01.05.03.001 | PLOŠČA za petnico, ANTEROLATERALNA, dveh dimenzij | 20 | 40 | KOS | [6 empty] | 0 | 0 |  |  |  |  | DA
26 |  |  | 50.01.05.03.002 | PLOŠČA za petnico, ANTEROLATERALNA – fiksacija na tuber (maloinvazivna), dveh dimenzij | 20 | 40 | KOS | [6 empty] | 0 | 0 |  |  |  |  | DA
26 |  |  | 50.01.05.03.003 | PLOŠČA za petnico, STANDARDNA – za razširjen pristop dveh dimenzij | 15 | 30 | KOS | [6 empty] | 0 | 0 |  |  |  |  | DA
26 |  |  | 50.01.05.03.004 | VIJAKI kortikalni 3.5 mm, samorezni , 10-70 mm, titan, k pripadajoči plošči | 190 | 380 | KOS | [6 empty] | 0 | 0 |  |  |  |  | DA
26 |  |  | 50.01.05.03.005 | VIJAKI spongiozni 3.5 mm, samorezni , 10-vsaj 50 mm, titan, k pripadajoči plošči | 100 | 200 | KOS | [6 empty] | 0 | 0 |  |  |  |  | DA
26 |  |  | 50.01.05.03.006 | VIJAKI kotnostabilni, 3.5 mm samorezni, 10-vsaj 50 mm dolžine, titan, k pripadajoči plošči | 160 | 320 | KOS | [6 empty] | 0 | 0 |  |  |  |  | DA
26 |  | 50.01.05.03 PLOŠČE za petnico |  | VREDNOST SKLOPA SKUPAJ: | 44755 | 89510 | [7 empty] | 0 | 0 |  |  |  |  | DA
27 |  | 50.01.05.04 STOPALO-Intramedularni žebelj za artrodezo stopala: Kanuliran žebelj za artrodezo gležnja, TAN, debeline 10-12mm, dolžine 150-240mm, sterilen, zaklepni vijaki, končna kapica . Ponudnik mora zagotoviti ustrezen instrumentarij, ki je potreben za vgradnjo, 1 set. | 50.01.05.04.001 | ŽEBELJ za artrodezo gležnja, kanuliran titan, debeline 10-13mm, dolžine 150-240mm, sterilen | 2 | 4 | KOS | [6 empty] | 0 | 0 |  |  |  |  | DA
27 |  |  | 50.01.05.04.002 | KAPICA za žebelj | 5 | 10 | KOS | [6 empty] | 0 | 0 |  |  |  |  | DA
27 |  |  | 50.01.05.04.003 | VIJAK zaklepni 5,0 mm | 620 | 1240 | KOS | [6 empty] | 0 | 0 |  |  |  |  | DA
27 |  |  | 50.01.05.04.004 | VIJAK zaklepni 6,0 mm | 10 | 20 | KOS | [6 empty] | 0 | 0 |  |  |  |  | DA
27 |  |  | 50.01.05.04.005 | SPIRALNA KLINA zaklepna, 45-100 mm (po 5 mm), kanulirana | 10 | 20 | KOS | [6 empty] | 0 | 0 |  |  |  |  | DA
27 |  |  | 50.01.05.04.006 | KAPICA za zaklepno klino | 2 | 4 | KOS | [6 empty] | 0 | 0 |  |  |  |  | DA
27 |  | 50.01.05.04 STOPALO |  | VREDNOST SKLOPA SKUPAJ: | [9 empty] | 0 | 0 |  |  |  |  | DA
28 |  | 50.01.05.05 Sistem za fiksacijo TF sindezmoze | 50.01.05.05.001 | Fiksacijski sistem za korakoklavikularno fiksacijo za oskrbo kroničnih poškodb ( kot npr. Arthrex Tight Rope) | 40 | 80 | KOS | [6 empty] | 0 | 0 |  |  |  |  | DA
28 |  | 50.01.05.05 Sistem za fiksacijo TF sindezmoze |  | VREDNOST SKLOPA SKUPAJ: | [9 empty] | 0 | 0 |  |  |  |  | DA
29 |  | 50.01.05.06 Intramedularni žebelj za fibulo | 50.01.05.06.001 | Intramedularni žebelj za fibulo | 10 | 20 | KOS | [6 empty] | 0 | 0 |  |  |  |  | DA
29 |  | 50.01.05.06 Intramedularni žebelj za fibulo |  | VREDNOST SKLOPA SKUPAJ: | [9 empty] | 0 | 0 |  |  |  |  | DA
30 |  | 50.01.05.07 STOPALO-vijaki | 50.01.05.07.001 | Kanulirani, kompresijski vijaki brez glave za sprednje stopalo (Osteotomije tipa Chewron, Weil, Scarf), samorezni, titanovi. Diam. 1.7mm, dolg navoj (dolž. 8-20mm) ter celoten navoj (dolž. 6-16mm). Sterilno pakiranje. | 100 | 200 | KOS | [6 empty] | 0 | 0 |  |  |  |  | DA
30 |  |  | 50.01.05.07.002 | Kanulirani, kompresijski vijaki brez glave za sprednje stopalo (Osteotomije tipa Chewron, Weil, Scarf), samorezni, titanovi. Diam. 2.2mm, kratek navoj (dolž. 10-30mm), dolg navoj (dolž. 22-40mm). Sterilno pakiranje. | 100 | 200 | KOS | [6 empty] | 0 | 0 |  |  |  |  | DA
30 |  |  | 50.01.05.07.003 | Kanulirani, kompresijski vijaki brez glave za sprednje stopalo (Osteotomije tipa Chewron, Weil, Scarf), samorezni, titanovi. Diam. 3.0mm, kratek navoj (dolž. 10-40mm), dolg navoj (dolž. 26-40mm). Sterilno pakiranje. | 100 | 200 | KOS | [6 empty] | 0 | 0 |  |  |  |  | DA
30 |  |  | 50.01.05.07.004 | Kanulirani, kompresijski vijaki brez glave za srednje stopalo subtalarni sklep, samorezni, titanovi. Diam. 4.0mm, kratek navoj (dolž. 16-60mm), dolg navoj (dolž. 20-60mm) ter celoten navoj (dolž. 16-60mm). Sterilno pakiranje. | 20 | 40 | KOS | [6 empty] | 0 | 0 |  |  |  |  | DA
30 |  |  | 50.01.05.07.005 | Kanulirani, kompresijski vijaki brez glave za srednje stopalo subtalarni sklep, samorezni, titanovi. Diam. 5.0mm, kratek navoj (dolž. 24-70mm), dolg navoj (dolž. 30-70mm) ter celoten navoj (dolž. 24-70mm). Sterilno pakiranje. | 20 | 40 | KOS | [6 empty] | 0 | 0 |  |  |  |  | DA
30 |  |  | 50.01.05.07.006 | Kanulirani, kompresijski vijaki brez glave za zadnje stopalo osteotomijo petnice, samorezni, titanovi. Diam. 7.0mm, kratek navoj (dolž. 30-140mm), dolg navoj (dolž. 35-140mm) ter celoten navoj (dolž. 30-140mm). Sterilno pakiranje. | 20 | 40 | KOS | [6 empty] | 0 | 0 |  |  |  |  | DA
30 |  |  | 50.01.05.07.007 | Kanulirani, kompresijski vijaki z glavo za sprednje stopalo (Osteotomije tipa Chewron, Weil, Scarf), samorezni, titanovi. Diam. 2.2mm, kratek navoj (dolž. 10-40mm), dolg navoj (dolž. 20-40mm). Sterilno pakiranje. | 100 | 200 | KOS | [6 empty] | 0 | 0 |  |  |  |  | DA
30 |  |  | 50.01.05.07.008 | Kanulirani, kompresijski vijaki z glavo za sprednje stopalo (Osteotomije tipa Chewron, Weil, Scarf), samorezni, titanovi. Diam. 3.0mm, kratek navoj (dolž. 10-40mm), dolg navoj (dolž. 20-40mm). Sterilno pakiranje. | 100 | 100 | KOS | [6 empty] | 0 | 0 |  |  |  |  | DA
30 |  |  | 50.01.05.07.009 | Kanulirani, kompresijski vijaki z glavo za srednje stopalo, subtalarni sklep, samorezni, titanovi. Diam. 4.0mm, kratek navoj (dolž. 16-60mm), dolg navoj (dolž. 20-60mm) ter celoten navoj (dolž. 16-60mm). Sterilno pakiranje. | 20 | 20 | KOS | [6 empty] | 0 | 0 |  |  |  |  | DA
30 |  |  | 50.01.05.07.010 | Kanulirani, kompresijski vijaki z glavo za srednje stopalo, subtalarni sklep, samorezni, titanovi. Diam. 5.0mm, kratek navoj (dolž. 24-70mm), dolg navoj (dolž. 30-70mm) ter celoten navoj (dolž. 24-70mm). Sterilno pakiranje. | 20 | 20 | KOS | [6 empty] | 0 | 0 |  |  |  |  | DA
30 |  |  | 50.01.05.07.011 | Kanulirani, kompresijski vijaki z glavo za zadnje stopalo, osteotomijo petnice, samorezni, titanovi. Diam. 7.0mm, kratek navoj (dolž. 30-140mm), dolg navoj (dolž. 35-140mm) ter celoten navoj (dolž. 30-140mm). Sterilno pakiranje. | 20 | 20 | KOS | [6 empty] | 0 | 0 |  |  |  |  | DA
30 |  |  | 50.01.05.07.012 | Podložke za vijake z glavo diam. 2.2/3.0/4.0/5.0/7.0mm, sterilno pakiranje | 100 | 200 | KOS | [6 empty] | 0 | 0 |  |  |  |  | DA
30 |  |  | 50.01.05.07.013 | K-žica za vijak diam. 1.7mm, v obliki trokarja ali bajoneta, nesterilno pakiranje | 50 | 100 | KOS | [6 empty] | 0 | 0 |  |  |  |  | NE
30 |  |  | 50.01.05.07.014 | K-žica za vijak diam. 2.2mm, v obliki trokarja ali bajoneta, nesterilno pakiranje | 50 | 100 | KOS | [6 empty] | 0 | 0 |  |  |  |  | NE
30 |  |  | 50.01.05.07.015 | K-žica za vijak diam. 3.0mm, v obliki trokarja ali bajoneta, nesterilno pakiranje | 50 | 100 | KOS | [6 empty] | 0 | 0 |  |  |  |  | NE
30 |  |  | 50.01.05.07.016 | K-žica za vijak diam. 4.0mm, v obliki trokarja ali bajoneta, nesterilno pakiranje | 50 | 100 | KOS | [6 empty] | 0 | 0 |  |  |  |  | NE
30 |  |  | 50.01.05.07.017 | K-žica za vijak diam. 5.0mm, v obliki trokarja ali bajoneta, nesterilno pakiranje | 50 | 100 | KOS | [6 empty] | 0 | 0 |  |  |  |  | NE
30 |  |  | 50.01.05.07.018 | K-žica za vijak diam. 7.0mm, v obliki trokarja ali bajoneta, nesterilno pakiranje | 50 | 100 | KOS | [6 empty] | 0 | 0 |  |  |  |  | NE
30 |  |  | 50.01.05.07.019 | Nastavek za ročnik za vijake z glavo in brez glave, nesterilno pakiranje | 10 | 20 | KOS | [6 empty] | 0 | 0 |  |  |  |  | DA
30 |  |  | 50.01.05.07.020 | Sveder za vijake z glavo in brez glave, nesterilno pakiranje | 20 | 40 | KOS | [6 empty] | 0 | 0 |  |  |  |  | DA
3 |  |  | 50.01.05.07.021 | Vijak kortikalni, diam. 2 mm, dolž. 10-13 mm, samoprelomni. Sterilno pakiranje. | 50 | 100 | KOS | [6 empty] | 0 | 0 |  |  |  |  | DA
30 |  | 50.01.05.07 STOPALO-vijaki |  | VREDNOST SKLOPA SKUPAJ: | [9 empty] | 0 | 0 |  |  |  |  | DA
31 |  | 50.01.05.08 STOPALO-PLOŠČE IN VIJAKI ZA ARTRODEZE IN OSTEOTOMIJE SPREDNJEGA IN SREDNJEGA STOPALA, titan | 50.01.05.08.001 | Plošča nizkoprofilna kotnostabilna za artrodezo I. MTP sklepa (0°, 5° ter 10°dorzifleksije, leva in desna, 10° valgusa), sterilno pakiranje. | 20 | 40 | KOS | [6 empty] | 0 | 0 |  |  |  |  | DA
31 |  |  | 50.01.05.08.002 | Plošča nizkoprofilna kotnostabilna, revizijska. Za podaljševalno osteotomijo/artrodezo 1. MTP sklepa, Keller-Brandes revizije (5° ter 10°dorzifleksije, leva in desna, 10° valgusa). Sterilno pakiranje. | 20 | 40 | KOS | [6 empty] | 0 | 0 |  |  |  |  | DA
31 |  |  | 50.01.05.08.003 | Plošča nizkoprofilna kotnostabilna za t.i. closing wedge osteotomijo ter zlome I. MT sklepa. Ravna (4, 6 in 8 lukenj). Dolžine od cca. 28mm do cca. 50mm. Sterilno pakiranje. | 20 | 40 | KOS | [6 empty] | 0 | 0 |  |  |  |  | DA
31 |  |  | 50.01.05.08.004 | Plošča nizkoprofilna kotnostabilna za t.i. closing/open wedge osteotomijo ter zlome I. MT sklepa. T oblika (7 in 9 lukenj). Dolžine od cca. 35mm do cca. 45mm. Sterilno pakiranje. | 20 | 40 | KOS | [6 empty] | 0 | 0 |  |  |  |  | DA
31 |  |  | 50.01.05.08.005 | Plošča nizkoprofilna kotnostabilna za artrodezo I. MTP sklepa, zlome kuboidne kosti, kalkaneo-kuboidno artrodezo, zlome navikularne kosti. Mrežna oblika, vsaj 3 velikosti. Vsaj 6 lukenj. Sterilno pakiranje. | 20 | 40 | KOS | [6 empty] | 0 | 0 |  |  |  |  | DA
31 |  |  | 50.01.05.08.006 | Plošča nizkoprofilna kotnostabilna za kalkaneo-kuboidno artrodezo, Lisfranc artrodezo. "Wing" plošča, vsaj dve velikosti (mala in velika). 11 in 12 lukenj. Sterilno pakiranje. | 20 | 40 | KOS | [6 empty] | 0 | 0 |  |  |  |  | DA
31 |  |  | 50.01.05.08.007 | Plošča nizkoprofilna kotnostabilna za Cotton osteotomijo. Vsaj dve velikosti (mala in velika). Vsaj 5 lukenj. Sterilno pakiranje. | 20 | 40 | KOS | [6 empty] | 0 | 0 |  |  |  |  | DA
31 |  |  | 50.01.05.08.008 | Klini za ploščo za Cotton osteotomijo, vel. S (širina 4-7mm) in L (širina 6-12mm). Sterilno pakiranje. | 20 | 40 | KOS | [6 empty] | 0 | 0 |  |  |  |  | DA
31 |  |  | 50.01.05.08.009 | Vijak za fiksacijo klina 'na ploščo za Cotton osteotomijo, dve dolžini. Sterilno pakiranje. | 20 | 40 | KOS | [6 empty] | 0 | 0 |  |  |  |  | DA
31 |  |  | 50.01.05.08.010 | Plošča nizkoprofilna kotnostabilna za plantarni lapidus. 6 lukenj, leva in desna. Sterilno pakiranje. | 10 | 20 | KOS | [6 empty] | 0 | 0 |  |  |  |  | DA
31 |  |  | 50.01.05.08.011 | Plošča nizkoprofilna kotnostabilna za dorzalni lapidus oz. artrodezo TMT-1 sklepa. Medialna, 7 lukenj, leva in desna. Sterilno pakiranje. | 10 | 20 | KOS | [6 empty] | 0 | 0 |  |  |  |  | DA
31 |  |  | 50.01.05.08.012 | Plošča nizkoprofilna kotnostabilna za lateralno podaljšavo petnice (leva in desna, velika in mala). Sterilno pakiranje. | 10 | 20 | KOS | [6 empty] | 0 | 0 |  |  |  |  | DA
31 |  |  | 50.01.05.08.013 | Zaklepni vijak, diam. 2.8mm, dolžine vsaj 8-75mm. Sterilno pakiranje. | 50 | 100 | KOS | [6 empty] | 0 | 0 |  |  |  |  | DA
31 |  |  | 50.01.05.08.014 | Kortikalni vijak, diam. 2.8mm, dolžine vsaj 8-75mm. Sterilno pakiranje. | 50 | 100 | KOS | [6 empty] | 0 | 0 |  |  |  |  | DA
31 |  |  | 50.01.05.08.015 | Nastavek za ročnik za vijake diam. 2.8mm, nesterilen | 10 | 20 | KOS | [6 empty] | 0 | 0 |  |  |  |  | DA
31 |  |  | 50.01.05.08.016 | Sveder za vijake diam. 2.8mm, nesterilen | 10 | 20 | KOS | [6 empty] | 0 | 0 |  |  |  |  | DA
31 |  |  | 50.01.05.08.017 | K-žica z navojem in z bunko 1.6mm. Za začasno fiksacijo plošč, nesterilna. | 20 | 40 | KOS | [6 empty] | 0 | 0 |  |  |  |  | NE
31 |  | 50.01.05.08 STOPALO-PLOŠČE IN VIJAKI ZA ARTRODEZE IN OSTEOTOMIJE SPREDNJEGA IN SREDNJEGA STOPALA, titan |  | VREDNOST SKLOPA SKUPAJ: | [9 empty] | 0 | 0 |  |  |  |  | DA
32 |  | 50.01.05.09 STOPALO-PLOŠČE IN VIJAKI ZA ARTRODEZE IN OSTEOTOMIJE ZADNJEGA STOPALA, titan | 50.01.05.09.001 | Plošča nizkoprofilna kotnostabilna za talonavikularno artrodezo, vel. S (leva in desna). Dim. cca. 25x28mm. Sterilno pakiranje. | 10 | 20 | KOS | [6 empty] | 0 | 0 |  |  |  |  | DA
32 |  |  | 50.01.05.09.002 | Plošča nizkoprofilna kotnostabilna za talonavikularno artrodezo, vel. L (leva in desna). Dim. cca. 28x29mm. Sterilno pakiranje. | 10 | 20 | KOS | [6 empty] | 0 | 0 |  |  |  |  | DA
32 |  |  | 50.01.05.09.003 | Plošča nizkoprofilna kotnostabilna za talonavikularno artrodezo, Lisfranc artrodezo, TMT-1 artrodezo, vel. S (dim. cca. 19x28mm), vel. M (dim. cca. 19x33mm), vel. L (dim. cca. 19x36mm), vsaj 4 luknje. Sterilno pakiranje. | 10 | 20 | KOS | [6 empty] | 0 | 0 |  |  |  |  | DA
32 |  |  | 50.01.05.09.004 | Plošča nizkoprofilna kotnostabilna za Lisfranc artrodezo. Mala (11 lukenj) in velika (15 lukenj), "wing" plošča. Sterilno pakiranje. | 10 | 20 | KOS | [6 empty] | 0 | 0 |  |  |  |  | DA
32 |  |  | 50.01.05.09.005 | Plošča nizkoprofilna kotnostabilna za lateralno podaljšavo petnice. Leva in desna, velika in mala. Sterilno pakiranje. | 10 | 20 | KOS | [6 empty] | 0 | 0 |  |  |  |  | DA
32 |  |  | 50.01.05.09.006 | Plošča nizkoprofilna kotnostabilna za medializacijsko osteotomijo petnice. Odmik 6/8/10/12/14mm. Sterilno pakiranje. | 10 | 20 | KOS | [6 empty] | 0 | 0 |  |  |  |  | DA
32 |  |  | 50.01.05.09.007 | Plošča nizkoprofilna kotnostabilna za zlome petnice. Leva in desna, mala, srednja in velika. 12 in 13 lukenj. Sterilno pakiranje. | 10 | 20 | KOS | [6 empty] | 0 | 0 |  |  |  |  | DA
32 |  |  | 50.01.05.09.008 | Zaklepni vijak, diam. 3.5mm, dolžine vsaj 10-60mm. Sterilno pakiranje. | 100 | 200 | KOS | [6 empty] | 0 | 0 |  |  |  |  | DA
32 |  |  | 50.01.05.09.009 | Kortikalni vijak, diam. 3.5mm, dolžine vsaj 10-60mm. Sterilno pakiranje. | 100 | 200 | KOS | [6 empty] | 0 | 0 |  |  |  |  | DA
32 |  |  | 50.01.05.09.010 | Transfikcasijski vijak, diam. 4.0mm, dolžine 28-45mm. Sterilno pakiranje. | 20 | 40 | KOS | [6 empty] | 0 | 0 |  |  |  |  | DA
32 |  |  | 50.01.05.09.011 | Nastavek za ročnik za vijake diam. 3.5mm, nesterilen | 10 | 20 | KOS | [6 empty] | 0 | 0 |  |  |  |  | DA
32 |  |  | 50.01.05.09.012 | Sveder za vijake diam. 3.5mm, nesterilen | 10 | 20 | KOS | [6 empty] | 0 | 0 |  |  |  |  | DA
32 |  |  | 50.01.05.09.013 | K-žica z navojem in z bunko 2.0mm. Za začasno fiksacijo plošč, nesterilna. | 10 | 20 | KOS | [6 empty] | 0 | 0 |  |  |  |  | NE
32 |  | 50.01.05.09 STOPALO-PLOŠČE IN VIJAKI ZA ARTRODEZE IN OSTEOTOMIJE ZADNJEGA STOPALA, titan |  | VREDNOST SKLOPA SKUPAJ: | [9 empty] | 0 | 0 |  |  |  |  | DA
33 |  | 50.01.05.10 STOPALO-VIJAKI IN POTROŠNI MATERIAL ZA MINIINVAZIVNE REKONSTRUKCIJSKE OPERACIJE NA SPREDNJEM, SREDNJEM IN ZADNJEM STOPALU | 50.01.05.10.001 | Kanuliran vijak diam. 2.5mm, dolžine 16-40mm, glava odrezana pod kotom 45°. Za miniinvazivno operacijo sprednjega stopala, osteotomije tipa Chewron pri zdravljenju Hallux Valgusa. Titan. Sterilno pakiranje. | 20 | 40 | KOS | [6 empty] | 0 | 0 |  |  |  |  | DA
33 |  |  | 50.01.05.10.002 | Kanuliran vijak diam. 3.0mm, dolžine 16-60mm, glava odrezana pod kotom 45°. Za miniinvazivno operacijo sprednjega stopala, osteotomije tipa Chewron pri zdravljenju Hallux Valgusa. Titan. Sterilno pakiranje. | 20 | 40 | KOS | [6 empty] | 0 | 0 |  |  |  |  | DA
33 |  |  | 50.01.05.10.003 | Kanuliran vijak diam. 4.0mm, dolžine 16-60mm, glava odrezana pod kotom 45°. Za miniinvazivno operacijo sprednjega stopala, osteotomije tipa Chewron pri zdravljenju Hallux Valgusa. Titan. Sterilno pakiranje. | 20 | 40 | KOS | [6 empty] | 0 | 0 |  |  |  |  | DA
33 |  |  | 50.01.05.10.004 | K-žica za 2.5/3.0mm vijake, diam. 1mm, nesterilna | 20 | 40 | KOS | [6 empty] | 0 | 0 |  |  |  |  | NE
33 |  |  | 50.01.05.10.005 | K-žica za 4.0mm vijake, diam. 1.5mm, nesterilna | 20 | 40 | KOS | [6 empty] | 0 | 0 |  |  |  |  | NE
33 |  |  | 50.01.05.10.006 | Freza dolga 2x13mm, sterilno pakiranje Freza kratka 2x8mm, sterilno pakiranje Freza klinasta 3.1x13mm, sterilno pakiranje Freza XL 2x20mm, sterilno pakiranje Freza XXL 3.1x22mm, sterilno pakiranje | 10 | 20 | KOS | [6 empty] | 0 | 0 |  |  |  |  | DA
33 |  |  | 50.01.05.10.007 | Rezilo za MI posege na stopalu SM64, sterilno pakiranje | 10 | 20 | KOS | [6 empty] | 0 | 0 |  |  |  |  | DA
33 |  |  | 50.01.05.10.008 | Držalo za rezilo za MI operacije stopala, nesterilno pakiranje | 10 | 20 | KOS | [6 empty] | 0 | 0 |  |  |  |  | DA
33 |  |  | 50.01.05.10.009 | Tubice irigacijske za NSK Power Tool, sterilno pakiranje | 10 | 20 | KOS | [6 empty] | 0 | 0 |  |  |  |  | DA
33 |  | 50.01.05.10 STOPALO-VIJAKI IN POTROŠNI MATERIAL ZA MINIINVAZIVNE REKONSTRUKCIJSKE OPERACIJE NA SPREDNJEM, SREDNJEM IN ZADNJEM STOPALU |  | VREDNOST SKLOPA SKUPAJ: | [9 empty] | 0 | 0 |  |  |  |  | DA
34 |  | 50.01.05.11 STOPALO-VSADEK ZA ZUNAJSKLEPNO STABILIZACIJO SUBTALARNEGA SKLEPA | 50.01.05.11.001 | Iz titanijeve zlitine, za pediatrično in odraslo populacijo, implantat 2. generacije, kanuliran. Stabilizirati mora subtalarni sklep v sredinski osi in se more zagozditi v sklep na mestu tarzalnega kanala in ne ob robu tarzalnega sinusa, kar je značilno za 1. generacijo implantatov za artrorizo. V uporabi že vsaj 10 let, študije da je bila pri pediatričnih pacientih odstranitev v MAX 1%, pri starejši populaciji pa da ga je bilo potrebno odstraniti v manj kot 5% primerov. Velikosti 5-10 (naraščanje po 1). Sterilno pakiranje. | 10 | 20 | KOS | [6 empty] | 0 | 0 |  |  |  |  | DA
34 |  |  | 50.01.05.11.002 | Vodilna žica za vsadek za zunajsklepno stabilizacijo subtalarnega sklepa | 10 | 20 | KOS | [6 empty] | 0 | 0 |  |  |  |  | NE
34 |  | 50.01.05.11 STOPALO-VSADEK ZA ZUNAJSKLEPNO STABILIZACIJO SUBTALARNEGA SKLEPA |  | VREDNOST SKLOPA SKUPAJ: | [9 empty] | 0 | 0 |  |  |  |  | DA
35 |  | 50.01.05.12 Sistem za reinsercijo ahilove tetive na narastišče | 50.01.05.12.001 | komplet sestoji iz 4ih PEEK brezvozeljnih sider premera 4.75mm in 2mm UHWMPE kirurškega traku ter pripadajočih instrumentov (sveder, vodilo in navojnik) za pripravo ležišča | 20 | 40 | KOS | [6 empty] | 0 | 0 |  |  |  |  | DA
35 |  | 50.01.05.12 Sistem za reinsercijo ahilove tetive na narastišče |  | VREDNOST SKLOPA SKUPAJ: | [9 empty] | 0 | 0 |  |  |  |  | DA
36 |  | 50.01.05.13 Sistem plošč za artrodezo skočnega sklepa | 50.01.05.13.001 | Posteriorna titanijeva TTC fuzijska plošča, anatomsko oblikovana - leva ali desna, z luknjami za spongiozne 5.5mm, kortikalne in zaklepne vijake (4.5mm),dodatna luknja za kompresijo po principu priteznega vijaka | 20 | 40 | KOS | [6 empty] | 0 | 0 |  |  |  |  | DA
36 |  |  | 50.01.05.13.002 | Lateralna titanijevaTTC fuzijska plošča, anatomsko oblikovana - leva ali desna, z luknjami za spongiozne 5.5mm, kortikalne in zaklepne vijake (4.5mm),dodatna luknja za kompresijo po principu priteznega vijaka, 3-6 lukenj | 20 | 40 | KOS | [6 empty] | 0 | 0 |  |  |  |  | DA
36 |  |  | 50.01.05.13.003 | Anteriorna titanijeva MIPO fuzijska plošča, anatomsko oblikovana, z luknjami za spongiozne 5.5mm, kortikalne in zaklepne vijake (4.5mm) | 20 | 40 | KOS | [6 empty] | 0 | 0 |  |  |  |  | DA
36 |  |  | 50.01.05.13.004 | Vijaki za fiksacijo sistema plošč za artrodezo gležnja, Ø 4.5mm kortikalni, dolžine od 18mm do 100mm, titan | 40 | 80 | KOS | [6 empty] | 0 | 0 |  |  |  |  | DA
36 |  |  | 50.01.05.13.005 | Vijaki za fiksacijo sistema plošč za artrodezo gležnja, Ø 4.5mm zaklepni, dolžine od 18mm do 75mm, titan | 40 | 80 | KOS | [6 empty] | 0 | 0 |  |  |  |  | DA
36 |  |  | 50.01.05.13.006 | Vijaki za fiksacijo sistema plošč za artrodezo gležnja, Ø 5.5mm spongiozni, kompresijski, dolžine od 20mm do 100mm, titan | 80 | 160 | KOS | [6 empty] | 0 | 0 |  |  |  |  | DA
36 |  | 50.01.05.13 Sistem plošč za artrodezo skočnega sklepa |  | VREDNOST SKLOPA SKUPAJ: | [9 empty] | 0 | 0 |  |  |  |  | DA
37 |  | 50.01.05.14 Sponke za Akin osteotomije | 50.01.05.14.001 | sponke za akin osteotomije, dimenzije 8mm x 10.5mm in 10mm x 10.5mm, iz nerjavečega jekla (stainles steel), sterilno pakirano | 100 | 200 | KOS | [6 empty] | 0 | 0 |  |  |  |  | DA
37 |  |  | 50.01.05.14.002 | vodilna žica za sponke, 1.2mm | 50 | 100 | KOS | [6 empty] | 0 | 0 |  |  |  |  | NE
37 |  |  | 50.01.05.14.003 | vodilna žica za sponke, 1.0mm | 50 | 100 | KOS | [6 empty] | 0 | 0 |  |  |  |  | NE
37 |  | 50.01.05.14 Sponke za Akin osteotomije |  | VREDNOST SKLOPA SKUPAJ: | [9 empty] | 0 | 0 |  |  |  |  | DA
38 |  | 50.01.05.15 Brezvozelna PEEK sidra za indikacije v stopalu | 50.01.05.15.001 | 3.5mm x 13.5mm neresorbtivno sidro iz PEEK materiala, z zaprtim ušeom za namestitev kirurške niti ali traku, za indikacije v gležnju in stopalu | 20 | 40 | KOS | [6 empty] | 0 | 0 |  |  |  |  | DA
38 |  |  | 50.01.05.15.002 | 4.75mm x 16.1mm neresorbtivno sidro iz PEEK materiala, z zaprtim ušeom za namestitev kirurške niti ali traku, za indikacije v gležnju in stopalu | 20 | 40 | KOS | [6 empty] | 0 | 0 |  |  |  |  | DA
38 |  | 50.01.05.15 Brezvozelna PEEK sidra za indikacije v stopalu |  | VREDNOST SKLOPA SKUPAJ: | [9 empty] | 0 | 0 |  |  |  |  | DA
39 |  | 50.01.05.16 Biokompozitno sidro za gleženj | 50.01.05.16.001 | 3mm x 14mm biokompozitno resorbtivno sidro, polnjeno s pleteno nitjo iz UHWPE , debeline #1, z diamantno iglo 26.2mm, 1/2 kroga, namenjeno za fiksacijo ligamentov v gležnju in stopalu | 10 | 20 | KOS | [6 empty] | 0 | 0 |  |  |  |  | DA
39 |  | 50.01.05.16 Biokompozitno sidro za gleženj |  | VREDNOST SKLOPA SKUPAJ: | [9 empty] | 0 | 0 |  |  |  |  | DA
40 | 50.01.06 KLJUČNICA, LOPATICA, NADLAHTNICA | 50.01.06.01 RAMA IN NADLAHTNICA-Sistem za stabilizacijo akromioklavikularne sindezmoze. Ponudnik mora zagotoviti ustrezen instrumentarij, ki je potreben za vgradnjo, in sicer: 1 set. | 50.01.06.01.001 | Titanski gumb v obliki "DogBone", z dvema odprtinama in lasersko označbo na sredini | 75 | 150 | KOS | [6 empty] | 0 | 0 |  |  |  |  | DA
40 |  |  | 50.01.06.01.002 | UHMWPE pleten trak, širine 2mm in dolžine 60.96cm, v obliki pentlje, za namestitev v gumb za rekonstrukcijo AC luksacije, modre barve | 40 | 80 | KOS | [6 empty] | 0 | 0 |  |  |  |  | DA
40 |  |  | 50.01.06.01.003 | UHMWPE pleten trak, širine 2mm in dolžine 60.96cm, v obliki pentlje, za namestitev v gumb za rekonstrukcijo AC luksacije, belo/črne barve | 40 | 80 | KOS | [6 empty] | 0 | 0 |  |  |  |  | DA
40 |  |  | 50.01.06.01.004 | žična zanka majhnega premera | 15 | 30 | KOS | [6 empty] | 0 | 0 |  |  |  |  | DA
40 |  |  | 50.01.06.01.005 | Sveder, kanulirani, za AC popravek, 2.4 mm | 10 | 20 | KOS | [6 empty] | 0 | 0 |  |  |  |  | DA
40 |  |  | 50.01.06.01.006 | Sveder, kanulirani, za AC popravek, 3.0 mm | 5 | 10 | KOS | [6 empty] | 0 | 0 |  |  |  |  | DA
40 |  |  | 50.01.06.01.007 | Brezvozeljni samozatezni AC tight rope sistem, s priloženim Dog Bone gumbom AR-2370BL | 40 | 80 | KOS | [6 empty] | 0 | 0 |  |  |  |  | DA
40 |  |  | 50.01.06.01.008 | VIJAK PEEK TENODEZNI NERAZGRADLJIV 5,5X15MM za fiksacijo tative pri rekonstrukciji AC-sklepa | 10 | 20 | KOS | [6 empty] | 0 | 0 |  |  |  |  | DA
40 |  | 50.01.06.01 RAMA IN NADLAHTNICA-Sistem za stabilizacijo akromioklavikularne sindezmoze. |  | VREDNOST SKLOPA SKUPAJ: | [9 empty] | 0 | 0 |  |  |  |  | DA
41 |  | 50.01.06.02 KLJUČNICA Plošče za osteosintezo ključnice (kljukasta, za lateralno del, diafizo, medialni del), 3,5 mm, kotno stabilne, odprtine za kompresijo in kotnostabilno zaklepanje, titan, pripadajoči vijaki, Ponudnik mora zagotoviti ustrezen instrumentarij, ki je potreben za vgradnjo, in sicer: 1 set. | 50.01.06.02.001 | PLOŠČA kljukasta za oskrbo AC sklepa, 3,5 mm 3-8 lukenj, vsaj dve globini kljuke, LEVA/DESNA | 40 | 80 | KOS | [6 empty] | 0 | 0 |  |  |  |  | DA
41 |  |  | 50.01.06.02.002 | PLOŠČA za oskrbo zlomov lateralne ključnice, 3.5 mm, LEVA/DESNA; možnost korakoklavikularne augmentacije | 10 | 20 | KOS | [6 empty] | 0 | 0 |  |  |  |  | DA
41 |  |  | 50.01.06.02.003 | PLOŠČA za diafizo SUPERIORNA, anatomsko ukrivljena, 3,5 mm, 6-10 lukenj LEVA/DESNA | 100 | 200 | KOS | [6 empty] | 0 | 0 |  |  |  |  | DA
41 |  |  | 50.01.06.02.004 | PLOŠČA za diafizo ANTERIORNA, anatomsko ukrivljena, 3,5 mm, 6-10 lukenj LEVA/DESNA | 40 | 80 | KOS | [6 empty] | 0 | 0 |  |  |  |  | DA
41 |  |  | 50.01.06.02.005 | VIJAK kotnostabilni, samorezen, 3,5 mm, dolžine 10 do 44 mm (po 2mm) | 300 | 600 | KOS | [6 empty] | 0 | 0 |  |  |  |  | DA
41 |  |  | 50.01.06.02.006 | VIJAK kotnostabilni, samorezen, 3,5 mm, dolžine 45 do 70 mm (po 5mm) | 300 | 600 | KOS | [6 empty] | 0 | 0 |  |  |  |  | DA
41 |  |  | 50.01.06.02.007 | VIJAK kortikalni 3,5 mm, samorezni , 10-70 mm | 100 | 200 | KOS | [6 empty] | 0 | 0 |  |  |  |  | DA
41 |  | 50.01.06.02 KLJUČNICA Plošče za osteosintezo ključnice |  | VREDNOST SKLOPA SKUPAJ: | 147100 | 294200 | [7 empty] | 0 | 0 |  |  |  |  | DA
42 |  | 50.01.06.03- NADLAHTNICA-PLOŠČE ZA OSTEOSINTEZO PROKSIMALNOE NADLAHTNICE. Ponudnik mora zagotoviti ustrezen instrumentarij, ki je potreben za vgradnjo, in sicer: 1 set. | 50.01.06.03.001 | PLOŠČA ZA PROKSIMALNO NADLAHTNICO periartikularna, 3,5 mm, do vsaj 10 odprtin v deblu, zaklepne in kompresijske odprtine. Na proksimalnem koncu razširjena posteriorno, Leva/desna, z odprtinami, ki omogočajo šivanje rotatorne manšete in/ali začasno fiksacijo s K-žicami. Vodilo, ki se pričvrsti na ploščo in usmerja vodila za svedre, z odprtino za K-žico, ki pomaga določiti pravilno višino namestitve plošče. | 20 | 40 | KOS | [6 empty] | 0 | 0 |  |  |  |  | DA
42 |  |  | 50.01.06.03.002 | PLOŠČA ZA PROKSIMALNO NADLAHTNICO , do vsaj 10 odprtin v deblu, zaklepne in kompresijske odprtine. Na proksimalnem koncu simetrično razširjena z odprtinami, ki omogočajo šivanje rotatorne manšete in/ali začasno fiksacijo s K-žicami. Vodilo, ki se pričvrsti na ploščo in usmerja vodila za svedre, z odprtino za K-žico, ki pomaga določiti pravilno višino namestitve plošče. Možnost minimalno invazivno insercije plošče. Iz titana. | 40 | 80 | KOS | [6 empty] | 0 | 0 |  |  |  |  | DA
42 |  |  | 50.01.06.03.003 | VIJAK kotnostabilni, samorezen, 3,5 mm, dolžine 10 do 44 mm (po 2mm) | 100 | 200 | KOS | [6 empty] | 0 | 0 |  |  |  |  | DA
42 |  |  | 50.01.06.03.004 | VIJAK kotnostabilni, samorezen, 3,5 mm, dolžine 45 do 70 mm (po 5mm) | 20 | 40 | KOS | [6 empty] | 0 | 0 |  |  |  |  | DA
42 |  |  | 50.01.06.03.005 | VIJAK kortikalni 3,5 mm, samorezni , 10-70 mm | 50 | 100 | KOS | [6 empty] | 0 | 0 |  |  |  |  | DA
42 |  |  | 50.01.06.03.006 | VIJAK spongiozni, 4 mm, samorezni , 10-70 mm | 50 | 100 | KOS | [6 empty] | 0 | 0 |  |  |  |  | DA
42 |  | 50.01.06.03- NADLAHTNICA-PLOŠČE ZA OSTEOSINTEZO PROKSIMALNOE NADLAHTNIC |  | VREDNOST SKLOPA SKUPAJ: | [9 empty] | 0 | 0 |  |  |  |  | DA
43 |  | 50.01.06.04- NADLAHTNICA- INTRAMEDULARNI ŽEBELJ ZA ZLOME NADLAHTI. Ponudnik mora zagotoviti ustrezen instrumentarij, ki je potreben za vgradnjo, in sicer: 1 set. | 50.01.06.04.001 | ŽEBELJ za humerus kratki, z možnostjo oskrbe kompleksnih zlomov proksimalnega dela, zaklepanje v več smereh, titan, 8/9,5mm debeline, Levi/Desni, dolžine 160 mm, možnost kotno stabilnega zaklepa vijakov | 20 | 40 | KOS | [6 empty] | 0 | 0 |  |  |  |  | DA
43 |  |  | 50.01.06.04.002 | ŽEBELJ za humerus dolgi, z možnostjo oskrbe kompleksnih zlomov proksimalnega dela in diafize, zaklepanje v več smereh, titan, 7/ 8,5 mm debeline, Levi/Desni, dolgi 180 – 315 mm, možnost kotno stabilnega zaklepa vijakov | 40 | 80 | KOS | [6 empty] | 0 | 0 |  |  |  |  | DA
43 |  |  | 50.01.06.04.003 | KAPICA za humeralni žebelj, 0 - 15 mm podaljšanje, titan | 40 | 80 | KOS | [6 empty] | 0 | 0 |  |  |  |  | DA
43 |  |  | 50.01.06.04.004 | VIJAK z lijakasto odprtino glave, 20-60 mm za kotnostabilno zaklepanje, možnost fiksacije rotatorne manšete s šivalnim materialom | 40 | 80 | KOS | [6 empty] | 0 | 0 |  |  |  |  | DA
43 |  |  | 50.01.06.04.005 | VIJAK zaklepni 4.0 mm, zvezdasti utor, od 18 do 60 mm. Možnost kotnostabilnega zaklepa | 100 | 200 | KOS | [6 empty] | 0 | 0 |  |  |  |  | DA
43 |  | 50.01.06.04- NADLAHTNICA- INTRAMEDULARNI ŽEBELJ ZA ZLOME NADLAHTI |  | VREDNOST SKLOPA SKUPAJ: | [9 empty] | 0 | 0 |  |  |  |  | DA
44 |  | 50.01.06.05- NADLAHTNICA-PLOŠČE ZA OSTEOSINTEZO DISTALNE NADLAHTNICE Ponudnik mora zagotoviti ustrezen instrumentarij, ki je potreben za vgradnjo, in sicer: 1 set. | 50.01.06.05.001 | PLOŠČA ZA DISTALNI HUMERUS, lateralna za paralelni konstrukt, leva in desna, v deblu do 12 zaklepnih in kompresijskih odprtin, podolgovata odprtina za natančno postavitev plošče, anatomsko oblikovana. Vsaj 3 odprtine v glavi plošče za zaklepne vijake, možnost variabilnega zaklepa, titan. | 15 | 30 | KOS | [6 empty] | 0 | 0 |  |  |  |  | DA
44 |  |  | 50.01.06.05.002 | PLOŠČA ZA DISTALNI HUMERUS, lateralna za perpendikularni konstrukt, leva in desna, v deblu do 12 zaklepnih in kompresijskih odprtin, podolgovata odprtina za natančno postavitev plošče, anatomsko oblikovana. Vsaj 3 odprtine v glavi plošče za zaklepne vijake. V lateralni podpori odprtina za transkondilični vijak, možnost variabilnega zaklepa, titan. | 15 | 30 | kos | [6 empty] | 0 | 0 |  |  |  |  | DA
44 |  |  | 50.01.06.05.003 | PLOŠČA ZA DISTALNI HUMERUS, medialna, leva in desna, v deblu do 10 zaklepnih in kompresijskih odprtin, podolgovata odprtina za natančno postavitev plošče, anatomsko oblikovan. Vsaj 3 odprtine v glavi plošče za zaklepne vijake. Možnost variabilnega zaklepa, titan | 25 | 50 | KOS | [6 empty] | 0 | 0 |  |  |  |  | DA
44 |  |  | 50.01.06.07.001 | PLOŠČA METAFIZARNA , ekstraartikularna, 3,5 mm, kotnostabilna, zaklepne in kompresijske kombinirane odprtine, variabilni zaklep, za ekstraartikularne zlome, 8-20 lukenj; leva/desna | 10 | 20 | KOS | [6 empty] | 0 | 0 |  |  |  |  | DA
44 |  |  | 50.01.06.05.004 | PLOŠČA ZA PROKSIMALNI OLEKRANON, leva in desna, v deblu 2-8 zaklepnih in kompresijskih odprtin, podolgovata odprtina za natančno postavitev plošče, anatomsko oblikovana, nizkoprofilna. Možnost variabilnega zaklepa, titan. | 30 | 60 | KOS | [6 empty] | 0 | 0 |  |  |  |  | DA
44 |  |  | 50.01.06.05.006 | VIJAK kotnostabilni, samorezen, zvezdasti utor, 3,5 mm, dolžine 10 do 60 mm (po 2mm) | 100 | 200 | KOS | [6 empty] | 0 | 0 |  |  |  |  | DA
44 |  |  | 50.01.06.05.007 | VIJAK kortikalni 3,5 mm, samorezni , 10-60 mm | 100 | 200 | KOS | [6 empty] | 0 | 0 |  |  |  |  | DA
44 |  |  | 50.01.06.05.008 | VIJAK kotnostabilni, 2.7 mm, za variabilni zaklep, samorezni, zvezdasti utor, 10-60 mm dolžine | 100 | 200 | KOS | [6 empty] | 0 | 0 |  |  |  |  | DA
44 |  |  | 50.01.06.05.009 | VIJAK kotnostabilni, 2.7 mm, samorezni, zvezdasti utor, 10-60 mm dolžine | 100 | 200 | KOS | [6 empty] | 0 | 0 |  |  |  |  | DA
44 |  |  | 50.01.06.05.010 | VIJAK kortikalni, 2.7 mm, samorezni, zvezdasti utor, 10-70 mm dolžine | 50 | 100 | KOS | [6 empty] | 0 | 0 |  |  |  |  | DA
44 |  |  | 50.01.06.05.011 | VIJAK kortikalni, 2.4 mm, samorezni, zvezdasti utor, 10-70 mm dolžine. | 25 | 50 | KOS | [6 empty] | 0 | 0 |  |  |  |  | DA
44 |  |  | 50.01.06.05.012 | VIJAK spongiozni, 2.7 mm, samorezni, zvezdasti utor, 10-60 mm dolžine. | 50 | 100 | KOS | [6 empty] | 0 | 0 |  |  |  |  | DA
44 |  | 50.01.06.05- NADLAHTNICA-PLOŠČE ZA OSTEOSINTEZO DISTALNE NADLAHTNICE |  | VREDNOST SKLOPA SKUPAJ: | [9 empty] | 0 | 0 |  |  |  |  | DA
45 | 50.01.07 -OSTEOSINTEZA KOMOLCA IN PODLAHTI | 50.01.07.01 - PODLAHT-plošče za osteosintezo kosti podlahti. Ponudnik mora zagotoviti ustrezen instrumentarij, ki je potreben za vgradnjo, in sicer: 1 set. | 50.01.07.01.001 | PLOŠČA, RAVNA, 3,5 mm, zaklepne in kompresijske kombinirane odprtine, ohranitev periostalne prekrvavitve, dolžine do vsaj 12 lukenj, iz titana | 30 | 60 | KOS | [6 empty] | 0 | 0 |  |  |  |  | DA
45 |  |  | 50.01.07.01.002 | PLOŠČA za osteosintezo GLAVICE radiusa, kotnostabilna, titan | 5 | 10 | KOS | [6 empty] | 0 | 0 |  |  |  |  | DA
45 |  |  | 50.01.07.01.003 | PLOŠČA za osteosintezo VRATU radiusa, kotnostabilna, titan | 15 | 30 | KOS | [6 empty] | 0 | 0 |  |  |  |  | DA
45 |  |  | 50.01.07.01.004 | PLOŠČA za fiksacijo koronoida ulne, titan, možnost variabilnega zaklepa | 20 | 40 | KOS | [6 empty] | 0 | 0 |  |  |  |  | DA
45 |  |  | 50.01.07.01.005 | PLOŠČA ZA PROKSIMALNO ULNO, do 12 odprtin v deblu, zaklepne in kompresijske odprtine, na proksimalnem koncu razširjena in ukrivljena z odprtinami, ki omogočajo fiksacijo s K-žicami in vijaki, titan | 20 | 40 | KOS | [6 empty] | 0 | 0 |  |  |  |  | DA
45 |  |  | 50.01.07.01.006 | PLOŠČA ZA OLEKRANON, nizek profil, anatomsko oblikovana, možnost kotnostabilnega zaklepa in variabilne aplikacije vijakov (vsaj 15°) | 20 | 40 | KOS | [6 empty] | 0 | 0 |  |  |  |  | DA
45 |  |  | 50.01.07.01.007 | VIJAKI kotnostabilni, 3.5 mm samorezni, zvezdasti utor, 10-70 mm dolžine, titan | 1689 | 3378 | KOS | [6 empty] | 0 | 0 |  |  |  |  | DA
45 |  |  | 50.01.07.01.008 | VIJAKI spongiozni 4.0 mm, s polnim in kratkim navojem, 10-70 mm, titan | 30 | 60 | KOS | [6 empty] | 0 | 0 |  |  |  |  | DA
45 |  |  | 50.01.07.01.009 | VIJAKI kotnostabilni, 2.7 mm, samovrezni, zvezdasti utor, dolžine 10-60 mm, titan, k pripadajoči ploščip | 390 | 780 | KOS | [6 empty] | 0 | 0 |  |  |  |  | DA
45 |  |  | 50.01.07.01.010 | VIJAK kortikalni 2.7mm, samovrezen, 8-26 mm, titan, k pripadajoči plošči | 30 | 60 | KOS | [6 empty] | 0 | 0 |  |  |  |  | DA
45 |  | 50.01.07.01 - PODLAHT |  | VREDNOST SKLOPA SKUPAJ: | [9 empty] | 0 | 0 |  |  |  |  | DA
46 |  | 50.01.07.02- KOMOLEC IN PODLAHT-RAZNO | 50.01.07.02.001 | SIDRO dimenzije 3.5x13.5mm, brezvozelno iz PEEK materiala, s PEEK konico v zaprtega ušesa, brez niti, sterilno pakirano | 10 | 20 | KOS | [6 empty] | 0 | 0 |  |  |  |  | DA
46 |  |  | 50.01.07.02.002 | set/kit instrumentov za SIDRO dimenzije, 3.5 x 13.5 mm z 3 mm svedrom, 3.4 mm svedrom, šilom in vodilom | 5 | 10 | KOS | [6 empty] | 0 | 0 |  |  |  |  | DA
46 |  | 50.01.07.02- KOMOLEC IN PODLAHT-RAZNO |  | VREDNOST SKLOPA SKUPAJ: | [9 empty] | 0 | 0 |  |  |  |  | DA
47 |  | 50.01.07.03 KOMOLEC IN PODLAHT-RAZNO | 50.01.07.03.001 | SIDRO dimenzije 4,75x19mm, brezvozelno iz PEEK materiala, s PEEK konico v obliki zaprtega ušesa, brez niti, sterilno pakirano | 80 | 160 | KOS | [6 empty] | 0 | 0 |  |  |  |  | DA
47 |  |  | 50.01.07.03.002 | SISTEM za rekonstrukcijo ligamentov komolca; iz fibertape 2mm, dveh viličastih sider PEEK, 4.75 mm debeline, dolžine 14 in 20mm, za fiksacijo traka in ligamenta | 10 | 20 | KOS | [6 empty] | 0 | 0 |  |  |  |  | DA
47 |  | 50.01.07.03 KOMOLEC IN PODLAHT-RAZNO |  | VREDNOST SKLOPA SKUPAJ: | [9 empty] | 0 | 0 |  |  |  |  | DA
48 |  | 50.01.07.04 KOMOLEC IN PODLAHT-RAZNO | 50.01.07.04.001 | SISTEM za rekonstrukcijo ligamentov komolca; iz fibertape 2mm, dveh viličastih sider, 3.5/4.75 mm za fiksacijo traka | 5 | 10 | kos | [6 empty] | 0 | 0 |  |  |  |  | DA
48 |  |  | 50.01.07.04.002 | sistem implantatov za rekonstrukcijo distalnega bicepsa; iz titanijevega kortikalnega gumba dolžine 12mm, PEEK tenodeznega vijaka 7x10mm, vodilne žice premera 3.2mm, držala za kortikalni gumb in UHWMPE šiva #2 z zanko na ravni igli | 40 | 80 | KOS | [6 empty] | 0 | 0 |  |  |  |  | DA
48 |  |  | 50.01.07.04.003 | Sidro dimenzije 3.5 x 13.5mm, brezvozelno iz Biokompozitnega materiala, z zaprto PEEK konico, z vodilom za uvedbo ligamenta v kanal in sočasno namestitev vijaka v tunel, sidro je brez niti | 5 | 10 | KOS | [6 empty] | 0 | 0 |  |  |  |  | DA
48 |  | 50.01.07.04 KOMOLEC IN PODLAHT-RAZNO |  | VREDNOST SKLOPA SKUPAJ: | [9 empty] | 0 | 0 |  |  |  |  | DA
49 |  | 50.01.07.05 KOMOLEC IN PODLAHT-RAZNO Ponudnik mora zagotoviti ustrezen instrumentarij, ki je potreben za vgradnjo, in sicer: 1 set. | 50.01.07.05.001 | SISTEM za menjavo glavice koželjnice, gladka debla, vsaj 3 diametre debel, vsaj 3 diametre glavice, vsaj 3 višine glavice | 20 | 40 | KOS | [6 empty] | 0 | 0 |  |  |  |  | DA
49 |  | 50.01.07.05 KOMOLEC IN PODLAHT-RAZNO |  | VREDNOST SKLOPA SKUPAJ: | [9 empty] | 0 | 0 |  |  |  |  | DA
50 |  | 50.01.07.06 KOMOLEC IN PODLAHT-RAZNO Ponudnik mora zagotoviti us trezen instrumentarij, ki je potreben za vgradnjo, in sicer: 1 set. | 50.01.07.06.001 | SET za rekonstrukcijo TFCC, ki vsebuje mini sidro (PEEK) premera 2,5mm, dolžine najmanj 8mm, s konico v obliki zaprtega ušesa. | 4 | 8 | KOS | [6 empty] | 0 | 0 |  |  |  |  | DA
50 |  |  | 50.01.07.06.002 | set/kit instrumentov za SIDRO dimenzije, 2.5 x 8mm, z 1.8 mm svedrom, 2 mm svedrom, šilom in vodilom | 4 | 8 | KOS | [6 empty] | 0 | 0 |  |  |  |  | DA
50 |  | 50.01.07.06 KOMOLEC IN PODLAHT-RAZNO |  | VREDNOST SKLOPA SKUPAJ: | [9 empty] | 0 | 0 |  |  |  |  | DA
51 |  | 50.01.07.07 KOMOLEC IN PODLAHT-RAZNO | 50.01.07.07.001 | SET za augmentacijo in rekonstrukcijo skafoluntnega ligamenta iz dveh brezvozelnih sider (PEEK) s konico v obliki vilice in dveh šivov v obliki zanke z ravno iglo, sterilno pakirano | 8 | 16 | KOS | [6 empty] | 0 | 0 |  |  |  |  | DA
51 |  | 50.01.07.07 KOMOLEC IN PODLAHT-RAZNO |  | VREDNOST SKLOPA SKUPAJ: | [9 empty] | 0 | 0 |  |  |  |  | DA
52 | 50.01.08 - DISTALNI RADIUS | 50.01.08.01 - DISTALNI RADIUS Ponudnik mora zagotoviti ustrezen instrumentarij, ki je potreben za vgradnjo, in sicer: 2 seta. | 50.01.08.01.001 | Plošča zaklepna, za zlome distalnega radiusa, volarna 2.5, debeline 1.6mm, 11 lukenj titan, desna / leva | 15 | 30 | KOS | [6 empty] | 0 | 0 |  |  |  |  | DA
52 |  |  | 50.01.08.01.002 | Plošča zaklepna, za zlome distalnega radiusa, volarna 2.5, debeline 1.6mm, 10 lukenj titan, desna / leva | 170 | 340 | KOS | [6 empty] | 0 | 0 |  |  |  |  | DA
52 |  |  | 50.01.08.01.003 | plošča zaklepna, za zlome distalnega radiusa 2.5, debeline 1.6mm, PI, široka, kratka, titan, desna / leva | 10 | 20 | KOS | [6 empty] | 0 | 0 |  |  |  |  | DA
52 |  |  | 50.01.08.01.004 | plošča zaklepna, za zlome distalnega radiusa 2.5, debeline 1.6mm, PI široka dolga, titan, desna / leva | 10 | 20 | KOS | [6 empty] | 0 | 0 |  |  |  |  | DA
52 |  |  | 50.01.08.01.005 | plošča zaklepna, za zlome distalnega radiusa 2.5, debeline 1.6mm, PI, ozka, kratka, titan, desna / leva | 10 | 20 | KOS | [6 empty] | 0 | 0 |  |  |  |  | DA
52 |  |  | 50.01.08.01.006 | plošča zaklepna, za zlome distalnega radiusa 2.5, debeline 1.6mm, PI, ozka, dolga, titan, desna / leva | 10 | 20 | KOS | [6 empty] | 0 | 0 |  |  |  |  | DA
52 |  |  | 50.01.08.01.007 | Plošča zaklepna, za zlome distalnega radiusa, za male fragmente, 2.5, debeline 1.6mm, 5 lukenj titan, desna / leva | 40 | 80 | KOS | [6 empty] | 0 | 0 |  |  |  |  | DA
52 |  |  | 50.01.08.01.008 | Plošča zaklepna, za zlome distalnega radiusa, T za male fragmente , 2.5, debeline 1.6mm, 7 lukenj titan, desna / leva | 40 | 80 | KOS | [6 empty] | 0 | 0 |  |  |  |  | DA
52 |  |  | 50.01.08.01.009 | plošča zaklepna, za zlome distalnega radiusa 2.5, debeline 1.6mm,korekcijska, volarna, široka, kratka, 14 lukenj, titan, desna / leva | 40 | 80 | KOS | [6 empty] | 0 | 0 |  |  |  |  | DA
52 |  |  | 50.01.08.01.010 | plošča zaklepna, za zlome distalnega radiusa 2.5, debeline 1.6mm, korekcijska, volarna, široka, dolga, titan , 15 lukenj, desna / leva | 40 | 80 | KOS | [6 empty] | 0 | 0 |  |  |  |  | DA
52 |  |  | 50.01.08.01.011 | plošča zaklepna, za zlome distalnega radiusa 2.5, debeline 1.6mm, korekcijska, volarna, ozka, kratka, titan, 12 lukenj, desna / leva | 30 | 60 | KOS | [6 empty] | 0 | 0 |  |  |  |  | DA
52 |  |  | 50.01.08.01.012 | plošča zaklepna, za zlome distalnega radiusa 2.5, debeline 1.6mm, korekcijska, volarna, ozka, dolga, titan, 13 lukenj desna / leva | 20 | 40 | KOS | [6 empty] | 0 | 0 |  |  |  |  | DA
52 |  |  | 50.01.08.01.013 | plošča zaklepna, za zlome distalnega radiusa 2.5, debeline do 3.2mm, korekcijska, volarna, ozka, zelo dolga - 20 do 29 lukenj, titan, desna / leva | 10 | 20 | KOS | [6 empty] | 0 | 0 |  |  |  |  | DA
52 |  |  | 50.01.08.01.014 | plošča zaklepna, za zlome distalnega radiusa 2.5, za male fregmente, 6 lukenj, titan, ravna | 4 | 8 | KOS | [6 empty] | 0 | 0 |  |  |  |  | DA
52 |  |  | 50.01.08.01.015 | plošča zaklepna, za zlome distalnega radiusa 2,5, debeline do 1.6mm, 12 lukenj, dorzalna, H, titan, desna / leva | 8 | 16 | KOS | [6 empty] | 0 | 0 |  |  |  |  | DA
52 |  |  | 50.01.08.01.016 | plošča zaklepna, za zlome distalne ulne 2.5, debeline 1.6mm titan, kratka 2x5 lukenj | 8 | 16 | KOS | [6 empty] | 0 | 0 |  |  |  |  | DA
52 |  |  | 50.01.08.01.017 | plošča zaklepna, za zlome distalne ulne 2.5, debeline 1.6mm, titan ,dolga 2x8 lukenj | 5 | 10 | KOS | [6 empty] | 0 | 0 |  |  |  |  | DA
52 |  |  | 50.01.08.01.018 | vijaki zaklepni, samovrezni , HexaDrive 7 2.5, titan, 8-34 mm | 1680 | 3360 | KOS | [6 empty] | 0 | 0 |  |  |  |  | DA
52 |  |  | 50.01.08.01.019 | vijaki kortikalni samovrezni HexaDrive 7 2.5, titan, 8-34mm | 850 | 1700 | kos | [6 empty] | 0 | 0 |  |  |  |  | DA
52 |  |  | 50.01.08.01.020 | Vijaki SpeedTip, 1.5mm, samovrezni, brez povrtavanja, HD4, od 8 do 14mm (po 2 mm), titan | 8 | 16 | KOS | [6 empty] | 0 | 0 |  |  |  |  | DA
52 |  |  | 50.01.08.01.021 | PODLOŽKA bikonkavna 2.5/2.8, titan | 60 | 120 | KOS | [6 empty] | 0 | 0 |  |  |  |  | DA
52 |  |  | 50.01.08.01.022 | sveder 2.0 mm, stop 40 mm L91 mm AO quick coupling | 5 | 10 | KOS | [6 empty] | 0 | 0 |  |  |  |  | DA
52 |  |  | 50.01.08.01.023 | sveder 2.6 mm za drsno luknjo stop 10 mm L61mm, AO | 8 | 16 | KOS | [6 empty] | 0 | 0 |  |  |  |  | DA
52 |  |  | 50.01.08.01.024 | freza za poglobitev posameznih vijakov, 3.7mm, L45 mm, AO | 4 | 8 | KOS | [6 empty] | 0 | 0 |  |  |  |  | DA
52 |  |  | 50.01.08.01.025 | Plošča zaklepna, za zlome distalnega radiusa, adaptivna, 2.5, dolžine do 36mm, distalna vrsta 4 luknje za vijake, debeline 2.0mm, volarna, 10 lukenj, leva, sterilna | 4 | 8 | KOS | [6 empty] | 0 | 0 |  |  |  |  | DA
52 |  |  | 50.01.08.01.026 | Plošča zaklepna, za zlome distalnega radiusa, adaptivna, 2.5, dolžine do 36mm, distalna vrsta 4 luknje za vijake, debeline 2.0mm, volarna, 10 lukenj, desna, sterilna | 4 | 8 | KOS | [6 empty] | 0 | 0 |  |  |  |  | DA
52 |  |  | 50.01.08.01.027 | Plošča 2.5 za raztez zapestja, kotnostabilna, variabilni zaklep 15°, debeline do 3.4mm, titan, anatomska oblika, leva in desna, STERILNO | 5 | 10 | KOS | [6 empty] | 0 | 0 |  |  |  |  | DA
52 |  |  | 50.01.08.01.028 | Plošča zaklepna, za zlome distalnega radiusa, 2.5, dolžine do 50mm, distalna vrsta 5 lukenj za vijake, debeline 2.0mm, volarna, mala, široka, 13 lukenj desna / leva | 20 | 40 | KOS | [6 empty] | 0 | 0 |  |  |  |  | DA
52 |  |  | 50.01.08.01.029 | Plošča zaklepna, za zlome distalnega radiusa, 2.5, dolžine do 62mm, distalna vrsta 5 lukenj za vijake, debeline 2.0mm, volarna, velika, široka, 15 lukenj desna / leva | 20 | 40 | KOS | [6 empty] | 0 | 0 |  |  |  |  | DA
52 |  |  | 50.01.08.01.030 | Plošča zaklepna za distalni radius FPL, volarna Y oblike 2.5, debeline 2.0mm, 10 do 12 lukenj, titan, desna/leva | 10 | 20 | KOS | [6 empty] | 0 | 0 |  |  |  |  | DA
52 |  |  | 50.01.08.01.031 | Plošča za distalni radius, lunatno fasetna, zaklepna s kljukami, 2.5, debeline 1.6mm, volarna, desna/leva | 5 | 10 | KOS | [6 empty] | 0 | 0 |  |  |  |  | DA
52 |  |  | 50.01.08.01.032 | Plošče s kljuko 1.5, 2-4 kljuke, 2-4 luknje, debeline 0.6mm, STERILNO | 30 | 60 | KOS | [6 empty] | 0 | 0 |  |  |  |  | DA
52 |  |  | 50.01.08.01.033 | Plošča za skrajševanje ulne, zaklepna, za vijake 2.5mm, 10 lukenj, debeline 3.2mm, kotnostabilni, variabilni zaklep 15°, titan, z ustreznim inštrumentarijem, STERILNO | 10 | 20 | KOS | [6 empty] | 0 | 0 |  |  |  |  | DA
52 |  |  | 50.01.08.01.034 | Plošča 2.5 za celotno spojitev zapestja, malo in zelo ukrivljena, kotnostabilna, variabilni zaklep 15°, debeline do 2.6mm, titan, anatomska oblika, STERILNO | 16 | 32 | KOS | [6 empty] | 0 | 0 |  |  |  |  | DA
52 |  |  | 50.01.08.01.035 | Plošča 2.5 za celotno spojitev zapestja, ravna, kotnostabilna, variabilni zaklep 15°, debeline do 2.6mm, titan, anatomska oblika, STERILNO | 8 | 16 | KOS | [6 empty] | 0 | 0 |  |  |  |  | DA
52 |  |  | 50.01.08.01.036 | Plošča zaklepna, za zlome distalnega radiusa, adaptivna, 2.5, dolžine do 50mm, distalna vrsta 3 luknje za vijake, debeline 2.0mm, volarna, ozka, 10 lukenj desna / leva | 4 | 8 | KOS | [6 empty] | 0 | 0 |  |  |  |  | DA
52 |  |  | 50.01.08.01.037 | Plošča zaklepna, za zlome distalnega radiusa, adaptivna, 2.5, dolžine do 50mm, distalna vrsta 4 luknje za vijake, debeline 2.0mm, volarna, 11 lukenj desna / leva | 4 | 8 | KOS | [6 empty] | 0 | 0 |  |  |  |  | DA
52 |  |  | 50.01.08.01.038 | Plošča zaklepna, za zlome distalnega radiusa, adaptivna, 2.5, dolžine do 50mm, distalna vrsta 5 lukenj za vijake, debeline 2.0mm, volarna, široka, 13 lukenj desna / leva | 4 | 8 | KOS | [6 empty] | 0 | 0 |  |  |  |  | DA
52 |  |  | 50.01.08.01.039 | Plošča zaklepna, za zlome distalnega radiusa, adaptivna, 2.5, dolžine do 62mm, distalna vrsta 3 luknje za vijake, debeline 2.0mm, volarna, ozka, dolga, 12 lukenj desna / leva | 4 | 8 | KOS | [6 empty] | 0 | 0 |  |  |  |  | DA
52 |  |  | 50.01.08.01.040 | Plošča zaklepna, za zlome distalnega radiusa, adaptivna, 2.5, dolžine do 62mm, distalna vrsta 4 luknje za vijake, debeline 2.0mm, volarna, dolga, 13 lukenj desna / leva | 4 | 8 | KOS | [6 empty] | 0 | 0 |  |  |  |  | DA
52 |  |  | 50.01.08.01.042 | Plošča zaklepna, za zlome distalnega radiusa, adaptivna, 2.5, dolžine do 54mm, distalna vrsta 4 luknje za vijake, debeline 2.0mm, volarna, 13 lukenj desna / leva | 4 | 8 | KOS | [6 empty] | 0 | 0 |  |  |  |  | DA
52 |  |  | 50.01.08.01.043 | Plošča zaklepna, za zlome distalnega radiusa, adaptivna, 2.5, dolžine do 68mm, distalna vrsta 4 luknje za vijake, debeline 2.0mm, volarna, 15 lukenj desna / leva | 4 | 8 | KOS | [6 empty] | 0 | 0 |  |  |  |  | DA
52 |  |  | 50.01.08.01.044 | Plošča zaklepna, za zlome distalnega radiusa, ekstraartikularna, 2.5, dolžine do 51mm, distalna vrsta 3 luknje za vijake, debeline 2.0mm, volarna, 9 lukenj desna / leva | 4 | 8 | KOS | [6 empty] | 0 | 0 |  |  |  |  | DA
52 |  |  | 50.01.08.01.045 | Plošča zaklepna, za zlome distalnega radiusa, ekstraartikularna, 2.5, dolžine do 66mm, distalna vrsta 3 luknje za vijake, debeline 2.0mm, volarna, dolga, 11 lukenj desna / leva | 4 | 8 | KOS | [6 empty] | 0 | 0 |  |  |  |  | DA
52 |  |  | 50.01.08.01.046 | Plošča zaklepna, za zlome distalnega radiusa, z ušesi, 2.5, dolžine do 51mm, distalna vrsta 4 luknje za vijake, debeline 2.0mm, volarna, 13 lukenj desna / leva | 4 | 8 | KOS | [6 empty] | 0 | 0 |  |  |  |  | DA
52 |  |  | 50.01.08.01.047 | Plošča zaklepna, za zlome distalnega radiusa, L za male fragmente, 2.5, debeline 1.6mm, 8 lukenj titan, desna / leva | 4 | 8 | KOS | [6 empty] | 0 | 0 |  |  |  |  | DA
52 |  |  | 50.01.08.01.049 | Plošča s kljuko 1.5, 4 kljuke, 4 luknje, debeline 0.6mm, STERILNO | 4 | 8 | KOS | [6 empty] | 0 | 0 |  |  |  |  | DA
52 |  |  | 50.01.08.01.050 | Plošča s kljuko 1.5, 2 kljuki, 6 lukenj, debeline 0.6mm, STERILNO | 4 | 8 | KOS | [6 empty] | 0 | 0 |  |  |  |  | DA
52 |  |  | 50.01.08.01.051 | Plošča s kljuko 1.5, 4 kljuke, 12 lukenj, debeline 0.6mm, STERILNO | 4 | 8 | KOS | [6 empty] | 0 | 0 |  |  |  |  | DA
52 |  | 50.01.08.01 - DISTALNI RADIUS |  | VREDNOST SKLOPA SKUPAJ: | [9 empty] | 0 | 0 |  |  |  |  | DA
53 | 50.01.09 - ZAPESTJE | 50.01.09.01 - ZAPESTJE Ponudnik mora zagotoviti ustrezen instrumentarij, ki je potreben za vgradnjo, in sicer: 2 seta. | 50.01.09.01.001 | Plošča 2.5 za raztez zapestja, kotnostabilna, variabilni zaklep 15°, debeline do 3.4mm, 11 lukenj, titan, dorzalna, ravna, STERILNO | 5 | 10 | KOS | [6 empty] | 0 | 0 |  |  |  |  | DA
53 |  |  | 50.01.09.01.002 | vijaki kortikalni samovrezni HexaDrive 7 2.5, titan, 8-34mm | 10 | 20 | KOS | [6 empty] | 0 | 0 |  |  |  |  | DA
53 |  |  | 50.01.09.01.003 | vijaki zaklepni, samovrezni , HexaDrive 7 2.5, titan, 8-34 mm | 100 | 200 | KOS | [6 empty] | 0 | 0 |  |  |  |  | DA
53 |  |  | 50.01.09.01.005 | sveder 2.0 mm | 5 | 10 | KOS | [6 empty] | 0 | 0 |  |  |  |  | DA
53 |  |  | 50.01.09.01.006 | plošča za skafoid, kotno stabilna, titan, 6 lukenj | 6 | 16 | KOS | [6 empty] | 0 | 0 |  |  |  |  | DA
53 |  |  | 50.01.09.01.013 | Plošča RSL za spojitev zapestja, vijaki 2.5mm, kotnostabilna, variabilni zaklep 15°, do 1.6mm debeline, titan, 11 lukenj, desna/leva, dorzalna | 10 | 20 | KOS | [6 empty] | 0 | 0 |  |  |  |  | DA
53 |  |  | 50.01.09.01.014 | Plošča RSL za spojitev zapestja, vijaki 2.5mm, kotnostabilna, variabilni zaklep 15°, do 1.6mm debeline, titan, 10 lukenj, desna/leva, volarna | 10 | 20 | KOS | [6 empty] | 0 | 0 |  |  |  |  | DA
53 |  |  | 50.01.09.01.015 | 2.0/2.3 kotno stabilna koncentrična plošča, titan, za 4-corner dezo, 4+8 lukenj | 20 | 40 | KOS | [6 empty] | 0 | 0 |  |  |  |  | DA
53 |  |  | 50.01.09.01.016 | Plošča za STT spojitev, zaklepna, za vijake 2.0/2.3, kotnostabilna, variabilni zaklep 15°, titan, 6 lukenj | 20 | 40 | KOS | [6 empty] | 0 | 0 |  |  |  |  | DA
53 |  |  | 50.01.09.01.017 | 2.5 plošča za zapestje, kotnostabilna, dorzalna, titan, 18 lukenj, proksimalno 2 vrsti, leva in desna, U oblika, ozka, debeline 1.6mm | 15 | 30 | KOS | [6 empty] | 0 | 0 |  |  |  |  | DA
53 |  |  | 50.01.09.01.018 | 2.5 plošča za zapestje, kotnostabilna, dorzalna, titan, 20 lukenj, proksimalno 2 vrsti, leva in desna, U oblika, široka, debeline 1.6mm | 15 | 30 | KOS | [6 empty] | 0 | 0 |  |  |  |  | DA
53 |  |  | 50.01.09.01.022 | Plošča zaklepna za korekcijo osi 1.2/1.5, vrtljiva, tita, STERILNO | 20 | 40 | KOS | [6 empty] | 0 | 0 |  |  |  |  | DA
53 |  |  | 50.01.09.01.023 | Plošča za spojitev zapestja, vijaki 2.5mm, kotnostabilna, dolžine do 66mm, variabilni zaklep 15°, do 2.4mm debeline, 19 lukenj, dolga, dorzalna, titan | 10 | 20 | KOS | [6 empty] | 0 | 0 |  |  |  |  | DA
53 |  |  | 50.01.09.01.024 | Plošča za spojitev zapestja, vijaki 2.5mm, kotnostabilna, dolžine do 59mm, variabilni zaklep 15°, do 2.4mm debeline, 18 lukenj, kratka, dorzalna, titan | 10 | 20 | KOS | [6 empty] | 0 | 0 |  |  |  |  | DA
53 |  |  | 50.01.09.01.025 | Plošča za spojitev zapestja, radiokapitatna, vijaki 2.5mm, kotnostabilna, dolžine do 67mm, variabilni zaklep 15°, debeline 1.8-2.6mm, 12 lukenj, dolga, dorzalna, titan | 10 | 20 | KOS | [6 empty] | 0 | 0 |  |  |  |  | DA
53 |  |  | 50.01.09.01.026 | Plošča za spojitev zapestja, radiokapitatna, vijaki 2.5mm, kotnostabilna, dolžine do 61mm, variabilni zaklep 15°, debeline 1.8-2.6mm, 12 lukenj, kratka, dorzalna, titan | 10 | 20 | KOS | [6 empty] | 0 | 0 |  |  |  |  | DA
53 |  |  | 50.01.09.01.027 | Plošča za skafoid, kotnostabilna, titan, 6 lukenj, dolžine do 14mm, majhna, STERILNO | 10 | 20 | KOS | [6 empty] | 0 | 0 |  |  |  |  | DA
53 |  |  | 50.01.09.01.028 | Plošča za skafoid, kotnostabilna, titan, 6 lukenj, dolžine do 20mm, velika, STERILNO | 10 | 20 | KOS | [6 empty] | 0 | 0 |  |  |  |  | DA
53 |  |  | 50.01.09.01.029 | 2.0/2.3 kotno stabilna koncentrična plošča, titan, za 4-corner dezo, 8 lukenj (4+4), majhna, STERILNA | 10 | 20 | KOS | [6 empty] | 0 | 0 |  |  |  |  | DA
53 |  | 50.01.09.01 - ZAPESTJE |  | VREDNOST SKLOPA SKUPAJ: | [9 empty] | 0 | 0 |  |  |  |  | DA
54 |  | 50.01.09.02- ZAPESTJE-MINI SIRDA | 50.01.09.02.001 | mini sidra, titan, 2.4mmx7.5mm s fiberwire nitjo | 20 | 40 | KOS | [6 empty] | 0 | 0 |  |  |  |  | DA
54 |  | 50.01.09.02- ZAPESTJE-MINI SIRDA |  | VREDNOST SKLOPA SKUPAJ: | 3450 | 6900 | [7 empty] | 0 | 0 |  |  |  |  | DA
55 |  | 50.01.09.03- ZAPESTJE-SKLEPNI VSADKI | 50.01.09.03.001 | sklepni vsadek iz poliuretanu za CMC sklepe, manjša in večja velikost | 15 | 30 | KOS | [6 empty] | 0 | 0 |  |  |  |  | DA
55 |  | 50.01.09.03- ZAPESTJE-SKLEPNI VSADKI |  | VREDNOST SKLOPA SKUPAJ: | [9 empty] | 0 | 0 |  |  |  |  | DA
56 | 50.01.10 - DLANČNICE | 50.01.10.01 - DLANČNICE Ponudnik mora zagotoviti ustrezen instrumentarij, ki je potreben za vgradnjo, in sicer: 2 seta. | 50.01.10.01.001 | 2.0/2.3 zaklepna plošča ravna 6 lukenj, ozka, titan | 20 | 40 | KOS | [6 empty] | 0 | 0 |  |  |  |  | DA
56 |  |  | 50.01.10.01.002 | 2.0/2.3 zaklepna plošča T, 6 lukenj 2/4, deb. 1mm, titan | 20 | 40 | KOS | [6 empty] | 0 | 0 |  |  |  |  | DA
56 |  |  | 50.01.10.01.003 | 2.0/2.3 zaklepna plošča T, 7 lukenj 3/4, ozka, debelina 1 mm, titan | 20 | 40 | KOS | [6 empty] | 0 | 0 |  |  |  |  | DA
56 |  |  | 50.01.10.01.004 | 2.0/2.3 zaklepna plošča Y/Y 7 lukenj 2/5, ozka, debelina 1 mm, titan | 8 | 16 | KOS | [6 empty] | 0 | 0 |  |  |  |  | DA
56 |  |  | 50.01.10.01.005 | 2.0/2.3 zaklepna, mrežna plošča 2x2 luknji, ozka, titan | 40 | 80 | KOS | [6 empty] | 0 | 0 |  |  |  |  | DA
56 |  |  | 50.01.10.01.006 | 2.0/2.3 zaklepna, mrežna plošča 3x2 luknji, ozka,debelina 1 mm, titan | 20 | 40 | KOS | [6 empty] | 0 | 0 |  |  |  |  | DA
56 |  |  | 50.01.10.01.007 | 2.0/2.3 zaklepna, mrežna plošča 3x2 luknji, trapezoidna, ozka, debelina 1 mm, titan, leva in desna | 20 | 40 | KOS | [6 empty] | 0 | 0 |  |  |  |  | DA
56 |  |  | 50.01.10.01.008 | 2.0/2.3 zaklepna, mrežna plošča 4x2 luknji, ozka, titan | 20 | 40 | KOS | [6 empty] | 0 | 0 |  |  |  |  | DA
56 |  |  | 50.01.10.01.009 | 2.0/2.3 zaklepna plošča 2x2 luknji, široka, deb. 1.3mm,titan | 20 | 40 | KOS | [6 empty] | 0 | 0 |  |  |  |  | DA
56 |  |  | 50.01.10.01.010 | 2.0/2.3 zaklepna plošča ravna 5 lukenj, široka, deb. 1.3mm, titan | 20 | 40 | KOS | [6 empty] | 0 | 0 |  |  |  |  | DA
56 |  |  | 50.01.10.01.011 | 2.0/2.3 zaklepna plošča 2x3 luknje, široka, deb. 1.3mm, titan | 20 | 40 | KOS | [6 empty] | 0 | 0 |  |  |  |  | DA
56 |  |  | 50.01.10.01.012 | 2.0/2.3 zaklepna plošča 3x3 luknje, široka, titan | 20 | 40 | KOS | [6 empty] | 0 | 0 |  |  |  |  | DA
56 |  |  | 50.01.10.01.013 | 2.0/2.3 zaklepna plošča 2x2 luknji, široka, mrežna, pravokotna, deb. 1.3mm, titan | 20 | 40 | KOS | [6 empty] | 0 | 0 |  |  |  |  | DA
56 |  |  | 50.01.10.01.014 | 2.0/2.3 zaklepna plošča T 2x4 luknje, široka, deb. 1.3mm, titan | 20 | 40 | KOS | [6 empty] | 0 | 0 |  |  |  |  | DA
56 |  |  | 50.01.10.01.015 | 2.0/2.3 zaklepna plošča T 2x8 lukenj, široka, deb. 1.3mm, titan | 8 | 16 | KOS | [6 empty] | 0 | 0 |  |  |  |  | DA
56 |  |  | 50.01.10.01.016 | 2.0/2.3 zaklepna plošča L 2x8 lukenj, široka, deb. 1.3mm, titan,desna in leva | 8 | 16 | KOS | [6 empty] | 0 | 0 |  |  |  |  | DA
56 |  |  | 50.01.10.01.017 | 2.0/2.3 zaklepna plošča L 6 lukenj, široka, deb. 1.3mm, titan,desna in leva | 10 | 20 | KOS | [6 empty] | 0 | 0 |  |  |  |  | DA
56 |  |  | 50.01.10.01.018 | Vijaki zaklepni, samovrezni , HexaDrive 6 2.0mm, titan, 6-30 mm | 50 | 100 | KOS | [6 empty] | 0 | 0 |  |  |  |  | DA
56 |  |  | 50.01.10.01.019 | Vijaki kortikalni, samovrezni , HexaDrive 6 2.0mm, titan, 6-30 mm | 180 | 360 | KOS | [6 empty] | 0 | 0 |  |  |  |  | DA
56 |  |  | 50.01.10.01.020 | PODLOŽKA bikonkavna 2.0/2.3, titan | 50 | 100 | KOS | [6 empty] | 0 | 0 |  |  |  |  | DA
56 |  |  | 50.01.10.01.021 | Sveder 1.2mm, stop 25mm, 81 mm, za 1.5 vijake AO | 20 | 40 | KOS | [6 empty] | 0 | 0 |  |  |  |  | DA
56 |  |  | 50.01.10.01.022 | Sveder 1.6mm, stop 25mm, 81mm, za za 2.0 vijake AO | 20 | 40 | KOS | [6 empty] | 0 | 0 |  |  |  |  | DA
56 |  | 50.01.10.01- DLANČNICE |  | VREDNOST SKLOPA SKUPAJ: | [9 empty] | 0 | 0 |  |  |  |  | DA
57 |  | 50.01.10.02 - DLANČNICE- MINI FIKSATOR | 50.01.10.02.001 | Mini zunanji fiksator za dlančnice in prstnice | 6 | 12 | KOS | [6 empty] | 0 | 0 |  |  |  |  | DA
57 |  | 50.01.10.02 - DLANČNICE- MINI FIKSATOR |  | VREDNOST SKLOPA SKUPAJ: | [9 empty] | 0 | 0 |  |  |  |  | DA
58 |  | 50.01.10.03 - DLANČNICE- ENDOPROTEZE ZA MALE SKLEPE ROKE | 50.01.10.03.001 | Endoproteze za male sklepe roke ( MCP, PIP) | 10 | 20 | KOS | [6 empty] | 0 | 0 |  |  |  |  | DA
58 |  | 50.01.10.03 - DLANČNICE- ENDOPROTEZE ZA MALE SKLEPE ROKE |  | VREDNOST SKLOPA SKUPAJ: | [9 empty] | 0 | 0 |  |  |  |  | DA
59 | 50.01.11 - PRSTNICE | 50.01.11.01- PRSTNICE Ponudnik mora zagotoviti ustrezen instrumentarij, ki je potreben za vgradnjo, in sicer: 2 seta. | 50.01.11.01.001 | plošča ravna 1.2/1.5, 4 luknje, STERILNO | 4 | 8 | KOS | [6 empty] | 0 | 0 |  |  |  |  | DA
59 |  |  | 50.01.11.01.002 | plošča ravna 1.2/1.5, 6 lukenj, STERILNO | 4 | 8 | KOS | [6 empty] | 0 | 0 |  |  |  |  | DA
59 |  |  | 50.01.11.01.003 | plošča Y 1.2/1.5, 2x4 luknje, STERILNO | 8 | 16 | KOS | [6 empty] | 0 | 0 |  |  |  |  | DA
59 |  |  | 50.01.11.01.004 | Plošča T 1.2/1.5, 2x5 lukenj, STERILNO | 4 | 8 | KOS | [6 empty] | 0 | 0 |  |  |  |  | DA
59 |  |  | 50.01.11.01.005 | plošča kvadratna 1.2/1.5, 2x2 vrtine | 8 | 16 | KOS | [6 empty] | 0 | 0 |  |  |  |  | DA
59 |  |  | 50.01.11.01.006 | Plošča pravokotna 1.2/1.5, 2x2 luknje, za pritrjevanje, STERILNO | 4 | 8 | KOS | [6 empty] | 0 | 0 |  |  |  |  | DA
59 |  |  | 50.01.11.01.007 | Plošča pravokotna 1.2/1.5, 2x3 luknje, za pritrjevanje, STERILNO | 4 | 8 | KOS | [6 empty] | 0 | 0 |  |  |  |  | DA
59 |  |  | 50.01.11.01.008 | plošča trapezoidna 1.2/1.5, 2x3 vrtine desna in leva, STERILNO | 8 | 16 | KOS | [6 empty] | 0 | 0 |  |  |  |  | DA
59 |  |  | 50.01.11.01.009 | Plošča pravokotna 1.2/1.5, 2x4 luknje, STERILNO | 4 | 8 | KOS | [6 empty] | 0 | 0 |  |  |  |  | DA
59 |  |  | 50.01.11.01.010 | Kortikalni vijak, diam. 1.5mm, dolžine vsaj 4-24mm. Sterilno pakiranje. | 15 | 30 | KOS | [6 empty] | 0 | 0 |  |  |  |  | DA
59 |  |  | 50.01.11.01.011 | PODLOŽKA bikonkavna 1.2/1.5, pakiranje po 5 | 10 | 20 | KOS | [6 empty] | 0 | 0 |  |  |  |  | DA
59 |  |  | 50.01.11.01.012 | Plošča za metakarpale 2.0/2.3, kompresijska, ravna, 4 luknje, STERILNO | 4 | 8 | KOS | [6 empty] | 0 | 0 |  |  |  |  | DA
59 |  |  | 50.01.11.01.013 | Plošča za metakarpale 2.0/2.3, kompresijska, ravna, 5 lukenj, STERILNO | 4 | 8 | KOS | [6 empty] | 0 | 0 |  |  |  |  | DA
59 |  |  | 50.01.11.01.014 | Plošča za metakarpale 2.0/2.3, kompresijska, T, 2/4 luknje, STERILNO | 4 | 8 | KOS | [6 empty] | 0 | 0 |  |  |  |  | DA
59 |  |  | 50.01.11.01.015 | sveder 1.2 mm, stop 25 mm, L81mm, ZA 1.5 | 8 | 16 | KOS | [6 empty] | 0 | 0 |  |  |  |  | DA
59 |  |  | 50.01.11.01.016 | 1.2/1.5 kotno stabilna plošča, titan, ravna, 4 luknje | 10 | 20 | KOS | [6 empty] | 0 | 0 |  |  |  |  | DA
59 |  |  | 50.01.11.01.017 | 1.2/1.5 kotno stabilna plošča, titan, ravna, T, 8 lukenj | 10 | 20 | KOS | [6 empty] | 0 | 0 |  |  |  |  | DA
59 |  |  | 50.01.11.01.018 | 1.2/1.5 kotno stabilna plošča, titan, ravna, Y, podolgovata luknja za prilagajanje rotacije, 6 lukenj | 10 | 20 | KOS | [6 empty] | 0 | 0 |  |  |  |  | DA
59 |  |  | 50.01.11.01.019 | 1.2/1.5 kotno stabilna plošča, titan, ravna, pravokotna 4 (2x2) luknje | 10 | 20 | KOS | [6 empty] | 0 | 0 |  |  |  |  | DA
59 |  |  | 50.01.11.01.020 | 1.2/1.5 kotno stabilna plošča, titan, ravna, trapezoidna, 8 lukenj | 10 | 20 | KOS | [6 empty] | 0 | 0 |  |  |  |  | DA
59 |  |  | 50.01.11.01.021 | VIJAK SpeedTip 1.5mm, brez povrtavanja, samorezni, HD4, 8 do 14 mm dolžine | 100 | 200 | KOS | [6 empty] | 0 | 0 |  |  |  |  | DA
59 |  |  | 50.01.11.01.022 | VIJAK zaklepni, 1.5mm, samorezni, HD4, 4 do 20 mm dolžine, STERILNO | 100 | 200 | KOS | [6 empty] | 0 | 0 |  |  |  |  | DA
59 |  |  | 50.01.11.01.023 | Plošča za metakarpale 2.0/2.3, kompresijska, ravna, 6 lukenj, STERILNO | 2 | 4 | KOS | [6 empty] | 0 | 0 |  |  |  |  | DA
59 |  |  | 50.01.11.01.024 | Plošča za metakarpale 2.0/2.3, kompresijska, ravna, 8 lukenj, STERILNO | 2 | 4 | KOS | [6 empty] | 0 | 0 |  |  |  |  | DA
59 |  |  | 50.01.11.01.025 | Plošča za metakarpale 2.0/2.3, kompresijska, T, 10 lukenj (2/8), STERILNO | 2 | 4 | KOS | [6 empty] | 0 | 0 |  |  |  |  | DA
59 |  |  | 50.01.11.01.026 | Plošča za metakarpale 2.0/2.3, kompresijska, L, 6 lukenj (2/4), leva/desna, STERILNO | 2 | 4 | KOS | [6 empty] | 0 | 0 |  |  |  |  | DA
59 |  |  | 50.01.11.01.027 | Plošča za metakarpale 2.0/2.3, kompresijska, L, 10 lukenj (2/8), leva/desna, STERILNO | 2 | 4 | KOS | [6 empty] | 0 | 0 |  |  |  |  | DA
59 |  |  | 50.01.11.01.028 | Plošča fiksacijska 2.0/2.3, ravna, 4 luknje, debelina 1mm, STERILNA | 2 | 4 | KOS | [6 empty] | 0 | 0 |  |  |  |  | DA
59 |  |  | 50.01.11.01.029 | Plošča fiksacijska 2.0/2.3, ravna, 6 lukenj, debelina 1mm, STERILNA | 2 | 4 | KOS | [6 empty] | 0 | 0 |  |  |  |  | DA
59 |  |  | 50.01.11.01.030 | Plošča fiksacijska 2.0/2.3, ravna, 16 lukenj, dolžina 80mm, debelina 1mm, STERILNA | 2 | 4 | KOS | [6 empty] | 0 | 0 |  |  |  |  | DA
59 |  |  | 50.01.11.01.031 | Plošča fiksacijska 2.0/2.3, ravna, 16 lukenj, dolžina 78mm, debelina 1mm, nesterilna | 2 | 4 | KOS | [6 empty] | 0 | 0 |  |  |  |  | DA
59 |  |  | 50.01.11.01.032 | Plošča fiksacijska 2.0/2.3, offset, 16 lukenj, dolžina 58mm, debelina 1mm, nesterilna | 2 | 4 | KOS | [6 empty] | 0 | 0 |  |  |  |  | DA
59 |  |  | 50.01.11.01.033 | Plošča fiksacijska 2.0/2.3, T, 6 lukenj (2/4), debelina 1mm, STERILNA | 2 | 4 | KOS | [6 empty] | 0 | 0 |  |  |  |  | DA
59 |  |  | 50.01.11.01.034 | Plošča fiksacijska 2.0/2.3, T, 7 lukenj (3/4), debelina 1mm, STERILNA | 2 | 4 | KOS | [6 empty] | 0 | 0 |  |  |  |  | DA
59 |  |  | 50.01.11.01.035 | Plošča fiksacijska 2.0/2.3, Y, 7 lukenj (2/5), debelina 1mm, STERILNA | 2 | 4 | KOS | [6 empty] | 0 | 0 |  |  |  |  | DA
59 |  |  | 50.01.11.01.036 | Plošča fiksacijska 2.0/2.3, L, 6 lukenj (2/4), debelina 1mm, leva/desna, STERILNA | 2 | 4 | KOS | [6 empty] | 0 | 0 |  |  |  |  | DA
59 |  |  | 50.01.11.01.037 | 1.2/1.5 kotno stabilna plošča, titan, ravna, 8 lukenj, STERILNO | 2 | 4 | KOS | [6 empty] | 0 | 0 |  |  |  |  | DA
59 |  |  | 50.01.11.01.038 | 1.2/1.5 kotno stabilna plošča, titan, ravna, T, 10 lukenj (3/7), STERILNO | 2 | 4 | KOS | [6 empty] | 0 | 0 |  |  |  |  | DA
59 |  |  | 50.01.11.01.039 | 1.2/1.5 kotno stabilna plošča, titan, dvojna, T, 9 lukenj (5/4), STERILNO | 2 | 4 | KOS | [6 empty] | 0 | 0 |  |  |  |  | DA
59 |  |  | 50.01.11.01.040 | 1.2/1.5 kotno stabilna plošča, titan, mrežna, trapezoidna, 6 lukenj (3x2), STERILNO | 2 | 4 | KOS | [6 empty] | 0 | 0 |  |  |  |  | DA
59 |  |  | 50.01.11.01.041 | 1.2/1.5 kotno stabilna plošča, titan, mrežna, trapezoidna, 10 lukenj (5x2), STERILNO | 2 | 4 | KOS | [6 empty] | 0 | 0 |  |  |  |  | DA
59 |  |  | 50.01.11.01.042 | Plošča fiksacijska 1.2/1.5, ravna, 16 lukenj, dolžina 71mm, debelina 0.6mm, STERILNA | 2 | 4 | KOS | [6 empty] | 0 | 0 |  |  |  |  | DA
59 |  |  | 50.01.11.01.043 | Plošča fiksacijska 1.2/1.5, ravna, 16 lukenj, dolžina 69mm, debelina 0.6mm, nesterilna | 2 | 4 | KOS | [6 empty] | 0 | 0 |  |  |  |  | DA
59 |  |  | 50.01.11.01.044 | Plošča fiksacijska 1.2/1.5, offset, 16 lukenj, dolžina 51mm, debelina 0.6mm, nesterilna | 2 | 4 | KOS | [6 empty] | 0 | 0 |  |  |  |  | DA
59 |  |  | 50.01.11.01.045 | Plošča fiksacijska 1.2/1.5, T, 7 lukenj (2/5), debelina 0.6mm, STERILNA | 2 | 4 | KOS | [6 empty] | 0 | 0 |  |  |  |  | DA
59 |  |  | 50.01.11.01.046 | Plošča fiksacijska 1.2/1.5, T, 8 lukenj (3/5), debelina 0.6mm, STERILNA | 2 | 4 | KOS | [6 empty] | 0 | 0 |  |  |  |  | DA
59 |  |  | 50.01.11.01.047 | Plošča fiksacijska 1.2/1.5, T, 10 lukenj (4/6), debelina 0.6mm, STERILNA | 2 | 4 | KOS | [6 empty] | 0 | 0 |  |  |  |  | DA
59 |  |  | 50.01.11.01.048 | Plošča fiksacijska 1.2/1.5, Y, 6 lukenj (2/4), debelina 0.6mm, STERILNA | 2 | 4 | KOS | [6 empty] | 0 | 0 |  |  |  |  | DA
59 |  |  | 50.01.11.01.049 | Plošča fiksacijska 1.2/1.5, L, 5 lukenj (2/3), debelina 0.6mm, leva/desna, STERILNA | 2 | 4 | KOS | [6 empty] | 0 | 0 |  |  |  |  | DA
59 |  |  | 50.01.11.01.050 | Plošča mrežna, trapezoidna, fiksacijska, 1.2/1.5, 4 luknje (2x2), debelina 0.6mm, STERILNA | 2 | 4 | KOS | [6 empty] | 0 | 0 |  |  |  |  | DA
59 |  |  | 50.01.11.01.051 | Plošča mrežna, trapezoidna, fiksacijska, 1.2/1.5, 6 lukenj (3x2), debelina 0.6mm, STERILNA | 2 | 4 | KOS | [6 empty] | 0 | 0 |  |  |  |  | DA
59 |  |  | 50.01.11.01.052 | Plošča mrežna, fiksacijska, 1.2/1.5, 6 lukenj (3+3), levo/desno zavita, debelina 0.6mm, STERILNA | 2 | 4 | KOS | [6 empty] | 0 | 0 |  |  |  |  | DA
59 |  |  | 50.01.11.01.053 | Plošča mrežna, fiksacijska, 1.2/1.5, 8 lukenj (4x2), levo/desno zavita, debelina 0.6mm, STERILNA | 2 | 4 | KOS | [6 empty] | 0 | 0 |  |  |  |  | DA
59 |  |  | 50.01.11.01.054 | Plošča mrežna, trapezoidna, fiksacijska, 1.2/1.5, 10 lukenj (5x2), debelina 0.6mm, STERILNA | 2 | 4 | KOS | [6 empty] | 0 | 0 |  |  |  |  | DA
59 |  |  | 50.01.11.01.055 | Plošča mrežna, trapezoidna, fiksacijska, 1.2/1.5, 12 lukenj (6x2), debelina 0.6mm, STERILNA | 2 | 4 | KOS | [6 empty] | 0 | 0 |  |  |  |  | DA
59 |  |  | 50.01.11.01.056 | Plošča kompresijska 1.2/1.5mm, T, offset, 11 lukenj (3/8), nesterilna | 2 | 4 | KOS | [6 empty] | 0 | 0 |  |  |  |  | DA
59 |  |  | 50.01.11.01.057 | Plošča kompresijska 1.2/1.5mm, T, offset, 12 lukenj (4/8), nesterilna | 2 | 4 | KOS | [6 empty] | 0 | 0 |  |  |  |  | DA
59 |  |  | 50.01.11.01.058 | Plošča kompresijska 1.2/1.5mm, levi/desni zatič, 5 lukenj, STERILNA | 2 | 4 | KOS | [6 empty] | 0 | 0 |  |  |  |  | DA
59 |  |  | 50.01.11.01.060 | Plošča s kljuko, kompresijska, 1.2/1.5, 2 kljuki, 1 luknja, debeline 0.6mm, STERILNA | 2 | 4 | KOS | [6 empty] | 0 | 0 |  |  |  |  | DA
59 |  |  | 50.01.11.01.061 | Plošča mrežna,pravokotna, fiksacijska, 2.0/2.3, 4 luknje (2x2), debelina 1mm, nesterilna | 2 | 4 | KOS | [6 empty] | 0 | 0 |  |  |  |  | DA
59 |  |  | 50.01.11.01.062 | Plošča mrežna,trapezoidna, fiksacijska, 2.0/2.3, 4 luknje (2x2), leva/desna, debelina 1mm, nesterilna | 2 | 4 | KOS | [6 empty] | 0 | 0 |  |  |  |  | DA
59 |  |  | 50.01.11.01.063 | Plošča mrežna,trapezoidna, fiksacijska, 2.0/2.3, 4 luknje (2x2), debelina 1mm, nesterilna | 2 | 4 | KOS | [6 empty] | 0 | 0 |  |  |  |  | DA
59 |  |  | 50.01.11.01.064 | Plošča mrežna,pravokotna, fiksacijska, 2.0/2.3, 6 lukenj (3x2), debelina 1mm, nesterilna | 2 | 4 | KOS | [6 empty] | 0 | 0 |  |  |  |  | DA
59 |  |  | 50.01.11.01.065 | Plošča mrežna,trapezoidna, fiksacijska, 2.0/2.3, 6 lukenj (3x2), debelina 1mm, STERILNA | 2 | 4 | KOS | [6 empty] | 0 | 0 |  |  |  |  | DA
59 |  |  | 50.01.11.01.066 | Plošča mrežna,trapezoidna, fiksacijska, 2.0/2.3, 6 lukenj (3x2), leva/desna, debelina 1mm, nesterilna | 2 | 4 | KOS | [6 empty] | 0 | 0 |  |  |  |  | DA
59 |  |  | 50.01.11.01.067 | Plošča mrežna, fiksacijska2.0/2.3, 6 lukenj (3+3), levo/desno zavita, debelina 1mm, STERILNA | 2 | 4 | KOS | [6 empty] | 0 | 0 |  |  |  |  | DA
59 |  |  | 50.01.11.01.068 | Plošča mrežna,trapezoidna, fiksacijska, 2.0/2.3, 8 lukenj (4x2), debelina 1mm, STERILNA | 2 | 4 | KOS | [6 empty] | 0 | 0 |  |  |  |  | DA
59 |  |  | 50.01.11.01.069 | Plošča mrežna, trapezoidna, zaklepna, 2.0/2.3, 8 lukenj (4x2), debelina 1.3mm, nesterilna | 2 | 4 | KOS | [6 empty] | 0 | 0 |  |  |  |  | DA
59 |  |  | 50.01.11.01.070 | Plošča mrežna, fiksacijska2.0/2.3, 8 lukenj (4x2), levo/desno zavita, debelina 1mm, nesterilna | 2 | 4 | KOS | [6 empty] | 0 | 0 |  |  |  |  | DA
59 |  |  | 50.01.11.01.071 | Plošča mrežna,trapezoidna, fiksacijska, 2.0/2.3, 10 lukenj (5x2), debelina 1mm, STERILNA | 2 | 4 | KOS | [6 empty] | 0 | 0 |  |  |  |  | DA
59 |  |  | 50.01.11.01.072 | Plošča mrežna,trapezoidna, fiksacijska, 2.0/2.3, 102lukenj (6x2), debelina 1mm, STERILNA | 2 | 4 | KOS | [6 empty] | 0 | 0 |  |  |  |  | DA
59 |  |  | 50.01.11.01.073 | Plošča kompresijska 2.0/2.3mm, T, offset, 11 lukenj (3/8), debelina 1mm, nesterilna | 2 | 4 | KOS | [6 empty] | 0 | 0 |  |  |  |  | DA
59 |  |  | 50.01.11.01.074 | Plošča kompresijska 2.0/2.3mm, T, offset, 12 lukenj (4/8), debelina 1mm, nesterilna | 2 | 4 | KOS | [6 empty] | 0 | 0 |  |  |  |  | DA
59 |  |  | 50.01.11.01.075 | Plošča kompresijska 2.0/2.3mm, levi/desni zatič, 6 lukenj, debelina 1mm, STERILNA | 2 | 4 | KOS | [6 empty] | 0 | 0 |  |  |  |  | DA
59 |  |  | 50.01.11.01.076 | Plošča zaklepna, mrežna, trapezoidna, za zatrditev CMC sklepa, 6 lukenj (3x2), sterilna | 4 | 8 | KOS | [6 empty] | 0 | 0 |  |  |  |  | DA
59 |  | 50.01.11.01-PRSTNICE |  | VREDNOST SKLOPA SKUPAJ: | [9 empty] | 0 | 0 |  |  |  |  | DA
60 |  | 50.01.11.02- PRSTNICE -RAZNO | 50.01.11.02.001 | set za dinamično trakcijo zdrobljenih srednjih prstnic s Kirschnerjevimi iglami, vodilom in distančniki | 20 | 40 | KOS | [6 empty] | 0 | 0 |  |  |  |  | DA
60 |  | 50.01.11.02- PRSTNICE -RAZNO |  | VREDNOST SKLOPA SKUPAJ: | [9 empty] | 0 | 0 |  |  |  |  | DA
61 |  | 50.01.11.03- PRSTNICE -RAZNO | 50.01.11.03.001 | ZAČASNI SILIKONSKI TETIVNI VSADEK Indiciran za uporabo v prvi fazi dvostopenjske rekonstrukcije fleksornih in ekstenzornih tetiv. Vsadek naj deluje kot pasivni vsadek v prvi fazi in naj posnema naravno tetivo, ohranja potek tetive ter spodbuja tvorbo psevdosinovialne ovojnice, ki v drugi fazi omogoča prehrano in mazanje avtogeno vstavljenega tetivnega presadka. Narejen iz silikona namenjenega za človeško uporabo gladke površine. Ima naj ovalni prerez za boljši anatomsko prilagoditev, naj bo podolgovate oblike za enostavno vstavljanje in sledenje poti tetive. Opcija intraoperativne skrajšave na želeno dolžino. Sterilno pakiranje. 3x1.5x120mm | 2 | 4 | KOS | [6 empty] | 0 | 0 |  |  |  |  | DA
61 |  |  | 50.01.11.03.002 | ZAČASNI SILIKONSKI TETIVNI VSADEK 4x2x120mm | 2 | 4 | KOS | [6 empty] | 0 | 0 |  |  |  |  | DA
61 |  |  | 50.01.11.03.003 | ZAČASNI SILIKONSKI TETIVNI VSADEK 5x2.5x120mm | 2 | 4 | KOS | [6 empty] | 0 | 0 |  |  |  |  | DA
61 |  |  | 50.01.11.03.007 | ZAČASNI SILIKONSKI TETIVNI VSADEK 3x1.5x180mm | 2 | 4 | KOS | [6 empty] | 0 | 0 |  |  |  |  | DA
61 |  |  | 50.01.11.03.008 | ZAČASNI SILIKONSKI TETIVNI VSADEK 4x2x180mm | 2 | 4 | KOS | [6 empty] | 0 | 0 |  |  |  |  | DA
61 |  |  | 50.01.11.03.009 | ZAČASNI SILIKONSKI TETIVNI VSADEK 5x2.5x180mm | 2 | 4 | KOS | [6 empty] | 0 | 0 |  |  |  |  | DA
61 |  |  | 50.01.11.03.010 | ZAČASNI SILIKONSKI TETIVNI VSADEK 3x1.5x220mm | 2 | 4 | KOS | [6 empty] | 0 | 0 |  |  |  |  | DA
61 |  |  | 50.01.11.03.011 | ZAČASNI SILIKONSKI TETIVNI VSADEK 4x2x220mm | 2 | 4 | KOS | [6 empty] | 0 | 0 |  |  |  |  | DA
61 |  |  | 50.01.11.03.012 | ZAČASNI SILIKONSKI TETIVNI VSADEK 5x2.5x220mm | 2 | 4 | KOS | [6 empty] | 0 | 0 |  |  |  |  | DA
61 |  |  | 50.01.11.03.013 | ZAČASNI SILIKONSKI TETIVNI VSADEK 6x3x120mm | 2 | 4 | KOS | [6 empty] | 0 | 0 |  |  |  |  | DA
61 |  |  | 50.01.11.03.014 | ZAČASNI SILIKONSKI TETIVNI VSADEK 6x3x180mm | 2 | 4 | KOS | [6 empty] | 0 | 0 |  |  |  |  | DA
61 |  |  | 50.01.11.03.015 | ZAČASNI SILIKONSKI TETIVNI VSADEK 6x3x220mm | 2 | 4 | KOS | [6 empty] | 0 | 0 |  |  |  |  | DA
61 |  | 50.01.11.03- PRSTNICE -RAZNO |  | VREDNOST SKLOPA SKUPAJ: | [9 empty] | 0 | 0 |  |  |  |  | DA
62 | 50.01.12 KIRSCHERJEVE IGLE | 50.01.12.01- Kirschner igle in žice premera 0.8mm do premera 3.0mm Žice morajo imeti enojno in dvojno konico. Oblika konice iz 3 enakih ploskev in treh ostrih robov. Pakiranje posamično ali po 10 kosov v paketu. Dolžina 70 in 150 mm. Vsi izdelki iz jekla morajo biti narejeni po standardu: ISO 5832-1 / ASTM F138. SVITKI ŽIC naj bodo premera 0.4mm, 0.6mm, 0.8mm, 1.0mm, 1.25mm in 1.5mm v kolutu v minimalni dolžini 8 metrov. Ponudnik mora zagotoviti ustrezen instrumentarij, ki je potreben za vgradnjo, 1 set | 50.01.12.01.001 | IGLA Kirschner 0.8 /150mm, jeklo, dvojna konica | 150 | 300 | KOS | [6 empty] | 0 | 0 |  |  |  |  | NE
62 |  |  | 50.01.12.01.002 | IGLA Kirschner 0.8 /70mm, jeklo, dvojna konica | 25 | 50 | KOS | [6 empty] | 0 | 0 |  |  |  |  | NE
62 |  |  | 50.01.12.01.003 | IGLA Kirschner 1.0 /150mm, jeklo, dvojna konica | 280 | 560 | KOS | [6 empty] | 0 | 0 |  |  |  |  | NE
62 |  |  | 50.01.12.01.004 | IGLA Kirschner 1.0 /70mm, jeklo, dvojna konica | 25 | 50 | KOS | [6 empty] | 0 | 0 |  |  |  |  | NE
62 |  |  | 50.01.12.01.005 | IGLA Kirschner 1.2 /150mm, jeklo, dvojna konica | 110 | 220 | KOS | [6 empty] | 0 | 0 |  |  |  |  | NE
62 |  |  | 50.01.12.01.006 | IGLA Kirschner 1.4 /150mm, jeklo, dvojna konica | 400 | 800 | KOS | [6 empty] | 0 | 0 |  |  |  |  | NE
62 |  |  | 50.01.12.01.007 | IGLA Kirschner 1.6 /150mm, jeklo, dvojna konica | 60 | 120 | KOS | [6 empty] | 0 | 0 |  |  |  |  | NE
62 |  |  | 50.01.12.01.008 | IGLA Kirschner 1.8 /150mm, jeklo, dvojna konica | 120 | 240 | KOS | [6 empty] | 0 | 0 |  |  |  |  | NE
62 |  |  | 50.01.12.01.009 | IGLA Kirschner 2.0 /150mm, jeklo, dvojna konica | 70 | 140 | KOS | [6 empty] | 0 | 0 |  |  |  |  | NE
62 |  |  | 50.01.12.01.010 | IGLA Kirschner 2.5 /150mm, jeklo, dvojna konica | 10 | 20 | KOS | [6 empty] | 0 | 0 |  |  |  |  | NE
62 |  |  | 50.01.12.01.011 | IGLA Kirschner 3.0 /150mm, jeklo, dvojna konica | 10 | 20 | KOS | [6 empty] | 0 | 0 |  |  |  |  | NE
62 |  |  | 50.01.12.01.012 | IGLA Kirschner 1.0 /150mm, jeklo, enojna konica | 10 | 20 | KOS | [6 empty] | 0 | 0 |  |  |  |  | NE
62 |  |  | 50.01.12.01.013 | IGLA Kirschner 1.2 /150mm, jeklo, enojna konica | 180 | 360 | KOS | [6 empty] | 0 | 0 |  |  |  |  | NE
62 |  |  | 50.01.12.01.014 | IGLA Kirschner 1.4 /150mm, jeklo, enojna konica | 250 | 500 | KOS | [6 empty] | 0 | 0 |  |  |  |  | NE
62 |  |  | 50.01.12.01.015 | IGLA Kirschner 1.6 /150mm, jeklo, enojna konica | 115 | 230 | KOS | [6 empty] | 0 | 0 |  |  |  |  | NE
62 |  |  | 50.01.12.01.016 | IGLA Kirschner 1.8 /150mm, jeklo, enojna konica | 70 | 140 | KOS | [6 empty] | 0 | 0 |  |  |  |  | NE
62 |  |  | 50.01.12.01.017 | IGLA Kirschner 2.0/150mm, jeklo, enojna konica | 70 | 140 | KOS | [6 empty] | 0 | 0 |  |  |  |  | NE
62 |  |  | 50.01.12.01.018 | IGLA Kirschner 2.5 /150mm, jeklo, enojna konica | 20 | 40 | KOS | [6 empty] | 0 | 0 |  |  |  |  | NE
62 |  |  | 50.01.12.01.019 | IGLA Kirschner 3.0 /150mm, jeklo, enojna konica | 40 | 80 | KOS | [6 empty] | 0 | 0 |  |  |  |  | NE
62 |  |  | 50.01.12.01.020 | ŽICA 0.4 mm, jeklo | 2 | 4 | KOS | [6 empty] | 0 | 0 |  |  |  |  | NE
62 |  |  | 50.01.12.01.021 | ŽICA 0.6 mm, jeklo | 3 | 6 | KOS | [6 empty] | 0 | 0 |  |  |  |  | NE
62 |  |  | 50.01.12.01.022 | ŽICA 0.8 mm, jeklo | 2 | 4 | KOS | [6 empty] | 0 | 0 |  |  |  |  | NE
62 |  |  | 50.01.12.01.023 | ŽICA 1,0 mm, jeklo | 2 | 4 | KOS | [6 empty] | 0 | 0 |  |  |  |  | NE
62 |  |  | 50.01.12.01.024 | ŽICA 1,25 mm x 10m, jeklo | 2 | 4 | KOS | [6 empty] | 0 | 0 |  |  |  |  | NE
62 |  |  | 50.01.12.01.025 | ŽICA 1,5 mm X 10m, jeklo | 3 | 6 | KOS | [6 empty] | 0 | 0 |  |  |  |  | NE
62 |  |  | 50.01.12.01.026 | ŽICA 1,8 mm X 10m, jeklo | 2 | 4 | KOS | [6 empty] | 0 | 0 |  |  |  |  | NE
62 |  | 50.01.12.01- Kirschner igle in žice |  | VREDNOST SKLOPA SKUPAJ: | [9 empty] | 0 | 0 |  |  |  |  | NE
63 | 50.01.14 Žebelj za fiksacijo otroških zlomov. | 50.01.13.01- Žice in pripadajoče končne kapice za učvrstitev otroških zlomov s sploščeno in ukrivljeno konico, titan Ponudnik mora zagotoviti ustrezen instrumentarij, ki je potreben za vgradnjo, 1 set. | 50.01.13.01.001 | ŽICA TITAN ZA IMŽ - 1,5/300MM | 10 | 20 | KOS | [6 empty] | 0 | 0 |  |  |  |  | DA
63 |  |  | 50.01.13.01.002 | ŽICA TITAN ZA IMŽ - 2,0/400MM | 10 | 20 | KOS | [6 empty] | 0 | 0 |  |  |  |  | DA
63 |  |  | 50.01.13.01.003 | ŽICA TITAN ZA IMŽ - 2,5 /440MM | 25 | 50 | KOS | [6 empty] | 0 | 0 |  |  |  |  | DA
63 |  |  | 50.01.13.01.004 | ŽICA TITAN ZA IMŽ - 3,0 /440MM | 20 | 40 | KOS | [6 empty] | 0 | 0 |  |  |  |  | DA
63 |  |  | 50.01.13.01.005 | ŽICA TITAN ZA IMŽ - 3,5 /440MM | 10 | 20 | KOS | [6 empty] | 0 | 0 |  |  |  |  | DA
63 |  |  | 50.01.13.01.006 | ŽICA TITAN ZA IMŽ - 4,0 /440MM | 10 | 20 | KOS | [6 empty] | 0 | 0 |  |  |  |  | DA
63 |  |  | 50.01.13.01.007 | KONČNE KAPICE, pripadajoče | 50 | 100 | KOS | [6 empty] | 0 | 0 |  |  |  |  | DA
63 |  | 50.01.13.01- Žice in pripadajoče končne kapice |  | VREDNOST SKLOPA SKUPAJ: | [9 empty] | 0 | 0 |  |  |  |  | DA
64 | 50.02.01- Sintetični kostni nadomestki | 50.02.01.01- Sintetični kostni nadomestki | 50.02.01.01.001 | Sintetični kostni nadomestek, resorptiven, osteokonduktiven, visokoporozen 80%, hidrofilen, bifazičen: 75% HAp (hidroksiapatit) in 25% β-TCP (beta trikalcijev fosfat), granule 2-4 mm, sterilno pakirano | 40 | 80 | KOS | [6 empty] | 0 | 0 |  |  |  |  | DA
64 |  |  | 50.02.01.01.002 | Sintetični kostni nadomestek, resorptiven, osteokonduktiven, visokoporozen 80%, hidrofilen, bifazičen: 75% HAp (hidroksiapatit) in 25% β-TCP (beta trikalcijev fosfat),kostni bloki vsaj 3 dimenzij, sterilno pakirano | 10 | 20 | KOS | [6 empty] | 0 | 0 |  |  |  |  | DA
64 |  | 50.02.01.01- Sintetični kostni nadomestki |  | VREDNOST SKLOPA SKUPAJ: | [9 empty] | 0 | 0 |  |  |  |  | DA
65 |  | 50.02.01.02- Sintetični kostni nadomestki | 50.02.01.02.001 | Sintetični kostni nadomestek, resorptiven, osteokonduktiven, visokoporozen 80%, hidrofilen, bifazičen: 75% HAp (hidroksiapatit) in 25% β-TCP (beta trikalcijev fosfat), granule 2-4 mm, sterilno pakirano | 40 | 80 | KOS | [6 empty] | 0 | 0 |  |  |  |  | DA
65 |  |  | 50.02.01.02.002 | Sintetični kostni nadomestek, resorptiven, osteokonduktiven, visokoporozen 80%, hidrofilen, bifazičen: 75% HAp (hidroksiapatit) in 25% β-TCP (beta trikalcijev fosfat),kostni bloki vsaj 3 dimenzij, sterilno pakirano | 10 | 20 | KOS | [6 empty] | 0 | 0 |  |  |  |  | DA
65 |  | 50.02.01.02- Sintetični kostni nadomestki |  | VREDNOST SKLOPA SKUPAJ: | [9 empty] | 0 | 0 |  |  |  |  | DA
66 |  | 50.02.01.03- Sintetični kostni nadomestki | 50.02.01.03.001 | Sintetični kostni nadomestek, osteoinduktivni z antibakterijskim delovanjem, brez antibiotika, granule | 110 | 220 | KOS | [6 empty] | 0 | 0 |  |  |  |  | DA
66 |  | 50.02.01.03- Sintetični kostni nadomestki |  | VREDNOST SKLOPA SKUPAJ: | [9 empty] | 0 | 0 |  |  |  |  | DA
67 |  | 50.02.01.04- Sintetični kostni nadomestki | 50.02.01.04.001 | Lokalni nosilec antibiotika za topično uporabo pri kostnih vnetjih, 10 cc, vključen set za pripravo in aplikacijo | 40 | 80 | KOS | [6 empty] | 0 | 0 |  |  |  |  | DA
67 |  | 50.02.01.04- Sintetični kostni nadomestki |  | VREDNOST SKLOPA SKUPAJ: | [9 empty] | 0 | 0 |  |  |  |  | DA
68 | 50.03.01 -Artroskopski material- Interferenčni vijaki Ponudnik mora zagotoviti ustrezen instrumentarij, ki je potreben za vgradnjo, in sicer: po 2 seta. | 50.03.01.01 - BIO INTERFERNČNI VIJAKI Z GLAVO | 50.03.01.01.001 | Bio-resorbtivni, interferenčni vijaki z glavo 20 mm-25 mm, premer od 6 mm do 10 mm | 25 | 50 | KOS | [6 empty] | 0 | 0 |  |  |  |  | DA
68 |  | 50.03.01.01 - BIO INTERFERNČNI VIJAKI Z GLAVO |  | VREDNOST SKLOPA SKUPAJ: | [9 empty] | 0 | 0 |  |  |  |  | DA
69 |  | 50.03.01.02 - BIO INTERFERENČNI VIJAKI BREZ GLAVE | 50.03.01.02.001 | Bio-resorbtivni, interferenčni vijaki brez glave 20 mm-30 mm, premer od 6 mm do 11 mm | 110 | 220 | KOS | [6 empty] | 0 | 0 |  |  |  |  | DA
69 |  | 50.03.01.02 - BIO INTERFERENČNI VIJAKI BREZ GLAVE |  | VREDNOST SKLOPA SKUPAJ: | 20790 | 41580 | [7 empty] | 0 | 0 |  |  |  |  | DA
70 |  | 50.03.01.03 - INTERFERENČNI VIJAKI BREZ GLAVE, TITAN | 50.03.01.03.001 | Vijak kanuliran interferenčni 7-10 x 20-25 mm iz titana, celotni navoj | 10 | 20 | KOS | [6 empty] | 0 | 0 |  |  |  |  | DA
70 |  | 50.03.01.03 - INTERFERENČNI VIJAKI BREZ GLAVE, TITAN |  | VREDNOST SKLOPA SKUPAJ: | [9 empty] | 0 | 0 |  |  |  |  | DA
71 |  | 50.03.01.04 - INTERFERENČNI VIJAKI Z GLAVO, TITAN | 50.03.01.04.001 | Vijak kanuliran interferenčni 6-9 x 20-25 mm iz titana v kanili | 40 | 80 | KOS | [6 empty] | 0 | 0 |  |  |  |  | DA
71 |  | 50.03.01.04 - INTERFERENČNI VIJAKI Z GLAVO, TITAN |  | VREDNOST SKLOPA SKUPAJ: | [9 empty] | 0 | 0 |  |  |  |  | DA
72 |  | 50.03.01.05 - BIO KOMPRESIJSKI VIJAKI (kot npr. Arthrex Bio compression screw) | 50.03.01.05.001 | BIO-COMPRESSION vijak 3.0 x 18-24 mm | 4 | 8 | KOS | [6 empty] | 0 | 0 |  |  |  |  | DA
72 |  |  | 50.03.01.05.002 | BIO-COMPRESSION vijak 3,5 x 24-26 mm | 4 | 8 | KOS | [6 empty] | 0 | 0 |  |  |  |  | DA
72 |  | 50.03.01.05 - BIO KOMPRESIJSKI VIJAKI |  | VREDNOST SKLOPA SKUPAJ: | [9 empty] | 0 | 0 |  |  |  |  | DA
73 | 50.03.02 -Artroskopski material Ponudnik mora zagotoviti ustrezen instrumentarij, ki je potreben za vgradnjo, in sicer: po 2 seta. | 50.03.02.01 -Artroskopski material | 50.03.02.01.001 | MANŠETA STAR Sleeve velcro z ježki ZA ROKO IZ SPUŽVE SC/6, fiksacija roke na stojalo v poziciji za op nestabilnosti rame-nesterilno | 70 | 140 | KOS | [6 empty] | 0 | 0 |  |  |  |  | DA
73 |  |  | 50.03.02.01.002 | KANILA TWIST-IN 8,25MM I.D.X7CM/5, omogoča ponavljajoče vstopanje inštrumentov in ima zadosten premer, da se lahko vstopa sočasno z instrumenti za postavitev šiva in prijemalko. | 30 | 60 | KOS | [6 empty] | 0 | 0 |  |  |  |  | DA
73 |  |  | 50.03.02.01.003 | Silikonska kanila 8mm dolžine 4 cm, ki omogoča ponavljajoče vstopanje inštrumentov | 5 | 10 | KOS | [6 empty] | 0 | 0 |  |  |  |  | DA
73 |  |  | 50.03.02.01.004 | VODILO SUTURE LASSO 25° LEVO zaukrivljeno, za lažjo postavitev šiva skozi odtrgano sklepno ovojnico in ligamente | 15 | 30 | KOS | [6 empty] | 0 | 0 |  |  |  |  | DA
73 |  |  | 50.03.02.01.005 | VODILO SUTURE LASSO SD 25° DESNO, za lažjo postavitev šiva skozi odtrgano sklepno ovojnico in ligamente | 5 | 10 | KOS | [6 empty] | 0 | 0 |  |  |  |  | DA
73 |  |  | 50.03.02.01.006 | VODILO SUTURE LASSO 45° LEVO zaukrivljeno, za lažjo postavitev šiva skozi odtrgano sklepno ovojnico in ligamente | 5 | 10 | KOS | [6 empty] | 0 | 0 |  |  |  |  | DA
73 |  |  | 50.03.02.01.007 | VODILO SUTURE LASSO 45° DESNO zaukrivljeno, za lažjo postavitev šiva skozi odtrgano sklepno ovojnico in ligamente | 5 | 10 | KOS | [6 empty] | 0 | 0 |  |  |  |  | DA
73 |  |  | 50.03.02.01.008 | SIDRO brezvozelno razgradljivo za fiks.nestabilnosti rame s peek konico s vodilom 3,5X14MM/5, šiv se v naprej nastavi in nato zabije v že poprej povrtan kanal na glenoidu-brez vozljanja | 10 | 20 | KOS | [6 empty] | 0 | 0 |  |  |  |  | DA
73 |  |  | 50.03.02.01.009 | SIDRO brezvozelno razgradljivo z zaprto peek konico s vodilom za fiksacijo tativ rame,kolena in stopala za uvedbo transplantata v tunnel in sočasno placiranje vijaka v tunel , kirur. Nit 5,5MMX19,1MM A5, brez vozljanja | 30 | 60 | KOS | [6 empty] | 0 | 0 |  |  |  |  | DA
73 |  |  | 50.03.02.01.013 | NIT UHMWPE #2, modre barve, NERAZG.z zanko in iglo, 101,6CM /12 za bolj precizno in hitrejše šivanje tativ | 490 | 980 | KOS | [6 empty] | 0 | 0 |  |  |  |  | DA
73 |  |  | 50.03.02.01.014 | Nit UHMWPE 2mm širok,kratki, bele barve, nerazgradljiv, 7", SC/6, KIR.NIT za ustvariti hitro,varni konstrukt brez vozljanja za večjo kompresijo med tativo in kostjo, se ne vreže v tativo in jo ne poškoduje | 80 | 160 | KOS | [6 empty] | 0 | 0 |  |  |  |  | DA
73 |  |  | 50.03.02.01.015 | Nit UHMWPE 2mm širok,kratki, modre barve, nerazgradljiv, 7", SC/6, KIR.NIT za ustvariti hitro,varni konstrukt brez vozljanja za večjo kompresijo med tativo in kostjo, se ne vreže v tativo in jo ne poškoduje | 200 | 400 | KOS | [6 empty] | 0 | 0 |  |  |  |  | DA
73 |  |  | 50.03.02.01.016 | NIT UHMWPE #2, modre barve 38" brez igle, nerazgradljiv, sc/12 , za šivanje vseh vrst tativ | 490 | 980 | KOS | [6 empty] | 0 | 0 |  |  |  |  | DA
73 |  |  | 50.03.02.01.017 | IGLA MULTIFIRE za obstoječi inštrument SCORPION SC/5 za lažje, hitrejše, bolj precizno perforacijo tkiv s vpletenim šivom | 120 | 240 | KOS | [6 empty] | 0 | 0 |  |  |  |  | DA
73 |  |  | 50.03.02.01.024 | SIDRO šivno samovrezno, nerazgradljivo iz titana 2,4 x 7,5mm, Z UHMWPE nerazgradljivimi, modri,nitmi 2/0 in iglami 3/8 A5 za rekonstrukcijo vseh tativ za male sklepe | 80 | 160 | KOS | [6 empty] | 0 | 0 |  |  |  |  | DA
73 |  |  | 50.03.02.01.029 | Zaščita ZA PRSTE PLETENA, modre barve, velikosti Medium A5, sterilno, pri fiksaciji prstov na stojalo v poziciji za rekonstrukcijo raznih operativnih posegov na roki | 10 | 20 | KOS | [6 empty] | 0 | 0 |  |  |  |  | DA
73 |  | 50.03.02.02 -Artroskopski material |  | VREDNOST SKLOPA SKUPAJ: | [9 empty] | 0 | 0 |  |  |  |  | DA
74 |  |  | 50.03.02.02.001 | Šivno sidro-self punching za rotatorno manšeto, dimenzije 2,8mm, dvakrat polnjen šiv Hifi #2, | 20 | 40 | KOS | [6 empty] | 0 | 0 |  |  |  |  | DA
74 |  |  | 50.03.02.02.002 | Šivno sidro-self punching za rotatorno manšeto, dimenzije 2,8mm, trikrat polnjen šiv Hifi #2, | 20 | 40 | KOS | [6 empty] | 0 | 0 |  |  |  |  | DA
74 |  |  | 50.03.02.02.003 | Sidro za rotatorno manšeto, dimenzije 5,0mm, titan, 2 šiva #2 | 20 | 40 | KOS | [6 empty] | 0 | 0 |  |  |  |  | DA
74 |  |  | 50.03.02.02.004 | Šiv #2, neresorbilen, 102cm, z iglo ½ okrogla taper, 24 kosov | 20 | 40 | KOS | [6 empty] | 0 | 0 |  |  |  |  | DA
74 |  |  | 50.03.02.02.005 | Šiv #5, neresorbilen, 91cm, z veliko HSCX iglo, 12 kosov | 20 | 40 | KOS | [6 empty] | 0 | 0 |  |  |  |  | DA
74 |  |  | 50.03.02.02.006 | Šiv Ribbon | 20 | 40 | KOS | [6 empty] | 0 | 0 |  |  |  |  | DA
74 |  |  | 50.03.02.02.007 | Šiv #2, neresorbilen, 101cm, z iglo HS40 reverse okrogla taper, 12 kosov | 20 | 40 | KOS | [6 empty] | 0 | 0 |  |  |  |  | DA
74 |  | 50.03.02.02 -Artroskopski material |  | VREDNOST SKLOPA SKUPAJ: | [9 empty] | 0 | 0 |  |  |  |  | DA
75 |  | 50.03.02.03 -Artroskopski material -SIDRA ( ALL -SUTURE) Ponudnik mora zagotoviti ustrezen instrumentarij, ki je potreben za vgradnjo, in sicer: po 2 seta. | 50.03.02.03.001 | SIDRO (all-suture - iz UHMWPE materiala) z vozljanjem za fiksacijo nestabilnosti rame (1,5mm) | 300 | 600 | KOS | [6 empty] | 0 | 0 |  |  |  |  | DA
75 |  |  | 50.03.02.03.002 | SIDRO (all-suture) z vozljanjem za rekonstrukcijo rotatorne manšete (2,9mm) | 150 | 300 | KOS | [6 empty] | 0 | 0 |  |  |  |  | DA
75 |  |  | 50.03.02.03.003 | SIDRO (all-suture) brezvozelno za fiksacijo nestabilnosti rame (1,8mm), 2x polnjen | 5 | 10 | KOS | [6 empty] | 0 | 0 |  |  |  |  | DA
75 |  |  | 50.03.02.03.004 | SIDRO (all-suture - iz UHMWPE materiala) z vozljanjem za rekonstrukcijo rotatorne manšete (2,9mm), inačica z "non-sliding" tapeom | 300 | 600 | KOS | [6 empty] | 0 | 0 |  |  |  |  | DA
75 |  |  | 50.03.02.03.005 | SIDRO (all-suture - iz UHMWPE materiala) z vozljanjem za fiksacijo nestabilnosti stopala, patele (1,45mm), kratko, rigidno. | 300 | 600 | KOS | [6 empty] | 0 | 0 |  |  |  |  | DA
75 |  | 50.03.02.03 -Artroskopski material -SIDRA ( ALL -SUTURE |  | VREDNOST SKLOPA SKUPAJ: | [9 empty] | 0 | 0 |  |  |  |  | DA
76 |  | 50.03.02.04 Artroskopski material -BREZŠIVNO SIDRO ZA RAMO Ponudnik mora zagotoviti ustrezen instrumentarij, ki je potreben za vgradnjo) | 50.03.02.04.001 | SIDRO (PEEK) za rekonstrukcijo rotatorne manšete (diam.: 2,9/4.5/5,5mm). Omogočati mora dodatno fiksacijo tetiv z možnostjo regulacije tenzije s sprejemom do 8 niti + t.i. "self-punch" opcija | 200 | 400 | KOS | [6 empty] | 0 | 0 |  |  |  |  | DA
76 |  | 50.03.02.04 Artroskopski material -BREZŠIVNO SIDRO ZA RAMO Ponudnik mora zagotoviti ustrezen instrumentarij, ki je potreben za vgradnjo) |  | VREDNOST SKLOPA SKUPAJ: | [9 empty] | 0 | 0 |  |  |  |  | DA
77 |  | 50.03.02.05 Artroskopski material -BREZŠIVNO SIDRO ZA RAMO Ponudnik mora zagotoviti ustrezen instrumentarij, ki je potreben za vgradnjo) | 50.03.02.05.001 | SIDRO (PEEK) za rekonstrukcijo rotatorne manšete (diam.: 2,9/4.5/5,5mm). Omogočati mora dodatno fiksacijo tetiv z možnostjo regulacije tenzije s sprejemom do 8 niti + t.i. "self-punch" opcija | 200 | 400 | KOS | [6 empty] | 0 | 0 |  |  |  |  | DA
77 |  | 50.03.02.05 Artroskopski material -BREZŠIVNO SIDRO ZA RAMO |  | VREDNOST SKLOPA SKUPAJ: | [9 empty] | 0 | 0 |  |  |  |  | DA
78 |  | 50.03.02.06 Artroskopski material -INŠTRUMENT ZA ŠIVANJE ROTATORNE MANŠETE | 50.03.02.06.001 | Vgrajeno zanka za prijem artroskopskih niti: omogočati mora tako zaklep kot drsenje šiva ali tape-a. Na voljo opcije 30° navzgor/levo/desno, 60° navzgor, raven. | 200 | 400 | KOS | [6 empty] | 0 | 0 |  |  |  |  | DA
78 |  | 50.03.02.06 Artroskopski material -INŠTRUMENT ZA ŠIVANJE ROTATORNE MANŠETE |  | VREDNOST SKLOPA SKUPAJ: | [9 empty] | 0 | 0 |  |  |  |  | DA
79 |  | 50.03.02.07 SIDRA BREZVOZELNA Z RIBBONOM, SELF PUNCH | 50.03.02.07.001 | Sidro brezvozelno PEEK 4,75mm z ribbon 1mm | 20 | 40 | KOS | [6 empty] | 0 | 0 |  |  |  |  | DA
79 |  |  | 50.03.02.07.002 | Sidro brezvozelno PEEK 5,5mm z ribbon 1mm | 20 | 40 | KOS | [6 empty] | 0 | 0 |  |  |  |  | DA
79 |  |  | 50.03.02.07.003 | Sidro brezvozelno PEEK 4,75mm self punch z ribbon 1mm | 40 | 80 | KOS | [6 empty] | 0 | 0 |  |  |  |  | DA
79 |  |  | 50.03.02.07.004 | Sidro brezvozelno PEEK 4,75mm self punch z ribbon 1mm | 40 | 80 | KOS | [6 empty] | 0 | 0 |  |  |  |  | DA
79 |  | 50.03.02.07 SIDRA BREZVOZELNA Z RIBBONOM, SELF PUNCH |  | VREDNOST SKLOPA SKUPAJ: | [9 empty] | 0 | 0 |  |  |  |  | DA
80 | 50.03.03 -Artroskopski material -SET ZA ŠIV MENISKUSA Ponudnik mora zagotoviti ustrezen instrumentarij, ki je potreben za vgradnjo, in sicer: po 2 seta. | 50.03.03.01 -Artroskopski material -SET ZA ŠIV MENISKUSA | 50.03.03.01.001 | SET ZA ŠIV.MENISKUSA Z IMPLANTATI PEEK, znotraj sklepna tehnika all-inside brez dodatnih incizij kože, možnost upogibanja igle in vodila, enoročno vstavljanje impalntata | 50 | 100 | KOS | [6 empty] | 0 | 0 |  |  |  |  | DA
80 |  |  | 50.03.03.01.002 | Mehko, brezvozlično sidro tipa all suture, 1,8mm, nit št 1, sidranje v kost | 50 | 100 | KOS | [6 empty] | 0 | 0 |  |  |  |  | DA
80 |  |  | 50.03.03.01.003 | SET ZA ŠIV.MENISKUSA , šivalnik z možnostjo cirkumferentnega šiva za oskrbo radiarnih, horizontalnih in vertikalnih ruptur; nit 2-0 | 50 | 100 | KOS | [6 empty] | 0 | 0 |  |  |  |  | DA
80 |  | 50.03.03.01 -Artroskopski material -SET ZA ŠIV MENISKUSA |  | VREDNOST SKLOPA SKUPAJ: | [9 empty] | 0 | 0 |  |  |  |  | DA
81 |  | 50.03.03.02 -Artroskopski material -SET ZA ŠIV MENISKUSA ( ALL- SUTURE) | 50.03.03.02.002 | Šiv meniskusa (all-suture - iz UHMWPE materiala) za all-inside tehniko, namenjen zdravljenju mlajših pacientov (odsotnost umetnega materiala). Raven in ukrivljen (kot 14°). Igla diam. 1,6mm. "Pull-ot" moč 170 Nm. | 20 | 40 | KOS | [6 empty] | 0 | 0 |  |  |  |  | DA
81 |  | 50.03.03.02 -Artroskopski material -SET ZA ŠIV MENISKUSA ( ALL- SUTURE) |  | VREDNOST SKLOPA SKUPAJ: | [9 empty] | 0 | 0 |  |  |  |  | DA
82 |  | 50.03.03.03 -Artroskopski material -SET ZA ŠIV MENISKUSA | 50.03.03.03.001 | šiv za meniskus tehnike "all-inside", konica premera 1.5mm, upogljiva, krivine 12° navzgor, polnjen z nitjo #2-0 ter šivnima vsadkoma | 10 | 20 | KOS | [6 empty] | 0 | 0 |  |  |  |  | DA
82 |  |  | 50.03.03.03.002 | šiv za meniskus tehnike "all-inside", konica premera 1.5mm, upogljiva, krivine 24° navzgor, polnjen z nitjo #2-0 ter šivnima vsadkoma | 10 | 20 | KOS | [6 empty] | 0 | 0 |  |  |  |  | DA
82 |  |  | 50.03.03.03.003 | šiv za meniskus tehnike "all-inside", konica premera 1.5mm, upogljiva, krivina navzdol, polnjen z nitjo #2-0 ter šivnima vsadkoma | 10 | 20 | KOS | [6 empty] | 0 | 0 |  |  |  |  | DA
82 |  |  | 50.03.03.03.004 | šiv za meniskus tehnike "all-inside", konica premera 1.5mm, upogljiva, ravna, polnjen z nitjo #2-0 ter šivnima vsadkoma | 10 | 20 | KOS | [6 empty] | 0 | 0 |  |  |  |  | DA
82 |  | 50.03.03.03 -Artroskopski material -SET ZA ŠIV MENISKUSA |  | VREDNOST SKLOPA SKUPAJ: | [9 empty] | 0 | 0 |  |  |  |  | DA
83 |  | 50.03.03.04 -Artroskopski material -SET ZA ŠIV MENISKUSA | 50.03.03.04.001 | Dvojna igla za šivanje s šivom A10 kos | 20 | 40 | KOS | [6 empty] | 0 | 0 |  |  |  |  | DA
83 |  |  | 50.03.03.04.002 | Igla za šivanje meniskusa A10 kos | 20 | 40 | KOS | [6 empty] | 0 | 0 |  |  |  |  | DA
83 |  |  | 50.03.03.04.003 | Sistem za šivanje meniskusa 15° in 25° | 100 | 200 | KOS | [6 empty] | 0 | 0 |  |  |  |  | DA
83 |  |  | 50.03.03.04.004 | Sistem za šivanje meniskusa rezalnik šiva | 4 | 8 | KOS | [6 empty] | 0 | 0 |  |  |  |  | DA
83 |  | 50.03.03.04 -Artroskopski material -SET ZA ŠIV MENISKUSA |  | VREDNOST SKLOPA SKUPAJ: | [9 empty] | 0 | 0 |  |  |  |  | DA
84 | 50.03.04 Hibridni sistem za rekonstrukcijo sprednje križne vezi (ACL) z uporabo ploščatega presadka tetive kvadricepsa in multiligamentarne nestabilnosti. Ponudnik mora zagotoviti ustrezen instrumentarij, ki je potreben za vgradnjo, in sicer 2 seta. | 50.03.04.01 Hibridni sistem za rekonstrukcijo sprednje križne vezi (ACL) z uporabo ploščatega presadka tetive kvadricepsa in multiligamentarne nestabilnosti. | 50.03.04.01.001 | Vertikalno rezilo za odvzem ravnega, pravokotno in ploščato oblikovanega presadka tetive kvadricepsa, rezilo opredeli medialni in lateralni rob presadka, za enkratno uporabo kompatibilno z ergonomskim ročajem za večkratno uporabo, sterilno pakiranje, vsaj 13 velikosti | 10 | 20 | KOS | [6 empty] | 0 | 0 |  |  |  |  | DA
84 |  |  | 50.03.04.01.002 | Horizontalno rezilo za odvzem ravnega, pravokotno in ploščato oblikovanega presadka tetive kvadricepsa, rezilo loči presadek od spodaj ležečega mišičnega tkiva, za enkratno uporabo kompatibilno z ergonomskim ročajem za večkratno uporabo, sterilno pakiranje, vsaj 7 velikosti | 10 | 20 | KOS | [6 empty] | 0 | 0 |  |  |  |  | DA
84 |  |  | 50.03.04.01.003 | Subkutani rezalnik za odvzem ravnega, pravokotno in ploščato oblikovanega presadka tetive kvadricepsa, omogoča nadzorovano subkutano disekcijo z integrirano merilno lestvico, za večkratno uporabo, vsaj 2 velikosti | 20 | 40 | KOS | [6 empty] | 0 | 0 |  |  |  |  | DA
84 |  |  | 50.03.04.01.004 | Nastavljivi gumb za ekstrakortikalno fiksacijsko presadka, sestavljen iz gumba iz titanove zlitine (Ti6Al4V), povezanega z nastavljivo 8 cm zanko šivov iz polietilena ultra visoke molekulske mase (UHMWPE), zaščitenih s poliestrskim ovojem, barvno kodirani šivi iz UHMWPE za vlečenje in obračanje (2 x bela, 2 x modra) omogočajo pravilno namestitev in zaklepanje gumba, namestitev možna skozi 4,5 mm tunel, ena velikost po principu "one size fits all", sterilno pakiranje | 20 | 40 | KOS | [6 empty] | 0 | 0 |  |  |  |  | DA
84 |  |  | 50.03.04.01.005 | Osteokonduktivni interferenčni vijak iz PLDLLA (70:30), ojačan z β-trikalcijevim fosfatom (β-TCP 70:30), zožen distalni del z ostrimi navoji za lažje vstavljanje, valjast proksimalni del s topimi navoji, ki ščitijo presadek pred raztrganinami, kaniliran za vodeno nameščanje, vstavi se z navojno konico izvijača, ki varno pritrdi vijak in preprečuje nenamerno izvlečenje med vstavljanjem, pogonski konektor Torx® (T20, T25, T40), sterilno pakiranje, vsaj 19 velikosti | 20 | 40 | KOS | [6 empty] | 0 | 0 |  |  |  |  | DA
84 |  |  | 50.03.04.01.006 | Siderni sistem za fiksacija mehkih tkiv na kost, tkan razširljivi rokav iz UHMWPE, predhodno napolnjen z dvema USP #2 šivoma in enim ravnim šivalnim trakom, vstavi se skozi pilotno luknjo s premerom približno Ø 2,8 mm in se namesti pod kortikalno plast, kjer se tulec razširi in ustvari sidrno točko (kroglico) za mehansko interferenco in varno sidranje, sterilno pakiranje, velikost 2 | 20 | 40 | KOS | [6 empty] | 0 | 0 |  |  |  |  | DA
84 |  |  | 50.03.04.01.007 | Nevpojni pleteni šiv iz polietilena ultra visoke molekulske mase (UHMWPE), USP #2, dolžine 96,5 cm, z iglo iz nerjavečega jekla s konico (MO-6, 26 mm, ½ kroga), s površinsko obdelavo z visokim trenjem za boljšo varnost vozla in zmanjšano zdrsavanje pri ciklični obremenitvi, indikacija smeri teka z več barvnimi kombinacijami za vidljivost in razlikovanje šivov pri večnitnih postopkih, sterilno pakiranje po 12 komadov, vsaj 2 barvni kombinaciji | 20 | 40 | KOS | [6 empty] | 0 | 0 |  |  |  |  | DA
84 |  |  | 50.03.04.01.008 | Nevpojni pleteni šivalni trak s tehnologijo "Round to Flat" (R2F) iz polietilena z ultra visoko molekulsko maso (UHMWPE) modre barve, z iglo zasnove Black Cobra za izboljšanje intraoperativne vidljivosti iz nerjavečega jekla, s Core-loc zasnovo za močnejše vozle, sterilno pakiranje po 12 komadov, možnost traka brez igle, vsaj dve širini traka | 20 | 40 | KOS | [6 empty] | 0 | 0 |  |  |  |  | DA
84 |  |  | 50.03.04.01.009 | Ekstrakortikalni femoralni gumb iz titanove zlitine (Ti6Al4V) za zagotavljanje fiksacije ploščatega presadka na femoralni strani med rekonstrukcijo sprednje križne vezi (ACL), izboljšana kinematikanamestitev možna skozi 4,5 mm tunel, ena velikost po principu "one size fits all", sterilno pakiranje | 20 | 40 | KOS | [6 empty] | 0 | 0 |  |  |  |  | DA
84 |  |  | 50.03.04.01.010 | Ploščica za fiksacije ploščatega presadka na tibialni strani (PSP) med rekonstrukcijo sprednje križne vezi (ACL), s ploščato obliko presadka se reproducira anatomija in kinematika obeh snopov naravne sprednje križne vezi, ploščica v obliki polmeseca s štirimi luknjicami za fiksacijo s šivi, ena velikost, sterilno pakiranje | 20 | 40 | KOS | [6 empty] | 0 | 0 |  |  |  |  | DA
84 |  | 50.03.04.01 Hibridni sistem za rekonstrukcijo sprednje križne vezi (ACL) |  | VREDNOST SKLOPA SKUPAJ: | [9 empty] | 0 | 0 |  |  |  |  | DA
85 |  | 50.03.04.02 REKONSTRUKCIJA ACL, PCL Z REVERZIBILNO ZANKO | 50.03.04.02.001 | Reverzibilni femoralni gumb za rekonstrukcijo križne vezi | 40 | 80 | KOS | [6 empty] | 0 | 0 |  |  |  |  | DA
85 |  |  | 50.03.04.02.002 | Reverzibilen tibialen gumb standard in large za rekonstrukcijo križne vezi | 40 | 80 | KOS | [6 empty] | 0 | 0 |  |  |  |  | DA
85 |  |  | 50.03.04.02.003 | Adjustable free loop-zanka za implantiranje tibialnega gumba | 40 | 80 | KOS | [6 empty] | 0 | 0 |  |  |  |  | DA
85 |  |  | 50.03.04.02.004 | Vodilna žica za Infinity gumb | 4 | 8 | KOS | [6 empty] | 0 | 0 |  |  |  |  | DA
85 |  |  | 50.03.04.02.005 | Vodilo ACL tibialno z obročem | 2 | 4 | KOS | [6 empty] | 0 | 0 |  |  |  |  | DA
85 |  |  | 50.03.04.02.006 | Vodilo ACL tibialnI rokav | 2 | 4 | KOS | [6 empty] | 0 | 0 |  |  |  |  | DA
85 |  |  | 50.03.04.02.007 | Vodilo ACL ročaj | 2 | 4 | KOS | [6 empty] | 0 | 0 |  |  |  |  | DA
85 |  |  | 50.03.04.02.008 | Vodilo ACL femoralno anteromedialno levo in desno za 7/8 in 9/10 | 8 | 16 | KOS | [6 empty] | 0 | 0 |  |  |  |  | DA
85 |  | 50.03.04.02 REKONSTRUKCIJA ACL, PCL Z REVERZIBILNO ZANKO |  | VREDNOST SKLOPA SKUPAJ: | [9 empty] | 0 | 0 |  |  |  |  | DA
86 | 50.03.05 Sistem za rekonstrukcijo sprednje križne vezi z gumbi. Omogoča odvzem spongioze iz tibialnega tunela za dodatno učvrstitev. Ponudnik mora zagotoviti ustrezen instrumentarij (vodila), ki je potreben za vgradnjo, in sicer 2 seta. | 50.03.05.01 Sistem za rekonstrukcijo sprednje križne vezi z gumbi. | 50.03.05.01.001 | Kortikalni gumb za fiksacijo presadka kolenske vezi v femoralnem kanalu (13mm) | 150 | 300 | KOS | [6 empty] | 0 | 0 |  |  |  |  | DA
86 |  |  | 50.03.05.01.002 | Kortikalni gumb za fiksacijo presadka kolenske vezi v tibialnem kanalu, oz v primeru revizijske operacije (20mm) | 150 | 300 | KOS | [6 empty] | 0 | 0 |  |  |  |  | DA
86 |  | 50.03.05.01 Sistem za rekonstrukcijo sprednje križne vezi z gumbi. |  | VREDNOST SKLOPA SKUPAJ: | 107625 | [8 empty] | 0 | 0 |  |  |  |  | DA
87 | 50.03.06 SISTEM za fiksacijo sprednje križne vezi z ohranitvijo vezi | 50.03.06.01 SISTEM za fiksacijo sprednje križne vezi z ohranitvijo vezi | 50.03.06.01.001 | Ligamys trak s titanijevim gumbom, sterilno; Ligamys tibialni monoblok, sterilno; Ligamys vodilni zici z navojem, konicasta, kratka in dolga z odprtino | 8 | 16 | KOS | [6 empty] | 0 | 0 |  |  |  |  | DA
87 |  | 50.03.06.01 SISTEM za fiksacijo sprednje križne vezi z ohranitvijo vezi |  | VREDNOST SKLOPA SKUPAJ: | [9 empty] | 0 | 0 |  |  |  |  | DA
88 | 50.03.07 Artroskopski material- Kirurška nit | 50.03.07.01 Artroskopski material- Kirurška nit | 50.03.07.01.001 | Kirurška nit iz pletene polimerne mešanice - UHMWPE, #0, bele barve, brez igle, | 15 | 30 | KOS | [6 empty] | 0 | 0 |  |  |  |  | DA
88 |  |  | 50.03.07.01.002 | kirurška nit iz pletene polimerne mešanice - UHMWPE, #2-0, modre barve, brez igle. | 50 | 100 | KOS | [6 empty] | 0 | 0 |  |  |  |  | DA
88 |  | 50.03.07.01 Artroskopski material- Kirurška nit |  | VREDNOST SKLOPA SKUPAJ: | [9 empty] | 0 | 0 |  |  |  |  | DA
89 | 50.03.08 Artroskopski material- ostalo | 50.03.08.01 Artroskopski material- ostalo | 50.03.08.01.001 | Zaklepna plošča za rebra, 8-10 odprtin, titan | 2 | 4 | kos | [6 empty] | 0 | 0 |  |  |  |  | DA
89 |  |  | 50.03.08.01.002 | Intramedularna opornica za rebra, 3 širine (3, 4, 5mm), 1 odprtina za, titan | 6 | 12 | KOS | [6 empty] | 0 | 0 |  |  |  |  | DA
89 |  |  | 50.03.08.01.003 | Anatomske zaklepne plošče za rebra, leve, desne, 15-18 odprtin, titan | 6 | 12 | KOS | [6 empty] | 0 | 0 |  |  |  |  | DA
89 |  |  | 50.03.08.01.004 | Ploščice za prsnico, T oblike, titan | 6 | 12 | KOS | [6 empty] | 0 | 0 |  |  |  |  | DA
89 |  |  | 50.03.08.01.005 | Zaklepni vijak 2.9, samovrezen dolžine od 6 mm – 14 mm | 10 | 20 | KOS | [6 empty] | 0 | 0 |  |  |  |  | DA
89 |  |  | 50.03.08.01.006 | Ne-zaklepni vijak 2.9, samovrezen dolžine od 10 mm – 12 mm | 28 | 56 | KOS | [6 empty] | 0 | 0 |  |  |  |  | DA
89 |  | 50.03.08.01 Artroskopski material- ostalo |  | VREDNOST SKLOPA SKUPAJ: | [9 empty] | 0 | 0 |  |  |  |  | DA
90 |  | 50.03.08.02 Artroskopski material- ostalo | 50.03.08.02.001 | ŽICA UVAJALNA s svedrasto konico. Vodilo za predpripravo vrtanja tibialnega ali femuralnega dela | 50 | 100 | KOS | [6 empty] | 0 | 0 |  |  |  |  | NE
90 |  |  | 50.03.08.02.002 | ŽICA VODILNA z navojem in ušesom. Vodilo za poteg niti skozi tibialni ali femuralni del | 50 | 100 | KOS | [6 empty] | 0 | 0 |  |  |  |  | NE
90 |  |  | 50.03.08.02.003 | ŽICA UVAJALNA regidna z zanko in topo konico za vstavljanje kirurške niti | 50 | 100 | KOS | [6 empty] | 0 | 0 |  |  |  |  | NE
90 |  |  | 50.03.08.02.004 | PODLOŽKA NAZOB.ZA SPONG.VIJAK 14,18 MM pri rekonstrukciji križnih vezi za dodatno varnost za fiksacijo tative direktno na kost | 20 | 40 | KOS | [6 empty] | 0 | 0 |  |  |  |  | DA
90 |  |  | 50.03.08.02.005 | VIJAK SPONG.LOW PROFILE iz titana cancellous posts 6,5 mm, vsaj dveh dolžin za fiksacijo tative direktno na kost za dodatno varnost | 20 | 40 | KOS | [6 empty] | 0 | 0 |  |  |  |  | DA
90 |  | 50.03.08.02 Artroskopski material- ostalo |  | VREDNOST SKLOPA SKUPAJ: | [9 empty] | 0 | 0 |  |  |  |  | DA
91 | 50.04.01 - VRATNA HRBTENICA | 50.04.01.01 - VRATNA HRBTENICA- OSTEOSINTEZA-sprednji pristop. Sistem za vratno hrbtenico, plošča ukrivljena v aksialni ravnini, z lordozo, več segmentov, nizkoprofilna (debelina do 2.1mm) titan, možnost dodatnega ukrivljanja, okenca za vstavljanje grafta oz. vizualizacijo. Pripadajoči vijaki ( dvojni kortikalno/spongiozni navoj) za variabilno zaklepanje, varnostni zaklepni mehanizem na plošči, ki preprečuje migracijo vijakov, kletke, umetni disk. Ponudnik mora zagotoviti ustrezen instrumentarij, ki je potreben za vgradnjo, 1 set. | 50.04.01.01.001 | Vratna ploščica enonivojska | 40 | 80 | KOS | [6 empty] | 0 | 0 |  |  |  |  | DA
91 |  |  | 50.04.01.01.002 | Vratna ploščica dvonivojska | 26 | 52 | KOS | [6 empty] | 0 | 0 |  |  |  |  | DA
91 |  |  | 50.04.01.01.003 | Vratna ploščica trinivojska | 5 | 10 | KOS | [6 empty] | 0 | 0 |  |  |  |  | DA
91 |  |  | 50.04.01.01.004 | Vratna ploščica 4 štiri ali večnivojska | 3 | 6 | KOS | [6 empty] | 0 | 0 |  |  |  |  | DA
91 |  |  | 50.04.01.01.005 | Vijaki za vratno ploščico 4,0 mm, dolžina 12 do 26 mm, samonarezni, s topo in ostro konico | 600 | 1200 | KOS | [6 empty] | 0 | 0 |  |  |  |  | DA
91 |  |  | 50.04.01.01.006 | Vijaki za vratno ploščico 4,3 do 4,5 mm mm, dolžina 12 do 26 mm, samonarezni, s topo in ostro konico | 20 | 40 | KOS | [6 empty] | 0 | 0 |  |  |  |  | DA
91 |  |  | 50.04.01.01.007 | Specialni vijaki za viksacijo vratnih ploščic in avtografta na ploščo, premer cca 3 mm, dolžina cca 14 mm | 20 | 40 | KOS | [6 empty] | 0 | 0 |  |  |  |  | DA
91 |  | 50.04.01.01 - VRATNA HRBTENICA- OSTEOSINTEZA-sprednji pristop |  | VREDNOST SKLOPA SKUPAJ: | [9 empty] | 0 | 0 |  |  |  |  | DA
92 |  | 50.04.01.02 - VRATNA HRBTENICA- implantati za podporo sprednje kolumne Ponudnik mora zagotoviti ustrezen instrumentarij, ki je potreben za vgradnjo, in sicer: 1 set. | 50.04.01.02.001 | Kletke za podporo sprednje kolumne vratne hrbtenice pri spondilodezi z maloinvazivnim (MIS) in klasičnim prednjim pristopom. Višina od 4 do 12mm (po 1mm), 3 različne dimenzije po širini (12-17mm) in globini (13-16mm), material PEEK. Anatomska in lordotična oblika (0 do 5˚), prostor za vstavitev avtografta, , mikro zobci na površini za čvrsto sidranje, opcijsko fiksiranje na vratno ploščico z vijakom, vgrajeni markerji za RTG kontrolo. Možnost polnila ali pred-napolnjenje z osteokonduktivnim nadomestkom, opcija z ojačitveno pregrado v kletki ali brez. | 100 | 200 | KOS | [6 empty] | 0 | 0 |  |  |  |  | DA
92 |  |  | 50.04.01.02.002 | Kletke za podporo sprednje kolumne vratne hrbtenice pri spondilodezi z maloinvazivnim (MIS) in klasičnim prednjim pristopom. Višina od 4 do 10mm (po 1mm), 3 različne dimenzije po širini (12-18mm) in globini (10-16mm), material strukturirani porozni titan. 3 različni lordotični koti (0 - 10˚), prostor za vstavitev avtografta, , mikro zobci na površini za čvrsto sidranje, opcijsko fiksiranje na vratno ploščico z vijakom. Možnost polnila. | 300 | 600 | KOS | [6 empty] | 0 | 0 |  |  |  |  | DA
92 |  |  | 50.04.01.02.003 | Bioaktivni kostninadomestek iz bioaktivnega stekla (pasta) s setom za aplikacijo 1ccm | 50 | 100 | KOS | [6 empty] | 0 | 0 |  |  |  |  | DA
92 |  |  | 50.04.01.02.004 | Bioaktivni kostninadomestek iz bioaktivnega stekla (pasta) s setom za aplikacijo 2 ccm | 50 | 100 | KOS | [6 empty] | 0 | 0 |  |  |  |  | DA
92 |  |  | 50.04.01.02.005 | Bioaktivni kostninadomestek iz bioaktivnega stekla 5 ccm | 50 | 100 | KOS | [6 empty] | 0 | 0 |  |  |  |  | DA
92 |  | 50.04.01.02 - VRATNA HRBTENICA- implantati za podporo sprednje kolumn |  | VREDNOST SKLOPA SKUPAJ: | [9 empty] | 0 | 0 |  |  |  |  | DA
93 |  |  | 50.04.01.02.006 | Samostabilizacijska kletka za podporo sprednje kolumne vratne hrbtenice pri spondilodezi z maloinvazivnim (MIS) in klasičnim prednjim pristopom. Višina od 4 do 12mm (po 1mm), 3 različne dimenzije po širini (14-18mm) in globini (12-16mm), material strukturirani porozni titan. 3 različni lordotični koti (0 - 10˚); fiksacija v korpuse vretenc z najmanj dvema vijakoma, varnostni zaklep vijakov; prostor za vstavitev avtografta, , mikro zobci na površini za čvrsto sidranje, opcijsko fiksiranje na vratno ploščico z vijakom. Možnost polnila.Ponudnik mora zagotoviti ustrezen instrumentarij, ki je potreben za vgradnjo, 1 set. | 20 | 40 | KOS | [6 empty] | 0 | 0 |  |  |  |  | DA
93 |  |  | 50.04.01.02.007 | Kostni vijaki za pričvrstitev vratne kletko; dvojni navoj z varnostnim zaklepom; samonarezni in samovrtalni; premer 3.5 in 4.0mm, dolžna med 12 do 18mm, sterilno pakirani; material biokompatibilni porozni. | 40 | 80 | KOS | [6 empty] | 0 | 0 |  |  |  |  | DA
93 |  | 50.04.01.02 - VRATNA HRBTENICA- implantati za podporo sprednje kolumn |  | VREDNOST SKLOPA SKUPAJ: | [9 empty] | 0 | 0 |  |  |  |  | DA
94 |  |  | 50.04.01.02.006 | UMETNI DISK za nadomestilo degenerirane medvretenčne ploščice vratne hrbtenice med C3 in C7 več dimenzij (višina 5-7mm, globina 13-17mm, širina 15-19 mm) | 20 | 40 | KOS | [6 empty] | 0 | 0 |  |  |  |  | DA
94 |  | 50.04.01.02 - VRATNA HRBTENICA- implantati za podporo sprednje kolumn |  | VREDNOST SKLOPA SKUPAJ: | [9 empty] | 0 | 0 |  |  |  |  | DA
95 |  |  | 50.04.01.02.007 | Modularni vstavek za vratno korpektomijo, sestavljiv iz baznega dela in končnega nastavka. Premer 14-15mm, kvadratne oblike z zaobljenimi robovi. Bazni del različne višine od 12 do 60mm, končni nastavki 4, 6 in 8mm, površine nazobčana zaradi dobre stabilizacije na krovne ploskve. Vgrajeni markerji za pozicioniranje, odprtine za vstavljanje grafta, centralno odprtina za fiksacijo na vratno ploščico. Anatomska oblika (lordoza), razpon med 12 do 68mm. Material PEEK. | 10 | 20 | KOS | [6 empty] | 0 | 0 |  |  |  |  | DA
95 |  | 50.04.01.02 - VRATNA HRBTENICA- implantati za podporo sprednje kolumn |  | VREDNOST SKLOPA SKUPAJ: | [9 empty] | 0 | 0 |  |  |  |  | DA
96 | 50.04.01 - VRATNA HRBTENICA | 50.04.01.03.- VRATNA HRBTENICA- zadnji pristop. Sistem za posteriorno stabilizacijo vratne hrbtenice; samonarezni multiaksialni vijaki, nizko profilna glava, delni in celotni navoj na vijaku, kanulirani in klasični vijaki, vzdolžne palice premera, laminarne kljukice povezovalne ( za povezavo s torakoledveno fiksacijo), konektorji in prečne povezave za vzdolžne palice, zaklepne matice za spajanje konstrukta. Združljivo z navigacijo (BrainLab), namensko vodilo za sveder za navigacijo. Ponudnik mora zagotoviti ustrezen instrumentarij, ki je potreben za vgradnjo, in sicer: 1 set. | 50.04.01.03.001 | Večosni pedikularni vijak polni navoj, s topo varovalno konico, samorezni, opcija kanulirani, ravni navojni del, enostavni sistem za zaklepanje, angulacija vijaka do 60°, premer 3,5, 4.0 in 4.5mm, dolžina 10 - 52 mm), kompatibilni z vzdolžnimi palicami premera 3.2/3.5mm | 30 | 60 | KOS | [6 empty] | 0 | 0 |  |  |  |  | DA
96 |  |  | 50.04.01.03.002 | Večosni pedikularni vijak z delnim navojem, , s topo varovalno konico, samorezni, opcija kanulirani, ravni navojni del, enostavni sistem za zaklepanje, angulacija vijaka do 60°, premer 3,5, 4.0 in 4.5mm, dolžina 10 - 52 mm), kompatibilni z vzdolžnimi palicami premera 3.2/3.5mm | 20 | 40 | KOS | [6 empty] | 0 | 0 |  |  |  |  | DA
96 |  |  | 50.04.01.03.003 | Laminarna kljukica, klasična in off-set izvedba, leva in desna, najmanj 2 velikosti (4-6mm), kompatibilna z vzdolžnimi palicami premera 3.2/3.5mm, enostavni sistem za zaklepanje na palico | 40 | 80 | KOS | [6 empty] | 0 | 0 |  |  |  |  | DA
96 |  |  | 50.04.01.03.004 | Zaklepne matica, varnostni zaklep z navojem | 40 | 80 | KOS | [6 empty] | 0 | 0 |  |  |  |  | DA
96 |  |  | 50.04.01.03.005 | Povezovalna palica, premer 3.2 in 3.5mm, dolžina 120 do 300mm, ravne | 10 | 20 | KOS | [6 empty] | 0 | 0 |  |  |  |  | DA
96 |  |  | 50.04.01.03.006 | Povezovalna palica z integriranim navojnim delom za povezavo različnih premerov palic | 5 | 10 | KOS | [6 empty] | 0 | 0 |  |  |  |  | DA
96 |  |  | 50.04.01.03.007 | Prečna povezava, različne velikosti (S, M,L), povezovanje palica-palico/ vijak-vijak in palica-vijak, nizek profil | 40 | 80 | KOS | [6 empty] | 0 | 0 |  |  |  |  | DA
96 |  |  | 50.04.01.03.008 | Povezovalni konektor, lateralni offset za vijake, odprt/zaprt model za palico, konektorj za žico, konektorji vezavo različnih premerov palic | 40 | 80 | KOS | [6 empty] | 0 | 0 |  |  |  |  | DA
96 |  |  | 50.04.01.03.009 | Okcipitalna plošča, centralno sredinska U oblika in centralno sredinska X oblika, vgrajena ušesa za vstavitev palic premera 3.2/3.5mm, 3 različne velikosti, možnost krivljenja | 3 | 6 | KOS | [6 empty] | 0 | 0 |  |  |  |  | DA
96 |  |  | 50.04.01.03.010 | Okcipitalna plošča, nastavljiva, U oblika vgrajena nastavljiva ušesa za vstavitev palic premera 3.2/3.5, luknje za kortikalne vijake | 3 | 6 | KOS | [6 empty] | 0 | 0 |  |  |  |  | DA
96 |  |  | 50.04.01.03.011 | Vijaki za okcipitalno fiksacijo, kortikalni navoj, topa konica, samonarezni, premer 4.5 in 5mm, dolžina 6 do 18mm | 10 | 20 | KOS | [6 empty] | 0 | 0 |  |  |  |  | DA
96 |  |  | 50.04.01.03.012 | Konektor za okcipitalne vijake | 6 | 12 | KOS | [6 empty] | 0 | 0 |  |  |  |  | DA
96 |  |  | 50.04.01.03.013 | Palice za okcipitalno fiksacijo | 6 | 12 | KOS | [6 empty] | 0 | 0 |  |  |  |  | DA
96 |  | 50.04.01.03.- VRATNA HRBTENICA- zadnji pristop |  | VREDNOST SKLOPA SKUPAJ: | [9 empty] | 0 | 0 |  |  |  |  | DA
97 | 50.04.02 - BALONSKA KIFOPLASTIKA IN VERTEBROPLASTIKA | 50.04.02.01 - Komplet za balonsko kifoplastiko. Ponudnik mora zagotoviti ustrezen instrumentarij, ki je potreben za vgradnjo, in sicer: 2 seta. | 50.04.02.01.001 | Hitro vezivni PMMA cement, 2 komponentni, hitrejša priprava za aplikacijo kot pri klasičnem PMMA (cca. 2-3 minute), večji časovni okvir pri sami aplikaciji (2-16min), hitro strjevanje na mestu aplikacije (cca. do 20min). | 110 | 220 | KOS | [6 empty] | 0 | 0 |  |  |  |  | DA
97 |  |  | 50.04.02.01.002 | Igla za dostop do pedikla 11-13 g, dolžina 10-15 cm, dvodelni sistem | 190 | 380 | KOS | [6 empty] | 0 | 0 |  |  |  |  | DA
97 |  |  | 50.04.02.01.003 | Komplet za dva delovna kanala (svedri za kost, troakarja, vodilne žice) | 105 | 210 | KOS | [6 empty] | 0 | 0 |  |  |  |  | DA
97 |  |  | 50.04.02.01.004 | Balon dolžine 10, 15 in 20mm, možnost dovajanja tlaka do 700psi, klasična in unidirekcijka oblika, vgrajena kovinska žica z markerji, luerlock priklop | 180 | 360 | KOS | [6 empty] | 0 | 0 |  |  |  |  | DA
97 |  |  | 50.04.02.01.005 | Set za polnjenje balonov (brizgalka, možnost elektronske kontrole tlaka). | 170 | 340 | KOS | [6 empty] | 0 | 0 |  |  |  |  | DA
97 |  |  | 50.04.02.01.006 | Mešalni komplet za pripravo cementa, luerlock priklop, pol zaprt sistem, možnost vakumskega mešanja | 100 | 200 | KOS | [6 empty] | 0 | 0 |  |  |  |  | DA
97 |  |  | 50.04.02.01.007 | Kireta za čiščenje kostnega prostora v vretencu, dostop skozi kanal, konica nastavljiva v 3 kotih | 10 | 20 | KOS | [6 empty] | 0 | 0 |  |  |  |  | DA
97 |  |  | 50.04.02.01.008 | Igla za kostno biopsija, kompatibilna z delovnim kanalom, nazobčana, luerlock priklop | 20 | 40 | KOS | [6 empty] | 0 | 0 |  |  |  |  | DA
97 |  |  | 50.04.02.01.009 | Polnilci za polnjenje cementa, | 400 | 800 | KOS | [6 empty] | 0 | 0 |  |  |  |  | DA
97 |  |  | 50.04.02.01.010 | Avtomatski aplikator za polnjenje cementa | 2 | 4 | KOS | [6 empty] | 0 | 0 |  |  |  |  | DA
97 |  | 50.04.02.01 - Komplet za balonsko kifoplastiko. |  | VREDNOST SKLOPA SKUPAJ: | [9 empty] | 0 | 0 |  |  |  |  | DA
98 |  | 50.04.02.02 - Komplet za vertebroplastiko. Ponudnik mora zagotoviti ustrezen instrumentarij, ki je potreben za vgradnjo, in sicer: 2 seta. | 50.04.02.02.001 | Visoko viskozni, hitrovezivni PMMA cement za vertebroplastiko/balonsko kifoplastiko/cementiranje pedikularnih vijakov; mešalni komplet, ki mora zajemati visoko-viskozni spinalni dvo-komponenti cement (nizko-temperaturni), zaprt mešalec, vključene 4 polnilne brizge za cement; volumen cementa najmanj 20CC; cement mora biti pripravljen za aplikacijo takoj po mešanju, imeti mora dolg čas aplikacije (cca. do 12min), radiopačen, indiciran za cementiranje vijakov, balonsko kifoplastiko in vertebroplastiko; sterilno pakiranje. | 10 | 20 | KOS | [6 empty] | 0 | 0 |  |  |  |  | DA
98 |  |  | 50.04.02.02.002 | Komplet za vertebroplastiko/balonsko kifoplastiko , monolateralni pristop; 11g sistem; vključeno mora biti: 11g pristopni delovni kanal (različne konice ) 1 kom, 11g sveder-1 kom, balonski kateter (10,15 ali 20mm, tanek 11g) -1 kom, polnilci za cement 11g – 3 kom, brizge za cement 2.5CC – 4 kom, inflator za balon (analogni/digitalni) - 1 kom; sterilno pakiranje | 190 | 380 | KOS | [6 empty] | 0 | 0 |  |  |  |  | DA
98 |  |  | 50.04.02.02.003 | Komplet za vertebroplastiko/balonsko kifoplastiko , bilateralni pristop; 11g sistem; vključeno mora biti: 11g pristopni delovni kanal (različne konice ) -2 kom, 11g sveder-1 kom, balonski kateter (10,15 ali 20mm, tanek 11g) -2 kom, polnilci za cement 11g – 6 kom, brizge za cement 2.5CC – 4 kom, inflator za balon (analogni/digitalni) – 2 kom; sterilno pakiranje. | 105 | 210 | KOS | [6 empty] | 0 | 0 |  |  |  |  | DA
98 |  |  | 50.04.02.02.004 | Igle za dostop do kosti, vertebroplastiko in kostno biopsijo, premer 11g-15g, različne dolžine od 10 do 20cm; kompatibilne z delovnim kanalom, luerlock priklop, za samostojno uporabo oz. odvzem biopsije, sterilno pakiranje. | 10 | 20 | KOS | [6 empty] | 0 | 0 |  |  |  |  | DA
98 |  | 50.04.02.02 - Komplet za vertebroplastiko |  | VREDNOST SKLOPA SKUPAJ: | [9 empty] | 0 | 0 |  |  |  |  | DA
99 |  | 50.04.02.03 - PRSNO LEDVENA HRBTENICA. Klasični sistem za posteriorno stabilizacijo in fiksacijo prsne in ledvene hrbtenice, samonarezni pedikularni vijaki, ojačane glave za čvrsto fiksacijo , fiksna in multiaksialna glava, zaklepne odlomne matice, fiksacijske kljukice, dolge vzdolžne palice, kratke vzdolžne palice, ukrivljene, prečne povezave, fiksne in nastavljive, vijaki za iliakalno stabilizacijo, konektorji za iliakalne vijake.Ponudnik mora zagotoviti ustrezen instrumentarij, ki je potreben za vgradnjo, in sicer: 2 seta. | 50.04.02.03.001 | Več-osni pedikularni vijak, s topo varovalno konico, dvojni kortikalno-spongiozni navojni del, kanulirani in distalno fenestrirani (cementiranje), in situ zamenljive glave (več opcij različnih glav) angulacija glave vijaka najmanj 50°, premer vijakov 4,5 mm – 9,5 mm, dolžine 25 mm – 100 mm, kompatibilna z vzdolžnimi palicami premera 5,5, enostavni sistem zaklepanja vijakov; samorezni, titan | 780 | 1560 | KOS | [6 empty] | 0 | 0 |  |  |  |  | DA
99 |  |  | 50.04.02.03.002 | Fiksni pedikularni vijak, s topo varovalno konico, dvojni kortikalno-spongiozni navojni del, kanulirani in distalno fenestrirani (cementiranje), kratke ali podaljšane fiksne glave ; premer vijakov 4,5 mm – 9,5 mm, dolžine 30 mm – 100 mm, kompatibilna z vzdolžnimi palicami premera 5,5, enostavni sistem zaklepanja vijakov; samorezni, titan | 780 | 1560 | KOS | [6 empty] | 0 | 0 |  |  |  |  | DA
99 |  |  | 50.04.02.03.003 | Iliakalni vijak, s topo varovalno konico, dvojni kortikalno-spongiozni navojni del, kanulirani in distalno fenestrirani (cementiranje), opcijsko in situ zamenljive glave (več opcij različnih glav), ali fiksne dolge glave, premer vijakov 6,5 mm – 9,5 mm, dolžine 60 mm – 100 mm, kompatibilna z vzdolžnimi palicami premera 5,5, opcija direktne vezave na palico ali preko konektorjev; enostavni sistem zaklepanja vijakov; samorezni, titan | 790 | 1580 | KOS | [6 empty] | 0 | 0 |  |  |  |  | DA
99 |  |  | 50.04.02.03.004 | Snemljiva standardna nizkoprofilna glava za več-osni pedikularni vijak, možnost večkratne in-situ menjave, dodatno ojačana, kompatibilna s Ti in CoCr palicami premera 5.5, enostavni sistem zaklepanja s trapezoidnim navojem, titan. | 745 | 1490 | KOS | [6 empty] | 0 | 0 |  |  |  |  | DA
99 |  |  | 50.04.02.03.005 | Snemljiva podaljšana nizkoprofilna redukcijska glava (cca. 30mm) za več-osni pedikularni vijak, za redukcije zlomov in spondilolisteze; možnost večkratne in-situ menjave, dodatno ojačana, kompatibilna s Ti in CoCr palicami premera 5.5, enostavni sistem zaklepanja s trapezoidnim navojem, titan. | 20 | 40 | KOS | [6 empty] | 0 | 0 |  |  |  |  | DA
99 |  |  | 50.04.02.03.006 | Snemljiva dolga nizkoprofilna glava za perkutano aplikacijo (cca. 150mm) za več-osni pedikularni vijak; možnost večkratne in-situ menjave, večmestno, parcialno lomljenje krilc; dodatno ojačana, kompatibilna s Ti in CoCr palicami premera 5.5, enostavni sistem zaklepanja s trapezoidnim navojem, titan. | 20 | 40 | KOS | [6 empty] | 0 | 0 |  |  |  |  | DA
99 |  |  | 50.04.02.03.007 | Zaklepne matice za zaklepanje palice debeline vsaj 5,5 mm na več-osne in fiksne pedikularne in iliakalne vijake, konektorje za spajanje palice; enostavno čvrsto zaklepanje z navorno momentnim ključem 11Nm, trapezoidni navoj, nizek profil, material TITAN. | 500 | 1000 | KOS | [6 empty] | 0 | 0 |  |  |  |  | DA
99 |  |  | 50.04.02.03.008 | Fiksacijska redukcijska kljukica, anatomsko oblikovana, nizek profil, fiksacija na lamino z vijakom, 3 različne velikosti, redukcijski varnostni konektor za zaklepanje na palice premera 5.5, oprijem kljukice primerljiv z pedikularnim vijakom in omogoča korekcijo. | 5 | 10 | KOS | [6 empty] | 0 | 0 |  |  |  |  | DA
99 |  |  | 50.04.02.03.009 | Konektorji za iliakalne vijake, kompatibilni s palicami premera 5.5, dolžina od 15 do 90mm, opcija krajšanja konekta, zaprta in odprta glava, zaklepanje z enako zaklepno matico kot za pedikularni vijak, material TITAN. | 640 | 1280 | KOS | [6 empty] | 0 | 0 |  |  |  |  | DA
99 |  |  | 50.04.02.03.010 | Konektorji za vzdolžno in prečno spajanje različnih dimenzij palic premera 4.5, 5.5 in 6.0mm, razl. oblike in dimenzije (cevasti/aksialni, kvadratni/paralelni in UU/paralelni), zaklep z navornim/moment ključem, material TITAN | 5 | 10 | KOS | [6 empty] | 0 | 0 |  |  |  |  | DA
99 |  |  | 50.04.02.03.011 | Anatomsko ukrivljena palica za odprto stabilizacijo T/L hrbtenice, debelina palice 5,5 mm do 6 mm, dolžine 30 mm-150 mm, material TITAN | 40 | 80 | KOS | [6 empty] | 0 | 0 |  |  |  |  | DA
99 |  |  | 50.04.02.03.012 | Ravna palica za vzdolžno povezavo vijakov, heksagonalna oblika enega konca, premer 5,5 in 6.0 mm, razl. dolžina 30 – 500mm, material TITAN | 2 | 4 | KOS | [6 empty] | 0 | 0 |  |  |  |  | DA
99 |  |  | 50.04.02.03.013 | Ravna palica za vzdolžno povezavo vijakov, heksagonalna oblika enega konca, premer 5,5 in 6.0 mm, razl. dolžina, 500mm, material CoCr | 5 | 10 | KOS | [6 empty] | 0 | 0 |  |  |  |  | DA
99 |  |  | 50.04.02.03.014 | Anatomsko ukrivljena palica za perkutano stabilizacijo Th/L hrbtenice, debelina palice 5.5, dolžine 30 mm-150 mm, prilagojen nastavek za perkutano aplikacijo, material TITAN | 15 | 30 | KOS | [6 empty] | 0 | 0 |  |  |  |  | DA
99 |  |  | 50.04.02.03.015 | Ravna palica za perkutano stabilizacijo Th/L hrbtenice, debelina palice 5.5, dolžine 30 mm-500 mm, prilagojen nastavek za perkutano aplikacijo, material TITAN | 80 | 160 | KOS | [6 empty] | 0 | 0 |  |  |  |  | DA
99 |  |  | 50.04.02.03.016 | Mini modularna prečna povezava, z opcijo skrajšave oz. nastavitve širine, zajem med palicama 0 do 40 mm, nizkoprofilna, za premer palic 5.5 mm, zaklep z navornim momentnim ključem, material TITAN. | 10 | 20 | KOS | [6 empty] | 0 | 0 |  |  |  |  | DA
99 |  |  | 50.04.02.03.017 | Nastavljiva prečna povezava, dimenzije oz. širina od 35 do 82 mm, nizkoprofilna, zaklep z navornim momentnim ključem, za premer palic 5.5, material TITAN. | 15 | 30 | KOS | [6 empty] | 0 | 0 |  |  |  |  | DA
99 |  |  | 50.04.02.03.018 | Nastavek za aplikacijo cementa skozi kanulirani vijak, omogočena tesna namestitev, da cement ne uhaja, klasična ali perkutana aplikacija; mora imeti adekvatni nastavek za namestitev sistema (brizgalke) s cementom ali opcijo batnega iztiskanja, sterilno pakiranje. | 10 | 20 | KOS | [6 empty] | 0 | 0 |  |  |  |  | DA
99 |  |  | 50.04.02.03.019 | Cement za cementiranje pedikularnih vijakov; mešalni komplet, ki mora zajemati visoko-viskozni spinalni dvo-komponenti cement (nizko-temperaturni, maks. temperature ne presega 56⁰), zaprt mešalec, hidravlična aplikacijska črpalka z rezervoarjem za cement za kontrolirano aplikacijo cementa; volumen cementa 12-20CC; cement mora biti pripravljen za aplikacijo takoj po mešanju, imeti mora dolg čas aplikacije (cca. do 12min), radiopačen, indiciran za cementiranje vijakov, balonsko kifoplastiko in vertebroplastiko; sterilno pakiranje. | 200 | 400 | KOS | [6 empty] | 0 | 0 |  |  |  |  | DA
99 |  |  | 50.04.02.03.020 | Vodilna žica, dimenzije Ø 1.6 do 1.8 x 500 mm , topa in ostra opcija; globinske markacije; material SS | 100 | 200 | KOS | [6 empty] | 0 | 0 |  |  |  |  | DA
99 |  |  | 50.04.02.03.021 | Igla za dostop do pedikla z opcijo cementiranja, premer 11 do 13 g, dolžina 100 do 150 mm, | 200 | 400 | KOS | [6 empty] | 0 | 0 |  |  |  |  | DA
99 |  | 50.04.02.03 - PRSNO LEDVENA HRBTENICA |  | VREDNOST SKLOPA SKUPAJ: | [9 empty] | 0 | 0 |  |  |  |  | DA
100 |  | 50.04.02.04-LEDVENE KOŠARICE Solitarni vstavek za podporo sprednje kolumne ledvene hrbtenice pri spondilodezi z maloinvazivnim (MIS) in klasičnim posteriornim pristopom. Možnost aplikacije po PLIF in TLIF metodi. Višina od 8 do 14mm (po 2mm), 4 različne dolžine (22, 26, 32 in 36mm), material PEEK (opcija tudi PEEK s titanijevo prevleko in TITAN). Možnost nastavljana kota lordoze s kompresijo, prostor za vstavitev avtografta, vgrajeni 3 tantalumski markerji za RTG kontrolo. Ponudnik mora zagotoviti ustrezen instrumentarij, ki je potreben za vgradnjo, 1 set. | 50.04.02.04.001 | Ledvena košarica PLIF/TLIF; samodistrakcijska oblika; več kotov lordoze(0-22⁰), višina 7 do 17mm (po 1mm), dolžine 24 do 28mm; minimalno invazivna rotacijska vstavitvena metoda; možnost aplikacije po klasični in perkutani metodi, nazobčana površina za preprečevanje migracij; odprtina za kostni graft; vgrajeni tantalumski markerji za RTG kontrolo, material PEEK | 40 | 80 | KOS | [6 empty] | 0 | 0 |  |  |  |  | DA
100 |  |  | 50.04.02.04.002 | Ledvena košarica PLIF/TLIF; samodistrakcijska oblika; več kotov lordoze(0-20⁰), višina 7 do 17mm (po 1mm), dolžine 20 do 33mm; minimalno invazivna rotacijska vstavitvena metoda; možnost aplikacije po klasični in perkutani metodi, nazobčana površina za preprečevanje migracij; odprtina za kostni graft; material biokompatibilni porozni titan. | 20 | 40 | KOS | [6 empty] | 0 | 0 |  |  |  |  | DA
100 |  |  | 50.04.02.04.003 | Ledvena TLIF košarica z opcijo in-situ nastavitve kota lordoze, kontrolirana intraoperativna nastavitev kota lordoze (3-15⁰), bikoveksna oblika, različne dolžine (31 do 37mm), nastavitve višine med 8 in 19mm, nazobčana površina za preprečevanje migracij; odprtina za kostni graft (inštrument za in situ polnjenje); material titanova zlitina. | 20 | 40 | KOS | [6 empty] | 0 | 0 |  |  |  |  | DA
100 |  | 50.04.02.04-LEDVENE KOŠARICE |  | VREDNOST SKLOPA SKUPAJ: | [9 empty] | 0 | 0 |  |  |  |  | DA
101 |  | 50.04.02.05 PRSNO LEDVENA HRBTENICA - RADIOLUCENTNI SPINALNI IMPLANTI ZA ONKOLOŠKE BOLNIKE - ponudnik mor zagotoviti ustrezen instrumetnarij, ki je potreben za vgradnjo - in sicer 1. set. Sterilno pakirani implantati za onkološke paciente, ki naj bodo izdelani iz prosojnega kompozita Carbon in ali PEEK. Implantati naj imajo radiološke markerje, ki omogočajo vizualizacijo z rentgenskimi žarki. | 50.04.02.05.001 | Poliaxialni kanulirani in fenestrirani vijaki, ki omogočajo vstavitev tako z odprtim kot tudi minimalno invazivnim pristopom. Premera od 4,5 do 7,5 mm | 32 | 64 | KOS | [6 empty] | 0 | 0 |  |  |  |  | DA
101 |  |  | 50.04.02.05.002 | Matica za zaklep vijaka | 32 | 64 | KOS | [6 empty] | 0 | 0 |  |  |  |  | DA
101 |  |  | 50.04.02.05.003 | Carbon/PEEK ravne palice | 4 | 8 | KOS | [6 empty] | 0 | 0 |  |  |  |  | DA
101 |  |  | 50.04.02.05.004 | Carbon/PEEK predukrivljene palice | 4 | 8 | KOS | [6 empty] | 0 | 0 |  |  |  |  | DA
101 |  |  | 50.04.02.05.005 | Carbon/PEEK J palice | 4 | 8 | KOS | [6 empty] | 0 | 0 |  |  |  |  | DA
101 |  |  | 50.04.02.05.006 | Carbon/PEEK palice, ki se lahko režejo - ravne | 4 | 8 | KOS | [6 empty] | 0 | 0 |  |  |  |  | DA
101 |  |  | 50.04.02.05.007 | Carbon/PEEK palice, ki se lahko režejo - predukrivljene | 4 | 8 | KOS | [6 empty] | 0 | 0 |  |  |  |  | DA
101 |  |  | 50.04.02.05.008 | Carbon/PEEK palice, ki se lahko režejo - S oblike | 4 | 8 | KOS | [6 empty] | 0 | 0 |  |  |  |  | DA
101 |  |  | 50.04.02.05.009 | Kanila za aplikacijo cementa | 8 | 16 | KOS | [6 empty] | 0 | 0 |  |  |  |  | DA
101 |  |  | 50.04.02.05.010 | Radiolucentni vsadek za nadomestilo vretenc z integriranimi krovnimi ploščami | 2 | 4 | KOS | [6 empty] | 0 | 0 |  |  |  |  | DA
101 |  |  | 50.04.02.05.011 | Radiolucentni vsadek za nadomestilo vretenc - centralni del | 2 | 4 | KOS | [6 empty] | 0 | 0 |  |  |  |  | DA
101 |  |  | 50.04.02.05.012 | Radiolucentni vsadek za nadomestilo vretenc - podaljšek | 4 | 8 | KOS | [6 empty] | 0 | 0 |  |  |  |  | DA
101 |  |  | 50.04.02.05.013 | Radiolucentni vsadek za nadomestilo vretenc - okrogla krovna plošča | 2 | 4 | KOS | [6 empty] | 0 | 0 |  |  |  |  | DA
101 |  |  | 50.04.02.05.014 | Radiolucentni vsadek za nadomestilo vretenc - pravokotna krovna plošča | 2 | 4 | KOS | [6 empty] | 0 | 0 |  |  |  |  | DA
101 |  |  | 50.04.02.05.015 | Vijak za zaklepanje krovnih ploskev | 4 | 8 | KOS | [6 empty] | 0 | 0 |  |  |  |  | DA
101 |  | 50.04.02.05 PRSNO LEDVENA HRBTENICA - RADIOLUCENTNI SPINALNI IMPLANTI ZA ONKOLOŠKE BOLNIKE |  | VREDNOST SKLOPA SKUPAJ: | [9 empty] | 0 | 0 |  |  |  |  | DA
102 |  | 50.04.02.06- Ekspandibilna modularna kletka za podporo in rekonstrukcijo sprednjega dela TL teles vretenc pri korpektomiji (nadomestek vretenca), rekonstrukcija višine in kota ukrivljenosti hrbtenice; nastavljive krovne ploskve različnih oblik (okrogla, kvadratna, pravokotna) in velikosti (18 do najmanj 59mm), najmanj 4 različni koti plošč (0 - 15⁰), nazobčana površina za preprečevanje migracije; tanek osrednji del kletke do 16mm (več prostora za vstavitev kostnega grafta okoli kletke, ohranitev pediklov), brezstopenjsko nastavljiv med 12 in 50mm, dodatni poviški enakega premera višine 10 do 40mm, vijak za končno zaklepanje, brezstopenjska nastavitev višine; obseg višine 18 do 129mm, nastavitev kota med 0 in 30⁰; možnost vstavitve oz. pristopa za vseh strani (dorzolateralno do anteriorno); material porozni titan (makroporozna struktura za kostno vraščanje), sterilno pakiranje. | 50.04.02.06.001 | Krovna plošča za ekspandibilno modularno kletko, okrogla oblika, premer cca. 18mm, kot lordoze 0 ⁰ in 5⁰, vključen zaklepni vijak na krovni ploskvi, nazobčana površina za preprečevanje migracije, material biokompatibilni porozni titan; sterilno pakiranje. | 5 | 10 | KOS | [6 empty] | 0 | 0 |  |  |  |  | DA
102 |  |  | 50.04.02.06.002 | Krovna plošča za ekspandibilno modularno kletko, mala, kvadratna oz. pravokotna oblika, najmanj 4 različne oblike in velikosti (globina 18 do 20mm, širina 20 do 35mm), najmanj štirje koti lordoze (0 do 15⁰), vključen zaklepni vijak na krovni ploskvi, nazobčana površina za preprečevanje migracije, material biokompatibilni porozni titan; sterilno pakiranje. | 5 | 10 | KOS | [6 empty] | 0 | 0 |  |  |  |  | DA
102 |  |  | 50.04.02.06.003 | Krovna plošča za ekspandibilno modularno kletko, srednja, pravokotna oblika, velikost cca. 20x43mm, najmanj štirje koti lordoze (0 do 15⁰), vključen zaklepni vijak na krovni ploskvi, nazobčana površina za preprečevanje migracije, material biokompatibilni porozni titan; sterilno pakiranje. | 5 | 10 | KOS | [6 empty] | 0 | 0 |  |  |  |  | DA
102 |  |  | 50.04.02.06.004 | Krovna plošča za ekspandibilno modularno kletko, velika in ekstra velika, pravokotna oblika, najmanj 2 različni obliki in velikosti (globina 18 do 20mm, širina 50 do 58mm),najmanj štirje koti lordoze (0 do 15⁰), vključen zaklepni vijak na krovni ploskvi, nazobčana površina za preprečevanje migracije, material biokompatibilni porozni titan; sterilno pakiranje. | 5 | 10 | KOS | [6 empty] | 0 | 0 |  |  |  |  | DA
102 |  |  | 50.04.02.06.005 | Bazno telo modularne kletke, mini, premer 16mm, nastavitev višine 12-16mm; prostor za graft, brezstopenjska nastavitev višine; vključen zaklepni vijak; material biokompatibilni porozni titan; sterilno pakiranje. | 10 | 20 | KOS | [6 empty] | 0 | 0 |  |  |  |  | DA
102 |  |  | 50.04.02.06.006 | Bazno telo modularne kletke, standard, premer 16mm, najmanj 5 velikosti (nastavitev višine 18-49mm); prostor za graft, brezstopenjska nastavitev višine; vključen zaklepni vijak; material biokompatibilni porozni titan; sterilno pakiranje | 10 | 20 | KOS | [6 empty] | 0 | 0 |  |  |  |  | DA
102 |  |  | 50.04.02.06.007 | Podaljšek za bazno telo modularne kletke, premer 16mm, različne višine (10 do 40mm), možnost uporabe 1 ali 2 kosov pri eni kletki, material biokompatibilni porozni titan; sterilno pakiranje. | 5 | 10 | KOS | [6 empty] | 0 | 0 |  |  |  |  | DA
102 |  |  | 50.04.02.06.008 | Dodatni zaklepni vijaki za fiksiranje krovne ploskve in telesa vretenca, pakiranje po 5 kosov, material titan; sterilno pakiranje. | 20 | 40 | KOS | [6 empty] | 0 | 0 |  |  |  |  | DA
102 |  | 50.04.02.06- Ekspandibilna modularna kletka |  | VREDNOST SKLOPA SKUPAJ: | [9 empty] | 0 | 0 |  |  |  |  | DA
103 | 50.05.01- ZUNANJI FIKSATOR | 50.05.01.01 -Cevasti zunanji fiksator. Sistem za cevasti ZUNANJI FIKSATOR; treh velikosti, karbonske palice , fiksacijski členi iz titana ali titanijeve zlitine ustreznih velikosti, ki se pričvrstijo na vezno palico s hitrim mehanizmom, kostni vijaki, titan, samovrezni in samovrtalni, varni za MRI. Ponudnik mora zagotoviti ustrezen instrumentarij, ki je potreben za vgradnjo, 1 set | 50.05.01.01.001 | Karbonske palice 4 mm, dolžine 60 do 200 mm ravne in ukrivljene | 20 | 40 | KOS | [6 empty] | 0 | 0 |  |  |  |  | DA
103 |  |  | 50.05.01.01.002 | Palice 8 mm – 160 - 400 mm | 60 | 120 | KOS | [6 empty] | 0 | 0 |  |  |  |  | DA
103 |  |  | 50.05.01.01.003 | Palice 11 mm - 100 do 650 mm. | 20 | 40 | KOS | [6 empty] | 0 | 0 |  |  |  |  | DA
103 |  |  | 50.05.01.01.004 | Fiksacijski členi iz titana ali titanijeve zlitine palica - palica | 10 | 20 | KOS | [6 empty] | 0 | 0 |  |  |  |  | DA
103 |  |  | 50.05.01.01.005 | Fiksacijski členi iz titana ali titanijeve zlitine pin – palica | 50 | 100 | KOS | [6 empty] | 0 | 0 |  |  |  |  | DA
103 |  |  | 50.05.01.01.006 | Fiksacijski členi iz titana ali titanijeve zlitine multipin (6 ali 4) – palica | 50 | 100 | KOS | [6 empty] | 0 | 0 |  |  |  |  | DA
103 |  |  | 50.05.01.01.007 | Spojka za dinamizacjo | 2 | 4 | KOS | [6 empty] | 0 | 0 |  |  |  |  | DA
103 |  |  | 50.05.01.01.008 | Spojka za povezavo palic različnih dimenzij | 2 | 4 | KOS | [6 empty] | 0 | 0 |  |  |  |  | DA
103 |  |  | 50.01.08.02.002 | Schanzovi vijaki 4 mm 100 mm/20 mm | 1 | 1 | KOS | [6 empty] | 0 | 0 |  |  |  |  | DA
103 |  |  | 50.05.01.01.009 | Šanzovi vijaki, titan, samovrezni in samovrtalni, premerov 4.0, 4.0/2.5, 4.0/3.0, 60-125mm | 5 | 10 | KOS | [6 empty] | 0 | 0 |  |  |  |  | DA
103 |  |  | 50.05.01.01.010 | Šanzovi vijaki, titan, samovrezni in samovrtalni, premerov 5.0 in 6.0 mm, 100-250mm | 90 | 180 | KOS | [6 empty] | 0 | 0 |  |  |  |  | DA
103 |  |  | 50.05.01.01.011 | Zaščitne kapice | 120 | 240 | PAK | [6 empty] | 0 | 0 |  |  |  |  | DA
103 |  | 50.05.01.01 -Cevasti zunanji fiksator. |  | VREDNOST SKLOPA SKUPAJ: | [9 empty] | 0 | 0 |  |  |  |  | DA
104 |  | 50.05.01.02-Obročasti zunanji fiksator - ki omogoča distrakcijo kosti, jeklo. Ponudnik mora zagotoviti ustrezen instrumentarij, ki je potreben za vgradnjo, 1 set. | 50.05.01.02.001 | Obroč, premera 110-200 mm | 10 | 20 | KOS | [6 empty] | 0 | 0 |  |  |  |  | DA
104 |  |  | 50.05.01.02.002 | Pol-obroč, premera 110-320 mm | 10 | 20 | KOS | [6 empty] | 0 | 0 |  |  |  |  | DA
104 |  |  | 50.05.01.02.003 | 2/3 obroč, premera 80-230 mm | 10 | 20 | KOS | [6 empty] | 0 | 0 |  |  |  |  | DA
104 |  |  | 50.05.01.02.004 | Navojna palica, dolžina 50-300 mm, z in brez utora | 50 | 100 | KOS | [6 empty] | 0 | 0 |  |  |  |  | DA
104 |  |  | 50.05.01.02.005 | Distrakcijska naprava | 10 | 20 | KOS | [6 empty] | 0 | 0 |  |  |  |  | DA
104 |  |  | 50.05.01.02.006 | Vijak z utorom | 10 | 20 | KOS | [6 empty] | 0 | 0 |  |  |  |  | DA
104 |  |  | 50.05.01.02.007 | Vertikalni nosilec za vijake in matice (1-4 lukenj) | 10 | 20 | KOS | [6 empty] | 0 | 0 |  |  |  |  | DA
104 |  |  | 50.05.01.02.008 | Ravni in zaviti nosilec (3-10 lukenj) | 10 | 20 | KOS | [6 empty] | 0 | 0 |  |  |  |  | DA
104 |  |  | 50.05.01.02.009 | Vijak M-6, matica, podložna matica | 100 | 200 | KOS | [6 empty] | 0 | 0 |  |  |  |  | DA
104 |  |  | 50.05.01.02.010 | Shanzovi vijaki debeline 5 in 6 mm, dolžine 130-200 mm | 20 | 40 | KOS | [6 empty] | 0 | 0 |  |  |  |  | DA
104 |  |  | 50.05.01.02.011 | Igla Ilizarov od 1,8 do 2,2 mm, dolžine 130 do 340 mm | 100 | 200 | KOS | [6 empty] | 0 | 0 |  |  |  |  | DA
104 |  |  | 50.05.01.02.012 | Igla Ilizarov z olivo od 1,2 do 2,2 mm, dolžine 130 do 400 mm | 10 | 20 | KOS | [6 empty] | 0 | 0 |  |  |  |  | DA
104 |  |  | 50.05.01.02.013 | Zaščitne kapice | 20 | 40 | KOS | [6 empty] | 0 | 0 |  |  |  |  | DA
104 |  | 50.05.01.02-Obročasti zunanji fiksator |  | VREDNOST SKLOPA SKUPAJ: | [9 empty] | 0 | 0 |  |  |  |  | DA
105 |  | 50.05.01.03-Obročasti zunanji fiksator - ki omogoča distrakcijo kosti, titan Ponudnik mora zagotoviti ustrezen instrumentarij, ki je potreben za vgradnjo, 1 set. | 50.05.01.03.001 | Obroč, premera 80-230 mm | 10 | 20 | KOS | [6 empty] | 0 | 0 |  |  |  |  | DA
105 |  |  | 50.05.01.03.002 | Pol-obroč, premera 130-230 mm | 10 | 20 | KOS | [6 empty] | 0 | 0 |  |  |  |  | DA
105 |  |  | 50.05.01.03.003 | 2/3 obroč, premera 80-230 mm | 10 | 20 | KOS | [6 empty] | 0 | 0 |  |  |  |  | DA
105 |  |  | 50.05.01.03.004 | Obroč za stopalo | 3 | 6 | KOS | [6 empty] | 0 | 0 |  |  |  |  | DA
105 |  |  | 50.05.01.03.005 | Povezovalne plošče in konektorji | 20 | 40 | KOS | [6 empty] | 0 | 0 |  |  |  |  | DA
105 |  |  | 50.05.01.03.006 | Navojna palica, dolžina 50-400 mm s pripadajočimi maticami | 50 | 100 | KOS | [6 empty] | 0 | 0 |  |  |  |  | DA
105 |  |  | 50.05.01.03.007 | Teleskopske povezovalne palice, | 50 | 100 | KOS | [6 empty] | 0 | 0 |  |  |  |  | DA
105 |  |  | 50.05.01.03.008 | Vijaki, matice in podložke za fiksacijo žic | 100 | 200 | KOS | [6 empty] | 0 | 0 |  |  |  |  | DA
105 |  |  | 50.05.01.03.009 | Ravni in zaviti nosilci za vijake in matice | 20 | 40 | KOS | [6 empty] | 0 | 0 |  |  |  |  | DA
105 |  |  | 50.05.01.03.010 | Fiksacijski členi za pritrditev Schanzovih vijakov | 20 | 40 | KOS | [6 empty] | 0 | 0 |  |  |  |  | DA
105 |  |  | 50.05.01.03.011 | Igla Ilizarov od 1,2 do 2,2 mm, dolžine 130 do 370 mm | 100 | 200 | KOS | [6 empty] | 0 | 0 |  |  |  |  | DA
105 |  |  | 50.05.01.03.012 | Igla Ilizarov z olivo od 1,2 do 2,2 mm, dolžine 130 do 300 mm | 200 | 400 | KOS | [6 empty] | 0 | 0 |  |  |  |  | DA
105 |  |  | 50.05.01.03.013 | Zaščitne kapice | 20 | 40 | KOS | [6 empty] | 0 | 0 |  |  |  |  | DA
105 |  | 50.05.01.03-Obročasti zunanji fiksato |  | VREDNOST SKLOPA SKUPAJ: | [9 empty] | 0 | 0 |  |  |  |  | DA
Datum:
Podpis: