## 1. stran
POPIS GOI DEL
Investitor | OBČINA DOBRNA
Dobrna 19
3204 Dobrna
Ponudnik:
Objekt: | »DOBRNA+« – kultura, šport, turizem in ljudje
Za gradnjo: | MANJŠA REKONSTRUKCIJA
Faza popisa: | PZI
Datum: | MAREC 2023
Projektanta: | Vili Ofentavšek, dipl. inž. gradb.
Popis sestavil: | Igor Topič, inž. gradb.
Datum, žig in podpis ponudnika:

## Uvod
UVOD V PROJEKTANTSKI POPIS DEL
SPLOŠNA OPOMBA: PZI projektantski popis in projektantski predračun je izdelan na podlagi PZI projekta, razgovora z odgovornim projektantom ter posameznimi ostalimi projektanti in načrtovalci. PZI popis se lahko izdela le na podlagi PZI projektne dokumentacije! Popis zajema gradbeno obrtniška dela za območje manjše rekonstrukcije. Pred izdelavo ponudbe je obvezen ogled lokacije objekta in projektne dokumentacije. Izvajalec je dolžan pri sestavi ponudbe upoštevati grafične in tekstualne dele projekta (DGD, PZI). V primeru tiskarskih napak in neskladij v projektu je dolžan na to opozoriti projektanta pred oddajo ponudbe. V sledečem popisu morajo biti v vseh postavkah vkalkulirane in upoštevane sledeče pripombe:
1. Vsi potrebni varnostni ukrepi in zaščite v smislu Zakona o varnosti in zdravja pri delu ter Pravilnika o listinah za sredstva pri delu, ki veljajo pri izvajanju navedenih del.
2. Vsi notranji in zunanji vertikalni in horizontalni transporti do začasnih in stalnih deponij ter vsa pripravljalna, pomožna in zaključna dela pri posameznih postavkah (tudi, če to ni posebej navedeno v posameznih postavkah). Odpadni in izkopani material se deponira na deponije, katere morajo imeti upravna dovoljenja za deponiranje posameznih vrst materiala. Ponudnik izbere lokacije posameznih deponij v skladu s tem popisom in v cenah za E.M. upošteva vse stroške deponiranja in transporta. Prikazane količine v tem popisu so v raščenem ali vgrajenem stanju. Posamezni koeficienti razrahljivosti so upoštevani že v ceni za enoto mere. Pri cenah za enoto je upoštevati določeno specifičnost lokacije glede na skladiščenje materiala.
3. Vgrajeni material mora ustrezati veljavnim normativom in predpisanim standardom, ter ustrezati kvaliteti določeni z veljavno zakonodajo ter projektom. Ponudnik to dokaže s predložitvijo izjav o skladnosti in ustreznih certifikatov pred vgrajevanjem, pridobitev teh listin mora biti vkalkulirana v cenah po enoti. Projektna dokumentacija v celoti je sestavni del tega popisa.
4. V času izdelave objekta morajo biti vsi vgrajeni materiali kot tudi začasno deponiran material na delovišču in skladiščih zaščiteni pred fizičnimi poškodbami, dežjem, mrazom in hudim vetrom ter ostalimi škodljivimi vremenskimi pogoji.
5. Pri gradnji objekta je obvezno upoštevati zahteve raznih Elaboratov, ter vse ostale pogoje posameznih soglasodajalcev, izdelovalcev posameznih načrtov in gradbenega dovoljenja. Pred pričetkom del mora izvajalec dodatno pregledati načrt gradbenih konstrukcij, načrt arhitekture, električnih inštalacij, naprav in opreme in načrt strojnih inštalacij, naprav in opreme in ostale izdelane načrte za predmetni objekt ter morebitne ugotovljene pripombe posredovati investitorju ali nadzorni službi.
6. V popisu so v vseh postavkah vkalkulirana popolnoma vsa pripravljalna, pomožna in zaključna dela, ki pripadajo k posamezni postavki in so potrebna za nemoteno izvajanje del! Ponudnik mora v posameznih cenah za enoto mere upoštevati vse potrebne vertikalne in horizontalne transporte ter upoštevati velikost parcele ter posledično zaradi tega sprotni dovoz določenega materiala in opreme na delovišče.
7. Vsebina popisa je izdelana na podlagi trenutno veljavnih predpisov in standardov. Količine so izračunane na podlagi GNG normativov in veljajo v nadaljevanju tudi kot kriterij za obračun posameznih količin!
8. Posamezni materiali, ki so v popisu navedeni z imenom ali tipom so za ponudnika obvezni! Materiali, ki so opremljeni s citatom: "ali enakovredno" za ponudnika niso obvezni! Ponudnik lahko ponuja druge artikle, material in opremo, vendar samo pod pogojem, da izpolnjuje navedene kriterije, parametre in lastnosti, ki se v posamezni postavki ali splošni opombi od določenega artikla, opreme ali materiala zahtevajo in če jih predhodno pisno potrdi projektant arhitekture!
9. Polega navedenega mora biti v cenah posameznih postavk upoštevano tudi sledeče:
- vsi splošni in stalni stroški povezani z organizacijo in delom na gradbišču
- splošni stroški pristojbin in davkov upravnih organov pri prijavi gradbišča, pridobivanje raznih dovolenj in soglasij v zvezi z izvedbo
- pridobivanje vseh potrebnih soglasij in mnenj, vse meritve kvalitete in projektiranih parametrov vgrajenih materialov in naprav, vsa atestna dokumentacija, garancije in potrdila o vgrajenih materialih ter izvedba kompletnega tehničnega pregleda s pripravo kompletne tehnične dokumentacija za tehnični pregled, oziroma predaje vseh v načrte vnesenih spremembah med gradnjo, izdelavo navodil za obratovanje in vzdrževanje ter ostali potrebni dokumenti.
- eventuelni stroški povezani s predstavitvami posameznih predvidenih in vgrajenih materialov investitorju, stroški nastali glede zahtev investitorja o eventuelni faznosti gradnje, prilagajanja terminskega plana izvedbe glede na obstoječe stanje itd.
- stroški ureditve, organizacije gradbišča, vodenja gradbišča in izvajanje skupnih ukrepov za zagotavljanje varnosti in zdravja pri delu, imenovanje koordinatorja varstva pri delu, izdelava elaborata varstva pri delu
- ponudnik je dolžan kontrolirati in dopolniti popise in količine s projektom in ni upravičen do dodatnih del, razen v primeru naročila s strani naročnika.
10. Navedene splošne opombe, pripombe in kriteriji veljajo za celoten popis.

## Skupna rekapitulacija
Investitor: | OBČINA DOBRNA
Dobrna 19
3204 Dobrna
Objekt: | »DOBRNA+« – kultura, šport, turizem in ljudje
Za gradnjo: | MANJŠA REKONSTRUKCIJA
REKAPITULACIJA
| GRADBENA DELA | 0
| OBRTNIŠKA DELA | 0
| NOTRANJA OPREMA | 0
| STROJNE INSTALACIJE | 0
| ELEKTRO INSTALACIJE | 0
| SKUPAJ (brez DDV) | 0
POPUST
| DDV 22% | 0
| SKUPAJ DELA z DDV | 0

## Rekapitulacija GO del
Investitor: | OBČINA DOBRNA
Dobrna 19
3204 Dobrna
Objekt: | »DOBRNA+« – kultura, šport, turizem in ljudje
Za gradnjo: | MANJŠA REKONSTRUKCIJA
REKAPITULACIJA
A./ | GRADBENA DELA
A1.0 | PRIPRAVLJALNA DELA | 0
A2.0 | RUŠITVENA DELA | 0
A3.0 | ZEMELJSKA DELA | 0
A4.0 | BETONSKA DELA | 0
A5.0 | TESARSKA DELA - OPAŽ | 0
A6.0 | ZIDARSKA DELA | 0
| SKUPAJ GRADBENA DELA | 0
B./ | OBRTNIŠKA DELA
B1.0 | KLJUČAVNIČARSKA DELA | 0
B2.0 | MIZARSKA DELA | 0
B3.0 | ESTRIH | 0
B4.0 | TLAKARSKA DELA | 0
B5.0 | KERAMIČARSKA DELA | 0
B6.0 | SLIKOPLESKARSKA DELA | 0
B7.0 | MONTAŽERSKA DELA | 0
| SKUPAJ OBRTNIŠKA DELA | 0
| SKUPAJ (brez DDV) | 0
POPUST
| DDV 22% | 0
| SKUPAJ DELA z DDV | 0

## A¦Pripravljalna d.
A./ | GRADBENA DELA
Projektantski popis in projektantski predračun je izdelan na podlagi PZI projekta, razgovora z odgovornim projektantom ter posameznimi ostalimi projektanti in načrtovalci. PZI popis se lahko izdela le na podlagi PZI projektne dokumentacije!
Pred izdelavo ponudbe je obvezen ogled lokacije objekta in projektne dokumentacije. Izvajalec je dolžan pri sestavi ponudbe upoštevati grafične in tekstualne dele projekta (DGD, PZI). V primeru tiskarskih napak in neskladij v projektu je dolžan na to opozoriti projektanta pred oddajo ponudbe.
Izvajalec mora pred začetkom in med izvajanjem posameznih del opraviti pregled projekta za izvedbo (kontrola dimenzij, ...) in opozoriti investitorja, projektanta in revidenta ter nadzornika na morebitne ugotovljene pomanjkljivosti in zahtevati njihovo odpravo.
Ponudnik je dolžan kontrolirati in dopolniti popise in količine s projektom in ni upravičen do dodatnih del, razen v primeru naročila s strani naročnika.
A/1.0 | PRIPRAVLJALNA DELA
| Opis del | EM | Količina | Cena/EM | Skupaj
A1.1 | Stroški ureditve in organizacije gradbišča in izvajanje skupnih ukrepov za zagotavljanje varnosti in zdravja pri delu (izdelava varnostnega načrta za gradbišče, imenovanje koordinatorja), ureditev dostopnih poti in naprava začasnih delavnic in deponij, namestitev zaščitnih naprav (gasilni aparati, event. hidrant), namestitev omaric za nudenje prve pomoči, fizično in tehnično varovanje | kpl | 1 |  | 0
A1.2 | Dobava in postavitev gradbiščne zaščitne ograje z vrati | m1 | 30 |  | 0
A1.3 | Dobava in postavitev opozorilnih tabel, prometne signalizacije, skladno z varnostnim načrtom | kpl | 1 |  | 0
A1.4 | Prevoz, postavitev, in odstranitev gradbenik barak | kpl | 1 |  | 0
A1.5 | Izdelava, dobava in postavitev gradbiščne table, skladno z Zakonom o graditvi objekta | kpl | 1 |  | 0
A1.6 | Najem, postavitev in odstranitev kemičnega stranišča; za celoten čas gradnje | kpl | 1 |  | 0
A1.7 | Kompletna izvedba projektantski nadzor, po tarifnem pravilniku IZS in ZAPS | ur | 50 |  | 0
| SKUPAJ PRIPRAVLJALNA DELA |  |  |  | 0

## A¦Rušitvena d.
A/2.0 | RUŠITVENA DELA
| Opis del | EM | Količina | Cena/EM | Skupaj
A2.1 | Kompletna izvedba demontaža in odstranitev oken, skupj z okvirjem, s senčili in poličkami, z uporabo ustreznih delovnih odrov, z iznosi, prenosi in nalaganjem ruševin na prevozno sredstvo in odvoz na stalno deponijo. V ceni upoštevati plačilo komunalne deponije
| velka okna | kom | 5 |  | 0
| mala okna | kom | 8 |  | 0
A2.2 | Kompletna izvedba demontaža in odstranitev vrat, skupj s podbojem, z uporabo ustreznih delovnih odrov, z iznosi, prenosi in nalaganjem ruševin na prevozno sredstvo in odvoz na stalno deponijo. V ceni upoštevati plačilo komunalne deponije | kom | 9 |  | 0
A2.3 | Kompletna izvedba demontaža in odstranitev radiatorjev, z iznosi, prenosi in nalaganjem ruševin na prevozno sredstvo in odvoz na stalno deponijo. V ceni upoštevati plačilo komunalne deponije | kom | 9 |  | 0
A2.4 | Kompletna izvedba demontaža in odstranitev spuščenega stropa (Armstrong) skupaj s podkonstrukcijo, z uporabo ustreznih delovnih odrov, z iznosi, prenosi in nalaganjem ruševin na prevozno sredstvo in odvoz na stalno deponijo. V ceni upoštevati plačilo komunalne deponije | m2 | 69.52 |  | 0
A2.5 | Kompletna izvedba demontaža in odstranitev spuščenega stropa (mavčno kartonske plošče) skupaj s podkonstrukcijo, z uporabo ustreznih delovnih odrov, z iznosi, prenosi in nalaganjem ruševin na prevozno sredstvo in odvoz na stalno deponijo. V ceni upoštevati plačilo komunalne deponije | m2 | 14.74 |  | 0
A2.6 | Kompletna izvedba rušenje in odstranitev zidane stene, z uporabo ustreznih delovnih odrov, z iznosi, prenosi in nalaganjem ruševin na prevozno sredstvo in odvoz na stalno deponijo. V ceni upoštevati plačilo komunalne deponije | m3 | 14.81 |  | 0
A2.7 | Kompletna izvedba utora v zidanih stenah (za izvedbo vezi), z uporabo ustreznih delovnih odrov, z iznosi, prenosi in nalaganjem ruševin na prevozno sredstvo in odvoz na stalno deponijo. V ceni upoštevati plačilo komunalne deponije | m3 | 1.53 |  | 0
A2.8 | Kompletna izvedba rušenje in odbijanje ometa (sanacija zaradi vlage), upoštevati odstranitev komplet ometa in čiščenje fug med zidaki (priprava površine za izvedbo sušilnega ometa, zajeto pri zidarskih delih), z uporabo ustreznih delovnih odrov, z iznosi, prenosi in nalaganjem ruševin na prevozno sredstvo in odvoz na stalno deponijo. V ceni upoštevati plačilo komunalne deponije | m2 | 131.6 |  | 0
A2.9 | Kompletna izvedba rušenje in odbijanje poškodovanega / odpadajočega ometa, z uporabo ustreznih delovnih odrov, z iznosi, prenosi in nalaganjem ruševin na prevozno sredstvo in odvoz na stalno deponijo. V ceni upoštevati plačilo komunalne deponije. *količina ocenjena! | m2 | 20 |  | 0
A2.10 | Kompletna izvedba rušenje in odstranitev finalnega tlaka, z iznosi, prenosi in nalaganjem ruševin na prevozno sredstvo in odvoz na stalno deponijo. V ceni upoštevati plačilo komunalne deponije.
a) | naravni kamen | m2 | 102.88 |  | 0
b) | pvc tlak | m2 | 36.39 |  | 0
c) | keramika | m2 | 2.04 |  | 0
A2.11 | Kompletna izvedba rušenje in odstranitev obstoječega kamnitega tlaka na stopnicah in klančini (pri vhodu), z iznosi, prenosi in nalaganjem ruševin na prevozno sredstvo in odvoz na stalno deponijo. V ceni upoštevati plačilo komunalne deponije. | m2 | 9 |  | 0
A2.12 | Kompletna izvedba rušenje in odstranitev obstoječe betonske talne plošče (do nasutja), z iznosi, prenosi in nalaganjem ruševin na prevozno sredstvo in odvoz na stalno deponijo. V ceni upoštevati plačilo komunalne deponije. | m2 | 116.31 |  | 0
A2.13 | Razna nepredvidena dodatna zidarska dela po zahtevah projektanta ali investitorja, obračun po dejanskih stroških (rezervirana vsota 5% zidarskih del) | % | 10% |  | 0
| SKUPAJ RUŠITVENA DELA |  |  |  | 0

## A¦Zemeljska d.
A/3.0 | ZEMELJSKA DELA
Splošna določila za zemeljska dela :
Vse količine so izračunane za celotno območje izkopa in nasipa v raščenem stanju razen, če ni v postavki drugače določeno. Pri postavkah zemeljskih del je potrebno še zajeti:
1. Vsa utrjevanja dna izkopa, tampona, nasutij in zasipov je potrebno izvajati do predpisane zbitosti v skladu z načrtom gradbenih konstrukcij in geotehničnim poročilom ali po navodilih projektanta. V ceno je vkalkulirati izdelavo poročila o opravljenih meritvah utrjene tamponske temeljne blazine, v kolikor je to potrebno.
2. Pred izvedbo zasipa se je obvezno posvetovati s statikom ali nadzorom zaradi večplastne, mešane sestave zasipa in morebitne souporabe izkopanega materiala.
3. Obračun izkopanih, nasutih, zasutih in odpeljanih materialov se obračunava v raščenem stanju. Stalne koeficiente razrahljivosti je upoštevati v E.M. posamezne postavke.
Količine za zemeljska dela so preračunane na osnovi načrta arhitekture!
| Opis del | EM | Količina | Cena/EM | Skupaj
A3.1 | Ročni izkop zemljine (poglobitev tlaka) v objektu, s sprotnim iznosom iz objekta in s sprotnim nakladanjem na transportno sredstvo; Odvoz na stalno deponijo - glej postavko A3.5 | m3 | 49 |  | 0
A3.2 | Planiranje dna izkopa s točnostjo +- 2 cm z minimalnim izmetom ali dosipom ter premetom odvečnega materiala. Obračun po m2. | m2 | 116.35 |  | 0
A3.3 | Nabava, dobava in polaganje geotekstil na uvaljan in utrjen planum, pred začetkom nasipavanja, vključno s potrebnimi preklopi 10% | m2 | 116.35 |  | 0
A3.4 | Nabava, dobava in ročno vgrajevanje tamponskega materiala kot nasutje pod temelji, z razgrinjanjem, planiranjem s točnostjo +- 1 cm in utrjevanjem v plasteh do predpisane zbitosti. Obračun po m3 tampona v utrjenem stanju. | m3 | 34.905 |  | 0
A3.5 | Odvoz izkopanega materiala na stalno deponijo oddaljeno do 20 km, nakladanje je zajeto skupaj z izkopom. V postavki mora biti zajeto tudi plačilo komunalnega prispevka za stalno deponijo | m3 | 49 |  | 0
A3.6 | Geomehanski pregled in nadzor; strokovna prisotnost geomehanika v času izvajanja izkopa, utrjevanja in pregled temeljnih tal pred izvedbo temeljev. V ceni je zajeti vse potrebne obiske geomehanika, vključno z izdelavo končnega poročila. | kpl | 1 |  | 0
A3.7 | Razna nepredvidena zemeljska dela po zahtevah nadzornika ali geomehanika, obračun po dejanskih stroških (rezervirana vsota 10% zemeljskih del) | % | 10% |  | 0
| SKUPAJ ZEMELJSKA DELA |  |  |  | 0

## A¦Betonska d.
A/4.0 | BETONSKA DELA
Splošna določila za betonska dela :
Pri izvajanju betonskih, armirano betonskih del je upoštevati vse pogoje, katere navaja in predpisuje Pravilnik o tehničnih normativih za beton in armirani beton in Projekt betona, katerega izdela izvajalec. Armatura se izdeluje v skladu s PZI projektom gradbenih konstrukcij; pri čemer je upoštevati vse pogoje in navodila za izdelavo iz vseh načrtov. Posebej pa je treba upoštevati sledeče:
1. Opaži morajo biti čisti in v celoti pripravljeni za betoniranje (močenje). Črpni beton se ne sme vgrajevati z višine večje od 1m! Betonirati se lahko začne šele po pregledu podlage, odrov, opažev in armature. Vse vezi, stebri in preklade pod ploščami se betonirajo skupaj s ploščo! Beton se ročno vgrajuje samo v predelne stene in v primerih kadar to dovoli nadzor.
2. Armatura ne sme rjaveti, pred montažo jo je potrebno očistiti nečistoč, upoštevati je debelino zaščitne plasti betona, pritrjen mora biti tako, da ostane med betoniranjem na svojem mestu.
3. Pred naročilom je upoštevati navedene eurokode in oznake betona; po končanem betoniranju je vgrajen beton potrebno zaščititi in negovati v skladu s pravili stroke.
4. Nadomestila za izvedbo elementov z naklonom do 5 % od vodoravnosti se posebej ne priznava. Za vidne konstrukcije se smatrajo vse tiste konstrukcije, ki po končani izdelavi ostanejo neometane.
5. Dopustna odstopanja za pravokotnost, dimenzije in ravnost posameznih betonskih ali armiranobetonskih konstrukcij so določena po določilih DIN 18202.
6. Pred začetkom betonskih del morata biti opaž in armatura popolnoma pripravljena. Odprtine za instalacijske vode morajo biti nameščene na točno predvidenih lokacijah, nameščena morajo biti vsa sidra, podometna inštalacija in ostali podometni elementi.
7. Pred pričetkom gradnje mora izvajalec izdelati Projekt betona v skladu z veljavno zakonodajo in ga predložiti nadzoru in projektantu gradbenih konstrukcij v pregled in potrditev! Pripadajoči stroški morajo biti že vkalkulirani v ceno posamezne E.M. vgrajenega betona. Betoni so v celoti izdelani v skladu z SIST EN 206-1!
| Opis del | EM | Količina | Cena/EM | Skupaj
A4.1 | Kompletna izdelava, dobava in vgradnja betona C8/12, v konstrukcije, prereza od 0.08 do 0.12 m3/m2/m1, vključno z vsemi pomožnimi deli in transportom do mesta vgrajevanja: | m3 | 11.59 |  | 0
► | podložni beton
A4.2 | Kompletna izdelava, dobava in vgrajevanje betona C25/30, v armirane konstrukcije, prereza od 0.08 do 0.12 m3/m2/m1, vključno z vsemi pomožnimi deli in transportom do mesta vgrajevanja: | m3 | 1 |  | 0
► | ab točkovni temelji
A4.3 | Kompletna izdelava, dobava in vgrajevanje betona C25/30, v armirane konstrukcije, prereza od 0.08 do 0.12 m3/m2/m1, vključno z vsemi pomožnimi deli in transportom do mesta vgrajevanja: | m3 | 1.13 |  | 0
► | ab vertikalne vezi
A4.4 | Kompletna izdelava, dobava in vgrajevanje betona C25/30, v armirane konstrukcije, prereza od 0.12 do 0.20 m3/m2/m1, vključno z vsemi pomožnimi deli in transportom do mesta vgrajevanja: | m3 | 2.63 |  | 0
► | ab okvir
A4.5 | Kompletna izdelava, dobava in vgrajevanje betona C25/30, v armirane konstrukcije, prereza od 0.12 do 0.20 m3/m2/m1, beton odporen na soli, protizmrzlinsko odporen, odporen na zunanje vplive, vključno z vsemi pomožnimi deli in transportom do mesta vgrajevanja: | m3 | 5.13 |  | 0
► | ab klančina
A4.6 | Dobava, rezanje, krivljenje, vezanje in polaganje armature ter polaganje armaturnih mrež kompletno po armaturnem načrtu, z vsemi pomožnimi deli in prenosi, do mesta vgraditve. | kg | 598.77 |  | 0
A4.6 | Razna nepredvidena dodatna betonska dela po zahtevah projektanta gradbenih konstrukcij, obračun po dejanskih stroških (rezervirana vsota 5% betonskih del) | % | 5% |  | 0
| SKUPAJ BETONSKA DELA |  |  |  | 0

## A¦Opaž-tesarska d.
A/5.0 | TESARSKA DELA - OPAŽ
Splošna določila za tesarska dela :
Pri izvajanju tesarskih del je upoštevati vsa pripravljalna dela pri opažih, razopaževanje in zlaganje lesa in opažev. Opaži morajo biti pred uporabo pravilno negovani s premazi in odstranitev premazov upoštevana v posameznih cenah E.M. Tesnost in stabilnost opažev mora biti brezpogojno zagotovljena. Opaži za vidne betone morajo biti pripravljeni tako, da so po razopaženju betonske ploskve brez deformacij, gladke oziroma v strukturi določeni s projektom in popolnoma zalite brez gnezd in iztekajočega betona. Hkrati je potrebno upoštevati tudi sledeče:
1. Varovalni odri, ki služijo varovanju življenja, izvajalcev ter ostalih na gradbišču se za čas izvajanja ne obračunavajo posebej, ampak jih je potrebno upoštevati v cenah za enoto posameznih postavk, v kolikor to ni v popisu posebej opisano in označeno.
2. Amortizacijsko stopnjo opažev in odrov ne glede na dobo za ves čas gradnje na objektu oziroma posamezne faze pri gradnji tudi takrat, kadar je v posamezni postavki amortizacija določena.
3. Stroške za morebitne statične presoje stabilnosti, sidranja in preizkuse opažev, delovnih odrov, varovalnih ali pomičnih odrov je vkalkulirati v cene po enoti posameznih postavk.
4. Opaži morajo biti izdelani po merah iz projekta ali posameznih načrtov z vsemi potrebnimi podporami z vodoravno in diagonalno povezavo tako, da so stabilni in vzdržijo vse obtežbe; površine morajo biti čiste in ravne; Vidni opaž se smatra v primeru ko konstrukcija po razopaževanju ostane neometana.
5. V vseh postavkah tesarskih del je v ceni za enoto mere opažev obvezno zajeti potrebno opaževanje, razopaževanje, čiščenje in mazanje opažev ter zlaganje na primernih deponijah skupaj z vsemi transporti in pomožnimi deli.
| Opis del | EM | Količina | Cena/EM | Skupaj
A5.1 | Izdelava opaža ab vertikalnih vezi, višine do 3,50 m, skupaj s potrebnim opiranjem, s potrebnimi delovnimi odri pri montaži, z vsemi transporti in pomožnimi deli; opaženje, razopaženje, čiščenje in zlaganje po končanih delih | m2 | 3.76 |  | 0
A5.2 | Izdelava opaža ab točkovni temelj, s potrebnimi delovnimi odri pri montaži, z vsemi transporti in pomožnimi deli; opaženje, razopaženje, čiščenje in zlaganje po končanih delih | m2 | 4 |  | 0
A5.3 | Izdelava opaža ab okvir, višine do 3,50 m, skupaj s potrebnim opiranjem, s potrebnimi delovnimi odri pri montaži, z vsemi transporti in pomožnimi deli; opaženje, razopaženje, čiščenje in zlaganje po končanih delih | m2 | 19.52 |  | 0
A5.4 | Izdelava opaža roba ab klančine višine do 20 cm, z vsemi transporti in pomožnimi deli; opaženje, razopaženje, čiščenje in zlaganje po končanih delih | m1 | 27.11 |  | 0
A5.5 | Lahki premični odri na železnih stolicah, višine do 2,00 m, odri za pomoč pri izvajanju inštalaterskih del; v ceni upoštevati postavitev odra, večkratno prestavljanje in odstranitev odra. Opomba: količina je ocenjena in velja za celoten čas gradnje! | m2 | 20 |  | 0
A5.6 | Kompletna dobava in montaža nosilnih stojk, podpiranje obstoječe nosilne konstrukcije | m2 | 50 |  | 0
A5.7 | Razna nepredvidena dodatna tesarska dela po zahtevah projektanta gradbenih konstrukcij, obračun po dejanskih stroških (rezervirana vsota 5% tesarskih del) | % | 5% |  | 0
| SKUPAJ TESARSKA DELA |  |  |  | 0

## A¦Zidarska d.
A/6.0 | ZIDARSKA DELA
Splošna določila za zidarska dela :
Zidarska dela se morajo izvajati po določilih veljavnih tehničnih predpisov in normativov v soglasju z obveznimi standardi.
Vgrajeni materiali za ta dela morajo po kvaliteti ustrezati določilom veljavnih tehničnih predpisov in slstandardov.
Kvaliteta malt za zidarska dela mora ustrezati določilom veljavnih tehničnih predpisov in standardov.
Zidanje z opeko :
Splošni pogoji:
Zidanje mora biti čisto, s pravilno vezavo opeke.Stiki morajo biti dobro zaliti z malto, vrste popolnoma vodoravne, malta pa ne sme
biti v debelejšem sloju kot 15 mm. Vse površine morajo biti popolnoma ravne in navpične, odvečna malta iz stikov se mora odst-
raniti, dokler je še sveža; Kvaliteta opeke in malte mora ustrezati zahtevam splošnih določil in opisu standardov za zidarska del.
Izolacije :
Splošni pogoji :
- vse izolacije morajo ustrezati splošnim določilom veljavnih tehničnih predpisov, drugih normativov in obveznih standardov
Izvajalec je dolžan sprotno čistiti gradbišče in odstranjevati odpadke z gradbišča ter transportom v stalni depo.
| Opis del | EM | Količina | Cena/EM | Skupaj
A6.1 | Izravanava površine betona s cementno rahlo podaljšano malto 1:3 skupaj z vsemi pomožnimi, pripravljalnimi in zaključnimi deli in odri ter vsemi potrebnimi horizontalnimi in vertikalnimi transporti: priprava površine za nanos horizontalne hidroizolacije | m2 | 116.31 |  | 0
A6.2 | Kompletna izvedba horizontalne hidroizolacije temeljnih tal z vsemi pomožnimi, pripravljalnimi in zaključnimi deli ter vsemi potrebnimi horizontalnimi in vertikalnimi transporti. Dela izvesti po navodilih proizvajalca. H.I. v sestavi: | m2 | 116.31 |  | 0
► | Nanos hladnega bitumenskega premaza (npr. IBITOL) na suho in brezprašno površino AB konstrukcije, poraba 0,3 l/m2, sušenje premaza 24 ur.
► | Hidroizolacija: 2x plastomerna bitumenska hidroizolacija v skladu s SIST 1031 in SIST EN 13169 tip T, ter SIST DIN 18195, npr. IZOTEKT P4 plus
A6.3 | Zidanje predelni opečnih predelnih zidov debeline 12 cm. V ceno je vključeno vso delo in material pomožnih sredstev, pomožni material, lepljenje opeke, rezanje opeke za zidarsko vez. Izvedba natančno po navodilih proizvajalca, vključno z V in H transporti ter potrebnimi delovnimi odri | m2 | 7.8 |  | 0
A6.4 | Kompletna doabva in vgradnja prednapetih opečnih preklad, nad vratnimi odprtinami, stena šir. 12 cm vključno z vsemi pomožnimi, pripravljalnimi in zaključnimi deli ter vsemi potrebnimi horizontalnimi in vertikalnimi transporti | kom | 1 |  | 0
A6.5 | Kompletna izvedba popravilo poškodovanega ometa, predvidena izvedba: grobi omet se izvede s podaljšano cementno malto 1:3:9 s predhodnim obrizgom, fini apneni omet 1:3, armirano z armaturno mrežico 145 g/m2, z vsemi potrebnimi odri in transporti ter z vsemi potrebnimi pomožnimi deli. Omet sten višine do 3,50 m. *količina ocenjena! | m2 | 20 |  | 0
A6.6 | Kompletna izvedba popravilo poškodovanih špalet (po odstranitvi okna), predvidena izvedba: grobi omet se izvede s podaljšano cementno malto 1:3:9 s predhodnim obrizgom, fini apneni omet 1:3, armirano z armaturno mrežico 145 g/m2, z vsemi potrebnimi odri in transporti ter z vsemi potrebnimi pomožnimi deli. Omet sten višine do 3,50 m. *količina ocenjena! | m2 | 20 |  | 0
A6.7 | Kompletna izvedba sušilnega ometa po sistemu proizvajalca kot npr. Murexin ali enakovredno, z vsemi potrebnimi odri in transporti ter z vsemi potrebnimi pomožnimi deli. Omet sten višine do cca 2,00 m. Izvedba del skladno z navodili proizvajalca! | m2 | 101.8 |  | 0
A6.8 | Kompletna dobva in obloga stene (v območju iza radijatorjev) s toplotno izolacijsko ploščo kot. npr. Multipor deb. 5 cm, vključno z izvedbo armiranega zaključnega sloja, z vsemi pomožnimi, pripravljalnimi in zaključnimi deli ter vsemi potrebnimi horizontalnimi in vertikalnimi transporti | m2 | 24.56 |  | 0
A6.9 | Dolbljenje kanalov v opečnih stenah za vgraditev raznih instalacijskih cevi. Količina ocenjena | m1 | 20 |  | 0
A6.10 | Zidarska obdelava opečnih sten po prehodno izdolbljenih kanalih instalacijskih razvodov, špric in groba zidarska obdelava izdolbljenih kanalov v stenah. Količina cenjena! | m1 | 20 |  | 0
A6.11 | Kompletna izvedba zračnikov za prezračevanje medetažne konstrukcije vključno z vsemi pomožnimi, pripravljalnimi in zaključnimi deli ter vsemi potrebnimi horizontalnimi in vertikalnimi transporti | kom | 2 |  | 0
A6.12 | Kompletna izvedba zaključnega čiščenja objekta, kompletno talne obloge, stenske obdelave ter stavbno pohištvo kompletno z odstranitvijo odpadkov iz objekta ter transportom iz delovišča v stalni depo. Obračun po 1x tlorisni površini objekta. | m2 | 110 |  | 0
A6.13 | Razna gradbena pomoč v delu pri obrtniških in instalacijskih delih ter razna nepredvidena in dodatna dela. Obračun izvršiti na podlagi efektivnih ur po predhodnem vpisu nadzornega organa v gradbeni dnevnik, ocena števila ur
/1. | ► NK – delavec | ur | 10 |  | 0
/2. | ► KV – delavec | ur | 10 |  | 0
A6.14 | Razna nepredvidena dodatna zidarska dela po zahtevah projektanta ali investitorja, obračun po dejanskih stroških (rezervirana vsota 5% zidarskih del) | % | 5% |  | 0
| SKUPAJ ZIDARSKA DELA |  |  |  | 0

## B¦Ključavničarska d.
B./ | OBRTNIŠKA DELA
B/1.0 | KLJUČAVNIČARSKA DELA
Splošna določila za tesarska dela :
Pri izvajanju ključavničarskih del je upoštevati vsa pripravljalna, pomožna in zaključna dela. Hkrati je potrebno tudi upoštevati:
1. V ceno za enoto mere morajo biti vračunani stroški za izdelavo delavniških načrtov ter detajlov za izvedbo posameznih konstrukcijskih elementov in izdelava predizmer na objektu.
2. Dela izvesti po shemah in navodilih ki jih poda arhitekt.
| Opis del | EM | Količina | Cena/EM | Skupaj
B1.1 | Kompletna dobava in vgradnja nosilca HEB 220, l=815 cm, protikorozijsko zaščiten in barvam, vključno z vsemi pomožnimi, pripravljalnimi in zaključnimi deli ter vsemi potrebnimi horizontalnimi in vertikalnimi transporti | kom | 2 |  | 0
B1.2 | Kompletna izdelava, dobava in montaža 2 x ročaj (procrom cev Ř42 mm) na višini 70 in 90 cm, vse po izboru arhitekta, vključno z napenjalnim in pritrdilnim materialom. Tip in izvedbeni detajl potrdi arhitekt in investitor! | m1 | 11.3 |  | 0
B1.3 | Kompletna dobava in montaža gasilnih aparatov | kom | 3 |  | 0
B1.4 | Kompletna dobava in postavitev predpražnika, narebreni 280/180 cm, po izboru arhitekta! | kom | 1 |  | 0
B1.5 | Razna nepredvidena dodatna dela po zahtevah projektanta ali investitorja, obračun po dejanskih stroških (rezervirana vsota 5%) | % | 5% |  | 0
| SKUPAJ KLJUČAVNIČARSKA DELA |  |  |  | 0

## B¦Mizarska d.
B/2.0 | MIZARSKA DELA
Splošna določila za mizarska dela:
Pri izvajanju del je upoštevati vsa pripravljalna dela, pomožna dela zaključna dela. Hkrati je potrebno tudi upoštevati:
1. V ceno za enoto mere morajo biti vračunani stroški za izdelavo delavniških načrtov ter detajlov za izvedbo posameznih konstrukcijskih elementov in izdelava predizmer na objektu.
2. Pred izdelavo izdelkov, je potrebno izdelati vzorčni kos, ki ga pisno potrdi investitor.
| Opis del | EM | Količina | Cena/EM | Skupaj
B2.1 | Kompletna izdelava, dobava in montaža | kom | 1 |  | 0
V1 110/205 cm
- enokrilna notranja lesena vrata v suhomontažnem podboju širine 10 cm, - odpiranje okoli vertikalne osi - razvidno po skici, - vratno krilo je obojestansko obloženo v laminat. Podboj je v enakem laminatu kot krilo (laminat po izbiri projektanta arhitekture), - vrata so opremljena s tipskim okovjem, kljuko iz eloksiranega aluminija po izbiri projektanta arhitekture in cilindrično ključavnico.
B2.2 | Kompletna izdelava, dobava in montaža | kom | 1 |  | 0
V2 100/210 cm -inline
- enokrilna notranja lesena vrata v suhomontažnem podboju širine 15 cm, - odpiranje okoli vertikalne osi - razvidno po skici, - vratno krilo je obojestansko obloženo v laminat. Podboj je v enakem laminatu kot krilo (laminat po izbiri projektanta arhitekture), - vrata so opremljena s tipskim okovjem, kljuko iz eloksiranega aluminija po izbiri projektanta arhitekture, obojestranskim ročajem za invalide ( mat crom cev preseka 42 mm dolžine 50 cm) in cilindrično ključavnico. -vrata montirana v ravnini stene, barvana v barvo stene (črna)
B2.3 | Kompletna izdelava, dobava in montaža | kom | 1 |  | 0
V3 95/205 cm -inline
- enokrilna notranja lesena vrata v suhomontažnem podboju širine 10 cm, - vrata morajo imeti obvezno svetlo odprtino širine 90 cm, - odpiranje okoli vertikalne osi - razvidno po skici, - vratno krilo je obojestansko obloženo v laminat. Podboj je v enakem laminatu kot krilo (laminat po izbiri projektanta arhitekture), - vrata so opremljena s tipskim okovjem, kljuko iz eloksiranega aluminija po izbiri projektanta arhitekture, samozapiralom, panik drogom v smeri evakuacije in cilindrično ključavnico. -vrata se montirajo v ravnino sekundarne stene prostora za interaktivne predstavitve in so z notranje strani oblepljene z enakim vzorcem kot stena po izbiri arhitekta. Spone/panti so skriti, iz prostora IP je vidna le razpočnica/fuga okoli vrat
B2.4 | Kompletna izdelava, dobava in montaža | kom | 1 |  | 0
ZV1 95/205 cm
- enokrilna zunanja vhodna lesena vrata v suhomontažna podboju širine 10 cm s prekinjenim toplotnim mostom, - vrata morajo imeti obvezno svetlo odprtino širine 90 cm, - odpiranje okoli vertikalne osi - razvidno po skici, - vratno krilo je obojestansko obloženo v laminat. Podboj je v enakem laminatu kot krilo (laminat po izbiri projektanta arhitekture), - vrata so opremljena s tipskim okovjem, kljuko iz eloksiranega aluminija po izbiri projektanta arhitekture, samozapiralom, panik drogom v smeri evakuacije in protivlomno varnostno cilindrično ključavnico, - vratno krilo s toplotno zaščito Ud ≤ 0,9 W/m2/ K, - montaža / vgradnja vrat po RAL smernicah.
B2.5 | Kompletna izdelava, dobava in montaža | kom | 1 |  | 0
KS1, KS2
- kabine za sanitarije iz HPL plošč kot npr. Fundermax ali podobno, debeline 13 mm, - 15 cm dvignjeno od tal, do višine 205 cm, vrata širine 600 mm, - nad vrati se montira maska iz enakega materiala, da se skrije povezovalno okovje, - kabini so opremljene z držalom za odpiranje, obešalom za oblačilo, obojestranskim ročajem za invalide (mat crom cev preseka 42 mm dolžine 50 cm) na vratih za sanitarije invalidi in ključavnico z indikatorjem prosto/zasedeno, vso povezovalno okovje INOX tipa PBA ali RAMAINOX. - barva po izboru projektanta arhitekture -vključno s pritrdilnimi elementi (nerjaveče)
B2.6 | Razna nepredvidena dodatna dela po zahtevah projektanta ali investitorja, obračun po dejanskih stroških (rezervirana vsota 5%) | % | 5% |  | 0
| SKUPAJ MIZARSKA DELA |  |  |  | 0

## B¦Estrih
B/3.0 | ESTRIH
Splošna določila za estrih:
OPOMBA: Pri izvajanju estrihov je upoštevati vsa pripravljalna, pomožna in zaključna dela. Hkrati je potrebno upoštevati še:
1. V ceno za enoto mere morajo biti vračunani stroški za vse notranje horizontalne in vertikalne transporte.
2. Izvajalec je pred pričetkom izvedbe estrihov dolžan predložiti projekt estrihov, v katerem bo prikazan način zagotavljanja kvalitete vgrajenih estrihov ter njihovo negovanje do dosežene prdpisane kvalitete. Stroške negovanja estrihov je vračunati v C/E in pri sami izvedbi estrihov izvesti vsa dela po popisu, vključno s potrebno dobavo in polaganjem robnih trakov v višini celotne podne konstrukcije + 2 cm. Višek trakov se odstrani po končanih delih. Nadomestila za izvedbo estrihov z naklonom do 5% od vodoravnosti se posebej ne priznava. V ceno enote mere izvedbe estriha je vračunati tudi izvedbo delovnih stikov in dilatacij.
| Opis del | EM | Količina | Cena/EM | Skupaj
B3.1 | Kompletna dobava in polaganje toplotne izolacije ekspandiran polistiren deb. 12,0 cm, tlačne trdnosti 100 kPa v skladu s SIST EN 13163 npr. Fragmat EPS 100 kPa, kot izolacija pod estrihom, vključno z vsem potrebnim materialom, vsemi obdelavami prebojev in zaključkov in spojev brez toplotnih mostov z ostalimi elementi toplotne zaščite zgradbe, prenosi do mesta vgraditve ter z vsemi pomožimi in pripravljalnimi deli. Obračun po tlorisni površini tlaka. | m2 | 121.32 |  | 0
B3.2 | Kompletna dobava in polaganje PE folija | m2 | 121.32 |  | 0
B3.3 | Kompletna izdelava in dobava armirano cementnega estriha, fino zaglajen, ob stenah namestiti robni stiropor trak deb. 0,5 cm. mikroarmatura PP vlakna z vseb.0.95kg/m3, Obdelavo in končno višino zgomje površine prilagoditi vrsti finalnega tlaka! Vključno z vsem potrebnim materialom, dilatacijami ipd., z vsemi prenosi do mesta vgraditve ter z vsemi pripravljalnimi in pomožnimi deli. V ceni upoštevati dodatek za hitro sušenje estriha!
/1. | deb. 7 cm | m2 | 23.78 |  | 0
/2. | deb. 6 cm | m2 | 97.54 |  | 0
B3.4 | Razna nepredvidena dodatna dela po zahtevah projektanta ali investitorja, obračun po dejanskih stroških (rezervirana vsota 5%) | % | 5% |  | 0
| ESTRIH |  |  |  | 0

## B¦Tlakarska d.
B/4.0 | TLAKARSKA DELA
Splošna določila za tlakarska dela:
OPOMBA: Pri izvajanju tlakarskih del je upoštevati vsa pripravljalna dela, pomožna dela zaključna dela. Hkrati je potrebno tudi upoštevati:
1. Pred polaganjem talnih oblog je predhodno pregledati delovno površino in izvesti potrebna preddela
2. Pred polaganjem izvajalec skupaj z nadzorom in projektantom arhitekture pregleda površine oblaganja določi lokacije, način in smer oblaganja tlaka in polaganja talnih oblog
| Opis del | EM | Količina | Cena/EM | Skupaj
B4.1 | Kompletna dobava in polaganje finalnega tlaka - kot npr. lesen dekor = MATRIX 70 wood RIVIERA OAK, plošče 17/121 cm. Polaganje na izravnano podlago estriha, ki zajema strojno brušenje in sesanje estriha, dobavo in nanos predpremazom. V ceni upoštevati nizkostenske zaključne obrobe. | m2 | 23.8 |  | 0
B4.2 | Razna nepredvidena dodatna dela po zahtevah projektanta ali investitorja, obračun po dejanskih stroških (rezervirana vsota 5% del) | % | 5% |  | 0
| SKUPAJ TLAKARSKA DELA |  |  |  | 0

## B¦Keramičarska d.
B/5.0 | KERAMIČARSKA DELA
Splošna določila za keramičarska dela:
OPOMBA: Pri izvajanju keramičarskih del je upoštevati vsa pripravljalna dela, pomožna dela zaključna dela. Hkrati je potrebno tudi upoštevati:
1. Pred polaganjem keramike na stene je predhodno pregledati stene in izvesti potrebna preddela; pregledati vertikalnost sten. Pred polaganjem talne keramike v lepilno malto v sanitarijah kjer je izvedena hidroizolacija s polimercementno maso je preveriti stanje omenjene hidroizolacije, pri polaganju pa dela izvajati tako, da se le-ta ne poškoduje.
2. Polaganje keramike ob vodovodnih in elektro priključkih izvesti, tako da so stiki pokriti s rozetami .
3. Pred polaganjem izvajalec skupaj z nadzorom pregleda površine oblaganja in določi lokacije oblaganja sten in tlaka. Površine odprtin do 0,50 m2 , ki se ne oblagajo, ampak se oblaganje vrši ob odprtinah, se ne odbijajo. Okenske odprtine do 1m2 se ne odbijajo, špalete se ne obračunajo posebej, vratne odprtine se odbijejo nad 1m2.
4. Pred polaganjem obloge izvajalec obvezno s projektantom arhitekture določi način, smer in vzorec polaganja.
5. Vzorec keramike pisno potrdi arhitekt oz. investitor
| Opis del | EM | Količina | Cena/EM | Skupaj
B5.1 | Izdelava horizontalne hidroizolacije v sanitarijah, s fleksibilno polimercementno vodotesno maso (npr. HIDROSTOP ELASTIK AB - proizvajalca KEMA Puconci ali enakovredno) z zaključkom na zid do višine 20 cm. Postavka zajema: Priprava površine z odstranitvijo raznih nečistoč, prahu, slabo sprijetih delcev... - Nanos prvega sloja HIDROSTOP ELASTIK AB. - Po zadostni površinski trdnosti prvega sloja nanesemo drugi sloj v smeri pravokotno na predhodnega. Po nanosu 1. sloja v vogale namestimo KEMABAND trakove - Po potrebi nanesemo še tretji sloj. | m2 | 26.67 |  | 0
B5.2 | Dobava in položitev finalne talne obloge s keramične / granitogress ploščicami kot npr. REFIN, MOLD NICKEL MATT, plošče 120/60 cm, v notranjih prostorih, ploščice so I. kvalitete, srednjega cenovnega razreda, polaganje v cement - akrilatno lepilo deb. 0,50 cm, z nizkostensko zaključno obrobo, s fugiranjem. Barvo, tip in način polaganja po izboru arhitekta! | m2 | 57.9 |  | 0
B5.3 | Dobava in položitev finalne talne obloge s keramične / granitogress ploščicami kot npr REFIN, MOLD NICKEL MATT, plošče 60/60 cm, v notranjih prostorih, ploščice so I. kvalitete, srednjega cenovnega razreda, polaganje v cement - akrilatno lepilo deb. 0,50 cm, z nizkostensko zaključno obrobo, s fugiranjem. Barvo, tip in način polaganja po izboru arhitekta! | m2 | 11.6 |  | 0
B5.4 | Dobava in oblaganje stene sanitarij s stensko keramiko, kot npr REFIN, MOLD NICKEL MATT, plošče 60/60 cm, ploščice so I. kvalitete, srednjega cenovnega razreda, polaganje v cement - akrilatno lepilo deb. 0,50 cm, s fugiranjem . Barvo, tip in način polaganja po izboru arhitekta! | m2 | 32.55 |  | 0
B5.5 | Dobava in položitev finalne talne obloge s naravni kamen, kot npr TONALIT plošče dim. 30/60 cm, deb. 2 cm, žgano-krtačena obdelava površine, polaganje v razmaku 1/3 (vetrolov in hodnik), v notranjih prostorih, srednjega cenovnega razreda, polaganje v cement - akrilatno lepilo deb. 0,50 cm, z nizkostensko zaključno obrobo, s fugiranjem. Barvo, tip in način polaganja po izboru arhitekta! | m2 | 24.37 |  | 0
| Dobava in oblaganje stene sanitarij s stensko keramiko - mozaik (sanitarije), ploščice so I. kvalitete, srednjega cenovnega razreda, polaganje v cement - akrilatno lepilo deb. 0,50 cm, s fugiranjem . Barvo, tip in način polaganja po izboru arhitekta! | m2 | 32.55 |  | 0
B5.6 | Razna nepredvidena dodatna dela po zahtevah projektanta ali investitorja, obračun po dejanskih stroških (rezervirana vsota 5% del) | % | 5% |  | 0
| SKUPAJ KERAMIČARSKA DELA |  |  |  | 0

## B¦Slikopleskarska d.
B/6.0 | SLIKOPLESKARSKA DELA
Splošna določila za slikopleskarska dela:
OPOMBA: Pri izvajanju slikopleskarskih del je upoštevati vsa pripravljalna dela, pomožna in zaključna dela. Hkrati je potrebno tudi upoštevati:
1. Delovni odri, ki služijo varovanju življenja, izvajalcev ter ostalih na gradbišču in niso posebej navedena v tem popisu (glej tesarska dela - opaži in odri) se za čas izvajanja ne obračunavajo posebej, ampak jih je potrebno upoštevati v cenah za enoto posameznih postavk, v kolikor to ni v popisu posebej opisano in označeno.
2. Na opleskanih površinah se ne smejo poznati sledovi od slikopleskarskega orodja, barvni ton mora biti enoten.
3. Pred pričetkom je predhodno pregledati delovno površino in izvesti potrebna preddela; površine očistiti od emulzij, premazov opažev in mastnih deležev, pregledati niveleto površin in pomeriti stopnjo vlage. Vse našteto mora biti zajeto v E.M. posamezne postavke.
4. V ceni je upoštevati vse zaščite pri slikanju ali pleskanju med posameznimi različnimi nanosi barv: bandažni trak, začasno odstranjevanje in ponovno nameščanje, zaščito lesenih delov, zidnih površin, ipd.
| Opis del | EM | Količina | Cena/EM | Skupaj
B6.1 | Izdelava prednamaza z emulzijo, dvakratno kitanje in brušenje stropov iz mavčno kartonskih plošč ter min. 2 x oplesk s poldisperzijsko barvo, upoštevati akriliranje vseh stikov; kompletno po predpisih in navodilih proizvajalca, z vsemi pomožnimi deli, odri in transporti.. Barva opleska je na določenih mestih različna, zato se jo definira na licu mesta, skupaj s projektantom in investitorjem. | m2 | 33.3 |  | 0
B6.2 | Izdelava prednamaza z emulzijo, dvakratno kitanje in brušenje ometanih sten ter min. 2 x oplesk s paropropustno barvo; kompletno po predpisih in navodilih proizvajalca, z vsemi pomožnimi deli, odri in transporti. V ceni upoštevati akriliranje stikov in vgradnjo PVC vogalnikov na vogalih! Barva opleska je na določenih mestih različna, zato se jo definira na licu mesta, skupaj s projektantom in investitorjem. | m2 | 301.85 |  | 0
B6.3 | Razna nepredvidena dodatna dela po zahtevah projektanta ali investitorja, obračun po dejanskih stroških (rezervirana vsota 5% del) | % | 5% |  | 0
| SKUPAJ SLIKOPLESKARSKA DELA |  |  |  | 0

## B¦Montažerska d.
B/7.0 | MONTAŽERSKA DELA
Splošna določila za montažerska dela:
OPOMBA: Pri izvajanju montažnih del je upoštevati vsa pripravljalna, pomožna in zaključna dela ter vsa navodila in parametre za pravilno vgradnjo izbranega sistema. Hkrati je potrebno tudi upoštevati:
1. Stikovanje med posameznimi ploščami mora biti ravno in gladko, medsebojni stiki rezani pod kotom in bandažirani v skladu s pravili stroke: pred polaganjem mrežice in po polaganju mrežice. Prehodi med vrstami materiala morajo biti ostri in pod pravim kotom, razen če ni s projektom drugače določeno.
2. Pri izdelavi oblog, sten in stropov se uporablja enovit in originalen material samo enega proizvajalca v skladu s predpisano garancijo in navodili poljubnega proizvajalca, kot na primer Knauf.
3. Stiki stene s sosednjimi gradbenimi elementi: V enotni ceni je treba vkalkulirati togi stik profilov s tesnilnim trakom s steno, stropom in tlemi v skladu z avstrijskim standardom B 3356-6.
| Opis del | EM | Količina | Cena/EM | Skupaj
B7.1 | Kompletna dobava in oblaganje stropa, z vlagoodpornimi mavčnokartonskimi ploščami, izvedenega po sistemu npr. Knauf ali Rigips na tipski kovinski podkonstrukciji, sestavljeni iz nosilnih in montažnih profilov. Na podkonstrukcijo se vijači obloga iz vlagoodpornimi mavčnokartonastih plošč velikega formata v debelini 1x 1,25mm. Stiki med ploščami so kitani in bandažirani. Cena zajema tudi izreze odprtin različnih oblik in velikosti za svetila, vključno z vsemi potrebnimi odri in prenosi ter transporti | m2 | 11.3 |  | 0
B7.2 | Kompletna dobava in oblaganje stropa, z vlagoodpornimi mavčnokartonskimi ploščami, izvedenega po sistemu npr. Knauf ali Rigips na tipski kovinski podkonstrukciji, sestavljeni iz nosilnih in montažnih profilov. Na podkonstrukcijo se vijači obloga iz vlagoodpornih mavčnokartonastih plošč velikega formata v debelini 1x 1,25mm. Stiki med ploščami so kitani in bandažirani. Cena zajema tudi izreze odprtin različnih oblik in velikosti za svetila, vključno z vsemi potrebnimi odri in prenosi ter transporti | m2 | 12.9 |  | 0
B7.3 | Kompletna dobava in oblaganje stropa z akustičnimi ploščami, na tipski kovinski podkonstrukciji, sestavljeni iz nosilnih in montažnih profilov. Na podkonstrukcijo se vijači obloga iz akustičnih plošč. Cena zajema tudi izreze odprtin različnih oblik in velikosti za svetila, vključno z vsemi potrebnimi odri in prenosi ter transporti | m2 | 43.7 |  | 0
B7.4 | Razna nepredvidena dodatna dela po zahtevah projektanta ali investitorja, obračun po dejanskih stroških (rezervirana vsota 5% del) | % | 5% |  | 0
| SKUPAJ MONTAŽERSKA DELA |  |  |  | 0

## C¦Notrana oprema
C./ | NOTRANJA OPREMA
C/1.0 | Notranja oprema
Vse kote, višine in mere je potrebno preveriti na gradbišču glede na izvedeno stanje.
Izdelavo ponudb za izvedbo in izvedbo projekta je potrebno izdelati skladno z načrtom NOTRANJE OPREME in načrtom MANJŠA REKONSTRUKCIJA, št. 66/2023, marec 2023 s strani Vilija Ofentavška s.p. . Načrt je potrebno upoštevati v celoti (risbe, opisi in popisi). V primeru tiskarskih napak, morebitnih neskladij v projektu ali tehničnih pomanjkljivosti izvedbenih detajlov, risb, opisov ali popisov je ponudnik ali izvajalec dolžan na to opozoriti projektanta. Predloge potrdita projektant in investitor.
V sklop izvajalčeve ponudbe sodijo vsi delavniški načrti, ki jih pred izvedbo glede tehnične pravilnosti, zahtevane kakovosti in videza potrdi projektant.
Kjer ni opredeljenega izvedbenega industrijskega detajla ali izdelka, ga mora izvajalec pred izvedbo predstaviti, izbor pa potrditi projektant in investitor.
Vzorce vseh finalnih materialov je ponudnik dolžan predložiti projektantu v potrditev. Kjer so možne alternative v izbiri materiala (finalne obloge površin, njihove obdelave, vidni in nevidni pritrdilni materiali, podkonstrukcije, vzorci potiskov, okovje, obdelave stavbnega pohištva in podobno), je pred izvedbo obvezno predložiti vzorce, ki jih potrdita projektant in investitor.
Okna in vrata so kotirana v modularni meri. Višina vrat je kotirana od finalnega tlaka!
Izvajalec in nadzorni organ sta dolžna preveriti posamezne elemente ali dele zgradbe v vseh načrtih projekta. Morebitna neskladja med posameznimi načrti (arhitektura, notranja oprema, gradbene konstrukcije, strojne in elektro instalacije, zunanja ureditev...) je potrebno nemudoma sporočiti odgovornemu vodji projekta. Samovoljno prilagajanje projekta ni dovoljeno!
Delavniške načrte jeklenih konstrukcij izdela izvajalec jeklenih konstrukcij. Pisno jih mora pred vgradnjo potrditi proj. gradbenih konstrukcij in projektant arhitekture.
Pred izvedbo fasade je potrebno izdelati delavniško risbo (izdela jo izvajalec) in vzorec fasade vključno z vsemi nosilci in pritrdilnimi elementi. Vzorec potrdita odg. proj. arhitekture in odg. proj. gradbenih konstrukcij.
Vse sestave konstrukcij je potrebno preveriti v tekstualnem delu PZI projekta.
Detajli okenskih okvirjev se uskladijo z izbranim izvajalcem oken oz. dobaviteljem vodil. Končni detajl potrdi projektant arhitekture!
Vse dimenzije konstrukcijskih elementov mora potrditi odgovorni projektant gradbenih konstrukcij v projektu gradbenih konstrukcij oziroma pred vgradnjo v okviru projektantskega nadzora (če dimenzije niso izračunane v PZI projektu gradbenih konstrukcij).
Stik med aluminijem in jeklom mora biti vedno prekinjen.
Vsi kovinski barvani elementi, ki so izpostavljeni atmosferi, so vroče cinkani in preko primerja (osnovni premaz) dvakrat barvani s pokrivno barvo. Ostali jekleni elementi so razmaščeni, peskani in barvani 2 x s temeljno barvo in 2 x s prekrivno barvo. Vsak nanos je debel 30um (skupaj min. 120um). Protikorozijska zaščita vseh elementov mora biti takšna, da zagotavlja zakonsko predpisan garancijski rok in garancijski rok, ki ga od izvajalca del zahteva naročnik.
Pocinkani elementi se vijačijo; varjenje na gradbišču ni dovoljeno. V primeru varjenja je potrebno naknadno protikorozijsko zaščito uskladiti v okviru nadzora.
Vse preboje je potrebno uskladiti z načrti arhitekture, gradbenih konstrukcij, elektro instalacij, strojnih instalacij in zunanje ureditve! Preboje je izvajalec dolžan preveriti pred začetkom izvedbe betonskih del (sklicevanje izvajalca prebojev izključno na armaturni načrt ali načrt arhitekture ni dovoljeno in se ne bo upoštevalo pri obračunu izvedbenih del)!
Vse potrditve, pregledi, spremembe itd. s strani odgovornih projektantov morajo biti pisne in navedene v gradbenem dnevniku.
Vse žlote, prelive in odtoke je potrebno ogrevati z grelnimi kabli.
Vsi jekleni elementi ozemljeni z valjancem.
Pred izvedbo temeljev je potrebno izvesti geomehanski nadzor, da se ugotovi dejansko stanje glede nosilnosti temeljnih tal, globine in načina temeljenja.
Obvezni sestavni del tega popisa je načrt opreme, potrebno je upoštevati vsa navedene sestavne dele!
| Opis del | EM | Količina | Cena/EM | Skupaj
VETROLOV
C1.1 | Kompletna dobava in montaža: | m2 | 16 |  | 0
VODOODPORNA IVERNO PLOŠČA deb.22mm, oblepljena z ultrapasom z vzorcem po izbiri arhitekta. Predvidijo se poliuretanska lepila. Če je vzorec ultrapasa neprimeren ali pa nedobavljiv, se na ultrapas predvidi lepljenje z obstojno folijo po vzorcu arhitekta. + ULTRAPAS LEPLJENA NA PODKONSTRUKCIJO, KI JE VIJAČENA V ZID. IZZA PLOŠČE MINIMALNO 2 cm VENTILACIJKSEGA SLOJA. VZOREC PO IZBIRI ARHITEKTA VREZAN ALI IZDOLBLJEN V PLOŠČO S POMOČJO CNC STROJA.
C1.2 | Kompletna dobava in montaža:
INFO STENSKA DESKA OKVIR IN HRBTIŠČE IZ PANELNIH PLOŠČ deb. 18 mm + ULTRAPAS VIJAČENO V STENO. SPONE LEPLJENE NA STEKLO IN VIJAČENE NA LES, KLJUČAVNICA NA STEKLU, VKLJUČNO S STEKLENO (VARNOSTNO) PLOŠČO, VSE PO IZBIRI ARHITEKTA
| dim. 34x100x10 cm | kom | 1 |  | 0
| dim. 53x100x10 cm | kom | 3 |  | 0
C1.3 | Kompletna dobava in montaža: 2 X STENSKI POŠTNI NABIRALNIK IZ POCINKANE PLOČEVINE PRAŠNO BARVAN RAL 9011, dim. 375 x 320 x 150 mm STANDARD: EN 13724 | kpl | 2 |  | 0
C1.4 | Kompletna dobava in montaža: OKVIR - PORTAL PANELNA PLOŠČA deb. 18 cm + ULTRAPAS DEKOR HRAST - PO IZBIRI ARHITEKTA (npr. FUNDERMAX BLEACHE OAK 1402), VOGALNI STIKI POD KOTOM 45 º, DIM. 200X205X150 CM, VKLJUČNO Z ODPRTINO ZA LCD TIPKOVNICO IN ŠTEVEC. | kpl | 1 |  | 0
A) | Kompletna dobava in montaža: OKVIR - PORTAL PANELNA PLOŠČA deb. 18 cm + ULTRAPAS DEKOR HRAST - PO IZBIRI ARHITEKTA (npr. FUNDERMAX BLEACHE OAK 1402), VOGALNI STIKI POD KOTOM 45 º, DIM. 108X205X60 CM, VKLJUČNO Z ODPRTINO ZA LCD TIPKOVNICO IN ŠTEVEC. | kpl | 1 |  | 0
HODNIK
C1.5 | Kompletna dobava in montaža: INFO STENSKA DESKA 53x100x10 cm OKVIR IN HRBTIŠČE IZ PANELNIH PLOŠČ deb. 18 mm + ULTRAPAS VIJAČENO V STENO. SPONE LEPLJENE NA STEKLO IN VIJAČENE NA LES, KLJUČAVNICA NA STEKLU, VKLJUČNO S STEKLENO (VARNOSTNO) PLOŠČO, VSE PO IZBIRI ARHITEKTA | kom | 1 |  | 0
C1.6 | Kompletna dobava in montaža: VISOKOTLAČNI STISNJENI LAMINATI HPL PO STANDARDU EN 438 TIP CGF deb. 6 mm, ČRNA SREDICA (npr. MAX KOMPAKT INTERIOR PLOŠČE) LEPLJENA NA PODKONSTRUKCIJO, KI JE VIJAČENA V ZID. IZZA PLOŠČE MINIMALNO 2 cm VENTILACIJKSEGA SLOJA. VZOREC PO IZBIRI ARHITEKTA VREZAN ALI IZDOLBLJEN V PLOŠČO S POMOČJO CNC STROJA. | m2 | 10.5 |  | 0
C1.7 | Kompletna dobava in montaža: ŠKATLAST LESEN PROFIL 4/8 cm in 4/12 cm 2 X LEPLJENA VLAGOODPORNA IVERNA PLOŠČA + ULTRAPAS, DEKOR HRAST PO IZBIRI ARHITEKTA(npr. FUNDREMAX BLEACHE OAK), VSI SPOJI LEPLJENI S POLIURETANSKI LEPILI.
a) | DIM. 4/8 | m1 | 18 |  | 0
b) | DIM. 4/12 | m1 | 29.7 |  | 0
C1.8 | Kompletna dobava in montaža: OKVIR - PORTAL PANELNA PLOŠČA deb. 18 cm + ULTRAPAS DEKOR HRAST - PO IZBIRI ARHITEKTA (npr. FUNDERMAX BLEACHE OAK 1402), VOGALNI STIKI POD KOTOM 45 º; dim. 110/205/144 cm; vključno z odprtino za nišo za gasilnik | kpl | 1 |  | 0
PROSTOR ZA INTERAKTIVNE PREDSTAVITVE
C1.9 | Kompletna dobava in montaža: VODOODPORNA IVERNO PLOŠČA deb.22mm, oblepljena z ultrapasom z vzorcem po izbiri arhitekta. Predvidijo se poliuretanska lepila. Če je vzorec ultrapasa neprimeren ali pa nedobavljiv, se na ultrapas predvidi lepljenje z obstojno folijo po vzorcu arhitekta. NA PODKONSTRUKCIJO, KI JE VIJAČENA V ZID. IZZA PLOŠČE MINIMALNO 2 cm VENTILACIJKSEGA SLOJA. VZOREC PO IZBIRI ARHITEKTA VREZAN ALI IZDOLBLJEN V PLOŠČO S POMOČJO CNC STROJA. | m2 | 20 |  | 0
C1.10 | Kompletna dobava in montaža: ŠKATLAST PROFIL 4/8 cm in 4/12 cm 2 X LEPLJENA VLAGOODPORNA IVERNA PLOŠČA + ULTRAPAS, DEKOR HRAST PO IZBIRI ARHITEKTA(npr. FUNDREMAX BLEACHE OAK), VSI SPOJI LEPLJENI S POLIURETANSKIMI LEPILI. VKLJUČNO S PODKONSTRUKCIJO
a) | DIM. 4/8 | m1 | 260 |  | 0
b) | DIM. 4/12 | m1 | 38 |  | 0
C1.11 | Kompletna dobava in montaža: POLICE ZA PROMOCIJSKO GRADIVO. Polica iz pleksi stekla d=5 mm, vključno z jekleno palico prašno barvano RAL 9011 Glej detajl | kom | 19 |  | 0
C1.12 | Kompletna dobava in montaža: VODOODPORNA IVERNO PLOŠČA deb.22mm, oblepljena z ultrapasom z vzorcem po izbiri arhitekta. Predvidijo se poliuretanska lepila. Če je vzorec ultrapasa neprimeren ali pa nedobavljiv, se na ultrapas predvidi lepljenje z obstojno folijo po vzorcu arhitekta. V ravnino stene se montirajo vrata. vzorec po izboru arhitekta | m2 | 23.744 |  | 0
C1.13 | OPREMA
a) | KOMODA, dim. 220/70/75 cm PULT: vlagoodporna iverka 2 x 19mm + ultrapas po izbiri arhitekta, vsi elementi spojeni s poliuretanskim lepilom STRANICE, HRBTIŠČE, FRONTE in POLICE: vlagoodporna iverka 19mm + ultrapas po izbiri arhitekta, vsi elementi spojeni s poliuretanskim lepilom MEHANIZEM ZA ODPIRANJE; krilno odpiranje s tipon mehanizmon - "push sistem" PODLOGA: skrite nogice za regulacijo višine, cca. 5mm BARVA LAMINATA: olivna (npr. FUNDERMAX olive 0612 ) | kom | 1 |  | 0
b) | PISALNA MIZA, dim. 220/80/75 cm PULT, STRANICI in HRBTIŠČE: vlagoodporna iverka 2 x 19mm + ultrapas po izbiri arhitekta, vsi elementi spojeni s poliuretanskim lepilom OPLEMENITENA IVERICA SPOJ: med stranico in pultom spoj pod kotom 45 stopinj IZVRTINA fi 60 mm za računalniške kable PODLOGA: skrite nogice za regulacijo višine, cca. 5mm BARVA LAMINATA: olivna (npr. FUNDERMAX olive 0612 ) | kom | 1 |  | 0
c) | OMARA FRONTE, POLICE, STRANICE IN HRBTIŠČE IZ VLAGOODPORNIH PLOŠČ deb. 19 mm + ULTRAPAS PO IZBIRI ARHITEKTA (npr. FUNDERMAX TOPWEISS 0112). VSI SPOJI SO POLIURETANSKI (PU LEPILA). TIPOV MEHANIZEM ZA ODPIRANJE FRONT "PUSH SISTEM", KRILA PRITJENA S POHIŠTVENIMI SPONAMI LES - LES, vključno z nišo za gasilnik. dim. 2,75x10,04 m OPLEMENITENA IVERICA | kpl | 1 |  | 0
d) | KONFERENČNA MIZA 130/130 cm VISOKOTLAČNI STISJENI LAMINATI HPL deb. 13mm ( npr. FUNDERMAX compacto z belim jedrom) , po standardu EN 438 TIP CGF, lepljeno in vijačeno s spodnje strani, vmes 2 izreza za dozo s vtičnicami (npr.Bachmann CONEO 4 doze) OPLEMENITENA IVERICA | kom | 3 |  | 0
e) | HARMONIKA VRATA Paneli vrat iz smrekovega okvirja 4/6 cm, prostor zapolnjen s kartonastim satovjem, kompletna površina preplaščena z ultrapasom in ABS nalimkom v istem dekorju po izbiri arhitekta ( npr. Fundermax topweiss 0112). Vsi elementi spojeni s poliuretanskimi lepili. Upoštevati vgradnjo tirnic Vključno z vodilom in pritrdilnim materialom, ključavnico, rozete OKOVJE HELLA OPLEMENITENA IVERICA Upoštevati 10 panelov Glej detjal! | kom | 1 |  | 0
f) | VOZIČEK ZA ZLAGANJE STOLOV kot npr. Fornazaring - TR-LKS1 – Heavy duty trolley | kom | 1 |  | 0
g) | STOL WMS102 – Wolfgang metal stol Osnovni okvir sani - barva bo določena Oblazinjeno sedišče in naslon – tekstil bo določen – kat. B Barva po izboru arhitekta | kom | 36 |  | 0
i) | STOL CTR1X4 – Cato office stol Okvir - barva bo določena Oblazinjeno sedišče in naslon – tekstil bo določen – kat. B | kom | 1 |  | 0
SANITARIJE
C1.14 | Kompletna dobava in montaža: OMARA ZA ČISTILA dim. 100/75/250 + OGLEDALO (lepljeno na fronte) | kpl | 1 |  | 0
C1.15 | Kompletna dobava in montaža: PAROPROPUSTNA STENSKA TAPETA vzorec po izboru arhitekta | m2 | 4.785 |  | 0
C1.16 | OBLOGA STENE: ŠKATLAST PROFIL 4/8 cm 2 X LEPLJENA VLAGOODPORNA IVERNA PLOŠČA + ULTRAPAS, DEKOR HRAST PO IZBIRI ARHITEKTA(npr. FUNDREMAX BLEACHE OAK), VSI SPOJI LEPLJENI S POLIURETANSKIMI LEPILI. | m1 | 44 |  | 0
C1.17 | VODOODPORNA IVERNO PLOŠČA deb.22mm, oblepljena z ultrapasom z vzorcem po izbiri arhitekta. Predvidijo se poliuretanska lepila. Če je vzorec ultrapasa neprimeren ali pa nedobavljiv, se na ultrapas predvidi lepljenje z obstojno folijo po vzorcu arhitekta. V ZID. IZZA PLOŠČE MINIMALNO 2 cm VENTILACIJKSEGA SLOJA. VZOREC PO IZBIRI ARHITEKTA VREZAN ALI IZDOLBLJEN V PLOŠČO S POMOČJO CNC STROJA. VODOODPORNA IVERNA PLOŠČA IN ULTRAPS | m2 | 4 |  | 0
C1.18 | Kompletna dobava in montaža stenska previjalna miza, zložljiva | kom | 1 |  | 0
C1.19 | Kompletna dobava in montaža drog za zastavo, inox, vključno s podstavkom | kom | 1 |  | 0
C1.20 | Kompletna dobava in montaža kolešč z zaporo, na obstoječi interaktivni mizi | kom | 4 |  | 0
C1.21 | Kompletna dobava in montaža Keroock umivalnik skupaj s pultom, vgradno pritrjem, maska okoli 12 cm | kom | 1 |  | 0
ENERGETIKA
C1.22 | Kompletna dobava in montaža: OMARA ZA SHRAMBO dim.. 51/97/250 CM | kpl | 1 |  | 0
C1.23 | Kompletna izvedba projektantski nadzor, po tarifnem pravilniku IZS in ZAPS | ur | 50 |  | 0
| SKUPAJ DELA |  |  |  | 0

## POPIS STROJNE PZI
4.6 POPIS MATERIALA IN DEL
REKAPITULACIJA
A. VODOVOD, KANALIZACIJA |  |  | 0
B. SANITARNA OPREMA |  |  | 0
C. OGREVANJE, HLAJENJE |  |  | 0
D. PREZRAČEVANJE |  |  | 0
E. DEMONTAŽNA DELA |  |  | 0
SKUPAJ BREZ DDV |  |  | 0
DDV 22% |  |  | 0
SKUPAJ Z DDV |  |  | 0
* | Ponudbena cena mora vsebovati:
1 | nabavo vsega materiala in opreme, predvidene za vgraditev in montažo ter stroške prevoza, razkladanja
in skladiščenja na gradbišču, notranjega (horizontalnega in vertikalnega) transporta na gradbišču (ne
glede na težo ali zahtevnost );
2 | pripravljalna dela in organizacijo gradbišča;
3 | zaključna dela na gradbišču s strani ponudnika in njegovih podizvajalcev, z odvozom odvečnega
materiala in odpadnega materiala na deponijo;
4 | zavarovanje ponudbenih del v gradnji, delavcev in materiala na gradbišču v času izvajanja del.
5 | manipulativne in režijske stroške, kot tudi stroški koordinacije, kar velja tudi za odpravo napak v
garancijski dobi;
6 | izdelavo, uporabo in demontažo vseh delovnih odrov (za ves čas izvajanja del);
7 | stroške elektrike, toplote, vode, razsvetljave in ostale stroške v času gradnje;
8 | izvedbo predpisanih ukrepov varstva pri delu in varstva pred požarom, ki jih mora ponudnik obvezno
upoštevati;
9 | ponudnik mora v ponudbi upoštevati kakovostni razred materialov in opreme določene s projektno
dokumentacijo in v ponudbi navesti ponujeni proizvod in tip, ki mora biti enakovreden ali kvalitetnejši kot
projektno predviden. Vsako spremembo opreme in materiala, ki odstopa od projektnega popisa mora
potrditi investitor;
10 | montažni, obešalni in pritrdilni material za cevne razvode in opremo, izdelan iz različnih jeklenih
pocinkanih profilov sistemskih dobaviteljev, pocinkanih cevnih objemk z gumijasto podlogo, vijakov,
matic in kovinskih zidnih vložkov;
11 | izvedbo tlačnih preizkusov cevnih inštalacij ogrevanja, hlajenja in vodovoda tudi po odsekih, če to
pogojuje faznost izgradnje ter izdelavo zapisnikov;
12 | izvedbo preizkusa na tesnost in pretočnost delov kanalizacijske inštalacije;
13 | izvedbo dezinfekcije inštalacij vodovoda s hiperkloriranjem, izpiranjem in izdelavo bakteriološke
in kemične analize vode ter izdelavo zapisnika;
14 | izvedbo hidravličnega in termičnega ureguliranja inštalacij in opreme ogrevanja, hlajenja;
15 | izvedbo meritev prezračevanja in ureguliranje sistema;
16 | izvedbo zagona in poskusnega obratovanja inštalacij in opreme s šolanjem osebja za posluževanje
in primopredajo investitorju ter izdelavo zapisnika;
17 | izdelavo shem inštalacij in opreme
18 | izdelavo navodil za uporabo in vzdrževanje inštalacij in opreme;
19 | izdelavo dokazila o zanesljivosti objekta za strojne inštalacije;
20 | izvajalec mora naročniku dostaviti skice in delavniške načrte vseh sprememb za izdelavo celotne PID
dokumentacije, v skladu z veljavnimi tehničnimi predpisi, normativi, standardi in drugimi zakonskimi akti,
pravili stroke ter tako, da bo omogočen nemoten potek gradnje in da bo izvedba, vzdrževanje in uporaba
objekta ekonomična.
21 | čiščenje objekta zaradi svojih del med gradnjo in po končani gradnji;
22 | zavarovanje vgrajene opreme in elementov pred onesnaževanjem in poškodbami do primopredaje
izvedenih del investitorju;
A. VODOVOD, KANALIZACIJA
Vodovod
OPOMBA: Pred izvedbo grobe instalacije je
potrebno z investitorjem uskladiti dobavo materiala
glede na izbrano sanitarno opremo.
Sanitarno opremo izbira arhitekt oz. investitor!
1 | Priklop nove cevi PEX-Al-PEX na obstoječo cev
hladne vode vključno z odrezom, fazonskimi in
prehodnimi kosi, montažnim in tesnilnim materialom
fi26x3 mm na obstoječo cev
| kpl | 1 | 0
2 | Grelnik tople sanitarne vode volumna 50 L ustreza
proizvod kot npr. Ariston tip VELIS EVO 50 EU
vključno z montažnim in pritrdilnim materialom.
| kpl | 1 | 0
3 | Raztezna posoda za sanitarno vodo volumna 5 L
vključno s konzolo, montažnim in pritrdilnim materialom
| kpl | 1 | 0
4 | Varnostno-nepovratni ventil vključno s tesnilnim in
montažnim materialom
DN15
| kos | 1 | 0
5 | Kroglični navojni zaporni ventil PN16 vključno s
tesnilnim in montažnim materialom
DN15
| kos | 2 | 0
6 | Večplastne PEX-Al-PEX predizolirane alumplast cevi
v kolutu vključno s prehodnimi in fazonskimi kosi,
pritrdilnim in montažnim materialom
fi16x2 – izolacija debeline 10 mm
| tm | 25 | 0
fi20x2 – izolacija debeline 13 mm
| tm | 22 | 0
fi26x3 – izolacija debeline 13 mm
| tm | 6 | 0
Kanalizacija
OPOMBA: Pred izvedbo grobe instalacije je
potrebno z investitorjem uskladiti dobavo materiala
glede na izbrano sanitarno opremo.
Sanitarno opremo izbira arhitekt oz. investitor!
Višino sanitarnih elementov je potrebno uskladiti z
načrtom notranje opreme!
7 | Priklop na obstoječo fekalno kanalizacijsko cev v
objektu vključno s fazonskimi in prehodnimi kosi ter
montažnim materialom
| kpl | 4 | 0
8 | Element za konzolno stensko WC školjko s
podometnim splakovalnikom, ki se sestoji iz:
- nosilni WC element s predmontiranim vgradnim
splakovalnikom
- aktiviranjem spredaj,
- protikondenčno izoliran
- priključkom za vodo 1/2"
- PE stenskim odtočnim kolenom fi90 s tesnilom
- PE ekscentričnim prehodnim R kosom fi90/100
s tesnilom
vključno z montažnim in pritrdilnim materialom.
| kos | 1 | 0
9 | Element za konzolno invalidsko stensko WC školjko
s podometnim splakovalnikom, ki se sestoji iz:
- nosilni WC element s predmontiranim vgradnim
splakovalnikom in nosilci za pritrditev držal
- aktiviranjem spredaj,
- protikondenčno izoliran
- priključkom za vodo 1/2"
- PE stenskim odtočnim kolenom fi90 s tesnilom
- PE ekscentričnim prehodnim R kosom fi90/100
s tesnilom
vključno z montažnim in pritrdilnim materialom.
| kos | 1 | 0
10 | Element za konzolno pisoarno školjko z elektronskim
aktiviranjem splakovanja sestoječ se iz:
- nosilni element za pisoar
- priključkom za vodo 1/2"
- PE priključnim odtočnim kolenom fi50 s tesnilom
- krmiljenje z elektronskim aktiviranjem splakovanja
230V vključno s prekrivno ploščo
vključno z montažnim in pritrdilnim materialom.
| kos | 1 | 0
11 | Talni nepretočni sifon s suho zaporo s horizontalnim
odtokom PE fi50 in rešetko vključno z montažnim
materialom
| kos | 1 | 0
12 | Podometni sifon za klimatsko napravo vključno z
montažnim materialom
| kos | 1 | 0
13 | Odtočna PP kanalizacija vodena v objektu vključno s
fazonskimi in prehodnimi kosi ter obešalnim,
pritrdilnim in montažnim materialom
fi50
| tm | 30 | 0
fi110
| tm | 6 | 0
14 | Bakrena cev za odvod kondenzata od zunanje enote
deljene klimatske naprave vključno z izolacijo z
zaprto celično strukturo debeline 19 mm, montažnim
pritrdilnim in lepilnim materialom
fi28x1
| tm | 3 | 0
15 | Samoregulirni grelni kabel dolžine 6 m z vgrajenim
termostatom vključno z montažnim materialom
| kpl | 1 | 0
16 | Zaščita bakrene cevi z izolacijo vodene po fasadi
izdelana iz pločevine za strešne obrobe AxB =
10x15 cm višine 3 m, v barvi po izboru arhitekta oz.
investitorja vključno s pritrdilnim in montažnim
materialom
| kpl | 1 | 0
17 | Ponikovalnice za kondenzat od zunanje enote
deljene klimatske naprave izdelana iz drenažne cevi
fi160mm dolžine 1m. Cev vkopati vertilalno v zemljo
in oviti s filcem
| kpl | 1 | 0
Splošno
18 | Tlačni preizkus vodovoda na tlak 12bar v trajanju
2 uri z zapisnikom
| kpl | 1 | 0
19 | Preizkus pretočnosti in tesnosti kanalizacije
| kpl | 1 | 0
20 | Dezinfekcija vodovoda z zapisnikom s strani
pooblaščene institucije
OPOMBA: Izvede se po montaži sanitarne opreme.
| kpl | 1 | 0
21 | Označba vseh naprav in cevi z napisnimi ploščicami
in smernimi puščicami
| kpl | 1 | 0
22 | Preboji in utori – OCENJENO
| kpl | 1 | 0
23 | Predajna dokumentacija DZO in usposabljanje
investitorja za obratovanje in vzdrževanje z napravami
| kpl | 1 | 0
24 | Vrisovanje sprememb pri montaži, ki se predajo
projektantu za izdelavo PID projekta
| kpl | 1 | 0
25 | Izdelava PID načrta
| kpl | 1 | 0
26 | Projektatski nadzor
| kpl | 1 | 0
27 | Nepredvidena dela 5%
| kpl | 1 | 0
28 | Pripravljalna in zaključna dela
| kpl | 1 | 0
29 | Transport
| kpl | 1 | 0
| SKUPAJ brez DDV |  | 0
B. SANITARNA OPREMA
OPOMBA: Vso sanitarno opremo izbere arhitekt oz.
investitor!
Višino sanitarnih elementov je potrebno uskladiti z
načrtom notranje opreme!
1 | Komplet konzolni WC sestavljen iz:
- konzolna WC školjka s sedežno desko
- aktivirna dvokoličinska tipka za splakovanje
- pritrdilnega in tesnilnega materiala, skupaj s
tesnenjem roba s steno s silikonskim trajno
elastičnim kitom
Oprema
| kpl | 1 | 0
Montaža
| kpl | 1 | 0
2 | Komplet konzolni WC za invalide sestavljen iz:
- konzolna WC školjka za invalide s sedežno desko
- aktivirna dvokoličinska tipka za splakovanje
- konzolno pregibno držalo ustreza kot npr. KOIN
tip BG0801
- stensko držalo ustreza kot npr. KOIN tip BAI090
- pritrdilnega in tesnilnega materiala, skupaj s
tesnenjem roba s steno s silikonskim trajno
elastičnim kitom
Oprema
| kpl | 1 | 0
Montaža
| kpl | 1 | 0
3 | Komplet za umivalnik v predprostoru sestavljen iz:
- stenska mešalna baterija za umivalnik
- odtočni komplet s sifonom
- pritrdilnega in tesnilnega materiala, skupaj s
tesnenjem roba s steno s silikonskim trajno
elastičnim kitom
OPOMBA: Umivalnik se dobavi v sklopu notranje
opreme in ni predmet načrta strojnih instalacij!
Oprema
| kpl | 1 | 0
Montaža
| kpl | 1 | 0
4 | Komplet umivalnik za invalide sestavljen iz:
- umivalnik za invalide dimenzije 64 cm
- stoječa mešalna baterija za umivalnik
- dva kotna ventila
- odtočni komplet s sifonom
- pritrdilnega in tesnilnega materiala, skupaj s
tesnenjem roba s steno s silikonskim trajno
elastičnim kitom
Oprema
| kpl | 1 | 0
Montaža
| kpl | 1 | 0
5 | Komplet konzolni pisoar sestavljen iz:
- konzolna pisoarna školjka z dovodom zadaj
- sifon za pisoar
- pritrdilnega in tesnilnega materiala, skupaj s
tesnenjem roba s steno s silikonskim trajno
elastičnim kitom
Oprema
| kpl | 1 | 0
Montaža
| kpl | 1 | 0
6 | Tuš v prostoru sanitarije invalidi sestoječ se iz:
- zidna mešalna armatura za tuš
- zidno držalo za tuš ročko
- gibljiva cev za tuš ročko dolžine cca. 1,2 m
- tuš ročka z zapiralom
Oprema
| kpl | 1 | 0
Montaža
| kpl | 1 | 0
7 | Predajna dokumentacija DZO in usposabljanje
investitorja za obratovanje in vzdrževanje z napravami
| kpl | 1 | 0
8 | Pripravljalna in zaključna dela
| kpl | 1 | 0
9 | Transport
| kpl | 1 | 0
| SKUPAJ brez DDV |  | 0
C. OGREVANJE, HLAJENJE
Radiatorsko ogrevanje
1 | Priklop nove cevi PEX-Al-PEX na obstoječo cev
ogrevne vode dovoda in povratka vključno z odrezom
fazonskimi in prehodnimi kosi, montažnim in tesnilnim
materialom
fi32x3 mm na obstoječo cev
| kpl | 1 | 0
2 | Priklop nove bakrene cevi na obstoječo cev ogrevne
vode dovoda in povratka v prostoru upravne enote
vključno z odrezom fazonskimi in prehodnimi kosi,
montažnim in tesnilnim materialom
fi22x1 mm na obstoječo cev
| kpl | 1 | 0
3 | Pločevinasti panelni profilni radiator s spodnjim
sredinskim priklopom kot npr. Vogel&Noot VM
vključno s termostatskim ventilom, spodnjim kotnim
priključkom, odzračnim elementom, konzolami za
pritrditev na zid, montažnim in pritrdilnim materialom
11VM 900/600
| kpl | 1 | 0
21VM 900/800
| kpl | 1 | 0
22VM 900/720
| kpl | 1 | 0
4 | Pločevinasti panelni plan radiator s spodnjim
sredinskim priklopom kot npr. Vogel&Noot PM
vključno s termostatskim ventilom, spodnjim kotnim
priključkom, odzračnim elementom, konzolami za
pritrditev na zid, montažnim in pritrdilnim materialom
33PM 600/800
| kpl | 4 | 0
33PM 600/1400
| kpl | 1 | 0
5 | Termostatska glava za javne objekte proizvod kot
npr. Danfoss tip RA 2920 vključno z montažnim
materialom
| kos | 8 | 0
6 | Bakrena cev v palici vključno s prehodnimi in
fazonskimi kosi na lotane spoje, obešalnim, pritrdilnim
in montažnim materialom
fi22x1 mm
| tm | 16 | 0
7 | Izolacijski cevak iz penjenega kaučuka debeline 19mm
vključno z montažnim in lepilnim materialom za cev:
fi22x1 mm
| tm | 16 | 0
8 | Večplastne PEX-Al-PEX predizolirane alumplast cevi
v kolutu vključno s prehodnimi in fazonskimi kosi,
pritrdilnim in montažnim materialom
fi16x2 – izolacija debeline 10 mm
| tm | 26 | 0
fi20x2 – izolacija debeline 13 mm
| tm | 9 | 0
fi26x3 – izolacija debeline 13 mm
| tm | 22 | 0
fi32x3 – izolacija debeline 13 mm
| tm | 30 | 0
9 | Izdelava pasu talne izolacije širine 15 cm in višine
5 cm pod ogrevnimi cevmi vodenih v tleh vključno
s pritrdilnim materialom
| tm | 43 | 0
10 | Ponovna montaža upravljalnega panela za toplotno
črpalko vključno s kabelsko povezavo, montažnim
in pritrdilnim materialom
| kpl | 1 | 0
11 | Dodatna izolacija cevi toplotne črpalke vodene izven
objekta z mineralno volno, vključno z odpiranjem in
zapiranjem okrasne obloge. Volna se namesti okoli
cevi znotraj okrasne obloge v celotnem volumnu.
Okrasna obloga je dimenzije 250x150 mm, L=4m
| kpl | 1 | 0
Hlajenje
12 | Deljena klimatska naprava proizvod kot npr.
MITSUBISHI sestavljena iz:
- zunanja enota tip SUZ-M50VA - 1 kos
- notranja enota tip MLZ-KP50VF - 1 kos
Qhl = 5,0 kW
Qog = 6,0 kW
- hladivo R32
- konzola za pritrditev na zid - 1 kpl
- lovilna posoda kondenzata nameščena pod zunanjo
enoto deljene klimatske naprave – 1 kpl
- pritrdilni in montažni material
| kpl | 1 | 0
13 | Cevna in kabelska povezava sestavljena iz:
- bakrena cevna povezava 6,35 + 12,70mm
- električna povezava 5x2,5 mm2
| tm | 25 | 0
14 | Nadometni plastični kanal za vodenje cevne in
električne povezave med zunanjo in notranjo enoto
deljene klimatske naprave kot npr. CanalSplit
tip BC812 vključno s spojnimi, zaključnimi in
fazonskimi kosi ter montažnim in pritrdilnim materialom
| tm | 16 | 0
Splošno
15 | Tlačni preizkus cevi radiatorskega ogrevanja na
tlak 4 bar
| kpl | 1 | 0
16 | Tlačna preizkušanja z dušikom na 50 bar,
vakumiranje ter zagon deljene klimatske naprave
| kpl | 1 | 0
17 | Polnjenje in odzračenje sistema radiatorskega
ogrevanja z mehčano vodo po navodilih proizvajalca
toplotne črpalke
| kpl | 1 | 0
18 | Preboji in utori – OCENJENO
| kpl | 1 | 0
19 | Predajna dokumentacija DZO in usposabljanje
investitorja za obratovanje in vzdrževanje z napravami
| kpl | 1 | 0
20 | Vrisovanje sprememb pri montaži, ki se predajo
projektantu za izdelavo PID projekta
| kpl | 1 | 0
21 | Izdelava PID načrta
| kpl | 1 | 0
22 | Projektantski nadzor
| kpl | 1 | 0
23 | Nepredvidena dela 5%
| kpl | 1 | 0
24 | Pripravljalna in zaključna dela
| kpl | 1 | 0
25 | Transport
| kpl | 1 | 0
| SKUPAJ brez DDV |  | 0
D. PREZRAČEVANJE
Lokalni rekuperator
1 | Lokalna rekuperacijska naprava za dovod in odvod
zraka proizvod kot npr. PRANA tip 210C s pretokom
zraka Zmax = 185 m3/h in učinkovitostjo vračanja
toplote do 96% vključno z montažnim in pritrdilnim
materialom
| kpl | 1 | 0
Prezračevanje sanitarij
2 | Cevni ventilator za odvod od sanitarij proizvod kot
npr. Systemair tip K 125 XL, Zodv = 130 m3/h,
dp = 150 Pa vključno s pritrdilnim in montažnim
materialom
| kpl | 1 | 0
3 | Samodvižna fasadna žaluzija proizvod kot npr.
Systemair tip VK-12 vključno z montažnim in
pritrdilnim materialom
| kos | 1 | 0
4 | Cevni dušilnik zvoka vključno z montažnim in
pritrdilnim materialom
fi125 mm; L = 500 mm
| kos | 1 | 0
5 | Aluminjasta rešetka za vgradnjo v vrata vključno z
montažnim in pritrdilnim materialom
400x100
| kos | 1 | 0
6 | Odvodni prezračevalni ventil vključno z montažnim
in pritrdilnim materialom
PV-1 fi125
| kos | 2 | 0
7 | Prezračevalni okrogli spiro kanali izdelani iz pocinkane
pločevine vključno s fazonskimi kosi, tesnlnim,
pritrdilnim in obešalnim materialom.
fi125
| tm | 5 | 0
8 | Aluminjaste neizolirane gibljive cevi z vgrajeno
jekleno žico vključno s pritrdilnim in montažnim
materialom
fi125
| tm | 2 | 0
Splošno
9 | Zagon lokalne rekuperacijske naprave s strani
pooblaščenega serviserja
| kpl | 1 | 0
10 | Meritve prezračevanja s strani pooblaščenega
podjetja
| kpl | 1 | 0
11 | Preboji in utori – OCENJENO
| kpl | 1 | 0
12 | Predajna dokumentacija DZO in usposabljanje
investitorja za obratovanje in vzdrževanje z napravami
| kpl | 1 | 0
13 | Vrisovanje sprememb pri montaži, ki se predajo
projektantu za izdelavo PID projekta
| kpl | 1 | 0
14 | Izdelava PID načrta
| kpl | 1 | 0
15 | Projektantski nadzor
| kpl | 1 | 0
16 | Nepredvidena dela 5%
| kpl | 1 | 0
17 | Pripravljalna in zaključna dela
| kpl | 1 | 0
18 | Transport
| kpl | 1 | 0
| SKUPAJ brez DDV |  | 0
E. DEMONTAŽNA DELA
Vodovod in kanalizacija
1 | Zapiranje vode in odrez vodovodne cevi
| kpl | 1 | 0
2 | WC komplet:
- stoječa WC školjka
- nadometni kotliček
- kotni ventil z vezno cevjo
- odtočnimi in vodovodnimi cevmi
| kpl | 2 | 0
3 | Umivalniški komplet:
- stenski keramični umivalnik
- stoječa mešalna baterija s kotnimi ventili in veznimi
cevmi
- električni grelnik vode
- sifon za umivalnik
- ogledalo
- etažera
- držalo za milo
- odtočnimi in vodovodnimi cevmi
| kpl | 2 | 0
4 | Komplet pisoar:
- keramični konzolni pisoar
- armatura za splakovanje na potisk
- sifon za pisoar
- odtočnimi in vodovodnimi cevmi
| kpl | 1 | 0
5 | Talni sifon
| kpl | 2 | 0
6 | Demontaža razvoda vodovodne instalacije cevi s
fazonskimi kosi
Ocenjeno 25 tm
| kpl | 1 | 0
7 | Demontaža razvoda kanalizacijskih cevi s
fazonskimi kosi DN50-DN110
Ocenjeno 6 tm
| kpl | 1 | 0
Ogrevanje
8 | Spuščanje vode iz sistema ogrevanja
| kpl | 1 | 0
9 | Odzrez in začepljenje cevi ogrevanja dovoda in
povratka v v prostoru energetike
| kpl | 1 | 0
10 | Odzrez in začepljenje cevi ogrevanja dovoda in
povratka v nadstropju za ogrevanje upravne enote
v pritličju
| kpl | 1 | 0
11 | Radiator vključno z ventili, konzolo in cevno instalacijo
| kpl | 9 | 0
12 | Demontaža razvoda ogrevnih cevi s fazonskimi kosi
in konzolami DN15-DN25
Ocenjeno 75 tm
| kpl | 1 | 0
13 | Demontaža in shramba notranjega upravljalnega
panela TČ vključno s kabelsko povezavo in montažnim
materialom
| kpl | 1 | 0
Plin
14 | Zapiranje in izpihovanje plina iz notranje instalacije
plinovoda v soglasju in prisotnosti upravljalca
plinovoda
| kpl | 1 | 0
15 | Demontaža razvoda plinske instalacije cevi s
fazonskimi kosi v objektu
Ocenjeno 15 tm
| kpl | 1 | 0
16 | Začepljenje ostanka plinske instalacije
| kpl | 1 | 0
17 | Tlačni in tesnostni preizkus preostale plinske
instalacije
| kpl | 1 | 0
Dimnik
18 | Demontaža dimniške cevi fi125 skozi zunanjo
steno vključno s fazonskimi kosi
Ocenjeno 1 tm
| kpl | 1 | 0
Hlajenje
19 | Deljena klimatska naprava vključno z medsebojno
cevno in električno povezavo dolžine cca 10 m
| kpl | 1 | 0
20 | Zajetje hladiva in predaja plina v uničenje s predajo
evidenčnega lista investitorji
Ocenjeno 2 kg
| kpl | 1 | 0
Prezračevanje
21 | Cevni ventilator za odvod od sanitarij
| kpl | 1 | 0
22 | Fasadna samodvižna žaluzija
| kpl | 1 | 0
23 | Prezračevalni ventil
| kos | 3 | 0
24 | Demontaža zračnih kanalov vključno z izolacijo in
obešali
Ocenjeno 50 kg
| kpl | 1 | 0
Splošno
25 | Nepredvidena dela 5%
| kpl | 1 | 0
26 | Odvoz odpadkov na deponijo s predajo evidenčnega
lista investitorju
| kpl | 1 | 0
| SKUPAJ brez DDV |  | 0

## 1. stran
PROJEKTANTSKI POPIS MATERIALA IN DEL
ZA ELEKTRIČNE INŠTALACIJE IN OPREMO
INVESTITOR:
OBČINA DOBRNA
Dobrna 19
3204 Dobrna
OBJEKT:
POSLOVNO STANOVANJSKI OBJEKT
Parc.st. 1579/5 k.o.
Dobrna
Opombe:
Cena vsega materiala mora vsebovati dobavo in montažo.
Ves drobni in montažni material, doze, manjša nepredvidena dela, priklop, ter stroški transporta morajo biti že zajeti v ceni materiala.
Ponudba za razdelilnike mora vsebovati cene po vseh posameznih sestavnih delih, ki so vgrajeni v razdelilnik
Izvajalec je dolžan izvesti vsa dela, ki so prikazana bodisi s popisno postavko, risbo ali tekstualnim delom.
Naročnik si pridržuje pravico, da določenih del po svojem izboru ne izvede !
Izvajalec na zahtevo investitorja, projektanta ali nadzora dostavi na vpogled vzorce predvidenih elementov pred vgradnjo v potrditev
V kolikor se ponuja drugačna (enakovredna) oprema, kot je v popisu je potrebno to v ponudbi jasno pripisati in navesti katera oprema je v ponudbi, sicer se smatra, da je ponujena oprema po popisu.
V kolikor želi izvajalec vgraditi drugačno opremo kot je v popisu (zamenjava z enakovredno opremo), mora pred vgradnjo zamenjavo potrditi projektant, nadzornik in predstavnik investitorja
Izdelava dokazila o zanesljivosti (DZO) in dokumentiranje sprememb med izvedbo za potrebe izdelave PID in vnosa v 3D model mora biti zajeta v ceni.
Za potrebe izdelave 3D modela zgradbe PID je potrebno na gradbišču sprotno dokumnetiranje natančnih potekov vseh kabelskih povezav

## Svetila
Poz. | Opis opreme | Kol. | EM | €/EM | € skupaj
1 | Razsvetljava (dobava in montaža)
V ceni svetilk mora biti zajet ves montažni in pritrdilni material
OPOMBA:
- | V ceni svetilk mora biti zajet ves montažni in pritrdilni material
- | Vsa svetila morajo imeti enako barvo vgrajenih LED svetlobnih virov
- | Vse svetilke morajo biti s 5-letno garancijo proizvajalca (potrjeno 5-letno garancijsko izjavo je potrebno priložiti v DZO)
- | Vse svetilke morajo imeti CE in ENEC certifikat
Notranja razsvetljava
1.01 | Svetilka S1
- | Svetilka, kot npr. Futon Acoustic S 1216 1100 lm 27 W 24V 930 green/matte gold + susp 1500 mm DALI ali enakovredno | 3 | Kos |  | 0
- | Ceiling cup RD 250 B1G with bottom exit D250 mm 24V 35W DALI ali enakovredno | 3 | Kos |  | 0
1.02 | Linijsko svetilo L1_3.4m, komplet z:
- | Linijski profil, kot npr. 9000-2 surface track 2000 mm black ali enakovredno | 8 | Kos |  | 0
- | Linijski končnik profila, kot npr. Track End power feed Left 9001 black ali enakovredno | 4 | Kos |  | 0
- | Linijski končni pokrov, kot npr. Track End cap 9004 black ali enakovredno | 4 | Kos |  | 0
- | Komplet pritrdilni material, kot npr. Track Suspension set 1,5m 9000-KIT4-1,5 AAG ali enakovredno | 16 | Kos |  | 0
- | Povezovalni element linijskega svetila, kot npr. Track Joint element 9003 black ali enakovredno | 4 | Kos |  | 0
- | Svetilka S2 DALI, kot npr. Kalis 55 T DPR 3100 lm 33 W 930 L1405 mm DALI IP20 black ali enakovredno | 4 | Kos |  | 0
- | Svetilka S3 DALI, kot npr. Pipes T 45 DECO 1000 lm 15 W 930 DALI 30° black ali enakovredno | 4 | Kos |  | 0
1.03 | Linijsko svetilo L2_2.63m, komplet z:
- | Linijski profil, kot npr. 9000-3 surface track 3000 mm black ali enakovredno | 2 | Kos |  | 0
- | Linijski končnik profila, kot npr. Track End power feed Left 9001 black ali enakovredno | 2 | Kos |  | 0
- | Linijski končni pokrov, kot npr. Track End cap 9004 black ali enakovredno | 2 | Kos |  | 0
- | Komplet pritrdilni material, kot npr. Track Suspension set 1,5m 9000-KIT4-1,5 AAG ali enakovredno | 4 | Kos |  | 0
- | Svetilka S3 DALI, kot npr. Pipes T 45 DECO 1000 lm 15 W 930 DALI 30° black ali enakovredno | 4 | Kos |  | 0
1.04 | Linijsko svetilo L3_2.63m, komplet z:
- | Linijski profil, kot npr. 9000-3 surface track 3000 mm black ali enakovredno | 2 | Kos |  | 0
- | Linijski končnik profila, kot npr. Track End power feed Left 9001 black ali enakovredno | 2 | Kos |  | 0
- | Linijski končni pokrov, kot npr. Track End cap 9004 black ali enakovredno | 2 | Kos |  | 0
- | Komplet pritrdilni material, kot npr. Track Suspension set 1,5m 9000-KIT4-1,5 AAG ali enakovredno | 4 | Kos |  | 0
- | Svetilka S3 DALI, kot npr. Pipes T 45 DECO 1000 lm 15 W 930 DALI 30° black ali enakovredno | 4 | Kos |  | 0
1.05 | Svetilka S4 DALI, komplet z:
- | Svetilka, kot npr. Kalis 65 SDI DPR 3500+2900 lm 67 W 930 L2245 mm DALI-DS IP20 white ali enakovredno | 8 | Kos |  | 0
- | Komplet stropna posoda in kabel, kot npr. Ceiling cup LS with transparent cable 5x0,75 mm2 L1500mm white ali enakovredno | 8 | Kos |  | 0
- | Komplet pritrdilni material, kot npr. Track Suspension set 1,5m 9000-KIT4-1,5 AAG ali enakovredno | 16 | Kos |  | 0
1.06 | S5-Svetilka, kot npr. Nola S FL SOP 1000 lm 11 W 930 FO IP20 white/white ali enakovredno | 9 | Kos |  | 0
- | Komplet stropna posoda in kabel, kot npr. Ceiling cup RH with transparent cable 3x0,75 mm2 L1500 mm white ali enakovredno | 9 | Kos |  | 0
1.07 | S6-Svetilka, kot npr.Minus C 860 lm 10 W 930 L565 mm FO IP40 white ali enakovredno | 1 | Kos |  | 0
1.08 | S7-Svetilka, kot npr. Futon Mirror W 899 2550 lm 36 W 24V 930 matte black ali enakovredno | 1 | Kos |  | 0
- | Napajalnik, kot npr. Driver LC 60W 24V FO ali enakovredno | 1 | Kos |  | 0
1.09 | S8-Svetilka, kot npr. Pipes S 45 DECO 640-830 lm 6-9 W 500-700 mA 13 V 930 30° black + susp 1500 mm ali enakovredno | 4 | Kos |  | 0
- | Komplet stropna posoda, kot npr. Ceiling cup RD 134 1x300-1050mA 36V FO black ali enakovredno | 1 | Kos |  | 0
1.1 | S9 DALI-Svetilka, kot npr. Wave Round C/S SOP 4500 lm 48 W 930 D1520 mm DALI IP20 black ali enakovredno | 1 | Kos |  | 0
- | Komplet stropna posoda, kot npr. Ceiling cup RH with transparent cable 5x0,75 mm2 L1500 mm white ali enakovredno | 1 | Kos |  | 0
- | Komplet pritrdilni material, kot npr. Adjustable wire suspension S10F L=1500 mm white cap ali enakovredno | 4 | Kos |  | 0
1.11 | S10 stenska svetilka, kot npr. DIAGO WALL FIXTURE, bele barve, 3000K, 8W, IP65, IK05 | 2 | kos |  | 0
1.12 | Linijsko LED svetilo S11 v alu profilu sestavljeno iz naslednjih delov:
| Alu profil IP65, primeren za vgradnjo v ročaj, po detajlu arhitekta vključno s zaključnimi pokrovi in ostalim drobnim materialom | 6 | m |  | 0
| LED fleksibilen trak 4,8 W/m, 3000K, 24V, IP65 | 6 | m |  | 0
| LED DRIVER 60W 24V IP65 | 1 | Kos |  | 0
| Montažni in drobni material,… | 1 | Kpl |  | 0
1.13 | Linijsko LED svetilo S12 v alu profilu sestavljeno iz naslednjih delov:
| Kotni LED ALU profil 20x20mm vključno s pokrovom | 9 | m |  | 0
| LED fleksibilen trak 10 W/m, 3000K, 24V, IP44 | 9 | m |  | 0
| LED DALI DRIVER 100W 24V IP44 | 2 | Kos |  | 0
| Montažni in drobni material, pribor za profile,… | 2 | Kpl |  | 0
1.14 | Dvokanalni krmilnik, kot npr. Osram DALIeco controller for touch-dim control ali enakovredno | 5 | kos |  | 0
1.15 | Zunanja stenska svetilka - LED reflektor 10W, 3000K z vgrajenim senzorjem, IP65, IK08 | 1 | kos |  | 0
1.16 | Kuhinjska podelementna svetilka 15W, IP55 | 1 | kos |  | 0
| skupaj razsvetljava: |  |  |  | 0
Varnostna razsvetljava
1.17 | Svetilka za varnostno razsvetljavo z koridorsko optiko, kot npr. Awex AXP3O 1W/1h (250lm), brez piktogramov, pripravni spoj + ohišje za nadometno montažo AX3N/REC/BL | 4 | Kos |  | 0
1.18 | Svetilka za varnostno razsvetljavo z optiko za odprte prostore, kot npr. Awex AXP3O 1W/1h (250lm), brez piktogramov, pripravni spoj + ohišje za nadometno montažo AX3N/REC/BL | 1 | Kos |  | 0
1.19 | Svetilka za varnostno razsvetljavo, kot npr. Awex ETS/1W/B, z enostranskim piktogramom pod svetilko, trajni spoj | 4 | Kos |  | 0
1.2 | Svetilka za varnostno razsvetljavo, kot npr. Awex ETS/2W/B, brez piktogramov, pripravni spoj | 1 | Kos |  | 0
| skupaj varnostna razsvetljava: |  |  |  | 0
| Razsvetljava skupaj: |  |  |  | 0

## Energetika
Poz. | Opis opreme | Kol. | EM | €/EM | € skupaj
2 | Močnostne elektroinštalacije
(dobava in montaža)
2.01 | Razdelilnik Rn
(dobava in montaža)
- | Podometna omarica dimenzij 800x1200x250 mm, IP 40, komplet z vrati, izdelan skladno s SIST EN 61439, ključavnico, žepkom za enopolno shemo, antikorozijsko zaščitena in vgrajeno sledečo opremo: | 1 | kpl
- | 3p glavno bremensko ločilno stikalo 63 A | 1 | kom
- | 1p inštalacijski odklopnik B /16 A, 10 kA | 7 | kom
- | 1p inštalacijski odklopnik C /10 A, 10 kA | 11 | kom
- | 1p inštalacijski odklopnik C /16 A, 10 kA | 8 | kom
- | 1p inštalacijski odklopnik C /6 A, 10 kA | 5 | kom
- | 3p inštalacijski odklopnik B /16 A, 10 kA | 1 | kom
- | 3p inštalacijski odklopnik C /10 A, 10 kA | 1 | kom
- | 4p tokovno zaščitno stikalo RCD (tip A) 63/0,03 A | 2 | kom
- | 4p prenapetostni odvodnik kot npr. PROTEC C 12,5kA/pol, 320V | 1 | kom
- | fotorele z integrirano programsko uro, kot npr. Eti SOU-1 230VAC | 1 | kom
- | modularni kontaktor, kot npr. Eti R40-40 230V | 2 | kom
- | stikalo 1-0-2 | 2 | kom
- | Samo vgradnja in priklop DALI krminlikov in LED napajalnikov zajetih v popisu razsvetljave | 7 | kom
- | uvodnice, Cu zbiralnice N in PE, ločena dodatna Cu zbiralnica za DIP, vrstne sponke kpl z nosilno letvijo in zaključnimi elementi | 1 | kpl
- | napisne ploščice in oznake, drobni in vezni instalacijski material (PVC instalacijski kanali, vezne žice, ožičenje, kabel čevlji in tulci, vijačni material) | 1 | kpl
| skupaj razdelilnik Rn : | 1 | kpl |  | 0
2.02 | Prostostoječa 19" komunikacijska omara, enakovredno kot npr. ODM: | 1 | kpl |  | 0
- | dimenzij 600×600×2073 mm (42HE)
- | spredaj steklena vrata v kovinskem okvirju
- | hitrosnemljivi bočni stranici, reža za hlajenje spodaj, mini ključavnica
- | 19” profili Net spredaj in zadaj, hitro nastavljivi po globini v rastru 20 mm
- | kovinska stranica zadaj
- | odprtine za vgradnjo hladilnih ventilatorskih enot
- | vertikalni organizatorji kablov
- | nosilnost 5000 N
- | avtomatski sistem ozemljitve vgrajene opreme.
- | ozemljitveni set
- | nastavljive noge (4 kom)
- | montažni kit
- | set objemk za urejanje kablov v omari
- | skladnost IEC 60297-1 in IEC 60297-2
- | CE certifikat
2.03 | Oprema v 19" komunikacijski omari:
- | PDU Letev 9x 16A/230V | 2 | kom |  | 0
- | Optični delilnik, SM, 12x9/125/250 um, komplet s konektorji, kaseto, pokrovom, zaključnimi kabli | 1 | kom |  | 0
- | Priključni panel z 24×RJ45 S/FTP kat.7 konektorji, 4PPoE certifikat, izvlečne izvedbe z omogočanjem barvnega kodiranja, komplet z konektorji in zaključevanjem kablov na konektorje | 2 | kom |  | 0
- | Hladilna enota z dvema ventilatorjema in termostatom, komplet z priključnim kablom | 1 | kom |  | 0
- | Izvlečna polica za komunikacijsko omaro, obremenitev do 80 kg | 2 | kom |  | 0
- | Urejevalnik kablov, 1HU, s pokrovom | 4 | kom |  | 0
2.03 | Galvansko cinkane perforirane kabelske police, kot npr. Hermi Lenx, komplet z pokrovom, nosilci in vezno-spojnim materialom:
- | KP 60/100 mm | 25 | m |  | 0
- | KP 60/050 mm | 20 | m |  | 0
2.05 | Zaščitne instalacijske cevi, vključno z montažnim priborom:
- | cev F 20-35 mm | 360 | m |  | 0
- | cev F 16 mm | 2250 | m |  | 0
2.06 | Nadometni instalacijski kanal kot npr. Quadro, raznih dimenzij od 10x20 - 60x40 mm, komplet z pokrovom. | 55 | m |  | 0
2.07 | Razni preboji do F 50 mm za prehode kablov skozi stene ali ploščo. | 18 | kpl |  | 0
2.08 | Dolbenje utorov do 5x5 cm za električne inštalacije po obstoječih stenah ali podnu | 235 | m |  | 0
2.09 | Kabli:
- | NHXMH-J 3x1,5 mm2 | 570 | m |  | 0
- | NHXMH-J 4x1,5 mm2 | 240 | m |  | 0
- | NHXMH-J 5x1,5 mm2 | 365 | m |  | 0
- | NHXMH-J 3x2,5 mm2 | 340 | m |  | 0
- | NHXMH-J 5x2,5 mm2 | 45 | m |  | 0
- | NHXMH-J 5x6 mm2 | 22 | m |  | 0
- | Kabel U/FTP 4×2×23 AWG, kat.6 | 960 | m |  | 0
2.1 | Vtičnice, podometne, IP40, z zaščitnim kontaktom, kot npr. TEM tip Modul ali enakovredno, možen izbor barve okvirja, možen izbor barve stikala, barvna kombinacija po izbiri investitorja/arhitekta, vključno z dozami:
- | vtičnica 16 A/230 V enojna | 33 | kom |  | 0
- | vtičnica 16 A/230 V dvojna | 2 | kom |  | 0
- | Vtičnice 1xRJ45, kat.6, komplet z dozo, konektorji, okvirjem s protiprašnim pokrovčkom, komplet z konektorji in zaključevanjem kablov na konektorje | 22 | kom |  | 0
2.11 | Vtičnice z zaščitnim kontaktom, podometne s pokrovom, IP44, kot npr. EM mikro IP 44, vključno z dozami:
- | vtičnica 16 A/230 V, bela s prozornim pokrovčkom | 4 | kom |  | 0
- | vtičnica dvojna 16 A/230 V, bela s prozornim pokrovčkom | 1 | kom |  | 0
2.12 | Stikalni program 16A, podometen, IP40, kot npr. TEM tip Modul Line ali enakovredno, možen izbor barve okvirja, možen izbor barve stikala, barvna kombinacija po izbiri investitorja/arhitekta, vključno z dozami:
- | stikalo navadno | 4 | kom |  | 0
- | stikalo navadno z lučko | 3 | kom |  | 0
- | tipkalo | 12 | kom |  | 0
2.13 | Vgradni/nadgradni PIR detektor gibanja za krmiljenje razsvetljave, IP54, 360-stopinjski, radij pokrivanja 8m, nastavitev praga osvetlitve 2-1000lx, nastavitev časa 5s-15 min, primeren za višino 2,5-5,0m, tip Steinel IS 345. | 4 | kom |  | 0
2.12 | Talna doza enakovredno kot npr. Tem MT 14, za vgradnjo v tlak ali dvojni pod, nastavljiva višina, komplet nosilci modul z podstavkom, okvirjem in pokrovom z možnostjo vstavitve talne obloge do 10 mm, komplet z vgrajenimi vtičnicami 4x230V + 2xRJ45 + 2xUSB + 1xHDMI | 2 | kpl |  | 0
2.15 | Talna doza enakovredno kot npr. Tem MT 7, za vgradnjo v tlak ali dvojni pod, nastavljiva višina, komplet nosilci modul z podstavkom, okvirjem in pokrovom z možnostjo vstavitve talne obloge do 10 mm, komplet z vgrajenimi vtičnicami 2x230V + 1xRJ45 | 3 | kpl |  | 0
2.15 | Doza za vgradnjo v mizo enakovredno kot Bachmann Coneo, z vgrajenimi vtičnicami 3x230V vtičnica + 1xRJ45 vtičnica + 1xUSB, komplet s setom fleksi kablov l=2m za povezavo s talno dozo ter vsem montažnim materialom. | 3 | kpl |  | 0
2.16 | Doza za vgradnjo v mizo enakovredno kot Bachmann Coneo, z vgrajenimi vtičnicami 3x230V vtičnica + 1xRJ45 vtičnica + 1xHDMI, komplet s setom fleksi kablov l=2m za povezavo s talno dozo ter vsem montažnim materialom. | 3 | kpl |  | 0
2.17 | HDMI kabel, HighSpeed, kvaliteten, komplet z konektorji, dolžine 5m | 4 | kpl |  | 0
2.18 | USB kabel, HighSpeed, kvaliteten, komplet z konektorji, dolžine 5m | 4 | kpl |  | 0
2.2 | Napajalnik za napajanje senzorskih pisoarjev v sanitarijah, s SELV napajalnikom 230/24 V, 100 VA, ohišjem za podometno montažo in pritrdilnim priborom. | 1 | kpl |  | 0
2.21 | Demontaža obstoječih svetilk, kablov in ostalih elementov na površini 145 m2, sortiranje, predaja uporabnega materiala investitorju in odvoz neuporabnega materiala na ustrezno deponijo. | 1 | kpl |  | 0
2.22 | Detekcija obstoječih tokokrogov za jakotočne električne inštalacije, razne prevezave obstoječih električnih inštalacij (ocenjeno) | 25 | ur |  | 0
2.23 | Razni priklopi naprav, kot so štedilnik, ventilator, pisoarji, pipe, boljerji ipd. | 12 | kpl |  | 0
2.24 | Pritrdilci vodnikov, vključno z pritrdilnim materialom:
- | pritrdilec vodnikov SM dvojni | 35 | kom |  | 0
- | pritrdilec vodnikov SM enojni | 25 | kom |  | 0
2.25 | Ozemljitve:
- | Podometna zbiralka za dodatno izenačenje potenciala, komplet spojnim in pritrdilnim materialom materialom. | 1 | kpl |  | 0
- | Vodnik H05 V-K 6 mm2, komplet s spojnim materialom. | 85 | m |  | 0
- | Vodnik H07 V-K 10, 16 mm2, komplet s spojnim materialom. | 55 | m |  | 0
- | Ozemljitev kabelskih polic, omaric, strojnih naprav, cevovodov, kovinskih mas, ograj, podbojev | 23 | kpl |  | 0
- | razni spojni in pritrdilni material za izvedbo ozemljitev | 1 | kpl |  | 0
- | detekcija obstoječe ozemljitve in povezava na obstoječo glavno izenačitveno zbiralko | 1 | kpl |  | 0
2.26 | Pregledi, preskusi in meritve na NN električnih inštalacijah ter izdelava dokumentacije:
- | Pregled električnih inštalacij po zahtevah "Pravilnika za NN električne inštalacije v stavbah" in izdelava zapisnika o pregledu. | 1 | kpl |  | 0
- | Meritev FTP kablov in izdelava merilnih poročil. | 1 | kpl |  | 0
- | Označevanje vseh elementov z trajnimi nalepkami. | 1 | kpl |  | 0
- | Izdelava vse potrebne dokumentacije (Dokazilo o zanesljivosti, navodila za opremo, certifikati za vgrajeno opremo…) | 1 | kpl |  | 0
2.27 | Drobni montažni material in manjša nepredvidena dela | 5% |  |  | 0
| skupaj močnostne inštalacije: |  |  |  | 0

## Protivlomni sistem
Poz. | Opis opreme | Kol. | EM | €/EM | € skupaj
3 | Protivlomni sistem
(dobava in montaža)
3.01 | PAR EVOHD alarmna centrala s 8-192 zone - možnost klasične žične, adresabilne ali brezžične razširitve sistema. 8 neodvisnih particij, 999 uporabniških šifer, samo PCB-bez tipkovnice in ohišja, GRADE 3. | 1 | kpl |  | 0
3.02 | PAR BOX 3 80VA, Kovinsko ohišje za Paradox centrale tipa EVO in EVO HD, 333x403x110mm, skladno z EN50131 GRADE3, vgrajen transformator 80VA , varovalka in 3x tamper stikalo, priključena ozemljitev vrat in ohišja, kovinski rob zadaj za lažjo montažo instalacije iz zidu. | 1 | kom |  | 0
3.03 | Akumulator 12V 7,2Ah | 2 | kom |  | 0
3.04 | PAR PS25, Nadzorovani modul dodatnega napajanja 2,8A preko BUS vodila za Paradox EVO, Spectra, Magellan alarmne centrale verzije 6.80 ali višje (preko BUS ni kompatiblen z SP4000). Izhodni tok 2,5A max., polnjenje akumulatorja 300mA do 1,2A (preusmeritev iz AUX izhoda). Brez ohišja. Lahko deluje kot samostojni napajalnik. Certifikat EN50131-3 Grade 3 Class II, CE. | 1 | kom |  | 0
3.05 | PAR ZX82, Modul žične conske razširitve za 8 con s sabotažnim stikalom, v PVC ohišju z mehanizmom za zaklepanje. Omogoča vizuelno indikacijo stanja con (odprta, zaprta, sabotaža), napajanja ter komunikacije s centralo. Priključitev na BUS vodilo za alarmne centrale serije EVO, Spectra in Magellan verzije 6.80 in višje (ni kompatibilno z SP4000). Poraba 95mA (vse led vključene), dimenzije ohišja 16.5 cm x 10.2 cm x 2.5 cm. Certifikat EN50131-3 Grade 3 Class II, CE. | 1 | kom |  | 0
3.06 | PAR PGM82, Izhodni modul s štirimi 8 polno programabilnimi 4A/24VDC relejskimi izhodi, v PVC ohišju z mehanizmom za zaklepanje. Omogoča vizuelno indikacijo stanja vsakega izhoda, napajanja in komunikacije s centralo. Priključitev na BUS vodilo za alarmne centrale serije EVO, Spectra in Magellan verzije 6.80 in višje (ni kompatibilno z SP4000). Omogočeno upravljanje preko Insite GOLD aplikacije in stikal na ohišju, poraba max. 315mA, dimenzije ohišja 16.5 cm x 10.2 cm x 2.5 cm, GRADE 3. | 1 | kom |  | 0
3.07 | PAR NV75MX, Adresabilni dvojni MIRONEL optični PET imun detektor z Anti-masking funkcijo. Domet detekcije 16m, aktivna Anti-masking IR detekcija, neobčutljiv na male živali do 50cm, Dual/Singel edge način delovanja, mehanska aktivacija CREEP cone, dvojna sabotažna zaščita (odpiranje in stenska), možnost steneske ali kotne montaže, opcijski nosilec (PAR HDB7), za priklop na EVO bus vodilo, GRADE 3. | 6 | kom |  | 0
3.08 | PAR TM70, Intuitivna LCD tipkovnica občutljiva na dotik v ČRNI barvi, 17,77 cm (7’’) Vivid prikazovalnik, kompatibilno z EVO, SPECTRA in MAGELLAN alarmnimi centralami, dodaten conski vhod, nastavljivi opisi (con, particij, uporabnikov, vrat in PGM izhodov), zunanja SD kartica za nalaganje slik, vgrajen notranji temperaturni senzor, vgrajeno sabotažno stikalo proti odpiranju pokrova in odstranjevanju s stene. | 2 | kom |  | 0
3.09 | Modul komunikacijski PARADOX IP150S, TCP/IP komunikacijski modul z web vmesnikom za nadzor in upravljanje Magellan, Spectra in Digiplex EVO alarmne centrale. Omogoča prenos podatkov na sprejemnik IPR512. Vsebuje dva I/O, ki jih kontroliramo preko Interneta, prožimo z emailom, prikaz zadnjih 64 dogodkov. Kriptirano pošiljanje informacij, pošiljanje elekt. pošte. | 1 | kom |  | 0
3.1 | PAR PCS250G01, SMS/GPRS komunikator za Paradox SPECTRA, MAGELLAN in EVO alarmne centrale z GPRS14 modulom, z interno anteno in z konektorjem za zunanjo anteno. Podpira komunikacijo z SWAM serverjem. Omogoča priključitev na IP150 za "back up" pošiljanje podatkov preko GPRS. Alternativna rešitev IP javljanja (GPRS), SMS javljanja in upravljanja, GRADE 3. | 1 | kom |  | 0
3.11 | Kabel COMCABLE- povezava, ki omogoča direktno priključitev serijskega izhoda modula IP150 na PCS250 | 1 | kom |  | 0
3.12 | Sirena z bliskavko SL-SIRINFL, Sirena z bliskavko, za notranjo montažo brez možnosti samonapajanja, elegantna izvedba s pokrovom bele barve, napajanje 12 Vdc. | 1 | kom |  | 0
3.13 | Material - konektorji, drobni in montažni | 1 | kpl |  | 0
3.14 | Montaža protivlomnega sistema | 1 | kpl |  | 0
3.15 | Izdelava navodil za uporabo in upravljanje sistema v pisni in elektronski obliki. | 1 | kpl |  | 0
3.16 | Drobni material | 3% |  |  | 0
0
| Protivlomni sistem kabelski razvodi |  |  |  | 0
3.17 | Kabel LiHCH 2x0,5+6x0,22 mm² položen nadometno in delno podometno | 214 | m |  | 0
3.18 | Kabel NHXMH-J 3x1,5 mm² položen nadometno in delno podometno | 30 | m |  | 0
| Skupaj protivlomni sistem: |  |  |  | 0

## Rekapitulacija E
Poz. | Opis opreme | € skupaj
REKAPITULACIJA UPRAVNA STAVBA BREZ MANSARDE
1 | Svetila | 0
2 | Močnostne elektroinštalacije | 0
3 | Protivlomni sistem | 0
| Skupaj el. inštalacije in oprema brez DDV: | 0
| DDV 22%: | 0
| Skupaj z DDV: | 0