## SKUPNA REKAPITULACIJA
POPIS DEL NOVOGRADNJE
| Investitor: | Občina Cirkulane
Cirkulane 58,
2282 Cirkulane
| Objekt: | Gasilski dom Cirkulane
| Vrsta projekta: | Projekt za izvedbo
| Vrsta gradnje: | Novogradnja- 2 faza (korekcija)
| Številka projekta: | 51-PZI/2022
| Datum: | junij 2026
EUR
A. | GRADBENA IN OBRTNIŠKA DELA |  |  | 0
B. | ELEKTRO INŠTALACIJE |  |  | 0
C. | STROJNE INŠTALACIJE |  |  | 0
D. | ZUNANJA UREDITEV |  |  | 0
| VREDNOST BREZ DDV |  |  | 0
| DDV | 22 | % | 0
| VREDNOST Z DDV |  |  | 0
PONUDNIK:
KRAJ:
DATUM:
ŽIG IN PODPIS:

## REKAPITULACIJA GO
POPIS DEL NOVOGRADNJE
| Investitor: | Občina Cirkulane
Cirkulane 58,
2282 Cirkulane
| Objekt: | Gasilski dom Cirkulane
| Vrsta projekta: | Projekt za izvedbo
| Vrsta gradnje: | Novogradnja - 2.faza (korekcija)
| Vsebina projekta | Načrt s področja gradbeništva
| Številka projekta: | 51-PZI/2022
| Številka načrta: | 51-PZI/2022-G/SĐ/EA
| Datum: | junij 2025
A | GRADBENA DELA |  |  | EUR
A 0. | PRIPRAVLJALNA DELA |  |  | 0
A III. | ZIDARSKA DELA - RAZNO |  |  | 0
| NEPREDVIDENA DELA 5 % |  |  | 0
| SKUPAJ - GRADBENA DELA |  |  | 0
B | OBRTNIŠKA DELA |  |  | EUR
B I. | NOTRANJA STAVBNOMIZARSKA DELA |  |  | 0
B II. | TLAKARSKA DELA |  |  | 0
B III. | KERAMIČARSKA DELA + PREMAZI |  |  | 0
B IV. | SUHOMONTAŽNA DELA |  |  | 0
B V. | SLIKOPLESKARSKA DELA |  |  | 0
B VI. | PODOPOLAGALSKA DELA |  |  | 0
B VII. | FASADERSKA DELA |  |  | 0
B VIII. | KLJUČAVNIČARSKA IN RAZNA DELA |  |  | 0
B IX. | RAVNA STREHA - TLAK |  |  | 0
| NEPREDVIDENA DELA 5 % |  |  | 0
| SKUPAJ - OBRTNIŠKA DELA |  |  | 0
| VREDNOST A + B BREZ DDV |  |  | 0
| DDV | 22 | % | 0
| VREDNOST A + B DEL Z DDV |  |  | 0
PONUDNIK:
KRAJ:
DATUM:
ŽIG IN PODPIS:

## SPLOŠNE OPOMBE
SPLOŠNE OPOMBE
Opomba - pred oddajo ponudbe upoštevati:
▪ | Pred oddajo ponudbe in pričetkom del je treba vse opise, mere, količine in obdelave kontrolirati po zadnje veljavnih načrtih, opisih in detajlih! Izvajalec je opozorjen da mora upoštevati navedene materiale in opremo oziroma da zagotovi kvalitetno enakovrednost!
▪ | Izvajalec je dolžan pri sestavi ponudbe in izvajanju del upoštevati vse grafične in tekstualne dela projekta. V primeru tiskarskih napak in neskladij v projektu je dolžan na to opozoriti projektanta pred oddajo ponudbe.
Opomba - pri sestavi ponudbe upoštevati:
▪ | Pri vseh opisih delovnih postavk smiselno veljajo splošna določila standardiziranih opisov del za visoko gradnjo GIPOSS. V enotnih cenah je upoštevati ves potrebni material, delo in transporte, vgrajeno franko objekt!
▪ | Upoštevati vse normative in tehnične pogoje
▪ | vse dobave in nabave materialov ter veznih in montažnih materialov
▪ | vse horizontalne in vertikalne prenose ter prevoze na gradbišču in do gradbišča
▪ | vsa zavarovanja in podpiranja med izkopi in zasipi
▪ | vsa podpiranja in zavarovanja med opaženjem in betoniranjem konstrukcij
▪ | ves standardizirani vezni in montažni material pri opažarskih delih
▪ | negovanje in vibriranje betonov med vgradnjo in pred opaženjem betonskih elementov
▪ | vse delovne in lovilne odre - razen fasadnega odra, ki je posebej prikazan v popisu
▪ | vse mere kontrolirati na kraju samem oz. na gradbišču
▪ | upoštevati vsa dodatna navodila nadzora in projektanta
▪ | pri opisih upoštevati TEHNIČNO POROČILO, PROJEKT STATIKE IN GEOMEHANSKO POROČILO
▪ | Ponudnik naj pred oddajo ponudbe preveri delovanje vseh formul in seštevkov!!

## SPLOŠNA DOLOČILA
SPLOŠNA DOLOČILA
Splošna določila za zemeljska dela :
Vse količine so izračunane za celotno območje izkopa in nasipa v raščenem stanju razen, če ni v postavki drugače določeno. Pri postavkah zemeljskih del je potrebno še zajeti:
1. Vsa utrjevanja dna izkopa, tampona, nasutij in zasipov je potrebno izvajati do predpisane zbitosti v skladu z načrtom gradbenih konstrukcij in geotehničnim poročilom ali po navodilih projektanta. V ceno je vkalkulirati izdelavo poročila o opravljenih meritvah utrjene tamponske temeljne blazine, v kolikor je to potrebno.
2. Pred izvedbo zasipa se je obvezno posvetovati s statikom ali nadzorom zaradi večplastne, mešane sestave zasipa in morebitne souporabe izkopanega materiala.
3. Pred izvedbo izkopa je potrebno parcelo pripraviti za obdelavo: odstraniti manjše grmičevje in pokositi zelenico.
4. Obračun izkopanih, nasutih, zasutih in odpeljanih materialov se obračunava v raščenem stanju. Stalne koeficiente razrahljivosti je upoštevati v E.M. posamezne postavke.
Splošna določila za betonska dela :
Pri izvajanju betonskih, armirano betonskih del je upoštevati vse pogoje, katere navaja in predpisuje Pravilnik o tehničnih normativih za beton in armirani beton in Projekt betona, katerega izdela izvajalec. Armatura se izdeluje v skladu s PZI projektom gradbenih konstrukcij; pri čemer je upoštevati vse pogoje in navodila za izdelavo iz vseh načrtov. Posebej pa je treba upoštevati sledeče:
1. Opaži morajo biti čisti in v celoti pripravljeni za betoniranje (močenje). Črpni beton se ne sme vgrajevati z višine večje od 1m! Betonirati se lahko začne šele po pregledu podlage, odrov, opažev in armature. Vse vezi, stebri in preklade pod ploščami se betonirajo skupaj s ploščo! Beton se ročno vgrajuje samo v predelne stene in v primerih kadar to dovoli nadzor.
2. Armatura ne sme rjaveti, pred montažo jo je potrebno očistiti nečistoč, upoštevati je debelino zaščitne plasti betona, pritrjen mora biti tako, da ostane med betoniranjem na svojem mestu.
3. Pred naročilom je upoštevati navedene eurokode in oznake betona; po končanem betoniranju je vgrajen beton potrebno zaščititi in negovati v skladu s pravili stroke.
4. Nadomestila za izvedbo elementov z naklonom do 5 % od vodoravnosti se posebej ne priznava. Za vidne konstrukcije se smatrajo vse tiste konstrukcije, ki po končani izdelavi ostanejo neometane.
5. Dopustna odstopanja za pravokotnost, dimenzije in ravnost posameznih betonskih ali armiranobetonskih konstrukcij so določena po določilih DIN 18202.
6. Pred začetkom betonskih del morata biti opaž in armatura popolnoma pripravljena. Odprtine za instalacijske vode morajo biti nameščene na točno predvidenih lokacijah, nameščena morajo biti vsa sidra, podometna inštalacija in ostali podometni elementi.
7. Pred pričetkom gradnje mora izvajalec izdelati Projekt betona v skladu z veljavno zakonodajo in ga predložiti nadzoru in projektantu gradbenih konstrukcij v pregled in potrditev! Pripadajoči stroški morajo biti že vkalkulirani v ceno posamezne E.M. vgrajenega betona. Betoni so v celoti izdelani v skladu z SIST EN 206-1!
Splošna določila za tesarska dela :
Pri izvajanju tesarskih del je upoštevati vsa pripravljalna dela pri opažih, razopaževanje in zlaganje lesa in opažev. Opaži morajo biti pred uporabo pravilno negovani s premazi in odstranitev premazov upoštevana v posameznih cenah E.M. Tesnost in stabilnost opažev mora biti brezpogojno zagotovljena. Opaži za vidne betone morajo biti pripravljeni tako, da so po razopaženju betonske ploskve brez deformacij, gladke oziroma v strukturi določeni s projektom in popolnoma zalite brez gnezd in iztekajočega betona. Hkrati je potrebno upoštevati tudi sledeče:
1. Varovalni odri, ki služijo varovanju življenja, izvajalcev ter ostalih na gradbišču se za čas izvajanja ne obračunavajo posebej, ampak jih je potrebno upoštevati v cenah za enoto posameznih postavk, v kolikor to ni v popisu posebej opisano in označeno.
2. Amortizacijsko stopnjo opažev in odrov ne glede na dobo za ves čas gradnje na objektu oziroma posamezne faze pri gradnji tudi takrat, kadar je v posamezni postavki amortizacija določena.
3. Stroške za morebitne statične presoje stabilnosti, sidranja in preizkuse opažev, delovnih odrov, varovalnih ali pomičnih odrov je vkalkulirati v cene po enoti posameznih postavk.
4. Opaži morajo biti izdelani po merah iz projekta ali posameznih načrtov z vsemi potrebnimi podporami z vodoravno in diagonalno povezavo tako, da so stabilni in vzdržijo vse obtežbe; površine morajo biti čiste in ravne; Vidni opaž se smatra v primeru ko konstrukcija po razopaževanju ostane neometana.
5. V vseh postavkah tesarskih del je v ceni za enoto mere opažev obvezno zajeti potrebno opaževanje, razopaževanje, čiščenje in mazanje opažev ter zlaganje na primernih deponijah skupaj z vsemi transporti in pomožnimi deli.
Splošna določila za zidarska dela :
Zidarska dela se morajo izvajati po določilih veljavnih tehničnih predpisov in normativov v soglasju z obveznimi standardi.
Vgrajeni materiali za ta dela morajo po kvaliteti ustrezati določilom veljavnih tehničnih predpisov in slstandardov.
Kvaliteta malt za zidarska dela mora ustrezati določilom veljavnih tehničnih predpisov in standardov.
Splošna določila za krovska dela :
Pri izvajanju krovskih del je upoštevati vsa pripravljalna dela, pomožna dela zaključna dela. Hkrati je potrebno tudi upoštevati:
1. Vse lesene konstrukcije morajo biti izvršene strokovno pravilno, po obstoječih tehničnih predpisih.
2. Vse vgrajene lesene konstrukcije morajo biti površinsko obdelane in zaščitene pred gnitjem, delovanjem vlage in mrčesom.
3. V ceni vseh postavk je zajeti vsa dela, ves osnovni, pritrdilni in tesnilni material, vse prenose, finalno obdelavo, z robnimi zaključki in po navodilih proizvajalca materiala vse za gotovo vgrajene elemente. Vse mere je preveriti na licu mesta.
4. V ceni vseh postavk je zajeti vse potrebne delovne odre.
5. Izvedba detajlov po projektni dokumentaciji in priporočilih proizvajalcev.
Splošna določila za krovsko kleparska della
Pri izvajanju krovsko-kleparskih del je upoštevati vsa pripravljalna dela, pomožna dela zaključna dela. Hkrati je potrebno tudi upoštevati:
1. V ceni vseh postavk je potrebno zajeti vsa dela, ves osnovni, pritrdilni in tesnilni material, vse prenose, finalno obdelavo, z robnimi zaključki in po navodilih proizvajalca materiala vse za gotove vgrajene elemente. Vse mere je potrebno preveriti na licu mesta.V ceni vseh postavk je potrebno zajeti vse potrebne delovne odre. Barva vse pločevine je po izboru projektanta po barvni skali celotnega objekta.
2. Izdelava kompletne sestav ravnih streh in oblog streh, po sestavah v projektu, detajlih in po pravilih stroke. Izvedbo ravne strehe z vsemi potrebnimi sloji (vključno s priključki, zaključki in odvodnjavanjem) naj prevzame izvajalec, ki lahko jamči za svojo tehnologijo in za medsebojno skladnost vgrajenih materialov.
3. Izvedba detajlov po projektni dokumentaciji in priporočilih proizvajalcev.
4. Vse detajle vgrajenih elementov in detajle izvedbe pisno potrdi arhitekt!

## A 0. PRIPRAVLJALNA DELA
šifra | opis postavke | enota | količina | EUR/enoto | EUR/skupaj
A 0. | PRIPRAVLJALNA DELA
1 | Postavitev profilov (kom 7) , zavarovanje gradbišča z gradbiščno ograjo višine 2,0 m ( m1 271,0 ) in dvokrilnimi vrati za dostop višine 2,0 m in širine 5,0 m, postavitev komplet gradbiščnih kontejnerjev ter sanitarne opreme, varovanje objekta in gradbišča, postavitev gradbiščne table ( kom 1 ), čiščenje cest v času gradnje, črpanje meteorne vode v primeru potrebe...
Gradbiščna ograja:
c) | Zavarovanje gradbišča z gradbiščno ograjo višine 2,0 m | m1 | 100 |  | 0
Vrata za dostop na gradbišče:
d) | Dvokrilna vrata za dostop velikosti 500x200 cm | kom | 1 |  | 0
Kontejnerji, sanitarna oprema, lopa, nadstreški:
e) | Gradbiščni kontejnerji, sanitarna oprema, lopa, nadstreški,…. | kpl | 1 |  | 0
Gradbiščna tabla:
f) | Gradbiščna tabla pred vhodom na gradbišče, temelj,…. | kom | 1 |  | 0
Čiščenje:
g) | Čiščenje cest v času gradnje (ocena) | ur | 50 |  | 0
Ostalo:
h) | Zagotovitev projektantskega nadzora | ur | 50 |  | 0
i) | Izdelava kompletne PID dokumentacije | kpl | 1 |  | 0
j) | Izdelava PID izkaza požarne varnosti | kpl | 1 |  | 0
o) | Koordinator za varnost pri delu | ur | 50 |  | 0
Splošno: Izvajalec je dolžan pri izvajanju del urediti gradbišče vskladu z Zakonom o varstvu in zdravju pri delu in ostalimi zakonskimi določil. Dela izvajati v skladu z veljavnimi tehničnimi predpisi, normativi in upoštevati predpise iz zdravja in varstva pri delu ter projektno dokumentacijo!
| SKUPAJ - PRIPRAVLJALNA DELA |  |  |  | 0

## A III. ZIDARSKA DELA - RAZNO
šifra | opis postavke | enota | količina | EUR/enoto | EUR/skupaj
A III. | ZIDARSKA DELA - RAZNO
Splošni opis Vsa dela je potrebno izvjati po določilih veljavnih tehničnih predpisov in normativov in skladno z obveznimi SIST-i. IZOLACIJE Upoštevane so vse hidroizolacije temeljev, tlakov, zidov in stropov. Kvaliteta in vgrajeni materiali morajo ustrezati določilom veljavnih tehničnih predpisov in normativov. Stanadardi za izolacijska dela vsebujejo poleg izdelave, opisane v postavkah še: * vsa dela in ukrepe po določilih veljavnih predpisov varstva pri delu * pripravo materiala s prenosom do mesta vgraditve * izvedbo izolacije po opisu ZIDANJE Zidanje mora biti čisto, s pravilno vezavo opeke. Stiki morajo biti dobro zaliti z malto, vrste popolnoma vodoravne, malta pa ne sme biti v debelejšem sloju kot 15 mm.Vse površine morajo biti popolnoma ravne in navpične, odvečna malta iz stikov se mora odstraniti, dokler je še sveža. Standardi za zidarska dela vsebujejo poleg izdelave opisane v postavkah tudi vsa pomožna dela in ukrepe: * vsa dela in ukrepe po določilih veljavnih predpisov varstva pri delu * vsa potrebna merjenja z določanjem točk, smeri, višin in ravnin, nameščanje in zaščito oznak, vodil itd. * zaščito pred mrazom, vročino, dežjem in fizičnih poškodb, posebno za vidne zidove * zidarski odri * varovalni odri za delo na višini kot zaščita pred padcem * čiščenje prostorov, izdelkov in delovnih priprav med in po končanem delu Vgrajeni material mora po kvaliteti ustrezati določilom veljavnih tehničnih predpisov. Vsa dela morajo biti izvršena tako, da je zagotovljena funkcionalnost, stabilnost, varnost, natančnost in življenska doba posameznih elementov. VZIDAVE Vse vzidave in zidarske obdelave morajo biti izvršene v skladu s projektom oz. po zahtevah v drugi dokumentaciji. Material za vgrajevanje in obdelavo mora po kvaliteti ustrezati določilom veljavnih tehničnih predpisov. Standardi za vzidave in zid. obdelave vsebujejo, poleg izdelave same, ki je opisana v posamezni postavki tudi: * merjenje in označevanje pozicije vzidave * dolblejneje oz. drug način priprave ležišča pred vgradnjo * nameščanje, sidranje, opiranje in vezanje elementa za vzidavo Dobava elementa načeloma ni upoštevana pri vzidavi temveč v obrtniških oz. inštalaterskih delih. Upoštevana je samo, če je to navedeno v posamezni postavki
OMETI Standardi za omete vsebujejo, poleg izdelave same, ki je opisana v posamezni postavki tudi: * vsa dela in ukrepe po določilih veljavnih predpisov varstva pri delu * potrebno predhodno čiščenje reg, in podlog ter vlaženje podlage * izdelava faž, zaključkov in špalet * zaščito pred mrazom, vročino, dežjem in fizičnih poškodb * krpanje poškodovanih podlog * ščitenje ze vgrajenih elementov in konstrukcij, ki se ne ometavajo Vgrajeni material mora po kvaliteti ustrezati določilom veljavnih tehničnih predpisov. SKUPNA DOLOČILA V ceni za enoto je potrebno upoštevati polg del navedenih v postavkah in že zgoraj opisanih del tudi: * dobava vsega osnovnega in pomožnega materiala z vsemi transporti in manlpulativnimi stroški * priprava malt * vsi potrebni transporti materiala, polizdelkov in izdelkov OBRAČUN KOLIČINE Obračun se vrši v merskih enotah v postavkah, izmere količin se obračunavajo v skladu z veljavnimi normativi. Enotna cena mora zajeti izdelavo vseh potrebnih detajlov in dopolnilnih del, katera je potrebno izvesti za dokončanje posameznih del, tudi ce potrebni detajli in zaključki niso podrobno navedeni in opisani v popisu del, in so ta dopolnila nujna za pravilno funkcioniranje posameznih sistemov in elementov objekta. V c.e.m. je potrebno upoštevati notranje, premične in dvižne delovne odre in ploščadi, čiščenje po posameznih fazah dela, ter odvoz odpadkov na deponijo!
1 | Zidanje opečnih zidov debeline 20 cm iz porozivne opeke, toplotne prevodnosti 0,195 W/mK in dimenzij 37,5x20x23,8 cm ter lahke malte . Zidni element (npr. Wienerberger POROTHERM opečni blok 20 S P+E). V ceno je vključeno vso delo, material, pomožna sredstva in pomožni material, opaž, zapolnjevanje fug, rezanje opeke za zidarsko vez, končna obdelava vertikalnih špalet, odprtine, glajenje površin okenskih parapetov, ter gradbeni oder. Izvedba natančno po navodilih proizvajalca.
a) | opečni zidovi debeline 20 cm v kleti - pozidava vratnih odprtin (2kom) | m3 | 0.8 | 0 | 0
2 | Kompletna izvedba grobih in finih strojnih ometov na opečnih stenah, ter vertiklanih in horizontanih vezi in preklad v sklopu zidanih sten, R-180, z obrizgom v RMC 1:3, vključno z vogalniki, napravo malte. Debelina ometa min. 1,5 cm, armirano z armaturno mrežico 145 g/m2, z vsemi potrebnimi odri in transporti ter z vsemi potrebnimi pomožnimi deli.
a) | strojni ometi na opečnih stenah v kleti | m2 | 459 |  | 0
b) | strojni ometi na opečnih stenah v pritličju | m2 | 590 |  | 0
c) | strojni ometi na opečnih stenah v mansardi | m2 | 71 |  | 0
3 | Kompletna izvedba grobih in finih strojnih ometov na AB stenah in stebrov, ter preklad v sklopu AB sten, R-180, z obrizgom v RMC 1:3, vključno z vogalniki, napravo malte. Debelina ometa min. 1,5 cm, armirano z armaturno mrežico 145 g/m2, z vsemi potrebnimi odri in transporti ter z vsemi potrebnimi pomožnimi deli.
a) | strojni ometi na AB stenah in stebrov v kleti | m2 | 240 |  | 0
b) | strojni ometi na AB stenah in stebrov v pritličju | m2 | 15 |  | 0
4 | Strojno brušenje AB stropov v objektu, po potrebi. (Strop se kasneje slikopleskarsko obdela - zajeto v postavkah SLIKOPLESKARSKIH DEL). |  |  |  | 0
a) | brušenje AB stropov v kleti | m2 | 160 |  | 0
b) | brušenje AB stropov v pritličju | m2 | 23 |  | 0
5 | Strojno brušenje AB stopnic in podestov v objektu, po potrebi. (Strop se kasneje slikopleskarsko obdela - zajeto v postavkah SLIKOPLESKARSKIH DEL).
a) | zunanje AB stopnice in podest | m2 | 16.5 |  | 0
b) | notranje AB stopnice in podest | m2 | 13.5 |  | 0
6 | Dobava in izdelava fasadnega podstavka (cokla) nad nivojem terena v višini cca 40,0 cm nad terenom (prilagoditi terenu),se izvede toplotna izolacija in hidroizolacija (hidroizolacija - glej posebno postavko), vključno z vsemi potrebnimi fazami dela in pripravo podlage. | m2 | 33 |  | 0
Sestave:
1. lepilna malta
2. fasadne plošče iz ekstrudiranega polistirena XPS debelina plošč 20 cm, (npr. FIBRAN xps 300-GL ali podobno)
3. pritrdilno sidro/ 6 kom/m2
4. lepilna malta
5. armirna mrežica 2x, debeline 1,0 cm
6. sloj gradbenega lepila s stekleno mrežico ( 2x ), deb. 1,0 cm
7. zaključni omet, barvni, 2,0 mm,…
▪ poseben omet namenjem coklom z majhno vpojnostjo
Opomba : Vertikalna hidroizolacinja - glej posebno postavko !
7 | Vzidave vratnih in okenskih okvirjev, fasadnih zastekljenih sten, s tesnenjem s poluretansko peno, senčil, ..raznih drobnih ključavničarskih izdelkov (rešetke, mreže, okvirji, konzole in podobno, stebri, kovinski profili,kovinske ograje), vzidave raznih manjših instalacijskih omaric in elementov (razdelilci, hidranti, konzole, revizijskih vratca za dostop do kanalizacijskih vertikal, omaric (regulacija) doze, tabloji, omarice talnega ogrevanja, vgrajevanje ozemljitvenega valjanca in instalacijskih plastičnih cevi v zidovih, vzidave sifonov in prezračevalnih mrežic, krpanje reg v zidovih za elektro in strojnimi instalacijami (vodovod, centr. kurjava, plin) z ovitjem cevi pri prehodih skozi zid ter zalivanje odprtin in šlicev. V ceni upoštevati ročne prenose. Ocena ! | ur | 30 |  | 0
8 | Dobava in vgraditev alu okvirja predpražnika in čistilnega tepiha. Izvedba po delavniškem detajlu izvajalca. Dimenzija predpražnika 160 x 60 cm, čistilnega tepiha 150 x 160 cm.
a) | notranji predpražnik | kom | 3 |  | 0
b) | čistilni tepih | kom | 3 |  | 0
9 | OPCIJA: Dobava in vgradnja tipskih linijskih kanalet za odvodnjavanje v prostorih za tuširanje. Predvidena je tipska INOX kanaleta z rešetko (kot npr ACO SHOWER DRAIN ali podobno). V ceni vključiti kompletno izvedbo, z vsemi fazonskimi komadi in priključkom na cevi odvodnjavanja. OPOMBA: Postavka je navedena kot opcija, skladno z investitorjevimi navodili se lahko vgradi kak drug sistem odvodnjavanja ali pa vgradi tipske montažne tuš kabine. | kom | 1 |  | 0
10 | Razna gradbena pomoč v delu pri obrtniških in instalacijskih delih ter razna nepredvidena in dodatna dela. Obračun izvršiti na podlagi efektivnih ur po predhodnem vpisu nadzornega organa v gradbeni dnevnik, ocena števila ur
| ▪ PK DELAVEC | ur | 15 |  | 0
| ▪ KV DELAVEC | ur | 10 |  | 0
| ▪ PNEVMATSKO KLADIVO | ur | 5 |  | 0
| SKUPAJ - ZIDARSKA DELA - RAZNO |  |  |  | 0

## B II. KLJUČAVNIČARSKA DELA (hidden)
šifra | opis postavke | enota | količina | EUR/enoto | EUR/skupaj
B II. | KLJUČAVNIČARSKA DELA
B II.1 | Kompletna dobava, izdelava in montaža notranjega kovinsko prašno barvanega držala za roke na stopnišču in dela ograje. Pritrjevanje v zidno konstrukcijo. Vgradnja po delavniškem načrtu in detajlu proizvajalca Upoštevati ves potreben material za izvedbo. Tip ograje po izbiri investitorja. | m | 8 |  | 0
| SKUPAJ - KLJUČAVNIČARSKA DELA |  |  |  | 0

## A VI. KANALIZACIJA (hidden)
šifra | opis postavke | enota | količina | EUR/enoto | EUR/skupaj
A VI. | KANALIZACIJA
A VI.1 | Kompletna dobava in montaža betonskega peskolova Ø 40cm, globine do 1,0 m, komplet z vsem potrebnim materialom za vgradnjo in PVC cevmi do revizijskih jaškov, zidarsko obdelavo vtokov, betonskim pokrovom. | kom | 2 |  | 0
A VI.2 | Kompletna dobava in montaža betonskega zbirnega (revizijskega) meteornega jaška Ø 80cm, globine do 1,5 m, komplet z vsem potrebnim materialom za vgradnjo in PVC cevmi do zadrževalnika, zidarsko obdelavo vtokov, kovinski LŽ pokrov. | kom | 1 |  | 0
A VI.3 | Dobava in izdelava komplet drenaže iz drenažne PE cevi Ø 120 mm, ovito s filcem, z izdelavo betonske mulde pod drenažno cevjo v naklonu, z navezavo na zbirni jašek meteorne kanalizacije, zagladitev mulde do črnega sijaja, zasip cevi z drenažnim peskom frakcije 16-32 mm ( cca 0,30 m2/m1),ovito s filcem ( 2,2m2/m1) pomožna dela in prenosi | m | 24 |  | 0
| SKUPAJ - KANALIZACIJA |  |  |  | 0

## B I. KROVSKO KLEPARSKA DELA (hidden)
šifra | opis postavke | enota | količina | EUR/enoto | EUR/skupaj
B I. | KROVSKO KLEPARSKA DELA
B I.1 | Nabava in vgradnja pločevinaste kritine. Pločevinasta kritina se montira na leseno podkonstrukcijo sestavljeno dveh slojev desk in vmesne kontra letve iz kontra letve (postavka zajeta v tesarsko opažnih delih). Izvedeno po tehničnih navodilih proizvajalca kritine. Kritino je potrebno pritrjevati z ustreznimi pritrdili, kot so za vgrajeno kritino ustrezni in dovoljeni.
Obračun po m² dejanske površine. Naklon enokapne strešine 5˚ , vertikalni transport 3,00 do 4,00 m.
| Pokrivanje s trakovi iz pločevine v barvi po izboru investitorja. | m2 | 25 |  | 0
B I.2 | Nabava in vgradnja čelne (kapne) obrobe iz barvane pločevine. Čelna obroba se vgrajuje suho-montažno. Pritrjevanje po tehnologiji proizvajalca kritine. Postavka zajema nabavo in vgradnjo čelne obrobe z vsem ustreznim pritrdilnim materialom in pomožnim delom ter prenosi. Barva po RAL enaka kritini. Razvita širina pločevine cca.50cm. debelina pločevine 2-3mm. | m | 6.7 |  | 0
B I.3 | Nabava in vgradnja stranske (kapne) obrobe iz barvane pločevine. Kapna obroba se vgrajuje suho-montažno. Pritrjevanje po tehnologiji proizvajalca kritine. Postavka zajema nabavo in vgradnjo kapne obrobe z vsem ustreznim pritrdilnim materialom in pomožnim delom ter prenosi. Barva po RAL enaka kritini. Razvita širina pločevine cca. 40cm, debelina pločevine 2-3mm. | m | 9.4
B I.4 | Nabava in vgradnja spodnje (kapne) obrobe pri žlebu iz barvane pločevine. Kapna obroba se vgrajuje suho-montažno. Pritrjevanje po tehnologiji proizvajalca kritine. Postavka zajema nabavo in vgradnjo kapne obrobe z vsem ustreznim pritrdilnim materialom in pomožnim delom ter prenosi. Barva po RAL enaka kritini. Razvita širina pločevine cca. 50cm, debelina pločevine 2-3mm. | m | 6.7
B I.5 | Dobava in montaža linijskih snegolovov na strešini po navodilih proizvajalca. Poraba po m1 (dolžini strešine) po predpisih za tip strešine.Barva snegolova enaka strešnikom. | m | 6.7 |  | 0
B I.6 | Nabava in vgradnja aluminijaste mrežice (perforirane pločevine) za preprečevanje vdora ptic in mrčesa v prezračevani sloj strehe. Vgradnja vzdolž celotne dolžine čela in spodnje kapi strehe. Pritrjevanje z vijaki in žeblji. | m | 13.4 |  | 0
B I.7 | Kompletna izdelava, dobava in montaža vidnega visečega žleba, oglate ali okrogle oblike,r.š. 33 cm z vsemi preddeli, pritrjevanjem kljuk in ostalimi pomožnimi deli. Žleb v barvani pločevini 0.6 mm, Barva po RAL po izboru projektanta | m | 6.7 |  | 0
B I.8 | Kompletna izdelava, dobava in montaža vertikalne odtočne cevi oglate ali okrogle oblike, z vsemi preddeli, objemkami, pritrjevanjem kljuk z izvedbo priključka na odtočno cev in peskolov in ostalimi pomožnimi deli. Barva po izboru projektanta. | m | 3 |  | 0
| SKUPAJ -KROVSKO KLEPARSKA DELA |  |  |  | 0

## B I. KLJUČAVNIČARSKA DELA (hidden)
šifra | opis postavke | enota | količina | EUR/enoto | EUR/skupaj
B I. | KLJUČAVNIČARSKA DELA
B I.1 | Izdelava, dobava in montaža zaščitne ograje na zunanjem hodniku, izdelana iz segmentov poljubne dolžine. V postavki so zajeta kovinska sidra za montažo kovinske ograje s privarjeno sidrno ploščo vijačeno v AB konzolno ploščo z nerjavečimi sidri, ter vertikalni profili iz RF prašno barvanega železnega profila pravokotne oblike. Ograja je finalno obdelana v leseni izvedbi. Tip ograje določi investitor z arhitektom. Dolžina ograje cca. 12,50 m. Višina ograje min. 100 cm od gotovega tlaka na hodniku. Postavka zajema vse prenose in vsa pomožn dela, ter ves material za pritrjevanje in montažo ograje. | kom | 1 |  | 0
B I.2 | Izdelava, dobava in montaža zaščitne ograje ob zunanjih stopnicah. Kovinski vertikalni prašno barvani profili. Ograja finalno obdelana v leseni izvedbi. Tip ograje določi investitor z arhitekom. Postavka zajema vse prenose in vsa pomožna dela, ter ves material za pritrjevanje in montažo ograje. Dejansko dolžino določiti na gradbišču. | kom | 1 |  | 0
| SKUPAJ - KLJUČAVNIČARSKA DELA |  |  |  | 0

## B I.NOT. STAVBNOMIZARSKA DELA
šifra |  | opis postavke | enota | količina | EUR/enoto | EUR/skupaj
B I. |  | NOTRANJA STAVBNOMIZARSKA DELA
Vsa dela je potrebno izvajati po določilih veljavnih tehničnih predpisov in normativov in skladno z obveznimi SIST-i! Vsi nosilni elementi vrat, sten in okenskih kril morajo po nosilnosti odgovarjati teži kril, teža pa je odvisna od velikosti krila, debeline in sestave. Dimenzijo nosilnih elementov je dokazati s statičnim računom. Okovje zajema nasadila, kljuko, ključavnico, ščitnike in zapah, vrsta okovja pa je odvisna od zahtevanega namena vrat. Vse elemente okovja mora pred vgradnjo pregledati in potrditi projektant. Nasadila morajo biti ustrezne nosilnosti. Nosilnost in potrebno število nasadil je določiti s statičnim izračunom, odvisno pa je od teže krila. Na vsaka vrata je vgraditi najmanj tri nasadila. Neoprenska tesnila za tesnenje kril morajo biti visoke kvalitete, kar je dokazati z atesti. Vgrajevanje mora biti usklajeno s tehnološkim postopkom gradnje objekta. Pritrjevanje na gradbene elemente mora biti izvedeno tako, da se pri tern ne poslabša funkcija, biti mora elastično in čvrsto. Vsi elementi za pritrjevanje morajo biti kovinski nerjaveči, ter ustrezne velikosti in nosilnosti. Vsi elementi so površinsko finalno obdelana na način kot je navedeno v popisu. Tehnološke risbe za proizvodnjo mora izvajalec del izdelati v skladu s projektno dokumentacijo. V kolikor želi izvajalec prilagoditi izvedbo svoji tehnologiji, mora izdelati ustrezno projektno dokumentacijo z detajli, katero mora pregledati in s podpisom potrditi odgovorni arhitekt. lzvajanje na objektu se lahko začne, ko arhitekt s podpisom potrdi risbe in vgrajene prototipe. Glede na zahteve protipožarne zaščite, so vrata oz. stene izvedena v zahtevani ognjeodpornosti. lzdelana morajo biti iz negorljivega materiala in opremljena z vsem potrebnim okovjem za požarna vrata, po veljavnih tehničnih predpisih. Vsi stiki med posameznimi elementi medsebojno, s stenami in tlaki morajo ustrezati zahtevam protipožarne zaščite enako kot vrata sama. lzvajalec vrat je dolžan predložiti atest o požarni odpomosti. Vse zahteve za protipožarno zaščito so dane v načrtu protipožane zaščite objekta Vrata in stene morajo imeti priložene ateste o zahtevani požarni in zvočni izolativnosti. ENOTNA CENA MORA VSEBOVATI: * vsa potrebna pripravljalna dela in čiščenje podlog * merjenje na objektu * vse potrebne transporte do mesta vgrajevanja * skladiščenje materiala na gradbišču * preizkušanje kvalitete za vse materiale, ki se vgrajujejo in dokazovanje kvatitete z atesti * vse potrebno delo v delavnici in na objektu * izdelava tehnoloških risb za proizvodnjo s potrebnimi detajli * usklajevanje z osnovnim načrtom in posvetovanje s projektantom * izdelava tehnoloških risb za proizvodnjo, z detajli, ki jih je potrebno izvesti za končanje posameznih del, tudi ce niso podrobno navedeni in opisani v popisu in nacrtih, so pa nujna za pravilno funkcioniranje posameznih sistemov in elemnotv. Potrditi jih mora odgovorni projektant arhitekture * ves potreben glavni, pomožni, nerjaveci pritrdilni in vezni material * stekla za zasteklitve * senčila * izdelava vseh potrebnih zaključkov * finalna površinska obdelava kril, okvirjev in podbojev po opisu * vsa potrebna pomožna sredstva za vgrajevanje na objektu kot so lestve, odri in podobno * usklajevanje z osnovnim načrtom in posvetovanje s projektantom * terminsko usklajevanje del z ostalimi izvajalci na objektu * popravilo eventuelno povzročene škode ostalim izvajalcem na gradbišču * čiščenje prostorov in odvoz odpadnega meteriala na stalno deponijo in placilo takse * zaščita izdelekov pred poškodbami do predaje naročniku del * vsa dela in ukrepe po določilih zakona o varstvu pri delu Enotna cena mora zajeti izdelavo vseh potrebnih detajlov in dopolnilnih del, katera je potrebno izvesti za dokončanje posameznih del, tudi če potrebni detajli in zaključki niso podrobno navedeni in opisani v popisu del, in so ta dopolnila nujna za pravilno funkcioniranje posameznih sistemov in elementov objekta. Vse mere in število komadov je pred naročilom potrebno preveriti na objektu! V c.e.m. je potrebno upoštevati notranje, premične in dvižne delovne odre in ploščadi, čiščenje po posameznih fazah dela, ter odvoz odpadkov na deponijo!
STAVBNO POHIŠTVO OPOMBE: - Pri izdelavi ponudbe za stavbno pohištvo glej SHEME STAVBNEGA POHIŠTVA v arhitekturnih načrtih · Vse mere obvezno preveriti na objektu in jih predhodno uskladiti z izvajalcem gradbenih del oz. jih kontrolirati na gradbišču. · Parapeti so merjeni od končnega tlaka. · Možna so manjša odstopanja v zasnovi vezano na proizvodni program in zmožnosti izbranega dobavitelja, spremembe mora potrditi projektant arhitekture objekta. · V primeru nejasnosti kontaktirati projektanta. PRED IZDELAVO PRIPRAVITI DELAVNIŠKE NAČRTE, KI JIH POTRDI ARHITEKT!!
Opombe: vse mere preveriti na licu mesta, vse odprtine, preboje vezane na instalacije je potrebno preveriti v ustreznih načrtih!vse delavniške načrte, morebitne prilagoditve, spremembe oziroma odstopanja glede na prikazane sheme oken in vrat potrdita odgovorni projektant načrta arhitekture in investitor. Izvajalec lahko predlaga možnost vgradnje cenejše oziroma enostavnejše izvedbe elementa, ki pa mora dosegati minimalne zahteve prikazane v shemah oken in vrat. Naročilo posamezne pozicije mora vsebovati vse postavke, ki so potrebne za vgradnjo in uporabo (izmere na licu mesta, vsa potrebna okovja, drugi elementi vgradnje, kljuke, cilindri, itd.). Prikazan pogled na okna, vrata je z notranje strani!
OPOMBA: UPOŠTEVATI JE POTREBNO ZUNANJE IN NOTRANJE OKENSKE POLICE
Zunanje police: Izdelava, dobava in montaža pločevinastih zunajih okenskih polic komplet z vsem (tudi kitanje stika z oknom in špaleto) iz npr. TITANCIKOVE pločevine (cinkotit), debeline 0,8 mm, razvite širine cca 30 cm, z vsemi dodatnimi deli in transporti. Notranje PVC police.Barva : npr. antracit oziroma po izbiri investitorja. Polico izvesti kot horizontalni žleb oziroma zaključek fasade.
SENČENJE : Rolete na elektro pogon, podometna izolirana omarica, lamele v ALU izvedbi in polnjene z izolativno peno. V primeru elektropogona uskladiti mesta priklopa z električarji .
Opis: senčenje oken in vrat je predvideno z ALU senčili (zunanje rolete s podometno masko in stranskim zaprtjem, z električnim pogonom. Vodila v ALU izvedbi. Vsi vidni deli rolet in lamele barvani v RAL po izbiri arhitekta oziroma investitorja.
Opomba : Pod maskami za rolete se uporabi izolacija z boljšimi toplotnimi karakteristikami (kot npr. Plus ultra 020 ali enakovredno)
Stavbno pohištvo - VRATA NOTRANJA
1 | OZNAKA IZDELKA | DV-01 | kom | 1 |  | 0
| OPIS | ENOKRILNA NOTRANJA DRSNA VRATA (prostor za upokojence P-08)
| POZICIJA | Pritličje
| ŠTEVILO KOSOV | 1
| GRADBENA ODPRTINA (cm) | 100×215
| SVETLA MERA (cm) | 90×210
| ODPIRANJE | R
| OKVIR / OKOVJE | OKVIR: Leseni podboj z zaobljenimi robovi, BARVA: bela (oz. po izboru projektanta) ; VODILO: tipsko zgornje vodilo vgrajeno na steno, nasadila, maska.
| KRILO / STEKLO | Leseno vratno krilo s sredico iz satovja , obojestransko obloženo z imitacijo furnirja, gladka površina.
| NAD - / OBSVETLOBA | /
| SENČILA | /
| KLJUKA in KLJUČAVNICA | Kljuka: Okrogli utopni ročaj, tipski INOX, z rozeto. Ključavnica: tipska cilindrična, sistemski ključ.
| ZVOČNA IZOLATIVNOST | R'w> 32dB
| POŽARNA ODPORNOST | /
| DODATNO | Sistem mehkega odpiranja
| OPOMBA | Všteti ves montažni material ter potrebno podkonstrukcijo. Mere preveriti na licu mesta!
| VGRADNJA | Opečni zid: 25cm + obojestransko omet; suhomontažna vgradnja!
2 | OZNAKA IZDELKA | DV-02 | kom | 1 |  | 0
| OPIS | ENOKRILNA NOTRANJA DRSNA VRATA (hodnik P-07)
| POZICIJA | Pritličje
| ŠTEVILO KOSOV | 1
| GRADBENA ODPRTINA (cm) | 100×215
| SVETLA MERA (cm) | 90×210
| ODPIRANJE | L
| OKVIR / OKOVJE | OKVIR: Leseni podboj z zaobljenimi robovi, BARVA: bela (oz. po izboru projektanta) ; VODILO: tipsko zgornje vodilo vgrajeno na steno, nasadila, maska.
| KRILO / STEKLO | Leseno vratno krilo s sredico iz satovja , obojestransko obloženo z imitacijo furnirja, gladka površina.
| NAD - / OBSVETLOBA | /
| SENČILA | /
| KLJUKA in KLJUČAVNICA | Kljuka: Okrogli utopni ročaj, tipski INOX, z rozeto. Ključavnica: tipska sanitarna.
| ZVOČNA IZOLATIVNOST | /
| POŽARNA ODPORNOST | /
| DODATNO | /
| OPOMBA | Všteti ves montažni material ter potrebno podkonstrukcijo. Mere preveriti na licu mesta!
| VGRADNJA | Opečni zid: 25cm + obojestransko omet; suhomontažna vgradnja!
3 | OZNAKA IZDELKA | DV-03 | kom | 1 |  | 0
| OPIS | ENOKRILNA NOTRANJA DRSNA VRATA (hodnik P-07)
| POZICIJA | Pritličje
| ŠTEVILO KOSOV | 1
| GRADBENA ODPRTINA (cm) | 90×215
| SVETLA MERA (cm) | 80×210
| ODPIRANJE | R
| OKVIR / OKOVJE | OKVIR: Leseni podboj z zaobljenimi robovi, BARVA: bela (oz. po izboru projektanta) ; VODILO: tipsko zgornje vodilo vgrajeno na steno, nasadila, maska.
| KRILO / STEKLO | Leseno vratno krilo s sredico iz satovja , obojestransko obloženo z imitacijo furnirja, gladka površina.
| NAD - / OBSVETLOBA | /
| SENČILA | /
| KLJUKA in KLJUČAVNICA | Kljuka: Okrogli utopni ročaj, tipski INOX, z rozeto. Ključavnica: tipska sanitarna.
| ZVOČNA IZOLATIVNOST | /
| POŽARNA ODPORNOST | /
| DODATNO | /
| OPOMBA | Všteti ves montažni material ter potrebno podkonstrukcijo. Mere preveriti na licu mesta!
| VGRADNJA | Opečni zid: 25cm + obojestransko omet; suhomontažna vgradnja!
4 | OZNAKA IZDELKA | REVIZIJSKA VTARCA | kom | 1 |  | 0
| OPIS | REVIZIJSKA ODPRTINA (tehnični prostor M-05)
| POZICIJA | Mansarda
| ŠTEVILO KOSOV | 1
| GRADBENA ODPRTINA (cm) | 120×110
| SVETLA MERA (cm) | 120×110
| ODPIRANJE | R
| OKVIR /KRILO | kovinska loputa obložena z MK ploščo
| POŽARNA ODPORNOST | /
| OPOMBA | Všteti ves montažni material ter potrebno podkonstrukcijo. Mere preveriti na licu mesta!
| VGRADNJA | Predelna stena: MK predelna stena 18cm; suhomontažna vgradnja!
5 | OZNAKA IZDELKA | V-01k | kom | 4 |  | 0
| OPIS | ENOKRILNA NOTRANJA VRATA (garaža 1 K-01, kopalnica K-03, pralnica K-04, gard. K-07)
| POZICIJA | Klet
| ŠTEVILO KOSOV | 4
| GRADBENA ODPRTINA (cm) | 90×215
| SVETLA MERA (cm) | 80×210
| ODPIRANJE | R
| OKVIR / OKOVJE | OKVIR:Kovinski podboj BARVA: po izboru projektanta oz. investitorja ; OKOVJE: tipsko kovinsko okovje,NASADILA: 3-delna (oz. po sistemu dobavitelja glede na velikost krila).
| KRILO / STEKLO | Leseno vratno krilo s sredico iz satovja , obojestransko obloženo z imitacijo furnirja, gladka površina.
| NAD - / OBSVETLOBA | /
| SENČILA | /
| KLJUKA in KLJUČAVNICA | Kljuka: tipska z rozeto (npr. Hoppe ) mat krom. z loščenim ščitom, Ključavnica: tipska cilindrična, sistemski ključ.
| ZVOČNA IZOLATIVNOST | /
| POŽARNA ODPORNOST | /
| DODATNO | /
| OPOMBA | Všteti ves montažni material ter potrebno podkonstrukcijo. Mere preveriti na licu mesta!
| VGRADNJA | Opečni zid: 2x30 cm, 2x20 cm + obojestransko omet; suhomontažna vgradnja!
6 | OZNAKA IZDELKA | V-01k | kom | 1 |  | 0
| OPIS | ENOKRILNA NOTRANJA VRATA (kopalnica K-03 , garaža 1 K-01)
| POZICIJA | Klet
| ŠTEVILO KOSOV | 1
| GRADBENA ODPRTINA (cm) | 90×215
| SVETLA MERA (cm) | 80×210
| ODPIRANJE | L
| OKVIR / OKOVJE | OKVIR:Kovinski podboj BARVA: po izboru projektanta oz. investitorja ; OKOVJE: tipsko kovinsko okovje,NASADILA: 3-delna (oz. po sistemu dobavitelja glede na velikost krila).
| KRILO / STEKLO | Leseno vratno krilo s sredico iz satovja , obojestransko obloženo z imitacijo furnirja, gladka površina.
| NAD - / OBSVETLOBA | /
| SENČILA | /
| KLJUKA in KLJUČAVNICA | Kljuka: tipska z rozeto (npr. Hoppe ) mat krom. z loščenim ščitom, Ključavnica: tipska cilindrična, sistemski ključ.
| ZVOČNA IZOLATIVNOST | /
| POŽARNA ODPORNOST | /
| DODATNO | /
| OPOMBA | Všteti ves montažni material ter potrebno podkonstrukcijo. Mere preveriti na licu mesta!
| VGRADNJA | Opečni zid: 1x30 cm, 1x20 cm + obojestransko omet; suhomontažna vgradnja!
7 | OZNAKA IZDELKA | V-01p | kom | 2 |  | 0
| OPIS | ENOKRILNA NOTRANJA VRATA (civilna zaščita P-02 , pisarna-gasilci P-03)
| POZICIJA | Pritličje
| ŠTEVILO KOSOV | 2
| GRADBENA ODPRTINA (cm) | 90×215
| SVETLA MERA (cm) | 80×210
| ODPIRANJE | L
| OKVIR / OKOVJE | OKVIR: Leseni podboj z zaobljenimi robovi, BARVA: bela (oz. po izboru projektanta) ; OKOVJE: tipsko kovinsko okovje, NASADILA: 3-delna (oz. po sistemu dobavitelja glede na velikost krila).
| KRILO / STEKLO | Leseno vratno krilo s sredico iz satovja , obojestransko obloženo z imitacijo furnirja, gladka površina.
| NAD - / OBSVETLOBA | /
| SENČILA | /
| KLJUKA in KLJUČAVNICA | Kljuka: tipska z rozeto (npr. Hoppe ) mat krom. z loščenim ščitom, Ključavnica: tipska cilindrična, sistemski ključ.
| ZVOČNA IZOLATIVNOST | /
| POŽARNA ODPORNOST | /
| DODATNO | /
| OPOMBA | Všteti ves montažni material ter potrebno podkonstrukcijo. Mere preveriti na licu mesta!
| VGRADNJA | Opečni zid: 20cm + obojestransko omet; suhomontažna vgradnja!
8 | OZNAKA IZDELKA | V-02 | kom | 2 |  | 0
| OPIS | ENOKRILNA NOTRANJA VRATA ( 2xhodnik K-10)
| POZICIJA | Klet
| ŠTEVILO KOSOV | 2
| GRADBENA ODPRTINA (cm) | 100×215
| SVETLA MERA (cm) | 90×210
| ODPIRANJE | R
| OKVIR / OKOVJE | OKVIR:Kovinski podboj BARVA: po izboru projektanta oz. investitorja ; OKOVJE: tipsko kovinsko okovje,NASADILA: 3-delna (oz. po sistemu dobavitelja glede na velikost krila).
| KRILO / STEKLO | Leseno vratno krilo s sredico iz satovja , obojestransko obloženo z imitacijo furnirja, gladka površina.
| NAD - / OBSVETLOBA | /
| SENČILA | /
| KLJUKA in KLJUČAVNICA | Kljuka: tipska z rozeto (npr. Hoppe ) mat krom. z loščenim ščitom, Ključavnica: tipska cilindrična, sistemski ključ.
| ZVOČNA IZOLATIVNOST | /
| POŽARNA ODPORNOST | /
| DODATNO | /
| OPOMBA | Všteti ves montažni material ter potrebno podkonstrukcijo. Mere preveriti na licu mesta!
| VGRADNJA | Opečni zid: 30cm + obojestransko omet; suhomontažna vgradnja!
9 | OZNAKA IZDELKA | V-02 | kom | 3 |  | 0
| OPIS | ENOKRILNA NOTRANJA VRATA (garaža K-02, skladišle K-09, tehnični prostor K-08)
| POZICIJA | Klet
| ŠTEVILO KOSOV | 3
| GRADBENA ODPRTINA (cm) | 100×215
| SVETLA MERA (cm) | 90×210
| ODPIRANJE | L
| OKVIR / OKOVJE | OKVIR:Kovinski podboj BARVA: po izboru projektanta oz. investitorja ; OKOVJE: tipsko kovinsko okovje,NASADILA: 3-delna (oz. po sistemu dobavitelja glede na velikost krila).
| KRILO / STEKLO | Leseno vratno krilo s sredico iz satovja , obojestransko obloženo z imitacijo furnirja, gladka površina.
| NAD - / OBSVETLOBA | /
| SENČILA | /
| KLJUKA in KLJUČAVNICA | Kljuka: tipska z rozeto (npr. Hoppe ) mat krom. z loščenim ščitom, Ključavnica: tipska cilindrična, sistemski ključ.
| ZVOČNA IZOLATIVNOST | /
| POŽARNA ODPORNOST | /
| DODATNO | /
| OPOMBA | Všteti ves montažni material ter potrebno podkonstrukcijo. Mere preveriti na licu mesta!
| VGRADNJA | Opečni zid: 1x30 cm, 1x25 cm, 1x20 cm + obojestransko omet; suhomontažna vgradnja!
10 | OZNAKA IZDELKA | V-03 | kom | 1 |  | 0
| OPIS | ENOKRILNA NOTRANJA VRATA ( arhiv P-04)
| POZICIJA | Pritličje
| ŠTEVILO KOSOV | 1
| GRADBENA ODPRTINA (cm) | 80×215
| SVETLA MERA (cm) | 70×210
| ODPIRANJE | L
| OKVIR / OKOVJE | OKVIR: Leseni podboj z zaobljenimi robovi, BARVA: bela (oz. po izboru projektanta) ; OKOVJE: tipsko kovinsko okovje, NASADILA: 3-delna (oz. po sistemu dobavitelja glede na velikost krila).
| KRILO / STEKLO | Leseno vratno krilo s sredico iz satovja , obojestransko obloženo z imitacijo furnirja, gladka površina.
| NAD - / OBSVETLOBA | /
| SENČILA | /
| KLJUKA in KLJUČAVNICA | Kljuka: tipska z rozeto (npr. Hoppe ) mat krom. z loščenim ščitom, Ključavnica: tipska cilindrična, sistemski ključ.
| ZVOČNA IZOLATIVNOST | /
| POŽARNA ODPORNOST | /
| DODATNO | /
| OPOMBA | Všteti ves montažni material ter potrebno podkonstrukcijo. Mere preveriti na licu mesta!
| VGRADNJA | Opečni zid: 20 cm + obojestransko omet; suhomontažna vgradnja!
11 | OZNAKA IZDELKA | V-04 | kom | 2 |  | 0
| OPIS | DVOKRILNA NOTRANJA VRATA (hodnik P-07)
| POZICIJA | Pritličje
| ŠTEVILO KOSOV | 2
| GRADBENA ODPRTINA (cm) | 140×215
| SVETLA MERA (cm) | 130×210
| ODPIRANJE | L
| OKVIR / OKOVJE | OKVIR: PVC, BARVA: bela ; OKOVJE: tipsko (prilagoditi glede na velikost okvirja)
| KRILO / STEKLO | dvoslojno steklo, (izdelovalec sam določi debelino stekla glede na velikost okna), notranja in zunanja stran VSG (lepljeno steklo)
| NAD - / OBSVETLOBA | obsvetloba - vratno krilo enako kot glavno krilo, ročica v vratnem krilu čelno vidljiva za odpiranje krila.
| SENČILA | /
| KLJUKA in KLJUČAVNICA | Kljuka: tipska z rozeto (npr. Hoppe ) mat krom. z loščenim ščitom, Ključavnica: tipska cilindrična, sistemski ključ.
| ZVOČNA IZOLATIVNOST | /
| POŽARNA ODPORNOST | /
| DODATNO | /
| OPOMBA | Všteti ves montažni material ter potrebno podkonstrukcijo. Mere preveriti na licu mesta!
| VGRADNJA | Opečni zid: 1x30 cm, 1x20cm + obojestransko omet; suhomontažna vgradnja!
12 | OZNAKA IZDELKA | V-04 | kom | 1 |  | 0
| OPIS | DVOKRILNA NOTRANJA VRATA (sejna soba P-09)
| POZICIJA | Pritličje
| ŠTEVILO KOSOV | 1
| GRADBENA ODPRTINA (cm) | 140×215
| SVETLA MERA (cm) | 130×210
| ODPIRANJE | R
| OKVIR / OKOVJE | OKVIR: PVC, BARVA: bela ; OKOVJE: tipsko (prilagoditi glede na velikost okvirja)
| KRILO / STEKLO | dvoslojno steklo, (izdelovalec sam določi debelino stekla glede na velikost okna), notranja in zunanja stran VSG (lepljeno steklo)
| NAD - / OBSVETLOBA | obsvetloba - vratno krilo enako kot glavno krilo, ročica v vratnem krilu čelno vidljiva za odpiranje krila.
| SENČILA | Notranje senčenje zasteklitve, gostotkana plise senčila ali žaluzije (po izboru investitorja oz. projektanta)
| KLJUKA in KLJUČAVNICA | Kljuka: tipska z rozeto (npr. Hoppe ) mat krom. z loščenim ščitom, Ključavnica: tipska cilindrična, sistemski ključ.
| ZVOČNA IZOLATIVNOST | /
| POŽARNA ODPORNOST | /
| DODATNO | /
| OPOMBA | Všteti ves montažni material ter potrebno podkonstrukcijo. Mere preveriti na licu mesta!
| VGRADNJA | Opečni zid: 25 cm + obojestransko omet; suhomontažna vgradnja!
13 | OZNAKA IZDELKA | V-05 | kom | 1 |  | 0
OPIS
| POZICIJA | Mansarda
| ŠTEVILO KOSOV | 1
| GRADBENA ODPRTINA (cm) | 140×215
| SVETLA MERA (cm) | 130×210
| ODPIRANJE | L
| OKVIR / OKOVJE | OKVIR: Leseni podboj z zaobljenimi robovi, BARVA: bela (oz. po izboru projektanta) ; OKOVJE: tipsko kovinsko okovje, NASADILA: 3-delna (oz. po sistemu dobavitelja glede na velikost krila).
| KRILO / STEKLO | Leseno vratno krilo s sredico iz satovja , obojestransko obloženo z imitacijo furnirja, gladka površina.
| NAD - / OBSVETLOBA | obsvetloba - vratno krilo enako kot glavno krilo, ročica v vratnem krilu čelno vidljiva za odpiranje krila.
| SENČILA | /
| KLJUKA in KLJUČAVNICA | Kljuka: tipska z rozeto (npr. Hoppe ) mat krom. z loščenim ščitom, Ključavnica: tipska cilindrična, sistemski ključ.
| ZVOČNA IZOLATIVNOST | /
| POŽARNA ODPORNOST | /
| DODATNO | /
| OPOMBA | Všteti ves montažni material ter potrebno podkonstrukcijo. Mere preveriti na licu mesta!
| VGRADNJA | Predelna stena: MK predelna stena 15cm; suhomontažna vgradnja!
14 | OZNAKA IZDELKA | V-07 | kom | 1 |  | 0
OPIS
| POZICIJA | Mansarda
| ŠTEVILO KOSOV | 1
| GRADBENA ODPRTINA (cm) | 90×215
| SVETLA MERA (cm) | 80×210
| ODPIRANJE | R
| OKVIR / OKOVJE | OKVIR: Leseni podboj z zaobljenimi robovi, BARVA: bela (oz. po izboru projektanta) ; OKOVJE: tipsko kovinsko okovje, NASADILA: 3-delna (oz. po sistemu dobavitelja glede na velikost krila).
| KRILO / STEKLO | Leseno vratno krilo s sredico iz satovja , obojestransko obloženo z imitacijo furnirja, gladka površina.
| NAD - / OBSVETLOBA | /
SENČILA
| KLJUKA in KLJUČAVNICA | Kljuka: tipska z rozeto (npr. Hoppe ) mat krom. z loščenim ščitom, Ključavnica: tipska cilindrična, sistemski ključ.
| ZVOČNA IZOLATIVNOST | /
| POŽARNA ODPORNOST | /
| DODATNO | /
| OPOMBA | Všteti ves montažni material ter potrebno podkonstrukcijo. Mere preveriti na licu mesta!
| VGRADNJA | Predelna stena: MK predelna stena 18cm; suhomontažna vgradnja!
15 | OZNAKA IZDELKA | V-08 | kom | 3 |  | 0
OPIS
| POZICIJA | Mansarda
| ŠTEVILO KOSOV | 3
| GRADBENA ODPRTINA (cm) | 90×215
| SVETLA MERA (cm) | 80×210
| ODPIRANJE | L
| OKVIR / OKOVJE | OKVIR: Leseni podboj z zaobljenimi robovi, BARVA: bela (oz. po izboru projektanta) ; OKOVJE: tipsko kovinsko okovje, NASADILA: 3-delna (oz. po sistemu dobavitelja glede na velikost krila).
| KRILO / STEKLO | Leseno vratno krilo s sredico iz satovja , obojestransko obloženo z imitacijo furnirja, gladka površina.
| NAD - / OBSVETLOBA | /
SENČILA
| KLJUKA in KLJUČAVNICA | Kljuka: tipska z rozeto (npr. Hoppe ) mat krom. z loščenim ščitom, Ključavnica: tipska cilindrična, sistemski ključ.
| ZVOČNA IZOLATIVNOST | /
| POŽARNA ODPORNOST | /
| DODATNO | /
| OPOMBA | Všteti ves montažni material ter potrebno podkonstrukcijo. Mere preveriti na licu mesta!
| VGRADNJA | Predelna stena: MK predelna stena 18cm; suhomontažna vgradnja!
|  | SKUPAJ - NOTRANJA STAVBNO-MIZARSKA DELA |  |  |  | 0

## B II. TLAKARSKA DELA
šifra | opis postavke | enota | količina | EUR/enoto | EUR/skupaj
B II. | TLAKARSKA DELA
Splošni opis Material in vgrajevanje na objektu mora po kvaliteti ustrezati veljavnim standardom. lzvajalec del mora dati na vpogled vzorce podov predvidenih za polaganje in jih vgraditi na objektu skupaj s stenskimi zakljucki. Polaganje se lahko začne po pisni potrditvi vzorcev. Lepilo mora biti take kvalitete, da se z njimi doseže čvrsta in trajna veza. Ne sme škodljivo vplivati na podlogo, na pod in na zdravje osebja, ki z njim dela. Proizvajalec lepila mora skupaj z lepilom dati deklaracijo, v kateri mora biti navedeno da je lepilo primerno in preizkušeno za to vrsto dela. Pri delu z lepili na osnovi organskih topil je strogo upoštevati navodila za uporabo, zaradi predpisanih zaščitnih mer pred pozarom. Tolerance gladkosti in enakomernosti površin morajo ustrezati standardu DIN 18202. Podloga na katero se pod polaga ne sme vsebovati več vlage kot je predpisana za posamezno vrsto poda. lzvajalec mora pred pričetkom del pregledati vse površine, ki bodo oblagane in opozoriti gradbeno vodstvo oziroma nadzor na eventuelne pomanjkljivosti, ki bi utegnile kvarno vplivati na na brezhibno polaganje. Kasnejše reklamacije o pomanjkljivih površinah bodo smatrane za brezpredmetne. Cena za enoto mora vsebovati tudi: * vsa potrebna pripravljalna dela * merjenje na objektu * vse potrebne transporte do mesta vgrajevanja * vse potrebno delo do končnega izdelka * skladiščenje materiala na gradbišču * atestiranje vseh materialov in dokazovanje kvalitete z atesti * čiščenje in pripravo podloge * ves potreben glavni, pomožni, pritrdilni in vezni material * zaključne letve * dajanje vzorcev in vgrajevanje vzorcev na objektu * vsa potrebna pomožna sredstva za vgrajevanje na objektu kot so lestve, odri in podobno * usklajevanje z osnovnim načrtom in posvetovanje s projektantom * terminsko usklajevanje del z ostalimi izvajalci na objektu * finalna obdelava po opisu * popravilo eventuelno povzročene škode ostalim izvajalcem na gradbišču * čiščenje prostorov in odvoz odpadnega meteriala na stalno deponijo * plačilo komunalnega prispevka za stalno deponijo odpadnega materiala * vsa dela in ukrepe po določilih zakona o varstvu pri delu Enotna cena mora zajeti izdelavo vseh potrebnih detajlov in dopolnih del, katera je potrebno izvesti za dokoncanje posameznih del, tudi ce potrebni detajli in zakljucki niso podrobno navedeni in opisani v popisu del, in so ta dopolnila nujna za pravilno funkcioniranje posameznih sistemov in elementov objekta. V c.e.m. je potrebno upoštevati notranje, premične in dvižne delovne odre in ploščadi, čiščenje po posameznih fazah dela, ter odvoz odpadkov na deponijo!
1 | Kompletna dobava in izdelava tlaka v kleti objekta (HODNIK IN GARDEROBE), v sestavi;
▪ cca. 8 cm betonski plavajoči estrih s plastifikatorji C 16/20, fino zaglajen. Ob stiku s steno se vgradi protihrupni EPS trak, debeline 1cm.
▪ LOČILNI SLOJ - PE FOLIJA, 0,15mm s preklopi po celi površini in ob steni dvignjeno kot vertikalni trakovi
| ▪ 12,0 cm TOPLOTNA IZOLACIJA EPS 034, ekspandiran polistiren npr. (Fragmat EPS 150) SIST EN 13163, plošče s stop. preklopi ali enakovredno | m2 | 46.5 |  | 0
2 | Kompletna dobava in izdelava tlaka v kleti objekta (SKLADIŠČE IN TEHNIČNI PROSTOR), v sestavi;
▪ cca. 8,0 cm betonski plavajoči estrih s plastifikatorji C 16/20, fino zaglajen, mikroarmatura: PP vlakna, vsebnost 0.95 kg/m3, FIBRILs 120 (tip NIKO-NORIK 35/65 BL). Ob stiku s steno se vgradi protihrupni EPS trak, debeline 1cm.
▪ LOČILNI SLOJ - PE FOLIJA, 0,15mm s preklopi po celi površini in ob steni dvignjeno kot vertikalni trakovi
| ▪ 12,0 cm TOPLOTNA IZOLACIJA EPS 034, ekspandiran polistiren npr. (Fragmat EPS 150) SIST EN 13163, plošče s stop. preklopi ali enakovredno | m2 | 22 |  | 0
3 | Kompletna dobava in izdelava tlaka v kleti objekta (GARAŽE), v sestavi;
▪ cca. 11,0-14,0 cm (V NAKLONU) mikroarmirani betonski tlak s plastifikatorji C 16/20, fino zaglajen, mikroarmatura: PP vlakna, vsebnost 0.95 kg/m3, FIBRILs 120 (tip NIKO-NORIK 35/65 BL). Ob stiku s steno se vgradi protihrupni EPS trak, debeline 1cm.
▪ LOČILNI SLOJ - PE FOLIJA, 0,15mm s preklopi po celi površini in ob steni dvignjeno kot vertikalni trakovi
| ▪ 6,0 cm TOPLOTNA IZOLACIJA XPS, ekstrudiran polistiren npr. (Fragmat XPS 300 GL), plošče s stop. preklopi ali enakovredno | m2 | 122 |  | 0
4 | Kompletna dobava in izdelava tlaka v pritličju objekta, v sestavi;
▪ cca. 8 cm mikroarmirani betonski plavajoči estrih s plastifikatorji C 16/20, fino zaglajen, mikroarmatura: PP vlakna, vsebnost 0.95 kg/m3, FIBRILs 120 (tip NIKO-NORIK 35/65 BL). Ob stiku s steno se vgradi protihrupni EPS trak, debeline 1cm.
▪ LOČILNI SLOJ - PE FOLIJA, 0,15mm s preklopi po celi površini in ob steni dvignjeno kot vertikalni trakovi
| ▪ 12,0 cm TOPLOTNA IZOLACIJA EPS 034, ekspandiran polistiren npr. (Fragmat EPS 150) SIST EN 13163, plošče s stop. preklopi ali enakovredno | m2 | 183 |  | 0
5 | Kompletna dobava in izdelava tlaka v pritličju objekta (ARHIV), v sestavi;
▪ cca. 8cm betonski plavajoči estrih s plastifikatorji C 16/20, fino zaglajen. Ob stiku s steno se vgradi protihrupni EPS trak, debeline 1cm.
▪ LOČILNI SLOJ - PE FOLIJA, 0,15mm s preklopi po celi površini in ob steni dvignjeno kot vertikalni trakovi
| ▪ 12,0 cm TOPLOTNA IZOLACIJA EPS 034, ekspandiran polistiren npr. (Fragmat EPS 150) SIST EN 13163, plošče s stop. preklopi ali enakovredno | m2 | 6 |  | 0
6 | Kompletna dobava in izdelava tlaka v mansardi objekta (tehnični prostor), v sestavi;
▪ cca. 7,0 cm betonski plavajoči estrih s plastifikatorji C 16/20, fino zaglajen. Ob stiku s steno se vgradi protihrupni EPS trak, debeline 1cm.
▪ LOČILNI SLOJ - PE FOLIJA, 0,15mm s preklopi po celi površini in ob steni dvignjeno kot vertikalni trakovi
| ▪ 10,0 cm TOPLOTNA IZOLACIJA EPS 034, ekspandiran polistiren npr. (Fragmat EPS 150) SIST EN 13163, plošče s stop. preklopi ali enakovredno | m2 | 17.5 |  | 0
7 | Kompletna dobava in izdelava tlaka v mansardi objekta, v sestavi;
▪ cca. 7,0 cm betonski plavajoči estrih s plastifikatorji C 16/20, fino zaglajen. Ob stiku s steno se vgradi protihrupni EPS trak, debeline 1cm.
▪ LOČILNI SLOJ - PE FOLIJA, 0,15mm s preklopi po celi površini in ob steni dvignjeno kot vertikalni trakovi
| ▪ 10,0 cm TOPLOTNA IZOLACIJA EPS 034, ekspandiran polistiren npr. (Fragmat EPS 150) SIST EN 13163, plošče s stop. preklopi ali enakovredno | m2 | 182 |  | 0
8 | Kompletna dobava in izdelava tlaka v mansardi objekta, v sestavi;
▪ cca. 5,5 cm betonski plavajoči estrih s plastifikatorji C 16/20, fino zaglajen. Ob stiku s steno se vgradi protihrupni EPS trak, debeline 1cm.
▪ LOČILNI SLOJ - PE FOLIJA, 0,15mm s preklopi po celi površini in ob steni dvignjeno kot vertikalni trakovi
| ▪ 10,0 cm TOPLOTNA IZOLACIJA EPS 034, ekspandiran polistiren npr. (Fragmat EPS 150) SIST EN 13163, plošče s stop. preklopi ali enakovredno | m2 | 5 |  | 0
| SKUPAJ - TLAKARSKA DELA |  |  |  | 0

## B III. KERAMIČARSKA DELA
šifra | opis postavke | enota | količina | EUR/enoto | EUR/skupaj
B III. | KERAMIČARSKA DELA + PREMAZI
Splošni opis Vsa dela je potrebno izvjati po določilih veljavnih tehničnih predpisov in normativov in skladno z obveznimi SIST-i! material mora po kvaliteti ustrezati določilom veljavnih normativov. Keramične talne obloge v mokrih prostorih (tuši, kopalnice) in na stopniščih, ter keramične in granito-keramične površine morajo biti ustrezati predpisani drsnosti. lzvajalec keramičarskih del mora pred. pričetkom dela pregledati vse površine, ki bodo oblagane in opozoriti gradbeno vodstvo oziroma nadzor na eventuelne pomanjkljivosti, ki bi utegnile kvarno vplivati na na brezhibno polaganje keramike. Kasnejši izgovori o pomanjkljivih površinah bodo smatrani za brezpredmetne. Za oblaganje zidov in tal mora izvajalec uporabiti ploščice ustrezne kvalitete, počene, nalomljene ali drugače poškodovane ploščice mora izločiti. Za vezni material uporabiti ustrezen material kot je to navedeno pri opisu posamezne postavke. V enotno ceno obloge je vsteto tudi naprava odprtin za razne instalacije in vzidava inštalacijskih vratic in prezračevalnih rešetk. lzvajalec keramičarskih del s svojim delom ne sme poškodovati ali onesnažiti drugih izdelkov, po potrebi mora te usrezno zaščititi. Po izvršenemdelu mora izvajalec keramičarskih del odstraniti ves preostali material in odpadke ter očistiti prostore, ki so bili zaradi njegovih del onesnaženi. V izračunu količine je podana neto površina. Ponudnik mora v ceni upoštevati predviden odpad materiala. Pvršine odprtin do 0,50 m2, katere se ne oblagajo, ampak se oblaganje vrši ob odprtinah, se ne odbijajo. Cena za enoto mora vsebovati tudi: * vsa potrebna pripravljalna dela * merjenje na objektu * vse potrebne transporte do mesta vgrajevanja * vse potrebno delo do končnega izdelka * skladiščenje materiala na gradbišču * atestiranje vseh materialov in dokazovanje kvalitete z atesti * ves potreben glavni, pomožni, pritrdilni in vezni material * dajanje vzorcev in vgrajevanje vzorcev na objektu (min. 3 vzorci) * vsa potrebna pomožna sredstva za vgrajevanje na objektu kot so lestve, odri in podobno * usklajevanje z osnovnim načrtom in posvetovanje s projektantom * terminsko usklajevanje del z ostalimi izvajalci na objektu * finalna obdelava elementov po opisu * popravilo eventuelno povzročene škode ostalim izvajalcem na gradbišču * čiščenje prostorov in odvoz odpadnega meteriala na stalno deponijo * plačilo komunalnega prispevka za stalno deponijo odpadnega materiala * vsa dela in ukrepe po določilih zakona o varstvu pri delu Enotna cena mora zajeti izdelavo vseh potrebnih detajlov in dopolnilnih del, katera je potrebno izvesti za dokončanje posameznih del, tudi če potrebni detajli in zaključki niso podrobno navedeni in opisani v popisu del, in so ta dopolnila nujna za pravilno funkcioniranje posameznih sistemov in elementov objekta. V c.e.m. je potrebno upoštevati notranje, premične in dvižne delovne odre in ploščadi, čiščenje po posameznih fazah dela, ter odvoz odpadkov na deponijo!
Na večjih površinah je potrebno diletiranje v posameznih poljih. Nad območjem talnega gretja je potrebno uporabiti lepilo, ki je primerno za polaganje talne keramike na plošče s talnim gretjem, kar je potrebno upoštevati v c.e.m.!
1 | Dobava in oblaganje ometanih zidov z odpornimi keramičnimi ploščicami, vgrajene tankolepilno, retificirane, protizdrsnosti R9 po DIN 51130, ploščice so I. kvalitete, srednjega cenovnega razreda, polaganje v cementno gradbeno lepilo s polimernimi dodatki, v debelini 0,5 cm, razreda C2, MAPEI Keraflex, s fugiranjem. Postavka vključuje izvedbo kitanega stika tla – stena (s trajnoelastičnim kitom). Način polaganja in podrobnejša definicija tipa keramike po izboru projektanta oz. investitorja! V postavki zajet ves pomožni material, pomožna dela z pripravo lepila in nabavo lepila, prenosi materiala ter končno čiščenje po končanem delu. Oblaganje do 1,20 m ali višine stropa, oz. do višine poševnega stropa.
▪ keramika npr. AMBIENTI GRIGIO RET 60x60 cm ali enakovredno
a) | oblaganje ometanih zidov v kleti | m2 | 64 |  | 0
b) | oblaganje ometanih zidov v pritličju | m2 | 7 |  | 0
c) | oblaganje ometanih zidov v mansardi (h=2,20m) | m2 | 3 |  | 0
2 | Dobava in naprava cokla (nizkostenske obrobe ob ometanih/mavčnih zidovih), s tipskimi keramičnimi elementi ali s talno keramiko povsod, kjer so izvedeni keramični tlaki, obložene iz ene vrste keramičnih ploščic enake barve in kvalitete kot je tlak. Lamela višine 10 cm, d= 1 cm s ploščicami z obdelanimi robovi. V postavki zajet ves pomožni material, pomožna dela z pripravo lepila in nabavo lepila, prenosi materiala ter končno čiščenje po končanem delu. Obračun po m1 izdelanega cokla.
▪ keramika npr. AMBIENTI GRIGIO RET 60x60 cm ali enakovredno
a) | nizkostenska obroba ometanih zidov v kleti | m2 | 14.5 |  | 0
b) | nizkostenska obroba ometanih zidov v pritličju | m2 | 15.5 |  | 0
c) | nizkostenska obroba zidov v mansardi (49,4m') | m2 | 5 |  | 0
3 | Dobava in oblaganje mavčnih sten z odpornimi keramičnimi ploščicami, vgrajene tankolepilno, retificirane, protizdrsnosti R9 po DIN 51130, ploščice so I. kvalitete, srednjega cenovnega razreda, polaganje v cementno gradbeno lepilo s polimernimi dodatki, v debelini 0,5 cm, razreda C2, MAPEI Keraflex, s fugiranjem. Postavka vključuje izvedbo kitanega stika tla – stena (s trajnoelastičnim kitom). Način polaganja in podrobnejša definicija tipa keramike po izboru projektanta oz. investitorja! V postavki zajet ves pomožni material, pomožna dela z pripravo lepila in nabavo lepila, prenosi materiala ter končno čiščenje po končanem delu. Oblaganje do 1,20m ali višine stropa, oz. do višine poševnega stropa.
▪ keramika npr. AMBIENTI GRIGIO RET 60x60 cm ali enakovredno
a) | oblaganje mavčnih sten v pritličju | m2 | 6 |  | 0
b) | oblaganje mavčnih sten v mansardi (h=2,20m) | m2 | 38 |  | 0
4 | Dobava in naprava cokla (nizkostenske obrobe ob mavčnih sten), s tipskimi keramičnimi elementi ali s talno keramiko povsod, kjer so izvedeni keramični tlaki, obložene iz ene vrste keramičnih ploščic enake barve in kvalitete kot je tlak. Lamela višine 10 cm, d= 1 cm s ploščicami z obdelanimi robovi. V postavki zajet ves pomožni material, pomožna dela z pripravo lepila in nabavo lepila, prenosi materiala ter končno čiščenje po končanem delu. Obračun po m1 izdelanega cokla.
▪ keramika npr. AMBIENTI GRIGIO RET 60x60 cm ali enakovredno
a) | nizkostenska obroba mavčnih sten v pritličju | m2 | 0 |  | 0
b) | nizkostenska obroba mavčnih sten v mansardi | m2 | 0 |  | 0
5 | Dobava in polaganje talnih nedrsečih keramičnih ploščic R10 v mokrih prostorih, srednjega cenovnega razreda, 1. razred, na cement-akrilno lepilo, stiki minimalni, barva in dimenzija ploščic po izboru projektanta ali investitorja. Vzorec ploščice dostavi izvajalec in potrdi investitor. Fugirna masa v skladu z EN 13 888, barva po izboru investitorja. Postavka vključuje izvedbo z zaokroženih alu profilom na stiku tla - stena, vgradnja letve v isti ravnini kot keramika. V postavki zajet ves pomožni material, pomožna dela z pripravo lepila in nabavo lepila, prenosi materiala ter končno čiščenje po končanem delu.
▪ keramika npr. AMBIENTI GRIGIO RET 60x60 cm ali enakovredno
a) | talne keramičke ploščice v kleti | m2 | 34 |  | 0
b) | talne keramičke ploščice v pritličju | m2 | 15 |  | 0
c) | talne keramičke ploščice v mansardi | m2 | 10 |  | 0
6 | Dobava in polaganje talnih nedrsečih keramičnih ploščic R10 v suhih prostorih. Polaganje ploščic srednjega cenovnega razreda, na cement-akrilno lepilo, kakovost "ravna čelna stran", 1. razred, barva in dimenzija po izboru projektanta ali investitorja. Fugirna masa v skladu z EN 13 888. Vzorec ploščice dostavi izvajalec in potrdi projektant. identične kot talne ploščice, s potrebnim kitanjem stika med tlakom v prostorih, kjer je predvidena. V postavki zajet ves pomožni material, pomožna dela z pripravo lepila in nabavo lepila, prenosi materiala ter končno čiščenje po končanem delu.
▪ keramika npr. AMBIENTI GRIGIO RET 60x60 cm ali enakovredno
a) | talne keramičke ploščice v kleti | m2 | 13 |  | 0
b) | talne keramičke ploščice v pritličju | m2 | 21 |  | 0
c) | talne keramičke ploščice v mansardi | m2 | 0 |  | 0
7 | Dobava in polaganje talnih nedrsečih keramičnih ploščic R10 na nastopnih ploskev in čel na stopnicah, ter podestih. Polaganje ploščic srednjega cenovnega razreda, na cement-akrilno lepilo, kakovost "ravna čelna stran", 1. razred, barva in dimenzija po izboru projektanta ali investitorja. Fugirna masa v skladu z EN 13 888. Vzorec ploščice dostavi izvajalec in potrdi projektant. identične kot talne ploščice, s potrebnim kitanjem stika med tlakom v prostorih, kjer je predvidena. V postavki zajet ves pomožni material, pomožna dela z pripravo lepila in nabavo lepila, prenosi materiala ter končno čiščenje po končanem delu.
▪ keramika npr. AMBIENTI GRIGIO RET 60x60 cm ali enakovredno
a) | nastopne ploskve in čela notranjih stopnic | m2 | 15 |  | 0
b) | podest notranjih stopnic | m2 | 5 |  | 0
c) | nastopne ploskve in čela zunanjih stopnic | m2 | 12.5 |  | 0
b) | podest zunanjih stopnic | m2 | 4.5 |  | 0
8 | Dobava in naprava cokla (nizkostenske obrobe na nastopnih ploskev in čel na stopnicah, ter podestih), s tipskimi keramičnimi elementi ali s talno keramiko povsod, kjer so izvedeni keramični tlaki, obložene iz ene vrste keramičnih ploščic enake barve in kvalitete kot je tlak. Lamela višine 10 cm, d= 1 cm s ploščicami z obdelanimi robovi. V postavki zajet ves pomožni material, pomožna dela z pripravo lepila in nabavo lepila, prenosi materiala ter končno čiščenje po končanem delu. Obračun po m1 izdelanega cokla.
▪ keramika npr. AMBIENTI GRIGIO RET 60x60 cm ali enakovredno
a) | nastopne ploskve in čela notranjih stopnic | m2 | 3 |  | 0
b) | podest notranjih stopnic | m2 | 1 |  | 0
c) | nastopne ploskve in čela zunanjih stopnic | m2 | 2.5 |  | 0
b) | podest zunanjih stopnic | m2 | 0.9 |  | 0
9 | Dobava in polaganje talnih nedrsečih keramičnih ploščic R11 na zunanjih prostorih. Polaganje ploščic srednjega cenovnega razreda, na deformabilno lepilo odporno proti zmrzali, kakovost "ravna čelna stran", 1. razred, barva in dimenzija po izboru projektanta ali investitorja. Fugirna masa v skladu z EN 13 888 in odporna proti zmrzali. Vzorec ploščice dostavi izvajalec in potrdi projektant. identične kot talne ploščice, s potrebnim kitanjem stika med tlakom v prostorih, kjer je predvidena. V postavki zajet ves pomožni material, pomožna dela z pripravo lepila in nabavo lepila, prenosi materiala ter končno čiščenje po končanem delu.
▪ keramika npr. FLOW BLACK ANTISLIP 60 x 60 cm ali enakovredno
a) | zunanji prostori | m2 | 67 |  | 0
10 | Temeljni premaz površine sten v vseh prostorih pred polaganjem keramike z akril emulzijo zaradi boljše oprijemljivosti. Postavka zajema še predpripravo sten z odstranitvijo raznih nečistoč, prahu ter vsa pomožna dela. | m2 | 120 |  | 0
11 | Temeljni premaz površine tlaka v vseh prostorih pred polaganjem keramike z akril emulzijo zaradi boljše oprijemljivosti. Postavka zajema še predpripravo tal z odstranitvijo raznih nečistoč, prahu ter vsa pomožna dela. | m2 | 390 |  | 0
12 | Silikoniziranje stikov stena-tla, stena-stena v sanitarijah in tehničnem prostoru v pritličju enostanovanjskega objekta s trajno elastično tesnilno maso za preprečevanje nastajanja plesni, glivic in vdora vlage. | m1 | 100 |  | 0
13 | Izdelava tankoslojne visokoprilagodljive fleksibilne dvokomponentne visokoelastične hidroizolacije (kot npr. Mapelastic), ali pa s fleksibilno polimercementno vodotesno maso (npr. HIDROSTOP ELASTIK AB - proizvajalca KEMA Puconci ali enakovredno) z zaključkom na zid do višine 20 cm. Postavka zajema: Priprava površine z odstranitvijo raznih nečistoč, prahu, slabo sprijetih delcev... - Nanos prvega sloja HIDROSTOP ELASTIK AB. - Po zadostni površinski trdnosti prvega sloja nanesemo drugi sloj v smeri pravokotno na predhodnega. Po nanosu 1. sloja v vogale namestimo KEMABAND trakove - Po potrebi nanesemo še tretji sloj.
a) | Hidrostop tla | m2 | 59 |  | 0
b) | Hidrostop stene( v območju tuš kadi) | m2 | 10 |  | 0
c) | Kemaband vogalni trak (tla-stena, stena-stena) | m1 | 23 |  | 0
14 | Dobava in polaganje stenske keramike pri kuhinjskem bloku (višina pasu cca. 60cm) s cement akrilnim lepilom; keramika dimenzije po izboru naročnika, stiki minimalni, stičenje s fugirno maso, kvalitetni razred I, srednjega cenovnega razreda. Keramika se polaga do stropa. Vogali se obdelajo z vogalniki različnih materialov. Barvo, tip keramike in način polaganja določi investitor. Postavka zajema vse prenose, ves stični material, lepilo npr. (Keraflex Mapei) in pripravo lepila, fugirno maso in fugiranje ter vsa pomožna dela. | m2 | 7.5 |  | 0
| SKUPAJ - KERAMIČARSKA DELA + PREMAZI |  |  |  | 0

## B IV. SUHOMONTAŽNA DELA
šifra | opis postavke | enota | količina | EUR/enoto | EUR/skupaj
B IV. | SUHOMONTAŽNA DELA
STENE IZ MAVČNIH PLOŠČ Vsa dela je potrebno izvjati po določilih veljavnih tehničnih predpisov in normativov in skladno z obveznimi SIST-i! Nosilni vertikalni profili sten morajo biti postavljeni v takem rastru in takih dimenzij, da prenesejo vse statične in dinamične obremenitve in obremenitve opreme pritrjene na stene. Ev. potrebna podkonstrukcija za opremo bo predvidena v projektu opreme in ni predmet tega popisa. Način pritrjevanja opreme ne sme zmanjsati zvočne izolirnosti stene. Vertikalni profili na katere se pritrujejo vrata morajo biti sposobni prenesti obremenitev vrat. Dilatacije so predvidene na stikih predelnih sten z nosilno konstrukcijo. Namenjene so premoščanju gibanja (premikov) na gradbenih spojih. Priključne fuge pri betonskih se zatesnijo z elasto-plastičnimi tesnilnimi masami. Po navodilih proizvajalca mora biti poskrbljeno za ustrezno oprijemljivost mase na podlago (s pomočjo pred-namazov). Širina fuge je odvisna od razteznosti izbrane fugirne mase (acryl, silikon...) in od gibanja konstrukcijskega spoja. V načelu velja, da mora biti tesnilna masa sposobna prenesti pomike najmanj 0,1% etažne višine. Priključne fuge pri suhomontažnih stenah se lahko izvedejo tudi s kontrolirano lasasto razpoko (po navodilih proizvajalcev suhomontaznih sistemov Glede na položaj predelne stene in funkcionalne zahteve, se namesto mavčno kartonskih plosc pritrujejo specialne plošče s posebnimi dodatki, za mokre prostore in požarno odporne stene. Vrsto plošč izbere izvajalec, zahtevano kvaliteto pa mora dokazati z atesti. Vse stike med ploščami medsebojno in stike z bet. konstrukcijo, s profili in ostalim, je potrebno brusiti in bandažirati oziroma izvesti na način da končni premaz na stiku dveh plošč ne poka. Način izvedbe določi izvajalec, ki tudi garantira za kvaliteto izvedbe. Na stenah iz vodoodpornih plošč se mora uporabiti tudi vodoodporni kit za bandažiranje. Vsi vogali in robovi morajo biti zaščiteni z vogalnim zaščitnim profilom ali alu vogalnim zaščitnim trakom, po tehnologiji izbranega sistema. lzpostavljeni robovi mavčno kartonske obloge morajo biti zasščiteni z alu robnim profilom. Prehodi inštalacij morajo biti izvedeni na način, da gradbeno fizikalne in požarne karakteristike ostanejo nespremenjene. Za prehod inštalacij skozi predelne stene se v stenah izrezejo odprtine, stike z inštalacijami je tesniti z ustreznim kitom, odvisno od zahtevanih zvočnih in požarnih zahtev za predelno steno. Nosilni profili so sidrani v nosilno a.b. talno in stropno bet. ploščo (prekinjen estrih), pod vsemi profili se tesni s samolepilnim tesnilnim trakom. Cena za enoto mora vsebovati tudi: * merjenje na objektu * izdelava tehnoloških risb za proizvodnjo, z detajli * izdelava detajlov in dopolnitev, ki jih je potrebno izvesti za končanje posameznih del, tudi če niso podrobno navedeni in opisani v popisu in načrtih, so pa nujna za pravilno funkcioniranje posameznih sistemov in elemnotv. Potrditi jih mora odgovorni projektant arhitekture. * izdelavo vseh potrebnih zaključkov, spojev, dilatacij, prehodov, še posebej na stikih z ostalimi konstrukcijskimi elemneti * ves potreben glavni, pomožni, nerjaveči pritrdilni in vezni material * pripravljanje podlage * preiskušnja posameznih elementov in dokazovanje kvalitete z atesti * vse potrebno delo, od pripravljalnih del do finalnega izdelka * vse potrebne transporte do mesta vgrajevanja * skladiščenje materiala na gradbišču * vsa potrebna pomozna sredstva za vgrajevanje na objektu kot so lestve, odri in podobno * usklajevanje z osnožnim načrtom in posvetovanje s projektantom * terminsko usklajevanje del z ostalimi izvajalci na objektu * finalna obdelava elementov po opisu * popravilo eventuelno povzročene škode ostalim izvajalcem na gradbišču * čiščenje prostorov in odvoz odpadnega meteriala na stalno deponijo in plačilo takse * ojačitvene profile za vrata in potrebne tipske ojačitve na vogalih * izreze za prehod inštalacij in tesnenje. * vsa dela in ukrepe po določilih zakona 6 varstvu pri delu Enotna cena mora zajeti izdelavo vseh potrebnih detajlov in dopolnilnih del, katera je potrebno izvesti za dokončanje posameznih del, tudi če potrebni detajli in zaključki niso podrobno navedeni in opisani v popisu del, in so ta dopolnila nujna za pravilno funkeioniranje posameznih sistemov in elementov objekta. V izračunu količine je upoštevana površina sten brez odbitka za vrata vel. do 2,50 m2.
SPUŠČENI STROPOVI Vsa dela je potrebno izvjati po določilih veljavnih tehničnih predpisov in normativov in skladno z obveznimi SIST-i. Spuščeni stropovi so pritreni s posebnimi vešalkami na armirano-betonsko stropno konstrukcijo objekta. Način obešanja je odvisen od patenta proizvajalca stropa. Nosilni elementi spuščenih stropov morajo po dimenziji odgovarjati teži stropa. Pritrjevanje mora biti elastično in izbran način pritrjevanja mora odgovarjati teži in ter statični in dinamični obremenitvi. Vsi kovinski deli nosilne podkonstrukcije morajo biti pocinkani, vidne površine barvane. Vse površine izvedenega stropa morajo biti povsem ravne in gladke. Lamele in plošče iz katerih so spuščeni stropovi izdelani, morajo biti take debeline, da se pri montaži ne deformirajo Sestavni deli spuščenih stropov so zakljucni profili za stikovanje spuščenega stropa s stenami. Stike s stenami je izvesti po posebnem detajlu. Dobava in vgrajevanje inštalacijskih elementov v strop je zajeto v načrtu inštalacij. lzvajalec spuščenega stropa izvede odprtine v spuščenem stropu, v katere izvajalec instalacij vgradi inštalacijske elemente V kolikor želi izvajalec prilagoditi izvedbo svoji tehnologiji, mora izdelati ustrezno projektno dokumemtacijo z detajli, katero mora pregledati in s podpisom potrditi arhitekt. lzvajanje na objektu se lahko začne, ko projektant s podpisom potrdi risbe in vgrajene prototipe. Glede na položaj stropa in funkcionalne zahteve, se namesto mavčno kartonskih plošč pritrujejo specialne plošče s posebnimi dodatki, za mokre prostore in požarno odporne stene. Vrsto plošč izbere izvajalec, zahtevano kvaliteto pa mora dokazati z atesti. Stropovi morajo biti ravni. Vse stike med ploščami medsebojno in stike z bet. konstrukcijo, s profili in ostalim, je potrebno brusiti in bandažirati oziroma izvesti na način da končni premaz na stiku dveh plošč ne poka. Način izvedbe določi izvajalec, ki tudi garantira za kvaliteto izvedbe. Na stropu iz vodoodpornih plošč se mora uporabiti tudi vodoodporni kit za bandažiranje. Prehodi inštalacij morajo biti izvedeni na način, da gradbeno fizikalne in požarne karakteristike ostanejo nespremenjene. Za prehod inštalacij skozi strop se izrežejo odprtine, stike z instalacijami je tesniti z ustreznim kitom, odvisno od zahtevanih zvočnih in požarnih zahtev za predelno steno. Stropovi so spuščeni pod bet. ploščo z odmiki kot so v načrtih arhitekture. Cene za enoto mora vsebovati tudi: * merjenje na objektu * izdelava tehnoloških risb za proizvodnjo, z detajli * izdelava detajlov in dopolnitev, ki jih je potrebno izvesti za končanje posameznih del, tudi če niso podrobno navedeni in opisani v popisu in načrtih, so pa nujna za pravilno funkcioniranje posameznih sistemov in elemnotv. Potrditi jih mora odgovorni projektant arhitekture. * izdelavo vseh potrebnih zaključkov, spojev, dilatacij, prehodov, še posebej na stikih z ostalimi konstrukcijskimi elemneti * ves potreben glavni, pomozni, nerjaveči pritrdilni in vezni material * pripravljanje podlage * preiskušnja posameznih elementov in dokazovanje kvalitete z atesti * vse potrebno delo, od pripravljalnih del do finalnega izdelka * vse potrebne transporte do mesta vgrajevanja * skladiščenje materiala na gradbiscu * vsa potrebna pomozna sredstva za vgrajevanje na objektu kot so lestve, odri in podobno * usklajevanje z osnovnim načrtom in posvetovanje s projektantom * terminsko usklajevanje del z ostalimi izvajalci na objektu * finalna obdelava elementov po opisu * popravilo eventuelno povzročene skode ostalim izvajalcem na gradbišču * čiščenje prostorov in odvoz dpadnega materiala na stalno deponijo in plačico takse inštalacijskih elementov. * vse preskoke višin, izreze, potrebne ojačitve in menjalnike za vgradnjo luči in raznih inštalacijskih elementov. * vsa dela in ukrepe po določilih zakona o varstvu pri delu Enotna cena mora zajeti izdelavo vseh potrebnih detajlov in dopolnilnih del, katera je potrebno izvesti za dokončanje posameznih del, tudi če potrebni detajli in zaključki niso podrobno navedeni in opisani v popisu del, in so ta dopolnila nujna za pravilno funkcioniranje posameznih sistemov in elementov objekta. V c.e.m. je potrebno upoštevati notranje, premične in dvižne delovne odre in ploščadi, čiščenje po posameznih fazah dela, ter odvoz odpadkov na deponijo!
1 | Dobava in montaža predelnih montažnih mavčno kartonskih sten (npr. sistem Knauf W111 ali enakovredno) - suhi prostori, kot enojna kovinska podkonstrukciji, pravilno in strokovno izvedena, vključno s fugiranjem stikov. Stene so zajete do etažne plošče. Površine za oprtine so odbite. Upoštevanje ojačitev pri vratnih odprtinah in ojačitev za montažo sanitarne opreme. Podkonstrukcija: pocinkani kovinski C profili 50, 75, 100, 150 mm, z uporabo tesnilnega traku. Razmak vertikalnih CW profilov 625 mm ( v območju višine stene nad 4,00 m razmak 312,5mm), debeline pločevine 0,6 mm Izolacija: mineralna volna min. deb. 50, 75, 100 mm Obloga: na obeh straneh 1 x 12,5 mm mavčno kartonska plošča GKB Fugiranje plošč v kvaltieti Q2: fugirna masa in ojačitveni bandažni trak.
a) | stene d=7,5 cm v pritličju | m2 | 11 |  | 0
b) | stene d=15 cm v mansardi | m2 | 63 |  | 0
c) | stene d=15 cm v mansardi (tehnični prostor) | m2 | 3 |  | 0
2 | Dobava in montaža predelnih montažnih mavčno kartonskih sten (npr. sistem Knauf W112 ali enakovredno) - mokri prostori, kot enojna kovinska podkonstrukciji, pravilno in strokovno izvedena, vključno s fugiranjem stikov. Stene so zajete do etažne plošče. Površine za oprtine so odbite. Upoštevanje ojačitev pri vratnih odprtinah in ojačitev za montažo sanitarne opreme. Podkonstrukcija: pocinkani kovinski C profili 50, 75, 100, 150 mm, z uporabo tesnilnega traku. Razmak vertikalnih CW profilov 625 mm ( v območju višine stene nad 4,00 m razmak 312,5mm), debeline pločevine 0,6 mm Izolacija: mineralna volna min. deb. 50, 75, 100 mm Obloga: na obeh straneh 2 x 12,5 mm mavčno kartonska plošča GKB Fugiranje plošč v kvaltieti Q2: fugirna masa in ojačitveni bandažni trak.
Ojačitve za montažo sanitarne opreme
a) | stene d=17,5 cm v mansardi | m2 | 38 |  | 0
3 | Dobava in montaža spuščenega stropa na nosilno AB konstrukcijo - suhi prostori (gladki mavčni strop) vključno s kovinsko spuščeno konstrukcijo. - Spuščeni strop je predviden iz gladkega mavčnega stropa iz plošč deb. 12,5 mm, na kovinski podkonstrukciji. V c.e.m. potrebno upoštevati tudi izreze in revizijske odprtine za svetila, zračnike, senzorje in ostale elemente ki se vgradijo v stropno oblogo!
a) | spuščeni gladki mavčni strop v kleti | m2 | 5 |  | 0
b) | spuščeni gladki mavčni strop v pritličju | m2 | 153 |  | 0
4 | Dobava in montaža spuščenega stropa na nosilno AB konstrukcijo - mokri prostori (gladki mavčni strop) vključno s kovinsko spuščeno konstrukcijo. - Spuščeni strop je predviden iz gladkega impregniranega mavčnega stropa iz plošč deb. 12,5 mm, na kovinski podkonstrukciji. V c.e.m. potrebno upoštevati tudi izreze in revizijske odprtine za svetila, zračnike, senzorje in ostale elemente ki se vgradijo v stropno oblogo!
a) | spuščeni gladki impregnirani mavčni strop v kleti | m2 | 35 |  | 0
b) | spuščeni gladki impregnirani mavčni strop v pritličju | m2 | 15 |  | 0
5 | Dobava in montaža gladkega mavčno kartonskega spuščenega stropa iz mavčno kartonskih plošč na nosilno konstrukcijo ostrešja, vključno s podkonstrukcijo, toplotno izolacijo, bandažiranjem z ojačitvenim bandažnim trakom in kitanjem stikov. - Podkonstrukcija: Lesene letve 6/10 cm ali tipska kovinska podkonstrukcija deb. 10 cm - Toplotna izolacija med špirovci: Steklena volna deb. 20 cm (npr. KI Unifit 032 ali podobno) - Toplotna izolacija med lesenimi letvami: Steklena volna deb. 10 cm (npr. KI Unifit 032 ali podobno) - Parna zapora (npr KI LDS 100 ali podobno) - Mavčno kartonska obloga deb. 2x 12,5 mm V c.e.m. potrebno upoštevati tudi izreze in revizijske odprtine za svetila, zračnike, senzorje in ostale elemente ki se vgradijo v stropno oblogo! | m2 | 243 |  | 0
| SKUPAJ - SUHOMONTAŽNA DELA |  |  |  | 0

## B V. SLIKOPLESKARSKA DELA
šifra | opis postavke | enota | količina | EUR/enoto | EUR/skupaj
B V. | SLIKOPLESKARSKA DELA
Splošno: V slikopleskarskih delih so zajeta slikanja notranjih sten in stropov. lzvajanje del in vsi uporabljeni materiali morajo po kvaliteti ustrezati veljavnim SIST -om. Material mora biti kvaliteten, pravilno pakiran in pravilno shranjen. Tolerance gladkosti in enakomernosti površin morajo ustrezati standardu DIN 18202. lzvajalec slikarskih del mora pred pričetkom dela pregledati vse površine, ki bodo slikane in opozoriti izvajalca gradbenih del, da se odstranijo eventuelne pomanjkljivosti, ki jih je opazil in katere bi utegnile kvarno vplivati na brezhibno izvršitev in kvaliteto slikarskih del. Kvaliteta izvršenega dela mora biti brezhibna. Vse slikane površine morajo biti enakomerne, brez temnih ali svetlih lis, madezev, sledov po čopicu ali podobnih pomanjkljivosti. Barve oziroma barvne odtenke odobri projektant. lzvajalec mora na zahtevo projektanta napraviti brezplačne vzorce. lzvajalec slikarskih del mora strogo paziti na to, da s svojim delom ne poškoduje ali onesnaži izdelkov drugih izvajalcev, po potrebi mora le-te ustrezno zaščititi. lzlivanje barv, beleža in drugega slikarskega materiala v vodovodne ali straniščne školjke ni dovoljeno, za škodo odgovarja izvajalec slikarskih del, prav tako odgovarja za škodo, ki bi nastala zaradi nepazljivosti ali malomarnega dela. ENOTNA CENA MORA VSEBOVATI: * vsa potrebna pripravljalna dela in čiščenje podlog * merjenje na objektu * vse potrebne transporte do mesta vgrajevanja * skladiščenje materiala na gradbišču * preizkušanje kvalitete za vse materiale, ki se vgrajujejo in dokazovanje kvalitete z atesti * usklajevanje z osnovnim načrtom in posvetovanje s projektantom * ves potreben glavni in pomožni material * vsa potrebna pomožna sredstva za delo na objektu kot so lestve, odri in podobno * terminsko usklajevanje del z ostalimi izvajalci na objektu * popravilo eventuelno povzročene škode ostalim izvajalcem na gradbišču * popravilo eventuelno povzročene škode ostalih že vgrajenih erementov na objektu * čiščenje prostorov in odvoz odpadnega meteriala na stalno deponijo in plačilo takse * zaščita izdelekov pred poškodbami do predaje naročnikli del * vsa dela in ukrepe po določilih zakona o varstvu pri delu OBRAČUN KOLIČINE Obračun se vrši v merskih enotah v postavkah, izmere količin se obračunavajo v skladu z veljavnimi normativi. V izračunu količine so odbite odprtine za vrata. Upoštevano je beljenje sten do 10 cm nad spuscenim stropom. Količine je potrebno preveriti z ozirom na vgrajeno opremo, v izračunu količin v popisu oprema ni upostevana (beljenje tudi pod opremo)! Enotna cena mora zajeti izdelavo vseh potrebnih detajlov in dopolnilnih del, katera je potrebno izvesti za dokončanje posameznih del, tudi če potrebni detajli in zaključki niso podrobno navedeni in opisani v popisu del, in so ta dopolnila nujna za pravilno funkcioniranje posameznih sistemov in elementov objekta. V c.e.m. je potrebno upoštevati notranje, premične in dvižne delovne odre in ploščadi, čiščenje po posameznih fazah dela, ter odvoz odpadkov na deponijo!
OPOMBA: - V ceni je potrebno upoštevati obdelavo okenskih in vratnih špalet pri odprtinah velikosti do 3,00 m2. Odprtine do 3,00 m2 v količini niso odštete. - Pri večjih odprtinah od 3,00 m2 se razlika površine nad 3,00m2 odšteva.
1 | Impregnacija mavčno kartonske obloge okoli "Geberit" podometnega splakovalnika v kopalnici in WC-ju z akrilno emulzijo pred polaganjem stenske sanitarne keramike. | m2 | 6 |  | 0
2 | 2x kitanje in glajenje ometanih sten objekta z disperzijsko tankoslojno izravnalno maso npr. Jubolin Classic ali enakovredno. V ceno zajeti kitanje spojev dveh različnih materialov z acrylnim kitom.
a) | kitanje in glajenje ometanih sten v kleti | m2 | 640 |  | 0
b) | kitanje in glajenje ometanih sten v pritličju | m2 | 582 |  | 0
c) | kitanje in glajenje ometanih sten v mansardi | m2 | 68 |  | 0
3 | 2x kitanje in glajenje AB sten objekta z disperzijsko tankoslojno izravnalno maso npr. Jubolin Classic ali enakovredno s predhodno impregnacijo z emluzijo za sprejem. V ceno zajeti kitanje spojev dveh različnih materialov z acrylnim kitom.
a) | kitanje in glajenje AB sten v kleti | m2 | 197 |  | 0
4 | 2x slikanje ometanih sten objekta z visokopokrivno paropropustno notranjo zidno dekorativno barvo na osnovi vodne disperzije ( npr. JUPOL GOLD ali enakovredno) s predhodno impregnacijo z emulzijo
a) | slikanje ometanih sten v kleti | m2 | 642 |  | 0
b) | slikanje ometanih sten v pritličju | m2 | 582 |  | 0
c) | slikanje ometanih sten v mansardi | m2 | 68 |  | 0
5 | 2x slikanje AB sten objekta z visokopokrivno paropropustno notranjo zidno dekorativno barvo na osnovi vodne disperzije ( npr. JUPOL GOLD ali enakovredno) s predhodno impregnacijo z emulzijo
a) | slikanje AB sten v kleti | m2 | 197 |  | 0
6 | 2x kitanje in glajenje mavčnih sten in oblog z disperzijsko tankoslojno izravnalno maso npr. Jubolin Classic ali enakovredno s predhodno impregnacijo z emluzijo za sprejem. V ceno zajeti kitanje spojev dveh različnih materialov z acrylnim kitom.
a) | kitanje in glajenje mavčnih sten v pritličju | m2 | 17.5 |  | 0
b) | kitanje in glajenje mavčnih sten v mansardi | m2 | 180 |  | 0
7 | 2x slikanje mavčnih sten in oblog s visokopokrivno paropropustno notranjo zidno dekorativno barvo na osnovi vodne disperzije ( npr. JUPOL GOLD ali enakovredno), s predhodnim kitanjem s trajno elastičnim kitom. Površina mora biti ravna, gladka in enakomerno pobarvana. Barva po izboru projektanta!
a) | slikanje mavčnih sten v pritličju | m2 | 17.5 |  | 0
b) | slikanje mavčnih sten v mansardi | m2 | 180 |  | 0
8 | 2x kitanje in glajenje AB stropov objekta z disperzijsko tankoslojno izravnalno maso npr. Jubolin Classic ali enakovredno s predhodno impregnacijo z emluzijo za sprejem. V ceno zajeti kitanje spojev dveh različnih materialov z acrylnim kitom.
a) | kitanje in glajenje AB stropov v kleti | m2 | 153.5 |  | 0
b) | kitanje in glajenje AB stropov v pritličju | m2 | 22.6 |  | 0
9 | 2x slikanje AB stropa z visokopokrivno paropropustno notranjo zidno dekorativno barvo na osnovi vodne disperzije ( npr. JUPOL GOLD ali enakovredno) s predhodno impregnacijo z emulzijo
a) | slikanje AB stropa v kleti | m2 | 153.5 |  | 0
b) | slikanje AB stropa v pritličju | m2 | 22.6 |  | 0
10 | 2x kitanje in glajenje mavčnih stropov in oblog z disperzijsko tankoslojno izravnalno maso npr. Jubolin Classic ali enakovredno s predhodno impregnacijo z emluzijo za sprejem. V ceno zajeti kitanje spojev dveh različnih materialov z acrylnim kitom.
a) | kitanje in glajenje mavčnih stropov v kleti | m2 | 39 |  | 0
b) | kitanje in glajenje mavčnih stropov v pritličju | m2 | 170 |  | 0
c) | kitanje in glajenje mavčnih stropov v mansardi | m2 | 243 |  | 0
11 | 2x slikanje mavčnih stropov in oblog s visokopokrivno paropropustno notranjo zidno dekorativno barvo na osnovi vodne disperzije ( npr. JUPOL GOLD ali enakovredno), s predhodnim kitanjem s trajno elastičnim kitom. Površina mora biti ravna, gladka in enakomerno pobarvana. Barva po izboru projektanta!
a) | slikanje mavčnih stropov v kleti | m2 | 41 |  | 0
b) | slikanje mavčnih stropov v pritličju | m2 | 170 |  | 0
c) | slikanje mavčnih stropov v mansardi | m2 | 243 |  | 0
12 | Oplesk izpostavljenih površin z zaščitnim brezbarvnim (mat) vodoodpornim premazom DOMFLOK za odpornost proti obrabi, preko že pobarvanih površin, do višine 150 cm.
a) | oplesk izpostavljenih površin v kleti | m2 | 118 |  | 0
b) | oplesk izpostavljenih površin v pritličju | m2 | 6.5 |  | 0
c) | oplesk izpostavljenih površin v mansardi (hodnik) | m2 | 21 |  | 0
| SKUPAJ - SLIKOPLESKARSKA DELA |  |  |  | 0

## B VIII. FASADERSKA DELA (hidden)
šifra | opis postavke | enota | količina | EUR/enoto | EUR/skupaj
B VIII. | FASADERSKA DELA
V ceni postavke upoštevati izvedbo, material, vse zunanje in notranje transporte, ter vsa pomožna dela skladno z normativi v gradbeništvu. Standardi za fasaderska dela vsebujejo poleg izdelave po opisu še vsa potrebna pomožna dela, zlasti: - dela in ukrepe po določilih veljavnih predpisov varstva pri delu; - čiščenje prostorov, odrov, izdelkov in delovnih priprav po dovršenem delu. V ceni potrebno zajeti dobavo vsega osnovnega in pomožnega materiala, delo ter vse zunanje in notranje transporte. Pred pričetkom fasaderskih del je potrebno na fasadi označiti vodoravno linijo in nastaviti tudi navpično linijo.
Fasada se izvede po sistemu lesene obloge.
B VIII.1 | Dobava in izdelava LESENE fasade objekta (sestava fasadne obloge od zunaj navznoter)
| ▪ lesena fasadna obloga iz sibirskega macesna, debelina desk 2cm, pritrjene na leseno podkonstrukcijo iz desk dim. 2x5cm | m2 | 69.7 |  | 0
| ▪ paropropustna folija, črne barve | m2 | 69.7 |  | 0
| ▪ toplotna izolacija (kamena volna) z vertikalnimi, v rastru položenimi morali dim. 5x10cm, debelina 10cm | m2 | 62 |  | 0
| ▪ vertikalni morali med toplotno izolacijo dim. 5x10cm, debelina 10cm | m2 | 71.8
B VIII.2 | Izdelava "cokla" fasade po celotnem obodu objekta iz plošče trdega polistirena (fasadni styrodur), do višine 42cm od temeljne plošče, debelina plošč 10cm | m2 | 9.5
| ▪ 2x sloj kitanje z mrežico | m2 | 9.5
| ▪ DEKORATIVNI FASADNI OMET: silikatni, silikonski ali mineralni zaključni sloj na predpremaz DEMIT basic, poraba 0,1-0,2kg/m2 fasade | m2 | 9.5
Barva po izboru projektanta oz. investitorja.
SKUPAJ - FASADERSKA DELA

## B VI. PODOPOLAGARSKA DELA
šifra | opis postavke | enota | količina | EUR/enoto | EUR/skupaj
B VI. | PODOPOLAGALSKA DELA
Splošni opis Material in vgrajevanje na objektu mora po kvaliteti ustrezati veljavnim standardom. lzvajalec del mora dati na vpogled vzorce podov predvidenih za polaganje in jih vgraditi na objektu skupaj s stenskimi zakljucki. Polaganje se lahko začne po pisni potrditvi vzorcev. Lepilo mora biti take kvalitete, da se z njimi doseže čvrsta in trajna veza. Ne sme škodljivo vplivati na podlogo, na pod in na zdravje osebja, ki z njim dela. Proizvajalec lepila mora skupaj z lepilom dati deklaracijo, v kateri mora biti navedeno da je lepilo primerno in preizkušeno za to vrsto dela. Pri delu z lepili na osnovi organskih topil je strogo upoštevati navodila za uporabo, zaradi predpisanih zaščitnih mer pred pozarom. Tolerance galdkosti in enakomernosti površin morajo ustrezati standardu DIN 18202. Podloga na katero se pod polaga ne sme vsebovati več vlage kot je predpisana za posamezno vrsto poda. lzvajalec mora pred pričetkom del pregledati vse površine, ki bodo oblagane in opozoriti gradbeno vodstvo oziroma nadzor na eventuelne pomanjkljivosti, ki bi utegnile kvarno vplivati na na brezhibno polaganje. Kasnejše reklamacije o pomanjkljivih površinah bodo smatrane za brezpredmetne. Cena za enoto mora vsebovati tudi: * vsa potrebna pripravljalna dela * merjenje na objektu * vse potrebne transporte do mesta vgrajevanja * vse potrebno delo do končnega izdelka * skladiščenje materiala na gradbišču * atestiranje vseh materialov in dokazovanje kvalitete z atesti * čiščenje in pripravo podloge * ves potreben glavni, pomožni, pritrdilni in vezni material * zaključne letve * dajanje vzorcev in vgrajevanje vzorcev na objektu * vsa potrebna pomožna sredstva za vgrajevanje na objektu kot so lestve, odri in podobno * usklajevanje z osnovnim načrtom in posvetovanje s projektantom * terminsko usklajevanje del z ostalimi izvajalci na objektu * finalna obdelava po opisu * popravilo eventuelno povzročene škode ostalim izvajalcem na gradbišču * čiščenje prostorov in odvoz odpadnega meteriala na stalno deponijo * plačilo komunalnega prispevka za stalno deponijo odpadnega materiala * vsa dela in ukrepe po določilih zakona o varstvu pri delu Enotna cena mora zajeti izdelavo vseh potrebnih detajlov in dopolnih del, katera je potrebno izvesti za dokoncanje posameznih del, tudi ce potrebni detajli in zakljucki niso podrobno navedeni in opisani v popisu del, in so ta dopolnila nujna za pravilno funkcioniranje posameznih sistemov in elementov objekta. V c.e.m. je potrebno upoštevati notranje, premične in dvižne delovne odre in ploščadi, čiščenje po posameznih fazah dela, ter odvoz odpadkov na deponijo!
1 | Dobava in obdelava betonskih tal z epoksidnim premazom epoksidni premaz za beton, deb. cca 4 mm, barva po izbiri investitorja oz. arhitekta. V ceni na enoto mere zajeti pripravo podlage (samorazlivna izravnalna masa deb. do 5 mm),vključno z evtl. brušenjem in izravnalno maso, ter izvedbo nizkostenskega zaključka (cca 90 m1), ter ves potreben material za izvedbo. Sanitarije, info točka, čajna kuhinja in teh. prostori v pritličju.
a) | prostori v kleti | m2 | 163 |  | 0
2 | Dobava in polaganje tlaka iz vinila, deb. 2 mm, barva po izbiri investitorja oz. arhitekta. V ceni na enoto mere zajeti pripravo podlage (prednamaz, izravnalna masa deb. do 3 mm), vključno z lepljenjem , varjenje spojev, ter izvedbo nizkostenskega zaključka , ter ves potreben material za izvedbo. Sanitarije, info točka, čajna kuhinja in teh. prostori v pritličju.
a) | prostori v pritličju | m2 | 160 |  | 0
b) | prostori v mansardi | m2 | 200 |  | 0
3 | Dobava in montaža talnega profila ali kotnika med različnimi vrstami tlakov. | m1 | 6.5 |  | 0
| SKUPAJ - PODOPOLAGALSKA DELA |  |  |  | 0

## B VII. FASADERSKA DELA
šifra | opis postavke | enota | količina | EUR/enoto | EUR/skupaj
B VII. | FASADERSKA DELA
Splošna določila:
V kolikor v posameznih pozicijah ni drugače podano, veljajo v nadaljevanju navedena določila:
Etaže:
Vse pozicije veljajo neglede na različnost etaž.
Dopustna odstopanja:
Kot mejna dopustna odstopanja za pravokotnost, površinsko ravnost in dimenzije gradbenih elementov veljajo določila
DIN 18202, Toleranzen im Hochbau
Obračun:
Kompletno fasado izdelati po navodilu proizvajalca fasade. V ceni je upoštevati obdelavo okenskih in vratnih špalet pri odprtinah velikosti do 3,00 m2. Odprtine do 3,00 m2 se ne odštevajo. Pri večjih odprtinah od 3,00 do 5,00 m2 se razlika nad 3,00m2 odšteva, pri odprtinah večjih od 5,00 m2 se razlika nad 3,00m2 odšteva in se količini doda obdelava špalet.
Stik stena-strop :
V kolikor v posameznih pozicijah ni drugače podano, se stik stena-strop izvaja pod kotom 90° z ostrim robom brez utora.
Čiščenje :
Priprava površine za nanos fasadnih slojev zajema tudi čiščenje površine zaradi prahu in ostalih gradbenih nečistoč in
se ne zaračunava posebej ampak je zajeto v ceni na enoto mere.
Zaščita:
Zaščito oken, vrat, polic in podobnega pred onesnaženjem je vkalkulirati v c.e.m..
Alu fasadni profili :
Samo profili za prekrivanje dilatacij in profili vgrajeni na izrecno željo investitorja se obračunavajo posebej
vsi ostali vogalni in drugi zaščitni profili so zajeti v ceni po enoti mere ( m2 ) in se ne obračunavajo posebej.
Mehansko pritrjevanje fasadnih plošč s stališča požarne varnosti:
Proizvajalec sistema kontaktne tankoslojne fasade mora za svoj sistem predložiti dokazilo o ustreznosti
glede protipožarnih zahtev za fasado po DIN -normah.
V c.e.m. zajeti vse stroške za dilatacije, delovne stike, dilatacije objekta, dilatacije ob zaključkih fasade.
Toplotno izolacijo se armira s tipsko mrežico in dvakratnim nanosom lepila. Pred izvedbo zaključnega sloja potrebno izvesti predpremaz, ter nato zaključni omet po izbiri projektanta.
V ceni upoštevati predhodni premaz zida z emulzijo in vse odkapne profile!
Enotna cena mora zajeti izdelavo vseh potrebnih detajlov in dopolnilnih del, katera je potrebno izvesti za dokončanje posameznih del, tudi če potrebni detajli in zaključki niso podrobno navedeni in opisani v popisu del, in so ta dopolnila nujna za pravilno funkcioniranje posameznih sistemov in elementov objekta.
Opomba: Fasada bo izvedena kot celota in mora zajemati izvedbo vseh zaključkov, obrob, tesnilni in pritrdilni material. V kolikor v posameznih postavkah skriti detajli niso opisani in zajeti, je izvajalec dolžan pri oddaji ponudbe predvideti izvedbo fasade kot zaključeno celoto in k temu podati izvedbene detajle in delovne risbe (ki jih potrdi arhitekt). Dodatna dela ne bodo posebej priznana. v c.e.m. je potrebno upoštevati tudi postavitev vseh potrebnih dodatnih odrov, razen fasadnega odra (ki je zajet v postavki).
1 | Dobava in izdelava kontaktne fasade objekta v sestavi:
▪ lepilo
| ▪ TOPLOTNA IZOLACIJA, deb.20 cm EPS (npr. Fragmat EPS F 035) ( fasadni podstavek zajet v postavki zidarska dela)! |  |  |  | 0
| ▪ 2x sloj kitanje z mrežico ( s fasadnim postavkom ) |  |  |  | 0
▪ DEKORATIVNI FASADNI OMET: silikatni, silikonski ali mineralni zaključni sloj na predpremaz DEMIT basic, poraba 0,1-0,2kg/m2 fasade ( s fasadnim podstavkom )
| Barva po izboru projektanta oz. investitorja. | m2 | 501.5 |  | 0
2 | Dobava in izdelava kontaktne fasade atike objekta v sestavi:
▪ lepilo
| ▪ TOPLOTNA IZOLACIJA, deb.10 cm EPS (npr. Fragmat EPS F 035) ( fasadni podstavek zajet v postavki zidarska dela)! |  |  |  | 0
| ▪ 2x sloj kitanje z mrežico ( s fasadnim postavkom ) |  |  |  | 0
▪ DEKORATIVNI FASADNI OMET: silikatni, silikonski ali mineralni zaključni sloj na predpremaz DEMIT basic, poraba 0,1-0,2kg/m2 fasade ( s fasadnim podstavkom )
| Barva po izboru projektanta oz. investitorja. | m2 | 47.5 |  | 0
3 | Izdelava fasadne obloge zunanjega stropa v sestavi:
| ▪ lepilo |  |  |  | 0
| ▪ TOPLOTNA IZOLACIJA, deb.15 cm EPS (npr. Fragmat EPS F 035) ( fasadni podstavek zajet v postavki zidarska dela)! |  |  |  | 0
| ▪ 2x sloj kitanje z mrežico |  |  |  | 0
| ▪ DEKORATIVNI FASADNI OMET: silikatni, silikonski ali mineralni zaključni sloj na predpremaz DEMIT basic, poraba 0,1-0,2kg/m2 fasade |  |  |  | 0
| Barva po izboru projektanta oz. investitorja. | m2 | 6.5 |  | 0
4 | Dobava materiala in izdelava t.i. "škatle" - zapiranje napušča s ploščami iz ekstrudiranega polistirena npr. Stirodur-ja. Debelina plošč 2-3cm. Plošče se vijačijo v podkonstrukcijo iz aluminjastih profilov (alternativa les). V postavki zajeti ves material, prenosi materiala ter vsa pomožna dela. OPOMBA: finalno se obloga oziroma plošče obdelajo v strukturi in barvi fasade objekta (fasadno lepilo, armirna mrežica + zaključni finalni fasadni sloj). | m2 | 123.5 |  | 0
5 | Dobava materiala in izdelava zunanjega tankoslojnega fasadnega ometa na zunanje opečne zidove. Debelina fasadnega obrizga je cca. 2cm. Postavka zajema napravo ometa ter dekorativni fasadni omet: silikatni, silikonski ali mineralni zaključni sloj na predpremaz DEMIT basic, poraba 0,1-0,2kg/m2 fasade , obrizg ter vsa pomožna dela s končnim čiščenjem. Vrsto ometa določi investitor (tip, zrnavost in strukturo, način obdelave, barvo in podobno). | m2 | 51.5 |  | 0
6 | Kompletna izvedba fasadnega odra po izbiri izvajalca. Vključno z demontažo po končanih delih. Upoštevati enkratno postavitev za čas, ki je potreben za vsa dela na gradbišču (tudi inštalacijska dela). | m2 | 545 |  | 0
| SKUPAJ - FASADERSKA DELA |  |  |  | 0

## B VIII. STEKLARSKA DELA (hidden)
šifra | opis postavke | enota | količina | EUR/enoto | EUR/skupaj
B VIII. | STEKLARSKA DELA
B VIII.1 | Dobava in montaža kovinskega nosilca (držala) za stekleno ograjo na terasi mansarde. Nosilec vijačen v AB konstrukcijo plošče terase. Obvezno upoštevati navodila in tehnologijo vgradnje nosilca s stekleno ograjo. Steklena ograja je iz lepljenega stekla v debelini 8+8 ali 10+10mm. Steklo je kaljeno. Višina celotne ograje je minimalno 100cm nad gotovim tlakom terase. Izvajalca izbere investitor. V postavki zajeti vsi prenosi, zvari, pritrdilni material in vsa pomožna dela. | m1 | 32 |  | 0
B VIII.2 | Dobava in montaža steklene ograje francoskega okna v otroški sobi mansarde s kovinskim nosilcem (držalom) za stekleno ograjo. Nosilec vijačen v zidno konstrukcijo ali alternativa: v sam okvir stavbnega elementa. Obvezno upoštevati navodila in tehnologijo vgradnje nosilca s stekleno ograjo. Steklena ograja je iz lepljenega stekla v debelini 8+8 ali 10+10mm. Steklo je kaljeno. Višina celotne ograje je minimalno 100cm nad gotovim tlakom notranjega prostora. Izvajalca izbere investitor. V postavki zajeti vsi prenosi, zvari, pritrdilni material in vsa pomožna dela. OPOMBA: dejanska velikost ograje se prilagodi željam investitorja po dejanskem stanju na gradbišču! | m1 | 1.1 |  | 0
| SKUPAJ - STEKLARSKA DELA |  |  |  | 0

## B IX. RAVNA STREHA - TLAK
šifra | opis postavke | enota | količina | EUR/enoto | EUR/skupaj
B IX. | RAVNA STREHA - TLAK
Splošno Vsa dela je potrebno izvjati po določilih veljavnih tehnicnih predpisov in normativov in skladno z obveznimi SIST-i, po tehničnih specifikacijah proizvajalca kritine ter po dogovoru s projektantom! Material mora po kvaliteti ustrezati dololčilom veljavnih normativov. V ceni za enoto je potrebno upoštevati, poleg del v postavkah, tudi: * snemanje in zarisovanje na objektu * merjenje na objektu, pred pričetkom izdelave posameznih elementov * izdelava tehnicnega načrta * usklajevanje z osnovnimi načrti in posvetovanje s projektantom * pregled pripravljenih podlog in fino čiščenje pred pričetkom del * vse potrebno delo, priprava in vgrajevanje na objektu * ves potreben material, glavni in pomožni, pritrdilni, tesnilni in vezni * vse stroške transporta do mesta vgrajevanja * vse stroške skladiščenja na gradbišču * popravilo nekvalitetno izvedenih del oziroma zamenjava elementov * vsa pomožna delovna sredstva kot so odri, lestve, zaščite in podobno * preiskus kvalitete materialov ki se vgrajujejo in dokazovanje kvalitete z atesti• * koordinacija, sodelovanje in terminsko usklajevanje del z izvajalci ostalih del * čiščenje prostora po končanih delih in odvoz odpadnega materiala na stalno deponijo * plačilo komunalnega prispevka za stalno deponijo odpadnega materiala * vsa dela in ukrepe po določilih zakona o varstvu pri delu * pregled in prevzem podlage * zagotovitev vseh zahtev, ki se nanasajo na posamezna dela, ki so navedena v elaboratu "Požarna varnost", ter tistih, ki izhajajo iz predpisov ter standardov za področje varstva pred požarom Vsa tesarska, krovska in kleparska dela je izdelati tehnično pravilno in po pravilih stroke. Za ves material, predviden za vgradnjo, mora izvajalec del dostaviti ateste o kvaliteti. V kolikor želi izvajalec prilagoditi izvedbo svoji tehnologiji, mora izdelati ustrezno projektno dokumentacijo z detajli. Tehnološke risbe in projektno dokumentacijo z detajli mora pregledati in s podpisom potrditi arhitekt. lzvajanjena objektu se lahko prične, ko projektant potrdi risbe. Pred pričetkom izvajanja del je mora izvajalec preveriti kvaliteto predhodno izvršenih del, ki bi lahko vplivali na kvaliteto, sigurnost in trajnost elementov za izvedbo strehe. Kasnejše relemacije se ne bodo upoštevale. lzvajalec mora izdelati tehnološke risbe z detajli, ki jih je potrebno izvesti za končanje posameznih del, tudi ce niso podrobno navedeni in opisani v popisu in načrtih, so pa nujna za pravilno funkcioniranje posameznih sistemov in elemnotv. Potrditi jih mora odgovorni projektant statike in arhitekture Ves siderni in pritrdilni material mora biti vroče cinkan!
RAVNA STREHA lzvajalec del mora preučiti z načrtom zahtevane tehnicne karakteristike, za vgrajeno predvidene hidro in toplotne izolacije. Za proizvode, predvidene za vgradnjo, mora izvajalec izdelati tehnični načrt, katerega mora pregledati in s podpisom potrditi projektant. Tehnični načrt mora vsebovati: * pregled vseh tehničnih karakteristik izolacijskega proizvoda predvidenega za vgradnjo, po zahtevah iz načrta * poročila o laboratorijskih preizkavah proizvodov predvidenih za vgradnjo Hidroizolacija mora ustrezati zahtevam SIST normativov. lzolacijska dela morajo biti izvedena tako, da posamezni deli in sloji izolacij kakor tudi celoten sestav ustrezajo namenu, zahtevam kvalitete, varnosti in dolgotrajnosti. Posebno pazljivo je izvesti streho okrog zbirnih kotličkov, dilatacijskih stikov in vertikalnih zaključkov strehe. Toplotna izolacija se pri polaganju ne sme poškodovati, na površini mora ostati ravna in pripravljena za vgradnjo naslednjih slojev. Toplotno izolacijo je pri polaganju zaščititi pred prodorom atmosferske vode v njo. Zaščito je izvesti tako, da se izvede vsak dan samo toliko toplotne izolacije, kolikor se jo lahko pokrije ali zaščiti s hidroizolacijo, ali da se zaščita proti atmosferski vodi naredi začasno na drugi način. Na stikih ne sme biti toplotnih mostov. V načrtu, sestavah in izračunu toplotnih in difuzijskih karakteristik je predlagan nabor materialov. lzvajalec lahko uporabi tudi druge enakovredne materiale v enakih debelinah kot so navedeni v načrtih in z enakimi karakteristikami. Enotna cena mora zajeti izdelavo vseh potrebnih detajlov. in dopolnilnih del, katera je potrebno izvesti za dokončanje posameznih del, tudi če potrebni detajli in zaključki niso podrobno navedeni in opisani v popisu del, in so ta dopolnila nujna za pravilno funkcioniranje posameznih sistemov in elementov objekta. V c.e.m. je potrebno upoštevati notranje, premične in dvižne delovne odre in ploščadi, čiščenje po posameznih fazah dela, ter odvoz odpadkov na deponijo!
Opomba: Streha bo izvedena kot celota in mora zajemati izvedbo vseh zaključkov, obrob, tesnilni in pritrdilni material. V kolikor v posameznih postavkah detajli niso opisani in zajeti, je izvajalec dolžan pri oddaji ponudbe predvideti izvedbo strehe kot zaključeno celoto in k temu podati izvedbene detajle, dodatna dela ne bodo posebej priznana.
1 | Dobava in vgradnja strešnih slojev ravne strehe objekta z vsemi pomožnimi deli in prenosi. Tesnjenje hidroizolacije okoli odprtin, prebojev in atike po projektu, vključno z vsem tesnilnim materialom in sidranjem. Izvedba TI in HI po detajlu izvajalca z ustreznim certifikatom, detajl izvedbe potrdi arhitekt. Sestave strehe:
▪ FINALNI TLAK - betonske plošče
▪ DISTANČNIKI višina odvisna od naklona (npr. Buzon ali enakovredno)
▪ SINTETIČNA STREŠNA HIDROIZOLACIJA (npr. Rhepanol HFK ali enakovredno)
▪ TOPLOTNA IZOLACIJA V NAKLONU EPS 1,5% (npr. Fragmat EPS 200 v naklonu ali enakovredno) od 6,0 cm do 12,0 cm
▪ KERAMIČNA TOPLOTNA NANO-IZOLACIJA (npr. Bronya Classic ali enakovredno) 0,001 λ=W/mK (±0,0002 W/mK) debeline 0,2 cm
▪ KERAMIČNA TERMO NANO-IZOLACIJA (npr. Bronya Hidrophobisator ali enakovredno) 0,001 λ=W/mK (±0,0002 W/mK) debeline 0,2 cm
| Obračun po m2 horizontalne projekcije sestavljene strehe, ter 45 cm vertikalno na atiko objekta. V ceni po enoti mora biti vkalkuliran ves potreben material za izdelavo, vsa spojna in pritrdilna sredstva vse delo, ves potreben prenos, do mesta vgraditve, izdelava podna za risanje profilov, vse z zakonom predpisane dajatve in zavarovanje delavcev pri delu. Naklon strehe min. 2%. | m2 | 130 |  | 0
2 | Dobava in vgradnja horizontalnih zaključkov na atiko iz XPS deb. 5 cm. | m2 | 25 |  | 0
3 | Nabava, izdelava, dobava in montaža atične kape, iz barvane ALU pločevine, deb. min. 1 mm, vključno z vso potrebno podkonstrukcijo (kot npr. kovinski nosilci, OSB plošče,...), pritrdilnimi elementi, nosilci kape in vsem potrebnim materialom za izvedbo. Kapa se namesti na atično konstrukcijo, na katero se predhodno izvede fasadna izolacijska obloga. - Atična kapa ravnih streh objekta r.š. cca 75-85 cm OPOMBA: Razvite širine atičnih kap so informativne, izbran izvajalec na licu mesta preveri in prilagodi razvite širine in način izvedbe atičnih kap. | m1 | 46 |  | 0
4 | Dobava in montaža elementov odvodnjavanja ravnih streh objekta: - Horizontalne žlote oziroma kanalete širine cca 10 cm, iz ALU pločevine, vključno s podkonstrukcijo, ter z rešetkami za preprečitev vdora grobe umazanije. Voda iz žlot se po ceveh spelje do točkovnih požiralnikov. - Točkovni požiralniki fi 125 mm (horizontalni), vključno z zaščitnimi mrežnimi pokrovi za preprečevanje vdora umazanije, in povezovalnimi fi 125 mm cevmi skozi atiko, do vertikalnih cevi odvodnjavanja. - Varnostni preliv fi min. 50 mm, dolžine do cca 60-70 cm, izveden skozi atično konstrukcijo ravne strehe, vključno z izvedbo prebojev in izvedbo tesnjenja. Preboji se izvedejo cca 5 cm višje od nivoja odvodnjavanja streh. - Vertkalne cevi meteornega odvodnjavanja - odvisno od sistema izvedbe se izvedejo skrite v fasadni oblogi iz PVC, ali zunanje iz ALU barvane pločevine, premera 125 mm. V c.e.m. je potrebno zajeti vsa potrebna pripravljalna dela za izvedbo priključitve na meteorno kanalizacijo. OPOMBA: - Sistem odvodnjavanja v času izvedbe popisa del še ni natančno definiran, zato so količine v popisu ocenjene. Končno izvedbo uskladiti skladno z navodili projektanta! Ravne strehe objekta.
a) | žlote širine 10 cm | m1 | 36 |  | 0
b) | točkovni vtočniki s povezovalnimi cevmi skozi atiko | kom | 3 |  | 0
c) | varnostni prelivi | kom | 3 |  | 0
d) | vertikalne cevi (2 kom) | m1 | 6 |  | 0
| SKUPAJ - RAVNA STREHA - TLAK |  |  |  | 0

## B IX. KLJUČAV. IN RAZNA DELA
šifra | opis postavke | enota | količina | EUR/enoto | EUR/skupaj
B VIII. | KLJUČAVNIČARSKA IN RAZNA DELA
Vsa dela je potrebno izvjati po določilih veljavnih tehničnih predpisov in normativov in skladno z obveznimi SIST-i! Vgrajevanje mora biti usklajeno s tehnološkim postopkom gradnje objekta. Pritrjevanje na gradbene elemente mora biti izvedeno tako, da se pri tern ne poslabsa funkcija, biti mora elastično in čvrsto. Vsi elementi za pritrjevanje morajo biti ustrezne velikosti in nosilnosti. Vsi elementi so površinsko finalno obdelani. Tehnološke risbe za proizvodnjo mora izvajalec del izdelati v skladu s projektno dokumentacijo. V kolikor želi izvajalec prilagoditi izvedbo svoji tehnologiji, mora izdelati ustrezno projektno dokumentacijo z detajli, katero mora pregledati in s podpisom potrditi odgovorni arhitekt. lzvajanje na objektu se lahko začne, ko arhitekt s podpisom potrdi risbe in vgrajene prototipe. ENOTNA CENA MORA VSEBOVATI: * vsa potrebna pripravljalna dela in čiščenje podlog * merjenje na objektu * vse potrebne transporte do mesta vgrajevanja * skladiščenje materiala na gradbišču * preizkušanje kvalitete za vse materiale, ki se vgrajujejo in dokazovanje kvatitete z atesti * vse potrebno delo v delavnici in na objektu * izdelava tehnoloških risb za proizvodnjo s potrebnimi detajli * usklajevanje z osnovnim načrtom in posvetovanje s projektantom * izdelava tehnoloških risb za proizvodnjo, z detajli, ki jih je potrebno izvesti za končanje posameznih del, tudi če niso podrobno navedeni in opisani v popisu in načrtih, so pa nujna za pravilno funkcioniranje posameznih sistemov in elemnotv. Potrditi jih mora odgovorni projektant arhitekture * ves potreben glavni, pomožni, nerjaveči pritrdilni in vezni material * stekla za zasteklitve * izdelava vseh potrebnih zaključkov * finalna površinska obdelava * vsa potrebna pomožna sredstva za vgrajevanje na objektu kot so lestve, odri in podobno * usklajevanje z osnovnim načrtom in posvetovanje s projektantom * terminsko usklajevanje del z ostalimi izvajalci na objektu * popravilo eventuelno povzročene skode ostalim izvajalcem na gradbišču * čiščenje prostorov in odvoz odpadnega meteriala na stalno deponijo in plačilo takse * zaščita izdelekov pred poškodbami do predaje naročniku del * vsa dela in ukrepe po določilih zakona o varstvu pri delu Enotna cena mora zajeti izdelavo vseh potrebnih detajlov in dopolnilnih del, katera je potrebno izvesti za dokončanje posameznih del, tudi če potrebni detajli in zakljucki niso podrobno navedeni in opisani v popisu del, in so ta dopolnila nujna za pravilno funkcioniranje posameznih sistemov in elementov objekta. Vse mere in število komadov je pred naročilom potrebno preveriti na objektu! V c.e.m. je potrebno upoštevati notranje, premične in dvižne delovne odre in ploščadi, čiščenje po posameznih fazah dela, ter odvoz odpadkov na deponijo!
OPOMBA: Pred izvedbo potrebna izdelava delavniških načrtov, ki jih potrdita statični in projektanstski nadzor. Izvedba zajema podkonstrukcijo in vse pritrdilne oz. sidrne elemente. V c.e.m. je potrebno zajeti ves material in vsa pomožna dela potrebna za izvedbo.
1 | Izdelava, dobava in montaža ograje notranjega stopnišča. Ograja iz INOX konstrukcije in steklenim polnilom iz kaljenega varnostnega stekla. Višina ograje je min. 1,20 m, izvedba po navodilih projektanta. Zajete so stopnice, ter robovi AB plošče ob stopnišču. | m1 | 7 |  | 0
2. | Izdelava, dobava in montaža notranje steklene ograje - zgoraj na podestu. Steklena ograja (varnostno lepljeno kaljeno steklo) s pritrdilnimi in ojačitvenimi elementi iz nerjavečega jekla (vmesni stebri), sidranimi v nosilno AB ploščo. Višina ograje je 120 cm. izvedba po navodilih projektanta. OPOMBA: Izbran zvajalec mora izdelati delavniške načrte, ki jih potrdi odgovorni projektant. V c.e.m. je potrebno zajeti ves material in vsa pomožna dela potrebna za izvedbo. | m1 | 1.8 |  | 0
3. | Izdelava, dobava in montaža ograje in držala zunanjega stopnišča. Ograja iz INOX kovinske konstrukcije in polnilom - vertikale inox. Višina ograje je min. 1,20 m, izvedba po navodilih projektanta. (poševni del in ravni zunanji del na podestu) Zajete so stopnice, ter robovi AB plošče ob stopnišču. | m1 | 10 |  | 0
4. | Izdelava, dobava, montaža fasadnih ALU elementov na podkonstrukciji skupaj z vsem ostalim potrebnim montažnim, sidrnim, tesnilnim in pritrdilnim materialom Barva fasadnih ALU elementov po izbiri projektanta. OPOMBA: Izbran zvajalec mora izdelati delavniške načrte, ki jih potrdi odgovorni projektant. V c.e.m. je potrebno zajeti ves material in vsa pomožna dela potrebna za izvedbo. | m2 | 48 |  | 0
5. | Izdelava, dobava, montaža antenskega droga višine 6,2 m s pripadajoči elementi z vsem ostalim potrebnim montažnim, sidrnim, tesnilnim in pritrdilnim materialom. Izdelava vse potrebne dokumentacije (PZI-PID, ateste materiala, vijakov,sider, cinkanja, izjave o skladnosti, potrdilo pooblaščene institucije, navodila za varno uporabo, meritve ozemljitve....). Pred izdelavo in postavitev droga, pooblaščena institucija (dobavitelj sistema) mora izdelati PZI dokumentacijo, ter dati vsa navodila za ustrezno izdelavo, postavitev in uporabo droga. Drog potrdi projektant. V c.e.m. je potrebno zajeti ves material, dokumentacijo in vsa pomožna dela za izvedbo. | kom | 1 |  | 0
6. | Dobava in montaža tipskega, kovinskega droga za zastave, izdelanega iz kovinskih cevi FI 80 mm, višine H=cca 6000 mm, vključno z vodilom za zastavo, AKZ in finalnim opleskom, (npr. RAL 9010) ali po izbiri projektanta oziroma investitorja. Izdelava AB temelja in vsemi potrebnimi fazami dela. PRIPOROČENA ZASTAVA : Priporočena zastava dimenzij 2000x1000 mm, na kratki stranici prišiti karabini,… (zastava ni predmet popisa) | kom | 2 |  | 0
7. | Dobava in montaža stenskih poštnih nabiralnikov, npr. BONITAS ali enakovredno,…
Tip : model 08-202
Dimenzije : 270x110x380 mm
Velikost odprtine za pošiljke : 230x35 mm
Barva : siva
| Poštni nabiralniki iz prašno barvane, pocinkane pločevine s pokrovom za pošto iz aluminija, s tesnilom. | kom | 2 |  | 0
8. | Dobava in montaža oglasne deske s površino iz plute, okvir iz aluminija,pritrjevanje z žebljički,....ali varianta: oglasna deska, mehka površina iz filca, okvir iz aluminija,pritrjrvanje z žebljički,....
Dimenzije: 2000x1200 mm
| Barva okvirja:siva | kom | 2 |  | 0
MONTAŽNE PREGRADNE STENE
9. | montažna pregradna stena v sanitarijah ob pisoarju
Barva : po barvni shemi oziroma barvo je uskladiti
z opremo
Material: iz laminatne MAX ISOVOLTA plošče ali enakovredno
debeline 12 mm; postavljeno 10 cm od tal na
RF distančnikih; ob steni je element fiksiran v opečno steno
nadometno z RF profili
a) | Dimenzije stene (elementa): 50x210 cm | kom | 1 |  | 0
( Pritličje: prostor K-05-WC moški )
b) | Dimenzije stene (elementa): 65x210 cm | kom | 1 |  | 0
( klet: prostor P-05-WC moški )
c) | Dimenzije stene (elementa): 30x210 cm | kom | 1 |  | 0
( mansarda: prostor M-05-WC moški )
10. | montažna pregradna stena v sanitarijah | kom | 1 |  | 0
Dimenzije stene (elementa): 195x210 cm, vrata 100/210cm
Barva : po barvni shemi oziroma barvo je uskladiti
z opremo
vrata: krilo je izdelano enotno s celo pregradno steno iz
laminata npr. MAX ISOVOLTA ali enakovredno, spojeno
s fiksnim polnilom z RF profili; vratno krilo in polnilo sta
poravnana, krilo se odpira v kabino WC-ja,
Material: iz laminatne MAX ISOVOLTA plošče ali enakovredno
debeline 12 mm; postavljeno 10 cm od tal na
RF distančnikih; ob steni je element fiksiran v opečno steno
nadometno z RF profili
Konstrukcija tipska s pripadajočim okovjem iz nerjavečega jekla
Kljuka: nerjaveča kovinska kljuka
Ključavnica: vrtljivo zapiralo
Nasadila:RF profili
( Pritličje: prostor P-06-WC ženski, invalidi )
11. | Montažna pregradna sestavljena stena v sanitarijah za 1 WC kabino
Barva : po barvni shemi oziroma barvo je uskladiti
z opremo
vrata: krilo je izdelano enotno s celo pregradno steno iz
laminata npr. MAX ISOVOLTA ali enakovredno, spojeno
s fiksnim polnilom z RF profili; vratno krilo in polnilo sta
poravnana, krilo se odpira iz kabine WC-ja,
Material: iz laminatne MAX ISOVOLTA plošče ali enakovredno
debeline 12 mm; postavljeno 10 cm od tal na
RF distančnikih; ob steni je element fiksiran v opečno/montažno steno
nadometno z RF profili
Konstrukcija tipska s pripadajočim okovjem iz nerjavečega jekla
Kljuka: nerjaveča kovinska kljuka
Ključavnica: vrtljivo zapiralo
Nasadila:RF profili
a) | Dimenzije stene (sestavljen element): 163x210 cm in 124x 210cm, vrata 75/210cm | kom | 2 |  | 0
( klet: prostor K-05 in K-06, WC moški, WC ženske )
b) | Dimenzije stene (sestavljen element): 190x210 cm in 108x 210cm, vrata 75/210cm | kom | 1 |  | 0
( pritličje: prostor P-05 , WC moški )
c) | Dimenzije stene (sestavljen element): 96x210 cm z vrati 70/210cm + 33/210cm | kom | 1 |  | 0
( Mansarda : prostor M-05 -WC moški )
d) | Dimenzije stene : 147x210 cm z vrati 70/210cm | kom | 1 |  | 0
( Mansarda : prostor M-06 -WC ženske )
12. | Izdelava, dobava in montaža droga na strehi za potrebe javnega alarmiranja kot naprimer SIJA, komplet z vsem ostalim potrebnim montažnim, sidrnim, tesnilnim in pritrdilnim materialom. V c.e.m. je potrebno zajeti ves material, dokumentacijo in vsa pomožna dela za izvedbo. | kpl | 1 |  | 0
13. | Izdelava, dobava in montaža droga na strehi za potrebe zvez kot. na primer ZA RE, komplet z vsem ostalim potrebnim montažnim, sidrnim, tesnilnim in pritrdilnim materialom. V c.e.m. je potrebno zajeti ves material, dokumentacijo in vsa pomožna dela za izvedbo. | kpl | 1 |  | 0
14. | Dobava in montaža notranjih PVC polic , širine 20 cm, bela. Zgornji površinski sloj odporen na praske, svetlobo, obrabo, cigaretne ogorke | m' | 8 |  | 0
15. | Dobava in montaža zunanjih Alu polic , razvite širine 30 cm, deb 0,6 mm. Barva po izbiri projektanta. V c.e.m. je potrebno zajeti ves material in vsa pomožna dela potrebna za izvedbo.
| okna s parapetom | m' | 11 |  | 0
| okna do tal | m' | 16.2 |  | 0
16. | Izdelava, dobava in montaža neonskega napisa " PGD CIRKULANE" na fasadi , višine cca 60 cm. Črke so svetlobne, v notranjoosti LED osvetljene in svetijo direktno naprej. Sprednje ploskve črk so iz belega pleksi stekla , prelepljena s samolepilno translucentno folijo. Stranice črk so izdelane iz aluminij pločevine in barvane po rRAL lestvici. Kkomplet s priklopom na elektriko.
| napis | kpl | 1 |  | 0
| montaža | kom | 1 |  | 0
| SKUPAJ - KROVSKO-KLEPARSKA DELA |  |  |  | 0

## SPLOŠNO
SPLOŠNA IN POSEBNA DOLOČILA PO VRSTAH DEL
KAZALO
SPLOŠNE OPOMBE
SPLOŠNA DOLOČILA ZA VSE VRSTE DEL
POSEBNA DOLOČILA PO VRSTAH DEL
ZEMELJSKA DELA
BETONSKA IN ŽELEZOKRIVSKA DELA
TESARSKA DELA - ODRI
TESARSKA DELA - OPAŽI
TESARSKA DELA - LESENE VGRAJENE KONSTRUKCIJE
ZIDARSKA DELA - ZIDANJE, OMETI, VZIDAVE
ZIDARSKA DELA – HIDROIZOLACIJE, IZOLACIJE PRED VLAGO, ZAŠČITE, HIDROIZOLACIJ, TOPLOTNE IZOLACIJE
CEMENTNI (PLAVAJOČI) ESTRIHI
KONTAKTNA FASADA
KROVSKA IN KLEPARSKA DELA
PROTIKOROZIJSKA ZAŠČITA JEKLENIH KONSTRUKCIJ, PODKONSTRUKCIJ IN KLJUČAVNIČARSKIH IZDELKOV
KLJUČAVNIČARSKA DELA (jeklene konstrukcije, ključavničarski izdelki)
KERAMIČARSKA DELA
STAVBNO POHIŠTVO IN ZASTEKLITVE NA FASADI
STAVBNO POHIŠTVO - NOTRANJA VRATA
LESENE TALNE OBLOGE
SUHOMONTAŽNA DELA
SLIKOPLESKARSKA DELA
SPLOŠNE OPOMBE
"SPLOŠNA OPOMBA: PZI projektantski popis in projektantski predračun je izdelan na podlagi PZI projekta, razgovora z odgovornim projektantom ter posameznimi ostalimi projektanti in načrtovalci. Pred izdelavo ponudbe je obvezen ogled lokacije objekta in projektne dokumentacije. Izvajalec je dolžan pri sestavi ponudbe upoštevati grafične in tekstualne dele projekta (PZI). V primeru tiskarskih napak in neskladij v projektu je dolžan na to opozoriti projektanta pred oddajo ponudbe.
SPLOŠNA DOLOČILA ZA VSE VRSTE DEL
Za nobenega od predlogov izvajalec ne more uveljavljati doplačila (predpostavlja se, da izvajalec predlaga samo tiste proizvode, ki jih je upošteval v svojih ponudbenih oz. pogodbenih enotnih cenah). Potrditev o primernosti predlaganih proizvodov morajo podati projektant in nadzor in naročnik. Pomanjkanje na trgu, dolgi dobavni roki, spremembe nabavnih cen ipd. ne predstavljajo dopustnega razloga za odstopanje od predvidenega proizvoda oz. kakovosti, roka in cene. V primeru kakršnegakoli neskladja med določili in imenovanimi proizvodi v popisih del ter projektno dokumentacijo mora izvajalec o tem nemudoma obvestiti naročnika, ki v soglasju s projektantom določi, katera določila se upoštevajo oz. kateri proizvod se vgradi.
Vzorci:
Izvajalec mora za vse proizvode ali sklope proizvodov, ki bodo po dokončanju del vidni ter za tiste, za katere je to posebej navedeno v popisih del, dostaviti vzorce ali pa izdelati vzorčne primere na objektu samem in sicer (ena ali več spodaj naštetih možnosti): (a) kot pomoč naročniku in/ali arhitektu za dokončno opredelitev med različnimi možnimi gradbenimi proizvodi (vsaj 3 enakovredni vzorci; pri ploščicah in talnih oblogah število vzorcev ni omejeno), (b) kot pomoč naročniku in/ali arhitektu za dokončno opredelitev med različnimi površinskimi obdelavami in/ali barvami; izbrani vzorec bo služil kot referenčni (vsaj 3 vzorci za vsako od obdelav in/ali barv po predhodnem navodilu arhitekta), (c) kot referenčni primerek in merilo za kakovost (vključno vizualni izgled), (d) kot vzorec za preskušanje, ki služi za dokazovanje skladnosti gradbenega proizvoda, kadar je to preskušanje nujno opraviti na objektu oz. kadar gre za utemeljen dvom v izpolnjevanje predpisanih zahtev že vgrajenega oz. dobavljenega proizvoda.
Zahteve glede geometrijskih toleranc: Glede geometrijskih toleranc se kot merilo uporablja skupina standardov DIN 18201, 18202 in 18203, dopolnjeno z naslednjimi dodatnimi zahtevami za vse notranje prostore razen hodnikov in stopnišč: -dovoljena so kotna odstopanja do 70% vrednosti »tabele 2« iz DIN 18202, -za gotove površine tlakov, sten in stropnih površin, so dovoljena odstopanja od ravnosti, opredeljena v vrsticah »4« (za tlake) in »7« (za stene in stropne površine) iz »tabele 3« iz DIN 18202. Zagotavljanje ustreznih pogojev za izvedbo del (temperatura, vlaga, ...): -izvajalec mora načrtovati zaporedje in trajanje del tako, da bo zagotovil ustrezne pogoje za izvedbo vseh vrst del oz. da bo vsa dela izvajal takrat, ko so zagotovljeni naravni ustrezni pogoji,
-v kolikor ustreznih pogojev ne bo dosegel samo z organizacijskimi ukrepi oz. s prilagajanjem naravnim danostim (ne glede na razlog), je dolžan izvesti še vsa dela, aktivnosti in ukrepe za zagotovitev le-teh (npr. prisilno razvlaževanje, začasno zapiranje objekta, ogrevanje v času gradnje, dodatki materialom ali uporaba manj občutljivih materialov ipd.), ter to upoštevati v enotnih cenah. Enotne cene morajo vsebovati: -snemanje potrebnih izmer na gradbišču in po načrtih, usklajevanje s projektantom, izris in/ali usklajevanje potrebnih detajlov v primeru sistemskih rešitev dobaviteljev, -izdelavo delavniške dokumentacije ter usklajevanje s projektantom do potrditve le-te, -izvedba del s pooblaščenimi izvajalci oz. izpolnitev drugih pogojev dobaviteljev, ki so povezani z jamčenjem za njihove proizvode, -dostava vzorcev in/ali izdelava vzorčnih primerov in vgradnja le-teh na objektu (v obsegu, opredeljenem v teh razpisnih pogojih), -vsa potrebna pomožna, pripravljalna in pospravljalna dela, -fino čiščenje in priprava podlage pred pričetkom del, -pregled in prevzem predhodnih del, -zarisovanje, kontrola usklajenosti mer z načrti ter prenos mer iz načrtov na objekt, -ves potreben glavni, pomožni, pritrdilni, tesnilni in vezni material, -skladiščenje oz. začasno hranjenje materiala na gradbišču, -vse potrebne transporte in prenose materiala do mesta vgrajevanja, -vse posredne stroške (kot so režijski stroški podjetja, davki in dajatve), vkalkulirane rizike (vključno riziko spremembe nabavne cene) in/ali stroške zavarovanj le-teh (vključno zavarovanje odgovornosti in gradbeno zavarovanje) ter dobiček, -manipulativni, režijski in podobni stroški za dela, ki jih izvajalec ne izvaja sam s svojimi delavci (t.j. za podizvajalce), -vse potrebno delo in storitve, do končnega izdelka, -izdelavo vseh potrebnih detajlov in zaključkov, tudi če niso podrobno navedeni in opisani v popisu del, če so nujni za pravilno izvedbo ali funkcioniranje posameznih sistemov in elementov objekta ali če so pogojeni z uporabo sistemske rešitve, -razne oteževalne okoliščine, razen če je v pravilih obračuna v teh opisih to posebej navedeno, -vsa potrebna delovna sredstva in/ali mehanizacija za izvedbo del, kot tudi vsa potrebna pomožna sredstva za vgrajevanje oz. montažo in/ali demontažo na objektu kot so delovni, premični in prevozni lahki odri, konzolni in viseči odri, lovilni in podporni odri, lestve, dvigala, črpalke in podobno,
-terminsko usklajevanje del z ostalimi izvajalci na objektu, -izvedba v fazah, prilagojena tehnološkim zahtevam, napredovanju ostalih del, zahtevam Zavoda za varstvo naravne in kulturne dediščine ter faznim prevzemom s strani nadzora, ki se bo vršil največ 3 × tedensko, -dokazovanje skladnosti z veljavnimi standardi in tehničnimi specifikacijami oz. dokazovanje izpolnjevanja s projektom in soglasji predpisanih zahtev, vključno z izrecno navedenimi dokazili v teh splošnih opisih, -stroški poskusnega obratovanja (delo, storitve, energija) za izvedbo raznih meritev (za dokazila iz prejšnje alineje), -vsa morebitna potrebna dela, aktivnosti in ukrepe (vključno s potrebnim materialom, dodatki in energenti) za zagotovitev ustreznih pogojev (temperatura, vlaga,...ipd.) za izvedbo vseh vrst del (npr. prisilno razvlaževanje, začasno zapiranje objekta, ogrevanje v času gradnje, dodatki k materialom ali uporaba manj občutljivih materialov ipd.), -zaščita oz. ustrezni ukrepi za ohranitev vseh izvedenih del in gotovih izdelkov pred poškodbami ali drugim razvrednotenjem do primopredaje objekta uporabnikom,
-zaščita oz. ustrezni ukrepi za obvarovanje delov objektov in zunanje ureditve, v katere se ne posega, -popravilo in/ali plačilo morebitne škode povzročene na ostalih delih, obstoječem in sosednjih objektih, infrastrukturi ter mimoidočim, -sprotno in končno čiščenje prostorov in okolice objekta ter ločeno zbiranje in začasno hranjenje odpadkov in embalaže do odvoza na stalno deponijo, -nakladanje in odvoz odpadkov in embalaže na stalno deponijo, plačilo vseh prispevkov in dajatev za stalno deponijo odpadnega materiala, vključno s predložitvijo »evidenčnih listov o ravnanju z odpadki« ter izdelavo »poročila o ravnanju z odpadki«, -vsi ukrepi za zaščito delavcev na gradbišču, mimoidočih in uporabnikov obstoječega objekta skladno z veljavnimi predpisi s področja varnosti in zdravja pri delu , varstva pred požari ter varnostnim načrtom, -vsa potrebna dokumentacija o izvedenih delih, vključno z navodili za uporabo in vzdrževanje ter garancijskimi listinami, vse na papirju v primerni obliki ter na elektronskem mediju.
POSEBNA DOLOČILA PO VRSTAH DEL RUŠITVENA DELA IN ODSTRANITVE
Kjer ni izrecno drugače navedeno, se smatra, da so ruševine ali odstranjen material odpadki, ki jih mora izvajalec oddati, kot to določajo veljavni predpisi o ravnanju z njimi. Ves uporaben demontiran material je last investitorja.
Enotne cene morajo vsebovati: -vse iz splošnih določil za vse vrste del, -sortiranje in ločeno zbiranje ruševin in odstranjenega materiala na gradbiščni deponiji po skupinah odpadkov, -vsa dela in stroški v zvezi s sortiranjem, ločenim zbiranjem in začasnim deponiranjem odpadkov na gradbiščni deponiji (zahteve so specificirane v teh posebnih določilih), -vsa dela, material, ukrepe in druge stroške za izpolnitev zahtev glede »zaščite objekta od pričetka izvajanja rušitvenih del do dokončanja del« v teh posebnih določilih, ne glede na trajanje, -pazljivo odstranjevanje oz. odmontiranje (brez poškodovanja) in primerno začasno deponiranje vseh gradbenih elementov, za katere je v popisu del ali drugje v projektni dokumentaciji navedeno, da so za ponovno uporabo, -po potrebi zavarovanje (podpiranje, zavetrovanje ipd.) vseh tistih delov objekta ali elementov, ki bodo zaradi rušenja in odstranitev postali nestabilni, -delo v fazah, kjer je to nujno za zagotovitev stabilnosti preostalih delov objekta ali zaradi same tehnologije del,
-vse potrebne ukrepe za preprečitev prašenja za zaščito izvajalcev rušitvenih del ter proti emisiji prašnih delcev v okolico (vlaženje med rušenjem, uporaba orodij z direktnim priklopom na sesalnik,…), -vsa dela in stroški v zvezi s »posebnimi zahtevami glede izvedbe rušitvenih del« v teh posebnih določilih.
Obračun: -obračunske enote ter način obračuna za odstranitve in rušitve je opisan v samih postavkah in je podoben načinu obračuna vgradnje teh istih elementov, -obračun nakladanja in odvoza odpadkov v kg: preračun iz površine oz. prostornine s pomočjo specifičnih tež za posamezne materiale, -obračun nakladanja in odvoza odpadkov v m3: dejanska prostornina (lesa in asfalta) v vgrajenem stanju pred odstranitvijo oz. rušenjem. Predpisi: Izvajalec mora (poleg vseh ostalih) upoštevati veljavne predpise s področja ravnanja z odpadki, še posebej: -Uredba o ravnanju z odpadki (U.l. RS št. 34/2008), -Uredba o ravnanju z odpadki, ki nastanejo pri gradbenih delih (U.l. RS št. 34/2008).
Posebne zahteve glede izvedbe rušitvenih del: -dovoljena je uporaba samo uporaba ročnih električnih udarnih kladiv (uporaba pnevmatskih kladiv ni dovoljena), -utore dimenzij do vključno 40 × 40 mm v obstoječih stenah za instalacije manjši premerov se praviloma izvaja z ročnim rezalnikom kanalov, -utore dimenzij nad 40 × 40 mm v obstoječih stenah se praviloma izvaja z obojestranskim zarezom z ročno diamantno rezalko (do 100 mm), vmes oz. nad 100 mm pa se opeka izdolbe z električnimi udarnimi kladivi.
Zaščita objekta od pričetka izvajanja rušitvenih del do dokončanja del: V času rušitvenih del ter kasneje do namestitve novih projektiranih gradbenih elementov morajo biti obstoječi deli in prostori objekta (ki se ohranijo oz. ki v času gradnje obratujejo): -primerno zaščiteni pred vremenskimi vplivi, pred poškodovanjem in vsakim drugačnim razvrednotenjem ter pred prahom, -primerno varovani pred vstopom neželenih oseb, pred odtujitvijo in namernim poškodovanjem lastnine v njih (najmanj do enake stopnje, kot je obstoječe stanje), sočasno pa mora biti zagotovljeno njihovo obratovanje. Trajanje in način izvedbe posameznih zaščitnih ukrepov (organizacijski ukrepi, dela, po potrebi dobave ali najemi, začasne vgradnje in demontaže ipd.) je odvisen od tehnologije in dinamike del izvajalca, kadar zadevajo obstoječe uporabnike objekta, mora zanje pridobiti njihovo soglasje. Ne glede na prej navedeno izvajalec mora: -vsak dan v času med razkritjem obstoječe strehe do dokončanja nove strehe po končanem delovnem času namestiti
začasno kritino, ustrezno varno tudi v primeru obilnejših padavin ali neurja,
-zagotoviti neprekinjeno varovanje ali s primernimi začasnimi gradbenimi ukrepi zavarovati lastnino uporabnikov prostorov:
v času izvedbe del v njih oz. v času, ko so zaradi izvedbe del po tej pogodbi (npr. odstranjena okna, vrata ali stene ipd. do ponovne vgradnje projektiranih gradbenih elementov) nezavarovani. Dovoljeno oz. zaželeno je, da izvajalec za izvedbo začasnih gradbenih ukrepov uporabi demontirane elemente s tega objekta.
Sortiranje, ločeno zbiranje in začasno deponiranje odpadkov na gradbiščni deponiji:
-za ves čas izvedbe rušitvenih del mora biti na gradbiščni deponiji primerno število (najmanj po 1 za vsako klasifikacijsko skupino odpadkov) kontejnerjev za odpadke, v katere se sproti ločeno odlagajo odpadki,
-konstrukcijski les se primerno zaščiten pred vremenskimi vplivi pregledno zloži (stropniki za ponovno uporabo bodo označeni – označevanje in klasificiranje ni predmet rušitvenih del), -drugi elementi za ponovno uporabo morajo biti deponirani primerno namenu njihove ponovne uporabe.
Dokumentacija o izvedenih delih: V povezavi s prej navedenimi predpisi mora izvajalec poskrbeti za vso ustrezno dokumentacijo (seznam je v Načrtu gospodarjenja z gradbenimi odpadki), še posebej pa »evidenčne liste o ravnanju z odpadki« ter »poročilo o ravnanju z odpadki«.
POSEBNA DOLOČILA PO VRSTAH DEL ZEMELJSKA DELA
Pred pričetkom nasipanja oz. zasipanja biti obvezno preverjena ustreznost podlage ter nasipnega oz. zasipnega materiala s strani geomehanika oz. nadzornika. Meritve zbitosti izvaja za to usposobljena organizacija ali podjetje. Izvajalec lahko prične z izvedbo naslednjih faz šele, ko bo izkazal ustreznost zbitosti, kar mora biti vsakič posebej vpisano v gradbeni dnevnik, na koncu pa o tem izdelano zaključno poročilo.
Enotne cene morajo vsebovati: -vse iz splošnih določil za vse vrste del, -ureditev dovoznih poti in platojev, -posnetek višin pred pričetkom in po dokončanem izkopu za potrebe obračuna del, -planiranje dna izkopa v točnosti ± 3 cm, -planiranje vrha nasipov v točnosti ± 1 cm, -vse potrebne meritve in poročila, -po potrebi posvetovanje z geomehanikom (ogledi in vpisi navodil v gradbeni dnevnik), -stalno čiščenje dostopnih cest, -plačilo vseh prispevkov in dajatev za stalno deponijo odvečnega izkopanega materiala, -primerno faznost dela, da je omogočen nadzor predstavnikom ZVNKD. Obračun: -obračunska enota za vse izkope in odvoze izkopanega materiala je prostornina izkopane zemljine v raščenem stanju, -obračunska enota za vse nasipe in zasipe je prostornina zemljine v vgrajenem stanju.
Predpisi: Izvajalec mora (poleg vseh ostalih) upoštevati veljavne predpise s področja ravnanja z odpadki, še posebej: -Uredba o ravnanju z odpadki (U.l. RS št 34/2008), -Uredba o ravnanju z odpadki, ki nastanejo pri gradbenih delih (U.l. RS št. 34/2008), -Uredba o obremenjevanju tal z vnašanjem odpadkov (U.l. RS št. 34/2008). V povezavi s prej navedenimi predpisi mora poskrbeti za vso ustrezno dokumentacijo, še posebej pa »evidenčne liste o ravnanju z odpadki« ter »poročilo o ravnanju z odpadki«.
POSEBNA DOLOČILA PO VRSTAH DEL BETONSKA IN ŽELEZOKRIVSKA DELA
Nadzorni organ mora obvezno pregledati in prevzeti armaturo pred vsakim betoniranjem in to vpisati v gradbeni dnevnik, izvajalec pa mu mora to omogočiti.
Enotne cene morajo vsebovati: -vse iz splošnih določil za vse vrste del, -tehnologijo, način priprave ter vgradnje prilagojen sanacijskim delom oz. ojačitvi obstoječe zidane konstrukcije, -projekt betona in zaključno poročilo o vgrajenem betonu, -montažna armatura, distančna armatura, podložke, ipd., -vsi potrebni dodatki betonu, kot to izhaja iz projekta betona oz. če to zahtevajo okoliščine (npr. nizke temperature, izredno majhni prerezi,…), -nega betona po končanem betoniranju, -popravilo nepravilnosti na površini gotovega betona. Obračun: -za obračun izvršenih del smiselno veljajo »normativi za betonska in armiranobetonska dela« (OZS, sekcija gradbincev), razen kadar so v nasprotju z določili v teh splošnih opisih ali popisih del,
-dodatki za morebitne oteževalne okoliščine izvedbe del, se ne obračunavajo posebej, -pri obračunu količin vgrajenega betona se odštejejo vse odprtine, ne glede na velikost, -obračunska količina za armaturo je dejanska teža položene armature, armatura zaradi delovnih stikov ter distančna armatura plošč je upoštevana v enotnih cenah in se ne obračunava, -mreže: odpad od razreza, posebne stenske mreže ali mreže posebnih dimenzij upoštevati v enotnih cenah. Predpisi, standardi: Izvajalec mora upoštevati vse veljavne predpise in standarde, še posebej: -SIST EN 206-1, SIST 1026 (beton), -SIST EN 934-1,2,6 (kemijski dodatki za beton).
Rezana, krivljena in mrežna armatura mora biti izdelana na osnovi veljavnega slovenskega tehničnega soglasja (STS)
Pri izvajanju betonskih, armirano betonskih del je upoštevati vse pogoje, katere navaja in predpisuje Pravilnik o tehničnih normativih za beton in armirani beton in Projekt betona, katerega izdela izvajalec. Armatura se izdeluje v skladu s PZI projektom gradbenih konstrukcij; pri čemer je upoštevati vse pogoje in navodila za izdelavo iz vseh načrtov. Posebej pa je treba upoštevati sledeče: 1. Opaži morajo biti čisti in v celoti pripravljeni za betoniranje (močenje). Črpni beton se ne sme vgrajevati z višine večje od 1m! Betonirati se lahko začne šele po pregledu podlage, odrov, opažev in armature. Vse vezi, stebri in preklade pod ploščami se betonirajo skupaj s ploščo! Beton se ročno vgrajuje samo v predelne stene in v primerih kadar to dovoli nadzor. 2. Armatura ne sme rjaveti, pred montažo jo je potrebno očistiti nečistoč, upoštevati je debelino zaščitne plasti betona, pritrjen mora biti tako, da ostane med betoniranjem na svojem mestu. 3. Pred naročilom je upoštevati navedene zahteve in oznake betona; po končanem betoniranju je vgrajen beton potrebno zaščititi in negovati v skladu s pravili stroke. 4. Nadomestila za izvedbo elementov z naklonom do 5 % od vodoravnosti se posebej ne priznava. Za vidne konstrukcije se smatrajo vse tiste konstrukcije, ki po končani izdelavi ostanejo neometane. 5. Dopustna odstopanja za pravokotnost, dimenzije in ravnost posameznih betonskih ali armiranobetonskih konstrukcij so določena po določilih DIN 18202. 6. Pred začetkom betonskih del morata biti opaž in armatura popolnoma pripravljena. Odprtine za instalacijske vode morajo biti nameščene na točno predvidenih lokacijah, nameščena morajo biti vsa sidra, podometna inštalacija in ostali podometni elementi. 7. Pred pričetkom gradnje mora izvajalec izdelati Projekt izvajanja betonske konstrukcije ("projekt betona") skladen s standardom SIST EN 13670 in ga predložiti nadzoru in projektantu gradbenih konstrukcij v pregled in potrditev! Pripadajoči stroški morajo biti že vkalkulirani v ceno posamezne E.M. vgrajenega betona. Betoni so v celoti izdelani v skladu z SIST EN 206-1 in SIST 1026! 8. Ponudnik mora ob oddaji ponudbe naročniku predati vzorec finalno brušenega vidnega betona v dimenziji 50cm/50cm. Ponudnik mora pred začetkom gradnje vidnih armirano betonskih konstrukcij na gradbišču izvesti testno polje tlaka dimenzije 2m/2,5m (min. 2,5m2), ki je finalno obdelano na vse 3 značilne obdelave vidnega talnega betona. Testno polje mora biti enake kakovosti kot predhodno potrjen manjši vzorec. Testno polje mora biti izdelano z enakimi materiali in enako tehnologijo kot bo izdelana vidna betonska konstrukcija (enaka sestava betona, enaki opaži in ločevalno sredstvo, enaka tehnologija vgradnje, zgoščevanje in nege betona ter enaka končna obdelava (brušenje, štokanje). V konstrukciji mora biti uporabljena armatura in distančniki enakih dimenzij kot v končni konstrukciji. Testno polje pregleda nadzor, tehnolog vidnih betonov in projektant. Potrjeno tesno polje služi kot merilo kakovosti izvajanja vseh nadaljnjih faz izvajanja in finalne obdelave vidnih betonov. 10. Zahtevana je visoka natančnost izvedbe betonskih konstrukcij in površin. Pri izvedbi betonskih, jeklenih in drugih konstrukcij se za dopustne tolerance štejejo določila DIN 18202, pri čimer se pri izvedbi zaletišče predpisane vrednosti znižajo na 70% dopustnih po DIN 18202. Poleg navedenih toleranc pa veljajo absolutne tolerance na vse končne dimenzije in lege konstrukcij in sicer ± 1cm.
VIDNI BETONI
Zateva za vidne betonske površine v skladu z Nemškimi smernicami za vidni beton, DBV-Merkblatt 2015
Zahtevane kvalitete vidnega betona (stopnja je zaheteve je podana v postavkah): Zahtevan je vidni beton razreda VB2 izdelan skladno s standardom SIST EN 13670, nacionalnim dodatkom in predpisom SIST-TP CEN/TR 15739 (zahteve za lastnosti površine razreda VB2 so natančno podane smernicah za vidne betone). Sestavo betona videz in teksturo potrdi projektant. Pred izvajanjem del se izvede vzorec velikosti najmanj 2,50 m2 (minimalna proizveden količina je 1m3 betona ) izdelan po enakem postopku in enakimi materiali (beton, armatura, opaž) kot se bo gradil objekt. Izvede se obdelava površine kot je zahtevana v projektu. Vzorec potrdi projektant.
POSEBNA DOLOČILA PO VRSTAH DEL TESARSKA DELA - OPAŽ
Projektiranje, izdelava opaža in njegove nosilne konstrukcije, podpiranje in razopaženje, so izključna odgovornost izvajalca.
Opaž je izdelati tako, da ne pride do izgub betona pri betoniranju oz. uhajanja cementnega mleka iz njega. Opaž mora prenesti težo in pritisk betona, konstruktivne obremenitve in vibriranje skupaj z opremo. Pred pričetkom vgrajevanja betona mora izvajalec opaž pregledati in ugotovitev o ustreznosti vpisati v gradbeni dnevnik
Enotne cene morajo vsebovati: -vse iz splošnih določil za vse vrste del, -izdelava delavniških načrtov in po potrebi tehnoloških risb za montažo vključno z detajli, -opaženje, razopaženje in čiščenje opaža, -zapolnitev lukenj od distančnih elementov, -čiščenje opaža pred betoniranjem: površina mora biti očiščena vseh ostankov, žagovine ipd., -mazanje z opažnim oljem, -dodatke za oteževalne okoliščine, razen kadar je v opisu postavke drugače navedeno.
Obračun: -za obračun izvršenih del smiselno veljajo veljajo »normativi za tesarska dela« (OZS, sekcija gradbincev), razen kadar so v nasprotju z določili v teh splošnih opisih ali popisih del, -dodatki za morebitne oteževalne okoliščine izvedbe del, se ne obračunavajo posebej, -obračunska količina je površina stične ploskve opaža z betonom, velja tudi za stranice odprtin v konstrukcijskih elementih, -opaž odprtin se ne obračunava posebej
OPAŽI ZA VIDNE BETONE
Zateva za vidne betonske površine v skladu z Nemškimi smernicami za vidni beton, DBV-Merkblatt 2015
Zahtevane kvalitete vidnega betona (stopnja je zaheteve je podana v postavkah): Zahtevan je vidni beton razreda VB2 izdelan skladno s standardom SIST EN 13670, nacionalnim dodatkom in predpisom SIST-TP CEN/TR 15739 (zahteve za lastnosti površine razreda VB2 so natančno podane smernicah az vidne betone).
POSEBNA DOLOČILA PO VRSTAH DEL TESARSKA DELA - ODRI
Delovni, premični in prevozni lahki odri, konzolni in viseči odri, lovilni, zaščitni in podporni odri. Namenjeni so za izvedbo vseh vrst del (gradbena, obrtniška in instalacijska), razen del na fasadi. Tu so mišljeni predvsem odri za delo v vseh notranjih prostorih objekta. Pri odrih višine nad 1 m upoštevati tudi zaščitne ograje in izdelavo dostopa na tak oder. Upoštevani morajo biti v enotnih cenah vseh vrst del (glej splošna določila za vse vrste del).
Fasadni odri Projektiranje, izdelava odra, njegova nosilnost in stabilnost je izključna odgovornost izvajalca. Pri odrih višine nad 1 m upoštevati tudi zaščitne ograje in izdelavo dostopa na tak oder.
Enotne cene (za fasadne odre) morajo vsebovati: -vse iz splošnih določil za vse vrste del, -izdelava delavniških načrtov in po potrebi tehnoloških risb, izračunov idr., -po potrebi večkratno montažo in demontažo: vsem izvajalcem (tudi obrtniških in instalacijskih del) mora biti omogočena izvedba del na fasadi, -po potrebi izdelavo delovnih podov okrog previsov, -po potrebi izdelavo zaščitnih odrov oz. nadstreškov nad komunikacijami, -po potrebi izdelava zaščitne zavese (zastor pred neželenimi atmosferskimi vplivi pri izdelavi fasade), -uporabnina oz. najemnina za celoten čas, ko bodo odri v uporabi, ne glede na trajanje, število montaž, demontaž, prestavitev ipd.
Obračun: -delovni, premični in prevozni lahki odri, konzolni in viseči odri, lovilni in podporni odri: upoštevani v enotnih cenah vseh vrst del,
-fasadni odri - obračun: izvrši se po bruto površini (brez odbitkov za odprtine) projekcije odra na vertikalno površino, -delovni podi okrog previsnih delov, lovilni in zaščitni odri se ne obračunavajo posebej, -fasadni odri – merjenje: dolžina: zunanja kontura odra (brez vseh dodatkov), višina: razdalja od stojne ploskve odra do 1,0 m nad najvišjim delovnim podom.
Predpisi, standardi: Izvajalec mora upoštevati vse veljavne predpise in standarde, predvsem pa: -Zakon o varnosti in zdravju pri delu – ZVZD (U.l. RS št. 56/1999, 64/2001), -Uredba o zagotavljanju varnosti in zdravja pri delu na začasnih in premičnih gradbiščih (U.l. RS št. 83/2005).
POSEBNA DOLOČILA PO VRSTAH DEL TESARSKA DELA – LESENE VGRAJENE KONSTRUKCIJE
Izvajalec mora sam na podlagi statičnega izračuna (v projektni dokumentaciji) ali naknadnih pojasnil projektanta izbrati
vezna in sidrna sredstva ter izbrati sistem zaščite lesa (atmosferski vplivi, insekti, požar). Izvedba in uporabljen material morata v celoti zadostiti vsem prej navedenim zahtevam. Vsi kovinski elementi morajo biti standardni, tovarniško izdelani iz nerjavečega jekla oz. iz ustrezno protikorozijsko zaščitenega jekla. Sistem zaščite lesa mora biti kompatibilen z morebitnimi naknadnimi obdelavami, emisije iz vgrajenega zaščitenega lesa morajo biti pod dovoljenimi mejami.
Enotne cene morajo vsebovati: -vse iz splošnih določil za vse vrste del, -izdelava delavniških načrtov in po potrebi tehnoloških risb, izračunov idr., -globinsko zaščito lesa (novega in ponovno uporabljenega) pred montažo na objektu, -označevanje in evidentiranje obstoječega obstoječega konstrukcijskega lesa pred demontažo, -predhodni podrobni pregled, klasifikacija in sortiranje obstoječega konstrukcijskega lesa (stropniki, ki se ponovno uporabijo) na začasni gradbiščni deponiji, -vsi potrebni prenosi obstoječega konstrukcijskega lesa za ponovno uporabo iz začasne gradbiščne deponije do mesta vgraditve, -morebitno potrebno rezanje na mero ponovno uporabljenega konstrukcijskega lesa.
Obračun: -kjer je v opisu navedena poraba lesa (npr. m3/m2), odstopanje skupne porabe do ± 5% od opisane v popisu ne vpliva na ceno, -kjer je v opisu navedena dimenzija lesa (debelina, presek), odstopanje dejanske dimenzije do ± 10% vendar ne več kot 1 cm od opisane v popisu ne vpliva na ceno, -ostrešje: po površini tlorisne projekcije konture konstrukcije ostrešja, merjene v ravnini kapa, -ostrešje: odprtine v ostrešju do velikosti vključno 4,00 m2 (tlorisne projekcije) ne odštevamo od površine ostrešja, večje odprtine pa odštevamo v celoti, -letvanje in opaži: po dejanski površini strešine po poševnini, -letvanje: odprtine v ostrešju do velikosti vključno 4,00 m2 ne odštevamo, večje odprtine pa odštevamo v celoti, -opaži: odprtine v opaženi površini do velikosti vključno 1,00 m2 ne odštevamo, večje odprtine pa odštevamo v celoti, -leseni stropovi: po tlorisni površini stropa med spodnjimi neometanimi nosilnimi zidovi, ležišč stropnikov ne vračunavamo
v površino stropa,
-leseni stropovi: odprtine do velikosti vključno 4,00 m2 ne odštevamo od površine stropne konstrukcije, večje odprtine pa odštevamo v celoti, -podi: po podni površini med neometanimi zidovi, -plavajoči podi: po tlorisni površini prostorov (med predelnimi stenami), -podi: odprtine do velikosti vključno 1,00 m2 ne odštevamo, večje odprtine pa odštevamo v celoti;
-vsa dela: razni dodatki in oteževalne okoliščine se ne obračunavajo kot dodatki pri izmerah, temveč se upoštevajo v enotnih cenah, razen če že so že izrecno opisane kot samostojne postavke v popisu.
Predpisi: Izvedba del ter vgrajeni material morata ustrezati veljavnim predpisom in standardom, predvsem pa: -Pravilnik o zaščiti pred hrupom v stavbah (U.l. RS št. 10/2012), -SIST EN 336: konstrukcijski les – mere, dovoljena odstopanja, -SIST EN 338: konstrukcijski les – trdnostni razredi, -SIST EN 1912: konstrukcijski les – trdnostni razredi – določitev trdnostnih razredov na podlagi vizualnega razvrščanja in vrste lesa, -SIST EN 14081-1,2,3,4: lesene konstrukcije – razvrščanje konstrukcijskega lesa …., -SIST EN 300: plošče z usmerjenim ploščatim iverjem (OSB), -SIST EN 12871: lesne plošče – lastnosti in zahteve za nosilne plošče, ki se uporabljajo za pode, stene in strehe, -SIST-TS CEN/TS 12872: napotki za uporabo nosilnih plošč za pode, stene in strehe, -SIST EN 13810-1: lesne plošče – plavajoči podi – 1. del: lastnosti in zahteve -SIST EN 13986: lesne plošče za uporabo v gradbeništvu, -SIST EN 927-1,2: barve in laki – premazi in premazni sistemi za zunanjo zaščito lesa.
Posebne zahteve glede geometrijskih toleranc: Ne glede na določila standarda DIN 18203-1 (tolerance v gradbeništvu – gradbeni elementi iz lesa in lesnih plošč) je upoštevati: -lesene konstrukcije, ki omejujejo stavbno pohištvo (oz. mu služijo kot gradbena odprtina), morajo biti izdelane dovolj natančno, da bodo odstopanja od mer, ravnosti, vertikalnosti in pravokotnosti v mejah, ki omogočajo običajno vgradnjo in tesnjenje stavbnega pohištva, -elementi lesenih konstrukcij, ki bodo kasneje vdelani v pregradne stene v mansardi, morajo biti izdelani in locirani dovolj natančno, da se zaradi tega ne bo spreminjala lega ali debelina teh sten in posledično površine prostorov, -lesne plošče v podnih konstrukcijah morajo biti položene dovolj natančno, da bo zgornja površina (t.j. podlaga za finalno talno oblogo) skladna z zahtevami DIN 18202 (tabela 3, vrstica 3).
Ponovna uporaba obstoječega konstrukcijskega lesa: Za ponovno uporabo demontiranih obstoječih stropnikov in delov ostrešja je upoštevati: -pred demontažo je označiti obstoječe stropnike in jih ustrezno evidentirati kot pomoč pri razvrščanju za ponovno uporabo, -pred ponovno uporabo je izločiti (ali odrezati) tiste elemente, ki ne zadoščajo projektiranimpogojem za ponovno uporabo (trdnostni razred, dimenzije) ali pa jih samo ustrezno razvrstiti (npr. za uporabo na takem delu, kjer so dimenzije zadostne),
-odrezani ustrezni deli se lahko uporabijo za menjalnike, -razvrščen, klasificiran in ustrezno označen les pred ponovno uporabo pregledata še statik in nadzor
POSEBNA DOLOČILA PO VRSTAH DEL ZIDARSKA DELA – ZIDANJE, OMETI, VZIDAVE
Način vgradnje ter namen uporabe materiala mora biti skladen z navodili oz. priporočili proizvajalcev.
Enotne cene morajo vsebovati: -vse iz splošnih določil za vse vrste del, -dobavo in izdelavo malt, vključno s prenosi na mesto uporabe ne glede na način in razdaljo, -predhodno čiščenje in priprava podlag oz. stičnih površin z obstoječimi zidovi, -dodatke za oteževalne okoliščine, razen kadar je v opisu postavke ali v pravilih obračuna drugače navedeno.
Obračun: -zidanje: po dejanski prostornini (d ≥ 20 cm) oz. površini (d ≤ 15 cm) zidov, merjeno na golih – neometanih zidovih, vse odprtine se odštevajo, -zidanje – izjeme: »prazno za polno« se obračuna: zoženja, utori za instalacije, ležišča plošč, vertikalne in horizontalne zidne AB vezi, -obzidava oz. oblaganje z zidaki in ploščami: po dejanski narisni površini obloge, merjeno po zunanjih konturah obloge brez ometa, odprtine ≤ 1,0 m2 se ne odštevajo, večje se odštevajo v celoti, -ometi, zidarske obdelave oz. priprave površin: po dejansko izvedenih razvitih površinah, zidarske mere za površine, mizarske mere za odprtine, obračunska višina je svetla višina prostora, če na delu stene (pod oblogo ali spuščenim stropom) ni ometa, se obračunski višini prišteje 5 cm, -ometi, zidarske obdelave oz. priprave površin – upoštevanje odprtin: (1) odprtine brez obdelanih špalet odbijemo v celoti, (2) odprtine z obdelanimi špaletami do 20 cm: odbijamo le površino odprtine nad 3,00 m2, površine špalet ne obračunamo (3a) odprtine do 5,00 m2 z obdelanimi špaletami nad 20 cm: odbijamo le površino odprtine nad 3,00 m2,
površine špalet nad 20 cm prištejemo k površini ometa, (3b) odprtine nad 5,00 m2 z obdelanimi špaletami nad 20 cm: površina odprtine se odbije v celoti, površina špalete se prišteje k površini ometa v celoti,
-ostali dodatki za morebitne oteževalne okoliščine izvedbe del se ne obračunavajo posebej.
Predpisi, standardi: Izvedba del ter vgrajeni material morata ustrezati veljavnim predpisom in standardom, predvsem pa: -SIST EN 771-1,2,3,4,5,6: specifikacije za zidake, -SIST EN 998-1,2: specifikacija malt za zidanje, -SIST EN 13914-1,2: projektiranje, priprava in uporaba zunanjih in notranjih ometov, -SIST-TP CEN/TR 15123: načrtovanje, priprava in uporaba notranjih polimernih ometov, -SIST-TP CEN/TR 15124: načrtovanje, priprava in uporaba notranjih mavčnih ometov, -SIST-TP CEN/TR 15125: načrtovanje, priprava in uporaba notranjih cementnih in/ali apnenih ometov.
POSEBNA DOLOČILA PO VRSTAH DEL ZIDARSKA DELA – HIDROIZOLACIJE, IZOLACIJE PRED VLAGO, ZAŠČITE, HIDROIZOLACIJ, TOPLOTNE IZOLACIJE
Način vgradnje ter namen uporabe materiala mora biti skladen z navodili oz. priporočili proizvajalcev.
Enotne cene morajo vsebovati: -vse iz splošnih določil za vse vrste del. Obračun: -dodatki za razne oteževalne okoliščine (vogali, vertikalni zaključki, ipd.) se upoštevajo v enotnih cenah in se ne obračunajo v količinah, razen če je v opisu postavke drugače navedeno, -hidroizolacije: odprtine in preboji do vključno 3,00 m2 se ne odbijajo (»polno za prazno«), pri večjih se odbije samo razlika nad 3,00 m2, -hidroizolacije: če ni posebej navedeno v opisu postavke, so obračun izvrši po tlorisni (horizontalne) ali narisni (vertikalne) površini, -zaščita hidroizolacij, toplotne izolacije (kadar so ločene postavke v popisih del): obračun po neto površini, merjeno po zunanjih (daljših) stranicah, -zaščita hidroizolacij, toplotne izolacije (kadar so ločene postavke v popisih del): odprtine in preboji do vključno 1,00 m2 se ne odbijajo (»polno za prazno«), pri večjih se odbije površina odprtine oz. preboja v celoti,
Predpisi, standardi: Izvedba del ter vgrajeni material morata ustrezati veljavnim predpisom in standardom, predvsem pa: -Pravilnik o zaščiti stavb pred vlago (U.l. RS št. 29/2004), -Pravilnik o učinkoviti rabi energije v stavbah (U.l. RS št. 52/2010), -SIST DIN 18195-1,2,3,4,5,6,7,8,9,10: tesnjenje objektov, -SIST 1031, SIST EN 13956, SIST EN 13969, SIST EN 13970, SIST EN 14967: hidroizolacijski trakovi, -SIST EN 1362, SIST EN 1363, SIST EN 1364, SIST EN 1365, SIST EN 1366, SIST EN 1367, SIST EN 1368, SIST EN 1369, SIST EN 1370, SIST EN 1371: toplotno izolacijski proizvodi za stavbe.
POSEBNA DOLOČILA PO VRSTAH DEL CEMENTNI (PLAVAJOČI) ESTRIHI
Estrih mora biti izdelan točno po opisu in načrtu. Tlačna trdnost mora biti razreda C20 po SIST EN 13813. Natezno trdnost estriha ter oprijemno vrednost zgornje površine (pull off) mora izvajalec prilagoditi načrtovani rabi (podatek poda izvajalec tlakarskih del), izolativnost pred udarnim zvokom pa mora zadoščati zahtevam iz »elaborata gradbene akustike« oz. veljavnim predpisom. Za preprečitev pokanja estriha mora izvajalec izvesti tudi potrebne dilatacije (konstruktivne, zarezne, delovne in ob prodorih instalacij). Estrih ne sme imeti razpok ali madežev, zlasti ne mastnih. Pri izdelavi je nujno paziti na predpisane debeline in kote zgornje površine estriha, da bo po končanem polaganju finalnega tlaka dosežena predpisana višinska kota prostora.
Enotne cene morajo vsebovati: -vse iz splošnih določil za vse vrste del, -po potrebi lokalno uporabo (nad instalacijami) materialov z izboljšanimi lastnostmi glede zaščite pred udarnim zvokom.
Obračun: -po neto tlorisni površini tlaka (vse odprtine, preboji ipd. se odbijajo), -dodatki za razne oteževalne okoliščine (razčlenjenost, prostori pod 5 m2, ipd) se upoštevajo v enotnih cenah in se ne obračunajo v količinah, razen če je v opisu postavke drugače navedeno, -izdelava vseh vrst dilatacij se upošteva v enotnih cenah in se ne obračunajo v ločeno ali v dodatkih na količine, razen če je v opisu postavke drugače navedeno.
Predpisi, standardi: Izvedba del ter vgrajeni material morata ustrezati veljavnim predpisom in standardom, predvsem pa: -Pravilnik o zvočni zaščiti stavb (U.l. RS št. 14/1999)
-SIST EN 13813: materiali za estrihe – lastnosti in zahteve -SIST EN 14889-1,2: vlakna za beton.
Posebne zahteve glede izolativnosti pred udarnim zvokom: -ne glede na namembnost, velikost in lokacijo prostora, mora biti ob obodnih stenah in predorih nameščen ločitven trak (iz materiala, ki duši prenos udarnega zvoka) debeline do 1 cm in to skozi vse sloje podlage, -lokalno (nad instalacijami v tlaku), kjer ni zadostne debeline za izolacijo iz popisa del, mora izvajalec uporabiti posebne materiale z izboljšanimi lastnostmi glede zaščite pred udarnim zvokom.
Posebne zahteve glede toleranc: -prostori s talnimi odtoki: padec proti talnemu odtoku minimalno 1%; ne glede na zgoraj navedena dovoljena odstopanja od ravnosti v nobenem primeru ni dopusten lokalni nagib ali vbočenost v padcu nasprotnem od odtočnega.
POSEBNA DOLOČILA PO VRSTAH DEL KONTAKTNA FASADA
Način vgradnje ter namen uporabe materiala mora biti skladen z navodili oz. priporočili proizvajalcev. Uporabi se lahko samo komponente, ki so navedene v tehnični specifikaciji (STS ali ETA) sistema kontaktne fasade.
Enotne cene morajo vsebovati: -vse iz splošnih določil za vse vrste del, -izdelava in obdelava vseh vrst dilatacij, vogalov, robov, špalet, stikov z drugimi elementi, vključno s potrebnim materialom. Obračun: -po pravilih Obrtne zbornice Slovenije – sekcije slikopleskarjev in črkoslikarjev (Slikopleskarska dela – normativi porabe časa in materiala ter pravila merjenja za obračun slikopleskarskih del – poglavje Fasaderska dela), -razne oteževalne okoliščine in dodatki (tč. 6.2., 8.2.1. in 8.3. zgoraj navedenih pravil) se upoštevajo v enotnih cenah in se ne obračunajo v količinah, razen če je v opisu postavke drugače navedeno.
Predpisi, standardi: Izvedba del ter vgrajeni material morata ustrezati veljavnim predpisom in tehničnim specifikacijam, predvsem pa: -Pravilnik o učinkoviti rabi energije v stavbah (U.l. RS št. 52/2010), -tehnične specifikacije (STS ali ETA) dobavitelja sistema. Posebne zahteve glede toleranc: Po pravilih Obrtne zbornice Slovenije – sekcije slikopleskarjev in črkoslikarjev (Slikopleskarska dela – normativi porabe časa in materiala ter pravila merjenja za obračun slikopleskarskih del – poglavje Fasaderska dela).
POSEBNA DOLOČILA PO VRSTAH DEL KROVSKA IN KLEPARSKA DELA
Izvajalec mora poskrbeti, da bo dobavljena pločevina vsa barvana v isti šarži, t.j. odstopanja v barvnih niansah med vgrajeno pločevino na istem objektu niso dovoljena.
Enotne cene morajo vsebovati: -vse iz splošnih določil za vse vrste del, -začasne odvode meteorne vode ven iz objekta (do izvedbe odtočenih cevi oz. meteorne kanalizacije).
Obračun: -po pravilih Obrtne zbornice Slovenije – sekcije kleparjev in krovcev (Krovsko – kleparska dela: normativi in pravila) -razne oteževalne okoliščine in dodatki se upoštevajo v enotnih cenah in se ne obračunajo v količinah, razen če je v opisu postavke drugače navedeno.
Predpisi, standardi: Izvedba del ter vgrajeni material morata ustrezati veljavnim predpisom in standardom, predvsem pa: -Pravilnik o zaščiti stavb pred vlago (U.l. RS št. 29/2004), -Pravilnik o učinkoviti rabi energije v stavbah (U.l. RS št. 52/2010), -SIST EN 1304: opečni strešniki in fazonski kosi, -SIST EN 14783: povsem podprta pločevina za pokrivanje streh ter zunanje in notranje obloge, -SIST EN 13859: rezervna kritina, -SIST EN 1362, SIST EN 1363, SIST EN 1364, SIST EN 1365, SIST EN 1366, SIST EN 1367, SIST EN 1368, SIST EN 1369, SIST EN 1370, SIST EN 1371: toplotno izolacijski proizvodi za stavbe, -SIST EN 14351-1: okna in vrata.
POSEBNA DOLOČILA PO VRSTAH DEL PROTIKOROZIJSKA ZAŠČITA JEKLENIH KONSTRUKCIJ, PODKONSTRUKCIJ IN KLJUČAVNIČARSKIH IZDELKOV
Konstruiranje Izvajalec mora pri konstruiranju, pri izdelavi delavniških risb ter pri določanju velikosti elementov in načinov spajanja upoštevati pravila in smernice, zapisane v standardih (SIST EN ISO 14713 za vroče pocinkanje; SIST EN ISO 12944-3 za zaščitne premazne sisteme), pri vročem pocinkanju pa še omejitve glede velikosti in mase elementov za pocinkanje. Praviloma mora biti korozijska zaščita izvedena pred montažo. Vrtanje in varjenje za potrebe medsebojnega spajanja oz. za fiksiranje drugih elementov na konstrukcijo na objektu praviloma ni dovoljeno oz. je na teh mestih izvesti enakovredno korozijsko zaščito.
Priprava podlage Podlaga pred izvedbo korozijske zaščite mora biti ustrezno očiščena in pripravljena, skladno z zahtevami standardov (odvisno od sistema zaščite), zahtevami dobavitelja zaščitnih premaznih sistemov oz. izvajalca vročega pocinkanja. Stopnja priprave podlage mora biti najmanj Sa2 po SIST EN ISO 8501.
Zaščita z zaščitnimi premaznimi sistemi Izbira sistema, število in debelina nanosov mora biti določena in izvedena skladno z zahtevami standardov SIST EN ISO 12944-1,2,3,4,5,6,7,8. Za vse izdelke v zaprtih delih objekta se upošteva kategorija okolja C2, za izdelke zunaj (na prostem oz. v nezaprtih delih objekta) pa kategorija okolja C3 (po SIST EN ISO 12944-2). Krovni – finalni premaz oz. popravilo le-tega se lahko izvede tudi na objektu. Izvajalec oz. različni podizvajalci morajo poskrbeti, da bo končni videz premazov identičen (pri isti referenčni barvi, določeni s strani arhitekta). Največje dovoljeno odstopanje je stopnja 1 po SIST EN ISO 3668 (zahteva velja za vsak posamezni premazan element ter za elemente, ki so na objektu vgrajeni drug poleg drugega oz. niso razmaknjeni več kot 50 cm) oz. stopnja 2 po SIST ISO 3668 (za elemente, ki so na objektu razmaknjeni za več kot 50 cm).
Zaščita s prevlekami, nanesenimi z vročim pocinkanjem Izvedba zaščite mora biti skladna s SIST EN ISO 1461. Debelino nanosa določiti v odvisnosti od okolja, v katerem bo konstrukcija oz. element vgrajen. S konstrukcijskimi ali drugimi tehničnimi rešitvami preprečiti termično deformiranje oz. zagotoviti, da bodo deformacije takšne, da bodo odstopanja končnega izdelka manjša od toleranc, navedenih v DIN 18203-2. Posebne zahteve: -na mestih, kjer je zaradi narave izdelka normalno oz. pričakovano, da je v dosegu rok uporabnikov objekta (napr. ograje), je odstraniti vse ostre delce in robove, na katerih bi se lahko uporabnik poškodoval, -popravilo nepocinkanih mest: izvedeno mora biti pred montažo, za elemente, ki se bodo nahajali na ložah, balkonih in terasah stanovanj, popravljena mesta ne smejo vizualno odstopati od ostale površine oz. so lahko ta odstopanja le neznatna, -bela rja: ni dovoljena, izvajalec mora pravilno negovati elemente po pocinkanju, da prepreči nastanek le-te.
V enotnih cenah je upoštevano: -korozijska zaščita (ne glede na vrsto zaščite) vseh kovinskih konstrukcij in elementov je vsebovana v enotnih cenah pri vseh vrstah del in ni nikjer specificirana kot ločena postavka obračuna, -pri zaščiti s premaznimi sistemi je pri vseh vidnih elementih ali sklopih izvesti tudi finalni – krovni premaz, pri nevidnih elementih (napr. podkonstrukcijah ipd.) pa samo temeljni in osnovni premaz; debeline in število nanosov: upoštevati SIST EN ISO 12944-5.
Predpisi, standardi: Izvedba del ter vgrajeni material morata ustrezati veljavnim predpisom in standardom, predvsem pa: -SIST EN ISO 8501-1,2,3,4: priprava jeklenih podlag pred nanašanjem barv in sorodnih proizvodov - vizualno ocenjevanje čistosti površine, -SIST EN ISO 12944-1,2,3,4,5,6,7,8: barve in laki – korozijska zaščita jeklenih konstrukcij z zaščitnimi premaznimi sistemi, -SIST EN ISO 3668: barve in laki – vizualna primerjava barve premaza, -SIST EN ISO 14713: antikorozijska zaščita železnih in jeklenih konstrukcij - cinkove in aluminijeve prevleke - smernice, -SIST EN ISO 1461: prevleke na jeklenih predmetih, nanesene z vročim pocinkanjem - specifikacije in metode preskušanja.
POSEBNA DOLOČILA PO VRSTAH DEL KLJUČAVNIČARSKA DELA (jeklene konstrukcije, ključavničarski izdelki)
Vsi elementi morajo biti izdelani iz materiala in dimenzij kot je navedeno v analizi konstrukcije objekta in ostali projektni dokumentaciji. Sidranje elementov v nosilno konstrukcijo objekta je izvesti z elementi in na način kot je navedeno v analizi konstrukcije objekta oz. jih mora izvajalec sam dimenzionirati.
Na jeklenih konstrukcijah, ki so v končni fazi vidne, je vse zvare brusiti gladko in ravno do površine profila.
Izvajalec mora zagotoviti notranjo kontrolo ter zunanji nadzor izdelave in montaže jeklenih nosilnih konstrukcij, skladno z zahtevami SIST ENV 1090-1. Po dokončanju mora predati zaključno poročilo o kvaliteti izdelave in korozijske zaščite jeklene konstrukcije.
Enotne cene morajo vsebovati: -vse iz splošnih določil za vse vrste del, -izdelava delavniških načrtov in po potrebi tehnoloških risb, izračunov idr., -ustrezno čiščenje jekla ter izvedba predpisane korozijske zaščite, vse v delavnici ter popravila le-te po montaži na objektu, -izdelava vseh elementov v delavnici in montaža na objektu, -notranjo kontrolo in zunanji nadzor s strani usposobljene organizacije, vključno zaključno poročilo, -delo in material za morebitna odstopanja dejanske skupne dimenzije zaščitnih mrež do ± 5% od opisane skupne dimenzije v popisu.
Obračun: -obračunska enota je [kg]: obračun se izvrši po dejanski teži vgrajene konstrukcije po podrobni specifikaciji, ki jo pripravi izvajalec; za vezna in sidrna sredstva (zvari, vijaki,..) se k dejanski teži konstrukcije (t.j. pločevin, profilov in palic oz. vrvi) prišteje še pribitek (izražen v % od teže konstrukcije) k teži za vezna sredstva; višina pribitka je navedena v opisu posameznih postavk, -obračunska enota je [kos]: obračunska enota je komplet izdelane zaščitne mreže, odstopanje skupne dimenzije do ± 5% od opisane v popisu ne vpliva na ceno.
Predpisi, standardi: Izvedba del ter vgrajeni material morata ustrezati veljavnim predpisom in standardom, predvsem pa: -SIST ENV 1090-1,2,3,4,5,6: izdelava in montaža jeklenih konstrukcij, -SIST EN 10025-1,2,3,4,5,6: vroče valjani izdelki iz konstrukcijskih jekel, -SIST EN 10210-1.2: vroče izdelani votli profili iz nelegiranih in drobnozrnatih konstrukcijskih jekel, -SIST EN 10219-1,2: hladno oblikovani varjeni votli konstrukcijski profili iz nelegiranih in drobnozrnatih jekel, -SIST EN 1011-1,2,3: varjenje – priporočila za varjenje kovinskih materialov.
POSEBNA DOLOČILA PO VRSTAH DEL KERAMIČARSKA DELA
Vsi stiki ploščic ali plošč (v nadaljnjem tekstu »ploščic«) talne obloge ali stenske obrobe morajo biti izvedeni tako, da je površina tlakov na stikih ravna, gladka in v isti ravnini. Preboji instalacij na ploščicah morajo biti izvedeni natančno, velikosti izsekov ne smejo biti večji kot je potrebno, saj niso predvidene rozete ipd. za prekrivanje teh prebojev.
Talne ploščice morajo biti ustrezno protizdrsne: zahteve so opisane v vsaki postavki popisa. Masa za polnjenje stikov: Biti mora take kvalitete, da gotova obloga ustreza pogojem uporabe prostora v katerem se nahaja. Barvo mase in širino fuge izbere arhitekt. Vsi stiki med vertikalnimi in horizontalnimi površinami, dilatacije, vogali ter stiki ploščice z ostalimi elementi morajo biti obvezno tesnjeni s trajnoelastičnim visoko kvalitetnim kitom v barvi po izboru arhitekta. Izvajalec mora zagotoviti, da bodo vse ploščice iste vrste, položene v enem prostoru, iz iste proizvodne sarže. Barvna odstopanja med ploščicami v istem prostoru niso dovoljena! Ob dobavi in polaganju mora voditi evidenco o tem, iz katere proizvodne sarže in kje so položene posamezne ploščice. Podatke o tem mora ob zaključku posredovati naročniku. Zato mora pri naročilu zagotoviti zadostno količino tudi za morebitne kasnejše popravke poškodb. Izvajalec mora po dokončanju del naročniku predati po 5 m2 od vseh vrst (razen za oblogo tuš kabin v sobah: 1 m2) in proizvodnih sarž vgrajenih ploščic v ustrezni embalaži vključno s seznamom
Enotne cene morajo vsebovati: -vse iz splošnih določil za vse vrste del, -stenske obrobe pri oblaganju tlakov, -tesnjenje stikov med vertikalnimi in horizontalnimi površinami, dilatacij, vogalov ter stikov ploščice z ostalimi elementi s trajnoelastičnim visoko kvalitetnim kitom, -razne vogalne in zaključne letve po izboru arhitekta, -vse potrebne obdelave ploščic kot je rezanje ploščic na potrebno dimenzijo, obdelave ob prebojih in podobno, -razne oteževalne okoliščine in dodatki se upoštevajo v enotnih cenah in se ne obračunajo v količinah, razen če je v opisu postavke drugače navedeno, -polaganje po polagalnih načrtih, kjer so izdelani, -predajo po 5 m2 od vseh vrst in proizvodnih sarž vgrajenih ploščic v ustrezni embalaži vključno s seznamom za morebitne popravke poškodb po selitvi uporabnika v objekt.
Obračun: -po pravilih Obrtne zbornice Slovenije – sekcija gradbincev – odbor keramičarjev in pečarjev (Keramičarska dela – standardizirani opisi in normativi), -razne oteževalne okoliščine in dodatki se upoštevajo v enotnih cenah in se ne obračunajo v količinah, razen če je v opisu postavke drugače navedeno.
Posebne zahteve glede toleranc in kvalitete: -kvaliteta materiala in izvedbe mora ustrezati zahtevam SIST-TP CEN/TR 13548, -dovoljena odstopanja oz. tolerance: po SIST-TP CEN/TR 13548 (DIN 18202 se uporabi samo za podlago), -glede odpornosti proti obrabi ploščic z glazuro se zahteva uporaba takšnih ploščic, da po namenu ustrezajo klasifikaciji »aneksa N« iz »SIST EN 14411«. Predpisi, standardi: Izvedba del ter vgrajeni material morata ustrezati veljavnim predpisom in standardom, predvsem pa: -SIST-TP CEN/TR 13548: splošna pravila za oblikovanje in vgradnjo keramičnih ploščic, -SIST EN 14411: keramične ploščice, -SIST EN 12004: lepila in malte za ploščice.
POSEBNA DOLOČILA PO VRSTAH DEL STAVBNO POHIŠTVO IN ZASTEKLITVE NA FASADI
Vsa okna, vrata in zasteklitve morajo biti izdelane v skladu z opisi, načrti in shemami. Izvajalec je dolžan poskrbeti za to, da so upoštevani vsi grafični in tekstualni deli projekta ter za morebitne uskladitve med le-temi. Izvedba mora biti takšna, da ne bo toplotnih mostov. Obveza izvajalca teh del je, da predhodno preveri mere vseh odprtin in le-tem prilagodi natančno velikost stavbnega pohištva. Glede na prej navedeno mora ponudnik/izvajalec enotne cene formirati tako, da se le-te ne spremenijo, tudi če so dejanske mere odprtin in stavbnega pohištva različne od opisanih oz. od tistih v shemah (± 5%). V kolikor bo zaradi nenatančne priprave odprtin za stavbno pohištvo potrebno dobaviti in montirati notranje vogalne prekrivne letvice, bo dobava in montaža le-teh strošek odgovornega za nenatančnost (izvajalec gradbenih dela ali pa izvajalec stavbnega pohištva), nikakor pa ne naročnika.
Enotne cene morajo vsebovati: -vse iz splošnih določil za vse vrste del, -izdelava delavniških načrtov in po potrebi tehnoloških risb za proizvodnjo vključno z detajli, -slepe okvirje ter/ali nosilno podkonstrukcijo, če je to potrebno ali če je izrecno opisano v opisu posamezne postavke -delo in material za morebitna odstopanja dejanske skupne dimenzije elementov do ± 5% od opisane skupne dimenzije v popisu. Posebne zahteve glede gradbeno-fizikalnih lastnosti stavbnega pohištva na fasadnem ovoju: -zračna propustnost: razred 3 po SIST EN 12207; do tlačne razlike 300 Pa, merjeno po SIST EN 1027, -vodotesnost: razred 7A po SIST 12208, merjeno po SIST EN 1027, -toplotna prehodnost: določena v opisih posameznih postavk oz. v tehničnem poročilu, -zvočna izolirnost: Rw ≥ 32 dB, -odpornost na veter za zunanja senčila: razred 2 po SIST EN 13659.
Varnostna stekla: -posamezne zahteve so opisane v popisu del, vgradijo se lahko samo stekla z dokazili o izpolnjevanju teh lastnosti, -debeline in sestave stekel navedene v opisih so ocenjene: dimenzioniranje glede na predpisane zahteve in nameravano rabo izvede izvajalec. Predpisi, standardi: Izvedba del ter vgrajeni material morata ustrezati veljavnim predpisom in standardom, predvsem pa: -Pravilnik o zaščiti stavb pred vlago (U.l. RS št. 29/2004), -Pravilnik o učinkoviti rabi energije v stavbah (U.l. RS št. 52/2010), -Pravilnik o zaščiti pred hrupom v stavbah (U.l. RS št. 10/2012) -SIST EN 13451-1: okna in vrata, -SIST EN 13659, SIST EN 13561: polkna, rolete, zunanja senčila.
POSEBNA DOLOČILA PO VRSTAH DEL STAVBNO POHIŠTVO - NOTRANJA VRATA
Vsa vrata morajo biti izdelana v skladu z opisi, načrti in shemami. Uporabiti je sistemske rešitve proizvajalcev. Izvajalec je dolžan poskrbeti za to, da so upoštevani vsi grafični in tekstualni deli projekta ter za morebitne uskladitve med le-temi. Izvajalec vrat je dolžan pravočasno sporočiti glavnemu izvajalcu vse tehnološke podatke, predvsem pa točne mere odprtin v stenah ter podatke o mestih el. priklopov. Prav tako je izvajalec vrat sam dolžan preveriti debeline in obdelave sten, v katerih so vrata in temu ustrezno izbrati debelino podboja.
Enotne cene morajo vsebovati: -vse iz splošnih določil za vse vrste del, -dobavo in vgradnjo odbojnikov po izboru arhitekta, -po potrebi začasne cilindrične vložke za čas gradnje, -delo in material za morebitna odstopanja dejanske skupne mere vrat do ± 5% ter širine vratnega podboja do 20% od opisane skupne dimenzije v popisu, -pri vratih z električnimi ključavnicami in vratih s požarnimi zahtevami sodelovanje pri funkcionalnem preizkušanju le-teh.
Zaklepanje/odklepanje: -Pri posameznih vratih s ključavnico za cilindrični vložek bodo vgrajeni cilindrični vložki za sistemsko odklepanje/zaklepanje. Če je potrebno (za zagotavljanje varnosti med gradnjo), mora izvajalec za čas gradnje vgraditi začasni cilindrični vložek in ga odstraniti ob vgradnji sistemskih. -Pri vratih z električnimi ključavnicami so le-te sestavni del cene samo za del, ki ga vgradi dobavitelj vrat, za ostalo glej popise pristopne kontrole. Obvezno mora biti zagotovljena kompatibilnost s sistemom pristopne kontrole in požarnega javljanja. Priklop na sistem ni predmet teh del. Posebne zahteve glede dimenzijskih toleranc: -dimenzije vratnega krila: tolerančni razred 2 po SIST EN 1529, -ravnost vratnega krila: lokalna ravnost: tolerančni razred 2 po SIST EN 1530; splošna ravnost: tolerančni razred 3 po SIST EN 1530, -mehanska odpornost vrat: razred 3-4 (zahtevna in bolj zahtevna raba) po SIST EN 1192, -odpornost pri klimatskih obremenitvah: glej opise pri posameznih vratih.
Vrata z zahtevami po požarni odpornosti in vrata na evakuacijskih poteh: -zahteve so razvidne iz »zasnove požarne varnosti«, -vgradijo se lahko samo vrata, ki imajo certifikat o skladnosti, ki izkazuje zahtevane lastnosti, -vsi sestavni deli in opisane komponente ter način vgradnje morajo biti ustrezne pogojem iz certifikata o skladnosti oz. STSa, na podlagi katerega je bil certifikat izdan, -naprave za odpiranje vrat na evakuacijskih poteh morajo biti skladne s SIST EN 179, -samozapirala na požarnih vratih morajo biti ustrezna teži vratnega krila ter skladna s SIST EN 1154. Vrata z zahtevami glede zvočne izolativnosti: -vse v popisih zapisane vrednosti se nanašajo na vrednosti vgrajenih vrat na objektu.
Varnostna stekla: -posamezne zahteve so opisane v popisu del, vgradijo se lahko samo stekla z dokazili o izpolnjevanju teh lastnosti, -debeline in sestave stekel navedene v opisih so ocenjene: dimenzioniranje glede na predpisane zahteve in nameravano rabo izvede izvajalec. Predpisi, standardi: Izvedba del ter vgrajeni material morata ustrezati veljavnim predpisom in standardom, predvsem pa: -Pravilnik o zaščiti pred hrupom v stavbah (U.l. RS št. 10/2012) -osnutek SIST EN 13451-2: notranja vrata (oz. vsi referenčni standardi ali STS) -osnutek SIST EN 13451-3: požarna vrata (oz. vsi referenčni standardi ali STS) -SIST EN 179: stavbno okovje – naprave za zasilne izhode z vzvodno ročico ali pritisnim pedalom, -SIST EN 1154: stavbno okovje – naprave za samodejno zapiranje vrat.
POSEBNA DOLOČILA PO VRSTAH DEL LESENE TALNE OBLOGE
Dobavitelj oz. izvajalec talne obloge mora pravočasno obvestiti glavnega izvajalca o točni debelini finalnega poda, da bo lahko podlaga pripravljena na ustrezno višino. Notranje talne obloge: Dobavitelj oz. izvajalec talne obloge mora podati zahteve glede maksimalne dovoljene vlage v podlagi in v prostoru za finalni tlak. Pred polaganjem mora vlažnost preveriti z ustreznimi merilnimi instrumenti in rezultate meritev zabeležiti v gradbeni dnevnik. V primeru prisilnega razvlaževanja je merodajna meritev vlage vsaj 3 dni po prenehanju prisilnega razvlaževanja. Dokler vlažnost ni manjša od dovoljene, ne sme pričeti s polaganjem. Dobavitelj oz. izvajalec tlaka mora pravočasno obvestiti glavnega izvajalca o posebnih zahtevah glede podlage (oprijemne vrednosti). Vsi stiki talne obloge ali stenske obrobe morajo biti izvedeni tako, da je površina tlakov na stikih ravna, gladka in v isti ravnini, stiki izvedeni tesno druga do drugega in čim manj vidni. Sestavni del tlakov so stenske obrobe ali zaključki tlaka. Stenske obrobe morajo pokrivati vse stike tlaka s stenami.
Enotne cene morajo vsebovati: -vse iz splošnih določil za vse vrste del, -merjenje vlažnosti podlage, -priprava podlage, kot je popravilo in izravnava manjših lokalnih neravnin, odpraševanje, po potrebi tudi brušenje ali peskanje do potrebne oprijemnosti, -stenske obrobe oz. zaključne letve, -tesnjenje ali primerna obdelava stikov z ostalimi elementi, vse potrebne obdelave ob prebojih in podobno -razne vogalne in zaključne letve po izboru arhitekta, -razne oteževalne okoliščine in dodatki se upoštevajo v enotnih cenah in se ne obračunajo v količinah, razen če je v opisu postavke drugače navedeno.
Obračun: -po neto tlorisni površini položenega tlaka oz. kot je navedeno v posameznih postavkah.
Posebne zahteve glede kakovosti izvedenih del: -za ocenjevanje kakovosti se upoštevajo merila iz »Meje sprejemljivosti položene lesene talne obloge ob predaji objekta« (Korak, specializirana revija za talne obloge, 2005-1), -še sprejemljiva talna obloga je tista, ki po prej navedenem kriteriju doseže največ 40 točk. Predpisi, standardi: Izvedba del ter vgrajeni material morata ustrezati veljavnim predpisom in standardom, predvsem pa: -SIST EN 13756, SIST EN 14342: lesene talne obloge, -SIST EN 13226, SIST EN 13227, SIST EN 13228, SIST EN 14761: Masivni parket, masivne lesene talne obloge, parket iz masivnega lesa, masivne predsestavljene plošče, -SIST EN 14041, SIST EN 685, SIST-TS CEN/TS 14472-1,2,3,4: netekstilne, tekstilne in laminatne talne obloge.
POSEBNA DOLOČILA PO VRSTAH DEL SUHOMONTAŽNA DELA
Vsa suhomontažna dela morajo biti izdelani v skladu z veljavnimi normativi in tehničnimi predpisi oz. skladno z navodili in sistemskimi rešitvami proizvajalcev, še posebej na stikih z drugimi konstrukcijskimi elementi. Ves uporabljen material, pomožni, pritrdilni, podkonstrukcija itd. mora biti od istega (enega) proizvajalca.
Enotne cene morajo vsebovati: -vse iz splošnih določil za vse vrste del, - »bandažiranje« do stopnje K2, -izdelava vseh potrebnih zaključkov, spojev in prehodov, še posebej na stikih z ostalimi konstrukcijskimi elementi, po specifikacijah oz. sistemskih rešitvah dobavitelja sistema, -izdelava vseh izrezov ter morebitnih ojačitev in prilagoditev v podkonstrukciji ipd. tako, da bo stena, obloga ali strop z vsemi vgrajenimi ali pritrjenimi elementi služil svojemu namenu, -razne oteževalne okoliščine in dodatki (se ne obračunajo v količinah), razen če je v opisu postavke drugače navedeno.
Obračun: -po določilih Obrtne zbornice Slovenije – sekcija gradbincev – odbor izvajalcev suhomontažnih del (Suhomontažna gradnja - standardizirani opisi in normativi), -razne oteževalne okoliščine in dodatki se upoštevajo v enotnih cenah in se ne obračunajo v količinah, razen če je v opisu postavke drugače navedeno.
Predpisi, standardi: Izvedba del ter vgrajeni material morata ustrezati veljavnim predpisom in standardom, predvsem pa: -Pravilnik o zaščiti pred hrupom v stavbah (U.l. RS št. 10/2012) -SIST EN 520: mavčne plošče, -SIST EN 13963: tesnilni material za mavčne plošče, -SIST EN 14195: elementi s kovinskimi okvirji za mavčne plošče, -SIST EN 14209: predoblikovane mavčne plošče, -SIST EN 14353: pomožni in dodatni profili za mavčne plošče, -SIST EN 14496: lepila na osnovi mavca za toplotno/zvočno izolacijo kompozitnih panelov in mavčne plošče, -SIST EN 14566: mehanska pritrdilna sredstva za sisteme iz mavčnih plošč, -SIST EN 1362, SIST EN 1363, SIST EN 1364, SIST EN 1365, SIST EN 1366, SIST EN 1367, SIST EN 1368, SIST EN 1369, SIST EN 1370, SIST EN 1371: toplotno izolacijski proizvodi za stavbe. Sistemi za zagotavljanje požarne odpornosti morajo biti izdelani na podlagi veljavnega STS.
POSEBNA DOLOČILA PO VRSTAH DEL SLIKOPLESKARSKA DELA
Barva mora biti enakomerne strukture, kar mora izvajalec doseči s stalnim mešalnim razmerjem, ustreznim prekritjem podlage idr.. Po dokončanju mora izvajalec predati naročniku po 10 kg pripravljene barve vsakega odtenka in vrste barve za morebitne popravke poškodb po selitvi v objekt.
Enotne cene morajo vsebovati: -vse iz splošnih določil za vse vrste del, -morebitno potrebni osnovni in vezni premazi – po zahtevah dobavitelja izravnalnih kitov in barv, -vse potrebne zaščite okrog ostalih že vgrajenih elementov (preboji, stavbno pohištvo,...) v vseh fazah, -vse potrebne obdelave ob stikih različnih materialov podlage (dilatacije, poglobljene fuge ipd.), na zaključkih in priključkih k že vgrajenim elementom (preboji, stavbno pohištvo,..), tudi kitanje z akrilnim kitom, -popravila slikanja po dokončani finalizaciji stanovanj (polaganje parketa, vgradnja vrat, montaža stikal in vtičnic), -predajo po 10 kg pripravljene barve vsakega odtenka in vrste barve za morebitne popravke poškodb po selitvi v objekt.
Obračun: -po pravilih Obrtne zbornice Slovenije – sekcije slikopleskarjev in črkoslikarjev (Slikopleskarska dela – normativi porabe časa in materiala ter pravila merjenja za obračun slikopleskarskih del – poglavje Slikarska dela), -razne oteževalne okoliščine, dodatki in »spremembe vrednosti« (tč. 5.1.4., 5.1.5., 5.3.2., 6.2., 7.2. in 8.3. zgoraj navedenih pravil) se upoštevajo v enotnih cenah in se ne obračunajo v količinah, razen če je v opisu postavke drugače navedeno.
Predpisi, standardi: Izvedba del ter vgrajeni material morata ustrezati veljavnim predpisom in tehničnim specifikacijam, predvsem pa: -SIST EN 13300: barve in laki – premazna sredstva in premazni sistemi na vodni osnovi za notranje zidove in stropove, -SIST EN ISO 1062-1: barve in laki - premazni materiali in premazni sistemi za zunanjo zaščito zidov in betona, -SIST EN ISO 3668: barve in laki – vizualna primerjava barve premaza.

## ELEKTRO REK.
REKAPITULACIJA ELEKTRIČNE INSTALACIJE
PROJEKTANTSKI POPISI S PREDIZMERAMI
Investitor: OBČINA CIRKULANE
Investitor: Cirkulane 58, 2282 Cirkulane
Objekt: GASILSKI DOM CIRKULANE
Projekt: ELEKTRIČNE INSTALACIJE IN ELEKTRO OPREMA
Proj. dokumentacija: PZI
Štev. projekta: 51-PZI/2022
Štev. načrta: 51-PZI/2022-E
dopolnitev junij 2026
JAKI TOK |  |  |  | 0
STRELOVODNA INSTALACIJA, OZEMLJITVE |  |  |  | 0
DEA |  |  |  | 0
INFORMACIJSKI KOMUNIKACIJSKI SISTEMI (IKS) - RAZVODI IN OPREMA |  |  |  | 0
KONTROLA PRISTOPA |  |  |  | 0
VIDEO NADZOR - priprava inštalacij |  |  |  | 0
PROTIVLOMNO VAROVANJE - priprava inštalacij |  |  |  | 0
Zunanja razsvetljava |  |  |  | 0
NN kanalizacija in zaščita obstoječih el. vodov¸ prestavitve, izkopi,…. |  |  |  | 0
NN razvodi |  |  |  | 0
TK kanalizacija |  |  |  | 0
Projekt izvedenih del |  |  |  | 0
| SKUPAJ BREZ DDV |  |  | 0
Ponudbena cena skupaj brez DDV:
DDV 22%
Ponudbena cena z DDV:
Ponudnik

## JAKI TOK
JAKI TOK
Poz. | Popis za dobavo in montažo | m.e. | kol. | cena/enoto | skupna cena
OPOMBA: Vsi predvideni materiali z navedenim imenom določenih proizvajalcev se lahko nadomestijo z enakovrednimi ali boljšimi karakteristikami!
Postavke morajo zajemati montažo, drobni, vezni in montažni material, zaključevanje in oštevilčenje kablov, priključevanje naprav, označevanje elementov in naprav (št. tokokroga, razdelilcev,..), prevozni in manipulativni stroški
Priloženi certifikati, garancije,...
Preboji do fi 50mm morajo biti vključeni v ceni
POLOŽITVENI MATERIALI
Dobava in montaža kabla položenega delno v I.C. podometno ali tehniki litega betona, po kabelskih policah, delno po priponah, delno v jašku, ….., komplet
- postavka za kable mora zajemati ves drobni, pritrdilni in pomožni material, vdolbenje zidov,….
- označevanje, zaključevanje, ranžiranje, oštevilčenje kablov, ….
- vse certifikate, garancije, ….
| FG16OR16-J 5x10 mm2 (v kanalizaciji od RG do predvidenih polnilnic za osebna vozila (EPP) | m | 220 |  | 0
| Ethernet kabel cat. 6A za zunanje polaganje, tip S/FTP kot npr. ETHERLINE ROBUST FR Cat.7 FLEX 4x2xAWG26/7 (v kanalizaciji od RG do predvidene polnilnice za osebna vozila (EPP) | m | 240 |  | 0
Kabli v objektu:
| FG16OR16-J 5x35 mm2 | m | 15 |  | 0
| FG16OR16-J 5x10 mm2 | m | 50 |  | 0
| N2XH-J 5x10 mm2, B2ca - s1,d1,a1 0,6/1kV | m | 15 |  | 0
| N2XH-J 5x6 mm2, B2ca - s1,d1,a1 0,6/1kV | m | 10 |  | 0
| N2XH-J 3x1,5 mm2, B2ca - s1,d1,a1 0,6/1kV | m | 10 |  | 0
| N2XH-J 3x2,5 mm2, B2ca - s1,d1,a1 0,6/1kV | m | 20 |  | 0
| N2XH-J 5x1,5 mm2, B2ca - s1,d1,a1 0,6/1kV | m | 10 |  | 0
| NHXMH 5x25 mm2, Cca - s1,d2,a1 | m | 15 |  | 0
| NHXMH 5x10 mm2, Cca - s1,d2,a1 | m | 20 |  | 0
| NHXMH 5x6 mm2, Cca - s1,d2,a1 | m | 20 |  | 0
| NHXMH 3x4 mm2, Cca - s1,d2,a1 | m | 10 |  | 0
| NHXMH 3x6 mm2, Cca - s1,d2,a1 | m | 20 |  | 0
| NHXMH 5x2,5 mm2, Cca - s1,d2,a1 | m | 350 |  | 0
| NHXMH 5x1,5 mm2, Cca - s1,d2,a1 | m | 700 |  | 0
| NHXMH 6x1 mm2, Cca - s1,d2,a1 | m | 15 |  | 0
| NHXMH 7x1,5 mm2, Cca - s1,d2,a1 | m | 20 |  | 0
| NHXMH 4x1,5 mm2, Cca - s1,d2,a1 | m | 550 |  | 0
| NHXMH 3x2,5 mm 2, Cca - s1,d2,a1 | m | 1550 |  | 0
| NHXMH 3x1,5 mm 2, Cca - s1,d2,a1 | m | 1300 |  | 0
| NHXMH 2x1,5 mm 2, Cca - s1,d2,a1 | m | 55 |  | 0
| NHXMH 2x2,5 mm 2, Cca - s1,d2,a1 | m | 45 |  | 0
| RS-485 Modbus kabel 2x2x0,8 mm, s1,d2,a1 | m | 10 |  | 0
| NYY-J 3x1,5 mm 2 | m | 280 |  | 0
| NYY-J 3x2,5 mm 2 | m | 50 |  | 0
| NYY-J 3x4 mm 2 | m | 10 |  | 0
| NYY-J 4x1,5 mm 2 | m | 55 |  | 0
| NYY-J 5x2,5 mm 2 | m | 40 |  | 0
| NYM-O 2x1,5 mm 2 | m | 15 |  | 0
| NYM-O 2x2,5 mm 2 | m | 10 |  | 0
| NYM-J 3x1,5 mm 2 | m | 80 |  | 0
| NYM-J 3x2,5 mm 2 | m | 150 |  | 0
| NYM-J 4x1,5 mm 2 | m | 140 |  | 0
| NYM-J 5x2,5 mm 2 | m | 90 |  | 0
| Olflex Clasic 110H 3x1 mm 2 N , Cca - s1,d2,a1 | m | 20 |  | 0
| Olflex Clasic 110H 3x1,5 mm 2 , Cca - s1,d2,a1 | m | 35 |  | 0
| Olflex Clasic 110 4x1,5 mm 2 | m | 15 |  | 0
| Olflex Clasic 110 4x2,5 mm 2 | m | 15 |  | 0
| Olflex Clasic 110H 4G1,5 mm2 N, Cca - s1,d2,a1 | m | 20 |  | 0
| Olflex Clasic 110H 5G2,5 mm2 N, Cca - s1,d2,a1 | m | 15 |  | 0
| Olflex Clasic 110H 5G1,5 mm2 N, Cca - s1,d2,a1 | m | 25 |  | 0
| Olflex Clasic 110H 7x0,75 mm2 N, Cca - s1,d2,a1 | m | 18 |  | 0
| Olflex Clasic 110H 7x1,5 mm2 N, Cca - s1,d2,a1 | m | 19 |  | 0
| Brezhalogenski vodnik H07Z-K 2,5 mm2, zelen | m | 35 |  | 0
| Brezhalogenski vodnik H07Z-K 4 mm2, zelen | m | 50 |  | 0
| Brezhalogenski vodnik H07Z-K 6 mm2, zelen | m | 70 |  | 0
| Brezhalogenski vodnik H07Z-K 10 mm2, zelen | m | 30 |  | 0
| Brezhalogenski vodnik H07Z-K 16 mm2, zelen | m | 110 |  | 0
| Brezhalogenski vodnik H07Z-K 25 mm2, zelen | m | 10 |  | 0
| Brezhalogenski vodnik H07Z-K 95 mm2, zelen | m | 15 |  | 0
| Cat 6A 23 AWG S/FTP 4-Pair LSHF/LSZH Cable Green - EuroClass Cca ( npr. LEVITON) | m | 45 |  | 0
| LiHCH 2x0,75 mm2, Cca - s1,d2,a1 | m | 110 |  | 0
| LiHCH(TP) 2x2x0,75 mm2, Cca - s1,d2,a1 | m | 100 |  | 0
| LiHCH(TP) 3x2x0,75 mm2, Cca - s1,d2,a1 | m | 90 |  | 0
| J-H(St)H 1x2x0.8, Cca - s1,d2,a1, | m | 65 |  | 0
| J-H(St)H 2x2x0.8, Cca - s1,d2,a1 | m | 70 |  | 0
| J-H(St)H 1x2x0.8 Bd BM, Cca - s1,d2,a1, | m | 50 |  | 0
| J-H(St)H 2x2x0.8 Bd BM, Cca - s1,d2,a1 | m | 45 |  | 0
| J-Y(St)Y 1x2x0.8 | m | 80 |  | 0
| J-Y(St)Y 2x2x0.8 | m | 90 |  | 0
V točki 2.5.4. smernice TSG-1-001 je glede na vrsto stavbe za vgrajene električne kable zahtevan minimalni razred odziva na ogenj. Ne glede na tam zapisane zahteve se lahko v vseh primerih uporabljajo kabli razreda Eca, če so položeni: - pod ometom z debelino najmanj 15 mm, - pod estrihi, če je izolacija pod estrihom in okoli kablov v širini najmanj 100 mm negorljiva (glej primer na sliki 11), - v stenah ali medetažnih ploščah, zaščitenih z mineralnimi ploščami z debelino najmanj 15 mm, - v stenah ali medetažnih ploščah, zaščitenih z mavčno-kartonskimi ploščami z debelino naj¬manj 20 mm in z negorljivo izolacijo z debelino 50 mm in gostoto najmanj 40 kg/m3, - v ustrezno požarno odporne inštalacijske jaške ali kanale. Tudi za odcepe kablov iz plošč ali sten so dovoljeni kabli razreda Eca, če je prosta dolžina kablov, ki so sicer položeni po enem od zgoraj navedenih načinov, krajša od 2 m.
Dobava in montaža Tuboflex samogasnih inštalacijskih cevi (neširjenje strupenih plinov v primeru požara,….), komplet s spojkami, uvodnicami, položenih podometno ali tehniki litega betona, komplet z vdolbenjem zidov
| fi 16 mm | m | 2500 |  | 0
| fi 20 mm | m | 180 |  | 0
| fi 32 mm | m | 40 |  | 0
| fi 63 mm, | m | 40 |  | 0
| tubofleks fi 80 mm | m | 10 |  | 0
| Dobava in montaža detektorja gibanja in prisotnosti, 180°, kot npr. tip theLuxa S180 WH, Theben, IP55, koda 1010505 | kom | 0 |  | 0
| Dobava in montaža detektorja gibanja, 360°, kot npr. theLuxa S360 WH, Theben | kom | 7 |  | 0
Dobava in montaža P/O stikalnega mesta za razsvetljavo, komplet s priklopi kablov, drobnim materialom, ustreznimi potrebnimi tipskimi dozami, ustreznimi okviri, številčenjem, oznakami, ….., sestavljenega iz:
| 1 x navadno stikalo | kpl | 10 |  | 0
Dobava in montaža P/O stikalnega mesta za razsvetljavo, komplet s priklopi kablov, drobnim materialom, ustreznimi potrebnimi tipskimi dozami, ustreznimi okviri, številčenjem, oznakami, ….., sestavljenega iz:
| 2 x navadno stikalo | kpl | 2 |  | 0
Dobava in montaža P/O stikalnega mesta za razsvetljavo, komplet s priklopi kablov, drobnim materialom, ustreznimi potrebnimi tipskimi dozami, ustreznimi okviri, številčenjem, oznakami, ….., sestavljenega iz:
| 3 x navadno stikalo | kpl | 1 |  | 0
Dobava in montaža P/O stikalnega mesta za razsvetljavo, komplet s priklopi kablov, drobnim materialom, ustreznimi potrebnimi tipskimi dozami, ustreznimi okviri, številčenjem, oznakami, ….., sestavljenega iz:
| 1 x menjalno | kpl | 10 |  | 0
Dobava in montaža P/O stikalnega mesta za razsvetljavo, komplet s priklopi kablov, drobnim materialom, ustreznimi potrebnimi tipskimi dozami, ustreznimi okviri, številčenjem, oznakami, ….., sestavljenega iz:
| 2 x menjalno | kpl | 2 |  | 0
Dobava in montaža P/O stikalnega mesta za razsvetljavo, komplet s priklopi kablov, drobnim materialom, ustreznimi potrebnimi tipskimi dozami, ustreznimi okviri, številčenjem, oznakami, ….., sestavljenega iz:
| 3 x menjalno | kpl | 2 |  | 0
Dobava in montaža P/O stikalnega mesta za razsvetljavo, komplet s priklopi kablov, drobnim materialom, ustreznimi potrebnimi tipskimi dozami, ustreznimi okviri, številčenjem, oznakami, ….., sestavljenega iz:
| 3 x križno | kpl | 1 |  | 0
Dobava in montaža P/O stikalnega mesta za razsvetljavo, komplet s priklopi kablov, drobnim materialom, ustreznimi potrebnimi tipskimi dozami, ustreznimi okviri, številčenjem, oznakami, ….., sestavljenega iz:
| 1 x tipkalo | kpl | 0 |  | 0
Dobava in montaža P/O stikalnega mesta za senčila, komplet s priklopi kablov, drobnim materialom, ustreznimi potrebnimi tipskimi dozami, ustreznimi okviri, številčenjem, oznakami, ….., sestavljenega iz:
| 1 x stikalo žaluzij 1-0-2 | kpl | 0 |  | 0
Dobava in montaža N/O stikalnega mesta za razsvetljavo, komplet s priklopi kablov, drobnim materialom, ustreznimi potrebnimi tipskimi dozami, ustreznimi okviri, številčenjem, oznakami, ….., sestavljenega iz:
| 1 x stikalo navadno, IP44 | kpl | 2 |  | 0
Dobava in montaža N/O stikalnega mesta za razsvetljavo, komplet s priklopi kablov, drobnim materialom, ustreznimi potrebnimi tipskimi dozami, ustreznimi okviri, številčenjem, oznakami, ….., sestavljenega iz:
| 1 x tipkalo | kpl | 0 |  | 0
Dobava in montaža P/O stikalnega mesta za razsvetljavo, komplet s priklopi kablov, drobnim materialom, ustreznimi potrebnimi tipskimi dozami, ustreznimi okviri, številčenjem, oznakami, ….., sestavljenega iz:
| 1 x klecno stikalo, 16A, z LED signalko | kpl | 3 |  | 0
| Dobava in montaža tipke za izklop v sili (montira zunaj pred vhodom v objekt), IP66, sistem z zaščitnim steklom, ki se zlomi v primeru potrebe po izklopu objekta, komplet s priklopi kablov, drobnim materialom, številčenjem, oznakami,….) | kom | 1 |  | 0
Dobava in montaža P/O vtičniškega mesta, komplet s priklopi kablov, drobnim materialom, ustreznimi potrebnimi tipskimi dozami, ustreznimi okviri, številčenjem, oznakami, ….., sestavljenega iz:
| 1 x vtičnica 230V - agregat rdeče barve | kpl | 3 |  | 0
Dobava in montaža P/O vtičniškega mesta, komplet s priklopi kablov, drobnim materialom, ustreznimi potrebnimi tipskimi dozami, ustreznimi okviri, številčenjem, oznakami, ….., sestavljenega iz:
| 2 x vtičnica 230V - agregat rdeče barve | kpl | 3 |  | 0
Dobava in montaža P/O vtičniškega mesta, komplet s priklopi kablov, drobnim materialom, ustreznimi potrebnimi tipskimi dozami, ustreznimi okviri, številčenjem, oznakami, ….., sestavljenega iz:
| 5 x vtičnica 230V - agregat rdeče barve | kpl | 1 |  | 0
Dobava in montaža P/O vtičniškega mesta, komplet s priklopi kablov, drobnim materialom, ustreznimi potrebnimi tipskimi dozami, ustreznimi okviri, številčenjem, oznakami, ….., sestavljenega iz:
| 1 x vtičnica 230V- UPS zelene barve | kpl | 1 |  | 0
Dobava in montaža P/O vtičniškega mesta, komplet s priklopi kablov, drobnim materialom, ustreznimi potrebnimi tipskimi dozami, ustreznimi okviri, številčenjem, oznakami, ….., sestavljenega iz:
| 2 x vtičnica 230V- UPS zelene barve | kpl | 1 |  | 0
Opomba: Število UPS vtičnic se prilagodi dejanskemu stanju
Dobava in montaža P/O vtičniškega mesta, komplet s priklopi kablov, drobnim materialom, ustreznimi potrebnimi tipskimi dozami, ustreznimi okviri, številčenjem, oznakami, ….., sestavljenega iz:
| 1 x vtičnica 230V | kpl | 40 |  | 0
Dobava in montaža P/O vtičniškega mesta, komplet s priklopi kablov, drobnim materialom, ustreznimi potrebnimi tipskimi dozami, ustreznimi okviri, številčenjem, oznakami, ….., sestavljenega iz:
| 2 x vtičnica 230V | kpl | 15 |  | 0
Dobava in montaža P/O vtičniškega mesta, komplet s priklopi kablov, drobnim materialom, ustreznimi potrebnimi tipskimi dozami, ustreznimi okviri, številčenjem, oznakami, ….., sestavljenega iz:
| 3 x vtičnica 230V | kpl | 12 |  | 0
Dobava in montaža P/O vtičniškega mesta, komplet s priklopi kablov, drobnim materialom, ustreznimi potrebnimi tipskimi dozami, ustreznimi okviri, številčenjem, oznakami, ….., sestavljenega iz:
| 4 x vtičnica 230V | kpl | 6 |  | 0
Dobava in montaža P/O vtičniškega mesta, komplet s priklopi kablov, drobnim materialom, ustreznimi potrebnimi tipskimi dozami, ustreznimi okviri, številčenjem, oznakami, ….., sestavljenega iz:
| 1 x vtičnica 230V s pokrovom IP44, otroško varne | kpl | 6 |  | 0
Dobava in montaža P/O vtičniškega mesta, komplet s priklopi kablov, drobnim materialom, ustreznimi potrebnimi tipskimi dozami, ustreznimi okviri, številčenjem, oznakami, ….., sestavljenega iz:
| 2 x vtičnica 230V s pokrovom IP44, otroško varne | kpl | 4 |  | 0
Dobava in montaža N/O vtičniškega mesta, komplet s priklopi kablov, drobnim materialom, ustreznimi potrebnimi tipskimi dozami, ustreznimi okviri, številčenjem, oznakami, ….., sestavljenega iz:
| 1 x vtičnica 230V s pokrovom IP44, otroško varne | kpl | 1 |  | 0
| Dobava in montaža 3f. vtičnice 16A (CEE ali navadna - rešiti z uporabnikom), komplet s priklopi kablov, drobnim materialom, ustreznimi potrebnimi tipskimi dozami, ustreznimi okviri, številčenjem, oznakami, ….., | kpl | 1 |  | 0
| Dobava in montaža vtičniškega gnezda sestavljenega iz: 1 x CEE 16A/400 VAC 2 x 16A/250 VAC 1 x RCCB 25/0,03A 1 x 3p. avt. odklopnik 16A 2 x 1p. avt. odklopnik 16A kot npr. TDB04-11MV od TRACON ELECTRIC | kos | 6 |  | 0
| Dobava in montaža stenske samonavijalne CEE 16A, 5 polna kanalske rolete (podaljšek) kot npr. AS SCHWABE 12649 | kos | 1 |  | 0
| Dobava in montaža grebenastega stikala 1-0, 16A, 3p | kos | 2 |  | 0
| Dobava in montaža vroče cinkane kabelske police PK 50 v sestavi: | m | 30 |  | 0
1m kabelska polica PK 50
1m pokrov police PPK 50
0,5 kom ravna spojnica RS 50
6 kom vijak VE 03
1 kom zidna ali stenska konzola
| Dobava in montaža vroče cinkane kabelske police PK 100 v sestavi: | m | 40 |  | 0
1m kabelska polica PK 100
1m pokrov police PPK 100
0,5 kom ravna spojnica RS 100
6 kom vijak VE 03
1 kom stropna ali zidna konzola
| Dobava in montaža vroče cinkane kabelske police PK 200 v sestavi: | m | 28 |  | 0
1m kabelska polica PK 200
1m pokrov police PPK 200
0,5 kom ravna spojnica RS 200
1m pregrada police za ločevanje kablov jakega in šibkega toka
6 kom vijak VE 03
1 kom stropna ali zidna konzola
| Dobava in montaža vroče cinkane kabelske police PK 300 v sestavi: | m | 6 |  | 0
1m kabelska polica PK 300
1m pokrov police PPK 300
0,5 kom ravna spojnica RS 300
1m pregrada police za ločevanje kablov jakega in šibkega toka
6 kom vijak VE 03
1 kom zidna konzola ali stropna montaža
| Dobava in montaža kabelske lestve, širine 300 mm, komplet z montažnim priborom v dvižnem jašku za elektro | m | 0 |  | 0
| Izdelava shem zasilne razsvetljave, komplet | kpl | 1 |  | 0
| Označbe svetilk varnostne razsvetljave (št. razdelilca, tokokroga in št. svetilke v tokokrogu) | kpl | 1 |  | 0
| Gradbeni preboji za potrebe elektro instalacij | kpl | 1 |  | 0
| Izvedba raznih priklopov (vsi priklopi za moč, strojne inštalacije in razsvetljavo,…) koplet z drobnim materialom | kpl | 1 |  | 0
| Ozemljitvena bakrena zbiralka 30x5x250 mm - GIP, privijačena v omaro z vijaki in izolacijskimi distančniki, komplet | kos | 1 |  | 0
| Ozemljitvena omarica za bakreno zbiralko 30x5x250 mm, p/o ali n/o, komplet | kos | 1 |  | 0
| Dobava in montaža ozemljitvenih omaric - DIP | kos | 7 |  | 0
| Ozemljitvene objemke | kos | 60 |  | 0
| Izvedba ozemljitev (razdelilci, kovinske mase), komplet | kpl | 1 |  | 0
Izvedba zapore prehoda požara skozi zidove pri prehodih kablov in instalacij skozi različne požarne sektorje skozi požarne sektorje s protipož. premazi / EI 60 /
Požarni premaz npr. Promastop Coating in plošča iz kamene volne ( npr. Promapyr TA) ali požarna pena , debelina stene min. 20 cm. Kable je potrebno premazati 10cm pred in 10cm po preboju v debelini najmanj 1mm suhega sloja. Ob montaži je potrebno upoštevati detajle po navodilih proizvajalca
| gradbena odprtina približno do 0,01 m2, debelina stene od 20 do 30 cm | kos | 6 |  | 0
| gradbena odprtina približno 0,01 do 0,02 m2, debelina stene do 30 cm | kos | 1 |  | 0
| Protipožarna tesnilna masa, kot npr. Hilti CFS-IS za atestirano tesnitev manjših odprtin pri prehodu kablov iz prostora v prostor (E60) | kg | 4 |  | 0
| Ognjevarna masa 310 ml, za manše odprtine, atestirana za E60 | kos | 4 |  | 0
| Pregledi, meritve, certifikati | kpl | 1 |  | 0
| E.1.1. POLOŽITVENI MATERIALI |  |  |  | 0
SVETILA
DOBAVA IN MONTAŽA SVETILK, KOMPLET Z DROBNIM, POMOŽNIM TER MONTAŽNIM MATERIALOM, PRIKLOPOM, Z SIJALKAMI, PREIZKUSOM DELOVANJA, prevozni in manipulativni stroški, priloženi certifikati, garancije,meritve osvetljenosti,……
KOT NAPRIMER
1 | DEVO PRO II-E 77W 10400lm 840 PMMA 1500mm, Schrack | kos | 13 |  | 0
| Stenski nosilec za svetilko LINDA +/- 45°, 18/36/58W | kpl | 16 |  | 0
2 | Maia LED Round 330 30W/24W 3K/4K IP54 senzor weiss, Schrack | kos | 18 |  | 0
3 | DEVO PRO II 27W 3700lm 840 PMMA, SCHRACK | kos | 8 |  | 0
4 | EQUAMINI L580 LED1050-840 ,1050lm, THORN | kos | 6 |  | 0
5 | 842 LED Panel - UGR<19 - CRI=80 4000K CRI80 33W CLD Bianco, Disano Iiluminazione S.p.A, Schrack šifra: SLD150205 | kos | 30 |  | 0
| Dobava in montaža pribora za montažo zgornjih LED panelov v knauf strop, komplet | kos | 2 |  | 0
6 | Segon Eco 17W Tri-white 3K, 4K, 6.5K, 230V, 90°, ECG, white, Schrack | kos | 18 |  | 0
7 | Lano 4 LED 33W 840 3960lm 850mA M1250 UGR<19, microprism Abdeckung, Schrack | kos | 7 |  | 0
| Komplet za viseco montažo LED panelov serije LANO 4 LED | kos | 7 |  | 0
8 | EVO LED square 8W 400lm, 3000K, IP54, senzor, atracitno siva, Schrack | kos | 4 |  | 0
9 | EVO LED square up/down 12,5W 750lm, 3000K, IP54, antracitno siva, Schrack | kos | 2 |  | 0
T1 | ThornEco JULIE FLEX 1200 4200 840 COR MWS LED svetilka, odporna proti vlagi, IP65 z opalnim difuzorjem za notranjo in pokrito zunanjo montažo. Izdelana je iz visokokakovostnega polikarbonata (UV-stabiliziranega), zasnova je poenostavljena in brez sponk, hkrati pa zagotavlja enostaven, a varen dostop do gonilnika. Vgrajen mikrovalovni senzor gibanja. Skupni svetlobni tok: 4200 lm, vhodna moč svetilke: 34 W, učinkovitost svetilke: 124 lm/W, CCT: 4000K, življenjska doba: 50.000 ur pri L80, barvni upodabljanje: CRI > 80. Toleranca kromatičnosti (začetni MacAdam): 4, udarna trdnost: IK08. Namestitev brez orodja, združljivo z BESA. Svetlobni tok je na mestu nastavljiv v 3 korakih (FLEX1: 4200 lm (34 W), FLEX2: 3200 lm (25 W), FLEX3: 2200 lm (18 W). Dimenzije: 1235 x 94 x 76 mm, teža: 1,6 kg. | kos | 2 |  | 0
T2 | ThornEco LARA VARIOFLEX 250 1200 830/35/40 MWS Stenska/stropna svetilka s homogeno površino za oddajanje svetlobe, tehnologija FLEX, IP65 za notranjo in zunanjo uporabo, skupni svetlobni tok: 1200 lm, vhodna moč svetilke: 11,5 W, učinkovitost sijalke: 104 lm/W. Barvna reprodukcija Ra > 80, barvna temperatura 3000/3500/4000K, nastavljiva s stikalom. Življenjska doba: 50.000 ur L80, toleranca barve (začetni MacAdam): 4, udarna trdnost: IK10, združljiva s kompletom Plug&Play Emergency za 3-urno pretvorbo v sili. Okvir in okvir veke sta na voljo kot dodatna oprema. Vgrajen senzor prisotnosti ,Ohišje: polikarbonat, bel. Difuzor: polikarbonat, opalni. Vhodna moč nastavljiva na kraju samem v 3 stopnjah (FLEX 1: 1200 lm (11,5 W), FLEX 2: 1000 lm (9,5 W), FLEX 3: 800 lm (7,5 W). Dimenzije: Ø250 x 75 mm, teža: 1,1 kg. | kos | 2 |  | 0
S04 | Licross 21 Recessed MO, svetlobni vložek, material: pocinkana jeklena pločevina, tračno lakirano, v beli barvi, dolžina: 1.500mm, širina: 66mm, višina: 67mm, LED nazivni svetlobni tok: 4.160lm, barva svetlobe: 840, SDCM (Standard Deviation of Colour Matching)MacAdam ≤ 3 SDCM (začetno), predstikalna naprava: VKLOP/IZKLOP, v kompletu: konektorski vtič, 3-pol., z izbiro faze priklopa, priklop na omrežje: 220..240V, AC, 50/60Hz, nazivna moč: 22W, notranje ožičenje brez halogenov, primarni svetlobnotehnični pokrov: pokrov, material: PMMA, izstop svetlobe: direktno sevajoče, primarna svetlobna karakteristika: simetrično, zaščitna stopnja (celota): IP40, zaščitni razred (celota): zaščitni razred I (RI - zaščitna ozemljitev), certifikacijski znak: CE, ENEC, VDE, UKCA, zaščitni znak: D pri uporabi v okolju brez ustrezne izpostavljenosti prahu z ustreznimi dodatki, odpornost na udarce: IK06, dopustna okoliška temperatura za notranje prostore: -35..+50°C, Masa (kg): 1,3 Enako ali bolje kot Siteco Licross® 21 Recessed MO ŠIFRA: 52TL127N44XG | kos | 14 |  | 0
S05 | Licross Spot 21, z možnostjo usmeritve snopa, usmerjanje svetlobe: reflektor, material: aluminij, svetlobnotehnični pokrov: zaščitna plošča, material: steklo, kot sevanja: srednje široka porazdelitev, LED nazivni svetlobni tok: 3.020lm, barva svetlobe: 940, v kompletu: konektorski vtič, 3-pol., z izbiro faze priklopa, priklop na omrežje: 220..240V, AC, 50/60Hz, material: aluminij, bele barve (RAL 9016), dolžina: 300mm, premer: 90mm, dekorativni obroč, material: PC,bele barve (RAL 9016), zaščitna stopnja (celota): IP20, zaščitni razred (celota): zaščitni razred II (RII - zaščitno izoliranje), certifikacijski znak: CE, odpornost na udarce: IK02, dopustna okoliška temperatura za notranje prostore: - -20..+25°C Enako ali bolje kot Siteco Licross® Spot 21 ŠIFRA: 51SL13MB11D2C | kos | 1 |  | 0
Tračni sistem Licross® (svetlobni vložki in spoti že zajeti zgoraj)
Nosilec 4,5m | Licross®, tračni nosilec, material: pocinkana jeklena pločevina, tračno lakirano, v beli barvi, dolžina: 4.500 mm, širina: 64 mm, višina: 67mm, linijsko ožičenje: 9x 2,5mm², zaščitna stopnja (celota): največja IP64, odvisno od uporabljenih vložkov in dodatkov, zaščitni razred (celota): zaščitni razred I (RI - zaščitna ozemljitev), certifikacijski znak: CE, UKCA, skladnost LABS testirana v skladu z VDMA 24364:2018-05 Masa (kg): 7,1 Enako ali bolje kot Siteco Licross®, tračni nosilec ŠIFRA: 51TR1J9 | kos | 4 |  | 0
Nosilec 3m | Licross®, tračni nosilec, material: pocinkana jeklena pločevina, tračno lakirano, v beli barvi, dolžina: 3.000 mm, širina: 64 mm, višina: 67mm, linijsko ožičenje: 9x 2,5mm², zaščitna stopnja (celota): največja IP64, odvisno od uporabljenih vložkov in dodatkov, zaščitni razred (celota): zaščitni razred I (RI - zaščitna ozemljitev), certifikacijski znak: CE, UKCA, skladnost LABS testirana v skladu z VDMA 24364:2018-05 Masa (kg): 4,9 Enako ali bolje kot Siteco Licross®, tračni nosilec ŠIFRA: 51TR1F9 | kos | 3 |  | 0
Čelne stranice | Licross, čelna stranica, priključni sponki blok 'podajalnik', črn,14-polno, 1,5..2,5mm², čelna stranica, material: PC, v beli barvi, zaščitna stopnja (celota): za zaščitno stopnjo IP20, certifikacijski znak: CE, UKCA, enota pakiranja: 1 komplet = 2 kosa ŠIFRA: 59TL1S | kos | 3 |  | 0
Slepi pokrov | Slepi pokrov, material: PC/ABS, v beli barvi, z možnostjo prirezovanja, dolžina: 1.500mm, zaščitna stopnja (celota): za zaščitno stopnjo IP20/IP40, certifikacijski znak: CE Masa (kg): 0,2 Enako ali bolje kot Siteco Licross®, slepi pokrov ŠIFRA: 59TL1A02 | kos | 5 |  | 0
Obešalni pribor (brez verige ali vrvice) | Verižno obešalo, pritrditev na tračni nosilce, material: jeklo, pocinkano, z varovalnim kavljem (brez verige ali vrvice) Masa (kg): 0,1 Enako ali bolje kot Siteco Licross®, verižno obešalo šifra: 59TR9K | kos | 0 |  | 0
Obešalni pribor - jeklena vrvica | Vrvno obešalo, stropni tulec, material: legirano jeklo (V2A), vrvica, dolžina 2 metra, material: jeklo, pocinkano, pritrditev na tračni nosilce, material: vzmetno jeklo V2A Masa (kg): 0,1 Enako ali bolje kot Siteco Licross®, vrvno obešalo šifra: 59TR9RS | kos | 9 |  | 0
Obešalni pribor - stropni pritrdilec | Stropno pritrdilo, pritrdilni element, material: vzmetno jeklo V2A šifra: 59TR9D | kos | 2 |  | 0
stensko pritrdilo | Licross, stensko pritrdilo, nagibno, način montaže: vodoravna montaža, garnitura za montažo na steno, material: legirano jeklo (V2A), sestavljen je iz 2x stenskih in tirnih stranskih montažnih nosilcev, vijaka z glavo cilindra, montažne sponke za tirnico, vsi deli iz V2A/V4A Oznaka za naročilo: 59TR9N | kos | 16 |  | 0
Funcional inset 500 mm | Functional insert, s priključnim adapterjem za priklop eksternih elemenov, npr. varnostne razsvetljavbe, v kompletu: konektorski vtič, 5- pol., z izbiro faze priklopa, priklop na omrežje: 230V, AC, 50/60Hz, sponka,5- polno, maks. 2,5mm², multi-adapter, material: jeklena pločevina, tračno lakirano, v beli barvi, za zaščitno stopnjo IP20/IP40, dolžina: 500mm, širina: 64mm, višina: 68mm, večnamenska uporaba, zaščitna stopnja (celota): IP20, zaščitni razred (celota): zaščitni razred I (RI - zaščitna ozemljitev), certifikacijski znak: CE ŠIFRA: 56TL1M | kos | 1 |  | 0
SISTEM VARNOSTNE RAZSVETLJAVE
Pred naročilom je potrebno natančno preveriti rešitev postavitve in montaže vezano na dokončni načrt arhitekture.
| Varnostna svetilka K5 samodiagnost. sistem HD-LED 3h, Schrack | kos | 18 |  | 0
| Varnostna svetilka K5 samodiagnost. sistem HD-LED 3h + piktogram viseči , Schrack | kos | 15 |  | 0
V03 | Licross, svetlobni vložek, material: jeklena pločevina, tračno lakirano, v beli barvi, dolžina: 500mm, širina: 59mm, višina: 60mm, montažna višina: 2,5..7m, modul za zasilno razsvetljavo,LED nazivni svetlobni tok: 320lm, barva svetlobe: 740, predstikalna naprava: CEAG, v kompletu: konektorski vtič, 6-pol., z izbiro faze priklopa, priklop na omrežje: 220..240V, AC/DC, 0/50..60Hz, nazivna moč: 3,9W, notranje ožičenje brez halogenov, za tračni nosilec, 9..14-žilni, za zasilno obratovanje, modul za nadzor napajanja CEAG, z naslovnim stikalom, možnost izbire med dvema linijama zasilne luči s premikanjem kontaktnega zatiča brez orodja, preden ga vstavite v montažno tirnico, primarno usmerjanje svetlobe leča, material: PMMA, primarni svetlobnotehnični pokrov: pokrov, material: PMMA, izstop svetlobe: direktno sevajoče, primarna svetlobna karakteristika: simetrično, uporaba: površina, združljiv z vsemi tehnološkimi sistemi CEAG STAR (ZB-S, DG-S (DualGuardS), LP-STAR, AT-S+), zaščitna stopnja (celota): IP40, zaščitni razred (celota): zaščitni razred I (RI - zaščitna ozemljitev), certifikacijski znak: CE, UKCA, zaščitni znak: D, kadar se uporablja v okolju brez ustrezne izpostavljenosti prahu, odpornost na udarce: IK06, dopustna okoliška temperatura za notranje prostore: -20..+40°C Masa (kg): 0,5 Enako ali bolje kot Siteco Panik Route ŠIFRA: 56TL157C4X31 | kos | 2 |  | 0
Svetilke na fasadi objekta :
| Svetilka za razsvetljavo okolice in parkingov MARUT S G2 P52 2k0 727 B504; Street luminaire 1 x LED 13W; 1940 lm, 2700K na fasadi =3m, z redukcijo (50% redukcija brez krmilnega voda), komplet | kos | 1 |  | 0
| E.1.2. SVETILA |  |  |  | 0
STIKALNI BLOKI
Vsi stikalni bloki morajo imeti tipska preskušanja (mej segrevanja, dielektričnih lastnosti, kratkostične trdnosti, neprekinjenosti zaščitnega tokokroga, izolacijskih razdalj in plazilnih poti, mehanskega delovanja, stopnje mehanske zaščite) in kosovni preskusi.
DOBAVA IN MONTAŽA STIKALNEGA BLOKA RG, VGRADNA OMARA V ZID, IP43, KOVINSKA, ANTIKOROZIJSKO ZAŠČITEN, dimenzij v x š x g je okvirno 1800x930x190mm (velikost prilagoditi opremi + 30% rezerve), z vgrajeno naslednjo opremo:
| Glavno bremensko stikalo 160A, kot npr. NSX160 NA, z ročico, ki se montira na omaro in tuljavo MX za izklop v sili, 3p, Schneider | kom | 1
| Prenapetostni odvodnik kot npr. iPRD65r 4P, tip 2, Schneider | kom | 1
| Prenapetostni odvodnik kot npr. iPRD40r 3P+N, Schneider | kom | 0
| Inštalacijski odklopnik za prenapetostni odvodnik, 50A, 4P, kot npr. iC60H, Schneider | kom | 1
| Inštalacijski odklopnik za prenapetostni odvodnik, 40A, 4P, kot npr. C60H, Schneider | kom | 0
| varovalčni ločilnik 100A, 3p kot npr. ISFT100, Schneider | kom | 2
| NV vloški 63A | kom | 6
| varovalčno podnožje, montaža na DIN letev, 3p, 50A, kot npr. SBI 125(<50A), Schneider | kom | 1
| varovalčno podnožje, montaža na DIN letev, 4p, 50A, kot npr. SBI 125(<50A), Schneider | kom | 6
| varovalčno podnožje, montaža na DIN letev, 3p, 100A, kot npr. SBI 125(<125A), Schneider | kom | 2
| varovalčno podnožje, montaža na DIN letev, 4p, 100A, kot npr. SBI 125(<125A), Schneider | kom | 2
| Varovalni vložek za SBI 50A | kom | 0
| Varovalni vložek za SBI 25A | kom | 15
| Varovalni vložek za SBI 20A | kom | 6
| Varovalni vložek za SBI 63A | kom | 6
| Stikalo 1-0-2, 4p, 40A | kom | 1
| Merilnik toka, napetosti, delovne in jalove energije,montaža na DIN letev Direktno merjenje - brez tokovnih transformatorjev Dvotarifno merjenje energije, 1 x digitalni vhod 24V DC, 1 x digitalni izhod Modbus serijska komunikacija, MID - certifikat Razred merjenja aktivne energije 1 v skladu z IEC 62053-21 Tip iEM3355 - 125A | kom | 1
| samo vgradnja ( v popisu za EPV): napajalnik in ethernet stikalo: ABLM1A24025MODULAR NAPAJANJE 24V 2.5A 1kos MCSESU083FN0Modicon Unmanaged Switch 8TX 1kos | kpl | 1 | predvidi prostor za naknadno vgradnjo
| samo vgradnja (v popisu za EPV): vmesnik Modbus RTU na TCP: PAS600T ESX PANEL SERVER UNIVERSAL 110-240VACDC | kpl | 1 | predvidi prostor za naknadno vgradnjo
| samo vgradnja (v popisu za EPV): EVCE-dinamično prilagajanje moči: HMIBSCEA53D1EDB EVlink LMS 5 POSTAJ DINAMIČNO | kpl | 1 | predvidi prostor za naknadno vgradnjo
| Zaščitno tokovno stikalo RCCB, tip A, 4p, 40/0,03A | kom | 3
| Zaščitno tokovno stikalo RCCB, tip A, 4p, 25/0,03A | kom | 1
| Zaščitno tokovno stikalo RCCB, tip A, 4p, 16/0,03A | kom | 1
| Tokovni merilni transformator, Ue=720 V, sf <= 5 (za Ip od 40 do 4000 A), IP20, IEC 61869-2 - 100/5 A - za kompenzacijo | kom | 1
Inštalacijski odklopnik 15kA kot npr. iC60H Schneider:
| 2A,1P, C | kom | 1
| 10A, 3P, D | kom | 1
| 4A, 1P, C | kom | 3
| 6A, 4P, C | kom | 1
| 6A, 1P, B | kom | 1
| 6A, 1P, C | kom | 7
| 6A, 2P, C | kom | 1
| 10A, 1P, B | kom | 3
| 10A, 1P, C | kom | 32
| 13A, 1P, B | kom | 1
| 13A, 1P, C | kom | 4
| 16A, 1P, C | kom | 34
| 16A, 1P, B | kom | 0
| 20A, 1P, C | kom | 1
| 16A, 3P, C | kom | 15
| 10A, 3P, B | kom | 0
| 16A, 2P, C | kom | 2
| 10A, 2P,C | kom | 3
| 6A, 2P, C | kom | 1
| 35A, 3P, C | kom | 1
| iC60H-DC, 2A, 1p | kom | 2
| 40A, 3P, C | kom | 3
| 25(35)A, 1P, C | kom | 2
| GB2-CD07 (2A) | kom | 0
| stikalo 1-0-2, 1p, 16A, DIN letev | kom | 1
| programska časovna ura, kot CCT15442, Schneider el., dvokanalna, letna | kom | 1
| cevne varovalke 2A | kom | 2
| cevne varovalke 500mA | kom | 1
| signalka LED rdeča, 230V, komplet s podnožjem | kom | 1
| signalka LED zelena, 230V, komplet s podnožjem | kom | 1
| svetlobno stikalo, komplet s senzorjem svetlobe | kom | 1
| motorski kontaktor(2kW), kot npr. LC1D09P7 + pom. kontakti 1NC+1NO | kom | 2
| stikalo 1-0, 1p, 10A | kom | 2
| stikalo 1-0-2, 1p, 10A | kom | 1
| stikalo 1-0, 1p, 10A | kom | 1
| stikalo 1-2, 2p, 40A | kom | 1
| tipka 0-1, 1p, 10A | kom | 2
| samo vgradnja v omaro enote za SOS - EN-24/1 | kom | 1
| udarna tipka za izklop v sili - na omari | kom | 1
| Identifikacijska ploščica za kontaktor | kos | 2
| modularni inštalacijski kontakor za DIN letev, 1p, 25A, krmilna napetost 230V | kos | 1
| časovni rele z zakasnitvijo vklopa 230V, do 1 min., 1p | kos | 1
| RXM miniaturni relays z LED, 230VAC, tip RXM2AB2P7PVS, Schneider Electric (komplet s podnožjem, RC členom in 2 polnim preklopnim relejem, 10A) | kom | 8
| RXM miniaturni relays z LED, 24VDC, tip RXM2AB2BDPVS, Schneider Electric (komplet s podnožjem, zaščitni modul-diode in 2 polnim preklopnim relejem, 10A) | kom | 2
| Identifikacijska ploščica za rele | kom | 10
| Servisna vtičnica za montažo na DIN letev 16A, 2P | kom | 1
| Luč za razsvetljavo omare LED 230V | kom | 1
| STIKALO ZA NA VRATA - končno stikalo INL | kom | 1
| VENTILATOR 230V IP54, kot npr. NSYCVF850M230DG + FILTER IP54 + MREŽA NSYCAG291DG, Schneider | kom | 1
| REŠETKA + IZREZI - dovod + odvod | kpl | 1
| TERMOSTAT ZA VENTILACIJO °C SE NSYCCOTH230VID, Schneider, komplet s tipali | kom | 1
| HIGROTHERM ELEKTRONSKI °C SE NSYCCOHYT 230VID, Schneider | kom | 1
| GRELEC Z VENTILATORJEM 150W, TIP NSYCR150WU2 SCHNEIDER | kom | 1
| Motorsko zaščitno stikalo GV2 ME 05 (0,63-1A), Schneider | kom | 1
| vrstne sponke, razne | kpl | 1
| nosilec zbiralk | kpl | 1
| podporni izolatorji | kpl | 1
| montažne plošče, nosilci,….. | kpl | 1
| zbiralke kuponal | kpl | 1
| predal za načrte A4 | kpl | 1
| tesnilo komplet | kpl | 1
| uvodnice - razne | kpl | 1
| pribor montažni | kpl | 1
| prekritje - plošča končna | kpl | 1
| prekritje - profil kotni | kpl | 1
| trak slepi | kpl | 1
| ostali potrebni drobni material | kpl | 1
|  | kpl | 1 |  | 0
Dobava in montaža zidnega podometnega razdelilca RM p/o , 48TE, dimenzij š=588, v=470, g=136 mm + kovinska vrata, dobava z ozemljitveno in ničelno zbiralko, IP30 Hager, Schrack oz. podobno, komplet z vsem potrebnim drobnim materialom, ,…..
| Zaščitno tokovno stikalo RCCB, tip A, 4p, 40/0,03A | kom | 1
Inštalacijski odklopnik 10kA :
| 10A, 1P, C | kom | 9
| 10A, 1P, B | kom | 2
| 13A, 1P, C | kom | 12
| 16A, 1P, C | kom | 1
| 6A, 1P, C | kom | 2
| 10(13)A, 3P, C | kom | 1
| RXM miniaturni relays z LED, 230VAC, tip RXM3AB2P7, Schneider Electric ( RC členom in 3 polnim preklopnim relejem, 10A) | kom | 3
| podnožje za rele RXZE2S111M | kom | 3
| Identifikacijska ploščica za rele | kom | 3
| vrstne sponke, razne | kpl | 1
| DIN letev | kpl | 1
| nosilec zbiralk | kpl | 1
| podporni izolatorji | kpl | 1
| montažne plošče, nosilci,….. | kpl | 1
| zbiralke kuponal | kpl | 1
| predal za načrte A4 | kpl | 1
| tesnilo komplet | kpl | 1
| uvodnice - razne | kpl | 1
| pribor montažni | kpl | 1
| prekritje - plošča končna | kpl | 1
| prekritje - profil kotni | kpl | 1
| trak slepi | kpl | 1
| ostali potrebni drobni material | kpl | 1
|  | kpl | 1 |  | 0
Dobava in montaža zidnega nadometnega razdelilca RT n/o , dimenzij š=602, v=658, g=250 mm, kovinski, dobava z ozemljitveno in ničelno zbiralko, Schrack oz. podobno, komplet z vsem potrebnim drobnim materialom, ,…..
| Bremensko stikalo, 4p, 80A, montaža na DIN letev | kom | 1
| Zaščitno tokovno stikalo RCCB, tip B, 4p, 63/0,03A | kom | 1
Inštalacijski odklopnik 10kA :
| 20A, 1P, C | kom | 1
| 10A, 1P, C | kom | 2
| 13A, 1P, C | kom | 4
| 10A, 1P, B | kom | 1
| 16A, 1P, C | kom | 2
| 16A, 3P, C | kom | 2
| 6A, 1P, C | kom | 1
| 4A, 1P, C | kom | 1
| vrstne sponke, razne | kpl | 1
| DIN letev | kpl | 1
| nosilec zbiralk | kpl | 1
| podporni izolatorji | kpl | 1
| montažne plošče, nosilci,….. | kpl | 1
| zbiralke kuponal | kpl | 1
| predal za načrte A4 | kpl | 1
| tesnilo komplet | kpl | 1
| uvodnice - razne | kpl | 1
| pribor montažni | kpl | 1
| prekritje - plošča končna | kpl | 1
| prekritje - profil kotni | kpl | 1
| trak slepi | kpl | 1
| ostali potrebni drobni material | kpl | 1
|  | kpl | 1 |  | 0
| Sistem za neprekinjeno napajanje, UPS kot ABB PowerValue (EBM) dobavitelja kot npr.Mides ali enakovredno 3kVA, vhodna napetost 230V, izhodna napetost 230V ročni baybas vgrajen v napravi baterije nameščene v samostojni UPS napravi | kpl | 1 |  | 0
| Dobava in montaža filterske kompenzacijske naprave 31,25 kVAr, kot npr. FASK1-31,25/460-7 od Enerprom Opomba: Ko se objekt zgradi in začne delovati se naj izmerijo višjeharmoniki in se na to vgradi filterska kompenzacijska naprava, prilagojena na višje harmonike - meritve | kpl | 1 |  | 0
| E.1.3. STIKALNI BLOKI |  |  |  | 0
| Električne meritve, atesti, izjave, komplet protokoli,….. | kpl | 1 |  | 0
| E.1. JAKI TOK |  |  |  | 0

## STREL.
ZUNANJI SISTEM ZAŠČITE PRED STRELO - ZAŠČITA PRED NEPOSREDNIM / DIREKTNIM UDAROM STRELE - STRELOVODNA INSTALACIJA
OPOMBA: Vsi predvideni materiali z navedenim imenom določenih proizvajalcev se lahko nadomestijo z enakovrednimi ali boljšimi karakteristikami!
Postavke morajo zajemati montažo, drobni, vezni in montažni material, številčenje odvodov, prevozni in manipulativni stroški, ….
Priloženi certifikati, garancije,...
Št. | Opis | Enota | Količina | Cena(€) | Strošek (€)
LOVILNI SISTEM STRELOVODNE INSTALACIJE
| Dobava in montaža objemnega slemenskega nosilnega elementa SON02 (Rf-K) iz nerjavečega jekla za pritrjevanje strelovodnega vodnika AH1 Al fi 8mm na opečnato/betonsko kritino (brez vrtanja). Proizvajalec HERMI | kos | 35 |  | 0
| Dobava in montaža strešnega nosilnega elementa SON12 A (Rf-K) iz nerjavečega jekla za pritrjevanje strelovodnega vodnika AH1 Al fi 8 mm na opečno/betonsko kritino (TONDACH, BRAMAC in podobno). Proizvajalec HERMI | kos | 60 |  | 0
| Dobava in montaža AH razteznega elementa namenjenega za kompenziranje temperaturnih raztezkov strelovodnih vodnikov (razdalje večje od 20m) | kos | 2 |  | 0
| SON02 nastavljiv pritrdilni komplet Nastavljiv pritrdilni komplet za postavitev lovilne palice po slemenih streh. Komplet vsebuje nastavljiv objemni nosilec in lovilno palico dolžine 1,5 m. Proizvajalec HERMI | kos | 1 |  | 0
| SON02 nastavljiv pritrdilni komplet Nastavljiv pritrdilni komplet za postavitev lovilne palice po slemenih streh. Komplet vsebuje nastavljiv objemni nosilec in lovilno palico dolžine 0,5 m. Proizvajalec HERMI | kos | 2 |  | 0
| Dobava in montaža lovilne palice LOP0,5 Proizvajalec HERMI | kos | 6 |  | 0
| LOP-P12 pritrdilni komplet Pritrdilni komplet za postavitev lovilne palice LOP0,5 - LOP4,0 na betonske/opečne kritine. Lovilna palica se na pritrdilni element pritrdi s pomočjo ustrezne sponke KON02. Pritrdilna konstrukcija se na pritrdilni element pritrjuje s pomočjo ustreznega vijaka. Lovilne palice višine nad 3m je potrebno dodatno sidrati z "V" ali "I" distančnimi elementi. | kos | 6 |  | 0
ODVODNI SISTEM STRELOVODNE INSTALACIJE
| Dobava in montaža cevnih objemk KON10 A (Rf-V), za pritrjevanje ploščatega strelovodnega vodnika RH1 Rf 30 x 3,5 mm na odtočne cevi. Proizvajalec HERMI | kos | 4 |  | 0
| Dobava in montaža zidnega nosilnega elementa ZON03 DIREKT (Rf-V) za pritrjevanje okroglega strelovodnega vodnika AH4 fi 8mm s PVC oblogo na trde stene - izvedba podometnih odvodov. Proizvajalec HERMI | kos | 35 |  | 0
| Dobava in montaža povozne merilne omarice ZON06 (PE-Ltž) za izvedbo merilnih spojev pri podometni izvedbi vertikalnih odvodov v povoznih tleh ob objektu. Dimenzije povozne merilne omarice 325 x 225 x 150 mm (D x Š x V), nosilnost 5 T, telo omarice je izdelano iz umetnih materialov obstojnih na atmosferi (PE), pokrov omarice pa je izdelan iz litega železa (Ltž) Proizvajalec HERMI | kos | 6 |  | 0
KONTAKTNI MATERIAL IN STRELOVODNI VODNIKI
| Dobava in montaža merilne sponke KON02 (Rf-V) za izdelavo merilnega spoja med strelovodnim vodnikom AH1 in ozemljilnim trakom. Proizvajalec HERMI | kos | 6 |  | 0
| Dobava in montaža sponke KON04 A SIMPLE (Rf-V) iz nerjavečega jekla za medsebojno spajanje/podaljševanje okroglih strelovodnih vodnikov. Proizvajalec HERMI | kos | 15 |  | 0
| Dobava in montaža žlebne sponke KON06 (Rf-V) za izdelavo spojev med strelovodnim vodnikom in žlebnim koritom. Proizvajalec HERMI | kos | 6 |  | 0
| Dobava in montaža merilne sponke KON07 (Rf-V) iz nerjavečega jekla za izvedbo križnih spojev med okroglimi vodniki oziroma za podaljševanje okroglega vodnika. Proizvajalec HERMI | kos | 6 |  | 0
| Dobava in montaža odkapnika KON21 (Rf-V) za preprečitev zatekanja vode v steno po strelovodnem vodniku v primeru podometnih vertikalnih odvodov. Proizvajalec HERMI | kos | 6 |  | 0
| Dobava in montaža oznak merilnih mest MŠ (Rf-V). Proizvajalec HERMI | kos | 6 |  | 0
| Dobava in montaža zidnega nosilca ZON03D, izdelan iz nerjaveče pločevine (Rf), primeren za pritrjevanje strelovodnega vodnika direktno na betonsko steno, v primeru izvedbe podometnih strelovodnih vodov, z vijakom 50 mm in PVC-vložkom Φ8 mm, vodnik se na nosilec pritrjuje z vijačenjem. Proizvajalec HERMI | kos | 28 |  | 0
| Dobava in montaža okroglega aluminijastega strelovodnega vodnika AH1 Al fi 8mm na tipske strelovodne nosilne elemente. Proizvajalec HERMI | m | 80 |  | 0
| Dobava in montaža okroglega strelovodnega vodnika iz aluminija s PVC plaščem dimenzije Φ8 mm AH4, namenjen izdelavi podometnih odvodnih vodov. Pri montaži vodnika ni potrebno polagati v samogasno zaščitno cev. Pritrjevanje vodnika na steno se izvede z nosilnimi elementi ZON03 D. | m | 40 |  | 0
| Dobava in montaža okroglega strelovodnega vodnika RH3*H2 Rf fi 8mm za izvedbo podometnih vertiklanih odvodov. Proizvajalec HERMI | m | 40 |  | 0
| Dobava in montaža samogasne cevi za podometne izvode. Proizvajalec HERMI | m | 40 |  | 0
OZEMLJITVENI SISTEM STRELOVODNE INSTALACIJE IN IZENAČITVE POTENCIALOV
| Dobava in montaža sponke KON01 (Rf-V) iz nerjavečega jekla za izvedbo spojev med ploščatim strelovodnim vodniki. Proizvajalec HERMI | kos | 45 |  | 0
| Dobava in montaža sponke KON09 (Fe) iz jekla za izvedbo spojev med ploščatimi strelovodnimi vodniki do širine 40 mm ter armaturo temeljev do fi 20 mm v betonu. Proizvajalec HERMI | kos | 30 |  | 0
| Dobava in montaža ploščatega vodnika RH1*H2 30x3,5 mm iz nerjavečega jekla 30x3,5 mm za izvedbo ozemljitvene instalacije. Proizvajalec HERMI | m | 420 |  | 0
| Vizuelni pregled, meritve strelovodne napeljave z izdajo merilnega poročila s pripadajočo tehnično dokumentacijo | kpl | 1 |  | 0
| Drobni in montažni material | % | 3 |  | 0
| Transportni in manipulativni stroški | % | 3 |  | 0
| Nepredvidena dela z vpisom v gradbeni dnevnik | % | 5 |  | 0
| SKUPAJ STRELOVODNA INSTALACIJA |  |  |  | 0
Opomba: pred izvedbo preveriti strešno kritino, debelino izolacije, tip fasade,…..., ter temu prilagoditi po potrebi ustrezni strelovodni material

## DEA
DIZELSKI ELEKTRIČNI AGREGAT KOT tip FE16S/PW-C v ZVOČNO IZOLIRANEM OHIŠJU z ohišjem za dušenje hrupa 58±3 dB(A)/7m, kot npr. dobavitelja MIDES ali podobno
OPOMBA: Vsi predvideni materiali z navedenim imenom določenih proizvajalcev se lahko nadomestijo z enakovrednimi ali boljšimi karakteristikami!
Postavke morajo zajemati montažo, drobni, vezni in montažni material, zaključevanje in oštevilčenje kablov, priključevanje naprav, označevanje elementov in naprav, prevozni in manipulativni stroški
Priloženi certifikati, garancije,…
Dizelski agregat postavljen (pod nadstreškom) na zunanjem platoju na betonskem temelju. Namenjen je rezervnemu napajanju v primeru izpada električnega omrežja.
1.1. | Dizelski električni agregat kot FE16S/PW-C, dobavitelja MIDES ali enakovredno
Nazivna trajna moč: najmanj 13,1 kVA
Delovna trajna moč: najmanj 10,5 kW
Trenutna nazivna moč: najmanj 14,5 kVA
Trenutna delovna moč: najmanj 11,6 kW
Nazivna napetost: 400/230 V
Nazivna frekvenca: 50 Hz
Vrtljaji : 1500 /min
Faktor moči: 0,8
1.2. | Dizelski električni agregat v zvočno izoliranem ohišju
Maksimana dolžina: 1750 mm
Maksimalna širina: 700 mm
Maksimalna višina: 1125 mm
Masa agregata (brez goriva): 575 kg
1.3. | Pogonski motor kot Perkins 403A 15G1
Tekočinsko hlajen dizelski motor
Vrsta: 3 valjni v liniji
Največja moč motorja pri 1500/min najmanj: 17,8 kM ( 12,67 kW)
Način regulacije vrtljajev motorja: elektronski
Nivo emisij: non emissioned
Napetost zagonskih akumulatorjev: 12 V 85Ah
Največja poraba goriva pri 75 % obremenitvi 2,8 l/h
Vključene vse potrebne tehnične tekočine motorja.
1.4. | Generator
Sinhronski generator kot LINZ E1S13 ME/4 ali ekvivalentno
Sinhronski generator z elektronsko regulacijo napetosti: ±4%
Trajna moč generatorja najmanj: 16 kVA
Nazivna medfazna napetost: 400V
Nazivna fazna napetost: 230V
Nazivna frekvenca: 50Hz
Stopnja zaščite: IP21
Impregnacija H (zunanja temperatura 40°C)
1.5. | Zvočno izolirano ohišje za zunanjo ali notranjo montažo.
Ohišje na vsaki strani opremljeno z vrati, ki omogočajo enostaven dostop do motorja v notranjosti ohišja. Vsa vrata opremljena s kljuko in ključavnico.
Ohišje je prašno barvano.
1.6. | Dvoplaščni rezervoar za gorivo
Dvoplaščni rezervoar za gorivo je montiran v podnožje agregata. Prostornina rezervoarja je 70 litrov. Rezervoar mora biti pred zagonom agregata napolnjen s 50 litri dizelskega goriva.
Rezervoar mora zadostovati za več kot 24 ur delovanja pri 75% bremenu.
1.6.a | Lovilna posoda za tekočine motorja
Vključen digitalni nivojski senzor tekočine povezan na krmilnik.
1.7. | Grelnik pogonskega motorja
Grelnik pogonskega motorja je montiran na podnožje agregata. Vzdržuje primerno temperaturo in omogoča lažji zagon in takojšnjo obremenitev motorja. Grelnik se napaja iz električnega omrežja.
1.8. | Akumulatorski polnilnik
Akumulatorski polnilnik je montiran v notranjosti elektro komandne omare. Vzdržuje napolnjenost akumulatorjev z električno energijo. Polnilnik je procesorsko krmiljen in se napaja iz električnega omrežja.
1.9. | Ročna črpalka za črpanje motornega olja
Ročna črpalka, ki je montirana na podnožje agregata omogoča črpanje izrabljenega motornega olja iz oljnega korita.
2. | Elektro komandna omara s krmilnikom kot ComAp IL4AMF25
Montirana na podnožje agregata. Služi za nadzor in upravljanje dizelskega električnega agregata. Omogoča:
Programiranje logičnih funkcij - PLC in jihovo povezavo na fizične vhode/izhode krmilnika.
Samodejni zagon agregata ob izpadu ali anomalijah na omrežju ali zunanjem prostonap. signalu.
Ročni zagon in zaustavitev agregata
Testni zagon agregata
Merjenje električnih veličin dizelskega agregata:
Napetost generatorja (V): L1, L2 in L3
Tok generatorja (A): L1, L2 in L3
Frekvenca generatorja (Hz):
Merjenje električnih veličin omrežja:
Napetost (V): L1, L2 in L3
Frekvenca omrežja (Hz)
Merjenje mehanskih veličin dizelskega agregata:
Nivo goriva v dnevnem rezervoarju v %
Število vrtljajev pogonskega motorja
Števec delovnih ur
Števec ur do naslednjega servisa
Temperatura hladilne tekočine pogonskega motorja
Tlak motornega olja
Beleženje:
Število zagonov pogonskega motorja
Zgodovino dogodkov in alarmov
Omara je opremljena z LCD prikazovalnikom in tipkami za upravljanje ter stikalom za izklop v sili.
Dve reži za dve razširitveni ali komunikacijsko kartico (katice niso vključene).
2.1. | Termo-magnetno zaščitno stikalo (inštalacijski odklopnik)
Termo-magnetno zaščitno stikalo, ki je montirano v notranjosti elektro komandne omare agregata služi za zaščito pred preobremenitvijo agregata in zaščito pred kratkim stikom.
2.2. | Avtomatsko preklopno stilkalo kontaktorske izvedbe
Zajem signalov za tipanje prisotnosti in anomalije omrežja na nadzorno ploščo agregata. Krmiljen iz nadzorne plošče agregata izvede avtomatski preklop celotnega bremena na agregatsko napajanje ob izpadu omrežja in delujočem agregatu. ATS preklopno stikalo ie inštalirano v zvočno izoliranem ohišju agregata. Prilagojeno nazivni moči agregata.
3. | Transport, dobava, postavitev in inštalacija
Dostava na objekt in montaža agregata (sidranje) na predvideno mikrolokacijo.
4. | Kabelske povezave med DEA in ATS
Priklop signalnih kablov na pripravljeno in označeno inštalacijo.
5. | Čiščenje objekta po končanih delih
Odvoz materiala na trajno deponijo.
6. | Dokumentacija
Navodilo za uporabo agregata v Slovenščini
Električne sheme agregata
Potrdilo o tovarniškem preskusu agregata pri proizvajalcu.
Izjava o skladnosti (CE certifikat)
7. | Zagon naprave s strani pooblaščenega serviserja in izdaja garancijskih listin
8. | Usposabljanje uporabnika
Po zaključeni primopredaji se izvede usposabljanje končnega uporabnika na montirani opremi.
Projektantska ocena DEA z vključenimi storitvami (brez DDV):
Dizelski Električni Agregat kot FE16S/PW-C v zvočno izoliranem ohišju, dobavitelja MIDES
Kablaža, razdelilne omare, temelj agregata in ostale strojne inštalacije niso predmet popisa in niso vključene v projektantski oceni investicije.
Simbolna slika agregata

## IKS
IKS RAZVODI IN OPREMA
Poz. | Popis za dobavo in montažo | m.e. | kol. | cena/enoto | skupna cena
OPOMBA: Vsi predvideni materiali z navedenim imenom določenih proizvajalcev se lahko nadomestijo z enakovrednimi ali boljšimi karakteristikami!
Postavke morajo zajemati montažo, drobni, vezni in montažni material, zaključevanje in oštevilčenje kablov, priključevanje naprav, označevanje elementov in naprav, prevozni in manipulativni stroški
Priloženi certifikati, garancije,…
Usposobljenost izvajalcev ožičenja:
- ožičenje lahko izvajajo le od proizvajalca opreme usposobljeni inštalaterji. Svojo usposobljenost morajo dokazati z osebnimi certifikati za inženiring, inštalacijo in vzdrževanje sistema ožičenja!
| Dobava in montaža enojne komunikacijske vtičnice cat. 6A, screened, EMC, s protiprašnim pokrovčkom za par. kanal ali p/o z dozo | kos | 10 |  | 0
| Dobava in montaža dvojne komunikacijske vtičnice cat. 6A, screened, EMC, s protiprašnim pokrovčkom za par. kanal ali p/o z dozo | kos | 23 |  | 0
| Dobava in montaža dvojne komunikacijske vtičnice nadometne izvedbe, Cat. 6A, screened, EMC, IP65, komplet s pripadajočo opremo in instalacijo | kos | 1 |  | 0
| Dobava in montaža enojne komunikacijske vtičnice nadometne izvedbe, Cat. 6A, screened, EMC, IP65, komplet s pripadajočo opremo in instalacijo | kos | 4 |  | 0
| Snap-in konektor, Cat 6A 10G Base-T, screened, rear cover, EMC | kos | 88 |  | 0
Dobava in montaža kablov:
| Dobava in polaganje optičnega kabla 12 vlaken 50/125 um, singlemode, unitube, LSZH, Cca (npr. Leviton) | m | 110 |  | 0
| Cat 6A 23 AWG S/FTP 4-Pair LSHF/LSZH Cable Green - EuroClass Cca ( npr. LEVITON) | m | 2300 |  | 0
| Ethernet kabel cat. 6A za zunanje polaganje, tip S/FTP kot npr. ETHERLINE ROBUST FR Cat.7 FLEX 4x2xAWG26/7 | m | 50 |  | 0
| Koaksialni kabel, kot RG6 Belden, komplet z konektorji, 75 ohm (oziroma preverba po zahtevi tipa kabla pri civilni zaščiti,….) | m | 140 |  | 0
| Ozemljitveni kabel ESUY 1x16 mm2 | m | 10 |  | 0
| Ozemljitveni kabel ESUY 1x6 mm2 | m | 15 |  | 0
Komunikacijska omara 42HE, 19", prostostoječa, IP20, s podnožjem (KO) v x š x g 2010 x 600 x 600 z vgrajeno opremo:
| ventilacija za prezračevanje omare | kpl | 1
| delilnik, optični, 12 vlaken, LC, 50/125µm OM2, izvlač., 19", 1HE (urediti z ponudnikom storitev,…...) | kom | 1
| Mrežno stikalo 24xRJ45 10/100/1000 (PoE+), 19" -izbere po investitorjevi potrebi tip stikala | kom | 2
| Mrežno stikalo 24xRJ45 10/100/1000T, 19" -izbere po investitorjevi potrebi tip stikala | kom | 1
| optični povezovalni kabli dolžine do 1m | kom | 12
| povezovalni kabel U/FTP 4x2x0,5 (23AWG), Cat 6A l= 1(1,5)m | kos | 66
| - Police za vgradnjo v komunikacijsko omaro, 19", nosilnost do 30kg, z vključeno dostavo in montažo | kom | 3
| - Organizator kablov, 19", 1HE , z vključeno dostavo in montažo | kom | 10
| - 24 portni distribucijski delilniki (patch panel) Cat.6, 1HE, komplet z montažo in zaključevanjem kablov | kom | 3
| - ostali drobni material | kpl | 1
| Letev z vtičnicami, 19”, 8 mestna s stikalom | kom | 1
Vsa pasivna oprema se naj uporabi od enega proizvajalaca zaradi zagotivitve pravih merilnih rezultatov in sistemske garancije
|  | kpl | 1 |  | 0
WIFI omrežje
pokritje objekta z WIFI točkami
Oprema Vamotel d.o.o. Ptuj ali podobno
| UniFi Enterprise WiFi System UAP-AC-PRO UniFi AC PRO dostopna točka ponuja sočasni dual-band in 3x3 MIMO tehnologijo. V 2,4GHz pasu dosega hitrost do 450Mbps, v 5GHz pasu pa do 1300Mbps. Inovativen dizajn anten omogoča veliko simetrično pokritost območja. | kos | 3
| Mikrotik RB2011UiAS-2HnD-IN - Router (usmerjevalnik) | kos | 1
| Konfiguracija IKT sistema Konfiguracija zajema: - Konfiguracija usmerjevalnika Mikrotik (VLAN za WiFi) - Konfiguracija virtualnega kontrolerja za WiFi APje - Konfiguracija SSID jev za različna omrežja - Konfiguracija vstopnega portala za goste | kos | 1
| skupaj: | kpl | 1 |  | 0
IP Telekomunikacijski sistem
Oprema Vamotel d.o.o. ali podobno
| IP telekomunikacijski strežnik | kos | 1
| SW Tarifa | kos | 1
| Fanvil X3G (telefon) | kos | 6
| Fanvil X5S (telefon) | kos | 5
| Montaža in šolanje/kos | kos | 1
| skupaj: | kpl | 1 |  | 0
| Dobava in montaža kabla NHXMH 3x2,5 mm 2, Cca - s1,d2,a1 | m | 10 |  | 0
| Izvedba priklopa optike 12 vlaken v obstoječi priključni zunanji omarici ( izvede služba TK), komplet z vsem potrebnim materialom,…. | kpl | 1 |  | 0
| Meritev instalacije Class EA(Cat 6) in izdelava merilnih protokolov | kpl | 1 |  | 0
| Meritev optične instalacije (OTDR enostranska) in izdelava merilnih protokolov | kpl | 1 |  | 0
| Pridobitev sistemske garancije proizvajalca Class E po standardu ISO/IEC11801 za opremo strukturiranega ožičenja | kpl | 1 |  | 0
Dobava in montaža Tuboflex samogasnih inštalacijskih cevi (neširjenje strupenih plinov v primeru požara,….), komplet s spojkami, uvodnicami, položenih podometno ali tehniki litega betona, komplet z vdolbenjem zidov
| - fi 16 mm | m | 2200 |  | 0
| - fi 20 mm | m | 40 |  | 0
| - fi 36 mm | m | 10 |  | 0
| Pregled, meritve, certifikati (jaki tok, ozemljitve,….) | kpl | 1 |  | 0
Skupaj: | TK RAZVOD |  |  |  | 0

## KONTROLA PRISTOPA
KONTROLA PRISTOPA ( npr: URMET)
Poz. | Popis za dobavo in montažo | m.e. | kol. | cena/enoto | skupna cena
OPOMBA: Vsi predvideni materiali z navedenim imenom določenih proizvajalcev se lahko nadomestijo z enakovrednimi ali boljšimi karakteristikami!
Postavke morajo zajemati montažo, drobni, vezni in montažni material, zaključevanje in oštevilčenje kablov, priključevanje naprav, označevanje elementov in naprav, prevozni in manipulativni stroški
Priloženi certifikati, garancije,…
| IPassan centralna enota za krmiljenje ENEGA VHODA 2-SMART čitalcev ali sprejemnikov, možnost razširitve do max. 6 čitalcev ali sprejemnikov na centralo, 100.000 ključev, 20.000 dogodkov na centralo, možnost priklopa na TCP/IP omrežje do 64 central (max. 384 vrat), možnost priklopa na RS485 omrežje do 32 central (max. 192 vrat), priklop max. 220 vhodov ali izhodom na eno centralo, upravljanje dvigala (max. 64 dvigal) do 110 nadstropij, DIN ali zidna montaža, napajanje 12V, dim.: 210x145x65mm | kos | 1 |  | 0
| Kovinska omarica za 2 modula z 3,5A napajalnikom, prostor za akumulatorj (akumulator ni priložen), dim.: 456x342x100mm | kos | 1 |  | 0
| Akumulator 12V/7Ah | kos | 1 |  | 0
| ALPHA Mifare+ čitalec kartic ALPHA 13,56Hz za sistem Ipassan; vgradnja čitalca v Alpha okvirje, max. dolžina žic 100m, dim.: 125x90x26mm | kos | 1 |  | 0
| Brezkontaktni RFID ključ 13,56MHz, IP68, IK08, dim. 49,5x36x7mm, ABS VO negorljivo ohišje | kos | 10 |  | 0
| Programiranje kontrole pristopa in šolanje uporabnika | kos | 1 |  | 0
| Tehnična podpora pri namestitvi čitalcev in sprejemnikov | kos | 1 |  | 0
| Programiranje pristopne centrale | kos | 1 |  | 0
| Zaščitni okvir za zunanjo montažo čitalnika pristopa | kos | 1 |  | 0
| Električna ključavnica, zaklep, napajanje 24Vdc, Assa Abloy EL560 ali enakovredno | kos | 1 |  | 0
| MTVo; mirovna tipka za odpiranje vrat v sili | kos | 1 |  | 0
| Samozapiralo (če ni v popisu arhitekture) | kos | 1 |  | 0
| Ostali stroški (potni, manipulativni),… | kpl | 1 |  | 0
| Drobni material, 3% | % | 3 |  | 0
Inštalacijski material
| Cat 6A 23 AWG S/FTP 4-Pair LSHF/LSZH Cable Green - EuroClass ( npr. LEVITON), komplet s pritrdilnim in montažnim priborom | m | 10 |  | 0
| Alarmni vodnik Li(Y)CY 2x0,5 + 4x 0,22 mm, komplet s pritrdilnim in montažnim priborom | m | 40 |  | 0
| NHXMH-J 3x1,5 mm 2 | m | 10 |  | 0
| Snap-in konektor, Cat 6A 10G Base-T, screened, rear cover, EMC | kos | 2 |  | 0
Dobava in montaža Tuboflex samogasnih inštalacijskih cevi (neširjenje strupenih plinov v primeru požara,….), komplet s spojkami, uvodnicami, položenih podometno ali tehniki litega betona, komplet z vdolbenjem zidov
| fi 16 mm | m | 40 |  | 0
Skupaj: | KONTROLA PRISTOPA |  |  |  | 0

## VIDEO
SISTEM VIDEONADZORA - PRIPRAVA INŠTALACIJ
OPOMBA: Vsi predvideni materiali z navedenim imenom določenih proizvajalcev se lahko nadomestijo z enakovrednimi ali boljšimi karakteristikami!
Postavke morajo zajemati montažo, drobni, vezni in montažni material, zaključevanje in oštevilčenje kablov, priključevanje naprav, označevanje elementov in naprav, prevozni in manipulativni stroški
Priloženi certifikati, garancije,…
Poz. | Popis za dobavo in montažo | m.e. | kol. | cena/enoto | skupna cena
KABLI IN KONEKTORJI, CEVI,….
| Cat 6A 23 AWG S/FTP 4-Pair LSHF/LSZH Cable Green - EuroClass Cca ( npr. LEVITON) | m | 200 |  | 0
| Ethernet kabel cat. 6A za zunanje polaganje, tip S/FTP, kot npr. ETHERLINE ROBUST FR Cat.7 FLEX 4x2xAWG26/7 | m | 0 |  | 0
| NYY-J 3x1,5 mm 2 | m | 10 |  | 0
Dobava in montaža Tuboflex samogasnih inštalacijskih cevi (neširjenje strupenih plinov v primeru požara,….), komplet s spojkami, uvodnicami, položenih podometno ali tehniki litega betona, komplet z vdolbenjem zidov
| fi 16 mm | m | 190 |  | 0
| NIK kanal ali PN cevi - lepljenje ali vijačenje | m | 10 |  | 0
| Skupaj: |  |  |  | 0

## Vlom
PROTIVLOMNI SISTEM - PRIPRAVA INŠTALACIJ BREZ OPREME
OPOMBA: Vsi predvideni materiali z navedenim imenom določenih proizvajalcev se lahko nadomestijo z enakovrednimi ali boljšimi karakteristikami!
Postavke morajo zajemati montažo, drobni, vezni in montažni material, zaključevanje in oštevilčenje kablov, priključevanje naprav, označevanje elementov in naprav (št. tokokroga, razdelilcev,..), prevozni in manipulativni stroški,…....
Poz. | Popis za dobavo in montažo | kol. | m.e. | cena/enoto | skupna cena
Instalacije
| Kabel s Cu vodniki LiHH 2x0.75+4(6)x0.22 mm2, signalni; klasifikacija min. Cca, s polaganjem | m | 420 |  | 0
| Kabel s Cu vodniki J-H(St)H 5x2x0.8 mm, signalni; klasifikacija min. Cca, s polaganjem | m | 10 |  | 0
| Ethernet kabel cat. 6A za zunanje polaganje, tip S/FTP, kot npr. ETHERLINE ROBUST FR Cat.7 FLEX 4x2xAWG26/7 | m | 20 |  | 0
| Kabel s Cu vodniki NHXMH 3x1.5 mm2, energetski; klasifikacija min. Cca, s polaganjem | m | 12 |  | 0
| Instalacijska rebrasta cev premer 16mm, za notranje elektroinstalacije / za polaganje v beton; klasifikacija min. Cca s polaganjem | m | 400 |  | 0
| Vrisovanje v delovni načrt in predaja urejene dokumentacije kot podloga za PID | kpl | 1 |  | 0
| Preboji skozi opečno konstrukcijo, do fi30mm, do 50cm | kpl | 1 |  | 0
| Preboji skozi armirano betonsko konstrukcijo, do fi30 mm, do 50cm | kpl | 1 |  | 0
| Tesnilna ognjeodporna masa ali blazinice za prehod instalacijskih povezav skozi preboje na meji požarnih sektorjev / celic | kpl | 1 |  | 0
| Pridobitev certifikata za izvedbo tesnitev prebojev za elektroinstalacije na meji požarnih sektorjev / celic | kpl | 1 |  | 0
| Drobni, nespecificirani, pritrdilni in vezni material | kpl | 1 |  | 0
0
Rekapitulacija:
| Instalacije |  |  |  | 0
| Skupaj brez DDV |  |  |  | 0

## Zun. razsv.
ZUNANJA RAZSVETLJAVA
Postavke morajo zajemati montažo, drobni, vezni in montažni material, zaključevanje in oštevilčenje kablov, priključevanje naprav, označevanje elementov in naprav, prevozni in manipulativni stroški
Priloženi certifikati, garancije,...
Poz. | Popis za dobavo in montažo | m.e. | kol. |  | cena/enoto | skupna cena
A/ | PRIPRAVLJALNA DELA
01. | Zakoličba predvidenih kabelskih tras, trasiranje (zarisovanje) (smerni kabli) | m | 100 | 12000 |  | 0
02. | Zakoličba obstoječih kabelskih tras, trasiranje (optika, telefon, DEM kabli, elektro, KTV, kanalizacija, ...) | m | 500 | 12000 |  | 0
03. | Priprava del in materiala. | ur | 4 | 1200 |  | 0
04. | Zavarovanje:
| kabelskega jarka | m | 20 |  |  | 0
| uvozov ali peš prehodov | kom | 0 |  |  | 0
| prečnega prehoda cestišča | kom | 0 |  |  | 0
| SKUPAJ: |  |  |  |  | 0
B/ | GRADBENA DELA
01. | Ročni (20%) in strojni (80%) izkop kabelskega jarka in jam v zemljišču III. kat., dim.: 0,4 x 0,8 m, deponija ob robu izkopanega jarka | m3 | 63 |  |  | 0
02. | Polaganje zaščitne dvoplastne rebraste cevi, s predvleko, Ø 63 mm | m | 140 | 2500 |  | 0
03. | Izdelava kabelske blazine iz presejane zemlje (1/2) in mivke (1/2), širine 0,4 m in debeline 0,2 m posteljica kabla - cevi | m | 100 |  |  | 0
04. | Izdelava kabelske blazine iz presejane zemlje ali humos, šxv = 0,2 m x 0,2 m (za valjanec) | m | 100 |  |  | 0
05. | Obbetoniranje cevi z betonom C8/10 in priprava betonske podlage za položitev temeljev kandelabrov, s prevozom, komplet | m3 | 6 | 2500 |  | 0
06. | Ročni in strojni zasip kabelskega jarka in jam v zemljišču III. kat. z nabijanjem po plasteh, komplet. | m3 | 35 |  |  | 0
07. | Polaganje in dobava tipskih betonskih temeljev (600x600x1000 mm) oz. betonska cev Ø60, v teren globine 1m na pripravljenu betonsko podlago (za kandelabre), komplet z temeljem in sidri z vijaki za montažo kandelabrov na bet. ploščo. | kom | 3 |  |  | 0
08. | Drobna gradbena in nepredvidena dela 5%. | kpl | 1 |  |  | 0
| SKUPAJ: |  |  |  |  | 0
C/ | JAKI TOK
I. | RAZSVETLJAVA
A | Svetilka za razsvetljavo okolice in parkingov MARUT S G2 P52 4k0 727 B504; Street luminaire 1 x LED 25W; 3930 lm, 2700K na stebru 5m, z redukcijo (50% redukcija brez krmilnega voda), komplet | kom | 3 |  |  | 0
| SKUPAJ: |  |  |  |  | 0
II. | INSTALACIJSKI MATERIAL
01. | Zaščitne dvoplastne rebraste cevi STIGMAFLEX EL., s predvleko, DN 63 | m | 140 |  |  | 0
02. | Opozorilni trak položen v zemlji nad kablom in valjancem, komplet | m | 120 |  |  | 0
03. | Dobava in montaža tipskih kandelabrov H=5m, debelina cinka je minimalno 100 um , korozijska zaščita, premaz vijakov v zemlji z bitumenom, komplet s sidrno ploščo kot npr. tip C 23p + sidrna plošča tip A - Terra lux d.o.o. | kom | 3 |  |  | 0
04. | Dobava in montaža priključne sponke, kot npr. PMM od Terra lux (2 x varovalka 6A, C, 5 kontaktov, 3 x varovanje) | kom | 3 |  |  | 0
05. | Nosilec priključne sponke v stebru | kom | 3 |  |  | 0
06. | Dobava in montaža trojne konzole nerjaveče za zastave, ki se montira na drog | kom | 3 |  |  | 0
07. | Dobava in montaža vodotesne vtičnice, IP64, s pokrovom, ki se montira na drog za potrebe novoletne osvetlitve | kom | 5 |  |  | 0
| SKUPAJ: |  |  |  |  | 0
III. | KABLI IN IZVODI
01. | Polaganje zemeljskega kabla 0,6 / 1kV, uvlečenega v zaščitne PVC cevi po celotni trasi jarka, komplet:
| NAYY-J 4x16 mm2 | m | 180 |  |  | 0
02. | Polaganje kabla v kandelabru od PVE nosilca do svetilke in od PVE nosilca do vtičnice, tip kabla NYY-J 3 x 1,5 mm2 | m | 45 |  |  | 0
03. | Izdelava priključkov na priključna mesta:
| do 16 mm2 | kom | 9 |  |  | 0
| do 2,5 mm2 | kom | 15 |  |  | 0
| SKUPAJ: |  |  |  |  | 0
V. | STRELOVOD - OZEMLJITVE
01. | Dobava in montaža ploščatega vodnika RH1*H2 30x3,5 mm iz nerjavečega jekla 30x3,5 mm, za povezavo kandelabrov, položen v zemljo nad napajalnim kablom, pri prečkanju ceste pod asfaltiranimi površinami pa nad cevjo v kateri je napajalni kabel, komplet | m | 130 |  |  | 0
02. | Ploščica za spoj valjanca na kandelaber, dimenzij 120 x 25 x 6 mm po detajlu "A" za načrt spoja valjanca na kandelaber in zaščitena z antikorozijskim premazom | kom | 3 |  |  | 0
03. | Izvedba raznih spojeh ( križni, vijačni, ….) | kom | 9 |  |  | 0
| SKUPAJ: |  |  |  |  | 0
D/ | TRANSPORT
01. | Montažni material in oprema, komplet. ( nakladanje, razkladanje, prevozi ) | kpl | 1 |  |  | 0
02. | Mivka in gradbeni material : (nakladanje, razkladanje, prevozi) | m3 | 8 |  |  | 0
03. | Razvoz, raznos materiala po delovišču | kpl | 1 |  |  | 0
04. | Prevoz gradbeno montažne skupine km | km | 150 |  |  | 0
| SKUPAJ: |  |  |  |  | 0
E/ | ZAKLJUČNA DELA
01. | Snemanje trase kablovoda in vris v kataster : | m | 140 | 25000 |  | 0
02. | Pregled in napetostni preizkus NN kabla ter ostalih naprav, meritve instalacij, komplet. | kpl | 1 | 33000 |  | 0
03. | Kontrolne meritve: | kpl | 1 | 9600 |  | 0
*osvetljenosti, svetlosti
*galvanskih stikov, ozemljitve in izol. upornosti
04. | Pregled in preizkus javne razsvetljave | ur | 4 | 9600 |  | 0
| SKUPAJ: |  |  |  |  | 0
OPOMBA:
V ceni so zajeti vsi potrebni materiali, potrebna oprema in delo za izvedbo javne razsvetljave
F/ | NEPREDVIDENA DELA
01. | Dela zaradi katerih je možno da povzročijo dodatne stroške, ki pa se ne obračunajo v kolikor niso izvedena | ocena | 1 | 9600 |  | 0
| SKUPAJ: |  |  |  |  | 0
REKAPITULACIJA
A/ | PRIPRAVLJALNA DELA |  |  |  |  | 0
B/ | GRADBENA DELA |  |  |  |  | 0
C/ | JAKI TOK |  |  |  |  | 0
I. | RAZSVETLJAVA |  |  |  | 0
II. | INSTALACIJSKI MATERIAL |  |  |  | 0
III. | KABLI IN IZVODI |  |  |  | 0
V. | STRELOVOD - OZEMLJITVE |  |  |  | 0
VI. | DROBEN MONTAŽNI MATERIAL (5%) |  |  |  | 0
D/ | TRANSPORT |  |  |  |  | 0
E/ | ZAKLJUČNA DELA |  |  |  |  | 0
F/ | NEPREDVIDENA DELA |  |  |  |  | 0
| SKUPAJ: |  |  |  |  | 0

## NN kan., zaščita, izkopi
NN KANALIZACIJA, ZAŠČITA OBST. VODOV, PRESTAVITVE, IZKOPI,….
Poz. | Popis za dobavo in montažo | Enota | Količina | Cena/EM | Skupaj
|  |  |  | brez DDV | brez DDV
Postavke morajo zajemati montažo, drobni, vezni in montažni material, zaključevanje in oštevilčenje kablov, priključevanje naprav, označevanje elementov in naprav, prevozni in manipulativni stroški
Priloženi certifikati, garancije,...
1. | PRIPRAVLJALNA DELA
1.1. | Zakoličba predvidenih kabelskih tras, trasiranje
| (zarisovanje) (smerni kabli) - nova kanalizacija | m | 10 |  | 0
1.2. | Zakoličba in zaščita vodov v območju gradbenega posega obstoječih kabelskih tras. trasiranje (optika, telefon, DEM kabli, elektro, kanaliz., ...) | m | 10 |  | 0
1.3. | Priprava del in materiala. | ur | 2 |  | 0
1.4. | Zavarovanje:
| kabelskega jarka s postavitvijo signalno varnostne ograje, odstranitev po končanih delih | m | 0 |  | 0
| uvozov ali peš prehodov | kom | 0 |  | 0
| prečnega prehoda cestišča | kom | 0 |  | 0
Skupaj: | 1. PRIPRAVLJALNA DELA |  | Skupaj: |  | 0
2. | JAKI TOK
2.2. | STRELOVOD - OZEMLJITVE
2.2.1. | Dobava in montaža ploščatega vodnika RH1*H2 30x3,5 mm iz nerjavečega jekla 30x3,5 mm, komplet | m | 30 |  | 0
2.2.2. | Izvedba raznih spojeh ( križni, vijačni, ….) | kom | 6 |  | 0
2.2.3. | Droben montažni material | kpl | 1 |  | 0
Skupaj: | 3. JAKI TOK |  | Skupaj: |  | 0
3. | ZAKLJUČNA DELA
3.1. | Snemanje trase kablovoda in vris v kataster : | m | 50 |  | 0
Skupaj: | 3. ZAKLJUČNA DELA |  | Skupaj : |  | 0
4. | NEPREDVIDENA DELA
4.1. | Dela zaradi katerih je možno da povzročijo dodatne stroške, ki pa se ne obračunajo v kolikor niso izvedena | ocena | 1 |  | 0
Skupaj: | 4. NEPREDVIDENA DELA |  | Skupaj: |  | 0
5. | Super nadzor upravljalcev komunalne in energetske infastrukture | kpl | 1 |  | 0
6. | Pregled in prevzem kabelske kanalizacije z jaški | kpl | 1 |  | 0
REKAPITULACIJA
1. | PRIPRAVLJALNA DELA |  |  |  | 0
2. | JAKI TOK |  |  |  | 0
3. | ZAKLJUČNA DELA |  |  |  | 0
4. | NEPREDVIDENA DELA |  |  |  | 0
| Super nadzor upravljalca |  |  |  | 0
5. | Pregled in prevzem kabelske kanalizacije z jaški |  |  |  | 0
| SKUPAJ: |  |  |  | 0

## NN razvod
NN RAZVOD
Poz. | Popis za dobavo in montažo | Enota | Količina | Cena/EM | Skupaj
|  |  |  | brez DDV | brez DDV
Postavke morajo zajemati montažo, drobni, vezni in montažni material, zaključevanje in oštevilčenje kablov, priključevanje naprav, označevanje elementov in naprav, prevozni in manipulativni stroški
Priloženi certifikati, garancije,...
B) KABLI, PRIKLOPI (MONTAŽNA DELA)
01. | Dobava in polaganje zemeljskega kabla 0,6 / 1kV v kabelsko kanalizacijo:
| NA2XY-J 4 x150 mm2 | m | 80 |  | 0
02. | Dobava in montaža NN kabelskega zaključka za NN kabel 4x150+2,5 mm2 | gar | 2 |  | 0
03. | Dobava in montaža NN kabelskega zaključka za NN kabel 4x150 mm2 | gar | 2 |  | 0
04. | Stikalne manipulacije (izklop - vklop) za zagotovitev varnega dela | kpl | 1 |  | 0
05. | Priklop NN kabla NA2XY-J 4x150+2,5Cu mm2 na NV varovalno podnožje v PS-PRMO in TP, komplet s potrebnim montažnim materialom | kpl | 2 |  | 0
06. | Priklop NN kabla NA2XY-J 4x150 mm2 na NV varovalno podnožje v PS-PRMO in RG, komplet s potrebnim montažnim materialom | kpl | 2 |  | 0
07. | Izdelava kabelskih končnikov (povitje) in priključkov na priključna mesta, komplet z materialom:
| 150 mm2 | kos | 4 |  | 0
STRELOVOD - OZEMLJITVE
01. | Dobava in montaža ploščatega vodnika RH1*H2 30x3,5 mm iz nerjavečega jekla 30x3,5 mm, komplet | m | 5 |  | 0
02. | Izvedba raznih spojeh ( križni, vijačni, ….) | kom | 2 |  | 0
03. | Droben montažni material | kpl | 1 |  | 0
C) RAZDELILCI
D) TRANSPORT
01. | Nakladanje in razkladanje materiala (kabli - do 3 kabelske bobne) -tovorni avto nad 18 t (NDM) z avtodvigalom nad 6 t | kpl | 1 |  | 0
02. | Prevoz materiala (kabli -do 3 kabelske bobne) od skladišča do delovišča ter razvoz po delovišču - tovorni avto nad 18 t (NDM) | km | 50 |  | 0
E) Soglasja, omrežnina za priklujučno moč
1. | Omrežnina za priključno moč (55 kW) - ELES | kos | 1 |  | 0
F) ZAKLJUČNA DELA
01. | Snemanje trase kablovoda : - z izdelavo geodetskega načrta - s prisotnostjo izvajalca del - trasa do 300m | m | 160 |  | 0
02. | Dobava in montaža tablice za označevanje kablovoda | kos | 2 |  | 0
03. | Pregled NNO (en izvod) z izdelavo poročila. Zajema: - meritev kratkostičnih in okvarnih zank v RO - meritev izolacijske upornosti - meritev delovanja prenapetostnih odvodnikov - meritev ozemljitvene upornosti RO oz. meritev povezanosti z združenim ozemljitvenim sistemom | kpl | 1 |  | 0
| SKUPAJ BREZ DDV: |  |  |  | 0

## TK kan.
TK KANALIZACIJA
Poz. | Popis za dobavo in montažo | m.e. | Količina | Cena/EM | Skupaj
|  |  |  | brez DDV | brez DDV
Postavke morajo zajemati montažo, drobni, vezni in montažni material, zaključevanje in oštevilčenje kablov, priključevanje naprav, označevanje elementov in naprav, prevozni in manipulativni stroški
Priloženi certifikati, garancije,...
1. | PRIPRAVLJALNA DELA
1.1. | Zakoličba predvidenih in obstoječih kabelskih tras, trasiranje (zarisovanje) (smerni kabli) | m | 80 |  | 0
1.2. | Zakoličba obstoječih kabelskih tras, trasiranje (optika, telefon, DEM kabli, elektro, KTV, kanalizacija, ...) | m | 80 |  | 0
1.3. | Priprava del in materiala. | ur | 3 |  | 0
1.4. | Zavarovanje:
| kabelskega jarka | m | 0 |  | 0
| uvozov ali peš prehodov | m | 0 |  | 0
| prečnega prehoda cestišča | m | 0 |  | 0
Skupaj: | 1. PRIPRAVLJALNA DELA |  | Skupaj: |  | 0
2. | GRADBENA DELA
2.1. | Trasiranje nove trase zemeljskega kabla ali kabelske kanalizacije | m | 80 |  | 0
2.2. | Izdelava cevne kabelske kanalizacije s 1x PE 2x Ø50 mm. Izkop jarka, polaganje cevi na 10 cm sloj peska, (granul. 3-7 mm), obbetoniranje cevi, zasip cevi s peskom do višine 10 cm nad temenom cevi, polaganje opozorilnega traku nadaljnji zasip z izkopanim materialom, utrjevanje z vibracijsko ploščo (žabico) v slojih po 20-25 cm odvoz odvečnega materiala v deponijo in ureditev trase - zemljišče 4.ktg. gl. 0,8m (brez dobave cevi) | m | 80 |  | 0
2.3. | Samo dobava cevi PE 2x Φ 50 mm(dvojček) | m | 80 |  | 0
2.4. | Samo dobava PE cevi Φ 32 mm | m | 15 |  | 0
2.5 | Opozorilni trak položen v zemlji nad kablom in valjancem, komplet | m | 80 |  | 0
2.6 | Obbetoniranje cevi z betonom C8/10 in priprava betonske podlage za položitev temeljev kandelabrov, s prevozom, komplet | m3 | 7 |  | 0
2.7 | Dodatna potrebna dela pri priklopu na obstoječe stanje - potrebni izkopi - ureditev odprtine za uvlečenje cevi v jašek z potrebnim obbetoniranjem na globini 0,8m - ponovna vspostavitev prvotnega stanja - izvedba križanja cevi z elektro kanalizacijo - ….......... | kos | 1 |  | 0
Skupaj: | 2. GRADBENA DELA |  | Skupaj: |  | 0
3. | MONTAŽNA DELA
3.1. | Uvlačenje prevleke v plastično kab. kanalizacijo | m | 80 |  | 0
Skupaj: | 3. MONTAŽNA DELA |  | Skupaj: |  | 0
4. | DOKUMENTACIJA
4.1. | Izdelava geodetskega posnetka do 80 m | kos | 1 |  | 0
4.3. | Vnos sprememb v obstoječo izvšilno tehnično dokumentacijo | ura | 1 |  | 0
Skupaj: | 4. DOKUMENTACIJA |  | Skupaj: |  | 0
5. | Super nadzor upravljalcev komunalne in energetske infastrukture | kpl | 1 |  | 0
Skupaj: | TK kanalizacija |  | Skupaj: |  | 0

## STROJNE REK.
POPIS DEL NOVOGRADNJE
| Investitor: | Občina Cirkulane
Cirkulane 58
2282 Cirkulane
| Objekt: | GASILSKI DOM CIRKULANE
| Vrsta projekta: | Projekt za izvedbo
| Vrsta gradnje: | Novogradnja
| Vsebina projekta | Načrt s področja strojništva
| Številka projekta: | 51-PZI/2022
| Številka načrta: | 51-PZI/2022-S
| Datum: | sprememba
SKUPNA REKAPITULACIJA
SI. | SI - splošno |  | 0 | EUR
A. | VODOVOD, KANALIZACIJA , SANITARNA OPREMA |  | 0 | EUR
B. | RADIATORSKO OGREVANJE |  | 0 | EUR
C. | PREZRAČEVANJE |  | 0 | EUR
D. | OGREVANJE IN HLAJENJE |  | 0 | EUR
E. | KOMPRIMIRAN ZRAK |  | 0 | EUR
| VREDNOST BREZ DDV |  | 0 | EUR
|  | DDV 22 % | 0 | EUR
| SKUPAJ Z DDV |  | 0 | EUR
OPOMBA:
Popis obravnava vsa strojna dela na objektu, skupaj s potrebnimi pripravljalnimi in zaključnimi deli. Večja gradbena dela so zajeta v popisih gradbeno obrtniških del.
Vsa dela se izvajajo z dobavo vsega potrebnega materiala za izvedbo faze v posamezni postavki (če ni navedeno drugače), s pomožnimi deli in transporti do mesta vgradnje, v skladu z veljavnimi normativi Združenja gradbeništva Slovenije.
Ponudnik-izvajalec del mora pred izvedbo preučiti tehnično dokumentacijo, vse nejasnosti odpraviti v dogovoru z investitorjem in projektantom, ter izdelati terminski plan poteka del.
Dela ki nastanejo kot nepredvidljiva posledica za začasno premostitev težav pri normalnem delovanju objekta ali posegi po željah investitorja, v popisu niso zajeta in jih je potrebno predhodno uskladiti z investitorjem.
Izvajalec lahko v soglasju s projektantom in nadzorom ponudi enakovredno rešitev izvedbe posamezne faze dela, kar je v posam. postavkah navedeno (opisasano: kot npr.,...), vendar pri tem ne more uveljavljati zahtev po dodatnih stoških izvedbe.
Varovanje objekta, delavcev, okolice (podpiranje, ograje,...), transport materialov in ureditev gradbišča (dostop, žerjav, potrebna infrastruktura za zaposlene,...) mora biti zajeto v enotnih cenah izvedbe.
Vse naprave in elementi v popisu materiala in del so navedeni samo primeroma (kot npr.) se lahko s privolitvijo investitorja nadomesti z enakovrednimi ali boljšimi po kvaliteti in karakteristikah.
Vse naprave in elemente se mora dobaviti z vsemi ustreznimi certifikati, atesti, garancijami, navodili za obratovanje, vzdrževanje, posluževanje in servisiranje ter funkcionalno shemo izvedenega stanja.
Pri vseh napravah je potrebno upoštevati stroške vseh preizkusov, izpiranja in polnjenja cevnih sistemov, zagona, meritve in nastavitve obratovalnih količin vključno s pridobitvijo ustreznih certifikatov s strani pooblaščenih institucij.
Pri izvedbi je potrebno upoštevati stroške vseh pripravljalnih in zaključnih del (vključno z usklajevanjem z ostalimi izvajalci na objektu) ter vse transportne, zavarovalne in ostale splošne stroške.
Pri vseh elementih je potrebno upoštevati ves montažni in tesnilni material.
Gorišnica,

## SI-splošno
SI - splošno
POPIS S PREDIZMERAMI MATERIALA IN DEL
šifra | opis postavke | enota | količina | EUR/enoto | EUR/skupaj
Dobava, montaža:
Pred oddajo ponudbe in pričetkom del je treba vse opise, mere, količine in obdelave kontrolirati po zadnje veljavnih načrtih, opisih in detajlih! Izvajalec je opozorjen da mora upoštevati navedene materiale in opremo oziroma, da zagotovi kvalitetno enakovrednost!
Vsi tipi izdelkov - trgovska imena in proizvajalci navedeni v popisu del in materiala so omenjeni izključno zaradi natančnega definiranja tehničnih karakteristik, standardov in predpisov po katerih so izdelani, certifikatov ter atestov, ki jih imajo z namenom natančneje opredeliti tehnične zahteve in postopke izdelave za podobne izdelke, ki jih nudi izvajalec del. V predračunskem popisu niso upoštevana spremljajoča gradbena (preboji in popravila le teh - razen če ni drugače navedeno), ter elektro (ozemljitev) dela. Zagon vse dobavljene opreme mora izvesti pooblaščeni serviser. Zajeti je potrebno dobavo in montažo navedene opreme in priključitev na električne inštalacije in sodelovanje z elektro izvajalcem.
Pri izdelavi ponudbe na podlagi predmetnega popisa je potrebno v ceni posamezne enote ali sistema navedenega v popisu upoštevati:
Izdelava skic in izvedbenih detajlov izvajalca del (podpiranje, obešanje, priključevanja, križanja in podobno)
Pripravljalna dela, zarisovanje, pobiranje mer, zaključna dela
Izpiranje vseh cevovodov s čisto filtrirano vodo (delci < 25 mm)
Odri, dvgala, dvižne ploščadi
Najem, dostava dvigal za montažo črpalk, najem dvižnih ploščadi za izvedbo cevovodov, postavitev odrov za montažo cevnega omrežja.
Tlačni, tesnostni in ostali potrebni preizkusi sistemov
z zapisniki o izvedbah preizkusov, podpisanimi s strani nadzornega organa. Tlačni preizkusi se izvedejo z elektronskim merilnikom. V kolikor je za posamezno instalacijo potrebno pridobiti ustrezno dokumentacijo drugega podjetja, je potrebno upoštevati stroške nadzora s strani tega podjetja, naročilo preizkusov in pridobitev dokumentacije o ustreznosti in uspešno opravljenih preizkusih.
Preizkus tesnosti fekalne kanalizacije z izvedbo nalivalnega preizkusa
Dezinfekcija vodovodne instalacije ter izpiranje, jemanje vzorcev (pitna voda), vključno dezinfekcijsko sredstvo ter izdajo potrdila o ustreznosti vode za pitje. V primeru da izvidi niso ustrezni je izvajalec dolžan ponoviti postopke dezinfekcije in po potrebi izvesti dela za odpravo problema.
Preizkus zmogljivosti notr. hidrantnega omrežja ter izdaja potrdila o ustreznosti s strani pooblaščenega izvajalca
Polnjenje sistemov z mehko filtrirano vodo trdote 5,6°dH (delci < 25 mm)
Količina vode ca. 7.000 l
Ureguliranje vseh cevnih razvodov
z nastavitvijo regulacijskih elementov na posameznih končnih elementih in v sistemu, izvedbo meritev pretokov ter pridobitev zapisnika o uravnovešanju cevnih sistemov.
Zagon in kontrola posameznega sistema v celoti ter izdelava zapisnika o funkcionalnosti sistema
Pregled ustreznosti tesnitve protipožarnih prehodov instalacij s strani pooblaščenega preglednika
Vris sprememb nastalih med gradnjo v PZI načrt ter predaja teh izdelovalcu PID načrta.
Izdelava funkcionalnih shem posameznih sistemov (toplotnih in hladilnih postaj, …) v okvirju vključno s kratkimi navodili o delovanju
Izdelava shem oskrbe z vodo in priprave tople sanitarne vode v okvirju vključno s kratkimi navodili o delovanju
Označevanje cevovodov in kanalov ter vgrajenih naprav skladno s starndardom DIN 2403 z označevalnimi okvirji dimenzije 105x55 mm z jeklenim zateznim pasom ter nalepkami za označbo smeri toka.
Priprava podrobnih navodil za obratovanje in vzdrževanje elementov in sistemov v objektu. Priprava poslovnika za vzdrževanje strojnih instalacij.
Uvajanje upravljalca sistemov investitorja, poučevanja, šolanja ter pomoč v prvem letu obratovanja.
Izdelava primopredajne dokumentacije
Dobavo materiala, ustrezno zaščitenega proti poškodbam, z vsemi transportnimi in manipulativnimi stroški, stroški zavarovanj, skladiščenja med transportom ali pred montažo. Pred montažo se vsak kos posebej pregleda in ugotovi ustreznost glede na zahteve. Vsaka naprava mora biti opremljena z navodili za obratovanje v slovenskem jeziku.
Pripravo dokumentacije skladno z »Zakonom o gradbenih proizvodih«, ki jo izvajalec pred montažo preda nadzornemu organu (atesti, izjave o skladnosti, CE certifikati, tehnična soglasja…)
Montažo materiala, izvedeno s strani strokovno usposobljene osebe, po potrebi osebe, ki je pooblaščena za montažo. Vsa oprema mora biti montirana skladno z navodili proizvajalca. V sklopu montaže je potrebno upoštevati ves drobni montažni in tesnilni material, pripravljalna in zaključna dela, izdelavo morebiti potrebnih prebojev in dolbenj.
Zaščito vgrajenega materiala na objektu proti poškodbam nastalim zaradi izvajanja gradbenih ali ostalih del po vgradnji materiala.
Pripravo dokumentacije o ustrezni montaži elementov ali naprav z zapisniki o kontroli električnih in cevnih povezav posamezne naprave ali zagonu naprav s strani za to pooblaščene organizacije ali proizvajalca, če je to potrebno.
Pregled vseh elementov aktivne in pasivne požarne zaščite s strani pooblaščene organizacije, pridobivanje izjav o ustreznosti izvedenih del in montaže. Vsi elementi sistemov aktivne ali pasivne požarne zaščite morajo biti ustrezno označeni in dokumentirani.
Meritve in nastavitve količin zraka na posameznem končnem elementu s strani pooblaščenega podjetja ter pridobitev zapisnika o opravljenih meritvah in količinah. Če meritve niso ustrezne, je izvajalec dolžan izvesti potrebne nastavitve, dokler meritve ne izkazujejo ustreznih količin.
Meritve mikroklime za letno in zimsko obratovanje ter izdaja potrdila o izpolnjevanju projektnih zahtev s strani pooblaščene organizacije.
Izdelava posnetkov za projekt izvedenih del z vrisom sprememb nastalih med gradnjo v projektno dokumentacijo (PZI načrt) v papirni obliki, ki jih potrdi nadzor po GZ in predaja izdelovalcu PID načrta.
Izdelava dokazila o zanesljivosti objekta skladno z veljavnim pravilnikom.
Priključitev vseh električnih porabnikov strojne opreme na električno omrežje s strani strokovno usposobljene osebe, po potrebi osebe, ki je pooblaščena za izvedbo priključka.
1 | Projektantski nadzor. | ur | 20 |  | 0
2 | Izdelava projekta izvedenih del | kom | 1 |  | 0
SI - splošno
| SKUPAJ (EUR): |  |  |  | 0

## A. VODOVOD IN KANALIZACIJA
REKAPITUKACIJA
A. | VODOVOD IN KANALIZACIJA
I. | VODOVOD
VODOVODNI PRIKLJUČEK
1. | GRADBENA DELA |  | EUR |  | 0
2. | MONTAŽNA DELA |  | EUR |  | 0
| SKUPAJ |  | EUR |  | 0
II. | HIŠNA INSTALACIJA - VODOVOD, KANALIZACIJA IN SANITARNA OPREMA
3. | NOTRANJA VODOVODNA INSTALACIJA |  | EUR |  | 0
4. | PRIPRAVA TOPLE SANITARNA VODE |  | EUR |  | 0
5. | ODTOČNA KANALIZACIJA |  | EUR |  | 0
6. | SANITARNA OPREMA |  | EUR |  | 0
| SKUPAJ |  | EUR |  | 0
| VODOVOD IN KANALIZACIJA SKUPAJ |  | EUR |  | 0
POPIS S PREDIZMERAMI MATERIALA IN DEL
šifra | opis postavke | enota | količina | EUR/enoto | EUR/skupaj
Dobava, montaža:
POGLAVJE 1
GRADBENA DELA
1 | Izkop
| Širok strojni izkop humosa z odrivom na deponijo na gradbišču - kasnejša uporaba. Debelina sloja ca. 20 cm | m3 | 4.5 | 0 | 0
2 | Strojni izkop jarka
Strojni izkop jarka v ter. III., IV. kat. z dodatkom ročnega izkopa ( 80% : 20% ) ter odlaganje izkopanega materiala ob strani. Globina izkopa znaša do 1,4 m. Brežine se izvedejo pod kotom 60. Izkopani material se odlaga 1,0 m od jarka.
| strojni izkop 80% | m3 | 15 |  | 0
| ročni izkop 20% | m3 | 4 |  | 0
3 | Fino planiranje
| Fino planiranje dna jarka po globinski zakoličbi s točnostjo -2,00cm | m2 | 6 |  | 0
4 | Izdelava posteljice
| Izdelava posteljice iz peščenega materiala granulacije 0 - 8 mm, v debelini 10 cm | m3 | 1 |  | 0
5 | Zasip cevovoda
| Zasip cevovoda z mivko oziroma drobnim neostrim peskom po končanih delih do višine 10cm nad temenom, s slojnim in bočnim nabijanjem ter komprimiranjem, vsa spojna mesta morajo ostati odkrita do uspešno zaključenega tlačnega preizkusa | m3 | 3 |  | 0
6 | Vodomerni jašek
| Dobava in vgradnja zunanjega termo tipskega vodomernega jaška z povoznim pokrovom, vključno vsa pomožna dela jašek dim. 0,65 x 0,45 x 1,00 m npr. tip ZAGOŽEN | kom | 0 |  | 0
7 | Zasip cevovoda
| Zasip cevovoda po predhodnem zasipu z mivko z zemeljskim materialom deponiranim ob jarku v plasteh debeline 30 cm, s slojnim in bočnim nabijanjem ter komprimiranjem v območju utrjenih površin do višine planuma zgornjega ustroja s komprimacijo do zbitosti 97% po Practorju. Upoštevan je tudi odvoz odvečnega materiala v trajni depo na razdaljo do 3km. Zasip se izvaja fazno in sicer najprej kot obtežitev cevovoda tako, da se pustijo vsa spojna mesta nezasuta, po uspešno izvedeni tlačni preizkušnji pa kot končni zasip. Upoštevano je tudi polaganje PVC zaščitnega opozorilnega traku, ki ga dobavi montažer. | m3 | 19 |  | 0
8 | Preboj ceste v dolžini 6 metrov, cevovod položiti v zaščitno cev, vključno vsa mehanizacija in zaščitna cev. | kpl | 0 |  | 0
9 | Gradbena dela
| Gradbena dela pri navezavi novega cevovoda na obstoječe omrežje, odkop obstoječega cevovoda v velikosti - cca 2,0 x 2,0 x 1,5m zasip izvedenega izkopa - cca 6m3 ter razna nepredvidena dela, ki se pojavijo v času izvajanja del in niso zajeta v tem popisu del. Obračun se izvrši po dejanskih stroških. Ta dela mora pred pričetkom izvedbe potrditi nadzorna služba. | kpl | 0 |  | 0
10 | Čiščenje gradbišča
| Čiščenje gradbišča in prometnih površin vzdolž trase cevovoda z odvozom odpadkov in odvečnega materiala na trajni depo na razdaljo do 5 km. | m | 20 |  | 0
11 | Nepredvidena dela
Razna nepredvidena dela, ki jih je potrebno opraviti, gradbena pomoč pri izdelavi prebojev in material, odobreno s strani nadzora in obračunano po analizi cen v skladu s kalkulativnimi elementi
| v višini 5% (od pozicije 1 do zadnje pozicije) | kom. | 5% |  | 0
GRADBENA DELA
| SKUPAJ (EUR): |  |  |  | 0
POGLAVJE 2
MONTAŽNA DELA
12 | PE cevi za vodovod
PE cevi za vodovod s certifikatom za izdelavo po ISO DIS 4427, oziroma DVGW atestom za vodovodne cevi, material PE 100, nazivni tlak PN 16, komplet z vsemi fitingi
| DN 25 - PE32 | m | 0 |  | 0
| DN 40 - PE50 | m | 10 |  | 0
13 | Navrtni oklep
| Navrtni oklep za montažo na cev DN100, priključno koleno DN32 | kom | 0 |  | 0
14 | Vgradbena teleskopska garnitura
Vgradbena teleskopska garnitura št. art. V9 - 02 za globino vgradnje 1,3 do 1,8 m in montažo na EVX zasun, vključno cestna kapa in označevalna tabla
| DN 32 | kom | 0 |  | 0
15 | Oprema vodomernega jaška
Oprema vodomernega jaška:
- nepovratni ventil DN25
| - krogelna pipa DN 25 | 1 kom
| - krogelna pipa DN 25 z izp. pipico | 1 kom
| - horizontalni hišni vodomer DN 25, Qn= 6m3/h z dajalnikom impulzev. | 1 kom
vkljčno pomožni in pritrdilni material
| komplet | kom | 0 |  | 0
16 | Dobava in polaganje označevalnega traku
| Dobava in polaganje označevalnega traku s kovinskim jedrom in napisom - vodovod | m | 10 |  | 0
17 | Zapiranje vode
| Zapiranje vode, postavitev cestnih kap na niveleto končnega terena. | kpl. | 1 |  | 0
18 | Transportni in splošni stroški.
Transportni in splošni stroški.
| komplet | kpl | 1 |  | 0
19 | Izvedba tlačnega preizkusa: polnitev, odzračevanje, merjenje tlaka | kom | 1 |  | 0
20 | Dezinfekcija vodovodne instalacije z mikrobiološko analizo odvzetih vzorcev vode s strani pooblaščene institucije, izpiranje cevovodov | kom | 1 |  | 0
21 | Geodetski posnetek vgrajenega cevovoda pred zasutjem, predaja v DWG ali DXF formatu | m | 10 |  | 0
22 | Zakoličba vodovodnega cevovoda. | m | 10 |  | 0
23 | Zapiranje vode, postavitev cestnih kap na niveleto končnega terena, razna dodatna in nepredvidena dela, ki se pojavijo v času izvajanja del in niso zajeta v popisih del
|  | kom. | 0 |  | 0
24 | Napisne tablice z oznakami in številkami hidrantov, zasunov, razdalj med hidranti in njihovo lokacijo, vključno pritrditev na nosilni drog - antikoroztijsko zaščiten, izdelan iz cevi DN40 x 2500 mm, z betonskim podstavkom 20x20x60 cm, vključno pritrdilni in pomožni material | kompl. | 2 |  | 0
25 | Nadzor distributerja | kom | 1 |  | 0
26 | Nepredvidena dela
Razna nepredvidena dela, ki jih je potrebno opraviti, gradbena pomoč pri izdelavi prebojev in material, odobreno s strani nadzora in obračunano po analizi cen v skladu s kalkulativnimi elementi
| v višini 5% (od pozicije 1 do zadnje pozicije) | kom. | 5% |  | 0
MONTAŽNA DELA
| SKUPAJ (EUR): |  |  |  | 0
POGLAVJE 3
NOTRANJA VODOVODNA INSTALACIJA
27 | Večplastne cevi za vodovod
Večplastne cevi za vodovod, vključno fazonski komadi, tesnilni in pomožni material za montažo, skupaj s fitingi in vsem potrebnim montažnim materialom, vključno s pritrdilnim ter obešalnim materialom npr.kot: Geberit mepla ali enakovredno
Za razvode hladne in tople sanitarne vode do porabnikov v etaži
| 16 x 2,25 (DN12) | m | 20 |  | 0
| 20 x 2,5 (DN15) | m | 100 |  | 0
| 26 x 3,0 (DN20) | m | 24 |  | 0
| 32 x 3,0 (DN25) | m | 36 |  | 0
| 40 x 3,5 (DN32) | m | 37 |  | 0
| 50 x 4,5 (DN40) | m | 0 |  | 0
| 63 x 4,5 (DN50) | m | 0 |  | 0
| 70 x 4,7 (DN65) | m | 0 |  | 0
28 | PE cevi za vodovod
PE cevi za vodovod s certifikatom za izdelavo po ISO DIS 4427, oziroma DVGW atestom za vodovodne cevi, material PE 100, nazivni tlak PN 16, komplet z vsemi fitingi
| DN 40 - PE50 | m | 35 |  | 0
| DN 32 - PE40 | m | 0 |  | 0
29 | Cevi iz nerjavnega avstenitnega
Cevi iz nerjavnega avstenitnega Cr-Ni-Mo jekla 1.4401 po DIN EN 10088 za hladno vodo, toplo vodo in recirkulacijo vodena vidno in v zidovih oziroma v tlakih, z dodatkom za razrez (razred gorljivosti A 1 v skladu z DIN 4102-1), vključno spojni elelmenti cevi (navojni fitingi,radialni oz. aksialni pres spoji, armaturni priključki, prehodni komadi) in pomožni material za montažo z mapress nerastavljivimi spoji (kot na primer Geberit Mapress sistem), s pritrdilnim in pomožnim materialom za montažo.
| DN 15 | m | 33 |  | 0
| DN 20 | m | 22 |  | 0
| DN 25 | m | 10 |  | 0
| DN 32 | m | 0 |  | 0
| DN 40 | m | 0 |  | 0
| DN 50 | m | 0 |  | 0
| DN 65 | m | 0 |  | 0
30 | Toplotna izolacija iz cevakov z zaprtocelično izolacijo iz sintetičnega kavčuka z visoko upornostjo proti difuziji vodne pare in nizko toplotno prevodnostjo. Vključno s samolepilnimi trakovi in lepilom. Material je samougasljiv, ne kaplja in ne širi ognja.
Tehnični podatki:
- toplotna prevodnost λ ≤ 0,034 W/m.K pri 0 °C
- koeficient upora proti difuziji vodne pare je μ ≥ 10.000
- za temperaturno področje od -50°C do + 110°C
- požarni razred B-s3,d0 po EN 13501-1
Ustreza KAIMANN-Kaiflex ST oz. proizvod enakih ali boljših karakteristik
za cevi hladne vode:
| za cev DN15 debeline 9 mm | m | 23 |  | 0
| za cev DN20 debeline 13 mm | m | 15 |  | 0
| za cev DN25 debeline 13 mm | m | 16 |  | 0
| za cev DN32 debeline 19 mm | m | 21 |  | 0
| za cev DN40 debeline 19 mm | m | 27 |  | 0
| za cev DN50 debeline 25 mm | m | 5 |  | 0
| za cev DN65 debeline 25 mm | m | 0 |  | 0
za cevi tople vode in cirkulacije:
| za cev DN15 debeline 13 mm | m | 142 |  | 0
| za cev DN20 debeline 13 mm | m | 9 |  | 0
| za cev DN25 debeline 19 mm | m | 20 |  | 0
| za cev DN32 debeline 19 mm | m | 16 |  | 0
| za cev DN40 debeline 25 mm | m | 0 |  | 0
| za cev DN50 debeline 25 mm | m | 0 |  | 0
31 | Predizolirana PEX-a gibliva cev za napeljavo sanitarne pitne vode - (topla in cirkulacija) - dvojna, z raztezkom manjsim od 1% noisilna cev SDR 7.4, delovna temperatura 95°C, delovni tlak 10 bar, vključno kompresijske spojke, zaključne kape (termoskrčljiva spojka ali gumijasta kapa), navojni komadi, vključno oves potrebni material za montažo in montaža.
dimenzija nosilne cevi /debelini stene
| 2x25/3,5 (2xDN18) zunanji ovoj izolacije 160mm | m | 7 |  | 0
32 | Predizolirana PEX-a gibliva cev za napeljavo sanitarne hladne vode z, raztezkom manjsim od 1% noisilna cev SDR 7.4, delovna temperatura 95°C, delovni tlak 10 bar, vključno kompresijske spojke, zaključne kape (termoskrčljiva spojka ali gumijasta kapa), navojni komadi, vključno oves potrebni material za montažo in montaža.
| 25x2,3 - fi75 | m | 7 |  | 0
33 | Prof. železo za izdelavo podpor, konzol, obešalni in pritrdilni material
| obešal, vse poc., vključno vijaki in matice ter gumijaste zaščite in zidni vložki (npr. sistem HILTI, SIKLA ali VALRAWEN), na instalacijah hladne vode se lahko uporabi le posebne izolirane nosilce za preprečitev nastanka kondenzacij (npr. ARMACEL ARMAFIX) | kg | 10 |  | 0
34 | Izvedba prebojev
Izvedba prebojev skozi ploščo in steno, za potrebe vodovoda in kanalizacije
| fi 80 | kom | 2 |  | 0
| fi 125 | kom | 2 |  | 0
35 | Kroglična pipa
Kroglična pipa za sanitarno vodo z izpustno pipo, navojne izvedbe, vključno spojni in tesnilni material, proizvod npr. kot Polix
| DN 32 PN6 | kom | 1 |  | 0
36 | Kroglična pipa
Kroglična pipa za sanitarno vodo , navojne izvedbe, vključno spojni in tesnilni material, proizvod npr. kot Polix
| DN 32 PN6 | kom | 5 |  | 0
37 | Filter za vodo
| Filter za vodo, Q= 6,0m3/h, , prvi filter: pralni, površinski RLA filter 50 mikronov,drugi filter: globinski polypropilenski sediment filter gostote 25 mikronov, tretji filter: CARBON BLOCK 5 mcr | kom | 1 |  | 0
38 | Nevtralizator vodnega kamna in korozije kot npr. POLAR
max temperatura 45°C
delovni/testni tlak 10/28 bar
| DN20 | kom | 1 |  | 0
39 | Poševno sedežni regulacijski ventil z možnostjo nastavitve | kos | 2 |  | 0
pretoka z regulatorjem
tip: IMI Hydronic STAD-B
- pritrdilni in tesnilni material
STAD-B DN 32
| Enako le: STAD-B DN 15 | kos | 2 |  | 0
40 | Podometni kroglični ventil PN 16 s pokromano kapo in rozeto
| DN 15 | kom | 18 |  | 0
41 | Iztočno mesto DN20 | kom | 1 |  | 0
42 | Gumijasta cev, DN 25, dolžine 10m, z obojestranskim navojnim priključkom DN 20 in obešalom za na zid, vključno pomožni material za montažo | kom | 1 |  | 0
43 | Cevni nastavek R 3/4” s čepom | kom | 2 |  | 0
44 | Vzidna omarica iz RF pločevine skupaj z nogicami za vzidavo, vratci s ključavnico
| 300 x 300 x 150 mm | kos | 3 |  | 0
45 | Prof. železo za izdelavo podpor, konzol
| obešal, vse poc., vključno vijaki in matice ter gumijaste zaščite in zidni vložki (npr. sistem HILTI, SIKLA ali VALRAWEN), na instalacijah hladne vode se lahko uporabi le posebne izolirane nosilce za preprečitev nastanka kondenzacij (npr. ARMACEL ARMAFIX) | kg | 10 |  | 0
46 | Vrtanje prebojev do fi 120 mm v betnsko ploščo ali zidano steno za cevi sanitarnih voda | kpl | 2 |  | 0
47 | Gasilniki za začetno gašenje požarov vključno konzole za pritrditev na zid, pomožni material za montažo in navodila za uporabo
| ABC-9 | kom | 0 |  | 0
| ABC-6 | kom | 6 |  | 0
| CO2-5 | kom | 0 |  | 0
48 | Protipožarna tesnitev prebojev cevnih instalacij skozi zidane / betonske/ lesene stene in plošče,
skladno s stanjem tehnike in predpisi o požarni zaščiti
| velikost preboja: 250×100 mm | kos | 1 |  | 0
| Enako, razen: velikost preboja: 400×250 mm | kos | 0 |  | 0
49 | Izpiranje cevovodov s čisto vodo | kpl | 1 |  | 0
50 | Izvedba tlačnega preizkusa: polnitev, odzračenje, merjenje tlaka | kom | 1 |  | 0
51 | Dezinfekcija vodovodne instalacije z mikrobiološko analizo odvzetih vzorcev vode s strani pooblaščene institucije, izpiranje cevovodov | kom | 1 |  | 0
52 | Pripravljalna in zaključna dela
| Pripravljalna in zaključna dela tlačna preizkušnja, funkcionalni preizkus | kpl | 1 |  | 0
53 | Transportni in splošni stroški.
Transportni in splošni stroški.
| komplet | kpl | 1 |  | 0
54 | Nepredvidena dela
Razna nepredvidena dela, ki jih je potrebno opraviti, gradbena pomoč pri izdelavi prebojev in material, odobreno s strani nadzora in obračunano po analizi cen v skladu s kalkulativnimi elementi
| v višini 5% (od pozicije 1 do zadnje pozicije) | kom. | 5% |  | 0
VODOVODNA INSTALACIJA
| SKUPAJ (EUR): |  |  |  | 0
POGLAVJE 4
PRIPRAVA TOPLE SANITARNE VODE
55 | Ogrevalnik sanitarne vode
| integriran v toplotni črpalki ogrevanja | kom | 0 |  | 0
56 | Membranska ekspanzijska posoda sistema s pitno vodo po smernicah W 270. Zunanja in notranja prevleka po KTW-A. Posoda je primerna izključno za sisteme hladne vode. Pretok se izvede s pomočjo Flowjet ventila z visokim pretokom in priloženim T-kosom. Posoda je izdelana skladno z DIN EN 13831 in preizkušena po DIN 4807 T5. Delovni tlak je 10/16 bar po DIN DVGW Reg. Št. NW-0411AT2534 ter v v skladu z direktivo 2014/68 / EU za tlačne posode.
Deli, ki so v stiku z vodo, so zaščiteni pred korozijo. Posoda ima nezamenljivo polno membrano po DIN EN 13831 DIN 4807 T5, KTW-C in W270, prevlečena znotraj in zunaj v skladu s KTW-A, skupaj z s pretočnim ventilom Flowjet.
Barva: zelena
Nominalna prostornina: 33l
Največja dovoljena delovna temperatura: 70 ° C
Najvišji dovoljeni delovni tlak: 10 barov
Tovarniško pred polnjenje: 4 bare
Reflex tip Refix DT 33
ali enakovredni
|  | kos | 1 |  | 0
57 | Varnostni ventil za sanitarno vodo
Varnostni ventil na vzmet
psv = 6 bar
| DN 15 | kom | 1 |  | 0
58 | Cirkulacijska črpalka za sanitarno toplo vodo
Visoko učinkovita črpalka s potopljenim rotorjem
Cirkulacijska črpalka za potrošno toplo (črpalka s potopljenim rotorjem). Uporabna za pitno vodo
Črpalka s krogličnim zapornim in protipovratnim ventilom z navojem G1, z integriranim časovnim stikalom, s kontrolo temperature in z rutino za prepoznavo in podporo termične dezinfekcije na strani grelnika
kot npr.
Wilo-Star-Z NOVA T ROV
ali enakovredno
- pritrdilni in tesnilni material in priključni material
|  | kom | 1 |  | 0
59 | Protipovratna loputa
Protipovratna loputa za sanitarno vodo do 110°C, navojne izvedbe, vključno spojni in pritrdilni material
| DN 25 PN16 | kom | 1 |  | 0
| DN 15 PN16 | kom | 1 |  | 0
60 | Kroglična pipa
Kroglična pipa za sanitarno vodo do 110°C, navojne izvedbe, vključno spojni in tesnilni material, proizvod npr. kot Polix
| DN 20 PN16 | kom | 3 |  | 0
| DN 25 PN10 | kom | 5 |  | 0
61 | Spuščanje naprave v obratovanje
Spuščanje naprave v obratovanje, poizkusno obratovanje,
| komplet | kom | 1 |  | 0
62 | Pripravljalna dela
Pripravljalna dela, tlačni preizkus, izpiranje cevovodov ter zaključna dela, dolblenje zidov ter plošč
| komplet | kpl. | 1 |  | 0
63 | Transportni in splošni stroški
Transportni in splošni stroški
| komplet | kpl. | 1 |  | 0
64 | Projektantski nadzor. | ur | 8 |  | 0
65 | Izdelava projekta izvedenih del | kom | 1 |  | 0
66 | Nepredvidena dela
Razna nepredvidena dela, ki jih je potrebno opraviti, gradbena pomoč pri izdelavi prebojev in material, odobreno s strani nadzora in obračunano po analizi cen v skladu s kalkulativnimi elementi
| v višini 5% (od pozicije 1 do zadnje pozicije) | kom. | 5% |  | 0
PRIPRAVA TOPLE SANITARNE VODE
| SKUPAJ (EUR): |  |  |  | 0
POGLAVJE 5
ODTOČNA KANALIZACIJA
67 | PE odtočne cevi
PE odtočne cevi izdelek kot npr. "GEBERIT" ali ustrezne druge, vključno fazonski komadi, cevne objemke, elektrovarilni trak, elektro spojke ter ostali pomožni material za montažo. Cevi se spajajo z E-spojkami ali sočelnim varjenjem.
| f 50 | m | 50 |  | 0
| f 75 | m | 20 |  | 0
| f 110 | m | 25 |  | 0
| f 125 | m | 0 |  | 0
68 | PE odtočne cevi, z lastnostjo dušenja zvoka
PE odtočne cevi, z lastnostjo dušenja zvoka (12,2 db pri 4 l/s), vključno fazonski komadi, tesnilni, pritrdilni in obešalni material za montažo. Npr. POLO-KAL 3S ali zvočno dušeni GEBERIT
| f 110 | m | 25 |  | 0
| f 50 | m | 10 |  | 0
69 | Tlačna PP cev za odvod kondenzata
Tlačna PP cev za lepljenje za odvod kondenzata, skupaj z vsemi fazonskimi kosi, vključno ves pritrdilni in montažni material. Za odvod kondenzata klimatske naprave.
| PP d32 | m | 95 |  | 0
70 | Vgradni sifon za klimatske naprave prirejen za montažo v steno, skupaj z vsem montažnim in pritrdilnim materialom.
-velikost priključka Φ32
- dimenzija: 100×100mm
| HL tip 138 | kpl | 12 |  | 0
ali enakovredni
71 | PE čistilni komadi
PE čistilni komadi
| f 110 | kom | 2 |  | 0
| f 70 | kom | 0 |  | 0
72 | Talni sifon
Horizontalni talni sifon s protismradno zaporo
| f 50 | m | 8 |  | 0
73 | Odzračevalni ventil za sistem odvodnjavanja za kanalizacijske cevi d75 - d110
vklučno pritrdilni in tesnilni material
| kot npr.: Geberit GRB 90 | kos | 4 |  | 0
74 | Odzračevalni ventil za sistem odvodnjavanja za kanalizacijske cevi d32 - d63 | kos | 1 |  | 0
vklučno pritrdilni in tesnilni material
kot npr.: Geberit GRB 50
75 | Odzračnik
na strehi vključno zaključna kapa in obrobe
| f 110 | kos | 1 |  | 0
76 | Požarna zapora RS90 (S90, R90, EI90) za odtočne cevi, skupaj z označevalno ploščo ter pritrdilnim materialom
| za cev DN 50 | kos | 0 |  | 0
| Enako le vel. za cev DN 70 | kos | 0 |  | 0
| Enako le vel. za cev DN 100 | kos | 4 |  | 0
| Enako le vel. za cev DN 125 | kos | 0 |  | 0
77 | Izvedba prebojev
Izvedba prebojev skozi ploščo in steno, za potrebe kanalizacije
| fi 120 | kom | 6 |  | 0
78 | Izdelava različnih manjših utorov
| Izdelava različnih manjših utorov, lukenj (do Ø 150), odprtin in ostala gradbena dela v zvezi z inštalacijo kanalizacije ter odvoz na deponijo | ur | 2 |  | 0
79 | Prof. železo za izdelavo podpor, konzol, bešalni in pritrdilni material
| obešal, vse poc., vključno vijaki in matice ter gumijaste zaščite in zidni vložki (npr. sistem HILTI, SIKLA ali VALRAWEN) Obešalni in pritrdilni material za pritrditev kanalizacijskih cevi. | kg | 10 |  | 0
80 | Preizkus tesnosti fekalne kanalizacije z izvedbo nalivalnega preizkusa, vključno z izpiranjem | kpl | 1 |  | 0
81 | Pripravljalna dela
Pripravljalna in zaključna dela, vključno z preizkusom tesnosti kanalizacije, dolblenje zidov ter plošč
| komplet | kpl. | 1 |  | 0
82 | Transportni in splošni stroški
Transportni in splošni stroški
| komplet | kpl. | 1 |  | 0
83 | Projektantski nadzor. | ur | 4 |  | 0
84 | Izdelava projekta izvedenih del | kom | 1 |  | 0
85 | Nepredvidena dela
Razna nepredvidena dela, ki jih je potrebno opraviti, gradbena pomoč pri izdelavi prebojev in material, odobreno s strani nadzora in obračunano po analizi cen v skladu s kalkulativnimi elementi
| v višini 5% (od pozicije 1 do zadnje pozicije) | kom. | 5% |  | 0
ODTOČNA KANALIZACIJA
| SKUPAJ (EUR): |  |  |  | 0
POGLAVJE 6
SANITARNA OPREMA
86 | Stranišče
Stranišče, vključno :
| - konzolna WC školjka npr. kot LAUFEN | 1 kom
| - Duofix suhomontažni element za WC s PO (podometnim) WC - kotličkom z aktiviranjem spredaj, z vsemi priključki in pritrdilnim materialom, vključno s tipko za aktiviranje-kromirana izdelek GEBERIT | 1 kom
| - sedežna deska s pokrovom (material in barvo prilagoditi opremi) | 1 kom
| komplet | kom | 5 |  | 0
87 | Dodatna oprema za stranišče:
Dodatna oprema za stranišče:
| - držalo za papir v rolah | 1 kom
| - enokraka kljukica za obešanje | 1 kom
| - držalo za WC metlico, vključno metlica | 1 kom
| komplet | kom | 5 |  | 0
88 | Umivalnik
Umivalnik - komplet:
vključno antikorozijsko zaščiten nosilni okvir za vgradnjo v montažno steno, vključno pritrdilni in tesnilni material ter tipka (npr. GEBERIT-DUOFIX)
| - keramični umivalnik po izbiri investitorja, dim. cca 45x35cm, pritrditev na steno ali vgradnja v pult | 1 kom
| - enoročna stoječa mešalna baterija z fiksnim izlivom, s perlatorjem ter keramičnim tesnenjem, skupaj s spojnimi cevmi | 1 kom
| - kotni regulacijski ventil DN 15 | 2 kom
- odlivni ventil DN 32, skupaj s sifonom - pokroman vključno ves pomožni pritrdilni in nosilni material potreben za montažo
| komplet | kom | 5 |  | 0
89 | Dodatna oprema za umivalnik
v sanitarijah:
| - ogledalo dim. 120/60cm z brušenimi robovi, debeline 8mm - vlepljeno v keramiko | 1 kom
| - dajalec papirnatih brisač, prvo polnjenje vključeno | 1 kom
| - milnik | 1 kom
vključno pritrdilni in tesnilni material
| komplet | kom | 5 |  | 0
90 | Prha
Pršna kad, vključno:
| - Talna plošča za tuš kabine, ki je v isti višini kot tla v kopalnici, vključno linijski odtok in sifon po izbiri investitorja, vključno s kompletno montažo in vsem potrebnim tesnilnim, hidroizolacijskim in pomožnim materialom za montažo in montaža. | 1 kom
| - tuš kabina, | 1 kom
| - armatura za tuš, vključno z ročno prho, npr. SCHELL. GROHE | 1 kom
| - odlivni ventil za pršno kad, čiščenje od zgoraj | 1 kom
vključno pritrdilni in tesnilni material
| komplet | kom | 2 |  | 0
91 | Dodatna oprema za pršno kad:
| - držalo za milo | 1 kom
| - kljukica za obešanje | 2 kom
vključno pritrdilni in tesnilni material
| komplet | kom | 2 |  | 0
92 | Pipa za iztočno mesto izven objekta,
z avtomatskim praznjenjem po vsaki uporabi, pretočna zmogljivost 40l/min,
DVGW certifikat
vključno pritrdilni in tesnilni material
| kot npr. pipa KEMPER FROSTI ali enakovredno | kompl | 2 |  | 0
93 | Pomivalno korito
Oprema pomivalnega korita, vključno:
| - enoročna stoječa mešalna baterija za pomivalno korito s perlatorjem, skupaj s spojnimi cevmi | 1 kom
| - kotni regulirni ventil DN 15 | 1 kom
| - odtočni sifon za pom. korito | 1 kom
vključno pritrdilni in tesnilni material
| komplet | kom | 2 |  | 0
94 | Pisoar
Pisoar komplet (po izbiri investitorja ali arhitekta):
vključno antikorozijsko zaščiten nosilni okvir za vgradnjo v montažno steno, vključno pritrdilni in tesnilni material ter tipka (npr. GEBERIT-DUOFIX)
-1 kom keramični pisoar za pritrditev na steno
-1 kom kroman medeninast sifon za pisoar skupaj z vezno cevjo, rozeto in tesnili
-1 kom priključna kromana armatura z vezno cevjo, vključno kroman kotni izplakovalni ventil DN15/DN10 z rozeto
-1 kom elektronska senzorska armatura
-2 kom keramična stranska stena za pisoar
|  | kompl. | 4 |  | 0
95 | Umivalnik invalidski
Umivalnik invalidski komplet (po izbiri investitorja):
vključno antikorozijsko zaščiten nosilni okvir za vgradnjo v montažno steno, vključno pritrdilni in tesnilni material ter tipka (npr. GEBERIT-DUOFIX)
- 1 kom gibljivi keramični umivalnik z izrezom za invalide in pritrditev na steno ter mehanizmom za nastavitev nagiba umivalnika (kot npr. proizvod Atlantis)
- 1 kom stoječa invalidska enoročna kromirana mešalna baterija z omejevanjem temperature za umivalnik (kot npr. proizvod Atlantis) z izrezom za invalide vključno kroman kotni regulirni ventil DN 15/DN10 z rozeto in gibljivi priključki
- 1 kom odlivni ventil DN 32 skupaj z gibljivim sifonom(kot npr. proizvod Atlantis), vezno cevjo, rozeto in tesnili
pritrdilni, tesnilni in pomožni material za montažo
|  | kompl. | 1 |  | 0
96 | Dodatna oprema invalidskega umivalnika:
- | 1 kom ogledalo ZAŠČITENO S FOLIJO PROTI RAZDROBLJENJU DROBCEV iz valjanega stekla z brušenimi robovi, dimenzij 600x600 mm vključno z pregibnim mehanizmom za nastavitev nagiba
- | 1 kom keramična etažera
- | 1 kom podajalnik papirnatih brisač s pokrovom (kot npr. proizvod CWS) tip 300 oz v roli
- | 1 kom dozator tekočega mila (kot npr.proizvod CWS) polnjenje 500ml
- | 1 kom koš za odpadke (kot npr proizvod CWS) tip mali, vključno PE vreča
- | pritrdilni in pomožni material za montažo
|  | kompl. | 1 |  | 0
97 | Stranišče invalidsko (kot npr. proizvod Geberit ali enakovredno) tip Duofix komplet:
- | 1 kompl. nosilni okvir z nastavljivimi pocinkanimi opornimi nogami in konzolo za pritrditev školjke
- | 1 kompl. vgrajeni izolirani PO-WC kotliček V=9 l z možnostjo aktiviranja od spredaj
- | 1 kom keramična WC školjka za invalide - pritrditev na nosilni okvir z zadnjim iztokom DN 100 (kot npr. proizvod Atlantis)
- | 1 kom predmontirani vodni priključek s kromanim kotnim regulirnim ventilom DN 15/DN 10
- | PE prehodni komadi, natična odtočna garnitura, garnitura manšet, set zvočne izolacije
aktivirna tipka ARTLINE
- | 1 kom poliuretanska sedežna deska za invalidski WC z gumijastimi nastavki in vijaki
- | pritrdilni, tesnilni in pomožni material za montažo
|  | kompl. | 1 |  | 0
98 | Dodatna oprema stranišča:
- | 1 kom držalo s pokrovom za toaletni papir (kot npr. proizvod CWS)
- | 1 kom straniščna metlica s posodico za pritrditev na steno
- | 1 kom enokraka kljukica za obešanje
- | pritrdilni in pomožni material za montažo
|  | kompl. | 1 |  | 0
99 | Sistem držal za invalida kot npr. tip ATLANTIS S2 in S3
- | pritrdilni, tesnilni in pomožni material
|  | kompl. | 1 |  | 0
100 | Sistem držal za invalida z nosilcem za toaletni papir
- | pritrdilni, tesnilni in pomožni material
|  | kompl. | 1 |  | 0
101 | Keram. trokadero, vključno:
- 1 kos keram. stenski trokadero - zadnji iztok (Jika Mira - tip uskladiti z arhitektom ali investitorjem) - 1 kos plast. podometni vodokotliček z dodatno toplotno izolacijo, plovnim in odlivnim ventilom, spojno cevjo z vodovodno instalacijo ter školjko pritrdilni in tesnilni material, satinirana čelna tipka, vključno antikorozijsko zaščiten nosilni okvir za vgradnjo v montažno steno, vključno pritrdilni in tesnilni material ter tipka (npr. GEBERIT-DUOFIX) - 1 kos Ms pokrom. stenska enoročna mešalna baterija za trokadero (po izbiri arhitekta oz. investitorja) - 1 kos Ms pokrom. rešetka za trokadero - pritrdilni in tesnilni material
| Keram. Trokadero, komplet: | kpl | 0 |  | 0
102 | Pomivalno korito
(pomivalno korito je predmet opreme)
Oprema pomivalnega korita, vključno:
| - enoročna stoječa mešalna baterija za pomivalno korito s perlatorjem, skupaj s spojnimi cevmi | 1 kom
| - kotni regulirni ventil DN 15 | 1 kom
| - odtočni sifon za pom. korito | 1 kom
vključno pritrdilni in tesnilni material
| komplet | kom | 2 |  | 0
103 | Oprema za priključitev pralnega stroja (Industrijski)
1 kom kromana stenska izpustna armatura z navojnim priključkom DN 15
1 kom podometni PVC sifon za pralni stroj
| pritrdilni, tesnilni in pomožni material | kompl. | 2 |  | 0
104 | Oprema za priključitev pomivalnega stroja
1 kom kromana stenska izpustna armatura z navojnim priključkom DN 15
1 kom podometni PVC sifon za pomivalni stroj DN50
| pritrdilni, tesnilni in pomožni material | kompl. | 2 |  | 0
105 | Nerjavno korito dimenzije 700x1000mm, vključno z 1 komad stenska izpustna armatura za toplo in hladno vodo, 1 komad iztočni sifon DN75.
| pritrdilni, tesnilni in pomožni material | kompl. | 1 |  | 0
106 | Oprema za priključitev industrijskega sušilnega stroja
1 kom podometni PVC sifon DN50
| pritrdilni, tesnilni in pomožni material | kompl. | 1 |  | 0
107 | Pripravljalna dela
Pripravljalna in zaključna dela
| komplet | kpl. | 1 |  | 0
108 | Transportni in splošni stroški
Transportni in splošni stroški
| komplet | kpl. | 1 |  | 0
109 | Nepredvidena dela
Razna nepredvidena dela, ki jih je potrebno opraviti, gradbena pomoč pri izdelavi prebojev in material, odobreno s strani nadzora in obračunano po analizi cen v skladu s kalkulativnimi elementi
| v višini 5% (od pozicije 1 do zadnje pozicije) | kom. | 5% |  | 0
SANITARNA OPREMA
| SKUPAJ (EUR): |  |  |  | 0

## B. RAD. OGREVANJE
REKAPITUKACIJA
B. | OGREVANJE
1. | TEHNIČNI PROSTOR-TČ |  | EUR |  | 0
2. | RADIATORSKO OGREVANJE |  | EUR |  | 0
| SKUPAJ |  | EUR |  | 0
POPIS S PREDIZMERAMI MATERIALA IN DEL
šifra | opis postavke | enota | količina | EUR/enoto | EUR/skupaj
Dobava, montaža:
POGLAVJE 1
TEHNIČNI PROSTOR-TČ
1 | Toplotna črpalka za ogrevanje in sanitarno vodo
Nominalni tehnični podatki - sistem:
17. | Toplotna črpalka v deljeni (SPLIT) izvedbi, kot kombinacija zunanje in notranje (hidro) enote za ogrevanje prostorov
Sistem deluje s okolju prijaznim hladilnim sredstvom R32 (GWP <700).
Naprava, ter proizvajalec naprave, sta certificirana po glavnih in priznanih standardih in smernicah in s tem zagotavljata ustrezen nivo kvalitete in skladnost z EU zakonodajo (CE, Eurovent, ISO9001, ISO14001, ipd.)
Oprema je v tovarni pred odpremo popolnoma testirana skladno z njeno uporabo ter zakoni in smernicami v EU (tlačna trdnost >38bar, elektronski test morebitnega puščanja hladiva, vakuumski test do 2 torr, električni "šok" testi, ipd.).
Zunanja enota je primerna za zunanjo postavitev, grajena iz ohišja iz pocinkane pločevine, dodatno prašno barvanega (poliestersko termalno, debelina nanosa min. 70μ).
Zunanja enota je zračno hlajenja, sestavljena iz izmenjevalnika iz aluminijastih lamel, navlečenih na bakrene cevi. Aluminijaste lamele so dodatno prevlečene s plastjo posebnega akrilnega in hidrofilskega premaza, ki zagotavlja dolgo življensko dobo ob visoki odpornosti na atmosfersko korozijo (kisli dež, sol).
Zunanja enota je opremljena s spiralnim hermetičnim kompresorjem, popolnoma brezkoračno krmiljen (INVERTER motor), za zagotavljanje natančnega prilagajanja potrebam po hladilni ali ogrevni moči. Naprava omogoča obratovanje tudi v primeru okvare kompresorja (ti, "emergency operation"). Vsi kompresorji so zvočno izolirani.
Za odvod kondenzacijske toplote so predvideni visokoučinkoviti aksialni ventilatorji (1 ali 2) z DC INVERTER motorjem (brezkoračna regulacija), ki se prilagaja dejanskim potrebam kondenzatorja oz. uparjalnika. Naprava je v komplet sestavljena še z vsemi potrebnimi cevnimi in električnimi povezavami, mikroprocesorskim krmiljem, elektronskim ekspanzijskim ventilom, oljnim separatorjem, sesalnim akumulatorjem, tipala za visoki in nizki tlak, zaščitni termostati, varovalke, fazne zaščite, zaščite proti preobremenitvi kompresorjev, termične zaščite, tekočinske in plinske zaporne ventile, magnetne ventile in vso potrebno senzoriko in krmije za varno, neprekinjeno in zanesljivo delovanje.
Notranja enota oz. hidro modul za pripravo tople vode, kompaktne stilske izvedbe, je z zunanjo enoto povezana z ustreznimi bakrenimi cevmi ustreznih dimenzij, cevi morajo biti primerne za uporabo v hladilništvu, vsi lotani spoji morajo biti izvedeni v atmosferi zaščitnega plina (dušik - N2), po končani montaži očiščene, razmaščene in zvakuumirane, po potrebi dopolnjene z dodatnim freonom, skladno z navodili proizvajalca.
Sestavljena je iz ohišja iz pocinkane pločevine, prašno barvane, v katero je vgrajen visoko učinkoviti ploščni izmenjevalnik freon/voda, s tipali na freonski in vodni strani (in/out), elektronskim ekspanzijskim ventilom (EEV), ter vso potrebno freonsko periferijo, kot so servisni ventili, filter, ipd. Na vodni strani pa z kompletno hidravlično opremo, izolirano cevno povezavo, frekvenčno (PWM) obtočno črpalko, večstopenjskim podpornim električnim grelnikom, varovalom pretoka, ki je istočasno tudi merilnik pretoka vode, polnilno pipico, lovilnik nečistoč, ekspanzijsko posodo z varnostnim ventilom, zaporne ventile, nepovratni ventil, manometer, ter odzračevalni lonček.
Hidro enota je primerna za talno montažo in ima zraven standardnih hidravličnih elemetov v kompaktnem ohišju vgrajen tudi bojler sanitarne tople vode (STV) iz nerjavne pločevine, ter potrebni 3-potni preklopni ventil, za preklop med ogrevanjem le-te oz. objekta. Volumen bojlerja STV je lahko 180l ali 230l (odvisno odtipa in velikosti sistema).
Regulacija temperatur je standardno vremensko in obremenitveno vodena (kombinacija zunanjih in notranjih pogojev).
Enote so opremljene z uporabniku prijaznimi posluževalnimi paneli (LCD ali LCD na dotik), za nastavitev in kontrolo delovanja sistema kot celote.
Nominalni tehnični podatki - sistem:
Ogrevalna moč: 4.6kW / 4.3kW (po SIST EN14511 - 35/30°C in 45/40°C @ +7°CDB/+6°CWB)
Električna priključna moč - ogrevanje - nominalno 35/30°C: 0.85 kW, 1~, 230V/50Hz
Električna priključna moč - ogrevanje - nominalno 45/40°C: 1.26 kW, 1~, 230V/50Hz
SCOP: min. 4.54 (po SIST EN14825) *
Faktor sezonske učinkovitosti ηs,h: min. 179% (po SIST EN14825) *
Razred energetske učinkovitosti: min. A+++ *
Deklarirana sistemska grelna moč pri temperaturi okolice -10°C: minimalno 6.0kW *
* povprečna klima, izstopna voda 35°C
Hladilna moč: 4.86kW / 4.52kW (po SIST EN14511 - 23/18°C in 12/7°C @ +35°CDB)
Električna priključna moč - hlajenje - nominalno 7/12°C: 1.36 kW, 1~, 230V/50Hz
Električna priključna moč - ogrevanje - nominalno 23/18°C: 0.81 kW, 1~, 230V/50Hz
SEER: min. 5.66 (po SIST EN14825)
Razpon moči sistema (frekvenca inverterja): 35 - 100%
Št. kompresorjev v sistemu: 1
Območje delovanja - ogrevanje / zračna stran: od -25°C do +35°C
Območje delovanja - hlajenje / zračna stran: od +10°C do +43°C
Območje delovanja - ogrevanje / vodna stran (izstopna voda): od +25°C do +65°C (+60°C/-5°C)
Območje delovanja - hlajenje / vodna stran (izstopna voda): od +5°C do +22°C
Hladilno sredstvo: R32
Količina hladilnega sredstva v sistemu: 1.50 kg
Fizični podatki - zunanja enota:
Dimenzije (V x Š x G): 740 x 884 x 388 mm
Teža: 58.5 kg
Električno napajanje enote: 1~, 230V/50Hz
Maksimalni obratovalni tok enote (MCA): 19.9 A
Priporočeno varovanje enote: 20 A
Zvočna moč: 58 dB(A) (po SIST EN14825)
Freonski priključki: Cu 6.35/15.90 mm
Minimalna dolžina freonske povezave: 3m
Maksimalna dolžina freonske povezave: 30m
Maksimalna višinska razlika med zunanjo in notranjo enoto: 20m
Fizični podatki - notranja enota:
Nominalni pretok vode - ogrevanje: min. 13 l/min
Razpoložljivi tlak obtočne črpalke pri nominalnem pretoku - ogrevanje: > 55kPa
Nominalni pretok vode - hlajenje: min. 13 l/min
Razpoložljivi tlak obtočne črpalke pri nominalnem pretoku - hlajenje: > 55kPa
Količina vode v napravi: 3.5 l
Volumen ekspanzijske posode: 10 l
Varnostni ventil: 3 bar
Minimalni volumen vode v sistemu (izven naprave) za ogrevanje: 0l
Minimalni volumen vode v sistemu (izven naprave) za hlajenje: 10l
Prostornina zalogovnika sanitarne tople vode: 180 l
Material zalogovnika sanitarne tople vode: nerjavna pločevina (EN 1.4521)
Faktor sezonske učinkovitosti priprave STV ηs,wh (L): min. 125% (A+)
Maksimalni obratovalni tlak zalogovnika STV: 10 bar
Dimenzije (V x Š x G): 1.650 x 595 x 625 mm
Teža: 119 kg (brez količine STV)
Električno napajanje enote: 1~, 230V/50Hz*
Maksimalna priključna moč enote: 60 W*
Električno napajanje podpornega električnega grelnika: 1~, 230V/50Hz*
Maksimalna priključna moč podpornega električnega grelnika: 3 kW
Maksimalni obratovalni tok enote (MCA): 13 A
* napajanje notranje enote (elektronika, obtočna črpalka, ipd.) se izvede iz zunanje enote sistema. Napajanje podpornega električnega grelnika se vedno izvede preko ločenega električnega dovoda.
Zvočna moč: 42 dB(A) (po EN14825)
Freonski priključki: Cu 6.35/15.90 mm
Hidravlični priključki (ogrevanje/hlajenje): G 1'' (žensko)
Hidravlični priključki (STV): G 3/4'' (žensko)
Ustreza na primer:
Proizvajalec: DAIKIN
| Tip: ERGA04EV + EHVX04S18E3V ali enakovredno | kpl | 1 |  | 0
Opcije, dobavljene z napravo:
Cevovodi iz bakrenih cevi za povezavo hladilnih naprav po navodilih proizvajalca, s tovarniško (manjše dimenzije) ali dodatno izolacijo (večje dimenzije), po EN 12735-1, cevi priporočeno v celem (kolut) oz. v primeru podaljševanja trdo spojene v atmosferi z uporabo zaščitnega plina (dušik - N2), vključno s fitingi, tesnilnim in dodajnim materialom, zunaj objekta z dodatno UV in fizično zaščito (proti direktnemu sončnemu obsevanju in fizičnim poškodbam izolacije), ustreznih dimenzij:
*bakrena povezava med zunanjo enoto in hidro modulom je par zgoraj opisanih cevi, Cu 6,40 mm / 15,90 mm. Maksimalna višinska razlika med obema enotama je lahko 30m, maksimalna razdalja med enotami pa 50m. Minimalna razdalja med enotama mora biti >3m.
| zunanji premer R 1/4 (6,40 mm) | m | 30 |  | 0
| zunanji premer R 5/8 (15,90 mm) | m | 30 |  | 0
Dobava in montaža signalnih in napajalnih kablov, za povezavo med zunanjo enoto in hidro modulom, ter morebitno povezavo do žičnega daljinskega upravljalnika (sobnega oz. prostorskega termostata)
* napajanje notranje enote (elektronika, obtočna črpalka, ipd.) se izvede iz zunanje enote sistema. Napajanje podpornega električnega grelnika se vedno izvede preko ločenega električnega dovoda.
| - 2 x 0,75mm2 oklopljen kabel za signal oz. komunikacijo za prostorski termostat | m | 30 |  | 0
| - 4 x 1,5mm2 kabel za signal oz. komunikacijo ter napajanje notranje hidro enote sistema | m | 30 |  | 0
2 | Tlačni preizkus razvoda
v skladu s predpisi. O preizkusu se vodi zapisnik,
| prisoten mora biti nadzorni organ. | komplet | 1 |  | 0
3 | Testiranje in zagon
- nastavitev parametrov delovanja
- poskusni zagon in 24 urni nadzor delovanja
| - poučevanje osebja | komplet | 1 |  | 0
4 | PVC cev za odvod kondenza, speljanega v najbližjo
vertikalo meteorne kanalizacije
| PP Ø30 | m | 15 |  | 0
5 | Varnostna raztezna posoda za zaprte toplovodne sisteme
z izmenljivim elastičnim balonom in zračnim ventilom za
kontrolo tlaka plina
tmax = 90 °C, V =30 l, predtlak 1,3 bar
| (npr.VARFLEX L tip 30-P ) | kom | 1 |  | 0
6 | Vzmetni varnostni ventil
| DN 15, (npr. EDER SV 1/2“, 3 bar) | kom | 1 |  | 0
7 | Zalogovnik ogrevne vode vezan na povratku volumna 100 litrov, vključno z izolacijo. | kom | 1 |  | 0
8 | Krogelni ventil navojne izvedbe
| DN25 | kom | 4 |  | 0
9 | Polnilno praznilna pipa
| DN15 | kom | 1 |  | 0
10 | Protipovratna loputa
| DN25 | kom | 1 |  | 0
11 | Lovilec nesnage
| DN25 | kom | 1 |  | 0
12 | Termometer za merilno območje 0-1200C | kom | 2 |  | 0
13 | Manometer s kontrolno pipico za merilno območje 0-6 bar | kom | 2 |  | 0
14 | Zaščitna cev DN160 | m | 3 |  | 0
15 | Univerzalna troslojna cev Mepla. Cevi so toplotno
izolirane (npr. s Plamaflex žlebaki)
| DN 25 | m | 10 |  | 0
16 | Prestrujni ventil DN15 | kos | 1 |  | 0
17 | Pripravljalna dela
Pripravljalna dela, tlačni preizkus, izpiranje cevovodov ter zaključna dela, dolblenje zidov ter plošč
| komplet | kpl. | 1 |  | 0
18 | Transportni in splošni stroški
Transportni in splošni stroški
| komplet | kpl. | 1 |  | 0
Nepredvidena dela
19 | Razna nepredvidena dela, ki jih je potrebno opraviti, gradbena pomoč pri izdelavi prebojev in material, odobreno s strani nadzora in obračunano po analizi cen v skladu s kalkulativnimi elementi
| v višini 5% (od pozicije 1 do zadnje pozicije) | kom. | 5% |  | 0
TEHNIČNI PROSTOR-TČ
| SKUPAJ (EUR): |  |  |  | 0
POGLAVJE 2
RADIATORSKO OGREVANJE
20 | Radiator
Kompaktni ploščati panelni higienik radiator iz jeklene pločevine debeline kot npr. proizvod VOGEL & NOOT ali enakovredno, s priključkom, za dvocevni sistem ogrevanja (stranski ali spodnji z možnostjo zapiranja), končno barvani – barva po želji arhitekta oz. investitorja, vključno termostatski ventil z možnostjo nastavitve kv vrednosti, zapornim čepom, odzračevalnim čepom, reducirnimi komadi, stranskim in zgornjim pokrovom, v tesnila, pomožni in pritrdilni material za montažo in montaža.
Toplotne karakteristike v skladu z EN 442.
| tip 22_600; 400 x 600 x 102 | kos | 2 |  | 0
| tip 22_600; 500 x 600 x102 | kos | 1 |  | 0
| tip 22_900; 500 x 900 x 102 | kos | 1 |  | 0
| tip 22_900; 600 x 900 x 102 | kos | 2 |  | 0
| tip 11_900 400 x 900 x 60 | kos | 1 |  | 0
21 | Oprema za montažo radiatorjev na nosilne zidove - serijske tipske konzole, pritrdila in nasloni, vključno pritrdilni in pomožni material za montažo | kos | 7 |  | 0
22 | Radiatorska termostatska glava kot npr. Danfoss, vključno z kot npr. proizvod: Danfoss | kos | 7 |  | 0
23 | Demontaža in ponovna montaža radiatorjev vključno zamenjava tesnil. | kom | 7 |  | 0
24 | Večplastne cevi za ogrevanje
večplastne cevi za ogrevanje/hlajenje, vključno fazonski komadi, izolacija, tesnilni in pomožni material za montažo
| DN 15- 20 x 2,0 | m | 105 |  | 0
| DN 20- 25 x 2,3 | m | 0 |  | 0
| DN 25 - 32 x 2,9 | m | 45 |  | 0
| DN 32 - 40 x 3,7 | m | 0 |  | 0
| DN 40 - 50 x 4,6 | m | 0 |  | 0
25 | Toplotna izolacija iz cevakov z zaprtocelično izolacijo iz sintetičnega kavčuka z visoko upornostjo proti difuziji vodne pare in nizko toplotno prevodnostjo. Vključno s samolepilnimi trakovi in lepilom. Material je samougasljiv, ne kaplja in ne širi ognja.
Tehnični podatki:
- toplotna prevodnost λ ≤ 0,034 W/m.K pri 0 °C
- koeficient upora proti difuziji vodne pare je μ ≥ 10.000
- za temperaturno področje od -50°C do + 110°C
- požarni razred B-s3,d0 po EN 13501-1
Ustreza KAIMANN-Kaiflex ST oz. proizvod enakih ali boljših karakteristik
Dimenzije in debeline:
| fi 32, debelina 19 mm | m | 45 |  | 0
| fi 25, debelina 13 mm | m | 0 |  | 0
| fi 20, debelina 9 mm | m | 105 |  | 0
26 | Jekleni profili in trakovi za izdelavo podpor in obešal, tipska obešala oz objemke, antikorozijsko zaščitena kot vidni deli cevovodov, vključno pomožni material za montažo (kot npr. Sikla, Hilti ali enakovredno) | kg | 10 |  | 0
27 | Razdelilnik ogrevanja
Razdelilnik in zbiralnik ogrevanje. Armatura z vgrajenimi ventili, avtomatski odzračnik lonček, termometer ter polnilna pipica, kroglični ventil, merilec tlaka, termometer in polnilno pipico. Razdelilnik ima euro navoj in je opremljen z ustreznim številom priključnih matic za spoj cevi. Priključki za cev.
Vključno pomožni material za montažo
| 10 izhodov (10x elektični motorni pogon 230 V) | kom | 0 |  | 0
| 9 izhodov (9x elektični motorni pogon 230 V) | kom | 0 |  | 0
| 7 izhodov (7x elektični motorni pogon 230 V) | kom | 0 |  | 0
| 3 izhodov (3x elektični motorni pogon 230 V) | kom | 1 |  | 0
| 2 izhodov (3x elektični motorni pogon 230 V) | kom | 2 |  | 0
28 | Razdelilna omarica
Razdelilna omarica za podometno vgradnjo iz pocinkane pločevine in po globini nastavljivimi plastificiranimi vrati
| 1135 x649x110mm | kompl. | 0 |  | 0
| 835x649x110mm | kompl. | 0 |  | 0
| 680x649x110mm | kompl. | 0 |  | 0
| 535x649x110mm | kompl. | 3 |  | 0
29 | Zaščitna cev za cev 16 mm (kos - 500 mm) | kos | 14 |  | 0
30 | Električni grelnik zraka kot npr. MQ KPT-2000 moči Pel=2000W, vključno ves potrebni material za montažo in montaža. | kos | 2 |  | 0
31 | Izvedba prebojev
Izvedba prebojev skozi ploščo in steno, za potrebe ogrevanja
| fi 75 | kom | 7 |  | 0
32 | Dolbljenje zidu
Dolbljenje zidu za potrebe ogrevanja
| (800 - 1200) x 800mm | m | 5 |  | 0
33 | Pripravljalna dela
Pripravljalna dela, zarisovanje, tlačna preizkušnja, izpiranje cevovodov, polnitev sistema s svežo izdelava sheme in obratovalnih navodil, napisnih tablic in napisov
| komplet | kpl | 1 |  | 0
34 | Obešalni in pritrdilni material
| Obešalni in pritrdilni material za pritrditev razvoda tople vode ter razdelilnikov | kg | 10 |  | 0
35 | Vregulacija sistema
Vregulacija sistema z meritvami in nastavitvami pretokov, nastavitvijo vregulacije in poizkusno obratovanje. Potrebno je urediti zimsko in letno vregulacijo sistema in ob prisotnosti nadzora izdelati zapisnik o regulacijiu sistema.
| komplet | kpl | 1 |  | 0
36 | Dela kot gradbena pomoč pri izdelavi prebojev in sekanju utorov. | ur | 8 |  | 0
37 | Transportni in splošni stroški.
Zavarovalni, transportni in splošni stroški
| komplet | kpl | 1 |  | 0
38 | Preizkusno obratovanje z regulacijo sistema ogrevanja, nastavitev ustreznih količin pretokov ogrevalnega medija, meritve pretokov, predaja atestov vgrajenih materialov, garancijskih listin | kpl | 1 |  | 0
39 | Izdelava skic, izvedbenih detajlov in delavniških rizb izvajalca del
v sklopu priprave dela za izvedbo ter potrjevanje le teh pri nadzoru in projektantu in za idelavo PID dokumentacije.
|  | kpl | 1 |  | 0
40 | Nepredvidena dela
Razna nepredvidena dela, ki jih je potrebno opraviti, gradbena pomoč pri izdelavi prebojev in material, odobreno s strani nadzora in obračunano po analizi cen v skladu s kalkulativnimi elementi
| v višini 5% (od pozicije 1 do zadnje pozicije) | kom. | 5% |  | 0
RADIATORSKO OGREVANJE
| SKUPAJ (EUR): |  |  |  | 0

## C. PREZRAČEVANJE
REKAPITUKACIJA
C. | PREZRAČEVANJE
1. | PREZRAČEVANJE |  | EUR |  | 0
| SKUPAJ |  | EUR |  | 0
POPIS S PREDIZMERAMI MATERIALA IN DEL
šifra | opis postavke | enota | količina | EUR/enoto | EUR/skupaj
Dobava, montaža:
POGLAVJE 1
PREZRAČEVANJE
1 | Naprava N1
Dovodno odvodna klimatska naprava notranje kompaktne izvedbe za montažo na tla. Naprava ima dvostensko ohišje, ki je toplotno in zvočno izolirano z izolacijo debeline 30 mm. Notranje stene naprave so iz alucinka, zunanje pa so praškasto pobarvane v beli barvi. Naprava ima naslednje funkcijske elemente: dovodni in odvodni ventilator z visoko učinkovitim EC motorjem, filtra vrečaste oblike za zunanji in odtočni zrak M5, protitočni ploščni rekuperator z izkoristkom do 92 % z vgrajeno obvodno žaluzijo, banjo za zbiranje in odtok kondenzata in integriran krmilni sistem z vsemi potrebnimi elementi za zaščito in delovanje z ločeno nadzorno ploščo z LCD zaslonom na dotik za montažo na steno. .
Vsi kanalski priključki so iz zgronje strani naprave. Možna je ročna nastavitev pretoka vtočnega in odtočnega zraka v 3 stopnjah: nizko, srednje in visoko ter sprememba vrednosti posameznih hitrostnih nivojev, nastavitev temperature v 5 stopnjah, nastavitev funkcije odmrzovanja, nastavitev tedenskega urnika delovanja z dvema dnevnima periodama, preklop med dnevnim in nočnim delovanjem. Krmilni sistem omogoča ročni in avtomatični preklop med delovanjem z rekuperacijo toplote pozimi, poletnim delovanjem brez rekuperacije in rekuperacijo hladu poleti.
Možno je dodatno dogrevanje zraka električnim grelnikom, vgrajenim znotraj naprave in/ali zunanjim vodnim grelnikom ter dodatno hlajenje zraka z zunanjim vodnim hladilnikom. Naprava ima vhode za delovanje v odvisnosti od zunanjih signalov: tipalo CO2, tipalo vlage, senzor gibanja. Možna je komunikacija z Modbus preko RS-485. Z zunanjim digitalnim signalom je možno preklapljanje med 3 posameznimi hitrostmi ventilatorjev, vklop in izklop električnega grelnika, aktiviranje podaljšanega /prisilnega delovanja in preklop med načinom delovanja doma / z doma.
Na zaslonu so vidne nastavitve, npr. delovanje el. grelnika, poletno delovanje, potreba po zamenjavi filtrov in tudi indikacija signalov v primeru napak. Možna je priključitev dodatne nadzorne plošče.
Tehnične karakteristike: '- pretok zraka: Vdov/Vodv= 700/700 m3/h '- razpoložljiv padec tlaka: 200/200 Pa '- izkoristek rekuperatorja po EN13141-7: 87% '- napajanje: 230V/1f/50Hz '- Pel=2x170W '- zvočna moč v okolico: 47dB(A) '- dimenzije dxšxv: 1170x860x1214mm '- teža: 151kg
| Naprava ima Eurovent in Pasivhaus certifikat. energijski razred A/A+ - kot npr. proizvajalec: SYSTEMAIR Tip:SAVE VTC 700R ali enakovredno | kpl | 1 |  | 0
Dodatna oprema:
- zrakotesna loputa Tune-R-250-M0-3 z vzmetnim pogonom LF230 2 kos
- relejni modul za krmiljenje pogonov loput RMK 1 kos
- električni grelnik kanalske izvedbe CV 250 3,0 kW MQXL. Krmiljenje grelnika iz prezračevalne naprave z 0-10V signalom. Napajanje 1x230V.
- kanalsko temperaturno tipalo TG-K3/NTC10-01 1 kos
| - internetni modul za povezavo naprave na internet in krmiljenje preko telefona, SAVE CONNECT 2.0 1 kos | kpl | 1 |  | 0
2 | Naprava N2
Dobava in montaža prezračevalne naprave, sestavljene iz ohišja z 50 mm izolacijo iz mineralne volne, dovodnega in odvodnega ventilatorja z visokoučunkovitimi EC motorji z zvezno nastavitvijo pretokov, vrečastega filtra razreda EU7 na zajemu ter EU3 filtra na odvodu, rotacijskega rekuperatorja toplote z izkoristkom do 90%. Enota je opremljena z električnim dogrelnikom ter kompletno avtomatiko in tipali za zaščito in delovanje. Priključki zraka so na čelni strani naprave in imajo dimenzijo fi200 mm. Krmilni sistem avtomatsko preklaplja med vračanjem toplote v poletnem in zimskem režimu ter prostim hlajenjem, glede na temperaturne nastavitve.
Stenski posluževalni krmilnik z LCD zaslonom na dotik z enostavno nastavitvijo pretokov zraka, temperature, spremljanjem delovanja ter tedensko uro.
Tehnične karakteristike: '- pretok zraka: Vdov/Vodv= 800/800 m3/h '- razpoložljiv padec tlaka: 150/150 Pa '- izkoristek po EN308: 85% '- vračanje vlage: 78% '- napajanje: 230V/1f/50Hz '- Pel=2kW (od tega el. grelnik 1,67kw) '- zvočna moč v okolico: 52dB(A) '- dimenzije DxŠxV: 1402x704x710mm '- teža: 120kg '- energijski razred A
kot npr. proizvajalec: SYSTEMAIR
| Tip: SAVE VSR700 | kpl | 1 |  | 0
Dodatna oprema:
- digitalni posluževalnik na dotik SAVE TOUCH 1 kos
- zrakotesna loputa fi250 z motornim pogonom LF230 2 kos
- relejski kit KRM za lopute 1 kos
| - internetni modul SAVE CONNECT 2.0 1 kos | kpl | 1 |  | 0
3 | Cevni dušilnik zvoka SL 3005 250 L=900mm | kpl | 2 |  | 0
4 | Kompaktna dovodno – odvodna prezračevalna naprava stropne izvedbe, namenjena za kontrolirano prezračevanje stanovanjih, bivalnih, večnamenskih objektov z izkoriščanjem odpadne toplote (rekuperacijo) z visoko efektivnim protitočnim izmenjevalnikom. Dvoslojno ohišje iz prašno barvane jeklene pločevine RAL 7035, toplotno in zvočno izolirano s 45 mm mineralne volne. Ohišje s posluževalnimi (revizijskimi) vratci na tečajih, možnost odpiranja s hitrozateznimi vijaki.
Sestavljena iz:
- dovodni in odvodni direktno gnani ventilator z EC motorji
- protitočni izmenjevalnik toplote z izkoristkom 88%
- filter F7 za sveži zrak
- filter M5 za odpadni zrak
- elektro dogrelnik in predgrelnik integriran v prezračevalni napravi
- integrirana elektro-krmilna oprema (komplet električno povezana s klimatom) z daljinskim posluževalnim panojem C6.1, funkcijami za regulacijo temperature, pretoka zraka, regulacijo el. grelnika, protizmrzovalno zaščito, s tedensko programsko uro in timerjem za zamenjavo filtrov ter ostalimi regulacijskimi in opozorilnimi funkcijami.
- lovilna posoda kondenza iz nerjaveče pločevine z odtočnim priključkom
Dodatna oprema:
- zaporne lopute za sveži in odpadni zrak AKR 250 (motorni pogon vračanje z vzmetjo)
Tehnične karakteristike:
- ventilator dovod = 600 m3/h, pri cca. 240Pa;
- ventilator odvod = 600 m3/h, pri cca. 240Pa;
- protitočni izmenjevalnik toplote cca. 88% izkoristek
- hrupnost: na ohišju naprave ca 45dB(A)
- el. priklop: 230V; 50 Hz;
- dimenzije: ŠxDxV = 875x1365x344mm
- priklop cevnega razvoda: 4 x ø250mm
- teža: 84 kg
kot npr.
Tip: DOMEKT CF 700 FEL
Dobavitelj: PICHLER & CO d.o.o. MARIBOR
| ali enakovredno | kpl | 2 |  | 0
5 | Kombinirana rešetka LD-250 RAL9003 | kpl | 2 |  | 0
6 | Cevni dušilnik zvoka SL 3005 250 L=900mm | kpl | 4 |  | 0
7 | Decentralna kompaktna prezračevalna naprava z vračanjem toplote in vlage, Pichler LG 100 DEFV s predgrelcem, namenjena za kontrolirano prezračevanje stanovanjskih in podobnih prostorov. Naprava je izvedena za stropno montažo v več prostorski izvedbi ter omogoča energijsko učinkovito prezračevanje z visokim toplotnim in vlažnostnim izkoristkom. Sveži zrak se po potrebi predgreva preko integriranega električnega PTC pred grelnika, kar zagotavlja zanesljivo delovanje tudi pri nizkih zunanjih temperaturah. Naprava je pripravljena za priklop na sistem zračnega razvoda KOMFLEX 75 ter je primerna za vgradnjo v spuščeni strop.
Tehnični podatki:
Tip naprave: decentralna kompaktna prezračevalna naprava z rekuperacijo
Izvedba: stropna montaža, več prostorska uporaba
Predgretje zunanjega zraka: integriran PTC predgrelni register
Nazivni volumenski pretok zraka: 20–80 m³/h
Temperaturni izkoristek (EN 13141-7, več prostorska izvedba): 80,4 %
Vlažnostni izkoristek (EN 13141-7, več prostorska izvedba): 64,3 %
Specifična vhodna moč (EN 13141-7, več prostorska izvedba): 0,32 Wh/m³
Minimalna obratovalna temperatura zunanjega zraka: -15 °C
Maksimalna priključna moč: 320 W
Priključki za zunanji / odpadni zrak (AUL/FOL): Ø 100 mm, priključni nastavek; možnost bočne ali čelne izvedbe
Priključki za dovod / odvod zraka (ZUL/ABL): 3 × 75 mm za sistem KOMFLEX 75, pripravljeno za uporabo po potrebi
Dimenzije naprave (Š × V × G): 587 × 937 × 203 mm (vključno s čelno oblogo, brez AUL/FOL priključkov)
Masa naprave: cca. 25 kg
kot npr.
Tip: 08LG100DEFV
Dobavitelj: PICHLER & CO d.o.o. MARIBOR
| ali enakovredno | kpl | 4 |  | 0
8 | Daljinski posluževalnik MINI LG 100 | kos | 4 |  | 0
9 | Zunanja kombinirana rešetka AWE 100 | kos | 4 |  | 0
10 | Prezračevalna cev KOMFLEX 75 iz nevtralnega PE-HD znotraj gladka, antistatična in antibakterijska ali enakovredno | m | 100 |  | 0
11 | SESALNA/VPIHOVALNA KOMORA SN12526275 iz umetne mase ali enakovredno | kos | 16 |  | 0
12 | DOVOD.VENT. NE+KKL 125 ali enakovredno | kos | 8 |  | 0
13 | ODVODNI VENTIL NK+KKL 125 ali enakovredno | kos | 8 |  | 0
14 | Okrogla protivremenska jeklena zaščitna rešetka z kovinsko mrežico dim. Φ 450 mm vključno z vsem potrebnim tesnilnim in pritrdilnim materialom za montažo in montaža. | kpl | 1 |  | 0
15 | Okrogli dušilnik zvoka, z zunanjim plaščem in notranjim perforiranim plaščem iz pocinkane pločevine, s polnilom iz mineralne volne, zaščitenim s folijo proti odnašanju vlaken, debelina polnila 50 mm, dobava in montaža
| kot npr.Tip: CA-050/250 x 1000 | kos | 2 |  | 0
16 | Dobava in montaža dovdnega visokoinduktivnega vpihovalnega elementa, sestavljenega iz 360° vrtljivih šob. Omogoča večje količine vpihovanega zraka z nizko stopnjo hrupnosti. Uporablja se lahko za konstantne in variabilne pretoke. Kvadratna maska difuzorja je dimenzijsko prilagojena rasterju stropa 595x595. Ohišje je iz praškasto barvane pocinkane pločevine (RAL9003), z vstavljenimi aerodinamično oblikovanimi plastičnimi šobami. Smero toka zraka se lahko poljubno nastavlja z vrtenjem šob. . Pripadajoče komore Thor so izdelane iz pocinkane pločevine, z okroglim priklopom za difuzor in kanal. V priključku je Zeus nastavljiva loputa z merilnimi priključki za tlak za nastavitev pretokov. Priključek komore ima po obodu tesnilo za zagotavljanje tesnega spoja s kanalom. Notranjost komore je zvočno izolirana.
kot npr. proizvajalec: Systemair
Tip: CAP-F ali enakovredno
| - CAP-F-250-600-49-SW + komora Thor 200-250 | kos | 8 |  | 0
17 | Dobava in montaža prezračevalne dovodne rešetke iz aluminijaste pločevine. Rešetka ima dvojne nastavljive lamele. Standardna izvedba rešetk je aluminijasta ali belo pobarvana v RAL9003. na voljo pa so tudi druge barve po RAL lestvici. Dodna oprema je regulacijski nastavek s protismernimi lamelami. .
kot npr. proizvajalec: Systemair
Tip: NOVA-A-2-1 ali enakovredno
| - NOVA-A-2-1-825x225-R1-H-SW-RAL9003 + komora | kos | 2 |  | 0
| - NOVA-A-2-1-625x225-R1-H-SW-RAL9003 + komora | kos | 1 |  | 0
18 | Dobava in montaža prezračevalne odvodne rešetke iz aluminijaste pločevine. Rešetka ima enojne nastavljive lamele. Standardna izvedba rešetk je aluminijasta ali belo pobarvana v RAL9003. na voljo pa so tudi druge barve po RAL lestvici. Dodna oprema je regulacijski nastavek s protismernimi lamelami. .
kot npr. proizvajalec: Systemair
Tip: NOVA-A-1-1 ali enakovredno
| NOVA-A-1-1-825x225--R1-H-SW-RAL9003 + komora | kos | 2 |  | 0
| NOVA-A-1-1-625x225--R1-H-SW-RAL9003 + komora | kos | 1 |  | 0
19 | Dobava in montaža dovodnega in odvodnega difuzorja iz praškasto barvane pocinkane pločevine, za vpih zraka 360°. Difuzor je zasnovan za nizkožumno delovanje. Okrogli kanalski prikluček ima gumijasto tesnilo. Izdelek je opremljen z regulatorjem zračnega pretoka in merilnimi priključki za izvajanje meritev in nastavitev pretoka zraka. Z odbojnim usmejevalnikom lahko omejimo kot vpiha na 120°
kot npr. proizvajalec: Systemair
Tip: BOR-C ali enakovredno
| - BOR-C-100-SW | kos | 4 |  | 0
| - BOR-C-125-SW | kos | 2 |  | 0
20 | Dobava in montaža dovodnega (BALANCE-S in odvodnega (BALANCE-E) Zračnega ventila za vgradnjo v prezračevalni kanal. Izdelan je iz recikliranega polipropilena (RAL 9003), osrednji del je pritrjen s sredinskim vijakom in služi za nastavljanje količine zraka. Vključno z vzmetnimi sponkami za pritrditev v fazonski kos okroglega kanala.
kot npr. proizvajalec: Systemair
Tip: BALANCE-S, BALANCE-E ali enakovredno
| - BALANCE-E-125-SW | kos | 4 |  | 0
| - BALANCE-E-160-SW | kos | 4 |  | 0
21 | Dobava in montaža dovodnega kovinskega prezračevalnega ventila. Izdelek je sestavljen iz pocinkanega kovinskega okroglega ohišja in sredinskega ravnega kovinskega krožnika, ki je s centralnim vijakom pritjen na ohišje in omogoča nastavitve rege med krožnikom in ohišjem. Ohišje ima kovinske vzmetne sponke za enostavno vgradnjo. Izdelek je praškasto barvan v RAL9003 (signalo bela barva).
kot npr. proizvajalec: Systemair
Tip: TFF - SW ali enakovredno
| - TFF 125 SW | kos | 3 |  | 0
| - TFF 160 SW | kos | 4 |  | 0
22 | Zračni kanali pravokotnega in okroglega preseka, izdelani iz pocinkane pločevine po standardih SIST EN 1505 ter SIST EN 1506, spojeni s prirobničnimi spoji, kompletno z loputami, fazonskimi in oblikovnimi kosi, pritrdilnim in montažnim materialom ter dodatkom na odrez za nazivne velikosti daljše stranice. Standardno so vsi kanali in fazonski kosi izdelani z pritrjenim prirobničnim profilom na vsakem koncu kanala oziroma fazonskega kosa. Podporne razdalje kanalov in pripadajočih delov ne smejo nikoli preseči 2400mm pri katerikoli dimenziji kanala. Prav tako ne sme biti pri montaži izveden več kot en kanalski spoj med dvema podporama. Podpora mora biti oddaljena od prirobničnega spoja maksimalno 500 mm. Sistem izdelave kanalov mora ustrezati tesnostnem razredu C in tlačnemu razredu 2 po standardu SIST EN 1507:2006.
V kanalski razvod morajo biti nameščene revizijske odprtine z zrakotesnimi pokrovi (Upoštevati standard SIST ENV 12097 (03.97)).
V ponudbi zajeti tudi obešala za vodoravno, poševno in navpično pritrditev kanalov na gradbeno ali drugo vrsto konstrukcije. Izvedba predfabriciranih obešal je iz pocinkanega jekla in obsega objemke s podlogo iz sintetične gume, navojne palice s temeljno ploščo ali temeljnim profilom, kovinske vložke, vijake z maticami, drsne in fiksne podpore. Vsa obešala se izvede po smernicah za montažo in preprečevanje prenosa hrupa na gradbeno konstrukcijo.
Debelina pločevine odvisna glede na nazivno dimenzijo
|  | kg | 50 |  | 0
23 | Spiro cevi
iz pocinkane pločevine s stopnjo tesnosti B po SIST EN 12237 za okrogle kanale, za tlake do ± 1000 Pa. Fazonski kosi okroglih kanalov z gumijastimi tesnili. Vključno s tesnilnim, montažnim in obešalnim materijalom. Pritrjevanje, obešanje kanalov mora bit v skladu z standardom z EN 12236.
Fazonski kosi so zajeti v premerjenih dolžinah
| fi 100 | m | 17 |  | 0
| fi 125 | m | 6 |  | 0
| fi 150 | m | 0 |  | 0
| fi 160 | m | 24 |  | 0
| fi 200 | m | 46 |  | 0
| fi 250 | m | 70 |  | 0
| fi 315 | m | 12 |  | 0
| fi 400 | m | 0 |  | 0
24 | Toplotna izolacija zračnih kanalov izvedena s gibkimi ploščami iz sintetičnega kavčuka z visoko upornostjo proti difuziji vodne pare in nizko toplotno prevodnostjo. Vključno s samolepilnimi trakovi in lepilom. Material je samougasljiv, ne kaplja in ne širi ognja., območje uporabe -50 do 110°C, koefic. parozapornosti min. 10000, proizv. Kaiflex tip ST. Za dovodni,odvodni, zunanji in odpadni zrak v objektu, ter odvodni kanali iz kuhinje.
Tehnični podatki: - toplotna prevodnost λ ≤ 0,034 W/m.K pri 0 °C - koeficient upora proti difuziji vodne pare je μ ≥ 10.000 - za temperaturno področje od -50°C do + 110°C (lepljenje na površine do 85°C) - požarni razred B-s3,d0 po EN 13501-1
Kaimann tip Kaiflex ST
ali enakovredni.
| debelina 19mm | m2 | 90 |  | 0
25 | Toplotna izolacija prezračevalnih kanalov, ki niso izolirani pri prehodu skozi gradbeno konstrukcijo s fleksibilno zaprtocelično izolacijo iz sintetičnega kavčuka z visoko upornostjo proti difuziji vodne pare in nizko toplotno prevodnostjo. Vključno s samolepilnimi trakovi in lepilom. Material je samougasljiv, ne kaplja in ne širi ognja. Tehnični podatki: - toplotna prevodnost λ ≤ 0,034 W/m.K pri 0 °C - koeficient upora proti difuziji vodne pare je μ ≥ 10.000 - za temperaturno področje od -50°C do + 110°C (lepljenje na površine do 85°C) - požarni razred B-s3,d0 po EN 13501-1
| debelina 10 mm | m2 | 50 |  | 0
KAIMANN tip Kaiflex ST
ali enakovredni.
26 | Toplotna izolacija zračnih kanalov iz parozaporne izolacije iz umetnega kavčuka z difuzijsko odpornostjo µ > 5000, toplotno prevodnostjo λ < 0.038 W/mK (pri 20°C) in kvaliteto požarne varnosti B1 (DIN 4102), debeline 50 (2x 25) mm in plaščem iz aluminijaste pločevine. Za zunanji zrak. | m2 | 12 |  | 0
27 | Regulator konstantnega pretoka za okrogle kanale
z lastnim pogonom brez zunanjega napajanja. Primerno za vgradnjo v okrogle kanale v skladu z EN 1506 ali EN 13180. Ustnično tesnilo za tesno in varno prileganje. Zvočno optimiziran usmernik lopute z ležaji z nizkim trenjem in posebnim mehom.
Sestavni deli: • Ohišje in usmernik lopute iz kakovostne plastike, UL 94, V0; v skladu z DIN 4102, klasifikacija materiala B2 • Listna vzmet iz nerjavnega jekla • Poliuretanski meh
Proizvod kot npr. TROX tip VFL ali enakovredno
| - velikost fi 100 | kos | 0 |  | 0
| - velikost fi 125 | kos | 0 |  | 0
| - velikost fi 160 | kos | 0 |  | 0
| - velikost fi 200 | kos | 8 |  | 0
| - velikost fi 250 | kos | 0 |  | 0
28 | Dobava in montaža gibljive zvočno in termično izolirane cevi. Posebna dušilna vlakna omogočajo dušenje zvoka do 30dB(A) pri 250Hz. Zunanji plašč je iz metaliziranega poliestra, polnilo je iz posebne mineralne volne, notranji plašč pa iz nowowen tkanine. kot npr. proizvod: DEC Tip: SONODEC NONWOWEN 25 ali enakovredno
| - Sonodec nonwowen 100 ali enakovredno | m | 0 |  | 0
| - Sonodec nonwowen 150 ali enakovredno | m | 0 |  | 0
| - Sonodec nonwowen 200 ali enakovredno | m | 8 |  | 0
| - Sonodec nonwowen 250 ali enakovredno | m | 0 |  | 0
29 | Dobava in montaža okroglega stolpnega prezračevalnika, izdelanega iz Inox A304 nerjavne pločevine.
kot npr. proizvajalec: kosanc d.o.o.
| tip: SP fi250, h1=800, 12 lamel, kapa tip 3. skupna višina=1249mm, za pretok 700m3/h ali enakovredno | kos | 4 |  | 0
30 | Dobava in montaža kanalskega okroglega ventilatorja. Ventilatorji Prio so primerni za vgradnjo v poljubnem položaju z objemkami FK. Ohišje je zrakotesno in je iz posebnega kompozitnega materiala. Imajo zanesljiv motor posebo varčne EC izvedbe z vgrajenimi termokontakti, ki ne potrebuje vzdrževanja. Zunanji rotor ima posebno izvedbo lopatic, s katerimi je dosežen visok izkoristek ter nizka stopnja hrupnosti. Zaščita motorja IP 44.
Tehnični podatki:
- pretok zraka: 1500 m3/h
- tlačni padec: 180Pa
- električna moč motorja: 170W (230V/1f/50Hz)
- zvočni tlak na 3m: 50dB(A)
- teža: 3,8kg
kot npr. proizvod: Systemair
| Tip: Prio 250EC-L ali enakovredno | kpl | 1 |  | 0
31 | Dodatna oprema:
- montažna konzola
- samodvižna fasadna žaluzija VK-25
| - brezstopenjski regulator vrtljajev MTP10K | kpl | 1 |  | 0
19 | Zaščitna rešetka z mrežico -
| pocinkana WSG 50 | kos | 1 |  | 0
20 | Kanalski kos za preboj stene
| 500x500 l=250 | kos | 1 |  | 0
21 | Regulacijska žaluzija JK-I-02 | kos | 1 |  | 0
22 | Konzola za montažo Belimo pogona
| JKKSA03 | kos | 1 |  | 0
23 | BELIMO POGON NM 230 A | kos | 1 |  | 0
24 | Montaža BELIMO POGON | kos | 1 |  | 0
32 | Odvodna rešetka za vgradnjo v okrogli kanal φ 315
vključno ves potrebni tesnilni, pritrdilni in pomožni material za montažo in montaža
kot npr.
| NOVA-C-2-625x125-R1-V-ZN | kpl | 2 |  | 0
33 | Prezračevalec (kot npr. proizvod J&PICHLER) tip LIMODOR F/M za montažo v zid oz. kanal, vključno pritrdilni, tesnilni in pomožni material ter zakasnitveni rele CNR, vklop ,preko senzorja, vključno nadtlačna žaluzija VK15 ali strešna kapa
| LIMODOR W/A | kom | 4 |  | 0
34 | Aksialni ventilator
Aksialni ventilator AW 200 EC sileo vključno ves potrebni material za montažo
Napetost (nominalna) 230 V Frekvenca 60; 50 Hz Faze 1~ Priključna moč: 60 W Input power kW: 0,06 kW Priključni tok: 0,53 A Vrtljaji vetrnice: 2.820 rpm Pretok zraka: maks 1.001 m³/h Temp. transportiranega zraka: maks 60 °C Zaščita / klasifikacija Zaščitni razred, motor: IP54 Izolacijski razred: B Dimenzije in teža Teža2.4 kg
vključno regulator vrtljajev MTP 10 in samodvižna žaluzija VK20
| kot npr. AW 200 EC sileo ali enakovredno | kom | 1 |  | 0
35 | Pozarni ventil za vgradnjo v požarno steno med dvema prostoroma za dovod zraka v prostor, vključno ves potrebni material za montažo in montaža | kom | 1 |  | 0
36 | Meritve in nastavitve količin zraka na posameznem končnem elementu s strani pooblaščenega podjetja ter pridobitev zapisnika o opravljenih meritvah in količinah. Če meritve niso ustrezne, je izvajalec dolžan izvesti potrebne nastavitve, dokler meritve ne izkazujejo ustreznih količin. | kpl | 1 |  | 0
37 | Meritve mikroklime za letno in zimsko obratovanje ter izdaja potrdila o izpolnjevanju projektnih zahtev s strani pooblaščene organizacije. | kpl | 1 |  | 0
38 | Pregled sistema aktivne in pasivne požarne zaščite na osnovi preizkusa in pregleda vseh elementov sistema (požarne lopute, izklop prezračevalnih naprav,…) ter izdaja potrdila o brezhibnem delovanju s strani pooblaščene neodvisne organizacije. Vsi elementi sistemov aktivne ali pasivne požarne zaščite morajo biti ustrezno označeni in dokumentirani. | kpl | 1 |  | 0
39 | Izdelava različnih manjših utorov, lukenj (do Ø 150), odprtin in ostala gradbena dela v zvezi z inštalacijo prezračevanja ter odvoz na deponijo | ur | 5 |  | 0
40 | Pripravljalna in zaključna dela, t.j. vsa dela vezana na odpiranje in varovanje gradbišča, varno delo, uporabo varnih in namenskih pripomočkov za delo, zarisovanje, barvanje razvodov, tekoče in končno čiščenje gradbišča in vgrajenih napeljav in naprav. | kom | 1 |  | 0
41 | Funkcionalni preizkus, izvedba meritev pretokov zraka in šumnosti s strani pooblaščene institucije | kom | 1 |  | 0
42 | Zavarovalni, transportni in splošni stroški | kom | 1 |  | 0
43 | Nepredvidena dela
Razna nepredvidena dela, ki jih je potrebno opraviti, gradbena pomoč pri izdelavi prebojev in material, odobreno s strani nadzora in obračunano po analizi cen v skladu s kalkulativnimi elementi
| v višini 5% (od pozicije 1 do zadnje pozicije) | kom. | 5% |  | 0
PREZRAČEVANJE
| SKUPAJ (EUR): |  |  |  | 0

## D. OGR. IN HLAJENJE
REKAPITUKACIJA
D. | OGREVANJE IN HLAJENJE
1. | HLAJENJE |  | EUR |  | 0
| SKUPAJ |  | EUR |  | 0
POPIS S PREDIZMERAMI MATERIALA IN DEL
šifra | opis postavke | enota | količina | EUR/enoto | EUR/skupaj
Dobava, montaža:
POGLAVJE 1
HLAJENJE
1 | Sistem zunanje (ali več zunanjih) in večih notranjih enot, v ti. "VRV" izvedbi
Sistem zunanje (ali več zunanjih) in večih notranjih enot, v ti. "VRV" izvedbi, za ogrevanje in hlajenje prostor.
Sistem deluje z ekološkim hladilnim sredstvom R410a.
Sistem je toplotna črpalka, ki deluje na principu spremenljive količine hladilnega sredstva, z modulacijo vrtljajev brezstopenjsko vodenih kompresorjev in se s tem popolnoma prilagaja potrebam objekta (notranje enote sistema). Omogoča sočasno, neodvisno ogrevanje in hlajenje posameznih enot sistema (ti. "Heat Recovery" sistem.
Sistem, ter proizvajalec sistema, sta certificirana po glavnih in priznanih standardih in smernicah in s tem zagotavljata ustrezen nivo kvalitete in skladnost z EU zakonodajo (CE, veljaven Eurovent certifikat z navedenimi tipi notranjih enot, ISO9001, ISO14001, ipd.)
Oprema je v tovarni pred odpremo popolnoma testirana skladno z njeno uporabo ter zakoni in smernicami v EU (tlačna trdnost >38bar, elektronski test morebitnega puščanja hladiva, vakuumski test do 2 torr, električni "šok" testi, ipd.).
Zunanja enota je primerna za zunanjo postavitev, grajena iz ohišja iz nerjavne pločevine, dodatno prašno barvanega (poliestersko termalno, debelina nanosa min. 70μ).
Enota je zračno hlajenja, sestavljena iz izmenjevalnika iz aluminijastih lamel, navlečenih na bakrene cevi. Aluminijaste lamele so dodatno prevlečene s plastjo posebnega akrilnega in hidrofilskega premaza, ki zagotavlja dolgo življensko dobo ob visoki odpornosti na atmosfersko korozijo (kisli dež, sol).
Sistem kot celota je lahko sestavljen iz ene ali več zunanjih enot, vsaka pa je opremljena z večimi spiralnimi hermetičnimi kompresorji, vsi popolnoma brezkoračno krmiljeni (INVERTER motor), za zagotavljanje natančnega prilagajanja potrebam po hladilni ali ogrevni moči. Naprava omogoča obratovanje tudi v primeru, če je kateri od kompresorjev v okvari (ti, "emergency operation"). Vsi kompresorji so zvočno izolirani.
Za odvod kondenzacijske toplote so predvideni (eden ali več) visokoučinkoviti aksialni ventilatorji z DC INVERTER motorjem (brezkoračna regulacija), ki se prilagajajo dejanskim potrebam kondenzatorja oz. uparjalnika.
Ventilatorji imajo možnost povišanega zunanjega statičnega tlaka, z ustreznimi nastavitvami vse do 80Pa. Vsak ventilator je lahko nastavljen posebej.
Izpih zraka je lahko, odvisno od izvedbe naprave, vertikalni ali horizontalni.
Naprava je v komplet sestavljena še z vsemi potrebnimi cevnimi in električnimi povezavami, mikroprocesorskim krmiljem, elektronskim ekspanzijskim ventilom, oljnim separatorjem, sesalnim akumulatorjem, tipala za visoki in nizki tlak, zaščitni termostati, varovalke, fazne zaščite, zaščite proti preobremenitvi kompresorjev, termične zaščite, tekočinske in plinske zaporne ventile, magnetne ventile in vso potrebno senzoriko in krmije za varno, neprekinjeno in zanesljivo delovanje.
Glavne varnostne funkcije sistema so predvsem nemoteno in zanesljivo odtaljevanje ter vračanje olja kompresorja.
Notranje enote so z zunanjimi enotami povezana z ustreznimi bakrenimi cevmi ustreznih dimenzij. Cevi morajo biti primerne za uporabo v hladilništvu, vsi lotani spoji morajo biti izvedeni v atmosferi zaščitnega plina (dušik - N2), po končani montaži očiščene, razmaščene in zvakuumirane, skladno z navodili proizvajalca.
Med notranjimi in zunanjimi enotami je izvedena še ustrezna komunikacijska povezava, s kablom skladno z navodili proizvajalca, z opletom ali brez, ustreznimi odmiki od morebitnih energetskih in ostalih vodnikov v objektu, ter zaporedno priključena na posamezne enote sistema.
Regulacija temperatur je standardno vremensko in obremenitveno vodena (kombinacija zunanjih in notranjih pogojev).
Sistem mora standardno omogočati ti. VRT ali "Variabile Refrigerant Temperature" regulacijo temperature hladilnega sredstva. Sistem na podlagi obremenitev objekta in notranjih pogojev samodejno uravnava (dviga ali spušča) temperaturo uparjanja ali kondenzacije sistema in s tem še dodatno poviša sezonsko učinkovitost sistema, vse skladno z zadnjimi evropskimi ErP direktivami.
Obenem sistem omogoča (v kolikor aplikacija to zahteva) fiksne temperature uparjanja in kondenzacije.
Opisana regulacija sistema istočasno omogoča različne načine obratovanja ob hladnih ali vročih zagonih sistema - npr.: hitro ogretje prostora, ter nato znižanje temperature za najvišjo možno sezonsko učinkovitost, ali obratno, počasno začetno ogrevanje ali hlajenje in zelo visoko sezonsko učinkovitost že v začetni fazi obratovanja.
Vsi parametri so enostavno dosegljivi in nastavljivi pooblaščenemu serviserju na zunanji enoti sistema, preko LCD posluževalnega tabloja ali PC orodja.
Nominalni tehnični podatki, objavljeni skladno z uredbo EU 2016/2281 ter merjeni, certificirani in dokazljivi s certifikatom strani neodvisne institucije (npr. Eurovent, ipd.), po zadnji veljavni metologiji (omejen pretok zraka notranjih enot kasetnega tipa VRF sistemov na 275m3/h/kW):
Hladilna moč: 40.0kW (Tin=27°CDB/19°CWB @ Tz=+35°C, Linst=7,5m)
SEER: 6.3
Faktor sezonske učinkovitosti hlajenja ηs,c: 250.7%
Ogrevalna moč: 45.0kW (Tin=20°CDB @ Tz=7°CDB/6°CWB, Linst=7,5m)
SCOP: 4.0
Faktor sezonske učinkovitosti ogrevanja ηs,h: 155.4% (povprečna klima)
Dejanski projektni podatki:
Hladilna moč: >40kW (Tin=26°CDB/55%RH @ Tz=+35°C, Linst=dejansko)
Grelna moč: >27kW (Tin=21°CDB @ Tz=-13°C, Linst=dejansko)
Ostali bistveni podatki:
Št. kompresorjev: 2
Nominalni obratovalni tok: 15.4A
Maksimalni obratovalni tok (MCA): 27.0A
Priporočeno varovanje enote: 32A
Električno napajanje sistema: 3~, 400V/50Hz
Območje delovanja - ogrevanje: od -20°C do +15.5°C
Območje delovanja - hlajenje: od -5°C do +43°C
Območje delovanja - tehnično hlajenje: od -20°C do +43°C
Hladilno sredstvo: R410a
Količina hladilnega sredstva v zunanji enoti: 11.8 kg
Dimenzije (V x Š x G): 1.685 x 1.240 x 765 mm
Teža: 275 kg
Zvočna moč: 80.9 dB(A) (po ISO 3744)
Zvočni tlak (@1m od enote, @1,5m od tal): 60 dB(A)
Freonski priključki: Cu 12.7/28.60 mm
Ustreza na primer:
Proizvajalec: DAIKIN
| Tip: REYQ14U ali enakovredno | kpl | 1 |  | 0
2 | Notranja stenska enota, vidne izvedbe (vgradnja na steno) z masko, z zajemom zraka iz zgornje strani ter vpihom navzdol. Rešetka/loputa za izpih zraka je avtomatizirana.
Ohišje enote (notranji del) je iz panelov iz toge ABS plastike, ustrezno protikondenčno in toplotno izolirano. Dekorativno ohišje enote (zunanji, vidni del) pa je dodatno prašno barvano, v beli barvi RAL9010.
Izmenjevalnik toplote je iz bakrenih cevi in nanje navlečenih aluminijastih lamel. Izmenjevalnik je standardno opremljen z elektronskim ekspanzijskim ventilom (EEV), ki preko ustrezne PID krmilne logike krmilnika, kontrolira pretok hladilnega sredstva čez izmenjevalnik.
Ventilator je ti. "Multi Blade" centrifugalni, z več lopaticami, z dvojnim sesanjem, statično in dinamično balansiran za nizki hrup in maksimalni izkoristek. Motor ventilatorja je brezkrtačni DC brezstopenjski (inverter).
Na zajemu zraka je nameščen pralni sintetični "long-life" filter (filter za dolgo življensko dobo).
Pod enoto je nameščeno korito za zbiranje kondenzata z odprtino za namestitev kondenzne cevi.
Enota lahko deluje z žičnim ali brezžičnim daljinskim upravljalnikom, na razpolago pa so mnoge druge opcije krmilja in kontrole (oddaljena tipala, CNS vmesniki, lokalni krmilniki, ipd.)
Nominalni tehnični podatki:
Hladilna moč, totalna: 1.7kW (senzibilna/latentna min. 1.5/0.2kW)
Ogrevalna moč: 1.9kW
Električna priključna moč: 30W
Maksimalni obratovalni tok (MCA): 0.3A
Električno napajanje sistema: 1~, 230V/50Hz
Pretok zraka ventilatorja (min/med/maks): 7.0 / / / 8.4 m3/min
Primerna za hladilno sredstvo: R410a
Dimenzije (V x Š x G): 290 x 795 x 266 mm
Teža: 12 kg
Zvočna moč: 51 dB(A) (po ISO 3744)
Zvočni tlak (min/med/maks)**: 28.5 / / / 32 dB(A)
** 1,5m od enote in 1,5m od tal
Freonski priključki: Cu 6.35/12.70 mm
Ustreza na primer:
Proizvajalec: DAIKIN
| Tip: FXAQ15A ali enakovredno | kpl | 7 |  | 0
3 | Enako zgornji točki, le:
Nominalni tehnični podatki:
Hladilna moč, totalna: 2.2kW (senzibilna/latentna min. 1.9/0.3kW)
Ogrevalna moč: 2.5kW
Električna priključna moč: 30W
Maksimalni obratovalni tok (MCA): 0.3A
Električno napajanje sistema: 1~, 230V/50Hz
Pretok zraka ventilatorja (min/med/maks): 7.0 / / / 9.1 m3/min
Primerna za hladilno sredstvo: R410a
Dimenzije (V x Š x G): 290 x 795 x 266 mm
Teža: 12 kg
Zvočna moč: 52 dB(A) (po ISO 3744)
Zvočni tlak (min/med/maks)**: 28.5 / / / 33 dB(A)
** 1,5m od enote in 1,5m od tal
Freonski priključki: Cu 6.35/12.70 mm
Ustreza na primer:
Proizvajalec: DAIKIN
| Tip: FXAQ20A ali enakovredno | kpl | 1 |  | 0
4 | Notranja kasetna enota, za vgradnjo v spuščeni strop (ali vidno pod strop), s stilsko dekorativno masko, z zajemom zraka iz spodnje strani ter vpihom v vseh smereh (okroglo, v vse smeri - 360°). Lopute za izpih zraka so avtomatizirane in jih je dovoljeno tudi zapreti.
Ohišje enote (skriti del) je iz panelov iz pocinkane pločevine, ustrezno protikondenčno in toplotno izolirano. Je "slim" izvedbe, z višino ohišja od 204 mm do maksimalno 288 mm (odvisno od kapacitete enote).
Dekorativni panel iz toge ABS plastike, stilske izvedbe, ustrezno protikondenčno in toplotno izolirano, zunanji, vidni del, pa je dodatno prašno barvano, v beli barvi z opcijo sive barve lamel (po izbiri arhitekta).
Izmenjevalnik toplote je iz bakrenih cevi in nanje navlečenih aluminijastih lamel. Izmenjevalnik je standardno opremljen z elektronskim ekspanzijskim ventilom (EEV), ki preko ustrezne PID krmilne logike krmilnika, kontrolira pretok hladilnega sredstva čez izmenjevalnik.
Ventilator je ti. "Multi Blade" centrifugalni, z več lopaticami, z dvojnim sesanjem, statično in dinamično balansiran za nizki hrup in maksimalni izkoristek. Motor ventilatorja je brezkrtačni DC brezstopenjski (inverter).
Na zajemu zraka je nameščen pralni sintetični "long-life" filter (filter za dolgo življensko dobo).
Pod enoto je nameščeno korito za zbiranje kondenzata z odprtino za namestitev kondenzne cevi. V enoti je standardno vgrajena črpalka za odvod kondenzata, s tlačno višino min. 850mm.
Enota lahko deluje z žičnim ali brezžičnim daljinskim upravljalnikom, na razpolago pa so mnoge druge opcije krmilja in kontrole (oddaljena tipala, CNS vmesniki, lokalni krmilniki, ipd.)
Nominalni tehnični podatki:
Hladilna moč: 2.2kW
Ogrevalna moč: 2.5kW
Električna priključna moč: 38W
Maksimalni obratovalni tok (MCA): 0.3A
Električno napajanje sistema: 1~, 230V/50Hz
Pretok zraka ventilatorja (min/med/maks): 8.8 / 10.6 / 12.5 m3/min
Primerna za hladilno sredstvo: R410a
Dimenzije enote (V x Š x G): 204 x 840 x 840 mm
Dimenzije dekorativnega panela (V x Š x G): 50 x 950 x 950 mm
Teža enote: 19 kg
Teža dekorativnega panela: 5.4 kg
Zvočna moč: 49 dB(A) (po ISO 3744)
Zvočni tlak (min/med/maks)**: 28 / 29 / 31 dB(A)
** 1,5m od enote in 1,5m od tal
Freonski priključki: Cu 6.35/12.70 mm
Ustreza na primer:
Proizvajalec: DAIKIN
| Tip: FXFQ20B + maska BYCQ140E ali enakovredno | kpl | 1 |  | 0
5 | Enako zgornji točki, le:
Nominalni tehnični podatki:
Hladilna moč, totalna: 2.8kW (senzibilna/latentna min. 2.3/0.5kW)
Ogrevalna moč: 3.2kW
Električna priključna moč: 38W
Maksimalni obratovalni tok (MCA): 0.3A
Električno napajanje sistema: 1~, 230V/50Hz
Pretok zraka ventilatorja (min/med/maks): 8.8 / 10.6 / 12.5 m3/min
Primerna za hladilno sredstvo: R410a
Dimenzije enote (V x Š x G): 204 x 840 x 840 mm
Dimenzije dekorativnega panela (V x Š x G): 50 x 950 x 950 mm
Teža enote: 19 kg
Teža dekorativnega panela: 5.4 kg
Zvočna moč: 49 dB(A) (po ISO 3744)
Zvočni tlak (min/med/maks)**: 28 / 29 / 31 dB(A)
** 1,5m od enote in 1,5m od tal
Freonski priključki: Cu 6.35/12.70 mm
Ustreza na primer:
Proizvajalec: DAIKIN
| Tip: FXFQ25B + maska BYCQ140E ali enakovredno | kpl | 1 |  | 0
6 | Enako zgornji točki, le:
Nominalni tehnični podatki:
Hladilna moč, totalna: 3.6kW (senzibilna/latentna min. 2.8/0.8kW)
Ogrevalna moč: 4.0kW
Električna priključna moč: 38W
Maksimalni obratovalni tok (MCA): 0.3A
Električno napajanje sistema: 1~, 230V/50Hz
Pretok zraka ventilatorja (min/med/maks): 8.8 / 10.6 / 12.5 m3/min
Primerna za hladilno sredstvo: R410a
Dimenzije enote (V x Š x G): 204 x 840 x 840 mm
Dimenzije dekorativnega panela (V x Š x G): 50 x 950 x 950 mm
Teža enote: 19 kg
Teža dekorativnega panela: 5.4 kg
Zvočna moč: 49 dB(A) (po ISO 3744)
Zvočni tlak (min/med/maks)**: 28 / 29 / 31 dB(A)
** 1,5m od enote in 1,5m od tal
Freonski priključki: Cu 6.35/12.70 mm
Ustreza na primer:
Proizvajalec: DAIKIN
| Tip: FXFQ32B ali enakovredno | kpl | 0 |  | 0
7 | Enako zgornji točki, le:
Nominalni tehnični podatki:
Hladilna moč, totalna: 5.6kW (senzibilna/latentna min. 4.1/1.5kW)
Ogrevalna moč: 6.3kW
Električna priključna moč: 53W
Maksimalni obratovalni tok (MCA): 0.4A
Električno napajanje sistema: 1~, 230V/50Hz
Pretok zraka ventilatorja (min/med/maks): 10.5 / 12.8 / 15 m3/min
Primerna za hladilno sredstvo: R410a
Dimenzije enote (V x Š x G): 204 x 840 x 840 mm
Dimenzije dekorativnega panela (V x Š x G): 50 x 950 x 950 mm
Teža enote: 21 kg
Teža dekorativnega panela: 5.4 kg
Zvočna moč: 51 dB(A) (po ISO 3744)
Zvočni tlak (min/med/maks)**: 29 / 31 / 33 dB(A)
** 1,5m od enote in 1,5m od tal
Freonski priključki: Cu 6.35/12.70 mm
Ustreza na primer:
Proizvajalec: DAIKIN
| Tip: FXFQ50B + maska BYCQ140E ali enakovredno | kpl | 1 |  | 0
8 | Enako zgornji točki, le:
Nominalni tehnični podatki:
Hladilna moč, totalna: 7.1kW (senzibilna/latentna min. 5.2/1.9kW)
Ogrevalna moč: 8.0kW
Električna priključna moč: 61W
Maksimalni obratovalni tok (MCA): 0.4A
Električno napajanje sistema: 1~, 230V/50Hz
Pretok zraka ventilatorja (min/med/maks): 10.5 / 13.5 / 16.5 m3/min
Primerna za hladilno sredstvo: R410a
Dimenzije enote (V x Š x G): 204 x 840 x 840 mm
Dimenzije dekorativnega panela (V x Š x G): 50 x 950 x 950 mm
Teža enote: 21 kg
Teža dekorativnega panela: 5.4 kg
Zvočna moč: 53 dB(A) (po ISO 3744)
Zvočni tlak (min/med/maks)**: 30 / 33 / 35 dB(A)
** 1,5m od enote in 1,5m od tal
Freonski priključki: Cu 9.52/15.90 mm
Ustreza na primer:
Proizvajalec: DAIKIN
| Tip: FXFQ63B + maska BYCQ140E ali enakovredno | kpl | 3 |  | 0
9 | Lokalni, stilski, žični daljinski upravljalnik, z LCD displejem občutljivim na dotik (TOUCH). Krmilnik lahko krmili do 16 notranjih enot, možno pa je priključiti tudi več (2) krmilnika na isto notranjo enoto (master/slave).
Krmilnik je na razpolago v stislkem kompaktnem plastičnim ohišju, dimenzij 85x85mm, v treh različnih barvah (bela, siva ali črna), za lažje prilagajanje notranjemu okolju prostora. Grafični LCD zaslon je uporabniku prijazen z enostavnimi in jasno preglednimi ikonami, dovolj svetel, ne glede na prostorsko osvetlitev.
Na krmilniku so na razpolago vse informacije in parametri sistema, z različnimi stopnjami dostopa - uporabnik, monter ali serviser. Za enostavno parametriranje in spreminjanje nastavitev sistema je krmilnik opremljen z "Bluetooth Low Energy" sprejemnikom, za povezavo s pametnimi telefoni ali tablicami, preko ustrezne aplikacije.
Osnovne funkcije krmilnika so vklop in izklop enote, nastavitev želene temperature v prostoru, režim obratovanja sistema ali enote, nastavitve izpiha zraka (kontrola loput enot, kjer je to možno), indikaija filtra z resetom ter prikaz morebitne okvare sistema (v obliki kode napake). Napredne funkcije, kot so urniki, različni dnevni in nočni režimi obratovanja, varčevanje z energijo, ipd., so na razpolago preko aplikacije na pametnih napravah in Bluetooth povezave.
Ustreza na primer:
Proizvajalec: DAIKIN
| Tip: BRC1H52W/S/K (barva po izbiri projektanta oz. arhitekta) ali enakovredno | kpl | 14 |  | 0
10 | Originalni, tovarniško sestavljeni in lotani, izolirani, razmaščeni in očiščeni odcepni kos bakrene instalacije hladilnega sredstva, za razvejanje instalacije do priključkov posameznih notranjih enot.
Ustreza na primer:
Proizvajalec: DAIKIN
| Tip: KHRQ22M20T ali enakovredno | kpl | 11 |  | 0
| Tip: KHRQ23M64T ali enakovredno | kpl | 2 |  | 0
11 | Cevovodi iz bakrenih cevi za povezavo hladilnih naprav po navodilih proizvajalca, s tovarniško (manjše dimenzije) ali dodatno izolacijo (večje dimenzije), po EN 12735-1, trdo spojeni v atmosferi z uporabo zaščitnega plina (dušik - N2), vključno s fitingi, tesnilnim in dodajnim materialom, zunaj objekta z dodatno UV in fizično zaščito (proti direktnemu sončnemu obsevanju in fizičnim poškodbam izolacije), ustreznih dimenzij:
*bakrene povezave in izvedba le-teh med zunanjo in notranjimi enotami morajo biti v skladu z navodili in shemami proizvajalca oz. dobavitelja opreme. Ustrezati morajo vsem dolžinskim omejitvam in po končani montaži ustrezno preverjena, očiščena in zvakuumirana..
| zunanji premer R 1/4 (6,35 mm) | m | 40 |  | 0
| zunanji premer R 3/8 (9,52 mm) | m | 50 |  | 0
| zunanji premer R 1/2 (12,70 mm) | m | 55 |  | 0
| zunanji premer R 5/8 (15,88 mm) | m | 45 |  | 0
| zunanji premer R 3/4 (19,05 mm) | m | 10 |  | 0
| zunanji premer R 7/8 (22,22 mm) | m | 0 |  | 0
| zunanji premer R 1 1/8 (28,60 mm) | m | 18 |  | 0
12 | Dobava in montaža signalnih kablov v zaščitnem opletu (pogojno brez, z zagotovitvijo minimalnih razdalj do bližnjih energetskih kablov) za povezavo med zunanjimi in notranjimi enotami, ter morebitno povezavo do žičnih daljinskih upravljalnikov
*komunikacijska povezava se izvede od zunanje do zanje notranje enote zaporedno! Vzporedna vezava (prekinjanje komunikacijeske povezave, zvezda, ipd.) ni dovoljena.
| - 2 x 0,75mm2 oklopljen kabel za signal oz. komunikacijo | m | 220 |  | 0
13 | Zaščita bakrenih cevovodov (par bakrenih cevi s tovarniško izolacijo) izven objekta, oplaščeno z aluminijastim (Alu) oklepom, za zaščito instalacije pred fizičnimi poškodbami in direktnim sončnim sevanjem (UV zaščita)
| ali podobno | kpl | 1 |  | 0
14 | Pritrdilni material za montažo sistema ogrevanja in hlajenja, vključno s pritrdilnimi trakovi, profili, navojnimi palicami, podložkami, maticami, ipd. potrebnimi za montažo notranjih enot in bakrene instalacije sistema
| ali podobno | kg | 30 |  | 0
15 | Pocinkana kabelska polica, brez pokrova, za polaganje instalacij znotraj objekta, različnih dimenzij (glede na debelino Cu instalacije in izolacije), za montažo na steno ali strop, vključno s potrebnimi spojnimi in prehodnimi kosi, ter pritrdilnim materialom in profili
| ali podobno | m | 20 |  | 0
16 | Izvedba odtoka kondenzata od zunanje enote ob objektu, vključno z lovilnim koritom iz pocinkane pločevine nameščenim pod zunanjo enoto, opremljeno s samoregulirnim grelnim kablom, ki preprečuje zamrzovanje kondenzata v zimskih ekstremih, odtok speljan v ponikovanje objekta, bližnji žleb, ipd.
| ali podobno | kpl | 1 |  | 0
17 | Po končani montaži tlačni preizkus bakrene instalacije (dušik, N2 - 24ur, 40bar), vakuumiranje instalacije, dodatno polnjenje sistema s hladilnim sredstvom (R410a, predvideno cca. 12kg), zagon sistema ogrevanja in hlajenja s poizkusnim obratovanjem, šolanje uporabnika, ter za vsa zgoraj opisana dela izdaja ustreznih poročil in zapisnikov
| skladno z navodili proizvajalca | kpl | 1 |  | 0
18 | Montaža zunanje enote
postavitev naprave na predpripravljeno konstrukcijo
dvig in postavitev enote na konstrukcijo ( brez dvigala )
povezovanje posameznih zunanjih modulov v celoto
priklop Cu cevnih instalacij
| priklop elektro/signalnih instalacij | kompl. | 1 |  | 0
19 | Montaža notranjih enot
montaža vseh notranjih enot na montažno ploščo oz. navojne palice in komplet vseh ostalih elementov
priklop Cu cevnih instalacij
priklop signalnega kabla na notranjo enoto
priklop elektro kabla
priklop signalnega kabla
| komplet | kompl. | 1 |  | 0
20 | Tlačni preizkus razvoda
| v skladu s predpisi in navodili proizvajalca. O preizkusu se vodi zapisnik, prisoten mora biti nadzorni organ. | kompl. | 1 |  | 0
21 | DUŠIK za tlačni preizkus - Jeklenka - OCENJENO !!! ( obračun dejanske količine ) | jekl. | 1 |  | 0
22 | Vacuumiranje cevovoda
| v skladu s predpisi in navodili proizvajalca. | kompl. | 1 |  | 0
23 | Polnjenje sistema | kom | 1 |  | 0
24 | Hladilno sredstvo
| obračun po dejansko porabljenih količinah! | kg | 12 |  | 0
25 | Testiranje in zagon, s strani proizvajalca usposobljenega in pooblaščenega podjetja
nastavitev parametrov delovanja
poskusni zagon in nadzor delovanja
| poučevanje osebja | kompl. | 1 |  | 0
26 | Podstavki iz profilnega železa za montažo zunanjih hladilnih enot, antikorozijsko zaščiten z dvakratnim premazom temeljne barve in dvakratnim finalnim opleskom bele barve vključno pritrdilni in pomožni material za montažo vključno delavniške risbe in izdelava konstrukcije (kot npr sikla, hilti ali enakovredno). | kg | 30 |  | 0
27 | Zavarovalni, transportni in splošni stroški | kom. | 1 |  | 0
28 | Nepredvidena dela
Razna nepredvidena dela, ki jih je potrebno opraviti, gradbena pomoč pri izdelavi prebojev in material, odobreno s strani nadzora in obračunano po analizi cen v skladu s kalkulativnimi elementi
| v višini 5% (od pozicije 1 do zadnje pozicije) | kom. | 5% |  | 0
HLAJENJE
| SKUPAJ (EUR): |  |  |  | 0

## E. KOMPRESORSKA POSTAJA
REKAPITUKACIJA
D. | KOMPRIMIRAN ZRAK
1. | KOMPRIMIRAN ZRAK |  | EUR |  | 0
| SKUPAJ |  | EUR |  | 0
POPIS S PREDIZMERAMI MATERIALA IN DEL
šifra | opis postavke | enota | količina | EUR/enoto | EUR/skupaj
Dobava, montaža:
POGLAVJE 1
KOMPRIMIRAN ZRAK
1 | KOMPRESORSKA POSTAJA
dobava in montaža kompresorja za komprimirani zrak z naslednjimi karakteristikami:
Moč: 2.200 W Napetost: 230 V Sesalna moč: 400 l/min Tlak: do 8 barov tlačna posoda: 100 l Raven zvočnega tlaka: 95 dB(A) Število vrtljajev: 2850 vrt./min Dimenzije (d x š x v): 1050 x 450 x 780 mm
| ali enakovredno | kpl | 1 |  | 0
2 | Cevni sistem za cevovod komprimiranega zraka, maksimalnega delavnega tlaka 13 bar s fazonskimi kosi, obešalnim in tesnilnim materialom
| ø 15 | m | 15 |  | 0
| ø 32 | m | 0 |  | 0
3 | Kroglični venti DN15 za sistem
|  | kos | 2 |  | 0
4 | Pripravna enota v setu vključno z hitrima spojkama DN 15 za kombinirano uporabo na odjemnem mestu (čist zrak / naoljen zrak)
Set vključuje:
| - Pripravna enota | kos | 1 |  | 0
| - Hitro spojni ventil - varnostni, za večje pretoke 1/2" | kos | 1 |  | 0
| - Hitro spojni ventil 1/2" | kos | 2 |  | 0
| - T kos 1/2" | kos | 2 |  | 0
| - Koleno 1/2" | kos | 1 |  | 0
| - Holandec 1/2" | kos | 1 |  | 0
| - Zidna konzola | kos | 1 |  | 0
| vključno ves potrebni tesnilni, pritrdilni in pomožni material za montažo in montaža. | kpl | 1 |  | 0
5 | Hitrospojni set, za priključitev pnevmatskega orodja
Set vključuje:
| - Razdelilec "Y" 1/2" | kos | 1 |  | 0
| - Hitro spojni ventil - varnostni, za večje pretoke 1/2" | kos | 1 |  | 0
| - Hitro spojni ventil 1/2" | kos | 1 |  | 0
| vključno ves potrebni tesnilni, pritrdilni in pomožni material za montažo in montaža. | kpl | 1 |  | 0
6 | Tlačni preizkus razvoda
| v skladu s predpisi in navodili proizvajalca. O preizkusu se vodi zapisnik, prisoten mora biti nadzorni organ. | kompl. | 1 |  | 0
7 | Podstavki iz profilnega železa za montažo zunanjih hladilnih enot, antikorozijsko zaščiten z dvakratnim premazom temeljne barve in dvakratnim finalnim opleskom bele barve vključno pritrdilni in pomožni material za montažo vključno delavniške risbe in izdelava konstrukcije (kot npr sikla, hilti ali enakovredno). | kg | 3 |  | 0
8 | Zavarovalni, transportni in splošni stroški | kom. | 1 |  | 0
9 | Nepredvidena dela
Razna nepredvidena dela, ki jih je potrebno opraviti, gradbena pomoč pri izdelavi prebojev in material, odobreno s strani nadzora in obračunano po analizi cen v skladu s kalkulativnimi elementi
| v višini 5% (od pozicije 1 do zadnje pozicije) | kom. | 5% |  | 0
KOMPRIMIRAN ZRAK
| SKUPAJ (EUR): |  |  |  | 0

## ZU REK.
POPIS DEL NOVOGRADNJE
Objekt: Gasilski dom Cirkulane
Projektant: SOKPRO d.o.o., Gorišnica 56, 2272 Gorišnica
Investitor: Občina Cirkulane, Cirkulane 58, 2232 Cirkulane
| R E K A P I T U L A C I J A |  |  | EUR
A. | SPODNJI USTROJ - ZEMELJSKA DELA |  |  | 0
B. | ZGORNJI USTROJ |  |  | 0
C. | KANALIZACIJA |  |  | 0
D. | UREDITVENA DELA |  |  | 0
E. | PROMETNA UREDITEV |  |  | 0
| SKUPAJ EUR |  |  | 0
| NEPREDVIDENA DELA 5% EUR | 0.05 | 0 | 0
| SKUPAJ Z NEPREDVIDENIMI DELI EUR |  |  | 0
| 22% DDV |  |  | 0
| SKUPAJ Z DDV |  |  | 0
Gorišnica, december 2025

## ZUNANJA UREDITEV
šifra | opis postavke | enota | količina | EUR/enoto | EUR/skupaj
A. | SPODNJI USTROJ - ZEMELJSKA DELA :
1. | Širok strojni izkop zemljine I. ktg. (humus)z odrivom v začasno deponijo izven gradbišča,za kasnejšo uporabo. Deb. sloja cca 20cm. | m3 | 189 |  | 0
2. | Široki strojni izkop zemlje III. kategorije z odrivom v začasno deponijo za kasnejšo uporabo. Pred ponovno uporabo potrebna potrditev geomehanika o ustreznosti zemljine.Izkope vršiti v razmerju 90:10%(strojno-ročni). Skupna količina izkopa: 284 m3 | m3 | 284 |  | 0
3. | Izvedba nasipov z izkopanim materialom,če geomehanik potrdi ustreznost obstoječeganasipnega materiala, Vgrajevanje v plasteh po20cm, komprimacija do vrednosti Ev2 =45MPa | m3 | 85 |  | 0
4. | Dobava in vgraditev sloja iz drobljenca 0/32 (sanacijski sloj)v povprečni debelini 30cm, komprimacija do vrednostiEv2= 45 Mpa | m3 | 284 |  | 0
5. | Fino planiranje planuma spodnjega ustroja, s točnostjo +-2cm in komprimiranje do vrednosti Ev2 = 45 Mpa | m2 | 1443 |  | 0
6. | Dobava in vgrajevanje geosintetika na planum- predvideno 200g/m2, pri izvedbi upoštevati navodila geomehanika. | m2 | 1443 |  | 0
7. | Sodelovanje geomehanika pri izvedbi zemeljskih del in izvedbi spodnjega ustroja. | ur | 24 |  | 0
| SKUPAJ EUR: |  |  |  | 0
B. | ZGORNJI USTROJ :
1. | Dobava in vgrajevanje nevezane nosilne plasti deb. 35 cm iz drobljenca 0/32mm pod novo asfaltno površino, komprimacija Ev2=60MPa | m3 | 505 |  | 0
2. | Kvaliteten zbiti tamponski nasip pod predvidenim objektom z dobavo kvalitetnega materiala 16-32 mm v povprečni uvaljani debelini cca 80cm, kompletno z dobavo in transportom, z razstiranjem, utrjevanjem po plasteh do predpisane zbitosti najmanj evp=60MPa. Izvedba z vsemi transporti (do 25 km) in z vsemi pomožnimi deli. | m3 | 0 |  | 0
3. | Dobava in vgrajevanje nevezane nosilne plasti deb. 35 cm iz drobljenca 0/32mm pod tlakovanimi , betonskimiin prodnatimi površinami. Kopmprimacija Ev2=60MPa | m3 | 0 |  | 0
4. | Ponovno planiranje površin zgornjega ustroja pred asfaltiranjem s točnostjo +_1cm. Dela izvesti zaradiuničenja površin s transportnimi sredstvi med gradnjo.Prečne in vzdolžne padce izvesti po projektu. | m2 | 1443 |  | 0
5. | Dobava in strojno-ročno vgrajevanje nosilne plasti AC 22 base B 70/100, A3 (BB8s) v debelini 6 cm | m2 | 1443 |  | 0
6. | Čiščenje podlage in pobrizg z bitumensko emulzijo 0,60 kg/m2 | m2 | 1443 |  | 0
7. | Dobava in strojno-ročno vgrajevanje obrabno zaporne plasti AC 8 surf B 70/100, A3 (BB 8s), v uvaljani debelini 4 cm. | m2 | 1443 |  | 0
8. | Dobava in strojno-ročno vgrajevanje obrabno zaporne plasti AC 16 surf B 70/100, A4 (BNOP 16), v uvaljani deb.6cm. | m2 | 0 |  | 0
9. | Dobava in vgrajevanje betonskih robnikov dimenzij15/25cm v betonski temelj C 12/15, z izkopomza temelje, izdelavo dvojnega opaža, betoniranjem,polaganjem robnikov in zalivanjem. | m | 123 |  | 0
10. | Dobava in vgrajevanje betonskih robnikov dimenzij8/25cm v betonski temelj C 12/15, z izkopomza temelje, izdelavo dvojnega opaža, betoniranjem,polaganjem robnikov in zalivanjem. | m | 0 |  | 0
11. | Dobava in vgrajevanje betonskih plošč vključno s peščeno podlago debeline 15cm, v travnato površino. | kom | 23 |  | 0
12. | Dobava in vgrajevanje rečnega prodca (16-32 mm) v deb. 30cm | m3 | 10 |  | 0
33x0,3=9.9
| SKUPAJ EUR: |  |  |  | 0
C. | KANALIZACIJA :
1. | Dobava in postavitev cestnih požiralnikov fi 40 cm, kompletno z vsem potrebnim delom in materialom za izvedbo, vključno z LŽ rešetko 40/40cm. | kom | 4 |  | 0
1a | Vgraditev LTŽ pokrovov na revizijskih jaških z višinskimi nastavitvami Ø60 | kom | 8 |  | 0
2. | Dobava in vgraditev tipskega zbiralnika kapacitete 40 000l (npr. ZAGOŽEN ali podobni).Komplet z izkopom, zasipom, vsemi potrebnimi de lin materialom za izvedbo, počasen iztok na dnu v jarek | kom | 1 |  | 0
2a | Dobava in vgraditev AB razbremenilne plošče nad zbiralnikom, velikosti 3 x 12m, d=20 cm, minimalna armatura 2 x Q189 z vključki Ø8 d=40 cm. Komplet z zasipom, vsemi potrebnimi del in materialom za izvedbo (beton 7,2 m3, armatura 500 kg, opaž 9m2) | kom | 1 |  | 0
2b | Dobava in vgraditev cevi iz zadrževalnika za počasen iztok na dnu v jarek, dolžina cevi 6m. Komplet z izkopom, zasipom, vsemi potrebnimi del in materialom za izvedbo. | kom | 1 |  | 0
3. | Dobava in vgraditev tipskega koalescenčnega lovilca mineralnih olj z integriranim usedalnikom grobih nečistoč tip OLEOPATOR-K, nazivne velikosti NG15 dobavitelj ACO, Šmarje pri Jelšah (ali podobni z enako kvaliteto proizvoda). LŽ pokrov, nosilnosti 250 kN. | kom | 1 |  | 0
4. | Dobava in vgraditev tipskega koalescenčnega lovilca mineralnih olj z integriranim usedalnikom grobih nečistoč tip OLEOPATOR-K, nazivne velikosti NG30 dobavitelj ACO, Šmarje pri Jelšah (ali podobni z enako kvaliteto proizvoda). LŽ pokrov, nosilnosti 250 kN. | kom | 1 |  | 0
5. | Dobava gramoznega materiala (Dmax=30mm) in zasip kanalizacije v coni kanala (30 cm nad temenom cevi). Komprimacija z lahkimi komprimacijskimi sredstvi. Stopnja zgoščenosti 97% po Proctorju. | m3 | 17.63 |  | 0
6. | Dobava in postavitev tipskega linijskega požiralnika Hauraton Faserfix Super 200 ali podobni z enako kvaliteto proizvoda, z izvedbo priključkov in LŽ rešetko nosilnosti 250kN, vključno z betonskim temeljem. | kom | 28 |  | 0
7. | Dokončni zasip kanalizacije z izkopanim materialom.Komprimacija v plasteh s srednjetežkimi komprimacijskimi sredstvi.Stopnja zgoščenosti 95-98% po Proctorju.Ustreznost zasipnega materiala potrdigeomehanik.
|  | m3 | 58.75 |  | 0
8. | Nakladanje na kamione in odvoz odvečne zemljine v deponijo na razd. do 10 km.
|  | m3 | 31.5 |  | 0
9. | Preizkus vodotesnosti fekalne kanalizacije inkanalizacije, vključno s cevmi in jaški po SIST 1610. | m | 56 |  | 0
10. | Snemanje notranjosti kompletne kanalizacije s specialno video kamero. | m | 56 |  | 0
| SKUPAJ EUR: |  |  |  | 0
D. | UREDITVENA DELA :
1. | Humusiranje zelenih površin s humusom iz gradbiščne deponije v debelini 20cm | m3 | 96 |  | 0
2. | Razgrinjanje humusa in grobo planiranje vseh površin zelenic. | m2 | 482 |  | 0
3. | Fino planiranje površin zelenic in dvakratna setev s travnim semenom, vključno z valjanjem in vsemipotrebnimi deli. Upoštevati 2 x košnjo zaradizgostitve posevka. | m2 | 482 |  | 0
4. | Zasaditev dreves, vključno z izkopom in zasipom sadilnih jam ter vsemi potrebnimi deli in materialom za izvedbo.
| Pyrus calleryana Chanticleer | kom | 9 |  | 0
5. | Zasaditev pokrovnic, vključno z izkopom in zasipom sadilnih jam ter vsemi potrebnimi deli in materialom za izvedbo.
| Pinus mugo pomilio | kom | 0 |  | 0
6. | Projektantski nadzor med izvajanjem del. | ur | 24 |  | 0
7. | Izdelava geodetskega posnetka in katastra izvedenih del zunanje ureditve in kanalizacije. | ur | 24 |  | 0
8. | Izdelava PID dokumentacije | ur | 48 |  | 0
| Razna ostala dodatna in nepredvidena dela zunanje ureditve, ki se lahko pojavijo v času gradnje in niso posebej zajeta v osnovnem popisu del. Ocenjeno 5% vrednosti vseh del zunanje ureditve. | % | 5 |  | 0
| Razna ostala dodatna in nepredvidena dela zunanje ureditve, ki se lahko pojavijo v času gradnje in niso posebej zajeta v osnovnem popisu del. Ocenjeno 100ur razne pomoči pri gradbenih delih zunanje ureditve. | ur | 100 |  | 0
| SKUPAJ EUR: |  |  |  | 0
E. | PROMETNA UREDITEV:
1. | Izdelava tankoslojne prečne in ostale označbe na vozišču z enokomponentno belo barvo, vključno 250g/m² posipa z drobci/kroglicami stekla, strojno, debelina plasti shuhe snovi 300
| a) širina črte 10 cm | m | 503 |  | 0
2. | Izdelava tankoslojne prečne in ostale označbe na vozišču z enokomponentno rumeno barvo, vključno 250g/m² posipa z drobci/krogliami stekla,strojno, debelina plasti suhe snovi 300
| a) označba invalida | m2 | 21 |  | 0
3. | Dobava in vgraditev prometnih znakov, vključno z betonskim temeljem fi 30/80cm in stebričkom | kom | 1 |  | 0
STOP II-2
| SKUPAJ EUR: |  |  |  | 0