## REKAPITULACIJA
ZDRAVSTVENI DOM KRŠKO, CESTA KRŠKIH ŽRTEV 132c, 8270 KRŠKO
REKAPITULACIJA
PONUDNIK:
SKLOP | NAZIV BLAGA | PONUDBENA CENA ZA CELOTNO OBDOBJE TRAJANJA POGODBE V EUR BREZ DDV | PONUDBENA CENA ZA CELOTNO OBDOBJE TRAJANJA POGODBE V EUR Z DDV
SKLOP 1 | SPLOŠNI ZDRAVSTVENI MATERIAL
SKLOP 2 | OBVEZILNI MATERIAL
SKLOP 3 | RAZKUŽILA
SKLOP 4 | IGLE, BRIZGE, KATETRI
SKLOP 5 | UZ+EKG
SKLOP 6 | OSTALE ROKAVICE
SKLOP 7 | ZBIRALNIKI
SKLOP 8 | PATRONAŽA
SKLOP 9 | NMP
SKLOP 10 | DEZINFEKCIJA IN NEGA
DATUM:
NAVODILA ZA PRIPRAVO PONUDBE:
Ponudnik mora izpolniti vse postavke v ponudbenem predračunu, in sicer na dve decimalni števili natančno.
Ponudnik mora ponudbeno ceno izkazati izključno v enoti mere, kot je določena v popisu.
V primeru drugačnih pakiranj mora ponudnik sam preračunati količine in zagotoviti, da ponujena cena ustreza zahtevani količini naročnika. V nasprotnem primeru, bo ponudba izločena, saj ponudnik ne izpolnjuje zahtev iz razpisne dokumentacije.

## SKL. 1- SPL. ZDR. MAT
Šifra | Naziv artikla | Zahteve naročnika | Količina | Merska enota | NAZIV PONUJENEGA ARTIKLA | KAT. ŠT. in PROIZVAJALEC | CENA na EM brez DDV v EUR | Stopnja DDV | CENA na EM z DDV v EUR | Vrednost brez DDV v EUR | Vrednost z DDV v EUR | Minimalno ponudnikovo pakiranje | Cena na minimalno ponudnikovo pakiranje brez DDV | DODATNO POLJE
0000000000194 | BEBI PALČKE A100 | UŠESNE PALČKE VATIRANE, PAKIRANE PO 200 KOS V SC | 57 | SC
0000000000265 | BRITVICE ZA 1X UPORABO A100 | BRITVICE ZA ENKRATNO UPORABO Z DVOJNIM REZILOM, SC A 100 KOS | 8 | SC
0000000000278 | BRIZGA LL 10 ML Z NACL POSIFLU SH A30 | BRIZGA 10 ML ZA ENKRATNO UPORABO, DOBRO ČITLJIVA SKALA, TRI DELNA BREZ LATEKSA, OZNAKA LITLJIVA, ODPORNA NA IZBRIS PROTI ETANOLU IN RAZKUŽILOM BREZ LATEKSA DEPH FREE, PVC FREE, STERILNA POLNJENA Z 0,9 % NACL, PAKIRANA POSAMEZNO S POKROVČKOM LUER LOCK, SC A 30 | 36 | SC
0000000000378 | CHLORHEKSIDIN 2% NEOB. 250 ML | RAZKUŽILO ZA KOŽO NEOBARVANO , PRED OP POSEGI, PRED VSTAVLJANJEM CVK-JEV, NA OSNOVI 70% IZOPROPANOLA IN 2% CHLORHEKSIDIN GLUKONAT, PAKIRANJE 250ML Z OZKIM IZLIVKOM, NEOBARVAN, DELUJE V 30 SEKUNDAH, UČINKOVITO NA BAKTERIJE, FUNGE, EN1500, EN13727, EN13624; 250 ML | 5 | KOS
0000000000553 | ELEKTRODA-PAR DEFI QUICK COMBO ADULT ZA LP REDY | ELEKTRODE ZA DEFIBRILACIJO IN ZUNANJI SRČNI SPODBUJEVALNIK, KOMPATIBILNO Z MONITORJEM MEDTRONIC LIFEPAK 12, ZA ODRASLE, ZA ENKRATNO UPORABO, SAMOLEPLJIVE S KONTAKTNO PREVODNO POVRŠINO, Z VTIČEM ZA POVEZOVALNI KABEL (KOT QUICK-COMBO ALI ENAKOVREDNE) A=1PAR (SET 2 ELEKTROD) | 8 | PAR
0000000000555 | ELEKTRODE QUICK COMBO PEDIATRI C A1PAR | ELEKTRODE ZA DEFIBRILACIJO IN ZUNANJI SRČNI SPODBUJEVALNIK, KOMPATIBILNO Z MONITORJEM MEDTRONIC LIFEPAK 12, ZA OTROKE, ZA ENKRATNO UPORABO, SAMOLEPLJIVE S KONTAKTNO PREVODNO POVRŠINO, Z VTIČEM ZA POVEZOVALNI KABEL (KOT QUICK-COMBO ALI ENAKOVREDNE) A=1PAR (SET 2 ELEKTROD) | 12 | PAR
0000000000557 | ELEKTRODE ZA EKG (RED DOT 3M) NA MEDIP. A50 | ELEKTRODE ZA : EKG, HOLTER, ZA 1X UPORABO, ZA OTROKE IN ODRASLE, NA MICROPORJU ALI PENI PREMER 60 MM (NA MICROPORJU), ZAV A 50 | 2 | ZAV
0000000000595 | ESMARCH PODVEZA (PAS) ZA 1X UP OR. A1 | PAS ESMARCH ZA 1X UPORABO, BREZ LATEKSA, SILIKONSKI, 25 MM ŠIRINA, 0.6 MM DEBELINE, 45CM DOLŽINE | 119 | KOS
0000000000625 | FIKSATER PICC KATETROV STATLOC K CV PLUS A25 | BREZŠIVNI FIKSATER ZA FIKSACIJO CENTRALNIH KATETROV IN PICC KATETROV. Z BLAZINICO IZ TKANINE V OBLIKI POLMESECA, Z PRITRDILNIMI ZATIČI ZA FIKSACIJO KATETRA, SC A 25 | 6 | SC
0000000000627 | FIKSATOR ZA TUBUS T-HOLDER ODR IN OTR | FIKSATOR ZA ET TUBUS ZA ODRASLE IN OTROKE, INTEGRIRANA ZAŠČITA PRED UGRIZOM, VODILO ZA UVAJANJE TRAKU, PRILAGAJANJE OBSEGA,STERILEN, ZA ENKRATNO UPORABO. | 86 | KOS
0000000000647 | FILTER ZA ENDOTRAHEALNI TUBUS | FILTER VIRALNO-BAKTERIOLOŠKI, ZA ODRASLE, VLAŽILNI. MORA BITI ZA DIHALNE VOLUMNE OD 200ML DO VKLJUČNO 1500ML. VOLUMEN FILTRA SME BITI NAJVEČ 70 ML, PADEC PRITISKA PRI NEUPORABLJENEM FILTRU IN PRETOKU 30 L/MIN NE SME BITI VEČJI OD 125 PA. POVEČANJE PADCA PRITISKA PO UPORABI TREH UR NE SME BITI VEČJE OD 14 PA. LUER-LOCK SPOJKA, TEŽA FILTRA NAJVEČ 45 G, BITI MORA ELEKTROSTATIČEN. ZAMAŠEK SPOJKE LUER ZA MERITEV ETCO2 NE SME BITI LOČLJIV OD FILTRA. PREIZKUŠEN MORA BITI GLEDE UČINKOVITOSTI FILTRACIJE TBC, HEPATITISA C, BACILLUS SUBTILIS VAR. NIGER IN VIRUS MS-2. POSTOPEK MERITEV MORA BITI PO BS EN 13328-1, BAKTERIJSKO VIRALNA VERZIJA (KOT JE OPISANO V ANESTHESIA 2000; 55:458-65). FILTRACIJSKA UČINKOVITOST PO POSTOPKU BS EN 13328-1, NA PREJ OMENJENE BAKTERIJE IN VIRUSE MORA BITI VSAJ 99,999 %. VSE SPOJKE MORAJO BITI SKLADNE S STANDARDOM BS EN 1281-1: 1997. POVRAČILO VLAGE MORA BITI PRI DIHALNEM VOLUMNU 500 ML NAJMANJ 28 MG H2O/L, MERJENO PO ISO 9360-2:2003. PREIZKUŠEN MORA BITI V SKLADU S STANDARDOM TUDI S TESTOM S SOLJO PO STANDARDU ISO 23328-1, PRI KATEREM JE PREPUSTNOST LAHKO NAJVEČ 0,65 %. | 128 | KOS
0000000000649 | FILTER ZA SPIROMETRIJO TUBE - oranžna A250 | FILTER ZA SPIROMETRIJO ZA APARAT ZA MERJENJE NO V IZDIHANEM ZRAKU (ORANŽ) SC A250 | 39 | SC
0000000000708 | FOLIJA ZAŠČITNA 160X210 SREBRN O/ZLATA | FOLIJA ZAŠČITNA 160X210 SREBRNO/ZLATA | 113 | KOS
0000000000754 | GEL ZA ULTRAZVOK ECO 260 ML | GEL ZA ULTRAZVOK, HIPOALERGEN, VODOTOPEN A 260 ML. | 171 | KOS
0000000000828 | GRIPPER PLUS SAFETY BREZ Y 19 G X 19 MM A12 | ATRAVMATSKA IGLA ZA APLIKACIJO ZDRAVILA, 19G X 19 MM, STERILNA, S STIŠČKOM IN KRATKIM INFUZIJSKIM SISTEMOM BREZ Y NASTAVKA, SC A 12 | 5 | SC
0000000000873 | HISTOACRYL 0,5ML A5 | TKIVNO LEPILO ZA KOŽO ZA BREZŠIVNO ZAPIRANJE RAN, 0,5ML, SC A 5 KOS | 57 | SC
0000000000886 | I-GEL PRIPOMOČEK SUPRAGLOTIČNI ŠT. 1 INTS | SET ZA SPROSTITEV DIHALNE POTI PRI REANIMACIJI, SUPRAGLOTIČNI PRIPOMOČEK ZA SPROSTITEV DIHALNE POTI MORA BITI ZA ENKRATNO UPORABO, BREZ LATEKSA, ANATOMSKO OBLIKOVAN V MASKO TAKO, DA, KO JE VSTAVLJEN V LARINKS, KONIČASTI DEL MASKE, SEDE V EZOFAGUS IN PREPREČUJE NEŽELJENO ZAPIRANJE EPIGLOTISA V SMER SAPNIKA, IZ TERMOPLASTIČNEGA ELASTOMERA IN NE SME BITI NAPIHLJIV, DIHALNA CEV MORA BITI NA MESTU, KJER SE DOTIKA ZOB, OJAČANA PROTI PREGRIZU, PO ZUNANJOSTI ELIPTIČNE OBLIKE, KAR ONEMOGOČA OBRAČANJE SUPRAGLOTIČNEGA PRIPOMOČKA V DIHALNI POTI PACIENTA, NA STRANI SPOJKE, NA ZUNANJI STRANI, MORA BITI KONEKT ZA DODAJANJE KISIKA, OD SPOJKE DO KONICE SUPRAGLOTIČNEGA PRIPOMOČKA MORA POTEKATI KANAL ZA MOŽNOST ASPIRACIJE, SET MORA VSEBOVATI DRŽALO ZA SUPRAGLOTIČNI PRIPOMOČEK, CEV ZA ASPIRACIJO IN LUBRIKANT NA VODNI OSNOVI, VELIKOST ŠT. 1. | 5 | KOM
0000000000887 | I-GEL PRIPOMOČEK SUPERGLOTIČNI ŠT. 1,5 INTS | SET ZA SPROSTITEV DIHALNE POTI PRI REANIMACIJI, SUPRAGLOTIČNI PRIPOMOČEK ZA SPROSTITEV DIHALNE POTI MORA BITI ZA ENKRATNO UPORABO, BREZ LATEKSA, ANATOMSKO OBLIKOVAN V MASKO TAKO, DA, KO JE VSTAVLJEN V LARINKS, KONIČASTI DEL MASKE, SEDE V EZOFAGUS IN PREPREČUJE NEŽELJENO ZAPIRANJE EPIGLOTISA V SMER SAPNIKA, IZ TERMOPLASTIČNEGA ELASTOMERA IN NE SME BITI NAPIHLJIV, DIHALNA CEV MORA BITI NA MESTU, KJER SE DOTIKA ZOB, OJAČANA PROTI PREGRIZU, PO ZUNANJOSTI ELIPTIČNE OBLIKE, KAR ONEMOGOČA OBRAČANJE SUPRAGLOTIČNEGA PRIPOMOČKA V DIHALNI POTI PACIENTA, NA STRANI SPOJKE, NA ZUNANJI STRANI, MORA BITI KONEKT ZA DODAJANJE KISIKA, OD SPOJKE DO KONICE SUPRAGLOTIČNEGA PRIPOMOČKA MORA POTEKATI KANAL ZA MOŽNOST ASPIRACIJE, SET MORA VSEBOVATI DRŽALO ZA SUPRAGLOTIČNI PRIPOMOČEK, CEV ZA ASPIRACIJO IN LUBRIKANT NA VODNI OSNOVI, VELIKOST ŠT. 1,5. | 3 | KOM
0000000000888 | I-GEL PRIPOMOČEK SUPERGLOTIČNI ŠT. 2 INTS | SET ZA SPROSTITEV DIHALNE POTI PRI REANIMACIJI, SUPRAGLOTIČNI PRIPOMOČEK ZA SPROSTITEV DIHALNE POTI MORA BITI ZA ENKRATNO UPORABO, BREZ LATEKSA, ANATOMSKO OBLIKOVAN V MASKO TAKO, DA, KO JE VSTAVLJEN V LARINKS, KONIČASTI DEL MASKE, SEDE V EZOFAGUS IN PREPREČUJE NEŽELJENO ZAPIRANJE EPIGLOTISA V SMER SAPNIKA, IZ TERMOPLASTIČNEGA ELASTOMERA IN NE SME BITI NAPIHLJIV, DIHALNA CEV MORA BITI NA MESTU, KJER SE DOTIKA ZOB, OJAČANA PROTI PREGRIZU, PO ZUNANJOSTI ELIPTIČNE OBLIKE, KAR ONEMOGOČA OBRAČANJE SUPRAGLOTIČNEGA PRIPOMOČKA V DIHALNI POTI PACIENTA, NA STRANI SPOJKE, NA ZUNANJI STRANI, MORA BITI KONEKT ZA DODAJANJE KISIKA, OD SPOJKE DO KONICE SUPRAGLOTIČNEGA PRIPOMOČKA MORA POTEKATI KANAL ZA MOŽNOST ASPIRACIJE, SET MORA VSEBOVATI DRŽALO ZA SUPRAGLOTIČNI PRIPOMOČEK, CEV ZA ASPIRACIJO IN LUBRIKANT NA VODNI OSNOVI, VELIKOST ŠT. 2. | 5 | KOM
0000000000889 | I-GEL PRIPOMOČEK SUPERGLOTIČNI ŠT. 2,5 INTS | SET ZA SPROSTITEV DIHALNE POTI PRI REANIMACIJI, SUPRAGLOTIČNI PRIPOMOČEK ZA SPROSTITEV DIHALNE POTI MORA BITI ZA ENKRATNO UPORABO, BREZ LATEKSA, ANATOMSKO OBLIKOVAN V MASKO TAKO, DA, KO JE VSTAVLJEN V LARINKS, KONIČASTI DEL MASKE, SEDE V EZOFAGUS IN PREPREČUJE NEŽELJENO ZAPIRANJE EPIGLOTISA V SMER SAPNIKA, IZ TERMOPLASTIČNEGA ELASTOMERA IN NE SME BITI NAPIHLJIV, DIHALNA CEV MORA BITI NA MESTU, KJER SE DOTIKA ZOB, OJAČANA PROTI PREGRIZU, PO ZUNANJOSTI ELIPTIČNE OBLIKE, KAR ONEMOGOČA OBRAČANJE SUPRAGLOTIČNEGA PRIPOMOČKA V DIHALNI POTI PACIENTA, NA STRANI SPOJKE, NA ZUNANJI STRANI, MORA BITI KONEKT ZA DODAJANJE KISIKA, OD SPOJKE DO KONICE SUPRAGLOTIČNEGA PRIPOMOČKA MORA POTEKATI KANAL ZA MOŽNOST ASPIRACIJE, SET MORA VSEBOVATI DRŽALO ZA SUPRAGLOTIČNI PRIPOMOČEK, CEV ZA ASPIRACIJO IN LUBRIKANT NA VODNI OSNOVI, VELIKOST ŠT. 2,5. | 6 | KOM
0000000000901 | I-GEL O2 PRIPOMOČEK SUPERGLOTIČNI ŠT. 3 INTS | SET ZA SPROSTITEV DIHALNE POTI PRI REANIMACIJI, SUPRAGLOTIČNI PRIPOMOČEK ZA SPROSTITEV DIHALNE POTI MORA BITI ZA ENKRATNO UPORABO, BREZ LATEKSA, ANATOMSKO OBLIKOVAN V MASKO TAKO, DA, KO JE VSTAVLJEN V LARINKS, KONIČASTI DEL MASKE, SEDE V EZOFAGUS IN PREPREČUJE NEŽELJENO ZAPIRANJE EPIGLOTISA V SMER SAPNIKA, IZ TERMOPLASTIČNEGA ELASTOMERA IN NE SME BITI NAPIHLJIV, DIHALNA CEV MORA BITI NA MESTU, KJER SE DOTIKA ZOB, OJAČANA PROTI PREGRIZU, PO ZUNANJOSTI ELIPTIČNE OBLIKE, KAR ONEMOGOČA OBRAČANJE SUPRAGLOTIČNEGA PRIPOMOČKA V DIHALNI POTI PACIENTA, NA STRANI SPOJKE, NA ZUNANJI STRANI, MORA BITI KONEKT ZA DODAJANJE KISIKA, OD SPOJKE DO KONICE SUPRAGLOTIČNEGA PRIPOMOČKA MORA POTEKATI KANAL ZA MOŽNOST ASPIRACIJE, SET MORA VSEBOVATI DRŽALO ZA SUPRAGLOTIČNI PRIPOMOČEK, CEV ZA ASPIRACIJO IN LUBRIKANT NA VODNI OSNOVI, VELIKOST ŠT. 3 | 12 | KOS
0000000000902 | I-GEL O2 PRIPOMOČEK SUPERGLOTIČNI ŠT. 4 INTS | SET ZA SPROSTITEV DIHALNE POTI PRI REANIMACIJI, SUPRAGLOTIČNI PRIPOMOČEK ZA SPROSTITEV DIHALNE POTI MORA BITI ZA ENKRATNO UPORABO, BREZ LATEKSA, ANATOMSKO OBLIKOVAN V MASKO TAKO, DA, KO JE VSTAVLJEN V LARINKS, KONIČASTI DEL MASKE, SEDE V EZOFAGUS IN PREPREČUJE NEŽELJENO ZAPIRANJE EPIGLOTISA V SMER SAPNIKA, IZ TERMOPLASTIČNEGA ELASTOMERA IN NE SME BITI NAPIHLJIV, DIHALNA CEV MORA BITI NA MESTU, KJER SE DOTIKA ZOB, OJAČANA PROTI PREGRIZU, PO ZUNANJOSTI ELIPTIČNE OBLIKE, KAR ONEMOGOČA OBRAČANJE SUPRAGLOTIČNEGA PRIPOMOČKA V DIHALNI POTI PACIENTA, NA STRANI SPOJKE, NA ZUNANJI STRANI, MORA BITI KONEKT ZA DODAJANJE KISIKA, OD SPOJKE DO KONICE SUPRAGLOTIČNEGA PRIPOMOČKA MORA POTEKATI KANAL ZA MOŽNOST ASPIRACIJE, SET MORA VSEBOVATI DRŽALO ZA SUPRAGLOTIČNI PRIPOMOČEK, CEV ZA ASPIRACIJO IN LUBRIKANT NA VODNI OSNOVI, VELIKOST ŠT. 4. | 50 | KOS
0000000000903 | I-GEL O2 PRIPOMOČEK SUPERGLOTIČNI ŠT. 5 INTS | SET ZA SPROSTITEV DIHALNE POTI PRI REANIMACIJI, SUPRAGLOTIČNI PRIPOMOČEK ZA SPROSTITEV DIHALNE POTI MORA BITI ZA ENKRATNO UPORABO, BREZ LATEKSA, ANATOMSKO OBLIKOVAN V MASKO TAKO, DA, KO JE VSTAVLJEN V LARINKS, KONIČASTI DEL MASKE, SEDE V EZOFAGUS IN PREPREČUJE NEŽELJENO ZAPIRANJE EPIGLOTISA V SMER SAPNIKA, IZ TERMOPLASTIČNEGA ELASTOMERA IN NE SME BITI NAPIHLJIV, DIHALNA CEV MORA BITI NA MESTU, KJER SE DOTIKA ZOB, OJAČANA PROTI PREGRIZU, PO ZUNANJOSTI ELIPTIČNE OBLIKE, KAR ONEMOGOČA OBRAČANJE SUPRAGLOTIČNEGA PRIPOMOČKA V DIHALNI POTI PACIENTA, NA STRANI SPOJKE, NA ZUNANJI STRANI, MORA BITI KONEKT ZA DODAJANJE KISIKA, OD SPOJKE DO KONICE SUPRAGLOTIČNEGA PRIPOMOČKA MORA POTEKATI KANAL ZA MOŽNOST ASPIRACIJE, SET MORA VSEBOVATI DRŽALO ZA SUPRAGLOTIČNI PRIPOMOČEK, CEV ZA ASPIRACIJO IN LUBRIKANT NA VODNI OSNOVI, VELIKOST ŠT. 5. | 14 | KOS
0000000001041 | IRIGATOR 2L PVC POTOVALNI/VREČ KA/ | IRIGATOR ZA KLISTIRANJE, SESTAVLJEN IZ PLASTIČNE VREČKE, V KATERO NALIJEMO VODO, GIBLJIVE PLASTIČNE CEVKE IN NASTAVKA ZA ANUS V OBLIKI OZKEGA OKROGLEGA KLJUNA, KI IMA PRAKTIČEN VENTIL, S KATERIM ODPIRAMO ALI ZAPIRAMO PRETOK VODE, MORA SE ČISTITI Z OBIČAJNIMI ČISTILI, DODAN MORA BITI NASTAVEK Z DALJŠIM KLJUNOM ZA VAGINALNO IZPIRANJE, VOLUMEN 2L | 12 | KOS
0000000001092 | KAPA BOLNIŠKA A100 | KAPA BARETA NETKANA BELA 53 CM ± 3 CM, GRAMATURA 10 G/M2. MD RAZRED I - UREDBA (EU) 2017/745. PAKIRANJE 100 KOS/ZAV. | 275 | ZAV
0000000006735 | KATETER ASPIRACIJSKI ŠT.12 A1 | ASPIRACIJSKI KATETER Z REGULATORJEM VLEKA IZ PVC-JA, KI NE VSEBUJE FTALATOV, VELIKOST CH 12, DOLŽINE 50 CM, S CENTRALNO ODPRTINO IN DVEMA LATERALNIMA ODPRTINAMA, MATIRANA POVRŠINA CEVKE OMOGOČA UVAJANJE BREZ UPORABE LUBRIKANTOV, KONICA Z MEHKIM ZAOKROŽENIM VRHOM NA DISTALNEM DELU OMOGOČA ATRAVMATSKO ASPIRACIJO,PO CELOTNI DOLŽINI CENTIMETRSKE OZNAKE. | 30 | KOS
0000000006734 | KATETER ASPIRACIJSKI ŠT.14 A1 | ASPIRACIJSKI KATETER Z REGULATORJEM VLEKA IZ PVC-JA, KI NE VSEBUJE FTALATOV, VELIKOST CH 14, DOLŽINE 50 CM, S CENTRALNO ODPRTINO IN DVEMA LATERALNIMA ODPRTINAMA, MATIRANA POVRŠINA CEVKE OMOGOČA UVAJANJE BREZ UPORABE LUBRIKANTOV, KONICA Z MEHKIM ZAOKROŽENIM VRHOM NA DISTALNEM DELU OMOGOČA ATRAVMATSKO ASPIRACIJO,PO CELOTNI DOLŽINI CENTIMETRSKE OZNAKE. | 30 | KOS
0000000001124 | KATETER ASPIRACIJSKI ŠT.16 A1 | ASPIRACIJSKI KATETER Z REGULATORJEM VLEKA IZ PVC-JA, KI NE VSEBUJE FTALATOV, VELIKOST CH 16, DOLŽINE 50 CM, S CENTRALNO ODPRTINO IN DVEMA LATERALNIMA ODPRTINAMA, MATIRANA POVRŠINA CEVKE OMOGOČA UVAJANJE BREZ UPORABE LUBRIKANTOV, KONICA Z MEHKIM ZAOKROŽENIM VRHOM NA DISTALNEM DELU OMOGOČA ATRAVMATSKO ASPIRACIJO,PO CELOTNI DOLŽINI CENTIMETRSKE OZNAKE. | 30 | KOS
0000000001126 | KATETER FOLEY ŠT.14 A10 | 2-LUMENSKI URINSKI KATETER IZ SILIKONA, CH 14, DOLŽINE 40 CM, Z NELATON KONICO IN 2 OČESOMA, KI STA VZPOREDNI, NA VSAKI LATERALNI STRANI KONICE, Z BALONČKOM 15ML, S PLASTIČNIM SAMOTESNIM VENTILOM NA KANALU ZA PONJENJE BALONČKA. NA KATETRU MORAJO BITI NATISNJENI PODATKI: VELIKOST V CH, KAPACITETA BALONA, BARVNA LESTVICA NA VENTILU ZA PREPOZNAVANJE DEBELINE URINSKEGA KATETRA, PAKIRANJE V DVOJNI STERILNI OMOT, RADIOPAČEN, SC A 10 | 60 | SC
0000000001127 | KATETER FOLEY ŠT.16 A10 | 2-LUMENSKI URINSKI KATETER IZ SILIKONA, CH 16, DOLŽINE 40 CM, Z NELATON KONICO IN 2 OČESOMA, KI STA VZPOREDNI, NA VSAKI LATERALNI STRANI KONICE, Z BALONČKOM 15ML, S PLASTIČNIM SAMOTESNIM VENTILOM NA KANALU ZA PONJENJE BALONČKA. NA KATETRU MORAJO BITI NATISNJENI PODATKI: VELIKOST V CH, KAPACITETA BALONA, BARVNA LESTVICA NA VENTILU ZA PREPOZNAVANJE DEBELINE URINSKEGA KATETRA, PAKIRANJE V DVOJNI STERILNI OMOT, RADIOPAČEN, SC A 10 | 26 | SC
0000000001128 | KATETER FOLEY ŠT.18 A10 | 2-LUMENSKI URINSKI KATETER IZ SILIKONA, CH 18, DOLŽINE 40 CM, Z NELATON KONICO IN 2 OČESOMA, KI STA VZPOREDNI, NA VSAKI LATERALNI STRANI KONICE, Z BALONČKOM 15ML, S PLASTIČNIM SAMOTESNIM VENTILOM NA KANALU ZA PONJENJE BALONČKA. NA KATETRU MORAJO BITI NATISNJENI PODATKI: VELIKOST V CH, KAPACITETA BALONA, BARVNA LESTVICA NA VENTILU ZA PREPOZNAVANJE DEBELINE URINSKEGA KATETRA, PAKIRANJE V DVOJNI STERILNI OMOT, RADIOPAČEN, SC A 10 | 14 | SC
0000000001129 | KATETER FOLEY ŠT.20 | 2-LUMENSKI URINSKI KATETER IZ SILIKONA, CH 20, DOLŽINE 40 CM, Z NELATON KONICO IN 2 OČESOMA, KI STA VZPOREDNI, NA VSAKI LATERALNI STRANI KONICE, Z BALONČKOM 15ML, S PLASTIČNIM SAMOTESNIM VENTILOM NA KANALU ZA POLNJENJE BALONČKA. NA KATETRU MORAJO BITI NATISNJENI PODATKI: VELIKOST V CH, KAPACITETA BALONA, BARVNA LESTVICA NA VENTILU ZA PREPOZNAVANJE DEBELINE URINSKEGA KATETRA, PAKIRANJE V DVOJNI STERILNI OMOT, RADIOPAČEN, SC A 10 | 8 | SC
0000000001130 | KATETER FOLEY ŠT.22 A12 | 2-LUMENSKI URINSKI KATETER IZ SILIKONA, CH 22, DOLŽINE 40 CM, Z NELATON KONICO IN 2 OČESOMA, KI STA VZPOREDNI, NA VSAKI LATERALNI STRANI KONICE, Z BALONČKOM 15ML, S PLASTIČNIM SAMOTESNIM VENTILOM NA KANALU ZA PONJENJE BALONČKA. NA KATETRU MORAJO BITI NATISNJENI PODATKI: VELIKOST V CH, KAPACITETA BALONA, BARVNA LESTVICA NA VENTILU ZA PREPOZNAVANJE DEBELINE URINSKEGA KATETRA, PAKIRANJE V DVOJNI STERILNI OMOT, RADIOPAČEN, SC A 10 | 2 | SC
0000000001131 | KATETER NOSNI ZA VPIHAVANJE KISIKA | KATETER NOSNI ZA KISIK - ENOSTAVEN, UDOBEN, DOLGA CEVKA IZ GLADKEGA MATERIALA, DVOROGI NOSNI KATETER IMA DVA MALA KRAKA, KI SE NAMESTITA V NOSNICO, 2,1M | 428 | KOS
0000000001229 | KOMPRESA 5x5 cm 12SL NESTR. JR A100 | KOMPRESA IZ GAZE, 12 SL, 17 DO 20 NITNA, BREZ KONTRASTNE NITKE, 100% BOMBAŽ, NESTERILNA, DIMENZIJA 5 X 5CM, MAKSIMALNO PAKIRANJE SC A 100 KOS | 210 | SC
0000000001230 | KOMPRESA ALKOHOLNA PDI SENSO P45x90mm, A100 | ALKOHOLNE KRPICE ZA ČIŠČENJE IN RAZKUŽEVANJE KOŽE IN MEDICINSKIH PRIPOMOČKOV, PREPOJENE Z 70% IZOPROPANOLOM,POSAMIČNO PAKIRANE, VELIKOSTI 4,5 CM X 9CM, SC A 100 KOS | 276 | SC
0000000001231 | KOMPRESA ALKOHOLNA VELIKA SENSO 80x110mm A100 | ALKOHOLNE KRPICE ZA ČIŠČENJE IN RAZKUŽEVANJE KOŽE, PREPOJENE Z 70% IZOPROPANOLOM, POSAMIČNO PAKIRANE, VELIKOSTI 8-9 CM X 11CM, PAKIRANJE 100 KOS/SC | 126 | SC
0000000001232 | KOMPRESA OČESNA POS.PAK. STER. A15 | KOMPRESA OČESNA, VEČSLOJNA, IZDELANA IZ GAZE IN VATE TER ALUMINIZIRANE VLAKNOVINE, PREMERA 6 CM, A 1 KOMPRESA V SETU PAPIR/FOLIJA, (POSAMIČNO PAKIRANA), STERILNA, SC A 15 SET | 27 | SC
0000000001280 | KOZAREC PP 2 DL PROZOREN A 100 | PVC KOZAREC ZA ENKRATNO UPORABO, 2 DCL, ZAV. A 100 | 74 | ZAV
0000000001281 | KOZAREC PVC 1.6DL A100 | PVC KOZAREC ZA ENKRATNO UPORABO, 1,6 DCL, ZAVITEK A 100 KOS | 864 | ZAV
0000000001300 | KRPICE NEGOV.VLAŽNE 30X30CM A6 0 | PREDNAVLAŽENE KRPE ZA NEGO, DIM. 30 X 30 CM (+/- 10% NA POVRŠINO KRPICE), NE VSEBUJEJO MILA, OHRANJAJO NARAVEN PH KOŽE, PO UPORABI NI POTREBNO IZPIRANJE, VSEBOVATI MORAJO ALOE VERO, GLICERIN IN LANOLIN. PAKIRANJE 60 KOS/ZAV. | 134 | ZAV
0000000001324 | LANCETA ACCU-CHEK Softclix A20 0 | LANCETE, 28G, NAMENJENE ODVZEMU VZORCA - ZA UPORABO NA SISTEMIH ACCUCHECK, SC A200 | 12 | SC
0000000001333 | LEDVIČKA PP TRDA 700 ML | LEDVIČKA IZ TRDE POLIPROPILENSKE PLASTIKE, GRADUIRANA, TRPEŽNA, ODPORNA NA UDARCE, 700 ML. MOŽNOST STERLIZACIJE S PARO | 77 | KOS
0000000001396 | LOPARČKI LESENI A100 | LOPATICA ZA JEZIK IZ BREZOVEGA LESA, GLADKO BRUŠENA, KONCI GLADKO ZAOKROŽENI, DOLŽINA 15 CM, ŠIRINA 17 MM, NESTERILNA SC A100 | 321 | SC
0000000001474 | MASKA - RESPIRATOR FFP 3 - OVO | MASKA, RESPIRATOR BREZ VENTILA, FFP3, NR D, IIR, EN 149:2001+A1:2009 IN EN 14683:2019 + AC:2019, Z ELASTIČNIMI NAGLAVNIMI TRAKOVI, NA NOTRANJEM PREDELU IMA NOSNO PENO IZ POLIURETANA, KI POMAGA ZMANJŠATI ROSENJE OČAL IN JE DOLŽINE 15,4 CM, DOLŽINA NOSNE ZAPONKE JE 9,2 CM, SESTAVLJENA IZ TREH PANELOV. ROK UPORABE 5 LET. PAKIRANJE POSAMIČNO | 50 | KOS
0000000001477 | MASKA KIRURŠKA Z ELASTIKO A50 | MASKE KIRURŠKE Z ELASTIKO 3 SLOJNE, TIP IIR EN14683, MDD RAZRED I, IZDELANA SKLADNO EN14683 - TIP IIR, EU UREDBA 2017/745, NESTERILEN IZDELEK, ZA ENKRATNO UPORABO, DOBRO SE MORA PRILEGATI RAZLIČNIM OBLIKAM OBRAZA TER POKRITI NOS, USTA IN BRADO; NOSNA ZAPONKA/ŽIČKA MORA BITI IZ KOVINSKEGA MATERIALA PREVLEČENA S PLASTIČNO MASO, BITI MORA UČINKOVITA, USTREZNO VELIKA IN VOLJNA ZA OBLIKOVANJE – OB NAMESTITVI NA NOS MORA OSTAT FIKSIRANA, ZUNANJI DEL MASKE MORA BITI DRUGE BARVE KOT NOTRANJI DEL, MATERIAL MORA BITI MEHAK – NEŽEN, KOŽI PRIJAZEN, NE POVZROČA ALERGIJSKIH REAKCIJ, SRBENJA, NE PUŠČA DELCEV. OBLIKA MASKE PO NAMESTITVI IN DIHANJU OSTANE NESPREMENJENE OBLIKE - SE NE PRILEPI NA USTA, ZAGOTAVLJA ČIM MANJŠI PROST PREHODA ZRAKA OB STRANEH, NE OTEŽUJE OZIROMA OVIRA DIHANJA. MASKA SE MORA PRITRDITI Z ELASTIKO. ELASTIKA MORA BITI MEHKA, KI NE SME POVZROČATI OSTREGA ZATEGOVANJA IN TIŠČANJA, SC A 50 KOS | 1820 | SC
0000000001478 | MASKA VENTURI ECO A25 | MASKA ZA ODRASLE V KOMPLETU Z VENTURI VENTILI ZA 24, 28, 31, 35, 40, IN 60 % KISIKA. MASKA MORA BITI BREZ PVC-JA IN DI (2ETHYLHEXIL)PHTALHATA. SPOJKA NA MASKI ZA VENTILE IMA ZUNANJI PREMER 22 MM. KONCENTRACIJA KISIKA NA VENTILU JE OZNAČENA NUMERIČNO, SC A 25 | 9 | SC
0000000001479 | MASKA ZA INH. Z RAZPRŠILCEM ZA ODRASLE | RAZPRŠILEC ZA ZDRAVILA Z AEROSOL MASKO ZA ODRASLE S POSODICO ZA ZDRAVILA 8 ML, ZA INHALACIJE, JASNE MERILNE OZNAKE NA KOMORI, PRIKLJUČNA CEV DOLŽINE 2,1 M, ZVEZDASTE OBLIKE, PROTI KOLENČENJU, BREZ LATEKSA IN DEHP.NEBULIZATOR DODATNO OMOGOČA DELOVANJE POD KOTOM DO 90°, KAR OMOGOČA UPORABO PRI LEŽEČIH PACIENTIH BREZ ZMANJŠANJA UČINKOVITOSTI NEBULIZACIJE. DELUJE V POLOŽAJIH OD NAVPIČNEGA DO VODORAVNEGA. | 1485 | KOS
0000000001480 | MASKA ZA INH-04/03 Z RAZPRŠIL. ZA OTROKE 1886 | RAZPRŠILEC ZA ZDRAVILA Z AEROSOL MASKO ZA OTROKE S POSODICO ZA ZDRAVILA 8 ML, ZA INHALACIJE, JASNE MERILNE OZNAKE NA KOMORI, PRIKLJUČNA CEV DOLŽINE 2,1 M, ZVEZDASTE OBLIKE, PROTI KOLENČENJU, BREZ LATEKSA IN DEHP. NEBULIZATOR DODATNO OMOGOČA DELOVANJE POD KOTOM DO 90°, KAR OMOGOČA UPORABO PRI LEŽEČIH PACIENTIH BREZ ZMANJŠANJA UČINKOVITOSTI NEBULIZACIJE. DELUJE V POLOŽAJIH OD NAVPIČNEGA DO VODORAVNEGA. | 525 | KOS
0000000001481 | MASKA ZA KISIK OHIO/ODRASLA | MASKA OHIO ZA ODRASLE Z NEPOVRATNIM VENTILOM, CEV 2,1M ZVEZDASTE OBLIKE, PROTI KOLENČENJU. Z VARNOSTNIM VENTILOM, KI OMOGOČA DOVOD ZRAKA IZ OKOLICE V MASKO, ZAREZE NA PRIKLJUČKU PROTI PONOVNEMU VDIHU (NON-REBREATHING). BREZ LATEKSA IN DEHP. | 260 | KOS
0000000001482 | MASKA ZA KISIK OHIO/OTROŠKA | MASKA OHIO ZA OTROKE Z NEPOVRATNIM VENTILOM, CEV 2,1M ZVEZDASTE OBLIKE, PROTI KOLENČENJU. Z VARNOSTNIM VENTILOM, KI OMOGOČA DOVOD ZRAKA IZ OKOLICE V MASKO, ZAREZE NA PRIKLJUČKU PROTI PONOVNEMU VDIHU (NON-REBREATHING). BREZ LATEKSA IN DEHP. | 83 | KOS
0000000001483 | MASKA ZAŠČITNA FFP2 | MASKA, RESPIRATOR, FFP2, IIR, EN 149:2001+A1:2009 IN EN 14683:2019 + AC:2019, NA NOTRANJEM PREDELU IMA NOSNO PENO IZ POLIURETANA, KI POMAGA ZMANJŠATI ROSENJE OČAL IN JE DOLŽINE 15,4 CM, DOLŽINA NOSNE ZAPONKE JE 9,2 CM, SESTAVLJENA IZ TREH PANELOV, SC A 20 | 11612 | KOS
0000000001545 | MEROCELN-NOS.TAMPON 8CM BREZ VRVICE A20 | STERILNA POSTOPERATIVNA NOSNA TAMPONADA IZ OKSIDIRANE CELULOZE ZA ZAUSTAVLJANJE KRVAVITEV BREZ VRVICE IN CEVKE, 8CM A20 | 14 | SC
0000000001567 | MICROPORE 5,0 CM X 9,1 M Z DISPENZ. A6 | PAPIRNAT LEPILNI TRAK IZ VLAKNOVINE IN VISKOZE S HIPOALERGENIM LEPILOM ZA UPORABO PRI NEPOŠKODOVANI KOŽI IN ZA PRITRDITEV SANITETNEGA MATERIALA, TRAK JE NA NAVIJALCU, 5 CM X 9,1M (OBVEZNO KVALITETE MICROPORE), SC A 6 | 92 | SC
0000000001642 | NASTAVEK YANKAUER 8 MM Z REG. ROČAJ ST. A60 | ASPIRACIJSKI NASTAVEK YANKAUER, UKRIVLJEN, 8MM, Z REGULATORJEM VLEKA, ROČAJ, STERILEN, BREZ LATEKSA, DEHP FREE, SC A 60 KOS | 3 | SC
0000000001647 | NASTAVEK ZA TERMOMETER TERMOSCAN A200 | UŠESNI NASTAVEK ZA TERMOMETER THERMOSCAN PRO 6000, PAKIRANJE SC A 200 | 51 | SC
0000000001656 | NASTAVKI ZA TERM.THERMOSCAN A4 0 BRAUN | UŠESNI NASTAVEK ZA TERMOMETER THERMOSCAN PRO 3000/4000/6000, SC A 40 KOS | 429 | SC
0000000001697 | OBLIŽ | I.V. OBLIŽ NAMENJEN ZA FIKSACIJO, STABILIZACIJO IN ZAŠČITO VENSKIH KATETROV. KLINIČNO DOKAZANO ZMANJŠUJE KOLONIZACIJO KATETRA IN POJAVNOST OKUŽB POVEZANIH S KATETRI IN JE TO TUDI OPREDELJENO V NAVODILIH ZA UPORABO. JE STERILEN IN IZDELAN IZ HIPOALERGIJSKEGA POLIURETANSKEGA POLPREPUSTNEGA PROZORNEGA FILMA IN DODANEGA HIPOALERGIJSKEGA AKRILATNEGA LEPILA. NA ROBOVIH JE OJAČAN Z BELIM NETKANIM LEPILNIM TRAKOM ZA BOLJŠO FIKSACIJO. V PROZORNEM DELU JE VGRAJENA HIDROGELNA BLAZINICA, PREPOJENA Z 2% CHG (KLORHEKSIDIN GLUKONATOM). HIDROGELNA BLAZINICA S CHG SE NAMESTI NA VBODNO MESTO, JE MEHKA IN SE LEPO PRILEGA. BLAZINICA JE PROZORNA, KAR OMOGOČA STALEN NADZOR VBODNEGA MESTA, IMA MOŽNOST VPIJANJA TEKOČIN IN ABSORBIRA IZCEDEK IN TUDI POTENCIALNO KRI IZ VBODNEGA MESTA. CHG SE ZAČNE SPROŠČATI NA KOŽO TAKOJ PO NAMESTITVI IN IMA ANTIMIKROBNI UČINEK. NA MESTU LAHKO OSTANE DO 7 DNI. OBLIŽ IMA PAPIRNAT OKVIRČEK Z »UŠESCI« BREZ LEPILA, ZA LAŽJE ASEPTIČNO NAMEŠČANJE, DODAN IMA ŠIROK NETKAN LEPILNI TRAKEC PREVLEČEN S FILMOM ZA DODATNO FIKSACIJO KATETRA IN DODATEN TRAKEC ZA DOKUMENTACIJO. OBLIŽ JE RAZVRŠČEN MED MEDICINSKE PRIPOMOČKE RAZREDA III, 10CMX12CM, SC A 25 | 30 | SC
0000000001708 | OBLOGA BIATAIN AG NEADH. 15X15 CM A5 | POLIURETANSKA PENASTA OBLOGA S 3D FIT TEHNOLOGIJO BREZ LEPLJIVEGA ROBA Z DODATKOM SREBRA ZA RANE, KI IZLOČAJO MOČNO DO ZMERNO IN Z BAKTERIJSKO OKUŽBO ALI MOŽNOSTJO LE TE. PRILAGODI SE DNU RANE DO GLOBINE 2 CM IN NE ZAHTEVA UPORABE POLNILA. SREBROVI IONI KONTINUIRANO SPROŠČAJO DO 7 DNI (BUCHHOLZ 2009). SREBRO NE POVZROČA ODPORNOSTI IN JE UČINKOVITO TUDI PROTI BAKTERIJAM, ODPORNIM NA ANTIBIOTIKE, KOT SO MRSA IN VRE. VISOKA VPOJNOST IN PERMEABILNOST. 24H OBVLADOVANJE IZLOČKA 2,32G/CM2, POD KOMPRESIJSKIM POVOJEM 0,76G/CM2 (SMTL 2011). PREVLEČENA S POL PREPUSTNIM FILMOM, KI VARUJE RANO PRED VDOROM BAKTERIJ, HKRATI DOPUŠČA PREHOD PLINOV IN IZPAREVANJE IZLOČKA NAVZVEN. ZAGOTAVLJA TOPLO, VLAŽNO OKOLJE ZA CELJENJE RANE. OBLOGA SE NE LEPI NA RANO. NA RANI LAHKO OSTANE DO 7 DNI. OBLOGO SE LAHKO REŽE, 15 X 15 CM, SC A5 | 228 | SC
0000000001710 | OBLOGA BIATAIN PENA NEADH. 15X 15 CM A5 | NELEPLJIVE OBLOGE IZ TRIDIMENZIONALNE PENE (3-D), PREVLEČENE S POL PREPUSTNIM FILMOM. OBLOGA IZLOČKE ZADRŽUJE LOKALNO, IMA ZAVARJENE ROBOVE. NA RANI LAHKO OSTANE DO 7 DNI, OBVLADOVANJE IZLOČKA NAJMANJ 2,14G/CM2/24H, POD KOMPRESIJSKIM POVOJEM 0,86G/CM2, 15X15CM, SC A5 | 1.5 | SC
0000000001830 | OPORNICA MAH 17X200X1CM ZA PRS T | OPORNICA ZA IMOBILIZACIJO PRSTA NEPOSREDNO PO POŠKODBI ALI OPERACIJI, KI JE MED RTG SLIKANJEM NI POTREBNO SNETI, MEHKA, DIMENZIJE 17X200 MM. | 167 | KOS
0000000001831 | OPORNICA MAH 30X300X1,5 | OPORNICA ZA IMOBILIZACIJO PRSTA NEPOSREDNO PO POŠKODBI ALI OPERACIJI, KI JE MED RTG SLIKANJEM NI POTREBNO SNETI, TRDA, DIMENZIJE 30X300X1,5MM | 38 | KOS
0000000001832 | OPORNICA MAH 45X350X1.5CM ZA R OKO | OPORNICA ZA IMOBILIZACIJO PRSTA NEPOSREDNO PO POŠKODBI ALI OPERACIJI, KI JE MED RTG SLIKANJEM NI POTREBNO SNETI, TRDA, DIMENZIJE 45X350X1,5 MM | 60 | KOS
0000000001833 | OPORNICA MAH 45X400X1 ZA ROKO | OPORNICA ZA IMOBILIZACIJO ROKE NEPOSREDNO PO POŠKODBI ALI OPERACIJI, KI JE MED RTG SLIKANJEM NI POTREBNO SNETI, MEHKA, DIMENZIJE 45X400X1 MM. | 39 | KOS
0000000001834 | OPORNICA MAH 90X800X1,5 ZA NOGO TRDA | OPORNICA ZA IMOBILIZACIJO NOGE NEPOSREDNO PO POŠKODBI ALI OPERACIJI, KI JE MED RTG SLIKANJEM NI POTREBNO SNETI, TRDA, DIMENZIJE 90X800X1,5 MM. | 69 | KOS
0000000001871 | OVRATNICA ODRASLA | OVRATNICA ZA FIKSACIJO VRATNE HRBTENICE ZA ODRASLE. PRI IMOBILIZACIJI IN EKSTRIKACIJI, Z MOŽNOSTJO TIPANJA PULZA NA KAROTIDNI ARTERIJI, Z ODPRTINO ZA TRAHEALNO KANILO, NASTAVLJIVA VIŠINA VRATU. | 110 | KOS
0000000001879 | PALČKE ZA JOD 25CM A100 | PALČKE ZA JOD, DOLŽINE 25CM, LESENE, GLADKE A100 | 15 | ZAV
0000000001881 | PAP. ROLA ZA PREGL.M.PLAST.60C MX50M PERF.112890750 | PAPIR ROLA ZA PREGLEDNE MIZE, 2-SLOJNI, NAREJEN IZ ENE PLASTI TISSUE PAPIRJA (100% CELULOZA) IN ENE PLASTI PE, GRAMATURA MIN. 33 GSM, ŠIRINA 60 CM, DOLŽINA 50 M, PERFORACIJA NA 38 CM. | 426 | KOS
0000000001882 | PAP.RJUHA ROLA 80CMX100M ZA PREGL.MIZO PLAST. | PAPIR ROLA ZA PREGLEDNE MIZE, PLASTIFICIRANA, ŠIRINA 80 CM, DOLŽINA 100 M, PERFORACIJA NA 38 CM | 78 | KOS
0000000001883 | PAP.RJUHE ROLA 59CMX50M ZA PRE GL. MIZO | PAPIR ROLA ZA PREGLEDNE MIZE, 2 SLOJNA, NAREJENA IZ DVEH PLASTI TISSUE PAPIRJA (100% ČISTA CELULOZA), MIN. 35 GSM, ŠIRINA 59 CM, DOLŽINA 50 M, PERFORIRANA NA 38 CM. | 162 | ROL
0000000001884 | PAP.RJUHE ROLA 59X100M ZA PREG L. MIZO A6 | PAPIR ROLA ZA PREGLEDNE MIZE, 2-SLOJNI, NAREJEN IZ DVEH PLASTI TISSUE PAPIRJA (100% ČISTA CELULOZA), GRAMATURA MIN. 35 GSM, ŠIRINA 59 CM, DOLŽINA 100 M, PERFORACIJA NA 38 CM, SC A6 | 195 | SC
0000000001896 | PAPIR EKG ZA LIFEPACK 12 107 X 25 | REGISTRACIJSKI PAPIR ZA EKG MONITOR LIFEPACK 12 (107 X 25) | 71 | KOS
0000000001904 | PAPIR ZA EKG AT-1, SP-1 90x90x290 listov/SCHILLER | TERMO PAPIR ZA EKG APARAT SCHILLER AT-1/SP-1,ZLOŽENKA, 90X90X290L | 8 | ZAV
0000000001931 | PARAFIN V PASTILAH 1KG | PARAFIN V PASTILAH A 1 KG | 75 | KOS
0000000001976 | PETELINČEK TRIPOTNI | KONEKTOR 3-KANALNI ZA PRIKLJUČITEV NA KANILO IV Z MOŽNOSTJO ODPIRANJA IN ZAPIRANJA POSAMEZNIH KANALOV | 264 | KOS
0000000002054 | PLAŠČ | PLAŠČ ZAŠČITNI ZA IZOLACIJE, ZA 1X UPORABO, SMS POLIPROPILEN, GRAMATURA MINIMALNO 45G/M2, HIDROSTATIČEN PRITISK HIDROSTIČEN PRITISK > 50 CM H2OCM, Z PLETENO MANŠETO, TRAKOVI OKOLI PASU, NA VRATU ZAPENJANJE Z JEŽKI, DOLŽINE 140 CM. IZDELANI SKLADNO Z SKLADNO Z UREDBO (EU) 2017/745 MEDICINSKI PRIPOMOČEK RAZREDA I. IN UREDBO (EU) 2016/425, KATEGORIJA I. OVO, STANDARD ISO 13795-1:2019, ISO 13485:2016 | 923 | KOS
0000000002056 | PLAŠČ ZA OBISKOV.Z ROKAVI A10 | PLAŠČ NETKAN ZA OBISKOVALCE, RUMEN, ELASTIKA NA ROKAVIH, VELIKOST: 120 X 140 CM ± 3 CM, GRAMATURA 18 G/M2. MD RAZRED I - UREDBA (EU) 2017/745, SC A 10 | 135 | ZAV
0000000002087 | PODLOGE 40X60 POSTELJNE A30 | POSTELJNE PODLOGE 40X60CM , BELE BARVE PODLOGA POSTELJNA, IZDELANA IZ 3 PLASTI PROŽNE VLAKNOVINE, VEČ PLASTNE STANIČEVINE IN PE FOLIJE, VPOJNOST VSAJ 550ML A30 | 452 | ZAV
0000000002088 | PODLOGE 60X90 POSTELJNE A25 | POSTELJNE PODLOGE 60X90CM , BELE BARVE, IZDELANA IZ 3 PLASTI PROŽNE VLAKNOVINE, VEČ PLASTNE STANIČEVINE IN PE FOLIJE, VPOJNOST OD 1300 DO 1500ML A25 | 68 | ZAV
0000000002105 | POLIAMID 2/0 45 CM A36 | KIRURŠKI ŠIVALNI MATERIAL, NERESORBTIVNI POLIAMID MONOFILAMENT, 2/0, 45 CM, 3/8 KROGA, REVERZNO TRIKOTNA 25 MM, SC A 36 NITI | 2 | SC
0000000002106 | POLIAMID 3/0 45 CM A36 | KIRURŠKI ŠIVALNI MATERIAL, NERESORBTIVNI POLIAMID MONOFILAMENT, 3/0, 45 CM, 3/8 KROGA, REVERZNO TRIKOTNA 19 MM, SC A 36 NITI | 2 | SC
0000000002107 | POLIAMID 4/0 45 CM A36 | KIRURŠKI ŠIVALNI MATERIAL, NERESORBTIVNI POLIAMID MONOFILAMENT,4/0, 45 CM, 3/8 KROGA, REVERZNO TRIKOTNA 19 MM, SC A 36 NITI | 3 | SC
0000000002108 | POLIAMID 5/0 45 CM A36 | KIRURŠKI ŠIVALNI MATERIAL, NERESORBTIVNI POLIAMID MONOFILAMENT,5/0, 45 CM, 3/8 KROGA, REVERZNO TRIKOTNA 19 MM, SC A 36 NITI | 3 | SC
0000000002179 | PREDPASNIKI Z ROKAVI ZA 1XUP, NESTERILNI - OVO A10 | PREDPASNIK IZ CPE MATERIALA, NESTERILEN, ZA 1X UPORABO, Z ZANKO OKOLI VRATU, Z ROKAVI Z ODPRTINO ZA PALEC, ZAVEZOVANJE OKOLI PASU, S POPOLNIM PREKRIVANJEM RAMEN IN ODPRTIM HRBTOM. 120X90 CM. MD RAZRED I - UREDBA (EU) 2017/745. PPE KAT. I - UREDBA (EU) 2016/425. PAKIRANJE 10 KOS/SC | 100 | KOS
2184 | PREGRINJALA ZAŠČITNA/59CM,PLAS TIFIC | PAPIR ZA PREGLEDNE MIZE, 2 SLOJNI, NAREJEN IZ ENE PLASTI TISSUE PAPIRJA (100% ČISTA CELULOZA) + PE, Š 59 CM, D 50 M, PERFORACIJA 50 CM | 173 | ROL
0000000002185 | PREGRINJALA ZOBNA ROLA BELA A8 0 | PLASTIFICIRANA PAPIRNATA PODLOGA-SLINČEK, ROLA, DIMENZIJE 50X60CM, ZAVITEK A 80KOS | 2 | ROL
0000000002186 | PREGRINJALO SAHARA ZA OP. MIZO 100X230 CM A50 | PREGRINJALO ZA ZAŠČITO PREGLEDNIH, OPERACIJSKIH MIZ, TRANSPORTNIH VOZIČKOV, NOSIL, POSTELJ. IMA TRI PLASTI, ZGORNJA IZ PP VPIJA, SPODNJA IZ PP IN PE NE PREPUŠČA TEKOČINE, MED OBEMA JE SUPER VPOJNO JEDRO, 100X230 CM ZAV A50 | 32 | SC
0000000002282 | REZILO STR.ZA SKALPEL ŠT.10 A1 00 | REZILA STERILNA ZA ENKRATNO UPORABO IZ NERJAVEČEGA JEKLA, 1X UPORABA, FIG.10 A100 | 14 | SC
0000000002283 | REZILO STR.ZA SKALPEL ŠT.11 A100 | REZILA STERILNA ZA ENKRATNO UPORABO IZ NERJAVEČEGA JEKLA, 1X UPORABA, FIG.11 A100 | 51 | SC
0000000002284 | REZILO STR.ZA SKALPEL ŠT.12 A100 | REZILA STERILNA ZA ENKRATNO UPORABO IZ NERJAVEČEGA JEKLA, 1X UPORABA, FIG.12 A100 | 20 | SC
0000000002285 | REZILO STR.ZA SKALPEL ŠT.15 A100 | REZILA STERILNA ZA ENKRATNO UPORABO IZ NERJAVEČEGA JEKLA, 1X UPORABA, FIG.15 A100 | 6 | SC
0000000002320 | ROKAV ZA STER. BPR 5,0 CM X 20 0 M | ROKAV ZA PARNO, EO, FO STERILIZACIJO BREZ PREKLOPA, PAPIR - FOLIJA. IZ VISOKO KAKOVOSTNEGA MEDICINSKEGA PAPIRJA IZ ČISTE CELULOZE TER 9 SLOJNEGA BOPET/PP FILMA 12/40MICR, DIMENZIJE: 5 CM X 200 M, GRAMATURA PAPIRJA 60-70 G/M². MATERIAL MORA OMOGOČATI VARJENJE Z VARILNIM APARATOM. ROKAV MORA BITI OPREMLJEN Z USTREZNIM PROCESNIM KEMIČNIM INDIKATORJEM IN DOLOČILOM O SPREMEMBI BARVE PO USPEŠNI STERILIZACIJI, Z NAPISI IN KEMIČNI INDIKATORJI, KI MORAJO BITI IZVEN LINIJE VARA - NA ROBU (DA NE PRIDEJO V KONTAKT Z ZAPAKIRANIM MATERIALOM), ZAGOTAVLJATI TRDNOST VARA, HKRATI PA MORA OMOGOČATI ASEPTIČNO ODPIRANJE BREZ ZATRGANJA ROKAVA. PRI ODPIRANJU PO STERILIZACIJI SE FOLIJA NE SME ZVITI NAVZNOTER, DA NE PRIDE DO KONTAMINACIJE VSEBINE, ŠTEVILKA LOTA MORA BITI NA VSAKEM ROKAVU NA RAZDALJI NAJMANJ 15 CM, USTREZATI MORA ISO 11607-2, EN 868-5, ISO 9001 IN ISO 13485. | 2 | KOS
0000000002321 | ROKAV ZA STER. BPR 7,5 CM X 20 0 M | ROKAV ZA PARNO, EO, FO STERILIZACIJO BREZ PREKLOPA, PAPIR - FOLIJA. IZ VISOKO KAKOVOSTNEGA MEDICINSKEGA PAPIRJA IZ ČISTE CELULOZE TER 9 SLOJNEGA BOPET/PP FILMA 12/40MICR, DIMENZIJE: 7,5 CM X 200 M, GRAMATURA PAPIRJA 60-70 G/M². MATERIAL MORA OMOGOČATI VARJENJE Z VARILNIM APARATOM. ROKAV MORA BITI OPREMLJEN Z USTREZNIM PROCESNIM KEMIČNIM INDIKATORJEM IN DOLOČILOM O SPREMEMBI BARVE PO USPEŠNI STERILIZACIJI, Z NAPISI IN KEMIČNI INDIKATORJI, KI MORAJO BITI IZVEN LINIJE VARA - NA ROBU (DA NE PRIDEJO V KONTAKT Z ZAPAKIRANIM MATERIALOM), ZAGOTAVLJATI TRDNOST VARA, HKRATI PA MORA OMOGOČATI ASEPTIČNO ODPIRANJE BREZ ZATRGANJA ROKAVA. PRI ODPIRANJU PO STERILIZACIJI SE FOLIJA NE SME ZVITI NAVZNOTER, DA NE PRIDE DO KONTAMINACIJE VSEBINE, ŠTEVILKA LOTA MORA BITI NA VSAKEM ROKAVU NA RAZDALJI NAJMANJ 15 CM, USTREZATI MORA ISO 11607-2, EN 868-5, ISO 9001 IN ISO 13485. | 5 | KOS
0000000002349 | ROKAVICE NITRIL PURPLE-XTRA XS HALYARD | ROKAVICE, NITRIL, MOČNEJŠE, HRAPAVE KONICE PRSTOV, OBARVANE. DEBELINA: SREDINEC 0,15 MM, DLAN: 0,12MM, ZAPESTJE: 0,11 MM. DOLŽINA 310 MM. AQL 1.0. NATEZNA SILA PRI PRETRGANJU: 11N PRED STARANJEM, 9.0 N PO STARANJU. MDR UREDBA (EU) 2017/745 RAZRED I. IN OVO UREDBA (EU) 2016/425 KAT. III. STANDARDI EN455-1, 2, 3, 4; EN ISO 374-1/TYPE B (JKT), EN 16523-1, EN 374-2, EN 374-4, EN-374-5, EN 21420. TEST NEPREPUSTNOSTI ZA VIRUSE ISO 16604, ASTM F1671. ASTM F739, ASTM D6978. ISO 9001, ISO 13485. PAKIRANJE: 50 KOS/ŠKATLA. VELIKOST XS. | 3 | SC
0000000002350 | ROKAVICE NITRILNE STERLING L A200 | ROKAVICE, PREGLEDNE, NITRILNE, SIVE, HRAPAVE KONICE PRSTOV. ENOJNA DEBELINA SREDINEC: 0,09MM, DLAN: 0,08MM, ZAPESTJE: 0,06 MM. DOLŽINA: 240 MM. AQL 1.0 (EN455-1). MEHANSKE LASTNOSTI: PRED STARANJEM: NATEZNA MOČ 42 MPA, SKRAJNI RAZTEZEK 650%, NATEZNA SILA PRI PRETRGANJU 8N, PO STARANJU: NATEZNA MOČ 38 MPA, SKRAJNI RAZTEZEK 550%, NATEZNA SILA PRI PRETRGANJU 8N. MDR UREDBA (EU) 2017/745 RAZRED I. IN PPE UREDBA (EU) 2016/425 KAT. III. STANDARDI EN455-1,2,3,4; EN420, EN ISO 374- 1, EN 374-2, 4, EN16523-1 TYPE C, EN ISO 374-5. TEST NEPREPUSTNOSTI NA VIRUSE ASTM F1671-13 (PHI-X174). TEST ZA STIK S HRANO 1935/2004 IN 10/2011. TEST SKLADNO Z ASTM F739 ZA NEPROPUSTNOST NA FORMALIN - 10% > 480 MIN, HYDROGEN PEROXID - 3% > 480MIN. TEST EN 16523-1:2015 SODIUM HIROXIDE 40% (K) STOPNJA 6. TEST ZA NEPREPUSTNOST CITOSTATIKOV ASTM D 6978. TEST NA SISTEMSKO TOKSIČNOST SKLADNO Z ISO 10993-11 TER IRITACIJO IN SENZITIZACIJO SKLADNO Z ISO 10993-10. TEST NA HPLC. PAKIRANJE 200 KOS/SC. VELIKOST M. | 15 | SC
0000000002351 | ROKAVICE NITRILNE STERLING M A200 | ROKAVICE, PREGLEDNE, NITRILNE, SIVE, HRAPAVE KONICE PRSTOV. ENOJNA DEBELINA SREDINEC: 0,09MM, DLAN: 0,08MM, ZAPESTJE: 0,06 MM. DOLŽINA: 240 MM. AQL 1.0 (EN455-1). MEHANSKE LASTNOSTI: PRED STARANJEM: NATEZNA MOČ 42 MPA, SKRAJNI RAZTEZEK 650%, NATEZNA SILA PRI PRETRGANJU 8N, PO STARANJU: NATEZNA MOČ 38 MPA, SKRAJNI RAZTEZEK 550%, NATEZNA SILA PRI PRETRGANJU 8N. MDR UREDBA (EU) 2017/745 RAZRED I. IN PPE UREDBA (EU) 2016/425 KAT. III. STANDARDI EN455-1,2,3,4; EN420, EN ISO 374- 1, EN 374-2, 4, EN16523-1 TYPE C, EN ISO 374-5. TEST NEPREPUSTNOSTI NA VIRUSE ASTM F1671-13 (PHI-X174). TEST ZA STIK S HRANO 1935/2004 IN 10/2011. TEST SKLADNO Z ASTM F739 ZA NEPROPUSTNOST NA FORMALIN - 10% > 480 MIN, HYDROGEN PEROXID - 3% > 480MIN. TEST EN 16523-1:2015 SODIUM HIROXIDE 40% (K) STOPNJA 6. TEST ZA NEPREPUSTNOST CITOSTATIKOV ASTM D 6978. TEST NA SISTEMSKO TOKSIČNOST SKLADNO Z ISO 10993-11 TER IRITACIJO IN SENZITIZACIJO SKLADNO Z ISO 10993-10. TEST NA HPLC. PAKIRANJE 200 KOS/SC. VELIKOST S. | 120 | SC
0000000002352 | ROKAVICE NITRILNE STERLING S A200 | ROKAVICE, PREGLEDNE, NITRILNE, SIVE, HRAPAVE KONICE PRSTOV. ENOJNA DEBELINA SREDINEC: 0,09MM, DLAN: 0,08MM, ZAPESTJE: 0,06 MM. DOLŽINA: 240 MM. AQL 1.0 (EN455-1). MEHANSKE LASTNOSTI: PRED STARANJEM: NATEZNA MOČ 42 MPA, SKRAJNI RAZTEZEK 650%, NATEZNA SILA PRI PRETRGANJU 8N, PO STARANJU: NATEZNA MOČ 38 MPA, SKRAJNI RAZTEZEK 550%, NATEZNA SILA PRI PRETRGANJU 8N. MDR UREDBA (EU) 2017/745 RAZRED I. IN PPE UREDBA (EU) 2016/425 KAT. III. STANDARDI EN455-1,2,3,4; EN420, EN ISO 374- 1, EN 374-2, 4, EN16523-1 TYPE C, EN ISO 374-5. TEST NEPREPUSTNOSTI NA VIRUSE ASTM F1671-13 (PHI-X174). TEST ZA STIK S HRANO 1935/2004 IN 10/2011. TEST SKLADNO Z ASTM F739 ZA NEPROPUSTNOST NA FORMALIN - 10% > 480 MIN, HYDROGEN PEROXID - 3% > 480MIN. TEST EN 16523-1:2015 SODIUM HIROXIDE 40% (K) STOPNJA 6. TEST ZA NEPREPUSTNOST CITOSTATIKOV ASTM D 6978. TEST NA SISTEMSKO TOKSIČNOST SKLADNO Z ISO 10993-11 TER IRITACIJO IN SENZITIZACIJO SKLADNO Z ISO 10993-10. TEST NA HPLC. PAKIRANJE 200 KOS/SC. VELIKOST S. | 270 | SC
0000000002354 | ROKAVICE PREGL. LATEX NEPUDR. 5 FINGERS L A100 | ROKAVICE, PREGLEDNE, IZ LATEKSA, BREZ PUDRA, HRAPAVE. ENOJNA DEBELINA: PRST 0,11 MM, DLAN 0,10 MM, ZAPESTJE 0,08 MM; DOLŽINA 240 MM. V SKLADU Z UREDBO (EU) 2017/745 MED. PRIPOM. RAZRED I, EN 455-1, 2, 3, 4. IN OVO UREDBO (EU) 2016/425 KAT. III, 374-1/TYP B, 374-4, 374- 5, EN420. AQL 1.5. TEST NEPREPUSTNOSTI NA VIRUSE ISO 16604-B. TESTIRANE NA STIK S HRANO REG. (EC) 1935/2004. PAKIRANJE 100 KOS/SC. VELIKOST L. | 195 | SC
0000000002442 | SET ZA ŠIVANJE POLIPROPILEN 5/ 0 45 CM A36 | KIRURŠKI ŠIVALNI MATERIAL POLIPROPILEN 5/0 45CM IGLA: 3/8 REVERZNO TRIKOTNA DODATNO OBRUŠENA 16 MM, SC A 36 NITI | 3 | SC
0000000002462 | SET ZA ŠIVANJE SILKAM 4/0 45 CM A36 | KIRURŠKI ŠIVALNI MATERIAL, NERESORBTIVNI, SVILA, PLETENA, 4/0, 45CM, 3/8 KROGA, REVERZNO TRIKOTNA 16 MM, SC A 36 NITI | 3 | SC
0000000002469 | SISTEM VENTURI CPAP Z MASKO M IN PEEP | TRAK ZA FIKSACIJO ZA CPAP MASKO, MALO, NAREJENO IZ ELASTIČNEGA UMETNEGA MATERIALA, ZA 1X UPORABO, SC A 12 | 8 | SC
0000000002470 | SISTEM VENTURI CPAP. Z MASKO L IN PEEP | TRAK ZA FIKSACIJO ZA CPAP MASKO, SREDNJE VELIKO, NAREJENO IZ ELASTIČNEGA UMETNEGA MATERIALA, ZA 1X UPORABO, SC A 12 | 6 | SC
0000000002472 | SKALPEL sterilen (Fig. 15) ZA ENKRATNO UPOR.A10 | SKALPEL Z ROČAJEM ZA 1X UPORABO FIG. 15, SC A 10 KOS | 51 | SC
0000000002473 | SKALPEL sterilen (Fig.10) ZA E NKRATNO UPOR.A10 | SKALPEL Z ROČAJEM ZA 1X UPORABO FIG. 10, SC A 10 KOS | 44 | SC
0000000002474 | SKALPEL ŠT.11 A10 STER. | SKALPEL Z ROČAJEM ZA 1X UPORABO FIG. 11, SC A 10 KOS | 126 | SC
0000000002475 | SKALPEL ŠT.12 A10 STER. | SKALPEL Z ROČAJEM ZA 1X UPORABO FIG. 12, SC A 10 KOS | 96 | SC
0000000002504 | SONDA ŽELODČNA CH 16X800 MM | ŽELODČNA SONDA ZA HRANJENJE IN IZPIRANJE ŽELODCA, CH16, DOLŽINE 80 CM. MEHAK, ZAOKROŽEN VRH SONDE, JE ZAPRT. SONDA MORA IMETI CM OZNAKE, KI SE ZAČNEJO 5 CM OD VRHA SONDE, KAR NAM OMOGOČA KONTROLO GLOBINE UVAJANJA. IZ MEDICINSKEGA PVC, SO LAHKO UPOGLJIVE IN PRIJETNE ZA ROKOVANJE. NE VSEBUJE FTALATOV (DEHP). LUER LOCK NASTAVEK, MATIRANA POVRŠINA CEVI, DVE STRANSKI ODPRTINI, KI STA POSTAVLJENI DIAGONALNO. PRIKLJUČKI MORAJO BITI V SKLADU S STANDARDI BARVNO KODIRANI TER OMOGOČAJO HITRO IN ENOSTAVNO IDENTIFIKACIJO CH-JA. | 27 | KOS
0000000002539 | SPRAY KONTAKTNI 230 ML | KONTAKTNI SPRAY 230 ML | 45 | KOS
0000000002552 | STANIČEVINA-VATA CELULOZNA 1KG | CELULOZNA VATA, BELJENA STANIČEVINA, ZA HIGIENSKE NAMENE, PAKIRANO A 1KG | 50 | KOS
0000000002564 | STICK OFF 50 ML | PRŠILO ZA NEBOLEČE ODSTRANJEVANJE INFUZIJSKIH SETOV, LEPLJIVIH MEDICINSKIH OBLIŽEV IN OBLOG, NE SUŠI IN NE DRAŽI KOŽE IN NE VSEBUJE ALKOHOLA, 50 ML | 86 | KOS
0000000002629 | SVILA 5/0 45 CM A36 | KIRURŠKI ŠIVALNI MATERIAL, NERESORBTIVNI, SVILA, PLETENA, 5/0, 45CM, 3/8 KROGA, REVERZNO TRIKOTNA 16 MM, SC A 36 NITI | 2 | SC
0000000002699 | TAMPONI NTK SILIK. G ŠT. 3 NS A100 | TAMPON IZ NETKANEGA MATERIALA, BREZ KONTRASTNE NITKE, S SILIKONSKO GUMICO, BREZ LATEKSA, NESTERILEN, ŠT 3 70 % VISKOZE,30%POLIESTER, GRAMATURA 30 GM2, SC A 100 KOS | 1767 | ZAV
0000000002726 | TEST ZA NOSEČNOST/HCG URIN CAR DS A40 | HITRI TEST ZA KVALITATIVNO ZAZNAVANJE HUMANEGA HORIJEVEGA GONADOTROPINA (HCG) V URINU. VISOKO OBČUTLJIV IN SPECIFIČEN (>99,9 %). SAMO ZA PROFESIONALNO DIAGNOSTIČNO UPORABO IN VITRO. PRILOŽENA NEGATIVNA IN POZITIVNA KONTROLA, SC A 40 KOS | 2 | SC
0000000002730 | TESTNI LISTI ZA STER./THERMALO G S COMPL.A250 | KEMIČNI INTEGRATOR ZA PARNO STERILIZACIJO, KI SE ODZIVA NA VSE PARAMETRE PARNE STERILIZACIJE, KI SKUPAJ USPEŠNO UNIČIJO VSE ŽIVE ORGANIZME IN NJIHOVE SPORE. USTREZATI MORA STANDARDU ISO 11140-1, RAZRED 5, SC A 250 | 45 | PAK
0000000002731 | TESTNI LISTIČI ZA WELLION LUNA CHOL A5 | MERILNI LISTIČI ZA HOLESTEROL ZA ENOSTAVNO IN ZANESLJIVO MERJENJE CELOKUPNEGA HOLESTEROLA V KRVI, IZDELANI SO V RAZLIČNIH SLOJIH IN VSEBUJEJO VSTAVLJENE ELEKTRODE, UPORABNIKOM MORAJO OMOGOČATI ENOSTAVNO IZVZEMANJE IZ VSEBNIKA TER PREPROSTO IN VARNO VSTAVLJANJE V REŽO ZA MERILNE LISTIČE, KONEC LISTIČA, NA KATEREM SE KRI VSRKA V REAKCIJSKO OBMOČJE S POMOČJO SIP-IN TEHNOLOGIJE JE OD MERILNIKA ODDALJEN DOVOLJ, DA SE PREPREČI ONESNAŽENJE MERILNIKA S KRVJO, SC A 5 LISTIČEV | 134 | SC
0000000002865 | TRAK TAMPONADNI STR. 1CMX10M | TRAK TAMPONADNI 1CM X 10M IZ GAZE, POSAMIČNO PAKIRANJE, STERILEN | 48 | KOS
0000000002887 | TUBUS E/T 3,5 MM Z BALONOM HUM | TUBUS ZA ANESTEZIJO IN URGENTNE PRIMERE IZ PROZORNEGA, TERMOSENZIBILNEGA, BIOKOMPATIBILNEGA (ISO 10993-1) PVC-JA Z ATRAVMATSKO ZAOBLJENIMI ZAKLJUČKI, Z MRFIJEVIM OČESOM, Z RADIOPAČNO NITKO, KI OMOGOČA RTG KONTROLO LEGE TUBUSA, NIZKO TLAČNIM MEŠIČKOM IZ POSEBEJ OBDELANEGA PVC-JA, KI OMOGOČA MEHKO TESNENJE OB STENO TRAHEJE IN S KONTROLNIM BALONČKOM Z ENOSMERNIM VENTILČKOM ZA NADZOR TLAKA V MEŠIČKU, Z VGRAVIRANO DIMENZIJO TUBUSA, PREMEROM IN VRSTO MEŠIČKA, S KONEKTORJEM KOMPATIBILNIM S SISTEMI (ISO 5356-1), S ČRNO MARKACIJO 3 CM NAD KONICO, KI OMOGOČA LAŽJE VSTAVLJANJE TUBUSA V TRAHEJO, PRIMEREN ZA USTNO IN NOSNO INTUBACIJO. DIMENZIJA 3,5 MM | 2 | KOS
0000000002888 | TUBUS E/T 4,5 MM Z BALONOM HUM | TUBUS ZA ANESTEZIJO IN URGENTNE PRIMERE IZ PROZORNEGA, TERMOSENZIBILNEGA, BIOKOMPATIBILNEGA (ISO 10993-1) PVC-JA Z ATRAVMATSKO ZAOBLJENIMI ZAKLJUČKI, Z MRFIJEVIM OČESOM, Z RADIOPAČNO NITKO, KI OMOGOČA RTG KONTROLO LEGE TUBUSA, NIZKO TLAČNIM MEŠIČKOM IZ POSEBEJ OBDELANEGA PVC-JA, KI OMOGOČA MEHKO TESNENJE OB STENO TRAHEJE IN S KONTROLNIM BALONČKOM Z ENOSMERNIM VENTILČKOM ZA NADZOR TLAKA V MEŠIČKU, Z VGRAVIRANO DIMENZIJO TUBUSA, PREMEROM IN VRSTO MEŠIČKA, S KONEKTORJEM KOMPATIBILNIM S SISTEMI (ISO 5356-1), S ČRNO MARKACIJO 3 CM NAD KONICO, KI OMOGOČA LAŽJE VSTAVLJANJE TUBUSA V TRAHEJO, PRIMEREN ZA USTNO IN NOSNO INTUBACIJO. DIMENZIJA 4,5 MM | 8 | KOS
0000000002890 | TUBUS GUEDEL AIRWAY 0 (60 mm) ČRN | OROPHARINGEALNI TUBUS ZA VZDRŽEVANJE PROSTE DIHALNE POTI. MATERIAL PE, PP. ŠT. 0, 60 MM | 14 | KOS
0000000002891 | TUBUS GUEDEL AIRWAY 1 (70 mm) - bel | OROPHARINGEALNI TUBUS ZA VZDRŽEVANJE PROSTE DIHALNE POTI. MATERIAL PE, PP. ŠT. 1, 70 MM | 14 | KOS
0000000002892 | TUBUS GUEDEL AIRWAY 2 (80 mm) - zelen | OROPHARINGEALNI TUBUS ZA VZDRŽEVANJE PROSTE DIHALNE POTI. MATERIAL PE, PP. ŠT. 2, 80 MM | 20 | KOS
0000000002893 | TUBUS GUEDEL AIRWAY 3 (90 mm) - rumen | OROPHARINGEALNI TUBUS ZA VZDRŽEVANJE PROSTE DIHALNE POTI. MATERIAL PE, PP. ŠT. 3, 90 MM | 15 | KOS
0000000002894 | TUBUS GUEDEL AIRWAY 4 (100 mm) - rdeč | OROPHARINGEALNI TUBUS ZA VZDRŽEVANJE PROSTE DIHALNE POTI. MATERIAL PE, PP. ŠT. 4, 100 MM | 9 | KOS
0000000002895 | TUBUS GUEDEL AIRWAY 5 (110 mm) - oranžen | OROPHARINGEALNI TUBUS ZA VZDRŽEVANJE PROSTE DIHALNE POTI. MATERIAL PE, PP. ŠT. 5, 110 MM | 23 | KOS
0000000002896 | TUBUS E/T 2,0 MM Z BALONOM HUM | TUBUS ZA ANESTEZIJO IN URGENTNE PRIMERE IZ PROZORNEGA TERMOSENZIBILNEGA (ISO 10993-1)PVC- JA Z ATRAUMATSKO ZAOBLJENIMI ZAKLJUČKI.Z MRFIJEVIM OČESOM, Z RADIOPAČNO NITKO, KI OMOGOČA RTG KONTROLO LEGE TUBUSA, S KONEKTORJEM KOMPATIBILNIM S SISTEMI (ISO 5358-1) S ČRNO MARKACIJO 3CM NAD KONICO, KI OMOGOČA LAŽJE VSTAVLJANJE TUBUSA V TRAHEJO, PRIMEREN ZA USTNO IN NOSNO INTUBACIJO, ŠT.2,0 BREZ BALONA | 2 | KOS
0000000002898 | TUBUS E/T 9,0 MM Z BALONOM HUM | TUBUS ZA ANESTEZIJO IN URGENTNE PRIMERE Z NASLEDNJIMI LASTNOSTMI:IZ PROZORNEGA ,TERMOSENZIBILNEGA, BIOKOMPATIBILNEGA (ISO 10993-1)PVC-JA Z ATRAVMATSKO ZAOBLJENIMI ZAKLJUČKI, Z MRFIJEVIM OČESOM, Z RADIOPAČNO NITKO,KI OMOGOČA RTG KONTROLO LEGE TUBUSA.NIZKO TLAČNIM MEŠIČKOM IZ POSEBEJ OBDELANEGA PVC-JA ,KI OMOGOČA MEHKO TESNENJE OB STENO TRAHEJE IN S KONTROLNIM BALONČKOM Z ENOSMERNO VENTILČKOM ZA NADZOR TLAKA V MEŠIČKU, Z VGRAVIRANO DIMENZIJO TUBUSA, PREMEROM IN VRSTO MEŠIČKA,S KONEKTORJEM KOMPATIBILNIM S SISTEMI (ISO 5356-1), S ČRNO MARKACIJO 3CM NAD KONICO, KI OMOGOČA LAŽJE VSTAVLJANJE TUBUSA V TRAHEJO, PRIMEREN ZA USTNO IN NOSNO INTUBACIJO. DIMENZIJA 9,0MM | 15 | KOS
0000000002900 | TUBUS E/T 3,0 MM Z BALONOM HUM | TUBUS ZA ANESTEZIJO IN URGENTNE PRIMERE IZ PROZORNEGA TERMOSENZIBILNEGA (ISO 10993-1)PVC- JA Z ATRAUMATSKO ZAOBLJENIMI ZAKLJUČKI.Z MRFIJEVIM OČESOM, Z RADIOPAČNO NITKO, KI OMOGOČA RTG KONTROLO LEGE TUBUSA, NIZKO TLAČNIM MEŠIČKOM IZ POSEBEJ OBDELANEGA PVC-JA., KI OMOGOČA MEHKO TESNJENJE OB STENO TRAHEJE Z ENOSMERNIM VENTILČKOM ZA NADZOR TLAKA V MEŠIČKU, Z VGRAVIRANO DIMENZIJO TUBUSA PREMEROM IN VRSTO MEŠIČKA, S KONEKTORJEM KOMPATIBILNIM S SISTEMI (ISO 5358-1) S ČRNO MARKACIJO 3CM NAD KONICO, KI OMOGOČA LAŽJE VSTAVLJANJE TUBUSA V TRAHEJO, PRIMEREN ZA USTNO IN NOSNO INTUBACIJO, ŠT.3,0 | 2 | KOS
0000000002901 | TUBUS E/T 4,0 MM Z BALONOM HUM | TUBUS ZA ANESTEZIJO IN URGENTNE PRIMERE IZ PROZORNEGA, TERMOSENZIBILNEGA, BIOKOMPATIBILNEGA (ISO 10993-1) PVC-JA Z ATRAVMATSKO ZAOBLJENIMI ZAKLJUČKI, Z MRFIJEVIM OČESOM, Z RADIOPAČNO NITKO, KI OMOGOČA RTG KONTROLO LEGE TUBUSA, NIZKO TLAČNIM MEŠIČKOM IZ POSEBEJ OBDELANEGA PVC-JA, KI OMOGOČA MEHKO TESNENJE OB STENO TRAHEJE IN S KONTROLNIM BALONČKOM Z ENOSMERNIM VENTILČKOM ZA NADZOR TLAKA V MEŠIČKU, Z VGRAVIRANO DIMENZIJO TUBUSA, PREMEROM IN VRSTO MEŠIČKA, S KONEKTORJEM KOMPATIBILNIM S SISTEMI (ISO 5356-1), S ČRNO MARKACIJO 3 CM NAD KONICO, KI OMOGOČA LAŽJE VSTAVLJANJE TUBUSA V TRAHEJO, PRIMEREN ZA USTNO IN NOSNO INTUBACIJO. DIMENZIJA 4,0 MM | 15 | KOS
0000000002902 | TUBUS E/T 5,0 MM Z BALONOM HUM | TUBUS ZA ANESTEZIJO IN URGENTNE PRIMERE IZ PROZORNEGA, TERMOSENZIBILNEGA, BIOKOMPATIBILNEGA (ISO 10993-1) PVC-JA Z ATRAVMATSKO ZAOBLJENIMI ZAKLJUČKI, Z MRFIJEVIM OČESOM, Z RADIOPAČNO NITKO, KI OMOGOČA RTG KONTROLO LEGE TUBUSA, NIZKO TLAČNIM MEŠIČKOM IZ POSEBEJ OBDELANEGA PVC-JA, KI OMOGOČA MEHKO TESNENJE OB STENO TRAHEJE IN S KONTROLNIM BALONČKOM Z ENOSMERNIM VENTILČKOM ZA NADZOR TLAKA V MEŠIČKU, Z VGRAVIRANO DIMENZIJO TUBUSA, PREMEROM IN VRSTO MEŠIČKA, S KONEKTORJEM KOMPATIBILNIM S SISTEMI (ISO 5356-1), S ČRNO MARKACIJO 3 CM NAD KONICO, KI OMOGOČA LAŽJE VSTAVLJANJE TUBUSA V TRAHEJO, PRIMEREN ZA USTNO IN NOSNO INTUBACIJO. DIMENZIJA 5,0 MM | 2 | KOS
0000000002903 | TUBUS E/T 6,0 MM Z BALONOM HUM | TUBUS ZA ANESTEZIJO IN URGENTNE PRIMERE IZ PROZORNEGA, TERMOSENZIBILNEGA, BIOKOMPATIBILNEGA (ISO 10993-1) PVC-JA Z ATRAVMATSKO ZAOBLJENIMI ZAKLJUČKI, Z MRFIJEVIM OČESOM, Z RADIOPAČNO NITKO, KI OMOGOČA RTG KONTROLO LEGE TUBUSA, NIZKO TLAČNIM MEŠIČKOM IZ POSEBEJ OBDELANEGA PVC-JA, KI OMOGOČA MEHKO TESNENJE OB STENO TRAHEJE IN S KONTROLNIM BALONČKOM Z ENOSMERNIM VENTILČKOM ZA NADZOR TLAKA V MEŠIČKU, Z VGRAVIRANO DIMENZIJO TUBUSA, PREMEROM IN VRSTO MEŠIČKA, S KONEKTORJEM KOMPATIBILNIM S SISTEMI (ISO 5356-1), S ČRNO MARKACIJO 3 CM NAD KONICO, KI OMOGOČA LAŽJE VSTAVLJANJE TUBUSA V TRAHEJO, PRIMEREN ZA USTNO IN NOSNO INTUBACIJO. DIMENZIJA 6,0 MM | 15 | KOS
0000000002904 | TUBUS E/T 7,5 MM Z BALONOM HUM | TUBUS ZA ANESTEZIJO IN URGENTNE PRIMERE IZ PROZORNEGA, TERMOSENZIBILNEGA, BIOKOMPATIBILNEGA (ISO 10993-1) PVC-JA Z ATRAVMATSKO ZAOBLJENIMI ZAKLJUČKI, Z MRFIJEVIM OČESOM, Z RADIOPAČNO NITKO, KI OMOGOČA RTG KONTROLO LEGE TUBUSA, NIZKO TLAČNIM MEŠIČKOM IZ POSEBEJ OBDELANEGA PVC-JA, KI OMOGOČA MEHKO TESNENJE OB STENO TRAHEJE IN S KONTROLNIM BALONČKOM Z ENOSMERNIM VENTILČKOM ZA NADZOR TLAKA V MEŠIČKU, Z VGRAVIRANO DIMENZIJO TUBUSA, PREMEROM IN VRSTO MEŠIČKA, S KONEKTORJEM KOMPATIBILNIM S SISTEMI (ISO 5356-1), S ČRNO MARKACIJO 3 CM NAD KONICO, KI OMOGOČA LAŽJE VSTAVLJANJE TUBUSA V TRAHEJO, PRIMEREN ZA USTNO IN NOSNO INTUBACIJO. DIMENZIJA 7,5 MM | 30 | KOS
0000000002906 | TUBUS E/T 8,5 MM Z BALONOM HUM | TUBUS ZA ANESTEZIJO IN URGENTNE PRIMERE IZ PROZORNEGA, TERMOSENZIBILNEGA, BIOKOMPATIBILNEGA (ISO 10993-1) PVC-JA Z ATRAVMATSKO ZAOBLJENIMI ZAKLJUČKI, Z MRFIJEVIM OČESOM, Z RADIOPAČNO NITKO, KI OMOGOČA RTG KONTROLO LEGE TUBUSA, NIZKO TLAČNIM MEŠIČKOM IZ POSEBEJ OBDELANEGA PVC-JA, KI OMOGOČA MEHKO TESNENJE OB STENO TRAHEJE IN S KONTROLNIM BALONČKOM Z ENOSMERNIM VENTILČKOM ZA NADZOR TLAKA V MEŠIČKU, Z VGRAVIRANO DIMENZIJO TUBUSA, PREMEROM IN VRSTO MEŠIČKA, S KONEKTORJEM KOMPATIBILNIM S SISTEMI (ISO 5356-1), S ČRNO MARKACIJO 3 CM NAD KONICO, KI OMOGOČA LAŽJE VSTAVLJANJE TUBUSA V TRAHEJO, PRIMEREN ZA USTNO IN NOSNO INTUBACIJO. DIMENZIJA 8,5 MM | 30 | KOS
0000000002907 | TUBUS E/T 8,0 MM Z BALONOM HUM | TUBUS ZA ANESTEZIJO IN URGENTNE PRIMERE IZ PROZORNEGA, TERMOSENZIBILNEGA, BIOKOMPATIBILNEGA (ISO 10993-1) PVC-JA Z ATRAVMATSKO ZAOBLJENIMI ZAKLJUČKI, Z MRFIJEVIM OČESOM, Z RADIOPAČNO NITKO, KI OMOGOČA RTG KONTROLO LEGE TUBUSA, NIZKO TLAČNIM MEŠIČKOM IZ POSEBEJ OBDELANEGA PVC-JA, KI OMOGOČA MEHKO TESNENJE OB STENO TRAHEJE IN S KONTROLNIM BALONČKOM Z ENOSMERNIM VENTILČKOM ZA NADZOR TLAKA V MEŠIČKU, Z VGRAVIRANO DIMENZIJO TUBUSA, PREMEROM IN VRSTO MEŠIČKA, S KONEKTORJEM KOMPATIBILNIM S SISTEMI (ISO 5356-1), S ČRNO MARKACIJO 3 CM NAD KONICO, KI OMOGOČA LAŽJE VSTAVLJANJE TUBUSA V TRAHEJO, PRIMEREN ZA USTNO IN NOSNO INTUBACIJO. DIMENZIJA 8,0 MM | 45 | KOS
0000000002937 | USTNIK KARTONSKI 28/30X65 A500 | KARTONSKI USTNIK ZA SPIROMETRIJO 28/30 X 65, A500 | 9 | ZAV
0000000002966 | VATA 50g ZGIBANA,ZAREZA | SANITETNA VATA CIK-CAK, 50G | 2 | KOS
0000000003063 | VODILO ZA PEDIATR. TUBUS 5-8 M M | SILIKONSKO VODILO ZA ENDOTRAHEALNE TUBUSE, OTROŠKE, 5 - 8 MM | 3 | KOS
0000000003064 | VODILO ZA TUBUS 6-11 MM | SILIKONSKO VODILO ZA ENDOTRAHEALNE TUBUSE ZA ODRASLE (6,5-10MM) | 30 | KOS
0000000003102 | VREČKA ASPIRACIJSKA 1000 ML SE RRES | ASPIRACIJSKA VREČKA MORA IMETI SAMO EN PRIKLJUČEK NA CEV, KI JE NAMENJENA ZA ASPIRACIJO. VREČKA NE SME VSEBOVATI PVC-JA IN MORA IMETI ROČAJ. NAJVEČJA DOVOLJENA TEŽA PRAZNE VREČKE JE 55G IN NAJVEČJA DOVOLJENA VIŠINA PRAZNE VREČKE JE DO 7 CM. OMOGOČENA MORA BITI SERIJSKA VEZAVA, VSAJ 10 VREČK NA ENEM IZVORU VAKUUMA. V VSAKI VREČKI MORA BITI HIDROFOBNI FILTER, KI MORA ZAGOTAVLJATI VSAJ 98% UČINKOVITOST FILTRACIJE, PRI DELCIH VELIKIH 0,40µM. UČINKOVITOST FILTRACIJE MORA BITI TESTIRANA V NEODVISNEM LABORATORIJU. SISTEM MORA OMOGOČATI PRITISK VAKUUMA DO 95 KPA. VREČKA MORA IMETI MOŽNOST POLNITVE VSAJ 15% VEČ VOLUMNA OD OZNAČENEGA. PRIPOMOČKE (POSODE), KI SE UPORABLJAJO PRI ASPIRACIJI ZA VEČKRATNO UPORABO, JE MOŽNO STERILIZIRATI NA 121 STOPINJ CELZIJA. | 38 | KOS
0000000003104 | VREČKA ZA BRUHANJE A50 | VREČKA ZA BRUHANJE Z OBROČEM ZA 1X UPORABO. GLOBINA VREČKE 37 CM. VREČKE MORAJO BITI ZLOŽENE V OBLIKI TULCA, DA ZAVZAMEJO MALO PROSTORA IN DA JE OMOGOČEN IZVLEK ENE SAME VREČKE, ZAV. A50 | 51 | ZAV
0000000003107 | VREČKA ZA SHRANJEVANJE ODTISOV A100 | VREČKE ZA SHRANJEVANJE ZOBNIH ODTISOV, DIMENZIJE 15 X 22CM, ZAV. A 100 | 54 | ZAV
0000000003111 | VREČKA ZA STER. 20X35 CM SAMOL EP. A100 | VREČKA ZA STERILIZACIJO, SAMOLEPILNA, PAPIR-FOLIJA IZ VISOKO KAKOVOSTNEGA MEDICINSKEGA PAPIRJA IZ ČISTE CELULOZE TER 9 SLOJNEGA BOPET /PP FILMA 12/40MICR. GRAMATURA: 70GR/M2, DIMENZIJE: 20 X 35 CM. VREČKA MORA IMETI ŽE IZDELAN PREGIB, ZA VARNO ZAPIRANJE VREČKE. VREČKA MORA BITI OPREMLJENA Z USTREZNIM PROCESNIM KEMIČNIM INDIKATORJEM IN DOLOČILOM O SPREMEMBI BARVE PO USPEŠNI STERILIZACIJI, Z NAPISI IN KEMIČNI INDIKATORJI, KI MORAJO BITI IZVEN LINIJE VARA - NA ROBU (DA NE PRIDEJO V KONTAKT Z ZAPAKIRANIM MATERIALOM), ZAGOTAVLJATI TRDNOST VARA, HKRATI PA MORA OMOGOČATI ASEPTIČNO ODPIRANJE BREZ ZATRGANJA VREČKE. PRI ODPIRANJU PO STERILIZACIJI SE FOLIJA NE SME ZVITI NAVZNOTER, DA NE PRIDE DO KONTAMINACIJE VSEBINE, ŠTEVILKA LOTA MORA BITI NA VSAKI VREČKI. USTREZATI MORA ISO 11607-1. IN 2. DEL, EN 868-5, ISO 9001 IN ISO 13485., ZAV. A 100 | 8 | ZAV
0000000003116 | VREČKA ZA STR.SAMOLEPIL. 9X20 CM A100 | VREČKA ZA STERILIZACIJO, SAMOLEPILNA, PAPIR-FOLIJA IZ VISOKO KAKOVOSTNEGA MEDICINSKEGA PAPIRJA IZ ČISTE CELULOZE TER 9 SLOJNEGA BOPET /PP FILMA 12/40MICR. GRAMATURA: 70GR/M2, DIMENZIJE: 9 X 20 CM. VREČKA MORA IMETI ŽE IZDELAN PREGIB, ZA VARNO ZAPIRANJE VREČKE. VREČKA MORA BITI OPREMLJENA Z USTREZNIM PROCESNIM KEMIČNIM INDIKATORJEM IN DOLOČILOM O SPREMEMBI BARVE PO USPEŠNI STERILIZACIJI, Z NAPISI IN KEMIČNI INDIKATORJI, KI MORAJO BITI IZVEN LINIJE VARA - NA ROBU (DA NE PRIDEJO V KONTAKT Z ZAPAKIRANIM MATERIALOM), ZAGOTAVLJATI TRDNOST VARA, HKRATI PA MORA OMOGOČATI ASEPTIČNO ODPIRANJE BREZ ZATRGANJA VREČKE. PRI ODPIRANJU PO STERILIZACIJI SE FOLIJA NE SME ZVITI NAVZNOTER, DA NE PRIDE DO KONTAMINACIJE VSEBINE, ŠTEVILKA LOTA MORA BITI NA VSAKI VREČKI. USTREZATI MORA ISO 11607-1 IN 11607-2, EN 868-5, ISO 13485, ZAV. A 100 | 56 | ZAV
0000000003117 | VREČKA ZA STR.SAMOLEPIL.13X27 CM A100 | VREČKA ZA STERILIZACIJO, SAMOLEPILNA, PAPIR-FOLIJA IZ VISOKO KAKOVOSTNEGA MEDICINSKEGA PAPIRJA IZ ČISTE CELULOZE TER 9 SLOJNEGA BOPET /PP FILMA 12/40MICR. GRAMATURA: 70GR/M2, DIMENZIJE: 13 X 27 CM. VREČKA MORA IMETI ŽE IZDELAN PREGIB, ZA VARNO ZAPIRANJE VREČKE. VREČKA MORA BITI OPREMLJENA Z USTREZNIM PROCESNIM KEMIČNIM INDIKATORJEM IN DOLOČILOM O SPREMEMBI BARVE PO USPEŠNI STERILIZACIJI, Z NAPISI IN KEMIČNI INDIKATORJI, KI MORAJO BITI IZVEN LINIJE VARA - NA ROBU (DA NE PRIDEJO V KONTAKT Z ZAPAKIRANIM MATERIALOM), ZAGOTAVLJATI TRDNOST VARA, HKRATI PA MORA OMOGOČATI ASEPTIČNO ODPIRANJE BREZ ZATRGANJA VREČKE. PRI ODPIRANJU PO STERILIZACIJI SE FOLIJA NE SME ZVITI NAVZNOTER, DA NE PRIDE DO KONTAMINACIJE VSEBINE, ŠTEVILKA LOTA MORA BITI NA VSAKI VREČKI. USTREZATI MORA ISO 11607-1. IN 2. DEL, EN 868-5, ISO 9001 IN ISO 13485., ZAV. A 100 | 197 | ZAV
0000000003118 | VREČKA ZA STR.SAMOLEPIL.9X25 C M A100 | VREČKA ZA STERILIZACIJO, SAMOLEPILNA, PAPIR-FOLIJA IZ VISOKO KAKOVOSTNEGA MEDICINSKEGA PAPIRJA IZ ČISTE CELULOZE TER 9 SLOJNEGA BOPET /PP FILMA 12/40MICR. GRAMATURA: 70GR/M2, DIMENZIJE: 9 X 25 CM. VREČKA MORA IMETI ŽE IZDELAN PREGIB, ZA VARNO ZAPIRANJE VREČKE. VREČKA MORA BITI OPREMLJENA Z USTREZNIM PROCESNIM KEMIČNIM INDIKATORJEM IN DOLOČILOM O SPREMEMBI BARVE PO USPEŠNI STERILIZACIJI, Z NAPISI IN KEMIČNI INDIKATORJI, KI MORAJO BITI IZVEN LINIJE VARA - NA ROBU (DA NE PRIDEJO V KONTAKT Z ZAPAKIRANIM MATERIALOM), ZAGOTAVLJATI TRDNOST VARA, HKRATI PA MORA OMOGOČATI ASEPTIČNO ODPIRANJE BREZ ZATRGANJA VREČKE. PRI ODPIRANJU PO STERILIZACIJI SE FOLIJA NE SME ZVITI NAVZNOTER, DA NE PRIDE DO KONTAMINACIJE VSEBINE, ŠTEVILKA LOTA MORA BITI NA VSAKI VREČKI. USTREZATI MORA ISO 11607-1 IN 11607-2, EN 868-5, ISO 13485., ZAV. A 100 | 48 | ZAV
0000000003120 | VREČKA ZA URIN OTROŠKA 150 ML STER. A50 | VREČKA OTROŠKA URINSKA SAMOLEPILNA, STERILNA, VOL.150ML,GRADUIRANA OD 50- 150 ML ,LEPILO NEALERGENO, ODPRTINA MORA BITI DOVOLJ VELIKA ZA NAMEŠČANJE VREČKE PRI DEKLICAH IN DEČKIH, SC A 50 | 50 | SC
0000000003145 | VREČKE ZA URIN 2 L Z ODTOKOM | VREČKA ZA URIN, 2 L, Z IZPUSTOM, DOLŽINA CEVI 120 CM, GRADUIRANA, BREZ DRŽALA, S PORTOM ZA BREZIGELNI ODVZEM VZORCA URINA, NESTERILNA, Z NEPOVRATNO VALVULO | 210 | KOS
0000000003222 | ZAMAŠEK RDEČ A 100 | UNIVERZALNO UPORABEN KOMBINIRAN INFUZIJSKI ZAMAŠEK. KONUSNI ZAMAŠEK Z DVOJNO FUNKCIJO: LUER LOCK POZITIVEN ZNOTRAJ, LUER LOCK NEGATIVEN ZUNAJ. ZAŠČITA KONTAMINACIJE PREKO NEPOVRATNEGA LUER KONUSA. OBSTOJEN NA PRITISK DO 2 BARA, SC A 100 | 8 | SC
0000000003646 | ROKAVICE KIR.LAT.PUDR.GAMMEX 6 ,5 A50 | KIRURŠKA LATEKS ROKAVICA, STERILNA, S SMUKCEM ZA ENKRATNO UPORABO. SINTETIČNA NOTRANJA PREVLEKA NA OSNOVI POLIURETANA, KI OMOGOČA ENOSTAVNO OBLAČENJE V MOKREM IN SUHEM, TER ZMANJŠA KONTAKT Z ALERGENIMI KOMPONENTAMI LATEKSA IN OSTANKI KEMIČNE OBDELAVE, VELIKOST ŠT. 6,5, SC A 50 PAR | 3 | SC
0000000003654 | TRAK ZA PRITRDITEV CPAP MASKE A12 | TRAK ZA FIKSACIJO ZA CPAP MASKO, SREDNJE VELIKO, NAREJENO IZ ELASTIČNEGA UMETNEGA MATERIALA, ZA 1X UPORABO, SC A 12 | 2 | SC
0000000003662 | ROKAVICE PREGL. LATEX NEPUDR.5 FINGERS XS A100 | ROKAVICE, PREGLEDNE, IZ LATEKSA, BREZ PUDRA, HRAPAVE. ENOJNA DEBELINA: PRST 0,11 MM, DLAN 0,10 MM, ZAPESTJE 0,08 MM; DOLŽINA 240 MM. V SKLADU Z UREDBO (EU) 2017/745 MED. PRIPOM. RAZRED I, EN 455-1, 2, 3, 4. IN OVO UREDBO (EU) 2016/425 KAT. III, 374-1/TYP B, 374-4, 374-5, EN420. AQL 1.5. TEST NEPREPUSTNOSTI NA VIRUSE ISO 16604-B. TESTIRANE NA STIK S HRANO REG. (EC) 1935/2004. PAKIRANJE 100 KOS/SC. VELIKOST XS. | 135 | SC
0000000003663 | ROKAVICE PREGL. LATEX NEPUDR. 5 FINGERS S A100 | ROKAVICE, PREGLEDNE, IZ LATEKSA, BREZ PUDRA, HRAPAVE. ENOJNA DEBELINA: PRST 0,11 MM, DLAN 0,10 MM, ZAPESTJE 0,08 MM; DOLŽINA 240 MM. V SKLADU Z UREDBO (EU) 2017/745 MED. PRIPOM. RAZRED I, EN 455-1, 2, 3, 4. IN OVO UREDBO (EU) 2016/425 KAT. III, 374-1/TYP B, 374-4, 374-5, EN420. AQL 1.5. TEST NEPREPUSTNOSTI NA VIRUSE ISO 16604-B. TESTIRANE NA STIK S HRANO REG. (EC) 1935/2004. PAKIRANJE 100 KOS/SC. VELIKOST S. | 1304 | SC
0000000003664 | ROKAVICE PREGL. LATEX NEPUDR. 5 FINGERS M A100 | ROKAVICE, PREGLEDNE, IZ LATEKSA, BREZ PUDRA, HRAPAVE. ENOJNA DEBELINA: PRST 0,11 MM, DLAN 0,10 MM, ZAPESTJE 0,08 MM; DOLŽINA 240 MM. V SKLADU Z UREDBO (EU) 2017/745 MED. PRIPOM. RAZRED I, EN 455-1, 2, 3, 4. IN OVO UREDBO (EU) 2016/425 KAT. III, 374-1/TYP B, 374-4, 374-5, EN420. AQL 1.5. TEST NEPREPUSTNOSTI NA VIRUSE ISO 16604-B. TESTIRANE NA STIK S HRANO REG. (EC) 1935/2004. PAKIRANJE 100 KOS/SC. VELIKOST M. | 1050 | SC
0000000003681 | CITROCLOREX 2% 500 ML NEOBARVA N ECOLAB P306140 | RAZTOPINA NA OSNOVI 95% ETANOLA IN 2% KLORHEKSIDINA TER GLICERINA, BREZ BARVILA, ZA RAZKUŽEVANJE KOŽE OB UVAJANJU CVK. SESTAVA NA 100 G SREDSTVA: 70 G 95% ETANOLA IN 2% KLORHEKSIDINA TER GLICERINA, BREZ BARVILA. DELUJE NA: EN 13727, EN 13624, EN 14348, V 30 SEKUNDAH. TESTIRANJE ZA UČINKOVITOST IZVEDENO V AKREDITIRANEM LABORATORIJU V EU. IZDELEK MORA IMETI DOKAZILO O NETOKSIČNOST, NEALERGOGENOST. NA EMBALAŽI MORA BITI TUDI SLOVENSKI TEKST UPORABE IZDELKA. PAKIRANJE 500 ML. | 71 | KOS
0000000005267 | I-GEL ŠT. 1 SUPRAGLOTIČNI | SET ZA SPROSTITEV DIHALNE POTI PRI REANIMACIJI, SUPRAGLOTIČNI PRIPOMOČEK ZA SPROSTITEV DIHALNE POTI MORA BITI ZA ENKRATNO UPORABO, BREZ LATEKSA, ANATOMSKO OBLIKOVAN V MASKO TAKO, DA, KO JE VSTAVLJEN V LARINKS, KONIČASTI DEL MASKE, SEDE V EZOFAGUS IN PREPREČUJE NEŽELJENO ZAPIRANJE EPIGLOTISA V SMER SAPNIKA, IZ TERMOPLASTIČNEGA ELASTOMERA IN NE SME BITI NAPIHLJIV, DIHALNA CEV MORA BITI NA MESTU, KJER SE DOTIKA ZOB, OJAČANA PROTI PREGRIZU, PO ZUNANJOSTI ELIPTIČNE OBLIKE, KAR ONEMOGOČA OBRAČANJE SUPRAGLOTIČNEGA PRIPOMOČKA V DIHALNI POTI PACIENTA, NA STRANI SPOJKE, NA ZUNANJI STRANI, MORA BITI KONEKT ZA DODAJANJE KISIKA, OD SPOJKE DO KONICE SUPRAGLOTIČNEGA PRIPOMOČKA MORA POTEKATI KANAL ZA MOŽNOST ASPIRACIJE, SET MORA VSEBOVATI DRŽALO ZA SUPRAGLOTIČNI PRIPOMOČEK, CEV ZA ASPIRACIJO IN LUBRIKANT NA VODNI OSNOVI, VELIKOST ŠT. 1. | 3 | KOM
0000000005268 | I-GEL ŠT. 1,5 SUPRAGLOTIČNI | SET ZA SPROSTITEV DIHALNE POTI PRI REANIMACIJI, SUPRAGLOTIČNI PRIPOMOČEK ZA SPROSTITEV DIHALNE POTI MORA BITI ZA ENKRATNO UPORABO, BREZ LATEKSA, ANATOMSKO OBLIKOVAN V MASKO TAKO, DA, KO JE VSTAVLJEN V LARINKS, KONIČASTI DEL MASKE, SEDE V EZOFAGUS IN PREPREČUJE NEŽELJENO ZAPIRANJE EPIGLOTISA V SMER SAPNIKA, IZ TERMOPLASTIČNEGA ELASTOMERA IN NE SME BITI NAPIHLJIV, DIHALNA CEV MORA BITI NA MESTU, KJER SE DOTIKA ZOB, OJAČANA PROTI PREGRIZU, PO ZUNANJOSTI ELIPTIČNE OBLIKE, KAR ONEMOGOČA OBRAČANJE SUPRAGLOTIČNEGA PRIPOMOČKA V DIHALNI POTI PACIENTA, NA STRANI SPOJKE, NA ZUNANJI STRANI, MORA BITI KONEKT ZA DODAJANJE KISIKA, OD SPOJKE DO KONICE SUPRAGLOTIČNEGA PRIPOMOČKA MORA POTEKATI KANAL ZA MOŽNOST ASPIRACIJE, SET MORA VSEBOVATI DRŽALO ZA SUPRAGLOTIČNI PRIPOMOČEK, CEV ZA ASPIRACIJO IN LUBRIKANT NA VODNI OSNOVI, VELIKOST ŠT. 1,5. | 2 | KOM
0000000005269 | I-GEL ŠT. 2 SUPRAGLOTIČNI | SET ZA SPROSTITEV DIHALNE POTI PRI REANIMACIJI, SUPRAGLOTIČNI PRIPOMOČEK ZA SPROSTITEV DIHALNE POTI MORA BITI ZA ENKRATNO UPORABO, BREZ LATEKSA, ANATOMSKO OBLIKOVAN V MASKO TAKO, DA, KO JE VSTAVLJEN V LARINKS, KONIČASTI DEL MASKE, SEDE V EZOFAGUS IN PREPREČUJE NEŽELJENO ZAPIRANJE EPIGLOTISA V SMER SAPNIKA, IZ TERMOPLASTIČNEGA ELASTOMERA IN NE SME BITI NAPIHLJIV, DIHALNA CEV MORA BITI NA MESTU, KJER SE DOTIKA ZOB, OJAČANA PROTI PREGRIZU, PO ZUNANJOSTI ELIPTIČNE OBLIKE, KAR ONEMOGOČA OBRAČANJE SUPRAGLOTIČNEGA PRIPOMOČKA V DIHALNI POTI PACIENTA, NA STRANI SPOJKE, NA ZUNANJI STRANI, MORA BITI KONEKT ZA DODAJANJE KISIKA, OD SPOJKE DO KONICE SUPRAGLOTIČNEGA PRIPOMOČKA MORA POTEKATI KANAL ZA MOŽNOST ASPIRACIJE, SET MORA VSEBOVATI DRŽALO ZA SUPRAGLOTIČNI PRIPOMOČEK, CEV ZA ASPIRACIJO IN LUBRIKANT NA VODNI OSNOVI, VELIKOST ŠT. 2. | 2 | KOM
0000000005312 | ROKAVICE NITRIL PURPLE M A100 HALYARD | ROKAVICE, PREGLEDNE, NITRILNE, MOČNEJŠE, HRAPAVE KONICE PRSTOV, OBARVANE. ENOJNA DEBELINA SREDINEC: 0,15 MM, DLAN: 0,12MM, ZAPESTJE: 0,09 MM. DOLŽINA: 240 MM. AQL 1.0 (EN455-1). MDR (EU) 2017/745 RAZRED I. IN PPE REG. (EC) 2016/425 KAT. III. STANDARDI EN455-1,2,3,4; EN420, EN ISO 374- 1, EN 374-2,4, EN16523-1 TYPE C, EN ISO 374-5. TEST NEPREPUSTNOSTI NA VIRUSE ASTM F1671-13 (PHI-X174). TEST ZA NEPREPUSTNOST CITOSTATIKOV ASTM D6978, ASTM F739. NATEZNA SILA PRI PRETRGANJU: 11N PRED STARANJEM, 9.0 N PO STARANJU.VELIKOST M, SC A 100 KOS | 318 | SC
0000000005313 | ROKAVICE NITRIL PURPLE L A100 HALYARD | ROKAVICE, PREGLEDNE, NITRILNE, MOČNEJŠE, HRAPAVE KONICE PRSTOV, OBARVANE. ENOJNA DEBELINA SREDINEC: 0,15 MM, DLAN: 0,12MM, ZAPESTJE: 0,09 MM. DOLŽINA: 240 MM. AQL 1.0 (EN455-1). MDR (EU) 2017/745 RAZRED I. IN PPE REG. (EC) 2016/425 KAT. III. STANDARDI EN455-1,2,3,4; EN420, EN ISO 374- 1, EN 374-2,4, EN16523-1 TYPE C, EN ISO 374-5. TEST NEPREPUSTNOSTI NA VIRUSE ASTM F1671-13 (PHI-X174). TEST ZA NEPREPUSTNOST CITOSTATIKOV ASTM D6978, ASTM F739. NATEZNA SILA PRI PRETRGANJU: 11N PRED STARANJEM, 9.0 N PO STARANJU.VELIKOST L, SC A 100 KOS | 566 | SC
0000000005314 | ROKAVICE NITRIL PURPLE XL A90 HALYARD | ROKAVICE, PREGLEDNE, NITRILNE, MOČNEJŠE, HRAPAVE KONICE PRSTOV, OBARVANE. ENOJNA DEBELINA SREDINEC: 0,15 MM, DLAN: 0,12MM, ZAPESTJE: 0,09 MM. DOLŽINA: 240 MM. AQL 1.0 (EN455-1). MDR (EU) 2017/745 RAZRED I. IN PPE REG. (EC) 2016/425 KAT. III. STANDARDI EN455-1,2,3,4; EN420, EN ISO 374- 1, EN 374-2,4, EN16523-1 TYPE C, EN ISO 374-5. TEST NEPREPUSTNOSTI NA VIRUSE ASTM F1671-13 (PHI-X174). TEST ZA NEPREPUSTNOST CITOSTATIKOV ASTM D6978, ASTM F739. NATEZNA SILA PRI PRETRGANJU: 11N PRED STARANJEM, 9.0 N PO STARANJU.VELIKOST XL, SC A 100 KOS | 14 | SC
0000000005320 | NIT ZA ŠIVANJE CHIRASORB BR. AT. 5/0 45 cm DSM15 A24 LN0206 | KIRURŠKI ŠIVALNI MATERIAL, RESORBTIVEN, PLETEN, 5/0, 45CM, IGLA: 3/8 KROGA, REVERZNO TRIKOTNA, SPECIALNA 15 MM, SC A 24 | 6 | SC
0000000005329 | SPIKE SENSO PLUS ZELEN A25 (MINI SPIKE) | ODVZEMNA KANILA ZA VEČKRATNE ODVZEME IZ INFUZIJSKIH STEKLENIC, PLASTENK,.. IMA KRATKO, VITKO VBODNO IGLO ZA ENOSTAVNEJŠE VBADANJE TUDI V MOČNE POKROVČKE. ENOSTAVNO ODPIRANJE IN ZAPIRANJE PREKO INTEGRIRANEGA NEPREPUSTNEGA BARVNEGA POKROVČKA, PRIROČNO ROKOVANJE, LUER LOCK PRIKLJUČEK. ZANESLJIVA ZAŠČITA PRED MIKROBI PREKO INTEGRIRANE ZRAČNE MEMBRANE - 0.45 MIKRONSKI FILTER. SC A50 | 27 | SC
0000000005330 | ROKAVICE KIR. LATEX NEPUDR. FLEX PLUS PF 6,5 PAR A50MAIMED | ROKAVICE, KIRURŠKE, IZ LATEKSA, NEPUDRANE, STERILNE. DEBELINA: PRST 0,21+- 0,02 MM, DLAN 0,19 +- 0,02 MM, ZAPESTJE 0,18 +- 0,02 MM. DOLŽINA MIN. 295 MM. AQL 0,65. MDD 93/42/EEC - RAZRED IIA, EN 455-1, 2, 3, 4, PPE (EU) 2016/425 KAT. III EN374-1-TYPE B, EN374-4, EN 374-5, EN420, PAR, VELIKOST 6.5 A50 | 5 | SC
0000000005331 | ROKAVICE KIR. LATEX NEPUDR. FLEX PLUS PF 7,5 PAR A50MAIMED | ROKAVICE, KIRURŠKE, IZ LATEKSA, NEPUDRANE, STERILNE. DEBELINA: PRST 0,21+- 0,02 MM, DLAN 0,19 +- 0,02 MM, ZAPESTJE 0,18 +- 0,02 MM. DOLŽINA MIN. 295 MM. AQL 0,65. MDD 93/42/EEC - RAZRED IIA, EN 455-1, 2, 3, 4, PPE (EU) 2016/425 KAT. III EN374-1-TYPE B, EN374-4, EN 374-5, EN420, PAR, VELIKOST 7.5. A50 | 14 | SC
0000000005333 | ROKAVICE KIR. LATEX NEPUDR. FLEX PLUS PF 7,0 PAR A50MAIMED | ROKAVICE, KIRURŠKE, IZ LATEKSA, NEPUDRANE, STERILNE. DEBELINA: PRST 0,21+- 0,02 MM, DLAN 0,19 +- 0,02 MM, ZAPESTJE 0,18 +- 0,02 MM. DOLŽINA MIN. 295 MM. AQL 0,65. MDD 93/42/EEC - RAZRED IIA, EN 455-1, 2, 3, 4, PPE (EU) 2016/425 KAT. III EN374-1-TYPE B, EN374-4, EN 374-5, EN420, PAR, VELIKOST 7.0 A50 | 5 | SC
0000000005334 | ROKAVICE KIR. LATEX NEPUDR. X PLUS PF 8,0 PAR A50MAIMED | ROKAVICE, KIRURŠKE, IZ LATEKSA, NEPUDRANE, STERILNE. DEBELINA: PRST 0,21+- 0,02 MM, DLAN 0,19 +- 0,02 MM, ZAPESTJE 0,18 +- 0,02 MM. DOLŽINA MIN. 295 MM. AQL 0,65. MDD 93/42/EEC - RAZRED IIA, EN 455-1, 2, 3, 4, PPE (EU) 2016/425 KAT. III EN374-1-TYPE B, EN374-4, EN 374-5, EN420, PAR, VELIKOST 8,0 A50 | 5 | SC
0000000005336 | TUBUS E/T 2,5 mm Z BALONOM HUM | TUBUS ZA ANESTEZIJO IN URGENTNE PRIMERE Z NASLEDNJIMI LASTNOSTMI:IZ PROZORNEGA ,TERMOSENZIBILNEGA, BIOKOMPATIBILNEGA (ISO 10993-1)PVC-JA Z ATRAVMATSKO ZAOBLJENIMI ZAKLJUČKI, Z MRFIJEVIM OČESOM, Z RADIOPAČNO NITKO,KI OMOGOČA RTG KONTROLO LEGE TUBUSA.NIZKO TLAČNIM MEŠIČKOM IZ POSEBEJ OBDELANEGA PVC-JA ,KI OMOGOČA MEHKO TESNENJE OB STENO TRAHEJE IN S KONTROLNIM BALONČKOM Z ENOSMERNO VENTILČKOM ZA NADZOR TLAKA V MEŠIČKU, Z VGRAVIRANO DIMENZIJO TUBUSA, PREMEROM IN VRSTO MEŠIČKA,S KONEKTORJEM KOMPATIBILNIM S SISTEMI (ISO 5356-1), S ČRNO MARKACIJO 3CM NAD KONICO, KI OMOGOČA LAŽJE VSTAVLJANJE TUBUSA V TRAHEJO, PRIMEREN ZA USTNO IN NOSNO INTUBACIJO. DIMENZIJA 9,0MM | 15 | KOS
0000000005369 | IGLA INJ. 0,7x40 mm A100 | INJEKCIJSKE IGLE ZA 1X UPORABO, BREZ LATEKSA, DIMENZIJE 0,70 X 40MM, SC A 100 KOS | 83 | SC
0000000005381 | OBLIŽ I.V.OPSITE IV3000 10x12cm A50 | ZRAČEN,PROZOREN OBLIŽ IZ POLIURETANSKEGA FILMA IN MEHKEGA NETKANEGA MATERIALA, ZA PRITRJEVANJE I.V KANIL IN KATETROV, PREPUSTNOST FILMA ZA VODNO PARO PRIBLIŽNO 11000G/M2 V 24 URAH, DIMENZIJE 10 X 12CM, SC A 50 | 2 | SC
0000000005389 | OBLIŽ OPSITE VISIBLE DRAIN 10x9 cm A20 | STERILEN OBLIŽ ZA FIKSACIJO DRENAŽNIH CEVI IN DRUGIH PERKUTANIH KATETROV S TRANSPARENTNIM FILMOM Z MREŽNO OBLIKO PU VPOJNE BLAZINICE IN DVEMA FIKSACIJSKIMA TRAKOVOMA. NEPREPUSTEN ZA VODO IN MIKROORGANIZME, OBSTOJEN DO 7 DNI, 9 X 10 CM, SC A 20 | 5 | SC
0000000005391 | ROKAVICE TWINTONE ORANGE NITRILE M A90 - OVO | ROKAVICE, ZAŠČITNE, DVOPLASTNA SESTAVA - ZUNANJA OBARVANA PLAST IZ MEŠANICE NEOPRENA IN NITRILA, NOTRANJA BELA PLAST IZ NITRILA; BREZ PUDRA, HRAPAVE KONICE PRSTOV, ENOJNA DEBELINA SREDINEC (+/- 0,03MM): 0,17 MM, DLAN: 0,14 MM, ZAPESTJE: 0,10 MM; DOLŽINA 260 MM, MDR (EU) 2017/745 RAZRED I, EN455-1,2,3,4; PPE (EU) 2016/425 KATEGORIJA III, ISO 374-1:2016 - TYPE B (J, K, P&T), EN374-2:2019, EN 16523-1:2015+A1:2018, ISO 374-4:2019, ISO 374-5:2016, ISO 21420:2020, AQL 0.25 (EN 455- 1:2000 IN EN 374-2:2019, ISO 2859-1:1999), TEST NEPROPUSTNOSTI NA VIRUSE ISO 16604:2004 B IN ISO 374-5:2016. SILA PRI PRETRGANJU PRED STARANJEM 10 N, PO STARANJU 8 N. TEST ZA NEPREPUSTNOST CITOSTATIKOV ASTM D6978-05. TEST NA ELEKTROSTATIČNOST EN 1149-1/2/3&5. ODSOTNOST PUDRA SKLADNO Z ISO 21171:2006. BIOKOMPATIBILNOST IN SENZITIZACIJA PO ISO 10993- 10:2010. IZDELANE SKLADNO Z ISO 9001 IN 13485. PAKIRANJE PO 90 KOS/SC. VELIKOSTI M. | 100 | SC
0000000005392 | ROKAVICE TWINTONE ORANGE NITRILE L A90 - OVO | ROKAVICE, ZAŠČITNE, DVOPLASTNA SESTAVA - ZUNANJA OBARVANA PLAST IZ MEŠANICE NEOPRENA IN NITRILA, NOTRANJA BELA PLAST IZ NITRILA; BREZ PUDRA, HRAPAVE KONICE PRSTOV, ENOJNA DEBELINA SREDINEC (+/- 0,03MM): 0,17 MM, DLAN: 0,14 MM, ZAPESTJE: 0,10 MM; DOLŽINA 260 MM, MDR (EU) 2017/745 RAZRED I, EN455-1,2,3,4; PPE (EU) 2016/425 KATEGORIJA III, ISO 374-1:2016 - TYPE B (J, K, P&T), EN374-2:2019, EN 16523-1:2015+A1:2018, ISO 374-4:2019, ISO 374-5:2016, ISO 21420:2020, AQL 0.25 (EN 455- 1:2000 IN EN 374-2:2019, ISO 2859-1:1999), TEST NEPROPUSTNOSTI NA VIRUSE ISO 16604:2004 B IN ISO 374-5:2016. SILA PRI PRETRGANJU PRED STARANJEM 10 N, PO STARANJU 8 N. TEST ZA NEPREPUSTNOST CITOSTATIKOV ASTM D6978-05. TEST NA ELEKTROSTATIČNOST EN 1149-1/2/3&5. ODSOTNOST PUDRA SKLADNO Z ISO 21171:2006. BIOKOMPATIBILNOST IN SENZITIZACIJA PO ISO 10993- 10:2010. IZDELANE SKLADNO Z ISO 9001 IN 13485. PAKIRANJE PO 90 KOS/SC. VELIKOSTI L. | 105 | SC
0000000005393 | ROKAVICE TWINTONE ORANGE NITRILE S A90 - OVO | ROKAVICE, ZAŠČITNE, DVOPLASTNA SESTAVA - ZUNANJA OBARVANA PLAST IZ MEŠANICE NEOPRENA IN NITRILA, NOTRANJA BELA PLAST IZ NITRILA; BREZ PUDRA, HRAPAVE KONICE PRSTOV, ENOJNA DEBELINA SREDINEC (+/- 0,03MM): 0,17 MM, DLAN: 0,14 MM, ZAPESTJE: 0,10 MM; DOLŽINA 260 MM, MDR (EU) 2017/745 RAZRED I, EN455-1,2,3,4; PPE (EU) 2016/425 KATEGORIJA III, ISO 374-1:2016 - TYPE B (J, K, P&T), EN374-2:2019, EN 16523-1:2015+A1:2018, ISO 374-4:2019, ISO 374-5:2016, ISO 21420:2020, AQL 0.25 (EN 455- 1:2000 IN EN 374-2:2019, ISO 2859-1:1999), TEST NEPROPUSTNOSTI NA VIRUSE ISO 16604:2004 B IN ISO 374-5:2016. SILA PRI PRETRGANJU PRED STARANJEM 10 N, PO STARANJU 8 N. TEST ZA NEPREPUSTNOST CITOSTATIKOV ASTM D6978-05. TEST NA ELEKTROSTATIČNOST EN 1149-1/2/3&5. ODSOTNOST PUDRA SKLADNO Z ISO 21171:2006. BIOKOMPATIBILNOST IN SENZITIZACIJA PO ISO 10993- 10:2010. IZDELANE SKLADNO Z ISO 9001 IN 13485. PAKIRANJE PO 90 KOS/SC. VELIKOST S | 111 | SC
0000000005407 | PAS ESMARCH ZA 1X UP. A25 per | ESMARCH TRAK, ELASTIČNI OBJEMALEC, LABORATORIJSKI , Z MOŽNOSTJO RAZKUŽEVANJA | 24 | KOS
0000000005422 | BRIZGA 0,9% NACL 10ml LL PRAXIJECT 50kos | TRODELNA 10 ML BRIZGA Z NACL (PRED-NAPOLNJENE S FIZIOLOŠKO RAZTOPINO), POSEBNO OBLIKOVANA ZA PREBRIZGAVANJE IV KATETROV. NASTAVEK BRIZGALK MORA BITI LUER-LOCK ZA VAREN PRIKLOP NA KATETRE. IMETI MORA POSEBNO OBLIKOVAN BAT, KI PREPREČUJE VENSKI REFLUKS, SC A 50 | 63 | SC
0000000005423 | POKROVČEK LL DEZINF.CUROS A270 (zamašek) | POKROVČEK Z LUER NAVOJEM ZA DEZINFEKCIJO IN ZAŠČITO BREZIGELNIH KONEKTOV. VSEBUJE NAJ 70% IZOPROPILNI ALKOHOL. DEZINFEKCIJO NAJ DOSEŽE PO 1 MINUTI IN JO VZDRŽUJE TER ŠČITI PRED KONTAMINACIJO DO 7 DNI. ZAHTEVAMO S KLINIČNO ŠTUDIJO NA NUDENIH POKROVČKIH DOKAZANO UČINKOVITOST PROTI ŠESTIM MIKROORGANIZMOM IN DOKAZANO ZMANJŠANO POJAVNOST OKUŽB KRVI POVEZANIH Z OSREDNJIMI VENSKIMI KATETRI ZA VEČ KOT 40%. Z NAVOJEM ZA PRITRDITEV IN STERILEN. POSAMIČNO PAKIRAN, SC A 270 | 9 | SC
0000000005445 | KOMPRESA ALK. MALA 60x28mM ALKOTIP SC A100 | ALKOHOLNE KRPICE ZA ČIŠČENJE IN RAZKUŽEVANJE KOŽE, PREPOJENE Z 70% IZOPROPANOLOM,POSAMIČNO PAKIRANE, VELIKOSTI 6CM X 2,8, PAKIRANJE 100 KOS/SC | 29 | SC
0000000005459 | BABY TO TO BIORAZGR.PALČKE 60x | VATIRANE PALČKE, BIORAZGRADLJIVE, SC A 60 | 2 | SC
0000000005464 | ZAMAŠEK ZA KATETER A40 TIK | ZAMAŠEK ZA ZAPIRANJE STANDARDNIH PRIKLJUČKOV NA KATETRIH IN SONDAH, IZ POLIETILENA IN NE VSEBUJE LATEKSA, SC A 40 | 2 | SC
0000000005488 | TRAK LEUKOTAPE 10 M X 2 CM | NEELASTIČNI BANDAŽNI TRAK IZDELAN IZ 100% BOMBAŽNE TKANINE, PREVLEČENE Z MOČNIM LEPILOM IZ CINKOVEGA OKSIDA, KI TRAKU OMOGOČA SPOSOBNOST ODLIČNE ZAČETNE IN KASNEJŠE DOLGOTRAJNE LEPLJIVOSTI, DIMENZIJE 2CM X 10M | 17 | KOS
0000000005489 | TRAK LEUKOTAPE 10 M X 3,75 CM | NEELASTIČNI BANDAŽNI TRAK IZDELAN IZ 100% BOMBAŽNE TKANINE PREVLEČENE Z MOČNIM LEPILOM IZ CINKOVEGA OKSIDA, TRAK IMA SPOSOBNOST ODLIČNE ZAČETNE IN KASNEJŠE DOLGOTRAJNE LEPLJIVOSTI, SKLEPOM NUDI MOČNO PODPORO IN DODATNO STABILNOST, 10M X 3,75CM | 17 | KOS
0000000005512 | OBLOGA EURODRESSING 10x20cm A50 | NETKANA OBLOGA JE SESTAVLJENA IZ BOMBAŽNIH IN POLIESTRENIH MATERIALOV, VSEBUJE PA TUDI HIDROFOBNO PLAST PRITRJENO NA ZUNANJI POLIESTRSKI FILM. ZGORNJA, STIČNA PERFORIRANA PLAST PREPREČUJE SPRIJEMANJE Z RANO. ZMANJŠUJE NEPRIJETNO BOLEČINO PRI CELJENJU RAN IN OMOGOČA PREPROSTO ODSTRANJEVANJE. DIMENZIJE NAJMANJ 10X20CM, STERILNO PAKIRANA, SC A 50 | 8 | SC
0000000005516 | ADAPTER LUER VACUTAINER A100 BD | ADAPTER ZA ODVZEM KRVI IZ IV KANALA, LUER NASTAVEK, SC A 100 | 3 | SC
0000000005517 | KOMPRESA ALKOHOLNA VELIKA 90x110mm A100 | ALKOHOLNE KRPICE ZA ČIŠČENJE IN RAZKUŽEVANJE KOŽE, PREPOJENE Z 70% IZOPROPANOLOM, POSAMIČNO PAKIRANE, VELIKOSTI 8-9CM X 11CM, PAKIRANJE 100 KOS/SC | 39 | SC
0000000005543 | PAS ESMARCH ZA 1X UP. brez lat DELAB | PAS ESMARCH ZA 1X UPORABO, BREZ LATEKSA, SILIKONSKI, 25 MM ŠIRINA, 0.6 MM DEBELINE, 45CM DOLŽINE | 488 | KOS
0000000005561 | OBLOGA EURODRESSING 10x10cm A50 | NETKANA OBLOGA JE SESTAVLJENA IZ BOMBAŽNIH IN POLIESTRENIH MATERIALOV, VSEBUJE PA TUDI HIDROFOBNO PLAST PRITRJENO NA ZUNANJI POLIESTRSKI FILM, ZGORNJA, STIČNA PERFORIRANA PLAST PREPREČUJE SPRIJEMANJE Z RANO. ZMANJŠUJE NEPRIJETNO BOLEČINO PRI CELJENJU RAN IN OMOGOČA PREPROSTO ODSTRANJEVANJE. DIMENZIJE NAJMANJ 10X10CM, STERILNO PAKIRANA, SC A 50 | 3 | SC
0000000006362 | CAVILON ZAŠČ.FILM Z GOBICO 1ml A25 | NEPEKOČ ZAŠČITNI FILM ZA TRAJNO (DO 72 URNO) ZAŠČITO KOŽE PRED DRAŽEČIM DELOVANJEM TELESNIH IZLOČKOV NA KOŽI, PREPREČUJE MACERACIJO KOŽE V OKOLICI RAN, LAHKO SE UPORABLJA NA POŠKODOVANI KOŽI: NE VSEBUJE ALKOHOLA, VSEBUJE AKRILATNI TERPOLIMER, NEPEKOČE TOPILO IN POLIFENILMETILSILOKSAN, NI CITOTOKSIČEN, 1ML, SC A 25 | 6 | SC
0000000006395 | ROKAVICE PREGL. LATEX NEPUDR. HR.PFT L A100 SHIELD | ROKAVICE ZAŠČITNE IZ LATEKSA, HRAPAVE, NEPUDRANE, ENOJNA DEBELINA SREDINEC (+-0,03MM): 0,18 MM, DLAN: 0,14 MM, ZAPESTJE: 0,12 MM; DOLŽINA 242 MM, MDR (EU) 2017/745 RAZRED I, EN455-1,2,3,4; PPE (EU) 2016/425 KATEGORIJA III, ISO 374-1:2016 - TYPE B (KPT), EN374-2:2019, EN 16523-1:2015+A1:2018, ISO 374- 4:2019, ISO 374-5:2016, ISO 21420:2020, AQL 1.5 (EN 455- 1:2000 IN EN 374-2:2019, ISO 2859-1:1999), TEST NEPROPUSTNOSTI NA VIRUSE ISO 16604:2004 B IN ISO 374-5:2016. SILA PRI PRETRGANJU PRED STARANJEM 12 N, PO STARANJU 11 N. VSEBUJEJO 30 µG PROTEINOV /GRAM ROKAVICE (UPORABA TESTNE METODE MODIFIED LOWRY). ODSOTNOST PUDRA SKLADNO Z ISO 21171:2006. BREZ TIAZOLOV IN TIURAMOV. BIOKOMPATIBILNOST IN SENZITIZACIJA PO ISO 10993- 10:2021. ZAGOTOVLJENA KAKOVOST: ISO 9001, ISO 13485, ISO 14001. PAKIRANJE 100 KOS/SC. VELIKOST L. | 15 | SC
0000000006638 | BRIZGA 0,9% NACL 20ml LL PRAXIJECT 60kos | BRIZGA 20 ML ZA ENKRATNO UPORABO, DOBRO ČITLJIVA SKALA, TRI DELNA BREZ LATEKSA, OZNAKA LITLJIVA, ODPORNA NA IZBRIS PROTI ETANOLU IN RAZKUŽILOM BREZ LATEKSA DEPH FREE, PVC FREE, STERILNA POLNJENA Z 0,9 % NACL, PAKIRANA POSAMEZNO S POKROVČKOM LUER LOCK, SC A 60 | 6 | SC
0000000006642 | PLASTENKA BRIZG.250ml PELD MODRA VITLAB | PLASTENKA Z BRIZGALKO, IZ PELD, MODRE BARVE, 250 ML | 8 | KOS
0000000006644 | MASKA KIR.Z ELAST.OTR.TEDDY BEAR TIP I A75 HALYARD | MASKA. KIRURŠKA, Z ELASTIKO, OTROŠKE VELIKOSTI, Z BARVNIMI MOTIVI, TIP 1, SC A 75 | 2 | SC
0000000006647 | KRPICA NEGOSOFT 30X30 CM NTK A50 | KRPICA IZ NETKANE VLAKNOVINE Z VSAJ 15% DELEŽEM BOMBAŽA, 30X30 CM,ZA NEGO, ČIŠČENJE, BRISANJE, SC A 50 KOS | 15 | SC
0000000006656 | BRIZGA KATETER 50ml NAST.+LUER ADAPTER A100 CHIRANA | BRIZGALKA S KATETERSKIM NASTAVKOM-50ML, ZA 1 X UPORABO, Z DOBRO ČITLJIVO SKALO, TRIDELNA-BREZ LATEKSA, OZNAKA ČITLJIVA, ODPORNA NA IZBRIS + LUER ADAPTER , SC A 100 | 12 | SC
0000000006724 | PLADENJ PP OGLAT | PLADENJ IZ POLIPROPILENA, OGLAT, DIMENZIJE 27 X 27,5 CM, MODRE BARVE | 5 | KOS
0000000000510 | DOZATOR HH ZA 500 ML FI 25 | DOZATOR ZA 500 ML RAZKUŽILA. Z ENKRATNIM PRITISKOM SE MORA ODMERITI 1 ML SREDSTVA. KOT NPR. DOZATOR HH. PUMPICA ZA MILO, RAZKUŽILO, KI SE VSTAVI NA 500 ML PLASTENKO IN PRITRDI Z NAVOJEM, Z ENKRATNIM PRITISKOM SE ODMERI 1 ML SREDSTVA | 86 | KOS
0000000000512 | DOZATOR ZA INCIDIN LIQUID 1 L RAZPRŠ. | DOZATOR KOMPATIBILEN Z RAZKUŽILOM ZA HITRO IN UČINKOVITO RAZKUŽEVANJE IN ČIŠČENJE MEDICINSKEGA INVENTARJA TER OSTALIH POVRŠIN VOLUMNA 1 L | 15 | KOS
0000000001375 | LIJ ZA OTOSKOP F.O. 2,5 MM 1 X UPORABA A100 KAWE | LIJ ZA OTOSKOP ZA 1 UPORABO, 2,5MM, SC A 100 | 3 | SC
0000000001700 | OBLIŽ 5x7 cm A10 | STERILNA, VODOODPORNA OBLOGA, SESTAVLJENA IZ POLPREPUSTNEGA FILMA S HIDROPOLIMERNO TRANSPARENTNO BLAZINICO, KI OMOGOČA STALNO OPAZOVANJE RANE. OMOGOČA DIHANJE KOŽE, NE POVZROČA MACERACIJE, VPIJE MANJŠO KOLIČINO IZLOČKA. OBSTOJNA DO 14 DNI. 5X7 CM, SC A 10 | 15 | SC
0000000001818 | OLIVE ZA STETOSKOP LITTMANN VELIKE IN MALE 2 PAR | OLIVE ZA STETOSKOP LITTMANN, VELIKA IN MALA, KOMPLET | 3 | ZAV
0000000001951 | PENA ZA SKAJ BREZ ALK.750 ML ANIOS | ČISTILNA IN DEZINFEKCIJSKA PENA ZA ČIŠČENJE SKAJA, BREZ VSEBNOSTI ALKOHOLA, 750 ML | 35 | KOS
0000000003032 | VIZIR | ZAŠČITNI VIZIR ZA VEČKRATNO UPORABO,KI SE GA LAHKO RAZKUŽI.LAHEK,ERGONOMSKO OBLIKOVAN IN KI SE PRILEGA RAZLIČNIM VELIKOSTIM IN OBLIKAM OBRAZA,TESNITI MORA NA ČELU. SIST EN 166,UREDBA 2016/425,CE, VIJOLIČNE BARVE | 500 | KOS
0000000003292 | ŽARNICA ZA OTOSKOP HEINE 2,5V | ŽARNICA HALOGENSKA ZA OTOSKOP HEINE BETA 100 2,5V | 18 | KOS
0000000003293 | ŽARNICA HALOH HEINE 3,5Vx 02.88.049 BETA 100 KOS | ŽARNICA HALOGENSKA ZA OTOSKOP HEINE BETA 100 3,5V | 14 | KOS
0000000006742 | TESTNI LISTIČI ZA WELLION LUNA CHOL A5 | TESTNI LISTIČI ZA HITRO IN PREPROSTO MERJENJE KONCENTRACIJE GLUKOZAMINA IZ MAJHNEGA VZORCA KAPILARNE KRVI, NAMENJENI UPORABI Z VSEMI MERILNIKI IZ DRUŽINE WELLION, PAKIRANJE SC A50 | 60 | SC
0000000006652 | LOSION ZA UMIVANJE | ANTIMIKROBNI LOSION ZA UMIVANJE CELOTNEGA TELESA IN LASIŠČA - DEKOLONIZACIJE MRSA, 500 ML | 2 | KOS
0000000006384 | KOMORA ZA APLIKACIJO AEROSOLNIH ZDRAVIL | KOMORA ZA APLIKACIJO AEROSOLNIH ZDRAVIL, Z MASKO IN INDIKATORJEM HITROSTI DIHANJA, ZA ODRASLE | 2 | KOS
0000000005506 | POVOJ VIVAVENE 10X10 CM | DOLGOELASTIČNI KOMPRESIJSKI POVOJ, TKAN IZ 85% BOMBAŽA, S 130% RAZTEGLJIVOSTJO, ZA ZDRAVLJENJE VENSKIH OBOLENJ, MOČ KOMPRESIJE OHRANJAJO DVA MESECA, 10CM X 10M, ZAV A2 | 5 | ZAV
0000000005427 | TOSAMA STERILEN MED | 100% MEDICINSKI KOSTANJEV MED V TUBI ZA OSKRBO GLOBOKIH IN POVRŠINSKIH RAN 50 GR, STERILEN. | 6 | KOS
0000000003024 | VIVAMEL OBLOGA 10X10 CM | OBLOGA IZ CA ALGINATA PREPOJENA S 100% KOSTANJEVIM MEDICINSKIM MEDOM, ZA ZDRAVLJENJE RAZLIČNIH RAN V RAZLIČNIH FAZAH CELJENJA. OMOGOČA VLAŽNO CELJENJE RAN, POTREBUJE SEKUNDARNO OBLOGO, DELUJE ANTIBAKTERIJSKO IN ANTIOKSIDATIVNO. DIMENZIJA 10X10CM, SC A 10 | 162 | SC
0000000001707 | OBLOGA AQUACEL EXTRA 10X10 CM A10 | OBLOGA/POLNILO IZ 100% CELULOZE, OBDELANE S HIDROFIBER TEHNOLOGIJO , KI JE MEHKA, NETKANA, VISOKO VPOJNA, HIPOALERGENA, PREŠITA Z NITKAMI. ZA RAZLIČNE AKUTNE IN KRONIČNE RANE Z ZMERNIM DO MOČNIM IZLOČANJEM, VPIJA IZLOČKE IN JIH PRETVARJA V MEHAK GEL, VZDRŽUJE VLAŽNO OKOLJE RANE IN POSPEŠUJE CELJENJE. 10X10 CM, SC A 10 | 20 | SC
0000000001574 | MILO SERAMAN 500 ML | LOSJON BREZ BARVILA IN PARFUMA ZA UMIVANJE KOŽE IN LASIŠČA. MORA BITI BREZ BARVIL IN PARFUMA TER S KOŽI PRIJAZNIM PH ZA ZELO OBČUTLJIVO KOŽO. BLAGODEJNI UČINEK NA KOŽI DOSEŽE ZARADI KOMBINACIJE TENZIDOV Z APG (ALKILPOLIGLUKOZIDI). SESTAVA: VODA, NATRIJEV LAVRIL SULFAT, PEG-7 GLICERIL KOKOAT, LAURIL GLUKOZID, AMONIJEV SULFAT, NATRIJEV BENZOAT. IZDELEK MORA BITI KLINIČNO TESTIRAN ZA UMIVANJE IN KOPANJE PRI NOVOROJENČKIH. IZDELEK MORA IMETI DERMATOLOŠKO IN TOKSIKOLOŠKO OCENO. PAKIRANJE: PLASTENKA 500ML, SKLADNA Z DOZATORJEM ZA 500ML PLASTENKO (1 AKTIVACIJA JE 1ML ALI 2 ML), PRIREJENO ZA UPORABO V STENSKEM MILNIKU DERMADOS. | 5 | KOS
0000000000871 | HIDROGEL COMFEEL PURILON 15 G A10 | HIDROAKTIVNI GEL Z DODATKOM KALCIJEVEGA ALGINATA IN CMC , BREZ GLIKOLA, KI NEŽNO IN UČINKOVITO REHIDRIRA NEKROTIČNO TKIVO IN FIBRINSKE OBLOGE. IMA AVTOLITIČNI UČINEK, POSPEŠUJE GRANULACIJO IN EPITELIZACIJO IN JE BAKTERIOSTATIK, 15G, SC A 10 | 21 | SC
0000000000144 | ATRAUMAN AG STER. 10x20 cm P10 | NELEPLJIVA KONTAKTNA MREŽICA IZ HIDROFOBNE POLIESTRSKE GOSTO TKANE MREŽICE IN GLADKO POVRŠINSKO STRUKTURO, PREKRITA Z ELEMENTARNIM SREBROM, KI V VLAŽNEM OKOLJU RANE SPROŠČA SREBROVE IONE, KI DELUJEJO PROTI GRAM-NEGATIVNIM IN GRAM-POZITIVNIM BAKTERIJAM, 10 X 20 CM, SC A 10 | 15 | SC
0000000006364 | OBLIŽ NTK 9X10 CM STER. A1/50 KOS | SAMOLEPILNI STERILNI OBLIŽ ZA PRIMARNO IN SEKUNDARNO PREKRIVANJE KIRURŠKIH IN TRAUMATSKIH RAN, RAN Z MALO ALI ZMERNIM IZCEDKOM, VPOJNA BLAZINICA SE NE LEPI NA RANO, OBLIŽ JE MEHEK, PRILAGODLJIV IN ZRAČEN, 9X10 CM, SC A 50 | 298 | SC
0000000006367 | NASOFIX ZA ODRASLE A150 DHL | OBLIŽ ZA PRITRDITEV NASOGASTRIČNE SONDE, PRILAGODLJIV, DOBRA LEPLJIVOST, ENOSTAVNO ROKOVANJE, VELIKOST LARGE, SC A 150 KOS | 2 | SC
0000000006740 | VIVAMELMEDICINSKI MED 20g | MED (100% NERAZREDČEN NARAVNO PRIDELAN, KOSTANJEV, BREZ ADITIVOV) V TUBI, STERILEN, 20G | 2 | KOS
0000000000373 | CEVKA ZA ASPIRATOR WEINMANN | CEVKA, KOMPATIBLILNA Z ASPIRATORJEM WEINMANN, ZA ENKRATNO UPORABO, DOLŽINA: 180 CM, Z INTEGRIRANIM NASTAVKOM ZA PRST ZA NATANČEN NADZOR SESANJA | 41 | KOS
| SANOL CARE, KOMPRESA NETKANA 6SL, 5X5 CM A100 | Nesterilni visoko vpojni zloženci iz netkanega materiala. So mehki, se ne sprimejo z rano, zelo dobro vpijejo izločke. Uporabljajo se pri čiščenju in zdravljenju ran. Dimenzija 5 x 5 cm, 6 slojni, pakirani A100. | 630 | SC
6729 | ANTIMIKROB. OBLOGA ZA RANE Z BAKROM 10X12CM | VISOKOVPOJNA OBLOGA Z NOTRANJO VISOKO-VPOJNO PLASTJO ( 8 – 10 X TEŽA OBLOGE OZ. 165ΜL/CM²) S TKANINE IZ VISKOZNIH VLAKEN, KI IMAJO GOSTOTO 1,4 IN DOLŽINO 38MM TER 3 % VLAKEN PREVLEČENIH Z BAKROVIM OKSIDOM IZ CELULOZE. ZUNANJA PLAST SESTAVLJA HIDROFOBNA VEZNA PLAST IZ POLIPROPILENSKIH VLAKEN, IMPREGNIRANIH Z 2,3 % TEŽE DELCEV BAKROVEGA OKSIDA. DIMENZIJA 10X12 CM, SC A 10 | 10 | sc
0000000000273 | BRIZGA INSULIN 1 ML L 100 I.U. A120 | BRIZGALKA 1ML,INSULINKA , 100 I.U., ZA 1 X UP, DOBRO ČITLJIVA SKALA, TRIDELNA-BREZ LATEKSA,OZNAKA ČITLJIVA,ODPORNA NA IZBRIS PROTI ETANOLU IN RAZKUŽILOM, BREZ LATEKSA, DEPH FREE, PVC FREE, STERILNA, SC A 100 | 9 | sc
0000000000533 | EASIFIX KOH. POVOJ 6CMX4 M A 1 0 | RAZTEGLJIV PRIČVRSTILNI POVOJ S KOHEZIVNIM UČINKOM. KREP TEKSTURA, NE VSEBUJE LATEKSA. RAZTEGLJIVOST 85%. SAMOLEPLJIV,NE NA KOŽO, LASE ALI OBLEKO. ZRAČEN IN KOŽI PRIJAZEN POVOJ. Z DVOJNIM UČINKOM OPRIJEMANJA. TRAJNA PRIČVRSTITEV OBVEZE NA RANO. BELE BARVE. SESTAVA: 43% VISKOZA, 37% BOMBAŽ, 20% POLIAMID. VELIKOST 6 CM X 4 M. | 15 | kos
0000000000549 | ELEKTRODA SAMOLEP 50X50 PALS/z a TENS A4 | ELEKTRODE SAMOLEPILNE 5X5 CM PALS, SC A 4 KOS | 3 | sc
0000000000550 | ELEKTRODA SAMOLEP. 50X90 PALS/ za TENS A4 | ELEKTRODE SAMOLEPILNE 5X9 CM PALS, SC A 4 KOS | 1800 | sc
0000000000557 | ELEKTRODE ZA EKG (RED DOT 3M) NA MEDIP. A50 | ELEKTRODE ZA : EKG, HOLTER, ZA 1X UPORABO, ZA OTROKE IN ODRASLE, NA MICROPORJU ALI PENI PREMER 60 MM (NA MICROPORJU), ZAV A 50 | 3 | zav
0000000000626 | FIKSATOR ZA TUBUS ENDOFIX ORAL II 6.5-8.5 | FIKSATOR ZA ET TUBUS ZA ODRASLE IN OTROKE, INTEGRIRANA ZAŠČITA PRED UGRIZOM, VODILO ZA UVAJANJE TRAKU, PRILAGAJANJE OBSEGA,STERILEN, ZA ENKRATNO UPORABO. | 90 | kos
0000000001006 | INCIDIN LIQUID SPRAY 1000 ML | PRIPRAVLJENO RAZKUŽILO ZA HITRO IN UČINKOVITO ČIŠČENJE IN RAZKUŽEVANJE MEDICINSKEGA INVENTARJA TER OSTALIH POVRŠIN, KI OMOGOČA NANOS Z BRISANJEM ALI PRŠENJEM. IMETI MORA ŠIROK SPEKTER DELOVANJA NA: BAKTERIJE (VKLJUČNO Z VEČKRATNO ODPORNIMI BAKTERIJAMI), TBC, GLIVE IN VIRUSE (ROTA-, HBV, HIV, VACCINIA, ADENO-, PAPOVA, SV40-). DOKAZANA UČINKOVITOST PO EN 13624, EN 13727, EN 14348, TOKSIKOLOŠKA OCENA IN EKOLOŠKI ATEST. UČINKOVINA -35G 2-PROPANOL, 25G 1-PROPANOL. OBVEZNA REGISTRACIJA KOT MEDICINSKI PRIPOMOČEK IN BIOCID! NA EMBALAŽI MORA BITI SLOVENSKA NALEPKA OZIROMA TEKST. NEODIŠAVLJEN.EMBALAŽA: PLASTENKA 1000ML. | 90 | kos
0000000001075 | KANILA 391451 VENSKA 0,8X25 mo dra A50 | KANILA ZA VZPOSTAVITEV ODPRTEGA VENSKEGA SISTEMA; FLEKSIBILNA KRILCA OMOGOČAJO ENOSTAVNO PRITRDITEV, DRUGI VHOD OMOGOČA DOZIRANJE MEDIKAMENTA MED INFUZIJO, POKROVČEK DRUGEGA VHODA PREPREČUJE MOŽNOST KONTAMINACIJE, LUER LOCK PRIKLJUČEK, TANKOSTENSKI TEFLON KATETER S KOEKSTRUDIRANIMI RADIOPAČIMI ČRTAMI, TRANSPARENTNI NASTAVEK KOVINSKE KANILE KI OMOGOČA NADZOR REFLUKSA KRVI, MIKROPOROZNI HIDROFOBIČNI FILTER KI OMOGOČA HITER REFLUKS IN PREPREČUJE NEVARNOST KONTAMINACIJE, Z ATRAUMATIČNO OBLIKOVANIM VRHOM TEFLON KATETRA. DIMENZIJA 0,8 X 25 G22, SC A 50 | 15 | sc
1172 | KLEŠČE ZA ODSTRANJEVANJE SPONK 1X UPRABA A20 | KLEŠČE ZA POBIRANJE MANJŠIH SPONK ZA 1 X UPORABO, SC A 20 KOS | 105 | sc
0000000001224 | KOMBINEZON S KAPUCO - TYVEK - OVO | KOMBINEZON S KAPUCO TYVEK Z LEPLJENIMI ŠIVI, Z ELASTIKO NA ZAPESTJIH, GLEŽNJIH IN NA KAPUCI, Z ZADRGO, BEL. KAT. III, TIP 5,6. EU 2016/425, EN 14126, EN 1073-2, EN1149-5, INDIVIDUALNO PAKIRANJE, VELIKOST S | 100 | kos
0000000001232 | KOMPRESA OČESNA POS.PAK. STER. A15 | KOMPRESA OČESNA, VEČSLOJNA, IZDELANA IZ GAZE IN VATE TER ALUMINIZIRANE VLAKNOVINE, PREMERA 6 CM, A 1 KOMPRESA V SETU PAPIR/FOLIJA, (POSAMIČNO PAKIRANA), STERILNA, SC A 15 SET | 54 | sc
0000000001233 | KOMPRESA SET 10x10 CM NTK STER A2/25 | KOMPRESA IZ NETKANE VLAKNOVINE, 10 X 10 CM, 6 SLOJNA, VPOJNA, MEHKA, NEŽNA, NE DRAŽI KOŽE, V SESTAVI 65-70% VISKOZA IN 30-35% POLIESTER, 2 KOS V SETU, STERILNA, SC A 25 SET | 3 | sc
0000000002055 | PLAŠČ ZA OBISKOV. NEPREM.BEL.M ODER A10 | PLAŠČ NETKAN ZA OBISKOVALCE, BEL, ELASTIKA NA ROKAVIH, VELIKOST: 115 X 137 CM ± 3 CM, GRAMATURA 30 G/M2. MD RAZRED I - UREDBA (EU) 2017/745, SC A 10 | 83 | zav
0000000001686 | NOVOX GEL ZA NEGO RAN IN RAZJED S KISIKOM 5 ml A1 | OLJE V BRIZGALKI OBOGATENO S KISIKOM, UČINKOVITO PROTI KONTAMINACIJI Z MIKROBI, ZDRAVLJENJE ULCEROZNIH RAN, PAKIRANJE 5 ML. | 135 | kos
0000000002197 | PREVLEKA ZA OBUV. MODRA A100 | PREVLEKA ZA ČEVLJE, CPE, VELIKOST: 41 X 15 CM ± 2 CM, GRAMATURA: KOS – 2,5 G ± 0,3 G. MD RAZRED I - UREDBA (EU) 2017/745, SC A 100 | 381 | zav
0000000002198 | PREVLEKA ZA OBUVALA DO KOLEN Z A 1XUP - OVO | VISOKE ZAŠČITNE PREVLEKE ZA OBUTEV, NAMENJENE UPORABI V ČISTIH PROSTORIH ALI OKOLJIH, KJER JE POTREBNA VISOKA STOPNJA HIGIENE IN ZAŠČITE, NAREJENA IZ TYVEKA, NE SME PREPUŠČATI DROBNIH DELCEV IN TEKOČIN, SEGATI MORAJO DO KOLEN, NE SME PUŠČATI VLAKEN, DOPUŠČA PA PREHOD ZRAKA IN VODNE PARE, PAR | 100 | par
0000000002308 | ROBČKI SANI-CLOTH 71 DOZA A125 | ROBČKI ZA HITRO RAZKUŽEVANJE IN ČIŠČENJE MEDICINSKIH PRIPOMOČKOV, PREDMETOV IN POVRŠIN NA OSNOVI ALKOHOLA. IMA ŠIROK SPEKTER DELOVANJA NA: BAKTERIJE (VKLJUČNO Z VEČKRATNO ODPORNIMI BAKTERIJAMI), TBC, GLIVE IN VIRUSE (HBV, HIV). VELIKOST ROBČKA 130MMX185MM, TEŽA: 23G/M2. TEKOČINA S KATERO SO ROBČKI PREPOJENI VSEBUJE: PROPAN-2-OL 70%. PAKIRANJA: DOZA 125 ROBČKOV. | 63 | sc
0000000002468 | SISTEM INF. Z DVOK.PL.IGLO A30 0 | INFUZIJSKI SISTEM ZA DAJANJE INFUZIJSKIH RAZTOPIN Z GRAVITACIJO, SKLADNO S STANDARDOM ISO8536-8, S TRANSPARENTNO KOMORO IN TRANSPARENTNO MIKROGLADKO IGLO, 15 MIKRONSKI FILTER ZA TEKOČINE, NATANČEN STIŠČEK, FLEKSIBILNO CEV, NASTAVEK LUER LOCK, POKROVČEK ZA PREZRAČEVANJE S HIDROFOBNIM BAKTERIJSKIM FILTROM, DOLŽINA SISTEMA JE 150CM. | 9 | kos
0000000002471 | INFUZIJSKI SISTEM A300 | INFUZIJSKI SISTEM JE NAMENJEN DAJANJU INFUZIJSKI RAZTOPIN S PRITISKOM ALI GRAVITACIJO, SKLADNO S STANDARDOM ISO8536-8. IMETI MORA TRANSPARENTNO KOMORO IN IGLO. VSEBUJE TRANSPARENTNO MIKROGLADKO IGLO, 15 MIKRONSKI FILTER ZA TEKOČINE, NATANČEN STIŠČEK, FLEKSIBILNO CEV, NATAVEK LUER LOCK. VSEBUJE POKROVČEK ZA PREZRAČEVANJE S HIDROFOBNIM BAKTERIJSKIM FILTROM, PAKIRANJE IZDELKA NE SME VSEBOVATI PVC-JA. DOLŽINA SISTEMA JE 180CM. | 15 | kos
0000000002949 | VACUTAINER SYSTEMS 0.8x19x178m m | METULJČEK (SET ZA ODVZEM KRVI ALI INFUZIJO), 21G (ZELENA BARVA), 0,8 MM X 19 MM, DOLŽINA CEVKE CCA. 18 CM, Z VARNOSTNIM MEHANIZMOM, NAMENJEN VENEPUNKCIJI ZA PRIDOBIVANJE VZORCEV KRVI ALI KRATKOTRAJNO INFUZIJO TEKOČIN, SC A 50 | 8 | sc
0000000005239 | OBLOGA VACUTEX 10x10 cm | TROSLOJNA OBLOGA ZA RANE S HITRIM KAPILARNIM DELOVANJEM ZA ODSTRANJEVANJE IZCEDKA (EKSUDATA) IN ZMANJŠEVANJE EDEMOV, IZ POLIESTRA IN BOMBAŽA, LAHKO SE REŽE IN UPORABLJA POD KOMPRESIJSKIMI POVOJI, NAMENJENA JE ZA OSKRBO TEŽKO CELJIVIH RAN Z ZMERNIM DO MOČNIM IZLOČANJEM, NA RANI LAHKO OSTANE DO 3 DNI, SC A 10 | 18 | sc
0000000005241 | IGLA INJ. 1,1X50mm 19G CREAM | INJEKCIJSKE IGLE ZA 1X UPORABO, BREZ LATEKSA, DIMENZIJE 1,1 X 50 MM, SC A 100 KOS | 60 | sc
0000000005524 | DECHOKER CHILD | PRIPOMOČEK ZA OMOGOČANJE ODSTRANJEVANJA TEKOČINE IN TUJKEV, KI POVZROČAJO OBSTRUKCIJO IN TEŽAVE PRI DIHANJU, MORA VSEBOVATI DIHALNO MASKO KI POMAGA ODSTRANITI TUJKE, DEPRESOR ZA JEZIK KI PREPREČUJE, DA BI SE USTNA VOTLINA ZRUŠILA IN VENTIL ZA SPROSTITEV POVRATNEGA TOKA, KI PREPREČI PONOVEN VSTOP UMAZANIJE, PRIMEREN ZA OTROKE OD 3-12 LET | 3 | kos
0000000005525 | DECHOKER NAPRAVA ZA DIHALNE POTI | PRIPOMOČEK ZA OMOGOČANJE ODSTRANJEVANJA TEKOČINE IN TUJKEV, KI POVZROČAJO OBSTRUKCIJO IN TEŽAVE PRI DIHANJU, MORA VSEBOVATI DIHALNO MASKO KI POMAGA ODSTRANITI TUJKE, DEPRESOR ZA JEZIK KI PREPREČUJE, DA BI SE USTNA VOTLINA ZRUŠILA IN VENTIL ZA SPROSTITEV POVRATNEGA TOKA, KI PREPREČI PONOVEN VSTOP UMAZANIJE, PRIMEREN ZA ODRASLE IN OTROKE STAREJŠE OD 12 LET | 6 | kos
0000000006724 | PLADENJ PP OGLAT | PLADENJ IZ POLIPROPILENA, OGLAT, DIMENZIJE 13,5 X 11,5 (+/-1CM), MODRE BARVE | 12 | kos
0000000006727 | OBLOGA MEPILEX BORDER FLEX OVAL 13,5x16cm a5 | POLIURETANSKA PENA Z MEHKIM SILIKONOM IN LEPLJIVIM ROBOM, OVALNE OBLIKE, TUDI ZA PREVENTIVNO- RZP, SESTAVLJENA IZ VEČ PLASTI. ZAŠČITNI PU FILM, KI PREPREČUJE VDOR MIKROORGANIZMOV IN OMOGOČA IZPAREVANJE. DIMENZIJA 13,5 X 16 CM, SC A 5 KOS | 3 | sc
0000000006743 | TT WELLION GALILEO TEST LIST 50x | MERILNI LISTIČI, NAMENJENI KVANTITATIVNEMU MERJENJU RAVNI GLUKOZE V SVEŽI KAPILARNI POLNI KRVI, MORAJO IMETI MOŽNOST, DA MERILNIKA NI TREBA ROČNO NASTAVLJATI OB VSAKI NOVI ŠKATLICI, S ČIMER SE ZMANJŠA MOŽNOST NAPAK PRI MERJENJU, DELOVANJE NA OSNOVI BIOSENZORJA Z ENCIMOM GLUKOZA OKSIDAZA, KI SPECIFIČNO REAGIRA Z GLUKOZO V KRVI, IZPIS VREDNOSTI MORA BITI NA VOLJO V 5S, ZDRUŽLJIVI Z MERILNIKI SERIJE WELLION GALILEO, MERILNO OBMOČJE: OD 20 DO 600 MG/DL (PRIBLIŽNO 1,1 DO 33,3 MMOL/L), SC A 50 | 150 | sc
0000000000525 | DRŽALO ZA TUBUS ZA OTROKE | DRŽALO ZA TUBUS ZA OTROKE, ZA FIKSACIJO ENDOTRAHEALNIH TUBUSOV (ET), LARINGEALNIH MASK (LMA) IN DRUGIH SUPRAGLOTIČNIH PRIPOMOČKOV PO VSTAVITVI, S ČIMER ZMANJŠUJE TVEGANJE ZA NENAMERNO EKSTUBACIJO, PRIMEREN JE ZA TUBUSE Z ZUNANJIM PREMEROM OD 4,3 MM DO 15,8 MM | 50 | kos
0000000000412 | COLD PACK 15X17 CM | HLADILNO -GRELNI GEL V VREČKI ZA LAJŠANJE BOLEČIN, DIMENZIJA 11-15 X 12-17 CM | 100 | kos
0000000001535 | MEFIX 10 CM X 10 M | MEHAK KIRURŠKI LEPILNI TRAK, ZELO PRILAGODLJIV, POROZEN, ZRAČEN, NA ZAŠČITNEM PAPIRJU, HIPOALERGENO, KOŽI PRIJAZNO LEPILO, NAMENJEN ZA LEPLJENJE IN PREKRIVANJE KIRURŠKIH PREVEZ, DIMENZIJE 10 CM X 10 M | 50 | kos
0000000001640 | NASTAVEK YANKAUER 10 MM UPOG. | SUKCIJSKA TUBA (CEV YANKAUER ) CH 30 (10 MM) BREZ STRANSKE LUKNJICE ZA REGULACIJO SESANJA, UPOGNJENA, SC A 60 | 6 | sc
0000000001641 | NASTAVEK YANKAUER 6 MM (ch 18) | NASTAVEK YANKAUER 6 MM, CH18, STERILEN, BREZ REGULACIJE VLEKA, S ŠTIRIMI STRANSKIMI ODPRTINAMI, DOLŽINA 25,5CM, SC A 60 | 6 | SC
1905 | PAPIR ZA EKG AT-101C 80X70x316 | PAPIR ZA EKG AT-101/LCM/DG5000 (80 X 70MM X 316 LISTOV), TEŽA PAPIRJA 75G/M2 SC 316 | 21 | SC
1906 | PAPIR ZA EKG MAC 400, 600 | PAPIR EKG TERMO 80MMX90MM ZA APARAT MAC 400/600, 1 sc=280Listov | 10 | sc
1954 | PERIFIX FILTER 0,2N A25 | FILTER ZA REGIONALNO ANESTEZIJO 0,2 MIKRONA, SC A 25 KOS | 4 | sc
2057 | PLAŠČ ZAŠČITNI, PP + PE, rumen | PLAŠČ ZAŠČITNI, IZDELAN IZ MEHKEGA IN UDOBNEGA NETKANEGA MATERIALA, NA ZUNANJI ALI NOTRANJI STRANI MORAJO BITI PREVLEČENI S POLIETILENSKIM FILMOM, NEPROPUSTNI NA TEKOČINE, VIRUSE IN BAKTERIJE, TRAKOVI ZA ZAVEZOVANJE V PASU IN VRATU, DOLGI ROKAVI, NA ZAPESTJU ELASTIKA S PATENTOM, DOLŽINA PLAŠČA 120CM(+/- 5CM), VELIKOST L, XL IN XXL, V SKADU Z EN ISO 13688:2013 IN EN 14126:2003/AC:2005, OZNAKA CE | 20 | kos
2081 | PODALJŠEK ZA PERFUZOR 150 CM A | PODALJŠEK, NAMENJEN UPORABI S PERFUZORSKIMI (BRIZGALNIMI) ČRPALKAMI ZA NATANČNO DOZIRANJE INFUZIJSKIH TEKOČIN IN ZDRAVIL, DOLŽINA CEVI 150 CM, S PREMEROM 1,5 X 2,7 MM, IZDELAN IZ PVC-JA, VENDAR NE SME VSEBOVATI DEHP (FTALATOV) ALI LATEKSA, OPREMLJEN MORA BITI S STANDARDNIMI LUER-LOCK PRIKLJUČKI NA OBEH STRANEH, CEV JE ODPORNA NA TLAK DO 2 BAROV (PRIBLIŽNO 1500 MMHG), SC A 100 | 4 | sc
0000000002727 | TEST.TRAK ZA GLUK.AC.CHEK AVIV | TESTNI LISTIČI ZA DOLOČANJE RAVNI SLADKORJA V KRVI ZA APARAT ACCU CHEK AVIVA, SC A 50 KOS | 4 | sc
0000000002734 | TESTNI TRAK ZA CONTOUR NEXT A5 | TESTNI LISTIČI ZA DOLOČANJE VREDNOSTI GLUKOZE V POLNI KRVI, KOMPATIBILNI Z MERILNIKI GLUKOZE V KRVI CONTOUR NEXT, PAKIRANJE SC A 50 TESTNIH LISTIČEV | 4 | sc
0000000002886 | TUBUS AIRWAY ŠT.2 | OROPHARINGEALNI TUBUS ZA VZDRŽEVANJE PROSTE DIHALNE POTI. MATERIAL PE, PP. ŠT. 2, 80 MM | 4 | kos
0000000002889 | TUBUS E/T 5,5 MM Z BALONOM HUM | TUBUS ZA ANESTEZIJO IN URGENTNE PRIMERE IZ PROZORNEGA TERMOSENZIBILNEGA (ISO 10993-1) PVC, Z ATRAVMATSKO ZAOBLJENIMI ZAKLJUČKI, Z MURPHIJEVIM OČESOM, Z RADIOPAČNO NITKO. NIZKO TLAČNI MEŠIČEK IZ POSEBEJ OBDELANEGA PVC-JA, KI OMOGOČA MEHKO TESNJENJE OB STENO TRAHEJE IN S KONTROLNIM BALONČKOM Z ENOSMERNIM VENTILOM ZA NADZOR TLAKA V MEŠIČKU. VGRAVIRANO DIMENZIJO TUBUSA, PREMEROM IN VRSTO MEŠIČKA, S KONEKTORJEM KOMPATIBILNIM S SISTEMI (ISO 5358-1) S ČRNO MARKACIJO 3CM NAD KONICO, KI OMOGOČA LAŽJO POZICIONIRANJE TUBUSA V TRAHEJO, PRIMEREN ZA USTNO IN NOSNO INTUBACIJO, ŠT. 5,5 | 4 | kos
0000000002905 | TUBUS E/T 7,0 MM Z BALONOM HUM | TUBUS ZA ANESTEZIJO IN URGENTNE PRIMERE IZ PROZORNEGA TERMOSENZIBILNEGA (ISO 10993-1) PVC, Z ATRAVMATSKO ZAOBLJENIMI ZAKLJUČKI, Z MURPHIJEVIM OČESOM, Z RADIOPAČNO NITKO. NIZKO TLAČNI MEŠIČEK IZ POSEBEJ OBDELANEGA PVC-JA, KI OMOGOČA MEHKO TESNJENJE OB STENO TRAHEJE IN S KONTROLNIM BALONČKOM Z ENOSMERNIM VENTILOM ZA NADZOR TLAKA V MEŠIČKU. VGRAVIRANO DIMENZIJO TUBUSA, PREMEROM IN VRSTO MEŠIČKA, S KONEKTORJEM KOMPATIBILNIM S SISTEMI (ISO 5358-1) S ČRNO MARKACIJO 3CM NAD KONICO, KI OMOGOČA LAŽJO POZICIONIRANJE TUBUSA V TRAHEJO, PRIMEREN ZA USTNO IN NOSNO INTUBACIJO, ŠT. 7,0 | 4 | KOM
0000000003062 | VODILO ZA PEDIATR. TUBUS 2-3,5 | SILIKONSKO VODILO ZA ENDOTRAHEALNE TUBUSE, 2 - 3,5 MM | 4 | kos
| ROKAVICE NITRIL STERLING-XTRA S | ROKAVICE, VELIKOST S, IZ NITRILA, NESTERILNE, HRAPAVE KONICE PRSTOV, ZELO ELASTIČNE, SIVE. DOLŽINA 310 MM. DEBELINA: SREDINEC: 0,12 MM, DLAN 0,09 MM, ZAPESTJE 0,07 MM. AQL 1.0. NATEZNA SILA PRI PRETRGANJU: 10 N PRED STARANJEM, 9.0 N PO STARANJU. MDR UREDBA (EU) 2017/745 RAZRED I. OVO UREDBA (EU) 2016/425 KAT. III. EN455-1,2,3,4; EN 21420, EN ISO 374-1/TYPE B (JKT), EN ISO 374-2,4,5; EN 16523-1, ISO 16604, ASTM F1671. ASTM F739, ASTM D6978. ISO 10993-11,10,23. TEST NA STIK S HRANO 1935/2004 IN 10/2011. ISO 9001, ISO 13485. PAKIRANJE 100 KOS/SC. | 540 | sc
| ROKAVICE NITRIL STERLING-XTRA M | ROKAVICE, VELIKOST M, IZ NITRILA, NESTERILNE, HRAPAVE KONICE PRSTOV, ZELO ELASTIČNE, SIVE. DOLŽINA 310 MM. DEBELINA: SREDINEC: 0,12 MM, DLAN 0,09 MM, ZAPESTJE 0,07 MM. AQL 1.0. NATEZNA SILA PRI PRETRGANJU: 10 N PRED STARANJEM, 9.0 N PO STARANJU. MDR UREDBA (EU) 2017/745 RAZRED I. OVO UREDBA (EU) 2016/425 KAT. III. EN455-1,2,3,4; EN 21420, EN ISO 374-1/TYPE B (JKT), EN ISO 374-2,4,5; EN 16523-1, ISO 16604, ASTM F1671. ASTM F739, ASTM D6978. ISO 10993-11,10,23. TEST NA STIK S HRANO 1935/2004 IN 10/2011. ISO 9001, ISO 13485. PAKIRANJE 100 KOS/SC. | 160 | sc
| ROKAVICE NITRIL STERLING-XTRA L | ROKAVICE, VELIKOST L, IZ NITRILA, NESTERILNE, HRAPAVE KONICE PRSTOV, ZELO ELASTIČNE, SIVE. DOLŽINA 310 MM. DEBELINA: SREDINEC: 0,12 MM, DLAN 0,09 MM, ZAPESTJE 0,07 MM. AQL 1.0. NATEZNA SILA PRI PRETRGANJU: 10 N PRED STARANJEM, 9.0 N PO STARANJU. MDR UREDBA (EU) 2017/745 RAZRED I. OVO UREDBA (EU) 2016/425 KAT. III. EN455-1,2,3,4; EN 21420, EN ISO 374-1/TYPE B (JKT), EN ISO 374-2,4,5; EN 16523-1, ISO 16604, ASTM F1671. ASTM F739, ASTM D6978. ISO 10993-11,10,23. TEST NA STIK S HRANO 1935/2004 IN 10/2011. ISO 9001, ISO 13485. PAKIRANJE 100 KOS/SC. | 30 | sc
| ROKAVICE NITRIL STERLING-XTRA XL | ROKAVICE, VELIKOST XL, IZ NITRILA, NESTERILNE, HRAPAVE KONICE PRSTOV, ZELO ELASTIČNE, SIVE. DOLŽINA 310 MM. DEBELINA: SREDINEC: 0,12 MM, DLAN 0,09 MM, ZAPESTJE 0,07 MM. AQL 1.0. NATEZNA SILA PRI PRETRGANJU: 10 N PRED STARANJEM, 9.0 N PO STARANJU. MDR UREDBA (EU) 2017/745 RAZRED I. OVO UREDBA (EU) 2016/425 KAT. III. EN455-1,2,3,4; EN 21420, EN ISO 374-1/TYPE B (JKT), EN ISO 374-2,4,5; EN 16523-1, ISO 16604, ASTM F1671. ASTM F739, ASTM D6978. ISO 10993-11,10,23. TEST NA STIK S HRANO 1935/2004 IN 10/2011. ISO 9001, ISO 13485. PAKIRANJE 100 KOS/SC. | 10 | sc
5311 | ROKAVICE NITRIL PURPLE S A100 | ROKAVICE, VELIKOST S, IZ NITRILA, MOČNEJŠE, HRAPAVE KONICE PRSTOV, VIJOLIČNE. DOLŽINA > 240 MM. DEBELINA: SREDINEC 0,15 MM, DLAN 0,12 MM, ZAPESTJE 0,09 MM. AQL 1.0. NATEZNA SILA PRI PRETRGANJU PRED IN PO STARANJU 12 N. MDR UREDBA (EU) 2017/745 RAZRED I. OVO UREDBA (EU) 2016/425 KAT. III. EN455-1,2,3,4; EN 21420, EN ISO 374-1/TYPE B (JKT), EN ISO 374-2,4,5; EN 16523-1, ISO 16604, ASTM F1671. ASTM F739, ASTM D6978. ISO 10993-11,10,23. ISO 9001, ISO 13485. PAKIRANJE 100 KOS/ŠKATLA. | 450 | SC
0000000005315 | ROKAVICE TWINTONE ORANGE xs | ROKAVICE, ZAŠČITNE, DVOPLASTNA SESTAVA - ZUNANJA OBARVANA PLAST IZ MEŠANICE NEOPRENA IN NITRILA, NOTRANJA BELA PLAST IZ NITRILA; BREZ PUDRA, HRAPAVE KONICE PRSTOV, ENOJNA DEBELINA SREDINEC (+/- 0,03MM): 0,17 MM, DLAN: 0,14 MM, ZAPESTJE: 0,10 MM; DOLŽINA 260 MM, MDR (EU) 2017/745 RAZRED I, EN455-1,2,3,4; PPE (EU) 2016/425 KATEGORIJA III, ISO 374-1:2016 - TYPE B (J, K, P&T), EN374-2:2019, EN 16523-1:2015+A1:2018, ISO 374-4:2019, ISO 374-5:2016, ISO 21420:2020, AQL 0.25 (EN 455- 1:2000 IN EN 374-2:2019, ISO 2859-1:1999), TEST NEPROPUSTNOSTI NA VIRUSE ISO 16604:2004 B IN ISO 374-5:2016. SILA PRI PRETRGANJU PRED STARANJEM 10 N, PO STARANJU 8 N. TEST ZA NEPREPUSTNOST CITOSTATIKOV ASTM D6978-05. TEST NA ELEKTROSTATIČNOST EN 1149-1/2/3&5. ODSOTNOST PUDRA SKLADNO Z ISO 21171:2006. BIOKOMPATIBILNOST IN SENZITIZACIJA PO ISO 10993- 10:2010. IZDELANE SKLADNO Z ISO 9001 IN 13485. PAKIRANJE PO 90 KOS/SC. VELIKOST XS | 50 | SC
0000000005316 | ROKAVICE TWINTONE ORANGE S | ROKAVICE, ZAŠČITNE, DVOPLASTNA SESTAVA - ZUNANJA OBARVANA PLAST IZ MEŠANICE NEOPRENA IN NITRILA, NOTRANJA BELA PLAST IZ NITRILA; BREZ PUDRA, HRAPAVE KONICE PRSTOV, ENOJNA DEBELINA SREDINEC (+/- 0,03MM): 0,17 MM, DLAN: 0,14 MM, ZAPESTJE: 0,10 MM; DOLŽINA 260 MM, MDR (EU) 2017/745 RAZRED I, EN455-1,2,3,4; PPE (EU) 2016/425 KATEGORIJA III, ISO 374-1:2016 - TYPE B (J, K, P&T), EN374-2:2019, EN 16523-1:2015+A1:2018, ISO 374-4:2019, ISO 374-5:2016, ISO 21420:2020, AQL 0.25 (EN 455- 1:2000 IN EN 374-2:2019, ISO 2859-1:1999), TEST NEPROPUSTNOSTI NA VIRUSE ISO 16604:2004 B IN ISO 374-5:2016. SILA PRI PRETRGANJU PRED STARANJEM 10 N, PO STARANJU 8 N. TEST ZA NEPREPUSTNOST CITOSTATIKOV ASTM D6978-05. TEST NA ELEKTROSTATIČNOST EN 1149-1/2/3&5. ODSOTNOST PUDRA SKLADNO Z ISO 21171:2006. BIOKOMPATIBILNOST IN SENZITIZACIJA PO ISO 10993- 10:2010. IZDELANE SKLADNO Z ISO 9001 IN 13485. PAKIRANJE PO 90 KOS/SC. VELIKOST S | 50 | SC
0000000005317 | ROKAVICE TWINTONE ORANGE M | ROKAVICE, ZAŠČITNE, DVOPLASTNA SESTAVA - ZUNANJA OBARVANA PLAST IZ MEŠANICE NEOPRENA IN NITRILA, NOTRANJA BELA PLAST IZ NITRILA; BREZ PUDRA, HRAPAVE KONICE PRSTOV, ENOJNA DEBELINA SREDINEC (+/- 0,03MM): 0,17 MM, DLAN: 0,14 MM, ZAPESTJE: 0,10 MM; DOLŽINA 260 MM, MDR (EU) 2017/745 RAZRED I, EN455-1,2,3,4; PPE (EU) 2016/425 KATEGORIJA III, ISO 374-1:2016 - TYPE B (J, K, P&T), EN374-2:2019, EN 16523-1:2015+A1:2018, ISO 374-4:2019, ISO 374-5:2016, ISO 21420:2020, AQL 0.25 (EN 455- 1:2000 IN EN 374-2:2019, ISO 2859-1:1999), TEST NEPROPUSTNOSTI NA VIRUSE ISO 16604:2004 B IN ISO 374-5:2016. SILA PRI PRETRGANJU PRED STARANJEM 10 N, PO STARANJU 8 N. TEST ZA NEPREPUSTNOST CITOSTATIKOV ASTM D6978-05. TEST NA ELEKTROSTATIČNOST EN 1149-1/2/3&5. ODSOTNOST PUDRA SKLADNO Z ISO 21171:2006. BIOKOMPATIBILNOST IN SENZITIZACIJA PO ISO 10993- 10:2010. IZDELANE SKLADNO Z ISO 9001 IN 13485. PAKIRANJE PO 90 KOS/SC. VELIKOSTI M. | 50 | SC
0000000005318 | ROKAVICE TWINTONE ORANGE L | ROKAVICE, ZAŠČITNE, DVOPLASTNA SESTAVA - ZUNANJA OBARVANA PLAST IZ MEŠANICE NEOPRENA IN NITRILA, NOTRANJA BELA PLAST IZ NITRILA; BREZ PUDRA, HRAPAVE KONICE PRSTOV, ENOJNA DEBELINA SREDINEC (+/- 0,03MM): 0,17 MM, DLAN: 0,14 MM, ZAPESTJE: 0,10 MM; DOLŽINA 260 MM, MDR (EU) 2017/745 RAZRED I, EN455-1,2,3,4; PPE (EU) 2016/425 KATEGORIJA III, ISO 374-1:2016 - TYPE B (J, K, P&T), EN374-2:2019, EN 16523-1:2015+A1:2018, ISO 374-4:2019, ISO 374-5:2016, ISO 21420:2020, AQL 0.25 (EN 455- 1:2000 IN EN 374-2:2019, ISO 2859-1:1999), TEST NEPROPUSTNOSTI NA VIRUSE ISO 16604:2004 B IN ISO 374-5:2016. SILA PRI PRETRGANJU PRED STARANJEM 10 N, PO STARANJU 8 N. TEST ZA NEPREPUSTNOST CITOSTATIKOV ASTM D6978-05. TEST NA ELEKTROSTATIČNOST EN 1149-1/2/3&5. ODSOTNOST PUDRA SKLADNO Z ISO 21171:2006. BIOKOMPATIBILNOST IN SENZITIZACIJA PO ISO 10993- 10:2010. IZDELANE SKLADNO Z ISO 9001 IN 13485. PAKIRANJE PO 90 KOS/SC. VELIKOSTI L. | 30 | SC
0000000005319 | ROKAVICE TWINTONE ORANGE XL | ROKAVICE, ZAŠČITNE, DVOPLASTNA SESTAVA - ZUNANJA OBARVANA PLAST IZ MEŠANICE NEOPRENA IN NITRILA, NOTRANJA BELA PLAST IZ NITRILA; BREZ PUDRA, HRAPAVE KONICE PRSTOV, ENOJNA DEBELINA SREDINEC (+/- 0,03MM): 0,17 MM, DLAN: 0,14 MM, ZAPESTJE: 0,10 MM; DOLŽINA 260 MM, MDR (EU) 2017/745 RAZRED I, EN455-1,2,3,4; PPE (EU) 2016/425 KATEGORIJA III, ISO 374-1:2016 - TYPE B (J, K, P&T), EN374-2:2019, EN 16523-1:2015+A1:2018, ISO 374-4:2019, ISO 374-5:2016, ISO 21420:2020, AQL 0.25 (EN 455- 1:2000 IN EN 374-2:2019, ISO 2859-1:1999), TEST NEPROPUSTNOSTI NA VIRUSE ISO 16604:2004 B IN ISO 374-5:2016. SILA PRI PRETRGANJU PRED STARANJEM 10 N, PO STARANJU 8 N. TEST ZA NEPREPUSTNOST CITOSTATIKOV ASTM D6978-05. TEST NA ELEKTROSTATIČNOST EN 1149-1/2/3&5. ODSOTNOST PUDRA SKLADNO Z ISO 21171:2006. BIOKOMPATIBILNOST IN SENZITIZACIJA PO ISO 10993- 10:2010. IZDELANE SKLADNO Z ISO 9001 IN 13485. PAKIRANJE PO 90 KOS/SC. VELIKOSTI XL. | 1 | SC
0000000005332 | ROKAVICE KIR. LATEX NEPUDR. | ROKAVICE, KIRURŠKE, IZ LATEKSA, NEPUDRANE, STERILNE. DEBELINA: PRST 0,21+- 0,02 MM, DLAN 0,19 +- 0,02 MM, ZAPESTJE 0,18 +- 0,02 MM. DOLŽINA MIN. 295 MM. AQL 0,65. MDD 93/42/EEC - RAZRED IIA, EN 455-1, 2, 3, 4, PPE (EU) 2016/425 KAT. III EN374-1-TYPE B, EN374-4, EN 374-5, EN420, PAR, VELIKOST 6.5, SC A 50 PAR | 10 | SC
0000000005335 | ROKAVICE KIR. LATEX NEPUDR. | ROKAVICE, KIRURŠKE, IZ LATEKSA, NEPUDRANE, STERILNE. DEBELINA: PRST 0,21+- 0,02 MM, DLAN 0,19 +- 0,02 MM, ZAPESTJE 0,18 +- 0,02 MM. DOLŽINA MIN. 295 MM. AQL 0,65. MDD 93/42/EEC - RAZRED IIA, EN 455-1, 2, 3, 4, PPE (EU) 2016/425 KAT. III EN374-1-TYPE B, EN374-4, EN 374-5, EN420, PAR, VELIKOST 8.5, PAR, SC A 50 PAR | 10 | SC
0000000006384 | KOMORA AEROCHAMBER | KOMORA ZA APLIKACIJO AEROSOLNIH ZDRAVIL, Z MASKO IN INDIKATORJEM HITROSTI DIHANJA, ZA ODRASLE | 18 | KOS
0000000006412 | KIRETA - KOŽNA | EKSKAVATOR KIRETA BREZ LUKNJE F 2 MM | 2 | KOS
[10 empty] | 0 | 0

## SKL. 2- OBVEZILNI MATERIAL
Šifra | Naziv artikla | Zahteve naročnika | Količina | Merska enota | NAZIV PONUJENEGA ARTIKLA | KAT. ŠT. in PROIZVAJALEC | CENA na EM brez DDV v EUR | Stopnja DDV | CENA na EM z DDV v EUR | Vrednost brez DDV v EUR | Vrednost z DDV v EUR | Minimalno ponudnikovo pakiranje | Cena na minimalno ponudnikovo pakiranje brez DDV | DODATNO POLJE
0000000000038 | ACTISORB PLUS 10,5x10,5cm A10 | STERILNA ANTIBAKTERIJSKA OBLOGA ZA RANE IZ AKTIVNEGA OGLJA IN SREBRA. ČISTI OKUŽENE RANE Z MOŽNOSTJO OKUŽBE, ZA RANE Z NEPRIJETNIM VONJEM. NAMENJENA UPORABI OSKRBE KRONIČNIH RAN, RAZJED ZARADI PRITISKA, ZA RANE ZARADI KARCINOMA, 10,5 X 10,5 CM, SC A 10 | 12 | SC
0000000000153 | BACTIGRAS 15x20 cm A10 | ANTIMIKROBNA MREŽICA Z 0,5 % KLORHEKSIDINOM, ZA OSKRBO POVRŠINSKIH RAN, KOT SO OPEKLINE, ODRGNINE, OPARINE, KOŽNI ODVZEMI, ITD., ZAŠČITA PRED POJAVOM BOLEČINE IN POŠKODBE PRI MENJAVI SEKUNDARNE OBLOGE, DOPUŠČA KROŽENJE ZRAKA IN PREHOD IZLOČKA, OBLOGO LAHKO OBLIKUJETE Z REZANJEM. 15X20 CM, SC A 10 | 210 | SC
0000000000155 | BACTIGRAS MREŽICA 10x10 cm A10 | ANTIMIKROBNA MREŽICA Z 0,5 % KLORHEKSIDINOM, ZA OSKRBO POVRŠINSKIH RAN, KOT SO OPEKLINE, ODRGNINE, OPARINE, KOŽNI ODVZEMI, ITD., ZAŠČITA PRED POJAVOM BOLEČINE IN POŠKODBE PRI MENJAVI SEKUNDARNE OBLOGE, DOPUŠČA KROŽENJE ZRAKA IN PREHOD IZLOČKA, OBLOGO LAHKO OBLIKUJETE Z REZANJEM. 10X10 CM, SC A 10 | 292 | SC
0000000000435 | CUREA P1 10 X 10 A10 | VISOKO VPOJNA, 5 PLASTNA OBLOGA Z VPOJNIM JEDROM SUPERCORE IZ NARAVNIH VLAKEN IN NA POLIAKRILATA, BREZ DODANIH VEZIVNIH LEPIL, Z VISOKO PREPUSTNO NETKANO PLASTJO NA STRANI RANE IN Z MEHKIM, VARJENIM ROBOM, Z ZUNANJO ZAŠČITNO PLASTJO, KI DIHA, NE PREPUŠČA TEKOČIN IN BAKTERIJ. VPIJA, TUDI POD KOMPRESIJO, IN OPTIMALNO ZADRŽI VSE NIZKO IN VISOKO VISKOZNE TEKOČINE, TUDI KRI, VIRUSE IN BAKTERIJE, ZMANJŠUJE NEPRIJETEN VONJ IN POJAV MACERACIJE. MOČ VPIJANJA VEČ KOT 1,60 G/CM2, DIMENZIJA 10 X 10 CM, SC A 10 | 82 | SC
0000000000632 | FILM V ROLI CLIVEX (TEGADERM) 10cmX10cm | POLPREPUSTEN POLIURETANSKI FILM V ROLI ZA FIKSIRANJE OBLIŽEV, OBLOG, NESTERILEN, 10CM X 10M | 354 | KOS
0000000000633 | FILM V ROLI CLIVEX (TEGADERM) 15 CM X 10 M | POLPREPUSTEN POLIURETANSKI FILM V ROLI ZA FIKSIRANJE OBLIŽEV, OBLOG, NESTERILEN, 15CM X 10M | 184 | KOS
0000000000742 | GAZA 1 M STERILNA (0.8m) | GAZA, 20 NITNA HIDROFILNA BELJENA BOMBAŽNA TKANINA,STERILNA, POSAMIČNO PAKIRANA V SETU PAPIR/FOLIJA, 0,8 M2 OZ 1M | 4348 | KOS
0000000000743 | GAZA 1/2 M STERILNA (0.4m) | GAZA, 20 NITNA HIDROFILNA BELJENA BOMBAŽNA TKANINA,STERILNA, POSAMIČNO PAKIRANA V SETU PAPIR/FOLIJA, 0,4 M2 OZ 1/2 M | 2718 | KOS
0000000000744 | GAZA 1/4 M STERILNA (0.2m) | GAZA, 20 NITNA HIDROFILNA BELJENA BOMBAŽNA TKANINA,STERILNA, POSAMIČNO PAKIRANA V SETU PAPIR/FOLIJA, 0,2 M2 OZ 1/4 M | 2636 | KOS
0000000000746 | GAZA INADINE 5X5 CM A25 | NELEPLJIVA STERILNA VAZELINSKA MREŽICA IZ MONOFILAMENTNIH VISKOZNIH VLAKEN IMPREGNIRANIH Z 10% RAZTOPINO POVIDON JODIDA, 5X5CM, SC A 25 KOS | 126 | SC
0000000000747 | GAZA INADINE 9.5X9.5 cm A25 | NELEPLJIVA STERILNA VAZELINSKA MREŽICA IZ MONOFILAMENTNIH VISKOZNIH VLAKEN IMPREGNIRANIH Z 10% RAZTOPINO POVIDON JODIDA, 9,5 X 9,5 CM, SC A 25 | 896 | SC
0000000000860 | HANSAPLAST RAZL VELIKOSTIA40 V ODOOD | OBLIŽI ZA PRVO POMOČ NAVADNI V RAZLIČNIH DIMENZIJAH, PAKIRANI V SC A40KOS | 4 | SC
0000000001239 | KOMPRESA SET 10x10 CM NTK STER A25/A2 | KOMPRESA IZ NETKANE VLAKNOVINE, 10 X 10 CM, 6 SLOJNA, VPOJNA, MEHKA, NEŽNA, NE DRAŽI KOŽE, V SESTAVI 65-70% VISKOZA IN 30-35% POLIESTER, 2 KOS V SETU, STERILNA, SC A 25 SET | 266 | SC
0000000001241 | KOMPRESE 5X5 NESTER.6SL A100/n etkana | KOMPRESE/ZLOŽENCI IZ NETKANEGA MATERIALA, DEBELINE 30G/M2, 6-SLOJNE, BREZ KONTRASTNE NITKE, NESTERILNE, 5 CM X 5 CM 70 % VISKOZE,30%POLIESTER, PAKIRANJE SC A 100 | 1018 | SC
0000000001242 | KOMPRESE 5X5NETK.STER.6SL A25 A2 | KOMPRESA IZ NETKANE VLAKNOVINE, 5 X 5 CM, 6 SLOJNA, VPOJNA, MEHKA, NEŽNA, NE DRAŽI KOŽE, V SESTAVI 65-70% VISKOZA IN 30-35% POLIESTER, 2 KOS V SETU, STERILNA A2, SC A 25 SET | 1104 | SC
0000000001243 | KOMPRESE 7.5X7.5 NESTER.6SL A1 00/netkana | KOMPRESE/ZLOŽENCI IZ NETKANEGA MATERIALA, DEBELINE 30G/M2, 6-SLOJNE, BREZ KONTRASTNE NITKE, NESTERILNE, 7,5 CM X 7,5 CM 70 % VISKOZE,30%POLIESTER, PAKIRANJE SC A 100 | 602 | SC
0000000001541 | MREŽICA MEPITEL 10X18 CM A10 | KONTAKTNA ATRAUMATSKA ELASTIČNA MREŽICA, ODPRTE STRUKTURE, NE SME BITI TKANA, PREVLEČENA S PLASTJO HIDROFOBNEGA LEPLJIVEGA ELASTOMERA ( MEHAK SILIKON) NA OBEH STRANEH, NA RANI DO 14 DNI, VELIKOST 10CMX18 CM, STERILNA, SC A 10 | 24 | SC
0000000001542 | MEPITEL A10 7,5X10 CM | KONTAKTNA ATRAUMATSKA ELASTIČNA MREŽICA, ODPRTE STRUKTURE, NE SME BITI TKANA, PREVLEČENA S PLASTJO HIDROFOBNEGA LEPLJIVEGA ELASTOMERA ( MEHAK SILIKON) NA OBEH STRANEH, NA RANI DO 14 DNI, VELIKOST 7,5CMX10 CM, STERILNA, SC A 10 | 2 | SC
0000000001546 | KOMPRESA 20x40 A10 STER. | STERILNE VISOKO VPOJNE NETKANE KOMPRESE POLNJENE IZ VEČ PLASTI VPOJNEGA NETKANEGA MATERIALA (VSAJ 5 SLOJEV) IN OVITE V NETKANI MATERIAL S TEKOČINSKO ZAPORO. DEBELINA VPOJNEGA JEDRA - NETKANIH KOMPRES - JE VSAJ 342 G / M2, SESTAVE 70%VISKOZE,30%POLIESTRA. STERILNE KOMPRESE SO PAKIRANE PO SISTEMU PAPIR-FOLIJA PO 1 KOS V SETU. DIMENZIJA 20 X 40 CM, SC A 10 SET | 148 | SC
0000000001547 | KOMPRESA 10x20 STR. A30 | STERILNE VISOKO VPOJNE NETKANE KOMPRESE POLNJENE IZ VEČ PLASTI VPOJNEGA NETKANEGA MATERIALA (VSAJ 5 SLOJEV) IN OVITE V NETKANI MATERIAL S TEKOČINSKO ZAPORO. DEBELINA VPOJNEGA JEDRA - NETKANIH KOMPRES - JE VSAJ 342 G / M2, SESTAVE 70%VISKOZE,30%POLIESTRA. STERILNE KOMPRESE SO PAKIRANE PO SISTEMU PAPIR-FOLIJA PO 1 KOS V SETU. DIMENZIJA 10 X 20 CM, SC A 30 SET | 140 | SC
0000000001565 | MICROPORE 1.25 CM X 9.1 M A24 | PAPIRNAT LEPILNI TRAK IZ VLAKNOVINE IN VISKOZE S HIPOALERGENIM LEPILOM ZA UPORABO PRI NEPOŠKODOVANI KOŽI IN ZA PRITRDITEV SANITETNEGA MATERIALA, TRAK JE NA NAVIJALCU, 1,25CM X 9,1M (OBVEZNO KVALITETE MICROPORE), SC A 24 | 10 | SC
0000000001566 | MICROPORE 2.5 CM X 9.1 M A12 | PAPIRNAT LEPILNI TRAK IZ VLAKNOVINE IN VISKOZE S HIPOALERGENIM LEPILOM ZA UPORABO PRI NEPOŠKODOVANI KOŽI IN ZA PRITRDITEV SANITETNEGA MATERIALA, TRAK JE NA NAVIJALCU, 2,5 X 9,1M (OBVEZNO KVALITETE MICROPORE), SC A 12 | 484 | SC
0000000001609 | MREŽICA SILFLEX 20X30 CM A10 | ELASTIČNA MREŽICA Z MEHKIM SILIKONOM, KI NE VRAŠČA V RANO, ZMANJŠUJE BOLEČINO IN JE SELEKTIVNO LEPLJIVA, NA RANI OSTANE 5 DNI 20 X 30CM, STERILNA, SC A 10 KOS | 20 | SC
0000000001698 | OBLIŽI.V.TEGADERM CHG 8,5X11,5 A25 | I.V. OBLIŽ NAMENJEN ZA FIKSACIJO, STABILIZACIJO IN ZAŠČITO VENSKIH KATETROV. KLINIČNO DOKAZANO ZMANJŠUJE KOLONIZACIJO KATETRA IN POJAVNOST OKUŽB POVEZANIH S KATETRI IN JE TO TUDI OPREDELJENO V NAVODILIH ZA UPORABO. JE STERILEN IN IZDELAN IZ HIPOALERGIJSKEGA POLIURETANSKEGA POLPREPUSTNEGA PROZORNEGA FILMA IN DODANEGA HIPOALERGIJSKEGA AKRILATNEGA LEPILA. NA ROBOVIH JE OJAČAN Z BELIM NETKANIM LEPILNIM TRAKOM ZA BOLJŠO FIKSACIJO. V PROZORNEM DELU JE VGRAJENA HIDROGELNA BLAZINICA, PREPOJENA Z 2% CHG (KLORHEKSIDIN GLUKONATOM). HIDROGELNA BLAZINICA S CHG SE NAMESTI NA VBODNO MESTO, JE MEHKA IN SE LEPO PRILEGA. BLAZINICA JE PROZORNA, KAR OMOGOČA STALEN NADZOR VBODNEGA MESTA, IMA MOŽNOST VPIJANJA TEKOČIN IN ABSORBIRA IZCEDEK IN TUDI POTENCIALNO KRI IZ VBODNEGA MESTA. CHG SE ZAČNE SPROŠČATI NA KOŽO TAKOJ PO NAMESTITVI IN IMA ANTIMIKROBNI UČINEK. NA MESTU LAHKO OSTANE DO 7 DNI. OBLIŽ IMA PAPIRNAT OKVIRČEK Z »UŠESCI« BREZ LEPILA, ZA LAŽJE ASEPTIČNO NAMEŠČANJE, DODAN IMA ŠIROK NETKAN LEPILNI TRAKEC PREVLEČEN S FILMOM ZA DODATNO FIKSACIJO KATETRA IN DODATEN TRAKEC ZA DOKUMENTACIJO. OBLIŽ JE RAZVRŠČEN MED MEDICINSKE PRIPOMOČKE RAZREDA III, 8,5CMX11CM, SC A 25 | 2 | SC
0000000001701 | OBLIŽ TEGADERM 10X12 CM 1626W A50 | OBLIŽ STERILEN, SAMOLEPILEN FILM IZ POLIURETANSKE FOLIJE, POLPREPUSTEN ZA VODNE HLAPE,IN KOŽI OMOGOČA DIHANJE,HKRATI PA NE PREPUŠČA TEKOČIN IN NESNAGE, KI BI OGROZILE CELJENJE RANE BREZ ZAPLETOV.IMA PAPIRNAT OKVIRČKEK, KI OLAJŠA NAMEŠČANJE, VEL. 10 CM X 12CM, SC A 50 | 6 | SC
0000000001702 | OBLIŽ TEGADERM 6x7 cm A100 | OBLIŽ STERILEN, SAMOLEPILEN FILM IZ POLIURETANSKE FOLIJE, POLPREPUSTEN ZA VODNE HLAPE,IN KOŽI OMOGOČA DIHANJE,HKRATI PA NE PREPUŠČA TEKOČIN IN NESNAGE, KI BI OGROZILE CELJENJE RANE BREZ ZAPLETOV.IMA PAPIRNAT OKVIRČKEK, KI OLAJŠA NAMEŠČANJE, VEL. 6 CM X 7CM, SC A 100 | 6 | SC
0000000001706 | OBLOGA 15X15 CM A5 | STERILNE, MEHKE, NETKANE, VISOKO VPOJNE, HIPOALERGENE, ANTIMIKROBNE OBLOGE SESTAVLJENE IZ 100% NA CMC - HIDROFIBER V OBLIKI OBLOGE ALI POLNILA Z DODATKOM IONSKEGA SREBRA. ZA RAZLIČNE AKUTNE IN KRONIČNE RANE Z ZMERNIM DO MOČNIM IZLOČANJEM; ZA VSE FAZE CELJENJA. ZA OSKRBO KRITIČNO KOLONIZIRANIH IN INFICIRANIH RAN, TUDI PRI OKUŽBI Z REZISTENTNIMI SEVI BAKTERIJ IN GLIVICAMI. UPORABLAJAJO SE SAMOSTOJNO ALI KOT PRIMARNA OBLOGA; POTREBUJEJO PRITRDITEV. POGOSTOST MENJAVE JE ODVISNA OD STANJA RANE TER SPREJETE KLINIČNE PRAKSE, 15 X 15 CM, SC A 5 | 242 | SC
0000000001707 | OBLOGA AQUACEL EXTRA 10X10 CM A10 | OBLOGA/POLNILO IZ 100% CELULOZE, OBDELANE S HIDROFIBER TEHNOLOGIJO , KI JE MEHKA, NETKANA, VISOKO VPOJNA, HIPOALERGENA, PREŠITA Z NITKAMI. ZA RAZLIČNE AKUTNE IN KRONIČNE RANE Z ZMERNIM DO MOČNIM IZLOČANJEM, VPIJA IZLOČKE IN JIH PRETVARJA V MEHAK GEL, VZDRŽUJE VLAŽNO OKOLJE RANE IN POSPEŠUJE CELJENJE. 10X10 CM, SC A 10 | 6 | SC
0000000001711 | OBLOGA BIOPATCH S CHG 2,5 CM - 4 MM A40 | ANTIMIKROBNA HIDROFILNA OBLOGA IZ PU PENE IMPREGNIRANA S CHG ZA ZAŠČITO CENTRALNIH IN ARTERIJSKIH KATETROV. NAMEŠČENA JE LAHKO DO 7 DNI, STERILNA, 2,5 -4MM, SC A 40 | 14 | SC
0000000001714 | OBLOGA GRANUFLEX 20X20 CM A5 | HIDROKOLOIDNE OKLUZIVNE OBLOGE MEHKE, NETKANE, VPOJNE, OKLUZIVNE, SAMOLEPILNE, HIPOALERGENE OBLOGE SESTAVLJENE IZ DVEH PLASTI: IZ MAKROMULEKUL, KI TVORIJO NITAST POLIMEREN MATRIKS HIDROKOLOIDOV (PEKTINA, ŽELATINE IN NA CMC) IN IZ PEU PENE, DIMENZIJA 20 X 20 CM, SC A 5 | 4 | SC
0000000001719 | OBLOGA KALTOSTAT 15X25 CM A10 | ALGINATNA MEHKA, VISOKO VPOJNA OBLOGA/POLNILO IZ CA NA ALGINATNIH VLAKEN IN PRESEŽKOM GULURONSKE KISLINE. ZA OSKRBO VSEH VRST RAN, AKUTNIH IN KRONIČNIH, ZA ODSTRANJEVANJE FIBRINSKIH IN NEKROTIČNIH NASLAG TER ZA ZAUSTAVLJANJE KAPILARNIH KRVAVITEV. NA RANI LAHKO OSTANEJO DO 7 DNI OZ. JIH ZAMENJAMO, KO SE V CELOTI PRETVORIJO V GEL, DIMENZIJE 15 X 25CM, SC A 10 | 24 | SC
0000000001723 | OBLOGA MEPILEX AG 12,5X12,5 CM A5 | POLIURETANSKA PENA S KONTAKTNO PLASTJO MEHKEGA SILIKONA Z DODATKOM SREBRA, KI VPIJA IZLOČEK IN OHRANJA VLAŽNO OKOLJE RANE, DIMENZIJA 12,5 X 12,5CM, SC A 5 | 258 | SC
0000000001725 | OBLOGA MEPILEX E.M. 17,5X17,5 CM A5 | TANKA POLIURETANSKA PENA Z ODPRTIMI MEDPROSTORI, S KONTAKTNO PLASTJO MEHKEGA SILIKONA. NAGUBAN, ZAŠČITNI, POLIURETANSKI FILM, NEPREPUSTEN ZA BAKTERIJE IN VIRUSE, PREPUŠČA ZRAK IN VODNE HLAPE. DELUJE POD KOMPRESIJSKO TERAPIJO. KAPACITETA URAVNAVANJA IZLOČKA 7,2 G/10CM2/24H DIMENZIJE: 17,5CMX17,5CM STERILNA, SC A5 | 16 | SC
0000000001727 | OBLOGA POLYMEM 10X10 CM A15 | SEKUNDARNA OBLOGA S HIDROFILNO POLIURETANSKO MEMBRANO, KI IMA V SVOJEM MATRIKSU VEZANE AKTIVNE UČINKOVINE, KI POSPEŠUJEJO CELJENJE IN BLAŽIJO BOLEČINO: VSEBUJE POVRŠINSKO AKTIVNO SNOV (F68), VLAŽILNO SNOV (GLICEROL) IN VISOKO VPOJNO SNOV (KOPOLIMER ŠKROBA); PREKRITA S TANKIM, POLPREPUSTNIM, PROSOJNIM POLIURETANSKIM FILMOM; VPIJA IZLOČEK V KOLIČINI DO 10X LASTNE TEŽE OBLOGE, NELEPLJIVA Z RANO; OBSTOJ NA RANI DO 7 DNI; DIMENZIJA 10CMX10CM, SC A 15 | 24 | SC
0000000002149 | POVOJ COBAN 10,0 CM X 4,5 M KO ŽNI | SAMOSPRIJEMLJIV POVOJ IZ POROZNEGA NETKANEGA POLIESTERSKEGA MATERIALA Z VLAKNI POLIESTERSKEGA URETANA, PREKRIT Z VEZIVNO SNOVJO, SE LEPI SAM NASE IN NE NA KOŽO ALI DLAKE,10 CM X 4,5M, KOŽNE BARVE (OBVEZNO KVALITETE COBAN) | 20 | KOS
0000000002151 | POVOJ COBAN 5 CM X 4.5 M KOŽNI | SAMOSPRIJEMLJIV POVOJ IZ POROZNEGA NETKANEGA POLIESTERSKEGA MATERIALA Z VLAKNI POLIESTERSKEGA URETANA, PREKRIT Z VEZIVNO SNOVJO, SE LEPI SAM NASE IN NE NA KOŽO ALI DLAKE, 5 CM X 4,5M, KOŽNE BARVE (OBVEZNO KVALITETE COBAN) | 2758 | KOS
0000000002152 | POVOJ ELASTIČNI 10 CM X 4 M A20 | POVOJ MUL ELASTIČNI IZ MEŠANICE VISKOZA: POLIAMID, MEHAK, ZRAČEN, MOŽNOST STERILIZACIJE, DOLŽINE 4 M. VSAK POVOJ POSEBEJ ZAPAKIRAN V POLIPROPILENSKO FOLIJO, DIMENZIJA 10 X 4M, SC A 20 | 210 | SC
0000000002153 | POVOJ ELASTIČNI 10X10 VIVALAST | POVOJ PRITRDILNI DELNO RAZTEGLJIV ZA OBVEZOVANJE IN PRITRJEVANJE SANITETNEGA MATERIALA NA RANE. PRIMEREN TUDI PRI OBČUTLJIVI KOŽI (STAREJŠI, OTROCI), PORAŠČENI DELI. SESTAVA:HIDROFILNI BELJEN BOMBAŽ 42%, VISKOZA 29%, POLIAMID 29%, RAZTEGLJIVOST 120 %. GRAMATURA 31,85 G/M2. 10CM X 10 M | 4620 | KOS
0000000002154 | POVOJ ELASTIČNI 10X4 VIVALAST | POVOJ PRITRDILNI DELNO RAZTEGLJIV ZA OBVEZOVANJE IN PRITRJEVANJE SANITETNEGA MATERIALA NA RANE. PRIMEREN TUDI PRI OBČUTLJIVI KOŽI (STAREJŠI, OTROCI), PORAŠČENI DELI. SESTAVA:HIDROFILNI BELJEN BOMBAŽ 42%, VISKOZA 29%, POLIAMID 29%, RAZTEGLJIVOST 120 %. GRAMATURA 31,85 G/M2.10CM X 4 M | 756 | KOS
0000000002155 | POVOJ ELASTIČNI 4X4 VIVALAST | POVOJ PRITRDILNI DELNO RAZTEGLJIV ZA OBVEZOVANJE IN PRITRJEVANJE SANITETNEGA MATERIALA NA RANE. PRIMEREN TUDI PRI OBČUTLJIVI KOŽI (STAREJŠI, OTROCI), PORAŠČENI DELI. SESTAVA:HIDROFILNI BELJEN BOMBAŽ 42%, VISKOZA 29%, POLIAMID 29%, RAZTEGLJIVOST 120 %. GRAMATURA 31,85 G/M2, 4 CM X 4 M | 240 | KOS
0000000002156 | POVOJ ELASTIČNI 6X4 VIVALAST | POVOJ PRITRDILNI DELNO RAZTEGLJIV ZA OBVEZOVANJE IN PRITRJEVANJE SANITETNEGA MATERIALA NA RANE. PRIMEREN TUDI PRI OBČUTLJIVI KOŽI (STAREJŠI, OTROCI), PORAŠČENI DELI. SESTAVA:HIDROFILNI BELJEN BOMBAŽ 42%, VISKOZA 29%, POLIAMID 29%, RAZTEGLJIVOST 120 %. GRAMATURA 31,85 G/M2.6 CM X 4 M | 7346 | KOS
0000000002157 | POVOJ ELASTIČNI 6X4CM A20 | POVOJ MUL ELASTIČNI IZ MEŠANICE VISKOZA: POLIAMID, MEHAK, ZRAČEN, MOŽNOST STERILIZACIJE, DOLŽINE 4 M. VSAK POVOJ POSEBEJ ZAPAKIRAN V POLIPROPILENSKO FOLIJO, DIMENZIJA 6 X 4M | 200 | KOS
0000000002158 | POVOJ ELASTIČNI 8X4 VIVALAST | POVOJ PRITRDILNI DELNO RAZTEGLJIV ZA OBVEZOVANJE IN PRITRJEVANJE SANITETNEGA MATERIALA NA RANE. PRIMEREN TUDI PRI OBČUTLJIVI KOŽI (STAREJŠI, OTROCI), PORAŠČENI DELI. SESTAVA:HIDROFILNI BELJEN BOMBAŽ 42%, VISKOZA 29%, POLIAMID 29%, RAZTEGLJIVOST 120 %. GRAMATURA 31,85 G/M2.8CM X 4M | 6330 | KOS
0000000002159 | POVOJ VIVALAST 8CM X 10M | POVOJ PRITRDILNI DELNO RAZTEGLJIV ZA OBVEZOVANJE IN PRITRJEVANJE SANITETNEGA MATERIALA NA RANE. PRIMEREN TUDI PRI OBČUTLJIVI KOŽI (STAREJŠI, OTROCI), PORAŠČENI DELI. SESTAVA:HIDROFILNI BELJEN BOMBAŽ 42%, VISKOZA 29%, POLIAMID 29%, RAZTEGLJIVOST 120 %. GRAMATURA 31,85 G/M2.8CM X 10 M | 300 | KOS
0000000002160 | POVOJ VIVASOFT ESTRA 8X4,5 KRE P BOMB | POVOJ BOMBAŽNI KREP, 100 % BOMBAŽ Z DODATKOM ELASTINA, DO 130 % ELASTIČNOST, V BARVI KOŽE, POSAMIČNO PAKIRAN V FOLIJO, MEHAK IN PRIJETEN ZA KOŽO, 8 CM X 4,5 M | 1224 | KOS
0000000002161 | POVOJ VIVASOFT EXTRA 10X10 KRE P BOMB | POVOJ BOMBAŽNI KREP, 100 % BOMBAŽ Z DODATKOM ELASTINA, DO 130 % ELASTIČNOST, V BARVI KOŽE, POSAMIČNO PAKIRAN V FOLIJO, MEHAK IN PRIJETEN ZA KOŽO, 10 CM X 10 M | 6130 | KOS
0000000002162 | POVOJ VIVASOFT EXTRA 10X4,5 KR EP BOMB | POVOJ BOMBAŽNI KREP, 100 % BOMBAŽ Z DODATKOM ELASTINA, DO 130 % ELASTIČNOST, V BARVI KOŽE, POSAMIČNO PAKIRAN V FOLIJO, MEHAK IN PRIJETEN ZA KOŽO, 10 CM X 4,5 M | 100 | KOS
0000000002163 | POVOJ VIVASOFT EXTRA 12X10 KRE P BOMB | POVOJ BOMBAŽNI KREP, 100 % BOMBAŽ Z DODATKOM ELASTINA, DO 130 % ELASTIČNOST, V BARVI KOŽE, POSAMIČNO PAKIRAN V FOLIJO, MEHAK IN PRIJETEN ZA KOŽO, 12 CM X 10 M | 1548 | KOS
0000000002164 | POVOJ VIVASOFT EXTRA 6X4,5 KRE P BOMB | POVOJ BOMBAŽNI KREP, 100 % BOMBAŽ Z DODATKOM ELASTINA, DO 130 % ELASTIČNOST, V BARVI KOŽE, POSAMIČNO PAKIRAN V FOLIJO, MEHAK IN PRIJETEN ZA KOŽO, 6 CM X 4,5 M | 934 | KOS
0000000002372 | RUTA TRIKOTNA | TRIKOTNA RUTA IZ MEHKE 100 % BOMBAŽNE TKANINE ZA IMOBILIZACIJO, 100X100X140 CM, POSAMIČNO PAKIRANA | 894 | KOS
0000000002433 | SET PREVEZA ŠT.1 NETKANA STER. A1/80 | SET PREVEZA ŠTEVILKA 1 NETKANI, STERIL : PINCETA 1 KOS, NTK KOMPRESA 5X5CM 2 KOS, NTK KOMPRESA 7,5X7,5CM 3 KOS, NTK TAMPON ŠTEV. 3 S SILIKONSKO GUMICO (18 X 21CM) 3 KOS, PAKIRANJE V SETU PAPIR/FOLIJA, SESTAVA VLAKNOVINE: 70% VISKOZA, 30 % POLIESTER, GRAMATURA 30G/M2, SC A 80 | 228 | SC
0000000002434 | SET PREVEZA ŠT.2 NETKANA STER. A1/60 | SET PREVEZA ŠTEVILKA 2, NETKANI, STERIL : PINCETA -1 KOS, NTK KOMPRESA 5X5CM 2 KOS, NTK KOMPRESA 7,5X7,5CM 2 KOS, NTK KOMPRESA 10X10CM 2 KOS, NTK TAMPON ŠTEV. 3 4 KOS, SET, SC A 60 | 454 | SC
0000000002435 | SET PREVEZA ŠT.3 NETKANA STER. A1/30 | SET PREVEZA ŠTEVILKA 3, NETKANI, STERIL: PINCETA -1 KOS, NTK KOMPRESA 7,5X7,5CM 2 KOS, NTK KOMPRESA 10X10CM 2 KOS, VISOKO VPOJNI NETKANI VATIRANEC S TEKOČINSKO ZAPORO 25X15 CM 1 KOS, NTK TAMPON ŠTEV. 3 ( 18X21CM) 5 KOS, PAKIRANO SET, SC A 30 | 262 | SC
0000000002534 | SPONKE ZA FIKSACIJO POVOJEV A1 00 | SPONKA ZA FIKSACIJO POVOJEV, SC A 100KOS | 4 | SC
0000000002557 | STERI STRIP 12X100mm A50 | TRAKCI OJAČANI ZA BREZŠIVNO ZAPIRANJE RAN IZDELANI IZ POROZNEGA NETKANEGA MATERIALA, DODATNO OJAČANI Z VZDOLŽNIMI NITKAMI , STERILNI, DIM. 12X 100MM, 6 TRAKOV V VREČKI SC A50 | 14 | SC
0000000002559 | STERI STRIP 6X75mm A50 | TRAKCI OJAČANI ZA BREZŠIVNO ZAPIRANJE RAN IZDELANI IZ POROZNEGA NETKANEGA MATERIALA, DODATNO OJAČANI Z VZDOLŽNIMI NITKAMI , STERILNI, DIM. 6X 75MM, 3 TRAKOVI V VREČKI SC A50 | 26 | SC
0000000002691 | TAMPON GAZA ŠT.3 BG A500 MAIM ED XXXXXXXX | TAMPON IZ GAZE 20 NITNE, V ENEM KOSU V OBLIKI KROGLICE, BREZ GUMICE, NESTERILEN, ŠT. 3, SC A500 | 2 | SC
0000000002692 | TAMPON NTK SILK G ŠT. 3 A500 T SM | TAMPON IZ NETKANEGA MATERIALA, BREZ KONTRASTNE NITKE, S SILIKONSKO GUMICO, BREZ LATEKSA, NESTERILEN, ŠT 3, 70 % VISKOZE,30%POLIESTER, ZAV A 500 | 138 | ZAV
0000000003003 | VIRFIX ŠT.3 25M | MREŽICA ZA PRITRDITEV OBVEZILNEGA MATERIALA, IZDELANA IZ MEŠANICE POLIAMIDA IN POLIURETANA, LATEX FREE, DOLŽINA 25M, ŠT. 3 | 16 | KOS
0000000003004 | VIRFIX ŠT.4 25M | MREŽICA ZA PRITRDITEV OBVEZILNEGA MATERIALA, IZDELANA IZ MEŠANICE POLIAMIDA IN POLIURETANA, LATEX FREE, DOLŽINA 25M, ŠT. 4 | 12 | KOS
0000000003005 | VIRFIX ŠT.5 25M | MREŽICA ZA PRITRDITEV OBVEZILNEGA MATERIALA, IZDELANA IZ MEŠANICE POLIAMIDA IN POLIURETANA, LATEX FREE, DOLŽINA 25M, ŠT. 5 | 14 | KOS
0000000003006 | VIRFIX ŠT.6 25M | MREŽICA ZA PRITRDITEV OBVEZILNEGA MATERIALA, IZDELANA IZ MEŠANICE POLIAMIDA IN POLIURETANA, LATEX FREE, DOLŽINA 25M, ŠT. 6 | 44 | KOS
0000000003007 | VIRFIX ŠT.7 25M | MREŽICA ZA PRITRDITEV OBVEZILNEGA MATERIALA, IZDELANA IZ MEŠANICE POLIAMIDA IN POLIURETANA, LATEX FREE, DOLŽINA 25M, ŠT. 7 | 14 | KOS
0000000003008 | VIRFIX ŠT.8 25M | MREŽICA ZA PRITRDITEV OBVEZILNEGA MATERIALA, IZDELANA IZ MEŠANICE POLIAMIDA IN POLIURETANA, LATEX FREE, DOLŽINA 25M, ŠT. 8 | 36 | KOS
0000000003009 | VIRFIX ŠT.9 - 25M | MREŽICA ZA PRITRDITEV OBVEZILNEGA MATERIALA, IZDELANA IZ MEŠANICE POLIAMIDA IN POLIURETANA, LATEX FREE, DOLŽINA 25M, ŠT. 9 | 4 | KOS
0000000003022 | TRAK ZA FIKSACIJO 10CMX10M (VIVAFIX) | MEHAK KIRURŠKI LEPILNI TRAK IZ POLIESTRNE VLAKNOVINE, PRILAGODLJIV, POROZEN IN ZRAČEN, NA ZAŠČITNEM PAPIRJU, HIPOALERGENO, KOŽI PRIJAZNO LEPILO. VEL. 10CM X 10M | 164 | KOS
0000000003023 | TRAK ZA FIKSACIJO 5CMX10M (VIVAFIX) | MEHAK KIRURŠKI LEPILNI TRAK IZ POLIESTRNE VLAKNOVINE, PRILAGODLJIV, POROZEN IN ZRAČEN, NA ZAŠČITNEM PAPIRJU, HIPOALERGENO, KOŽI PRIJAZNO LEPILO. VEL. 5CM X 10M | 6 | KOS
0000000003026 | VIVAPOR I.V.9X6CM STR.A100 | STERILEN OBLIŽ Z BLAZINICO NA MESTU VBODA ZA ZANESLJIVO PRITRDITEV IV KANILE, PO SREDINI PREREZAN DO 2/3 DOLŽINE OBLIŽA, BLAZINICA JE IZ MEHKE VISKOZE, DIMENZIJA 9 X 6 CM, SC A 100 | 110 | SC
0000000003027 | VIVAPORE 10X9 STER.OBL.A50 | VPOJNA NELEPLJIVA OBLOGA ZA OSKRBO RANE, STERILNA, VPOJNA BLAZINICA JE IZ 100% VISKOZE, POSAMIČNO PAKIRANA, DIM. 10 X 8-9 CM, SC A 50 | 330 | SC
0000000003029 | VIVAPORE 20X10 STER.OBL.A50 | VPOJNA NELEPLJIVA OBLOGA ZA OSKRBO RANE, STERILNA, VPOJNA BLAZINICA JE IZ 100% VISKOZE, POSAMIČNO PAKIRANA, DIM. 20 X 9-10 CM, SC A 50 | 310 | SC
0000000003030 | VIVAPORE 5X7 STER.OBL. A50 | VPOJNA NELEPLJIVA OBLOGA ZA OSKRBO RANE, STERILNA, VPOJNA BLAZINICA JE IZ 100% VISKOZE, POSAMIČNO PAKIRANA, DIM. 5 X7 CM, SC A 100 | 826 | SC
0000000003652 | KOMPRESE NTK 7,5X7,5 CM 6SL ST ER. A2/25 MAIMED | KOMPRESA IZ NETKANE VLAKNOVINE, 7,5 X 7,5 CM, 6 SLOJNA, VPOJNA, MEHKA, NEŽNA, NE DRAŽI KOŽE, V SESTAVI 70% VISKOZA IN 30% POLIESTER, 2 KOS V SETU, STERILNA, SC A 25 SET | 52 | SC
0000000003653 | KOMPRESE NTK 10X10 CM Y 6SL ST ER. A2/25 MAIMED | KOMPRESE/ZLOŽENCI IZ NETKANEGA MATERIALA, DEBELINE 30G/M2, 6-SLOJNE, BREZ KONTRASTNE NITKE, NESTERILNE,Z Y ZAREZO, 10 CM X 10 CM 70 % VISKOZE,30%POLIESTER,SET A 2 KOSA, SC A 25 SET | 82 | SC
0000000005195 | KOMPRESE 10x10 NESTER.6SL A1 00/netkana | KOMPRESE/ZLOŽENCI IZ NETKANEGA MATERIALA, DEBELINE 30G/M2, 6-SLOJNE, BREZ KONTRASTNE NITKE, NESTERILNE, 10 CM X 10 CM 70 % VISKOZE,30%POLIESTER +- 5%, SC A 100 KOS | 614 | SC
0000000005259 | MREŽICA FIKSIRNA ELAST. ŠT 2 25 m BV | MREŽICA ZA PRITRDITEV OBVEZILNEGA MATERIALA, IZDELANA IZ MEŠANICE POLIAMIDA IN POLIURETANA, LATEX FREE, DOLŽINA 25M, ŠT. 2 | 4 | KOS
0000000005322 | OBLIŽ I.V.MEDIPORE IV MEDIPORE 6x8 cm 3523 A50 3m | STERILEN OBLIŽ Z BLAZINICO NA MESTU VBODA ZA ZANESLJIVO PRITRDITEV I.V.KANILE, PO SREDINI PREREZAN DO 2/3 DOLŽINE OBLIŽA Z LOČENO IN RAZDELJENO PAPIRNO ZAŠČITO NA SPODNJEM DELU OBLIŽA , BLAZINICA JE IZ MEHKE VISKOZE, PREVLEČENE Z POLIETILENSKIM FILMOM , KI ONEMOGOČA SPRIJETJE Z RANO, DIMENZIJA 6CMX8CM, SC A 50 | 34 | SC
0000000005325 | OBLOGA Z BAKROM 10x20 cm A10 | VISOKOVPOJNA OBLOGA Z NOTRANJO VISOKO-VPOJNO PLASTJO ( 8 – 10 X TEŽA OBLOGE OZ. 165?L/CM2) S TKANINE IZ VISKOZNIH VLAKEN, KI IMAJO GOSTOTO 1,4 IN DOLŽINO 38MM TER 3 % VLAKEN PREVLEČENIH Z BAKROVIM OKSIDOM IZ CELULOZE. ZUNANJA PLAST SESTAVLJA HIDROFOBNA VEZNA PLAST IZ POLIPROPILENSKIH VLAKEN, IMPREGNIRANIH Z 2,3 % TEŽE DELCEV BAKROVEGA OKSIDA. DIMENZIJA 10X20 CM, SC A 10 KOS | 70 | SC
0000000005426 | VIVAMEL MREŽICA CONTACT 10x10cm A10 TSM | MREŽICA KONTAKTNA 10X10CM, PO CELI POVRŠINI PREPOJENA Z 100% (NERAZREDČENIM) NARAVNO PRIDELANIM MEDOM, BREZ ADITIVOV, STERILNA , SC A 10 | 14 | SC
0000000005465 | SET VATIRANEC 25x15 a2 STER. | VPOJNA OBLOGA Z OBŠITIMI ROBOVI, BOMBAŽNO JEDRO, OVITA V BOMBAŽNO GAZO. DIMENZIJA 25 X 15 CM (+/-5%), STERILNA, PAKIRANA SET A2 | 200 | SET
0000000005499 | OBLIŽ FIBRILLAR 2,5x5,1 cm A10 CURAMEDICAL | LOKALNI HEMOSTATIK Z REGENERATIVNO OKSIDIRANO CELULOZO ZA USTAVLJANJE KRVAVITEV MED OPERATIVNIMI POSEGI ZA NADZOR KAPILARNEGA, VENSKEGA IN MANJŠEGA ARTERIJSKEGA KRVAVENJA Z VEČPLASTNO FIBRILARNO STRUKTURO, HEMOSTAZO MORA DOSEČI V NAJVEČ 3-4 MINUTAH, BIOLOŠKO RAZGRADLJIV, Z BAKTERICIDNIM DELOVANJEM, DIMENZIJE 2,5 CM X 5,1 CM, SC A 10 | 2 | SC
0000000005518 | OBLOGA MEPILEX BORDER FLEX 7,5x7,5cm A5 | POLIURETANSKA PENA Z MEHKIM SILIKONOM IN LEPLJIVIM ROBOM, kvadratne OBLIKE, TUDI ZA PREVENTIVNO- RZP, SESTAVLJENA IZ VEČ PLASTI. ZAŠČITNI PU FILM, KI PREPREČUJE VDOR MIKROORGANIZMOV IN OMOGOČA IZPAREVANJE. DIMENZIJA 7,5 X 7,5 CM, SC A 5 | 14 | SC
0000000006674 | POVOJ COFLEX TLC CINK 10cm x 6,4m | POVOJ Z DVOSLOJNIM SISTEMOM, KI SKUPAJ ZAGOTAVLJATA TERAPEVTSKO KOMPRESIJO IN NEGO KOŽE. 1. PLAST: MEHKA PENASTA PODLOGA, PREPOJENA S CINKOM, KI DELUJE POMIRJUJOČE NA IRITIRANO KOŽO, ZMANJŠUJE SRBEČICO IN NEPRIJETNE VONJAVE TER VPIJA IZLOČKE IZ RAN. 2. PLAST: KOHEZIVNI KOMPRESIJSKI POVOJ BREZ LATEKSA, KI SE OPRIME LE SEBE IN NE KOŽE, KAR PREPREČUJE DRSENJE SISTEMA. UPORABLJA SE ZA ZDRAVLJENJE VENSKIH RAZJED NA NOGAH, EDEMA (OTEKLIN) IN DRUGIH STANJ, KI ZAHTEVAJO DOLGOTRAJNO KOMPRESIJO, DOLŽINA RAZTEGNJENEGA POVOJA 10 CM X 6,4 M | 2 | KOS
0000000006707 | SET PREVEZA ŠT.2 NETKANA STER. A1/30 | SET PREVEZA ŠTEVILKA 2, NETKANI, STERIL : PINCETA -1 KOS, NTK KOMPRESA 5X5CM 6 SLOJNI 2 KOS, NTK KOMPRESA 7,5X7,5CM 6 SLOJNI 2 KOS, NTK KOMPRESA 10X10CM 6 SLOJNI 2 KOS, NTK TAMPON S SILIKONSKO GUMICO ŠTEV. 3 (19 X 23 CM) 4 KOS, PAKIRANJE V SETU PAPIR / FOLIJA, SESTAVA VLAKNOVINE: 70% VISKOZA, 30 % POLIESTER, GRAMATURA 30G/M2, SC A 30 | 24 | SC
0000000006728 | MREŽICA CAREFIX ZA FIKS.OBLOG GLAVA M 10kos TYTEX | MREŽICA ELASTIČNA V OBLIKI KAPICE ZA FIKSIRANJE OBLIŽEV NA GLAVI, UŠESIH, VELIKOST M, SC A 10 KOS | 2 | SC
0000000006729 | OBLOGA Z BAKROM 10x12 cm A10 | VISOKOVPOJNA OBLOGA Z NOTRANJO VISOKO-VPOJNO PLASTJO ( 8 – 10 X TEŽA OBLOGE OZ. 165ΜL/CM²) S TKANINE IZ VISKOZNIH VLAKEN, KI IMAJO GOSTOTO 1,4 IN DOLŽINO 38MM TER 3 % VLAKEN PREVLEČENIH Z BAKROVIM OKSIDOM IZ CELULOZE. ZUNANJA PLAST SESTAVLJA HIDROFOBNA VEZNA PLAST IZ POLIPROPILENSKIH VLAKEN, IMPREGNIRANIH Z 2,3 % TEŽE DELCEV BAKROVEGA OKSIDA. DIMENZIJA 10X12 CM, SC A 10 | 4 | SC
0000000001562 | MICRODACYN HIDROGEL 250G | ELEKTROLIZIRAN GEL ZA HIDRIRANJE NEKROZ IN FIBRINSKIH OBLOG. PRIMEREN ZA KRONIČNE RANE, OPEKLINE 1. IN 2. STOPNJE, ZA ODSTRANJEVANJE OBLOG, ZA HITREJŠE CELJENJE RAN. ZA ODPRAVLJANJE VNETIJ IN OKUŽB (BAKTERIJE, VIRUS, GLIV) UNIČUJE PATAGONE ENOCELIČNE MIKROORGANIZMOV, NI TOKSIČEN, NE DRAŽI KOŽE, TER NEVTRALIZIRA NEPRIJETEN VONJ. SESTAVA: ELEKTROLIZIRANA H2O, NACL. POMOŽNE SNOVI: HOCL, NAOCI, GEL,STABILEN IN NEVTRALEN. KOMPATIBILEN Z VSEMI SODOBNIMI OBLOGAMI TUDI S SREBROVIMI OBLOGAMI IN JODOM. KONCENTRACIJA NA- KLORIDA V RAZTOPINI NE SME PRESEGATI 0,12 %, 250G | 20 | kos
0000000001563 | MICRODACYN60 WOUND CARE 250 ML | ELEKTROLIZIRANA RAZTOPINA ZA ČIŠČENJE, IZPIRANJE, HIDRIRANJE TER ZDRAVLJENJE VSEH AKUTNIH IN KRONIČNIH RAN, OPEKLIN 1. IN 2. STOPNJE. SESTAVA: ELEKTROLIZIRANA H2O, NACL. POMOŽNE SNOVI: HOCL, NAOCI, STABILEN IN NEVTRALEN PH. UNIČUJE PATAGONE ENOCELIČNE MIKROORGANIZMOV, NI TOKSIČEN, NE DRAŽI KOŽE, TER NEVTRALIZIRA NEPRIJETEN VONJ. KOMPATIBILNA Z VSEMI SODOBNIMI OBLOGAMI TUDI S SREBROVIMI OBLOGAMI IN JODOM. KONCENTRACIJA NA-KLORIDA V RAZTOPINI NE SME PRESEGATI 0,10 %, 250 ML | 20 | kos
0000000001564 | MICRODACYN60 WOUND CARE 500 ML | ELEKTROLIZIRANA RAZTOPINA ZA ČIŠČENJE, IZPIRANJE, HIDRIRANJE TER ZDRAVLJENJE VSEH AKUTNIH IN KRONIČNIH RAN, OPEKLIN 1. IN 2. STOPNJE. SESTAVA: ELEKTROLIZIRANA H2O, NACL. POMOŽNE SNOVI: HOCL, NAOCI, STABILEN IN NEVTRALEN PH. UNIČUJE PATAGONE ENOCELIČNE MIKROORGANIZMOV, NI TOKSIČEN, NE DRAŽI KOŽE, TER NEVTRALIZIRA NEPRIJETEN VONJ. KOMPATIBILNA Z VSEMI SODOBNIMI OBLOGAMI TUDI S SREBROVIMI OBLOGAMI IN JODOM. KONCENTRACIJA NA-KLORIDA V RAZTOPINI NE SME PRESEGATI 0,10 %, 500 ML | 20 | kos
0000000002702 | TEGADERM 1624W 6x7 cm | OBLIŽ STERILEN, SAMOLEPILEN FILM IZ POLIURETANSKE FOLIJE, POLPREPUSTEN ZA VODNE HLAPE,IN KOŽI OMOGOČA DIHANJE,HKRATI PA NE PREPUŠČA TEKOČIN IN NESNAGE, KI BI OGROZILE CELJENJE RANE BREZ ZAPLETOV.IMA PAPIRNAT OKVIRČKEK, KI OLAJŠA NAMEŠČANJE, VEL. 6 CM X 7CM, SC A 100 | 30 | SC
0000000002967 | VATA SANITETNA 1000g | VATA BOMBAŽNA, BELJENA, NESTERILNA, pakirana 1KG | 20 | kos
0000000000123 | AQUACEL S SREBROM 10x10 cm A10 | OBLOGA/POLNILO IZ 100% CELULOZE , OBDELANE S HIDROFIBER TEHNOLOGIJO , KI JE MEHKA, NETKANA, VISOKO VPOJNA, HIPOALERGENA, PREŠITA Z NITKAMI IN Z DODATKOM SREBRA ZA RAZLIČNE AKUTNE IN KRONIČNE RANE Z ZMERNIM DO MOČNIM IZLOČANJEM, VPIJA IZLOČKE IN JIH PRETVARJA V MEHAK GEL, VZDRŽUJE VLAŽNO OKOLJE RANE IN POSPEŠUJE CELJENJE. 10X10 CM. | 40 | kos
0000000000631 | FILM V ROLI OPSITE FLEXIFIX 10 | TRANSPARENTEN FILM JE NAMENJEN PRITRJEVANJU OBLOG IN PREPREČEVANJU RAZJED, ZARADI PRITISKA NA OGROŽENI, VENDAR NEPOŠKODOVANI KOŽI. JE V OBLIKI KOLUTA, UBLAŽI SILE TRENJA IN STRIŽNE SILE TER S TEM KOŽO ŠČITI PRED ZUNANJIMI VPLIVI IN SILAMI, DIMENZIJE 10 CM X 10 M. | 40 | kos
0000000000745 | GAZA 80X10 M NESTERILNA | GAZA, 20 NITNA HIDROFILNA BELJENA BOMBAŽNA TKANINA, NESTERILNA , PAKIRANJE 80 CMX10 M | 20 | ZAV
0000000001236 | KOMPRESA Y SET 7,5x7,5 6SL STR | KOMPRESE/ZLOŽENCI IZ NETKANEGA MATERIALA Z Y PREREZOM, DEBELINE 30G/M2, 6-SLOJNE, BREZ KONTRASTNE NITKE, NESTERILNE, 7,5 CM X 7,5 CM 70 % VISKOZE,30%POLIESTER, GRAMATURA 30GM/2, SET A 2 KOSA, SC A 25 SET | 10 | sc
0000000001605 | MREŽICA CUTICEL CONTACT 10X18 | POLIURETANSKA ELASTIČNA MREŽICA Z MEHKIM SILIKONOM NA ENI STRANI, KI NE VRAŠČA V RANO, ZMANJŠUJE BOLEČINO IN JE SELEKTIVNO LEPLJIVA, NA RANI OSTANE VEČ DNI, STERILNA, 10 X 18 CM, SC A 5 | 5 | sc
0000000001606 | MREŽICA CUTICEL CONTACT 5x7,5 | POLIURETANSKA ELASTIČNA MREŽICA Z MEHKIM SILIKONOM NA ENI STRANI, KI NE VRAŠČA V RANO, ZMANJŠUJE BOLEČINO IN JE SELEKTIVNO LEPLJIVA, NA RANI OSTANE VEČ DNI, STERILNA, 5 X 7,5 CM, SC A 5 | 20 | sc
0000000001608 | MREŽICA SILFLEX 12X15 CM A10 | POLIURETANSKA ELASTIČNA MREŽICA Z MEHKIM SILIKONOM NA ENI STRANI, KI NE VRAŠČA V RANO, ZMANJŠUJE BOLEČINO IN JE SELEKTIVNO LEPLJIVA, NA RANI OSTANE VEČ DNI, STERILNA, 12 X 15 CM, SC A 10 | 20 | sc
0000000001699 | OBLIŽ I.V. TEGADERM IV 7x8,5cm | PROZOREN POLIURETANSKI STERILEN I.V. OBLIŽ Z OKVIRČKOM ZA ENOSTAVNO NAMESTITEV, PREPREČUJE ZLEPLJENJE FILMA, ZAGOTAVLJA ASEPTIČNO TEHNIKO, Z MEHKO TEKSTILIJO ZA BOLJŠO STABILNOST, Z IZREZOM ZA LAŽJO NAMESTITEV IN PRIČVRSTITEV S PREKRIVANJEM TER DVEMI STERILNIMI LEPILNIMI TRAKCI ZA PRIČVRSTITEV KATETRA OZ. KANILE, 7 X 8,5 CM, SC A 100 | 3 | sc
0000000001704 | OBLOGA ADVAZORB SILFIX TANKA 20x20 cm | POLIURETANSKA PENA TANKA Z ODPRTIMI MEDPROSTORI ZA BOLJŠE URAVNAVANJE IZLOČKA, S KONTAKTNO PLASTJO MEHKEGA SILIKONA NA STIČNI STRANI Z RANO, ZAŠČITNI PU FILM Z NIZKO STOPNJO TRENJA Z OBLAČILI, PREPREČUJE VDOR MIKROORGANIZMOV IN OMOGOČA DIHANJE IN IZPAREVANJE, SC A 10 | 20 | sc
0000000001709 | OBLOGA BIATAIN PENA AD, 12,5X1 | LEPLJIVA OBLOGA IZ TRIDIMENZIONALNE PENE (3-D), PREVLEČENA S POL PREPUSTNIM FILMOM. OBLOGA IZLOČKE ZADRŽUJE LOKALNO, IMA ZAVARJENE ROBOVE. NA RANI LAHKO OSTANE DO 7 DNI, OBVLADOVANJE IZLOČKA NAJMANJ 2,14G/CM2/24H, POD KOMPRESIJSKIM POVOJEM 0,86G/CM2, 12,5 X 12,5CM, SC A 10 | 20 | sc
0000000001712 | OBLOGA CUTIMED SILTEC B 10X10C | STERILNA, VEČPLASTNA OBLOGA IZ POLIURETANSKE PENE S SILIKONSKIM KONTAKTNIM SLOJEM IN LEPILNIM ROBOM, ZA OSKRBO ZMERNO DO MOČNO IZLOČAJOČIH RAN, KOT SO RAZJEDE NA NOGAH, DEKUBITUS, DIABETIČNE RANE NA STOPALIH , KIRURŠKE RANE, VISOKO VPOJNA POLIURETANSKA PENA, KI OMOGOČA VERTIKALNO VPIJANJE IZCEDKA (EKSUDATA), MORA VSEBOVATI PLAST S SUPERVPOJNIMI DELCI ALI TRAKOVI, KI VARNO VEŽEJO IZCEDEK ZNOTRAJ OBLOGE, TUDI POD KOMPRESIJO, IN S TEM PREPREČUJEJO MACERACIJO OKOLICE RANE, DIMENZIJA 10 X 10CM, SC A 10 | 20 | sc
0000000001713 | OBLOGA E STERILE 20X40 CM | STERILNA, ŠTIRIPLASTNA VPOJNA OBLOGA ZA OSKRBO MOČNO IZLOČAJOČIH RAN, MORA ZAGOTAVLJATI VISOKO STOPNJO VPIJANJA IN HKRATI NUDITI MEHANSKO ZAŠČITO (BLAZINJENJE) RANE. PRIMERNA MORA BITI ZA OSKRBO AKUTNIH IN KRONIČNIH RAN Z MOČNIM IZCEDKOM, UPORABO KOT SEKUNDARNA OBLOGA TER PODLAGANJE IN ZAŠČITO RAN POD KOMPRESIJSKIMI POVOJI, NAREJENA IZ POLIPROPILENSKIH VLAKEN IN CELULOZE, HIPOALERGENA, DIMENZIJE 20 X 40 CM, SC A 30 | 20 | sc
0000000001715 | OBLOGA GRANUFLEX TANKA 15X15 C | TANKA HIDROKOLOIDNA OBLOGA BREZ LEPLJIVEGA ROBA. VPOJNE PRIMARNE OBLOGE IZ MAKROMOLEKUL, KI TVORIJO NITAST POLIMEREN MATRIKS. ZUNANJA PLAST JE POLPREPUSTNI POLIURETANSKI FILM. DIMENZIJE 15X15CM, SC A 5 | 20 | sc
0000000001720 | OBLOGA KALTOSTAT 7,5 X 12 CM A | MEHKA STERILNA NETKANA OBLOGA IZ KALCIJ-NATRIJEVIH ALGINATNIH VLAKEN.OB STIKU Z IZLOČKOMJ IZ RANE SE ALGINATNE NITI PRETVORIJO V GEL,KI OHRANJA NA RANI TOPLO IN VLAŽNO OKOLJE.LAHKO VPIJE 20-KRAT TOLIKO IZLOČKA KOT JE NJEGOVA LASTNA TEŽA.VEL. 7,5X12CM, SC A 10 | 20 | sc
0000000001724 | OBLOGA SUPRASORB P SENSITIVE | TRISLOJNA POLPREPUSTNA OBLOGA ZA RANE, S PERFORIRANO STIČNO POVRŠINO IŻ OPTISIL SILIKONA, VPOJNE POLIURETANSKE PENE, TER ZAŠČITNEGA ZA TEKOČINO NEPROPUSTNEGA SLOJA, MOŽNO PREPOZICIONIRANJE, 10 CM X 10 CM, SC A 10 | 20 | sc
0000000001732 | OBLOGA SUPRASORB A + AG 10X10 | ANTIMIKROBNA OBLOGA IZ 100% CA ALGINATA BREZ CMC, Z RAZMERJEM MANURONSKE IN GALURONSKE KISLINE 60:40, IMPREGNIRANA S SREBROM , OB STIKU Z IZLOČKOM TVORI GEL. FIZIKALNE KEMIČNE LASTNOSTI PRIVEDEJO DO ZGODNEJŠE ZACELITVE IN DELUJEJO HEMOSTATSKO, DIMENZIJE 10X10 CM, SC A 10 | 30 | sc
0000000001733 | OBLOGA TEGADERM ALGINAT 10X10 | ALGINATNA OBLOGA IZ 100% KALCIJEVIH VLAKEN, BREZ CMC ALI DRUGIH POVEZOVALNIH ELEMENTOV, SESTAVLJENA IZ KALCIJEVIH ALGINATNIH VLAKEN TIPA 1. ALGINATNA VLAKNA VSEBUJEJO 60% MANURONSKE IN 40% GULURONSKE KISLINE. NA RANI LAHKO OSTANE DO 7DNI. OBLOGA JE SHRANJENA V OVOJU IZ CELULOZE IN POLIESTRA TER ETILEN VINIL ACETATNEGA LAMINAT FILMA. DIMENZIJE 10X10CM, SC A 10 | 20 | sc
0000000001734 | OBLOGA TEGADERM FOAM TRACHEO 8 | OBLOGA IZ ZELO VPOJNE IN MEHKE POLIURETANSKE PENE, KI JE NA POVRŠINI PREKRITA Z ZRAČNIM PU FILMOM, KI JE NEPREPUSTEN ZA TEKOČINO IN MIKROBE, OMOGOČA PA PREHOD PARE. Z ZAREZO ZA TRAHEOSTOMO, 8,8 X 8,8 CM, SC A 10 | 20 | sc
0000000001735 | OBLOGA VLIWAKTIV AG 6,5X10 CM | TAMPONADA, Z AKTIVNIM OGLJEM IN SREBROM. ZAHTEVANA VSEBNOST AG MINIM. 33 µG AG/CM2. OBLOGO SESTAVLJA NETKAN POLIESTER/POLIETILEN OVOJ, KI VSEBUJE JEDRO Z VLAKNI AKTIVNEGA OGLJA IMPREGNIRANEGA S SREBROM. 6,5X10 CM, SC A 10 | 20 | sc
0000000001736 | OBLOGA ZETUVIT PLUS 10 X 10 CM | STERILNA, ŠTIRIPLASTNA SUPERABSORBENTNA OBLOGA ZA OSKRBO RAN Z ZELO MOČNIM IZLOČKOM (EKSUDATOM), MORA ZAGOTAVLJATI UČINKOVITO URAVNAVANJE VLAGE, PREPREČEVATI MACERACIJO OKOLICE RANE IN NUDITI MEHANSKO ZAŠČITO. PRIMERNA MORA BITI ZA: AKUTNE IN KRONIČNE RANE Z MOČNIM IZLOČKOM (NPR. VENSKE RAZJEDE, DEKUBITUS, DIABETIČNE RANE), UPORABO POD KOMPRESIJSKO TERAPIJO, VSEBOVATI MORA POLIPROPILENSKA VLAKNA, TER MEŠANICO CELULOZNIH VLAKEN IN SUPER VPOJNIH POLIMEROV (SAP), KI VEŽEJO IZCEDEK V GEL, DIMENZIJE 10 X 10 CM | 20 | kos | NAROČNIK IZLOČA ARTIKEL 1736- OBLOGA ZETUVIT PLUS 10 X 10 CM
0000000002437 | SET VATIRANEC NTK 20X40 CM STE | KOMPRESE IZ NETKANE VLAKNOVINE, VISOKOVPOJNE, VPOJNO JEDRO JE IZ VEČSLOJNE NETKANE VLAKNOVINE, SESTAVE 70%VISKOZE,30%POLIESTRA-DEBELINE 340-350G/M2, S TEKOČINSKO ZAPORO, 20 CM X 40 CM, STERILNE, SET A1, SC A 25 SET | 18 | sc
0000000002558 | STERI STRIP 25X125mm A25 | TRAKCI OJAČANI ZA BREZŠIVNO ZAPIRANJE RAN IZDELANI IZ POROZNEGA NETKANEGA MATERIALA, DODATNO OJAČANI Z VZDOLŽNIMI NITKAMI , STERILNI, DIM. 25X 125MM, 4 TRAKOVI V VREČKI, SC A 25 VREČK | 4 | SC
0000000003002 | VIRFIX ŠT.2 25M | MREŽICA ZA PRITRDITEV OBVEZILNEGA MATERIALA, IZDELANA IZ MEŠANICE POLIAMIDA IN POLIURETANA, LATEX FREE, DOLŽINA 25M, ŠT. 2 | 3 | KOS
0000000003003 | VIRFIX ŠT.3 25M | MREŽICA ZA PRITRDITEV OBVEZILNEGA MATERIALA, IZDELANA IZ MEŠANICE POLIAMIDA IN POLIURETANA, LATEX FREE, DOLŽINA 25M, ŠT. 3 | 12 | KOS
0000000003024 | VIVAMEL OBLOGA 10X10 CM | OBLOGA IZ CA ALGINATA PREPOJENA S 100% KOSTANJEVIM MEDICINSKIM MEDOM, ZA ZDRAVLJENJE RAZLIČNIH RAN V RAZLIČNIH FAZAH CELJENJA. OMOGOČA VLAŽNO CELJENJE RAN, POTREBUJE SEKUNDARNO OBLOGO, DELUJE ANTIBAKTERIJSKO IN ANTIOKSIDATIVNO, DIMENZIJA 10X10CM | 243 | kos
0000000003648 | OBLOGA SUPRASORB P SENSITIVE | POLIURETANSKA PENA Z ODPRTIMI MEDPROSTORI ZA BOLJŠE URAVNAVANJE IZLOČKA, S KONTAKTNO PLASTJO MEHKEGA SILIKONA NA STIČNI STRANI Z RANO. ZAŠČITNI PU FILM Z NIZKO STOPNJO TRENJA Z OBLAČILI, PREPREČUJE VDOR MIKROORGANIZMOV IN OMOGOČA DIHANJE IN IZPAREVANJE. ROBOVI OBLIKOBANI TAKO, DA SO NA OGLJIŠČIH ŠIRŠI KOT NA SAMI STRANICI, DIMENZIJA 7,5 X 8,5 CM, SC A 10 | 8 | SC
0000000003649 | OBLOGA SUPRASORB H 10X10CM A10 | HIDROKOLOIDNA OBLOGA S POLIURETANSKIM NOSILCEM IN HIDROKOLOIDNE PLASTI V SESTAVI - CARBOXYMETHYL CELULOZE, POLYISOBUTYLENA, PARAFFINA, STIREN ISOPRENA,STIREN COPOLYMER, SMOL, ANTIOOKSIDANTOV, SORBITAN ESTRA. 10X10 CM, SC A 10 | 21 | SC
0000000003650 | OBLOGA SUPRASORB A 10X10 CM A1 | OBLOGA ZA RANE, SESTAVLJENA IZ 80% KALCIJEVIH ALGINATNIH VLAKEN TIPA 1 IN IN 20% CMC. ALGINATNA VLAKNA S POVRŠINSKO TEŽO 120G/M2 VSEBUJEJO 60% MANURONSKE IN 40% GULURONSKE KISLINE ZARADI KATERIH JE ŠE POSEBEJ MEHKA IN UDOBNA. STERILIZIRANI Z GAMMA ŽARČENJEM PO SMERNICAH DIN EN ISO 11137 , DEL 1-3. OBLOGA OB STIKU Z IZLOČKOM TVORI GEL, KI V RANI NE PUŠČA DELCEV IN SE GA ODSTRANI V ENEM KOSU. NA RANI LAHKO OSTANE DO 7DNI, 10 X 10 CM, SC A 10 | 4 | SC
0000000003651 | OBLIŽ I.V. CURAFIX SOFT | OBLIŽ ZA PRITRDITEV KANIL S KRILCI IN Z INJEKCIJSKIM PORTOM. NETKAN LEPLJIV OBLIŽ IZ POLIESTRA S POLIAKRILATNIM LEPILOM, Z VDELANO 2X2CM VPOJNO BLAZINICO IN DODATNO PODLOŽNO BLAZINICO. OKROGLA ODPRTINA PREMERA 8MM ZAGOTAVLJA ENOSTAVNO NAMEŠČANJE OKOLI KANILE Z INJEKCIJSKIM PORTOM. LEPLJIVA STRAN JE PREKRITA Z DVEMA SILIKONSKIMA PAPIRJEMA. JE NEPROPUSTEN ZA TEKOČINE, VISOKO PREPUSTEN ZA VODNO PARO, ODPOREN NA MIKROBE IN BAKTERIJE, RENTGENSKO PREGLEDEN, NE VSEBUJE LATEKSA. DIMENZIJE 6 CM X 7,5 CM, SC A50 | 2 | SC
0000000005257 | OBLOGA AQUACEL AG + EXTRA 5x5 | OBLOGA/POLNILO IZ 100% CELULOZE , OBDELANE S HIDROFIBER TEHNOLOGIJO , KI JE MEHKA, NETKANA, VISOKO VPOJNA, HIPOALERGENA, PREŠITA Z NITKAMI IN Z DODATKOM SREBRA ZA RAZLIČNE AKUTNE IN KRONIČNE RANE Z ZMERNIM DO MOČNIM IZLOČANJEM, VPIJA IZLOČKE IN JIH PRETVARJA V MEHAK GEL, VZDRŽUJE VLAŽNO OKOLJE RANE IN POSPEŠUJE CELJENJE. 5X5 CM, SC A 10 | 30 | sc
0000000005258 | VIRFIX ŠT.1 2 M | MREŽICA ZA PRITRDITEV OBVEZILNEGA MATERIALA, IZDELANA IZ MEŠANICE POLIAMIDA IN POLIURETANA, LATEX FREE, DOLŽINA 2M, ŠT. 1 | 4 | KOS
0000000005321 | OBLOGA ADVAZORB SILFIX 20x20cm | OBLOGA IZ PU PENE PREVLEČENA S PLASTJO HIDROFOBNEGA LEPLJIVEGA ELASTOMERA, BREZ LEPILNEGA ROBA, NA POVRŠINI JE POLPREPUSTEN PU FILM, KI ŠČITI PRED VDOROM MIKROORGANIZMOV, PREPUŠČA ZRAK IN VODNE HLAPE, IZLOČKOV PA NE, DIM. 20X20CM (+/- 10%) SC A10 | 3 | SC
0000000005323 | OBLIŽ COSMOPOR I.V.TRANSPARENT | OBLIŽ ZA PRITRDITEV KANIL S KRILCI IN Z INJEKCIJSKIM PORTOM. PROZOREN LEPLJIV OBLIŽ IZ POLIESTRA S POLIAKRILATNIM LEPILOM, Z VDELANO 2X2CM VPOJNO BLAZINICO IN DODATNO PODLOŽNO BLAZINICO. OKROGLA ODPRTINA PREMERA 8MM ZAGOTAVLJA ENOSTAVNO NAMEŠČANJE OKOLI KANILE Z INJEKCIJSKIM PORTOM. LEPLJIVA STRAN JE PREKRITA Z DVEMA SILIKONSKIMA PAPIRJEMA. JE NEPROPUSTEN ZA TEKOČINE, VISOKO PREPUSTEN ZA VODNO PARO, ODPOREN NA MIKROBE IN BAKTERIJE, RENTGENSKO PREGLEDEN, NE VSEBUJE LATEKSA. DIMENZIJE 9CM X 7CM, SC A 100 | 3 | SC
0000000005324 | OBLOGA ADVAZORB SILFIX | OBLOGA IZ PU PENE PREVLEČENA S PLASTJO HIDROFOBNEGA LEPLJIVEGA ELASTOMERA S PERFORACIJAMI ZA PREHAJANJE IZLOČKA, BREZ LEPILNEGA ROBA, NA POVRŠINI JE POLPREPUSTEN PU FILM, KI ŠČITI PRED VDOROM MIKROORGANIZMOV, PREPUŠČA ZRAK IN VODNE HLAPE, IZLOČKOV PA NE, DIM. 15-17,5X15-17,5 CM, SC A 10 | 3 | SC
0000000006696 | CoFlex TLC with Calamine | POVOJ Z DVOSLOJNIM SISTEMOM, KI SKUPAJ ZAGOTAVLJATA TERAPEVTSKO KOMPRESIJO IN NEGO KOŽE. 1. PLAST: MEHKA PENASTA PODLOGA, PREPOJENA S CINKOM, KI DELUJE POMIRJUJOČE NA IRITIRANO KOŽO, ZMANJŠUJE SRBEČICO IN NEPRIJETNE VONJAVE TER VPIJA IZLOČKE IZ RAN. 2. PLAST: KOHEZIVNI KOMPRESIJSKI POVOJ BREZ LATEKSA, KI SE OPRIME LE SEBE IN NE KOŽE, KAR PREPREČUJE DRSENJE SISTEMA. UPORABLJA SE ZA ZDRAVLJENJE VENSKIH RAZJED NA NOGAH, EDEMA (OTEKLIN) IN DRUGIH STANJ, KI ZAHTEVAJO DOLGOTRAJNO KOMPRESIJO, DOLŽINA RAZTEGNJENEGA POVOJA 10 CM X 6,4 M | 27 | kos
[10 empty] | 0 | 0

## SKL. 3- RAZKUŽILA
Šifra | Naziv artikla | Zahteve naročnika | Količina | Merska enota | NAZIV PONUJENEGA ARTIKLA | KAT. ŠT. in PROIZVAJALEC | CENA na EM brez DDV v EUR | Stopnja DDV | CENA na EM z DDV v EUR | Vrednost brez DDV v EUR | Vrednost z DDV v EUR | Minimalno ponudnikovo pakiranje | Cena na minimalno ponudnikovo pakiranje brez DDV | DODATNO POLJE
0000000000076 | ALKOHOL 70% 1000 ml | ALKOHOL ETILNI 70%, 1 L Z VKLJUČENO TROŠARINO | 230 | KOS
0000000000081 | ALKOHOL 80% 1000 ml | ALKOHOL ETILNI 80%, 1 L Z VKLJUČENO TROŠARINO | 4 | KOS
0000000000084 | ETANOL 96% - 1 L SUŠNIK | ALKOHOL ETILNI 96%, 1 L Z VKLJUČENO TROŠARINO | 38 | KOS
0000000000088 | ALKOHOLNI ROBČKI 3cm x 6cm A100 | ALKOHOLNE KRPICE ZA ČIŠČENJE IN RAZKUŽEVANJE KOŽE, PREPOJENE Z 70% IZOPROPANOLOM, POSAMIČNO PAKIRANE, VELIKOSTI 6,0-6,5 CM X 2,8-3,0 CM, PAKIRANJE 100 KOS/SC | 222 | SC
0000000000107 | ANIOSYME XL3 1L | TEKOČINA ZA RAZKUŽEVANJE IN ČIŠČENJE INŠTRUMENTOV, PREDMETOV IN POVRŠIN NA OSNOVI ENCIMOV (PROTEAZA, AMILAZA, MANANAZA), AMFOTERNE IN NEIONOGENE POVRŠINSKO AKTIVNE SNOVI. STANDARDI V UMAZANIH POGOJIH; DELOVANJE IN KONTAKTNI ČASI SKLADNI Z FAZO TESTIRANJA EN 2/2: EN 14561 (0,5% = 5 MINUT), EN 14562 (0,5% = 5 MINUT), EN 14563 (1,0% DO 30 MINUT), EN 17111 (0,5% DO DO 15 MINUT) + PRIPADAJOČ VAH CERTIFIKAT. DOKAZANA UČINKOVITOST NA BIOFILMU ISO/TC 15883-5. TESTIRANJA NA KOMPATIBILNOST MATERIALOV; EKOLOŠKA IN TOKSIKOLOŠKA OCENA. NA EMBALAŽI MORA BITI TUDI SLOVENSKI TEKST GLEDE PRIPRAVE IN UPORABE IZDELKA. PAKIRANJE: 1 LITER Z VGRAJENO DOZIRNO MERICO OD 5 DO 25 ML. NAVODILA NA EMBALAŽI V SLOVENSKEM JEZIKU. | 440 | KOS
0000000000509 | DOZATOR HH 2 ML ZA 500 ML FI 2 5 MM | DOZATOR ZA TEKOČINE, Z NAVOJEM, ZA STEKLENICE 1 ML ZA 500 ML, FI 25MM | 46 | KOS
0000000000897 | ID 212 FORTE - ČISTILO-KONC. Z A ULTRAZV.ČISTILEC | KONCENTRAT BREZ ALDEHIDA ZA DEZINFEKCIJO IN ČIŠČENJE DENTALNIH TER KIRURŠKIH INŠTRUMENTOV, 2,5 L | 2 | KOS
0000000001004 | INCIDIN LIQUID 1 L | PRIPRAVLJENO RAZKUŽILO ZA HITRO IN UČINKOVITO ČIŠČENJE IN RAZKUŽEVANJE MEDICINSKEGA INVENTARJA TER OSTALIH POVRŠIN, KI OMOGOČA NANOS Z BRISANJEM ALI PRŠENJEM. IMETI MORA ŠIROK SPEKTER DELOVANJA NA: BAKTERIJE (VKLJUČNO Z VEČKRATNO ODPORNIMI BAKTERIJAMI), TBC, GLIVE IN VIRUSE (ROTA-, HBV, HIV, VACCINIA, ADENO-, PAPOVA, SV40-). DOKAZANA UČINKOVITOST PO EN 13624, EN 13727, EN 14348, TOKSIKOLOŠKA OCENA IN EKOLOŠKI ATEST. UČINKOVINA -35G 2-PROPANOL, 25G 1-PROPANOL. OBVEZNA REGISTRACIJA KOT MEDICINSKI PRIPOMOČEK IN BIOCID! NA EMBALAŽI MORA BITI SLOVENSKA NALEPKA OZIROMA TEKST. NEODIŠAVLJEN.EMBALAŽA: PLASTENKA 1000ML. | 80 | KOS
0000000001007 | INCIDIN OXYFOAM BREZ ALKOH. 750 ML Z RAZPRŠ. | PRIPRAVLJENA PENA VSEBUJE 2 G VODIKOVEGA PEROKSIDA ZA HITRO IN UČINKOVITO RAZKUŽEVANJE IN ČIŠČENJE MEDICINSKIH PRIPOMOČKOV, PREDMETOV IN MANJŠIH POVRŠIN. SREDSTVO SE UPORABLJA ZA ČIŠČENJE POVRŠIN, KI SO OBČUTLJIVE NA ALKOHOL IN AEROSOLE. DOKAZANA MORA BITI UČINKOVITOST PO EN 13727 IN EN 16615, EN 13624, EN 14348, EN 14476 (VIRUCID, ADENO/NORO), PROIZVOD MORA BITIREGISTRIRAN KOT BIOCID IN MEDICINSKI PRIPOMOČEK TER SKLADEN Z NOVO BPR (UREDBA EU 528/2012 O BIOCIDNIH PROIZVODIH). PROIZVOD NE SME IMETI ZNAKOV ZA NEVARNOST (CLP) TER IZDELEK MORA BITI NA VAH LISTI. NA EMBALAŽI MORA BITI SLOVENSKA NALEPKA OZIROMA TEKST. PAKIRANJE: PLASTENKA 750ML Z INTEGRIRANO PENILKO. | 4 | KOS
0000000001008 | INCIDIN PRO 2 L | BREZBARVNI KONCENTRAT ZA PRIPRAVO RAZTOPINE ZA ČIŠČENJE IN RAZKUŽEVANJU POVRŠIN IN OPREME, MEDICINSKEGA INVENTARJA TER OSTALIH VODOODPORNIH POVRŠIN. IMETI MORA ŠIROK SPEKTER DELOVANJA NA: BAKTERIJE (VKLJUČNO Z VEČKRATNO ODPORNIMI BAKTERIJAMI), TBC, C. ALBICANS IN VIRUSE Z IN BREZ OVOJNICE (HERPES, ROTA-, HBV, HIV, VACCINIA, ADENO, NORO, MNV, POLIO). UČINKOVITOST DOKAZANA PO EN: :BAKTERICID (EN13727 IN EN16615, 15MIN (MAX. 0,5%), 5MIN ALI MANJ (MAX. 1,5%)), LEVUROCID (EN 13624 IN EN 16615,15MIN (MAX. 0,5%), 5MIN ALI MANJ ( MAX. 1,5%)), TUBERKULOCID/MIKOBAKTERICID (EN 14348 DO 60MIN (MAX.1,5%)), OMEJEN VIRUCID (EN 14476, 30MIN (MAX. 2%) DO 60MIN (MAX.1%)), VIRUSI Z OVOJNICO (EN 14476, 5MIN (MAX.1,5%), 30MIN (MAX 0,5%) ).VAH CERTIFIKAT . MIKROBIOLOŠKA UČINKOVITOST V UMAZANIH POGOJIH. AKTIVNOST NEOBREMENJENE DELOVNE RAZTOPINE V KOMBINACIJI S SUHIMI KRIPCAMI (SUHE KRPICE V VEDRU) OD 28 DO 30 DNI (TESTIRANO PO EN 16615). IMETI MORA TESTE ZA KOMPATIBILNOST MATERIALOV: KOVINE, LINOLEJ, PVC, KERAMIKA, GUMA, PLASTIKA TER TOKSIKOLOŠKA OCENO IN EKOLOŠKI ATEST. UČINKOVINA: 10,0G 2-FENOKSIETANOL, 8,0G N,N-BIS-(3-AMINOPROPIL) DODECILAMIN, 7,5G BENZALKONIJEV KLORID. EMBALAŽA: PLASTENKA 2 L Z VGRAJENIM DOZIRNIM LONČKOM. REGISTRACIJA KOT BIOCID IN MEDICINSKI PRIPOMOČEK ZATO MORA BITI NA EMBALAŽI SLOVENSKI TEKST O IZDELKU IN PRIPRAVI TER UPORABI. | 22 | KOS
0000000001009 | INCIDIN ROBČKI ALK. A90 DOZA | ROBČKI V DOZI ZA HITRO RAZKUŽEVANJE PREDMETOV IN DELOVNIH POVRŠIN NA OSNOVI ALKOHOLA, VSEBUJEJO 1-PROPANOL (25G/100G), 2-PROPANOL (35% V 100 G). VELIKOST ROBČKA 15-17 × 19-20. IMETI MORA ŠIROK SPEKTER DELOVANJA NA: BAKTERIJE, EN 14348 IN EN13727 (VKLJUČNO Z VEČKRATNO ODPORNIMI BAKTERIJAMI), EN16615 (TBC), GLIVE IN VIRUSE (ROTA, POLIO, HBV, HIV, HBV, ADENO, ..) TER NA MRSA IN UČINKOVITOST SKADNO Z EN 13624. REGISTRACIJA KOT BIOCID IN MED. PRIPOMOČEK. NA EMBALAŽI MORA BITI OBVEZNO SLOVENSKI TEKST O IZDELKU, UPORABI,..NALEPKA NA PROIZVODU MORA BITI V SLOVENSKEM JEZIKU. PAKIRANJE V DOZO,SC A 90 ROBČKOV | 256 | SC
0000000001010 | INCIDIN ROBČKI ALK. NAK. POL. A90 REFIL | ALKOHOLNI ROBČKI V REFILU ZA HITRO RAZKUŽEVANJE IN ČIŠČENJE MEDICINSKIH PRIPOMOČKOV, PREDMETOV IN POVRŠIN. VELIKOST ROBČKA 15-17 × 17 CM, OZ. 255 CM2. IMETI MORA ŠIROK SPEKTER DELOVANJA NA: BAKTERIJE - EN 14348 IN EN13727 (VKLJUČNO Z VEČKRATNO ODPORNIMI BAKTERIJAMI), EN16615 (TBC), GLIVE IN VIRUSE (ROTA, POLIO, HBV, HIV, HBV, ADENO, ..) TER NA MRSA IN UČINKOVITOST SKADNO Z EN 13624. TEKOČINA S KATERO SO ROBČKI PREPOJENI VSEBUJE: 35G 2-PROPANOL IN 25G 1-PROPANOL. OBVEZNA DVOJNA REGISTRACIJA - KOT BIOCID IN MED. PRIP. PAKIRANJA: NALEPKA NA PROIZVODU MORA BITI V SLOVENSKEM JEZIKU. REFIL Z 90 ROBČKI. | 4096 | ZAV
0000000001011 | INCIDIN WIPES 38X20 CM REFIL R OBČKI A99 | SUHE KRPE (KOMPATIBILNE Z VODOTESNIMI DISPENZERJI), KI SE VSTAVIJO V DISPENZER, KRPE MORAJO BITI IZDELANE IZ MIKROBIOLOŠKO TESTIRANEGA, NETKANEGA 100 % POLETILENA, KI SE NE MUCKA. SUHIM KRPAM MORA BITI PRILOŽENA SAMOLEPILNA ETIKETA, NA KATERO SE ZABELEŽIJO OSNOVNI PODATKI (SREDSTVO, KONCENTRACIJA, DATUM PRIPRAVE IN PODPIS), VELIKOST KRPE VSAJ 38X20 CM, GRAMATURA 60G/M2, POVRŠINA, KI JO LAHKO PREBRIŠEMO S PREPOJENO KRP JE 1-2 M2. KRPE MORAJO BITI PERFORIRANE. ZAGOTOVLJEN MORA BITI ROK UPORABE PREPOJENIH ROBČKOV 4 TEDNE (TESTIRANO PO STANDARDU EN 16615 - PRILOŽITI DOKAZILO). NA NOTRANJI NALEPKI NA SUHIH ROBČKIH/KRPAH MORA BITI OBVEZNO SLOVESNKI TEKST O UPORABNOSTI, KONCENTRACIJI TER UPORABI DO KDAJ SO LAHKO KRPE PRELITE. PAKIRANJE: 99 KRP V ZAVITKU. | 366 | SC
0000000001012 | INCIDIN WIPES DOZIRNA POSODA 2 7 CM X 18 CM | VODOTESNA DOZA ZA VEČKRATNO POLNJENJE S KRPAMI ZA IZVAJANJE DEZINFEKCIJE POVRŠIN IN PRIPOMOČKOV V OBLIKI VEDRA, S POKROVOM, KI ONEMOGOČA IZHLAPEVANJE DELOVNE RAZTOPINE. POKROV NA DOZI JE ZELENE BARVE. DIMENZIJA VEDRA: 27CM X 18 - 20 CM (VIŠINA X PREMER). DOZA MORA BITI ZGRAJENA TAKO, DA JE POKROV ZA VEČKRATNO, DOLGOTRAJNO UPORABO IN SE NE MENJA Z VSAKIM NOVIM POLNILOM. NA DOZI MORA BITI SLIKOVNI PRIKAZ PRIPRAVE KRP, PROSTOR ZA NALEPKO KAMOR SE BELEŽI, KDAJ SE ROBČKI PRELIJEJO. | 20 | KOS
0000000001132 | KEMEX | MOČNO ALKALNO ČISTILNO SREDSTVO, KI SE PRIMARNO UPORABLJA ZA TEMELJITO ČIŠČENJE LABORATORIJSKE POSODE IN DRUGE OPREME, KJER JE POTREBNO ODSTRANJEVANJE TRDOVRATNIH ORGANSKIH IN ANORGANSKIH NEČISTOČ Z RAZMAŠČEVANJEM. ZAHTEVANE SESTAVINE: NATRIJEV HIDROKSID, ANIONSKI IN NEIONSKI SURFAKTANTI IN FOSFAT, 1L | 10 | KOS
0000000001285 | KREMA ZA NEGO ROK IN NOHTOV 50ML | KREMA ZA ROKE IN NOHTE, 50 ML, VSEBOVATI MORA MATIČNI MLEČEK, ČEBELJI VOSEK IN IZVLEČEK OGNJIČA, IMETI MORA REGENERATIVNE IN ZAŠČITNE LASTNOSTI ZA NEGO SUHIH, RAZPOKANIH ROK TER ZA KREPITEV KRHKIH NOHTOV | 2 | KOS
0000000001286 | KREMA ZA ROKE 48 125 G | ZAŠČITNA KREMA ZA ROKE, KI ŠČITI ROKE MED DELOM IN JIH UČINKOVITO NEGUJE PO UMIVANJU, NA KOŽI NAREDI TANKO, NEVIDNO PLAST, KI JO VARUJE PRED ŠKODLJIVIMI SNOVMI IN UMAZANIJO, ODPORNA PROTI KISLINAM IN KEMIKALIJAM, NA KOŽI OHRANJA NARAVNO MASTNOST IN JI OMOGOČA HITRO OBNOVO, NE DA BI PRI TEM OVIRALA NORMALNO DELOVANJE KOŽE. KREMA ZAGOTAVLJA ODLIČNO ZAŠČITO TUDI LJUDEM Z NE-ALERGIČNIM DERMATITISOM, 125G | 42 | KOS
0000000001287 | KREMA ZA ROKE 100 ML | ZAŠČITNA KREMA Z IZVLEČKOM OGNJIČA IN MATIČNIM MLEČKOM. POMIRJA RAZDRAŽENO KOŽO, MEHČA OBNOHTNO KOŽICO, KREPI NOHTE IN DELUJE BLAGO ANTIBAKTERIJSKO. HITRO SE VPIJE, BREZ SILIKONA. DERMATOLOŠKO TESTIRANA, 100 ML. | 308 | KOS
0000000001537 | MELISEPTOL 1L B.BRAUN 3879089 | PRIPRAVLJENA ALKOHOLNA RAZTOPINA ZA ČIŠČENJE IN RAZKUŽEVANJE MEDIC. INVENTARJA TER OSTALIH MALIH POVRŠIN, NA OSNOVI 44G ETANOLA, POVRŠINSKO AKTIVNE SNOVI, RAHLO ODIŠAVLJEN, BREZ ALDEHIDOV. LAHKO SE UPORABLJA V PREHRAMBNI INDUSTRIJI -NEODIŠAVLJEN. DELUJE BAKTERICIDNO (VKLJUČNO Z MRSA), MIKOBAKTERIJE, TBC, VIRUSI Z OVOJNICO IN BREZ (HBV, HCV, HIV, VACCINIA, BVDV, ROTA IN ADENO VIRUSOM) NA KATERE DELUJE ŽE V 30SEK, NA MIKOBAKTERIJE PA V 1 MINUTI. LAHKO UPORABNO V VEDRU SKUPAJ S SUHIMI ROBČKI, EMBAL | 80 | KOS
0000000002309 | ROBČKI UNIV.BREZ ALK.FLOW PACK A200 PDI | IMPREGNIRANE KRPICE BREZ ALKOHOLA NA OSNOVI KVARTERNIH AMONIJEVIH SPOJIN ZA ČIŠČENJE IN RAZKUŽEVANJE POVRŠIN, OBČUTLJIVIH NA ALKOHOL. ZA TUBERKULOCIDNO, BAKTERICIDNO, FUNGICIDNO, VIRUCIDNO DEZINFEKCIJO POVRŠIN (MRSA, E.COLI, PSEUDOMONAS AERUGINOSA, CORONA…). ZA DEKONTAMINACIJO POVRŠIN IN MEDICINSKIH PRIPOMOČKOV. DIMENZIJA KRPICE 267 X 210 MM. PAKIRANJE V MEHKI EMBALAŽI PO 200 KOSOV. | 232 | ZAV
0000000002387 | SEKUDRIL RAZK.ZA SVEDRE 2L | PRIPRAVLJENA RAZTOPINA ZA ROČNO IN ULTRAZVOČNO RAZKUŽEVANJE IN ČIŠČENJE VRTLJIVIH PRECIZNIH INŠTRUMENTOV V ZOBOZDRAVSTVU. IMA ŠIROK SPEKTER DELOVANJA: BAKTERICID (EN 14561 - 5 MINUT), LEVUROCID (EN 14562 - 5 MINUT), TUBERKULOCID (EN 14563 - 60 MINUT) VIRUSI Z OVOJNICO (EN 17111 - 15 MINUT). TESTIRANJA OPRAVLJENA V UMAZANIH POGOJIH. TOKSIKOLOŠKA IN EKOLOŠKA OCENA. UČINKOVINE: KALIJEV HIDROKSID, PROPILENGLIKOL, ANTIMIKROBNE SESTAVINE, NEIONSKI TENZIDI, INHIBITORJI KOROZIJE, PAKIRANJE: PLASTENKA 2 LITRA Z ROČAJEM. BREZ ZNAKOV ZA NEVARNOST PO CLP, REGISTRACIJA KOT MEDICINSKI PRIPOMOČEK. | 6 | KOS
0000000002388 | SEKUSEPT PLUS 2L | TEKOČINA ZA RAZKUŽEVANJE IN ČIŠČENJE INŠTRUMENTOV, PREDMETOV IN POVRŠIN NA OSNOVI ENCIMOV (PROTEAZA, AMILAZA, MANANAZA), AMFOTERNE IN NEIONOGENE POVRŠINSKO AKTIVNE SNOVI. STANDARDI V UMAZANIH POGOJIH; DELOVANJE IN KONTAKTNI ČASI SKLADNI Z FAZO TESTIRANJA EN 2/2: EN 14561 (0,5% = 5 MINUT), EN 14562 (0,5% = 5 MINUT), EN 14563 (1,0% DO 30 MINUT), EN 17111 (0,5% DO DO 15 MINUT) + PRIPADAJOČ VAH CERTIFIKAT. DOKAZANA UČINKOVITOST NA BIOFILMU ISO/TC 15883-5. TESTIRANJA NA KOMPATIBILNOST MATERIALOV; EKOLOŠKA IN TOKSIKOLOŠKA OCENA. NA EMBALAŽI MORA BITI TUDI SLOVENSKI TEKST GLEDE PRIPRAVE IN UPORABE IZDELKA. PAKIRANJE: 1 LITER Z VGRAJENO DOZIRNO MERICO OD 5 DO 25 ML. NAVODILA NA EMBALAŽI V SLOVENSKEM JEZIKU. | 10 | KOS
0000000002407 | SEPTICON RAZKUŽ.ZA POVRŠINE 1000 ML S RAZPRŠ | TEKOČE ALKOHOLNO RAZKUŽILO VSEBUJE 70% ALKOHOLA IN JE PRIMERNO ZA DEZINFEKCIJO VSEH VRST TRDIH POVRŠIN. ENOSTAVNO POPRŠIMO IN PUSTIMO, DA SE POSUŠI. ALKOHOLNO RAZKUŽILO HITRO UNIČI VEČINO BAKTERIJ, PLESNI IN VIRUSOV. UČINKOVITOST DOKAZANA: EN 1650, EN 13727, EN 14476. REGISTRIRAN BIOCID ZA OSEBNO IN PROFESIONALNO HIGIENO (VL). UPORABLJA SE V KONCENTRIRANI OBLIKI. DOZIRANJE: 40-50ML/M2. BOLJŠE REZULTATE DEZINFEKCIJE DOSEŽEMO NA PREDHODNO OČIŠČENIH POVRŠINAH. VSEBINA: 1000ML S PRŠILKO | 1136 | KOS
0000000002408 | SEPTICON RAZKUŽILO ZA ROKE 500 ML Z DOZATOR | TEKOČE ALKOHOLNO RAZKUŽILO, KI VSEBUJE 70% ALKOHOLA IN JE PRIMERNO ZA HIGIENSKO DEZINFEKCIJO ROK Z DODANIMI NEGOVALNIMI KOMPONENTAMI: GLICERIN (VARUJE PRED IZSUŠITVIJO KOŽE), PARFUMSKO OLJE POPROVE METE. DERMATOLOŠKO TESTIRANO. ALKOHOLNO RAZKUŽILO HITRO UNIČI VEČINO BAKTERIJ, PLESNI IN VIRUSOV . UČINKOVITOST DOKAZANA: EN 1500, EN 1650, EN 13727, EN 14476. REGISTRIRAN BIOCID ZA OSEBNO IN PROFESIONALNO HIGIENO (VL). UPORABLJA SE V KONCENTRIRANI OBLIKI. DOZIRANJE: VSAJ 3ML. PAKIRANJE: 500ML Z DOZATORJEM | 138 | KOS
0000000002463 | SILONDA 500 ML ECOLAB | NEGOVALNI, VLAŽILNI IN HRANILNI LOSJON ZA NEGO ROK IN KOŽE BREZ DIŠAV IN BARVIL TER PARABENOV. VSEBOVATI MORA PREMAŠČEVALCE NA OSNOVI GLICEROLA IN ČEBELJEGA VOSKA ZA USTVARJANJE ZAŠČITNE PLASTI NA KOŽI. LOSION SE MORA HITRO VPITI IN NE SME PUŠČATI MASTNIH ZAOSTANKOV NA POVRŠINAH! SESTAVA: VODA, TEKOČI PARAFIN, PROPILENGLIKOL, PALMITINSKA IN STEARINSKA KISLINA, TRIETANOLAMIN, CARBOMER, KAPRILOIL BUTILN, BELI VOSEK, ČEBELJI VOSEK, ..... IZDELEK MORA BITI PRIMEREN TUDI ZA OSEBE PO TERAPIJAH KOŽE Z OBSEVANJEM ALI SEGREVANJEM. PAKIRANJE: 500 ML KLASIČNA EURO PLASTENKA Z OZKIM IZLIVOM. | 32 | KOS
0000000002464 | SILONDA CARE 100 ML | NEGOVALNA KREMA ZA NEGO IN OBNOVO KOŽE Z IZBRANIMI SESTAVINAMI, KI ZARADI MEDSEBOJNEGA UČINKA POSPEŠUJE OBNOVO POŠKODOVANE KOŽE. EMULZIJA VODE V OLJU IZBOLJŠUJE ELASTIČNOST KOŽE, DODANI ANTIOKSIDANTI PA KREPIJO NJENO FIZIOLOŠKO FUNKCIJO ODPORNOSTI. KREMA SE MORA DOBRO PORAZDELI PO POVRŠINI KOŽE IN SE HITRO VPITI V KOŽO. SESTAVA:VODA, TEKOČI PARAFIN, GLICEROL, SORBITAN-IZOSTEARAT, POLIGLICEROL-3-POLIRICINOLEAT, MLEČNAKISLINA, MAGNEZIJEV SULFAT, TOKOFEROL, CITRAT HIDROGENIRANIH PALMOVIH GLICERIDOV, ETILPARABEN, PROPILPARABEN, .... IZDELEK MORA IMETI DERMATOLOŠKI IN TOKSIKOLOŠKI ATEST. EMBALAŽA: TUBA 100ML. | 26 | KOS
0000000002477 | SKINMAN SOFT PLUS 500 ML ECOLAB P309379 | PRIPRAVLJENA ALKOHOLNA RAZTOPINA ZA HIGIENSKO IN KIRURŠKO RAZKUŽEVANJE ROK NA OSNOVI 2-PROPANOLA Z DODANIM GLICERINOM, KI POMAGA OHRANJATI ROKE MEHKE IN ZDRAVE. SESTAVA: 79,9 G 2-PROPANOL, 1 G FENOKSIETANOL, GLICERIN TER Α-BISABOLOL IZ KAMILICE. UČINKOVITOST MORA BITI DOKAZANA Z EN1500, EN 12791, EN 13727, EN 13624, EN 14476 (NORO, ROTA IN ADENO VIRUS) TER Z EN 14348 IN VAH CERTIFIKAT. EMBALAŽA: 500 ML, SKLADNA Z DOZATORJEM ZA 500ML PLASTENKO. NALEPKA NA PROIZVODU MORA BITI V SLOVENSKEM JEZIKU. | 1834 | KOS
| CITROCLOREX 2% 500ML NEOBARVAN ECOLAB | RAZTOPINA NA OSNOVI 95% ETANOLA IN 2% KLORHEKSIDINA TER GLICERINA, BREZ BARVILA, ZA RAZKUŽEVANJE KOŽE OB UVAJANJU CVK. SESTAVA NA 100 G SREDSTVA: 70 G 95% ETANOLA IN 2% KLORHEKSIDINA TER GLICERINA, BREZ BARVILA. DELUJE NA: EN 13727, EN 13624, EN 14348, V 30 SEKUNDAH. TESTIRANJE ZA UČINKOVITOST IZVEDENO V AKREDITIRANEM LABORATORIJU V EU. IZDELEK MORA IMETI DOKAZILO O NETOKSIČNOST, NEALERGOGENOST. NA EMBALAŽI MORA BITI TUDI SLOVENSKI TEKST UPORABE IZDELKA. PAKIRANJE 500 ML S PRŠILKO. | 206 | KOS
0000000003055 | VODIKOV PREKIS 3% 1000 ML | HIDROGEN PEROKSID 3% A 1L | 8 | KOS
0000000003656 | INCIDIN ROBČKI ALKOHOL FLOW PA CK A100 ECOLAB | ALKOHOLNI ROBČKI V MEHKEM PAKIRANJU S TRDIM POKROVOM ZA ZAPIRANJE (NE SAMO S PLASTIČNO NALEPKO) ZA HITRO RAZKUŽEVANJE IN ČIŠČENJE MEDICINSKIH PRIPOMOČKOV, PREDMETOV IN POVRŠIN. VELIKOST ROBČKA 20 × 20 +/- 3% CM. EN ROBČEK MORA VSEBOVATI VSAJ 4 G TEKOČINE. SESTAVA: 35-40 G 2-PROPANOLA IN 25 -30G 1-PROPANOLA. IMETI MORA ŠIROK SPEKTER DELOVANJA: BAKTERICID (EN 13727, EN 16615) - 1MIN, LEVUROCID (EN 13624, EN 16615) - 1MIN, TUBERKULOCID/MIKOBAKTERICID ( EN14348, EN16615) - 1MIN, OMEJEN VIRUCID (EN 14476) - 5MIN. IZDELEK MORA BITI NA VAH LISTI. OBVEZNA DVOJNA REGISTRACIJA - KOT BIOCID IN MED. PRIPOMOČEK. NA EMBALAŽI MORA BITI OBVEZNO SLOVENSKI TEKST O IZDELKU, UPORABI,...NALEPKA NA PROIZVODU MORA BITI V SLOVENSKEM JEZIKU. PAKIRANJE 100 KOSOV V PAKIRANJU. 1ZAV=100KOS | 514 | ZAV
0000000003683 | SKINMAN SOFT PROTECT FF 500 ML | ALKOHOLNO RAZKUŽILO ZA HIGIENSKO IN KIRURŠKO RAZKUŽEVANJE ROK S POPOLNIM VIRUCIDNIM UČINKOM. DOKAZANO MORA UČINKOVATI NA EN 14476 - NORO VIRUS (15 SEK.), EN 14476 (ADENO TER POLIO VIRUS 30 SEK.), EN 14348, EN1500, EN 12791, EN 13727, EN 13624. UČINKOVINA NA 100G RAZTOPINE: VEČ KOT 88 G ETANOLA, PANTENOL, GLICERIN, VITAMIN E TER MLEČNO KISLINO IN MIRISTIL ALKOHOLOM. IZDELEK MORA BITI NA LISTI VAH. 500 ML PLASTENKA, KI SE OB VSTAVLJANJU V OBSTOJEČA DRŽALA NE UPOGIBA. IZDELEK NE SME IZSUŠEVATI KOŽE, DERMATOLOŠKO PREIZKUŠEN, BREZ PARFUMOV IN BARVIL - HIPOALERGEN. NALEPKA NA PROIZVODU MORA BITI V SLOVENSKEM JEZIKU. | 2760 | KOS
0000000005124 | DENTASEPT SPECIAL ROTATIVE 2 L | PRIPRAVLJENA RAZTOPINA ZA ROČNO IN ULTRAZVOČNO RAZKUŽEVANJE IN ČIŠČENJE VRTLJIVIH PRECIZNIH INŠTRUMENTOV V ZOBOZDRAVSTVU. IMA ŠIROK SPEKTER DELOVANJA: BAKTERICID (EN 14561 - 5 MINUT), LEVUROCID (EN 14562 - 5 MINUT), TUBERKULOCID (EN 14563 - 60 MINUT) VIRUSI Z OVOJNICO (EN 17111 - 15 MINUT). TESTIRANJA OPRAVLJENA V UMAZANIH POGOJIH. TOKSIKOLOŠKA IN EKOLOŠKA OCENA. UČINKOVINE: KALIJEV HIDROKSID, PROPILENGLIKOL, ANTIMIKROBNE SESTAVINE, NEIONSKI TENZIDI, INHIBITORJI KOROZIJE, PAKIRANJE: PLASTENKA 2 LITRA Z ROČAJEM. BREZ ZNAKOV ZA NEVARNOST PO CLP, REGISTRACIJA KOT MEDICINSKI PRIPOMOČEK. | 112 | KOS
0000000005206 | DENTASEPT SH PRO PENA BREZ ALKOHOLA 750 ML | PRIPRAVLJENA PENA ZA ČIŠČENJE IN RAZKUŽEVANJE MEDICINSKIH PRIPOMOČKOV V ZOBOZDRAVSTVU. VISOKA PROTIMIKROBNA UČINKOVITOST, ODLIČEN ČISTILNI UČINEK, KRATKI KONTAKTNI ČASI, DOBRO UJEMANJE Z MATERIALI IN LASTNOST NEŽNEGA ČISTILA. FORMULA BREZ DIŠAV IN BARVIL. TESTIRANJA: BACTERICID EN 16615 IN EN 13727, LEVUROCID EN 13624 IN EN 16615, TUBERCULOCID EN 14348, UČINKOVITOST PROTI VIRUSOM Z OVOJNICO EN 14476, OMEJENA VIRUCIDNA UČINKOVITOST EN 14476 (ADENOVIRUS, NOROVIRUS). BAKTERICID (EN 16615), LEVUROCIN (EN 16615), VIRUCID- VIRUSI Z OVOJNICO (EN 14476) V 2 MINUTAH. VSA TESTIRANJA NAREJENA V UMAZANIH POGOJIH. PH PROIZVODA: 7-8. UČINKOVINE: DIDECILDIMETILAMONIJEV KLORID, POMOŽNE SNOVI. IZPIRANJE NI POTREBNO, RAZEN OBMOČIJ NAMENJENIH STIKU S KOŽO ALI SLUZNICO. 750ML PLASTENKA S PENILNO GLAVO. SREDSTVO REGISTRIRANO KOT MEDICINSKI PRIPOMOČEK, NA EMBALAŽI MORA BITI SLOVENSKA NALEPKA OZIROMA TEKST. | 78 | KOS
0000000005256 | ROBČKI ZA DEZINF.ALK.EUROSEPT XTRA 14x20cm REFILL A120 HS | ALKOHOLNI ROBČKI ZA DEZINFEKCIJO POVRŠIN, DIMENZIJE ROBČKA: 14 X 20 CM, PAKIRANJE REFILL (POLNILO) S 120 ROBČKI. NAMENJENI SO HITREMU ČIŠČENJU IN DEZINFEKCIJI NEINVAZIVNIH MEDICINSKIH PRIPOMOČKOV TER VSEH POVRŠIN, KI SO ODPORNE NA ALKOHOL, SESTAVA JE MEŠANICA ETANOLA IN PROPANOLA. DELOVATI MORAJO BAKTERICIDNO, LEVUROZIDNO (PROTI KVASOVKAM), TUBERKULOCIDNO IN VIRUCIDNO (VKLJUČNO Z VIRUSI HBV, HIV, HCV, NOROVIRUSI IN ROTAVIRUSI), DEZINFEKCIJA SE MORA DOSEČI V 1 DO 2 MINUTAH, IZDELANI IZ MATERIALA, KI NE PUŠČA VLAKEN, KAR OMOGOČA ČISTO POVRŠINO BREZ OSTANKOV. | 116 | SC
0000000005310 | ANIOSCLEAN EXCEL D 1 L - SREDS TVO ZA RAZKUŽEVANJE INŠTRUMENT | KONCENTRAT ZA DEKONTAMINACIJO IN ČIŠČENJE INŠTRUMENTOV, BIOLOŠKO RAZGRADLJIVO. AKTIVNA UČINKOVINA: DIDECIL DIMETIL AMONIJEV KLORID 6,5% IN NEIONSKE POVRŠINSKO AKTIVNE SNOVI TER KLORHEKSIDIN DIGLUKONAT. PH RAZREDČENEGA 0,5% KONCENTRATA = 6,6-7,6. STANDARDI V UMAZANIH POGOJIH; EN14561 (0,5% = 5 MINUT), EN 14562 (0,5% = 15 MINUT), 14563 (2,0% = 60 MINUT), EN17111 (0,5% 15 MINUT, 1% 5 MINUT), EN 14476 (NORO 2% = 30 MIN, ADENO 2% = 15 MIN) + PRIPADAJOČ VAH CERTIFIKAT. NAVODILA ZA UPORABO TER VL V SLOVENSKEM JEZIKU. DOKAZILA O NETOKSIČNOSTI IN NEALERGENOSTI. TESTIRANJA NA KOMPATIBILNOST MATERIALOV; VKLJUČNO Z ALUMINIJEM IN ZLITINAMI, EKOLOŠKA IN TOKSIKOLOŠKA OCENA.TESTIRANJE ZA UČINKOVITOSTI IZVEDENO V AKREDITIRANEM LABORATORIJU V EU. NA EMBALAŽI MORA BITI TUDI SLOVENSKI TEKST GLEDE PRIPRAVE IN UPORABE IZDELKA. PAKIRANJE: 1000 ML PLASTENKA Z VGRAJENIM DOZATORJEM V ML. | 36 | KOS
0000000005327 | CITROCLOREX 2% NEOBARVAN 250ml Z RAZPRŠILKO ECOLAB | RAZTOPINA NA OSNOVI 95% ETANOLA IN 2% KLORHEKSIDINA TER GLICERINA, BREZ BARVILA, ZA RAZKUŽEVANJE KOŽE OB UVAJANJU CVK. SESTAVA NA 100 G SREDSTVA: 70 G 95% ETANOLA IN 2% KLORHEKSIDINA TER GLICERINA, BREZ BARVILA. DELUJE NA: EN 13727, EN 13624, EN 14348, V 30 SEKUNDAH. TESTIRANJE ZA UČINKOVITOST IZVEDENO V AKREDITIRANEM LABORATORIJU V EU. IZDELEK MORA IMETI DOKAZILO O NETOKSIČNOST, NEALERGOGENOST. NA EMBALAŽI MORA BITI TUDI SLOVENSKI TEKST UPORABE IZDELKA. PAKIRANJE 250 ML S PRŠILKO. | 248 | KOS
0000000005328 | DESINEX RAZKUŽILO ZA POVRŠINE 1 L S PRŠILKO | TEKOČE ALKOHOLNO RAZKUŽILO VSEBUJE 70% ALKOHOLA IN JE PRIMERNO ZA DEZINFEKCIJO VSEH VRST TRDIH POVRŠIN ODPORNIH NA ALKOHOL. ENOSTAVNO POPRŠIMO IN PUSTIMO, DA SE POSUŠI. SREDSTVA NI POTREBNO IZPIRATI Z VODO. ALKOHOLNO RAZKUŽILO HITRO UNIČI VEČINO BAKTERIJ, PLESNI IN VIRUSOV. UČINKOVITOST DOKAZANA: EN 13624,EN 13438, EN 13697, EN 13727, EN 14476. REGISTRIRAN BIOCID. UPORABLJA SE V KONCENTRIRANI OBLIKI. PRIPOROČLJIVO DOZIRANJE: 45 ML/M2. BOLJŠE REZULTATE DEZINFEKCIJE DOSEŽEMO NA PREDHODNO OČIŠČENIH POVRŠINAH. VSEBINA: 1L S PRŠILKO | 14 | KOS
0000000005356 | ROBČKI BACILLOL 30 SENSITIVE FLOW-PACK a80 | ALKOHOLNI ROBČKI Z NIZKO VSEBNOSTJO ALKOHOLA ZA HITRO RAZKUŽEVANJE IN ČIŠČENJE MEDICINSKIH PRIPOMOČKOV, PREDMETOV IN POVRŠIN V MEHKEM PAKIRANJU (FLOWPACK) S POKROVOM ZA ZAPIRANJE. VELIKOST ROBČKA (180 × 200MM), IZDELANI IZ VISOKOKAKOVOSTNEGA POLIETILENTERAFTALATA (PET), ODPORNI NA TRGANJE. SESATAVA: 140 MG/G ETANOL, 100 MG/G PROPAN-2-OL, 1. 60 MG/G PROPAN-1-OL, 2 MG/G N-ALKIL-AMINOPROPILGLICIN. HITRO DELOVANJE, BREZ ALDEHIDOV, BARVIL IN DIŠAV. DELOVANJE SKLADNO Z: EN 13727, EN 13624, EN 16615, EN 14476, EN 16777, EN 14348, EN 13697. PAKIRANJE V MEHAK ZAVITEK S TRDIM POKROVOM 80 KOSOV V ZAVITKU. | 196 | ZAV
0000000005376 | ROBČKI ZA DEZINF.ALK.EUROSEPT XTRA 14x20cm DOZA A120 HS | ALKOHOLNI ROBČKI ZA DEZINFEKCIJO POVRŠIN, DIMENZIJE ROBČKA: 14 X 20 CM, PAKIRANJE V TRDI DOZI S 120 ROBČKI. NAMENJENI SO HITREMU ČIŠČENJU IN DEZINFEKCIJI NEINVAZIVNIH MEDICINSKIH PRIPOMOČKOV TER VSEH POVRŠIN, KI SO ODPORNE NA ALKOHOL, SESTAVA JE MEŠANICA ETANOLA IN PROPANOLA. DELOVATI MORAJO BAKTERICIDNO, LEVUROZIDNO (PROTI KVASOVKAM), TUBERKULOCIDNO IN VIRUCIDNO (VKLJUČNO Z VIRUSI HBV, HIV, HCV, NOROVIRUSI IN ROTAVIRUSI), DEZINFEKCIJA SE MORA DOSEČI V 1 DO 2 MINUTAH, IZDELANI IZ MATERIALA, KI NE PUŠČA VLAKEN, KAR OMOGOČA ČISTO POVRŠINO BREZ OSTANKOV. | 8 | SC
0000000005379 | CITROCLOREX 2% SPRAY 250ml ECOL | RAZTOPINA NA OSNOVI 95% ETANOLA IN 2% KLORHEKSIDINA TER GLICERINA, BREZ BARVILA, ZA RAZKUŽEVANJE KOŽE OB UVAJANJU CVK. SESTAVA NA 100 G SREDSTVA: 70 G 95% ETANOLA IN 2% KLORHEKSIDINA TER GLICERINA, BREZ BARVILA. DELUJE NA: EN 13727, EN 13624, EN 14348, V 30 SEKUNDAH. TESTIRANJE ZA UČINKOVITOST IZVEDENO V AKREDITIRANEM LABORATORIJU V EU. IZDELEK MORA IMETI DOKAZILO O NETOKSIČNOST, NEALERGOGENOST. NA EMBALAŽI MORA BITI TUDI SLOVENSKI TEKST UPORABE IZDELKA. PAKIRANJE 250 ML S PRŠILKO. | 40 | KOS
0000000006639 | ROBČKI PREVANTICS SANI-CLOTH CHG 2% 100kos | ROBČKI PREPOJENI Z 70 % ALKOHOLOM, DODAN 2% KLORHEKSIDIN. IZDELEK JE NAMENJEN RAZKUŽEVANJU MEDICINSKIH PRIPOMOČKOV, TUDI INJEKCIJSKIH VBODOV (PORT) TER VSTOPIŠČ KATETRA. MIKROBIOLOŠKA AKTIVNOST: BAKTERICIDNO, FUNGICIDNO, TUBERKULOCIDNO TER VIRUCIDNO DELOVANJE, VKLJUČNO Z HBV, HIV, HERPES IN ROTA VIRUSI. DRUGE ZAHTEVE: NETOKSIČEN, NEALERGOGEN IN DERMATOLOŠKO TESTIRAN PROIZVOD. ZLOŽEN, POSAMIČNO PAKIRAN DEZINFEKCIJSKI ROBČEK, VELIKOST: 150MMX129MM, TEŽA: 25G/M2, PAKIRANJE 100 KOSOV/ZAVITEK. | 8 | SC
314 | CAVILON NEPEKOČ ZAŠČ. FILM PRŠ | NEPEKOČ ZAŠČITNI FILM ZA TRAJNO (DO 72 URNO) ZAŠČITO KOŽE PRED DRAŽEČIM DELOVANJEM TELESNIH IZLOČKOV NA KOŽI, PREPREČUJE MACERACIJO KOŽE V OKOLICI RAN, LAHKO SE UPORABLJA NA POŠKODOVANI KOŽI: NE VSEBUJE ALKOHOLA, VSEBUJE AKRILATNI TERPOLIMER, NEPEKOČE TOPILO IN POLIFENILMETILSILOKSAN, NI CITOTOKSIČEN, PRŠILO 28ML | 3 | KOS
874 | HISTOACRYL OCTYL MIC 0,5 ML | TKIVNO LEPILO ZA KOŽO ZA BREZŠIVNO ZAPIRANJE RAN, 0,5 ML, SC A 10 | 117 | SC
2212 | PRONTOSAN 350 ML | STERILNA VODA ZA IZPIRANJE RAN, VSEBUJE 0,1 % BETAINA IN 0,1% POLIHEKSANIDA. ZNIŽA POVRŠINSKO NAPETOST MED VODNO RAZTOPINO IN POVRŠINO RANE TER S TEM OMOGOČA UNIČENJE BIOFILMA 350ML | 80 | KOS
82 | ALKOHOL 96% 1000 ml | ALKOHOL ETILNI 96%, 1 L Z VKLJUČENO TROŠARINO | 60 | KOS
204 | BENCIN MEDICINSKI A1L | MEDICINSKI BENCIN, KI SE UPORABLJA ZA ČIŠČENJE, NA PRIMER ZA ODSTRANJEVANJE OSTANKOV OBLIŽEV, VOLUMEN 1 L | 4 | KOS
489 | DIETIL ETER 1000 ML | DIETIL ETER, ČISTOČE PA PO EVROPSKI FARMAKOPEJI, 1L | 8 | KOS
561 | ELMA CLEAN UNIVERZALNO ČISTILO | UNIVERZALNO ALKALNO ČISTILO ZA ULTRAZVOČNE KADI IN ČIŠČENJE LABORATORIJSKE STEKLOVINE (STEKLO, KERAMIKA, PLASTIKA, GUMA, KOVINE) ZA ODSTRANJEVANJE OLJA, MAŠČOB, PRAHU IN OSTALIH ORGANSKIH NEČISTOČ, VOLUMEN 1L | 80 | KOS
1538 | MELISEPTOL RAPID 1 L | PRIPRAVLJENA ALKOHOLNA RAZTOPINA ZA ČIŠČENJE IN RAZKUŽEVANJE MEDIC. INVENTARJA TER OSTALIH MALIH POVRŠIN, NA OSNOVI 44G ETANOLA, POVRŠINSKO AKTIVNE SNOVI, RAHLO ODIŠAVLJEN, BREZ ALDEHIDOV. LAHKO SE UPORABLJA V PREHRAMBNI INDUSTRIJI -NEODIŠAVLJEN. DELUJE BAKTERICIDNO (VKLJUČNO Z MRSA), MIKOBAKTERIJE, TBC, VIRUSI Z OVOJNICO IN BREZ (HBV, HCV, HIV, VACCINIA, BVDV, ROTA IN ADENO VIRUSOM) NA KATERE DELUJE ŽE V 30SEK, NA MIKOBAKTERIJE PA V 1 MINUTI. LAHKO UPORABNO V VEDRU SKUPAJ S SUHIMI ROBČKI, EMBALAŽA 1 L | 80 | KOS
2307 | ROBČKI DENTIRO PRAZNA DOZA | NAMENSKA DOZIRNA DOZA ZA DEZINFEKCIJSKE ROBČKE (PRAZNA) ZA VEČKRATNO UPORABO, KI JE ZASNOVANA ZA VSTAVLJANJE IN VLAŽENJE NADOMESTNIH POLNIL DEZINFEKCIJSKIH ROBČKOV (NPR. DENTIRO WIPES ALI PODOBNO). DOZA MORA ZAGOTAVLJATI HIGIENSKO SHRANJEVANJE IN PREPREČEVATI IZSUŠEVANJE ROBČKOV MED UPORABO | 90 | KOS
2561 | STERILLIUM CLASSIC PURE 500 ML | RAZTOPINA ZA HIGIENSKO IN KIRURŠKO RAZKUŽEVANJE ROK, VKLJUČNO Z VEČKRATNO ODPORNIMI BAKTERIJAMI, BAKTERICIDNO, VIRUCIDNO, TUBERKULOCIDNO, VKLJUČNO Z HBV, HIV, HCV, HERPES, ADENO, POLIOMA, ROTA TER KORONA VIRUS (SARS). TESTIRANO V SKLADU Z EN 13727, EN 13624, EN 14348, EN 1500, EN 12791. NA OSNOVI 45 G PROPAN-2OL, 30 G PROPAN-1OL, IN 0,2G MECETRONIJEV EILSULFAT. BREZ BARVE IN VONJA. EMBALAŽA: 500 ML PLASTENKA | 112 | KOS
3060 | VODIKOV PREKIS 30 % 1L | HIDROGEN PEROKSID 30% A 1L | 40 | KOS
3657 | ELMA CLEAN UNIVERZALNO ČISTILO | ALKALNO ČISTILNO KONCENTRIRANO SREDSTVO (BREZ RAZKUŽILA) ZA INTENZIVNO ULTRAZVOČNO ČIŠČENJE V MEDICINI, DENTALNI MEDICINI IN LABORATORIJIH, ZA ODSTRANJEVANJE KRVI, SLINE, BELJAKOVIN, OSTANKOV KOSTI, MAŠČOB, OLJ TER PAST ZA BRUŠENJE IN POLIRANJE, NI PRIMERNO ZA NERJAVNO JEKLO, STEKLO, PLASTIKO IN KERAMIKO, KONCENTRACIJA 1–3 % (10–30 ML NA LITER VODE) PRI TEMPERATURI 50–80 °C, ČAS ČIŠČENJA KRAJŠI OD 10 MINUT, VOLUMEN 1 L. | 60 | KOS
5266 | ROBČKI SANI-CLOTH 70 DOZA A125 | ROBČKI ZA HITRO RAZKUŽEVANJE IN ČIŠČENJE MEDICINSKIH PRIPOMOČKOV, PREDMETOV IN POVRŠIN NA OSNOVI ALKOHOLA. IMA ŠIROK SPEKTER DELOVANJA NA: BAKTERIJE (VKLJUČNO Z VEČKRATNO ODPORNIMI BAKTERIJAMI), TBC, GLIVE IN VIRUSE (HBV, HIV). VELIKOST ROBČKA 130MMX185MM, TEŽA: 23G/M2. TEKOČINA S KATERO SO ROBČKI PREPOJENI VSEBUJE: PROPAN-2-OL 70%. PAKIRANJA: SC/DOZA A 125 ROBČKOV. | 320 | SC
5326 | RAZKUŽILO ZA ROKE ANIOSGEL 800 | ALKOHOLNI GEL ZA HIGIENSKO IN KIRURŠKO RAZKUŽEVANJE ROK S ŠIROKIM SPEKTROM DELOVANJA, VKLJUČNO Z VEČKRATNO ODPORNIMI BAKTERIJAMI. SREDSTVO MORA IMETI DODANE SESTAVINE, KI TUDI OB POGOSTI UPORABI KOŽO ŠČITIJO IN JI DAJO PRIJETEN OBČUTEK (GLICEROL, PANTENOL, ALOE VERA). UČINKOVINA: VSAJ 80G ETANOLA NA 100G SREDSTVA TER VSAJ 3 PREMAŠČEVALCI. DOKAZANA UČINKOVITOST PO EN 1500, EN 12791, EN 13727, EN 14476, EN 13624, EN 14348. PAKIRANJE: 500ML PLASTENKA ZA V DOZATOR. | 180 | KOS
6652 | OCTENISAN LOSJON ZA UMIVANJE | ANTIMIKROBNI LOSION ZA UMIVANJE CELOTNEGA TELESA IN LASIŠČA - DEKOLONIZACIJE MRSA, 500 ML | 20 | KOS
[10 empty] | 0 | 0

## SKL. 4- IGLE, BRIZGE, KATETRI
Šifra | Naziv artikla | Zahteve naročnika | Količina | Merska enota | NAZIV PONUJENEGA ARTIKLA | KAT. ŠT. in PROIZVAJALEC | CENA na EM brez DDV v EUR | Stopnja DDV | CENA na EM z DDV v EUR | Vrednost brez DDV v EUR | Vrednost z DDV v EUR | Minimalno ponudnikovo pakiranje | Cena na minimalno ponudnikovo pakiranje brez DDV | DODATNO POLJE
0000000005303 | BD POSIFLUSH SP 10ML a30 | Brizga 10 ml, prednapolnjena z 0,9% NaCl za uporabo na nesterilnem polju, za enkratno uporabo, brizge, ki so oblikovane posebej za potrebe izpiranja žilnih katetrov, to pomeni, da je premer brizgalke ne glede na volumen tekočine, vedno tak kot pri običajni 10 ml brizgi, ker samo brizgalka s takim premerom učinkovito varuje žilo pred poškodbami pri izpiranju. Poleg tega je vsebina brizge zaščitena z velikim Luer Lock zamaškom, ki učinkovito varuje vsebino pred kontaminacijo ter omogoča aseptično tehniko pri odpiranju. | 21 | sc
0000000000266 | BRIZGA BD 1ML TUBERKULINSKA B-I A120 | Brizga luer za 1x uporabo, 1 ml, trodelna, sterilna, za enkratno uporabo, luer slip. Bat brizge je stabilen in gladko drsi, brez zatikanja. Obstojne in čitljive oznake, graduacija na 0,01 ml natančno. Brez lateksa.CE oznaka, a120. | 60 | SC
0000000005302 | BD POSIFLUSH SP 5ML a30 | Brizga 5 ml, prednapolnjena z 0,9% NaCl za uporabo na nesterilnem polju, za enkratno uporabo, brizge, ki so oblikovane posebej za potrebe izpiranja žilnih katetrov, to pomeni, da je premer brizgalke ne glede na volumen tekočine, vedno tak kot pri običajni 10 ml brizgi, ker samo brizgalka s takim premerom učinkovito varuje žilo pred poškodbami pri izpiranju. Poleg tega je vsebina brizge zaščitena z velikim Luer Lock zamaškom, ki učinkovito varuje vsebino pred kontaminacijo ter omogoča aseptično tehniko pri odpiranju. Guma na batu ima tri obročke in je debelejša od 1 cm. Na brizgi je jasno označen namen uporabe, vsebnost, graduacija po korak 0,5 ml, barvno kodiranje glede na polje uporabe (sterilno, nesterilno). Besedilo na primarni ovojnini, ki opozarja, da brizga ni primerna za uporabo na sterilnem polju; "DO NOT USE ON A STERILE FIELD" ali podobno. Bat brizge enostavno drsi brez zatikanja. Posamezne orednapolnjene brizge so pakirane v uporabniku prijazna transportna pakiranja, a30. Brizga v skladu s standardi ISO 10993-1, ISO 11737-1,2, ISO 17665 in EN 556-1, brez lateksa, DEHP in konzervansov, CE oznaka, izdelek je registriran kot razred III, skladno z MDR; rok uporabe 3 leta, a30. | 9 | sc
0000000005295 | BD VENFL.PRO SAFE.0,9X25mm 22G MO a50 | Dvovhodna IV kanila z varnostnim mehanizmom, ki se aktivira ob izvleku igle iz katetra, varnostni mehanizem narejen iz plastike, ki zaščiti konico igle na tak način, da se je ne vidi, ni možnosti vboda ter kapljične razpršenosti, preostali del igle zaščiten s posebno plastično prevleko, ki preprečuje direkten stik z uporabljeno iglo, kanila iz materiala Vialon, ki se v veni še dodatno zmehča in zmanjša možnost nastanka tromboflebitisa, radioneprepustna, brez lateksa, CE oznaka, sterilno pakiranje, kompatibilna z Luer lock nastavki, dimenzija 22G oz. 0,9x25 mm, min. pretok 42 ml/min, a50. | 3 | sc
0000000003658 | KANILA BD VENFLON I 1,3X45mm 18G ZEL a50 | Periferni IV kateter, dvovhoden, material teflon, zelen, 18 G oz. 1,2 x 45 mm, pretok najmanj 80 ml/min, dodatna luknjica v igli omogoča takojšnjo indikacijo povratka krvi, takoj po vstopu v žilo. Dodaten port z zamaškom, ki se ob dotiku avtomatsko zapre s slišnim klikom. Krila so dobro gibljiva in se enostavno pritrdijo. Brez lateksa. Sterilno pakiran, za enkratno uporabo. | 9 | sc
0000000002080 | PODALJŠEK DVOKAN. MICRO CLAVE PROZ. A25 | Dvokanalni podaljšek z dvema prozornima konektoma.Pretok: 160 ml/min. Polnitveni volumen:0,04 ml.Premik krvi: nevtralen 0-0,1 ml. | 3 | kos
0000000001581 | MINI-SPIKE PLUS Z 5MCL FILT. A 25 | Odvzemna kanila za večkratne odvzeme iz infuzijskih steklenic in plastenk z zračnim filtrom, zelene barve. Brez PVC, brez lateksa, brez DEHP. A50 | 18 | sc
0000000001560 | METULJČEK VARNOSTNI 21G ZA VAKUUMSKI ODVZEM | metuljček varnostni 21G za vakuumski odvzem, z integriranim zaščitnim pokrovom za iglo in luer adapterjem, igla dimenzije 0,8x19 mm, dolžina katetra cca 18 cm, a50 | 93 | sc
0000000001247 | NEUTRACLEAR brez zašč.pokrovčka, a50 | Brezigelni konektor z mehanično valvulo, polnitveni volumen 0,05 ml, s pretokom vsaj 140 ml/min, posamično sterilno pakiran, pakiranje 50 kosov. | 240 | sc | 23G
0000000001084 | KANILA I.V.G22 0,9X19 MM S POD ALJ.SAFETY INTIMA A25 | I.V. kanila, enovhodna, z metuljčkom in ekstanzijsko cevjo, ki zagotavlja rokovanje stran od vbodnega mesta (tudi za subkutano retapijo), Luer Lock, 22G (0,9x19 mm), poliuretan vialon, varnostni mehanizem, ki preprečuje vbode (npr. kot Saf-T-Intima) a25 | 15 | sc
0000000001083 | KANILA I.V.G20 1,1X25 MM S PODALJ. INTIMA Y A25 | I.V. kanila, z Y adapterjem, z metuljčkom in ekstanzijsko cevjo, ki zagotavlja rokovanje stran od vbodnega mesta (tudi za subkutano retapijo), Luer Lock, 20G (1,1x25 mm), poliuretan vialon, varnostni mehanizem, ki preprečuje vbode (npr. kot Saf-T-Intima) a25 | 9 | sc
0000000001081 | BD NEOFLON PRO 0,7x19mm 24G RUM a50 | Enovhodna IV kanila, ki se uvaja z enako tehniko kot dvovhodna (kot npr. BD Neoflon Pro), poliuretan (Vialon), 24G (0,7 x 19 mm), rumena, minimalni pretok 19 ml/min, manjša možnost poškodbe vene, zelo ostra igla - manjša bolečina pri uvajanju, dodatna luknjica v igli omogoča takojšnjo vizualizacijo povratka krvi, z dodatnim držalom, ki olajša uvajanje, kateter je iz posebnega biomateriala (Vialon), ki se dokazano v telesu zmahča za do 70 % in zato zmanjša možnost zapletov ter podaljša čas vstavljenosti, dobro gibljiva krilca, sterilno pakiran, za enkrtno uporabo, kompatibilen z Luer in Luer Lock nastavki, CE oznaka, a50. | 9 | sc
0000000001080 | BD VENFL.PRO SAFE.1,8x45mm 16G SIV a50 | Dvovhodna IV kanila z varnostnim mehanizmom, ki se aktivira ob izvleku igle iz katetra, varnostni mehanizem narejen iz plastike, ki zaščiti konico igle na tak način, da se je ne vidi, ni možnosti vboda ter kapljične razpršenosti, preostali del igle zaščiten s posebno plastično prevleko, ki preprečuje direkten stik z uporabljeno iglo, kanila iz materiala Vialon, ki se v veni še dodatno zmehča in zmanjša možnost nastanka tromboflebitisa, radioneprepustna, brez lateksa, CE oznaka, sterilno pakiranje, kompatibilna z Luer lock nastavki, dimenzija 16G oz. 1,8x45 mm, min. pretok 236 ml/min, a50. | 6 | sc
0000000001079 | KANILA I.V. G14 VASOFIX SAFETY PUR A50 (oranžna) | Dvovhodna IV kanila z varnostnim mehanizmom, ki se aktivira ob izvleku igle iz katetra, varnostni mehanizem narejen iz plastike, ki zaščiti konico igle na tak način, da se je ne vidi, ni možnosti vboda ter kapljične razpršenosti, preostali del igle zaščiten s posebno plastično prevleko, ki preprečuje direkten stik z uporabljeno iglo, kanila iz materiala Vialon, ki se v veni še dodatno zmehča in zmanjša možnost nastanka tromboflebitisa, radioneprepustna, brez lateksa, CE oznaka, sterilno pakiranje, kompatibilna z Luer lock nastavki, dimenzija 14G oz. 2x45 mm, min. pretok 270 ml/min, a50. | 6 | sc
0000000001077 | KANILA 393227 I.V. VAS. SAFETY PUR G18 A50 (zelena) | Dvovhodna IV kanila z varnostnim mehanizmom, ki se aktivira ob izvleku igle iz katetra, varnostni mehanizem narejen iz plastike, ki zaščiti konico igle na tak način, da se je ne vidi, ni možnosti vboda ter kapljične razpršenosti, preostali del igle zaščiten s posebno plastično prevleko, ki preprečuje direkten stik z uporabljeno iglo, kanila iz materiala Vialon, ki se v veni še dodatno zmehča in zmanjša možnost nastanka tromboflebitisa, radioneprepustna, brez lateksa, CE oznaka, sterilno pakiranje, kompatibilna z Luer lock nastavki, dimenzija 18G oz. 1,2x45 mm, min. pretok 103 ml/min, a50. | 102 | sc
0000000001076 | BD VENFL.PRO SAFE.1,1X32mm 20G RO a50 | Dvovhodna IV kanila z varnostnim mehanizmom, ki se aktivira ob izvleku igle iz katetra, varnostni mehanizem narejen iz plastike, ki zaščiti konico igle na tak način, da se je ne vidi, ni možnosti vboda ter kapljične razpršenosti, preostali del igle zaščiten s posebno plastično prevleko, ki preprečuje direkten stik z uporabljeno iglo, kanila iz materiala Vialon, ki se v veni še dodatno zmehča in zmanjša možnost nastanka tromboflebitisa, radioneprepustna, brez lateksa, CE oznaka, sterilno pakiranje, kompatibilna z Luer lock nastavki, dimenzija 20G oz. 1,1x32 mm, min. pretok 67 ml/min, a50. | 147 | sc
0000000000981 | IGLA INJ. 1,2X50MM, 18G, A100 CREAM | Igla injekcijska 1,2 x 50 mm, roza, sterilna, za enkratno uporabo, izredno ostra konica za lažje prediranje kože, površina igle silikonizirana za lažjo penetracijo, CE oznaka, stena je stanjšana, za večje udobje pacienta, a100. | 111 | sc
0000000000977 | IGLE INJ. 0,30X13MM G30 A100 | Igla injekcijska 0,3 x 13 mm, rumena, sterilna, za enkratno uporabo, izredno ostra konica za lažje prediranje kože, površina igle silikonizirana za lažjo penetracijo, CE oznaka, a100. | 57 | sc
0000000000974 | IGLE 0,40 X 13 MM A100 | Igla injekcijska 0,4 x 13 mm, siva, sterilna, za enkratno uporabo, izredno ostra konica za lažje prediranje kože, površina igle silikonizirana za lažjo penetracijo, CE oznaka, a100. | 18 | sc
0000000000968 | IGLA TRANSOFIX A100 | Pretočna kanila obojestranska, plastična, vela, za mešanje zdravil, velika 7 cm, na pakiranju mora biti označen datum uporabe, metoda sterilizacije, kataloška številka, naziv artikla, a100 | 170 | sc
0000000000911 | IGLA MICROLANCE 23G 0,6X25mm MODRA a100 | Igla injekcijska 0,6 x 25 mm, modra, sterilna, za enkratno uporabo, izredno ostra konica za lažje prediranje kože, površina igle silikonizirana za lažjo penetracijo, CE oznaka, stena je stanjšana, za večje udobje pacienta, a100. | 62 | sc
0000000000907 | IGLA MICROLANCE 21G 0,8X50mm ZELE.a100 | Igla injekcijska 0,8 x 50 mm, zelena, sterilna, za enkratno uporabo, izredno ostra konica za lažje prediranje kože, površina igle silikonizirana za lažjo penetracijo, CE oznaka, stena je stanjšana, za večje udobje pacienta, a100. | 6 | sc
0000000000276 | BRIZGA KATETER 50/60ML /1ml A60 | Brizga za 1x uporabo, 50 ml, trodelna, sterilna, za enkratno uporabo, kateter nastavek. Bat brizge je stabilen in gladko drsi, brez zatikanja. Obstojne in čitljive oznake, graduacija na 1 ml natančno. Brez lateksa. CE oznaka, a60. | 63 | sc
0000000000271 | BRIZGA 2 ML L A100 | Brizga luer za 1x uporabo, 2 ml, trodelna, sterilna, za enkratno uporabo, luer slip, guma na batu zelene barve, omogoča dobro vidljivost vsebine brizge. Bat brizge je stabilen in gladko drsi, brez zatikanja. Obstojne in čitljive oznake, graduacija na vsaj 0,1 ml natančno. Brez lateksa, PVC, DEHP. Sterilizirano z etilen oksidom. CE oznaka, a100. | 36 | sc
0000000000270 | BRIZGA 1XU 5ml A100 | Brizga LS, 5 ml ECC, dvodelna, luer slip, sterilno pakirana, za enkratno uporabo, sterilizirana z etilen oksidom, dobro vidljiva skala, bat brizge zelo dobro drsi in tesni, izliv ecentričen, CE oznaka, graduacija na 0,2 ml, a100. | 276 | sc
0000000000269 | BRIZGA 1XU 20 ml A80 | Brizga LS, 20 ml ECC, dvodelna, luer slip, sterilno pakirana, za enkratno uporabo, sterilizirana z etilen oksidom, dobro vidljiva skala, bat brizge zelo dobro drsi in tesni, izliv ecentričen, CE oznaka, graduacija na 1 ml, a80. | 60 | sc
0000000000268 | BRIZGA 1XU 2 ml A100 | Brizga LS, 2 ml, dvodelna, luer slip, sterilno pakirana, za enkratno uporabo, sterilizirana z etilen oksidom, dobro vidljiva skala, bat brizge zelo dobro drsi in tesni, izliv koncentričen, CE oznaka, graduacija na 0,1 ml, a100. | 270 | sc
0000000000267 | BRIZGA 1XU 10 ml A100 | Brizga LS, 10 ml ECC, dvodelna, luer slip, sterilno pakirana, za enkratno uporabo, sterilizirana z etilen oksidom, dobro vidljiva skala, bat brizge zelo dobro drsi in tesni, izliv ecentričen, CE oznaka, graduacija na 0,5 ml, a100. | 93 | sc
0000000005542 | IGLA INJ. 25G 0,5x25mm A100 ORANŽNA | Igla injekcijska 0,5 x 25 mm, oranžne, sterilna, za enkratno uporabo, izredno ostra konica za lažje prediranje kože, površina igle silikonizirana za lažjo penetracijo, CE oznaka, stena je stanjšana, za večje udobje pacienta, a100. | 33 | sc
0000000000909 | IGLA INJ. 0,8X40mm 21G ZELENA A100 | Igla injekcijska 0,8 x 40 mm, zelena, sterilna, za enkratno uporabo, izredno ostra konica za lažje prediranje kože, površina igle silikonizirana za lažjo penetracijo, CE oznaka, stena je stanjšana, za večje udobje pacienta, a100. | 276 | sc
0000000000906 | IGLA INJ. 25G 0,5X16mm A100 ORANŽNA | Igla injekcijska 0,5 x 16 mm, oranžna, sterilna, za enkratno uporabo, izredno ostra konica za lažje prediranje kože, površina igle silikonizirana za lažjo penetracijo, CE oznaka, stena je stanjšana, za večje udobje pacienta, a100. | 78 | sc
0000000005298 | BD VENFLON I 0,9X25 mm 22G MOD a50 | Periferni IV kateter, dvovhoden, material teflon, modra, 22G oz. 0,9x25 mm, pretok najmanj 31 ml/min, dodatna luknjica v igli omogoča takojšnjo indikacijo povratka krvi, takoj po vstopu v žilo. Dodaten port z zamaškom, ki se ob rahlem dotiku avtomatsko zapre s slišnim klikom. Krila so dobro gibljiva in se enostavno pritrdijo. Brez lateksa. Sterilno pakiran, za enkratno uporabo. Kompatibilen z Luer Lock nastavki. CE oznaka, a50. | 24 | sc
| Kanila BD VENFLON I 1,1X32mm 20G ROZ a50 | Periferni IV kateter, dvovhoden, material teflon, roza, 20G oz. 1,1x32 mm, pretok najmanj 54 ml/min,dodatna luknjica v igli omogoča takojšnjo indikacijo povratka krvi, takoj po vstopu v žilo. Dodaten port z zamaškom, ki se ob rahlem dotiku avtomatsko zapre s slišnim klikom. Krila so dobro gibljiva in se enostavno pritrdijo. Brez lateksa. Sterilno pakiran, za enkratno uporabo. Kompatibilen z Luer Lock nastavki. CE oznaka, a50. | 27 | sc
| VENFLON PRO INSTAF. 1,1X32mm 20G ROZ a50 | Periferni IV kateter, dvovhoden, material vialon, ki se v veni še dodatno zmehča in zmanjša možnost nastanka tromboflebitisa, roza, 20G oz. 1,1x32 mm, pretok najmanj 67 ml/min, dodatna luknjica v igli omogoča takojšnjo indikacijo povratka krvi, takoj po vstopu v žilo. Dodaten port z zamaškom, ki se ob rahlem dotiku avtomatsko zapre s slišnim klikom. Krila so dobro gibljiva in se enostavno pritrdijo. Brez lateksa. Sterilno pakiran, za enkratno uporabo. Kompatibilen z Luer Lock nastavki. CE oznaka, a50. | 3 | sc
266 | BRIZGA BD 1ml TUBERKULINSKA B/I a120 | Brizga luer za 1x uporabo, 1 ml, trodelna, sterilna, za enkratno uporabo, luer slip. Bat brizge je stabilen in gladko drsi, brez zatikanja. Obstojne in čitljive oznake, graduacija na 0,01 ml natančno. Brez lateksa.CE oznaka, a120. | 6 | sc
0000000005297 | BD VENFL.PRO SAFE.1,3X45mm 18G ZEL a50 | Dvovhodna IV kanila z varnostnim mehanizmom, ki se aktivira ob izvleku igle iz katetra, varnostni mehanizem narejen iz plastike, ki zaščiti konico igle na tak način, da se je ne vidi, ni možnosti vboda ter kapljične razpršenosti, preostali del igle zaščiten s posebno plastično prevleko, ki preprečuje direkten stik z uporabljeno iglo, kanila iz materiala Vialon, ki se v veni še dodatno zmehča in zmanjša možnost nastanka tromboflebitisa, radioneprepustna, brez lateksa, CE oznaka, sterilno pakiranje, kompatibilna z Luer lock nastavki, dimenzija 18G oz. 1,2x45 mm, min. pretok 103 ml/min, a50. | 80 | sc
5452 | BD VENFL.PRO SAF.INST.1,1X32 20G RO a50 | Dvovhodna IV kanila z varnostnim mehanizmom, ki se aktivira ob izvleku igle iz katetra, varnostni mehanizem narejen iz plastike, ki zaščiti konico igle na tak način, da se je ne vidi, ni možnosti vboda ter kapljične razpršenosti, preostali del igle zaščiten s posebno plastično prevleko, ki preprečuje direkten stik z uporabljeno iglo. Dodatna luknjica v igli omogoča takojšnjo indikacijo povratka krvi, takoj po vstopu v žilo. Kanila iz materiala Vialon, ki se v veni še dodatno zmehča in zmanjša možnost nastanka tromboflebitisa, radioneprepustna, brez lateksa, CE oznaka, sterilno pakiranje, kompatibilna z Luer lock nastavki, dimenzija 20G oz. 1,1 x 32 mm, min. pretok najmanj 67 ml/min, a50. | 120 | sc
| KAT.SAFTINT.Y 0,9X19mm 22G MO a25 | I.V. kanila, dvovhodna, z metuljčkom in ekstanzijsko cevjo, ki zagotavlja rokovanje stran od vbodnega mesta (tudi za subkutano terapijo), Luer Lock, 22G (0,9x19 mm), poliuretan vialon, varnostni mehanizem, ki preprečuje vbode (npr. kot Saf-T-Intima) | 9 | sc
6646 | GRAVITAC.IV SET 188cm,15um PAK, a200 | Infuzijski sistem za dajanje infuzijski raztopin z gravitacijo, skladno s standardom ISO8536-8. Ima transparentno komoro in iglo. Vsebuje transparentno mikrogladko iglo, 15 mikronski filter za tekočine, natančen stišček, fleksibilno cev, nastavek Luer Lock. Vsebuje pokrovček za prezračevanje s hidrofobnim bakterijskim filtrom. Dolžina sistema je 180 -190cm. | 120 | sc
| INF.SIST.GRAV+Y-KON,155cm+ZAM,a300 | Infuzijski sistem za dajanje infuzijskih raztopin s pritiskom in gravitacijo, ima transparentno komoro in iglo. Vsebuje transparentno mikrogladko iglo, 15 mikronski filter za tekočine, natančen stišček, fleksibilno cev, nastavek luer lock. Vsebuje pokrovček za prezračevanje s hidrofobnim bakterijskim filtrom. Dolžina sistema 155 cm. Ima Y-konekt. | 120 | sc
| KAT.SAFTINTIMA 1,1X25mm 20G Y AD a25 | I.V. kanila, dvovhodna, z metuljčkom in ekstanzijsko cevjo, ki zagotavlja rokovanje stran od vbodnega mesta (tudi za subkutano terapijo), Luer Lock, 20G (1,1 x 25 mm), poliuretan vialon, varnostni mehanizem, ki preprečuje vbode (npr. kot Saf-T-Intima)a25 | 9 | sc
| IGLA MICROLANCE 23G×40mm, MODRA a100 | Igla injekcijska 0,6 x 40 mm, modra, sterilna, za enkratno uporabo, izredno ostra konica za lažje prediranje kože, površina igle silikonizirana za lažjo penetracijo, CE oznaka, stena je stanjšana, za večje udobje pacienta, a100. | 80 | sc
| NEUTRART BREZIGELNI KONEKT DVOKANA.,A100 | Dvokanalni podaljšek z dvema prozornima konektoma.Pretok: 160 ml/min. Polnitveni volumen:0,04 ml.Premik krvi: nevtralen 0-0,1 ml. | 100 | sc
| IGLA MICROLANCE 18G×40mm, ROZA a100 | Igla injekcijska 1,2 x 40 mm, roza, sterilna, za enkratno uporabo, izredno ostra konica za lažje prediranje kože, površina igle silikonizirana za lažjo penetracijo, CE oznaka, stena je stanjšana, za večje udobje pacienta, a100. | 80 | sc
| Gravity/Pressu.Set-Y-Site-priming cap180 | infuzijski sistem je namenjen dajanju infuzijski raztopin s pritiskom ali gravitacijo, skladno s standardom iso8536-8. imeti mora transparentno komoro in iglo. vsebuje transparentno mikrogladko iglo, 15 mikronski filter za tekočine, natančen stišček, fleksibilno cev, natavek luer lock. vsebuje pokrovček za prezračevanje s hidrofobnim bakterijskim filtrom. izdelek ne sme vsobovati pvc-ja, lateksa ter dehp-ja. dolžina sistema je 180cm. | 150 | kos
| METULJČEK VARNOSTNI 23G ZA VAKUUMSKI ODVZEM | metuljček varnostni 23G za vakuumski odvzem, z integriranim zaščitnim pokrovom za iglo in luer adapterjem, igla dimenzije 0,6x19 mm, dolžina katetra cca 18 cm, a50 | 50 | SC
[10 empty] | 0 | 0

## SKL. 5- UZ+EKG
Šifra | Naziv artikla | Zahteve naročnika | Količina | Merska enota | NAZIV PONUJENEGA ARTIKLA | KAT. ŠT. in PROIZVAJALEC | CENA na EM brez DDV v EUR | Stopnja DDV | CENA na EM z DDV v EUR | Vrednost brez DDV v EUR | Vrednost z DDV v EUR | Minimalno ponudnikovo pakiranje | Cena na minimalno ponudnikovo pakiranje brez DDV | DODATNO POLJE
0000000006394 | GEL ZA ULTRAZVOK | GEL ZA UZ 250ml | 21 | KOS
0000000005498 | ELEKTRODA | ELEKTRODA, EKG, RT34 A500 | 3 | SC
0000000001909 | PAPIR ZA DEFIBRILATOR | PAPIR ZA DEFIBRILATOR 107MMX25M (LIFEPAK 11/12) | 108 | KOS
1903 | PAPIR TERMO | PAPIR TERMO ZA UZ MITSUBISHI K65HM | 285 | KOS
0000000000757 | GEL ZA ULTRAZVOK 260G | GEL, ULTRAZVOK Ultragel A 260g | 165 | KOS
0000000000558 | ELEKTRODE | DEFIBRILACIJSKE ELEKTRODE ZA LIFEPACK 11/12, ZA ODRASLE | 300 | PAR
0000000000552 | ELEKTRODE | ELEKTRODE NA PENI 43X51MM, 6 ELEKTROD NA PLOŠČICI, LIQUID GEL, OJAČANA LEPLJIVOST (ENAKOVREDNO SKINTACT FS-TF) A30 | 8355 | ZAV
0000000000544 | SPRAY EKG | KONTAKTNI SPRAY ZA EKG 250 ML | 75 | KOS
[10 empty] | 0 | 0

## SKL. 6- OSTALE ROKAVICE
Šifra | Naziv artikla | Zahteve naročnika | Količina | Enota mere | NAZIV PONUJENEGA ARTIKLA | KAT. ŠT. in PROIZVAJALEC | CENA na EM brez DDV v EUR | Stopnja DDV | CENA na EM z DDV v EUR | Vrednost brez DDV v EUR | Vrednost z DDV v EUR | Minimalno ponudnikovo pakiranje | Cena na minimalno ponudnikovo pakiranje brez DDV | DODATNO POLJE
| Rokavice nitril XS, kot npr. Rokavice Nitril XS SkySense Sempermed 200/1 ali enakovredno | Rokavice za preglede iz nitrila, nepudrane, nesterilne, obojeročne, za enkratno uporabo, zelo elastične, čvrste. Barva: modra. Namenjene za nego, diagnostiko, zdravljenje in zaščito bolnika ter za preprečevanje prenosa okužb med bolniki in zdravstvenim osebjem. Prevlečene z notranjim premazom za lažje natikanje in bolj udobno nošenje. Primerne za stik z živili. Ne strgajo se že pri sami namestitvi na roko. Z rolanim robom manšete. Material rokavice je odporen na kri in druge telesne tekočine ter ščiti pred bakterijami, glivami in virusi, vključno s SARS-CoV-2, hepatitisom B in C ter HIV. AQL ≤ 1,0; oznaka CE 2777; pakiranje 200/1 (+/- 10 %); dolžina ≥ 240 mm; Zaradi večje natančnosti, morajo biti rokavice ustrezne debeline; Material: nitril (NBR); material škatle: papirnati karton, ki ga je možno reciklirati. Debelina rokavice 0,05mm dlan. Zahtevani standardi: EN ISO 21420, EN ISO 374-1, -2, -4, -5, EN 16523-1, EN 455, ASTM F1671/F1671, ASTM D6319 Upoštevane regulative: Enkratna zaščitna rokava – kategorija III zaščitne opreme (zaščita pred kemikalijami za omejen čas*), kot je določeno v Uredbi o osebni zaščitni opremi (EU) 2016/425. Medicinski pripomočki razreda I, kot je določeno v uredbi MD (EU) 2017/745. Primerno za stik s hrano, kot je določeno v Uredbi (ES) 1935/2004 o materialih v stiku s hrano. Slovenska navodila so lahko tudi v obliki QR kode. | 80 | sc
0000000006731 | Rokavice nitril S, kot npr. Rokavice Nitril S SkySense Sempermed 200/1 ali enakovredno | Rokavice za preglede iz nitrila, nepudrane, nesterilne, obojeročne, za enkratno uporabo, zelo elastične, čvrste. Barva: modra. Namenjene za nego, diagnostiko, zdravljenje in zaščito bolnika ter za preprečevanje prenosa okužb med bolniki in zdravstvenim osebjem. Prevlečene z notranjim premazom za lažje natikanje in bolj udobno nošenje. Primerne za stik z živili. Ne strgajo se že pri sami namestitvi na roko. Z rolanim robom manšete. Material rokavice je odporen na kri in druge telesne tekočine ter ščiti pred bakterijami, glivami in virusi, vključno s SARS-CoV-2, hepatitisom B in C ter HIV. AQL ≤ 1,0; oznaka CE 2777; pakiranje 200/1 (+/- 10 %); dolžina ≥ 240 mm; Zaradi večje natančnosti, morajo biti rokavice ustrezne debeline; Material: nitril (NBR); material škatle: papirnati karton, ki ga je možno reciklirati. Debelina rokavice 0,05mm dlan. Zahtevani standardi: EN ISO 21420, EN ISO 374-1, -2, -4, -5, EN 16523-1, EN 455, ASTM F1671/F1671, ASTM D6319 Upoštevane regulative: Enkratna zaščitna rokava – kategorija III zaščitne opreme (zaščita pred kemikalijami za omejen čas*), kot je določeno v Uredbi o osebni zaščitni opremi (EU) 2016/425. Medicinski pripomočki razreda I, kot je določeno v uredbi MD (EU) 2017/745. Primerno za stik s hrano, kot je določeno v Uredbi (ES) 1935/2004 o materialih v stiku s hrano. Slovenska navodila so lahko tudi v obliki QR kode. | 300 | sc
| Rokavice nitril M, kot na primer Rokavice Nitril M SkySense Sempermed 200/1 ali enakovredno | Rokavice za preglede iz nitrila, nepudrane, nesterilne, obojeročne, za enkratno uporabo, zelo elastične, čvrste. Barva: modra. Namenjene za nego, diagnostiko, zdravljenje in zaščito bolnika ter za preprečevanje prenosa okužb med bolniki in zdravstvenim osebjem. Prevlečene z notranjim premazom za lažje natikanje in bolj udobno nošenje. Primerne za stik z živili. Ne strgajo se že pri sami namestitvi na roko. Z rolanim robom manšete. Material rokavice je odporen na kri in druge telesne tekočine ter ščiti pred bakterijami, glivami in virusi, vključno s SARS-CoV-2, hepatitisom B in C ter HIV. AQL ≤ 1,0; oznaka CE 2777; pakiranje 200/1 (+/- 10 %); dolžina ≥ 240 mm; Zaradi večje natančnosti, morajo biti rokavice ustrezne debeline; Material: nitril (NBR); material škatle: papirnati karton, ki ga je možno reciklirati. Debelina rokavice 0,05mm dlan. Zahtevani standardi: EN ISO 21420, EN ISO 374-1, -2, -4, -5, EN 16523-1, EN 455, ASTM F1671/F1671, ASTM D6319 Upoštevane regulative: Enkratna zaščitna rokava – kategorija III zaščitne opreme (zaščita pred kemikalijami za omejen čas*), kot je določeno v Uredbi o osebni zaščitni opremi (EU) 2016/425. Medicinski pripomočki razreda I, kot je določeno v uredbi MD (EU) 2017/745. Primerno za stik s hrano, kot je določeno v Uredbi (ES) 1935/2004 o materialih v stiku s hrano. Slovenska navodila so lahko tudi v obliki QR kode. | 200 | sc
| Rokavice nitril L, kot na primer Rokavice Nitril L SkySense Sempermed 200/1, ali enakovredno | Rokavice za preglede iz nitrila, nepudrane, nesterilne, obojeročne, za enkratno uporabo, zelo elastične, čvrste. Barva: modra. Namenjene za nego, diagnostiko, zdravljenje in zaščito bolnika ter za preprečevanje prenosa okužb med bolniki in zdravstvenim osebjem. Prevlečene z notranjim premazom za lažje natikanje in bolj udobno nošenje. Primerne za stik z živili. Ne strgajo se že pri sami namestitvi na roko. Z rolanim robom manšete. Material rokavice je odporen na kri in druge telesne tekočine ter ščiti pred bakterijami, glivami in virusi, vključno s SARS-CoV-2, hepatitisom B in C ter HIV. AQL ≤ 1,0; oznaka CE 2777; pakiranje 200/1 (+/- 10 %); dolžina ≥ 240 mm; Zaradi večje natančnosti, morajo biti rokavice ustrezne debeline; Material: nitril (NBR); material škatle: papirnati karton, ki ga je možno reciklirati. Debelina rokavice 0,05mm dlan. Zahtevani standardi: EN ISO 21420, EN ISO 374-1, -2, -4, -5, EN 16523-1, EN 455, ASTM F1671/F1671, ASTM D6319 Upoštevane regulative: Enkratna zaščitna rokava – kategorija III zaščitne opreme (zaščita pred kemikalijami za omejen čas*), kot je določeno v Uredbi o osebni zaščitni opremi (EU) 2016/425. Medicinski pripomočki razreda I, kot je določeno v uredbi MD (EU) 2017/745. Primerno za stik s hrano, kot je določeno v Uredbi (ES) 1935/2004 o materialih v stiku s hrano. Slovenska navodila so lahko tudi v obliki QR kode. | 80 | sc
| Rokavice nitril XL, kot na primer Rokavice Nitril XL SkySense Sempermed 200/1, ali enakovredno | Rokavice za preglede iz nitrila, nepudrane, nesterilne, obojeročne, za enkratno uporabo, zelo elastične, čvrste. Barva: modra. Namenjene za nego, diagnostiko, zdravljenje in zaščito bolnika ter za preprečevanje prenosa okužb med bolniki in zdravstvenim osebjem. Prevlečene z notranjim premazom za lažje natikanje in bolj udobno nošenje. Primerne za stik z živili. Ne strgajo se že pri sami namestitvi na roko. Z rolanim robom manšete. Material rokavice je odporen na kri in druge telesne tekočine ter ščiti pred bakterijami, glivami in virusi, vključno s SARS-CoV-2, hepatitisom B in C ter HIV. AQL ≤ 1,0; oznaka CE 2777; pakiranje 200/1 (+/- 10 %); dolžina ≥ 240 mm; Zaradi večje natančnosti, morajo biti rokavice ustrezne debeline; Material: nitril (NBR); material škatle: papirnati karton, ki ga je možno reciklirati. Debelina rokavice 0,05mm dlan. Zahtevani standardi: EN ISO 21420, EN ISO 374-1, -2, -4, -5, EN 16523-1, EN 455, ASTM F1671/F1671, ASTM D6319 Upoštevane regulative: Enkratna zaščitna rokava – kategorija III zaščitne opreme (zaščita pred kemikalijami za omejen čas*), kot je določeno v Uredbi o osebni zaščitni opremi (EU) 2016/425. Medicinski pripomočki razreda I, kot je določeno v uredbi MD (EU) 2017/745. Primerno za stik s hrano, kot je določeno v Uredbi (ES) 1935/2004 o materialih v stiku s hrano. Slovenska navodila so lahko tudi v obliki QR kode. | 60 | sc
0000000003665 | Rokavice nitril S, kot na primer Rokavice Nitril S Comfort OB/Force Blue Semperguard 100/1 ali enakovredno | Rokavice za preglede iz nitrila, nepudrane, nesterilne, obojeročne, za enkratno uporabo, zelo elastične, čvrste. Namenjene za nego, diagnostiko, zdravljenje in zaščito bolnika ter za preprečevanje prenosa okužb med bolniki in zdravstvenim osebjem. Omogočajo dober in natančen oprijem zaradi posebne teksture na prstih. Prevlečene z notranjim premazom za lažje natikanje in bolj udobno nošenje. Primerne za stik z živili. Ne strgajo se že pri sami namestitvi na roko. Z rolanim robom manšete. Prsti rokavic imajo teksturo za boljši oprijem. Pakirane morajo biti v škatli za podajanje, ki omogoča enostavno izvlečenje posamezne rokavice. Rokavice v embalaži ne smejo biti zlepljene. Barva: modra; AQL ≤ 1,5; oznaka CE 2777; pakiranje 100/1 (+/- 10 %); dolžina ≥ 240 mm; Zaradi večje natančnosti, morajo biti rokavice ustrezne debeline; Material: nitril (NBR); material škatle: papirnati karton, ki ga je možno reciklirati. Klasifikacija: Razred I v skladu z Uredbo o medicinskih pripomočkih (EU) 2017/745/EGS Rokavice morajo imeti naslednje standarde: EN 420, EN ISO 374-1, EN 374-2, EN 16523-1, EN 374-4, EN ISO 374-5, EN 455-1, EN 455-2, EN 455-3, EN 455-4, ISO 2859-1, ASTM D6319, ASTM F1671. Rokavice imajo standard PPE-kategorija III-(EU) 2016/425. Pakiranje 100/1. Na podlagi uredbe (EU) 2016/425 morajo imeti rokavice priložena slovenska navodila in informacije skladne s to uredbo. Slovenska navodila so lahko tudi v obliki QR kode, ki so odtisnjena na embalaži. | 300 | sc
0000000003666 | Rokavice nitril M, kot na primer Rokavice Nitril M Comfort OB/Force Blue Semperguard 100/1 ali enakovredno | Rokavice za preglede iz nitrila, nepudrane, nesterilne, obojeročne, za enkratno uporabo, zelo elastične, čvrste. Namenjene za nego, diagnostiko, zdravljenje in zaščito bolnika ter za preprečevanje prenosa okužb med bolniki in zdravstvenim osebjem. Omogočajo dober in natančen oprijem zaradi posebne teksture na prstih. Prevlečene z notranjim premazom za lažje natikanje in bolj udobno nošenje. Primerne za stik z živili. Ne strgajo se že pri sami namestitvi na roko. Z rolanim robom manšete. Prsti rokavic imajo teksturo za boljši oprijem. Pakirane morajo biti v škatli za podajanje, ki omogoča enostavno izvlečenje posamezne rokavice. Rokavice v embalaži ne smejo biti zlepljene. Barva: modra; AQL ≤ 1,5; oznaka CE 2777; pakiranje 100/1 (+/- 10 %); dolžina ≥ 240 mm; Zaradi večje natančnosti, morajo biti rokavice ustrezne debeline; Material: nitril (NBR); material škatle: papirnati karton, ki ga je možno reciklirati. Klasifikacija: Razred I v skladu z Uredbo o medicinskih pripomočkih (EU) 2017/745/EGS Rokavice morajo imeti naslednje standarde: EN 420, EN ISO 374-1, EN 374-2, EN 16523-1, EN 374-4, EN ISO 374-5, EN 455-1, EN 455-2, EN 455-3, EN 455-4, ISO 2859-1, ASTM D6319, ASTM F1671. Rokavice imajo standard PPE-kategorija III-(EU) 2016/425. Pakiranje 100/1. Na podlagi uredbe (EU) 2016/425 morajo imeti rokavice priložena slovenska navodila in informacije skladne s to uredbo. Slovenska navodila so lahko tudi v obliki QR kode, ki so odtisnjena na embalaži. | 240 | sc
3667 | Rokavice nitril L, kot na primer Rokavice Nitril L Comfort OB Semperguard 100/1 ali enakovredno | Rokavice za preglede iz nitrila, nepudrane, nesterilne, obojeročne, za enkratno uporabo, zelo elastične, čvrste. Namenjene za nego, diagnostiko, zdravljenje in zaščito bolnika ter za preprečevanje prenosa okužb med bolniki in zdravstvenim osebjem. Omogočajo dober in natančen oprijem zaradi posebne teksture na prstih. Prevlečene z notranjim premazom za lažje natikanje in bolj udobno nošenje. Primerne za stik z živili. Ne strgajo se že pri sami namestitvi na roko. Z rolanim robom manšete. Prsti rokavic imajo teksturo za boljši oprijem. Pakirane morajo biti v škatli za podajanje, ki omogoča enostavno izvlečenje posamezne rokavice. Rokavice v embalaži ne smejo biti zlepljene. Barva: modra; AQL ≤ 1,5; oznaka CE 2777; pakiranje 100/1 (+/- 10 %); dolžina ≥ 240 mm; Zaradi večje natančnosti, morajo biti rokavice ustrezne debeline; Material: nitril (NBR); material škatle: papirnati karton, ki ga je možno reciklirati. Klasifikacija: Razred I v skladu z Uredbo o medicinskih pripomočkih (EU) 2017/745/EGS Rokavice morajo imeti naslednje standarde: EN 420, EN ISO 374-1, EN 374-2, EN 16523-1, EN 374-4, EN ISO 374-5, EN 455-1, EN 455-2, EN 455-3, EN 455-4, ISO 2859-1, ASTM D6319, ASTM F1671. Rokavice imajo standard PPE-kategorija III-(EU) 2016/425. Pakiranje 100/1. Na podlagi uredbe (EU) 2016/425 morajo imeti rokavice priložena slovenska navodila in informacije skladne s to uredbo. Slovenska navodila so lahko tudi v obliki QR kode, ki so odtisnjena na embalaži. | 80 | sc
0000000006700 | Rokavice nitril XL, kot na primer Rokavice Nitril XL Comfort OB/Force Blue Semperguard 90/1 ali enakovredno | Rokavice za preglede iz nitrila, nepudrane, nesterilne, obojeročne, za enkratno uporabo, zelo elastične, čvrste. Namenjene za nego, diagnostiko, zdravljenje in zaščito bolnika ter za preprečevanje prenosa okužb med bolniki in zdravstvenim osebjem. Omogočajo dober in natančen oprijem zaradi posebne teksture na prstih. Prevlečene z notranjim premazom za lažje natikanje in bolj udobno nošenje. Primerne za stik z živili. Ne strgajo se že pri sami namestitvi na roko. Z rolanim robom manšete. Prsti rokavic imajo teksturo za boljši oprijem. Pakirane morajo biti v škatli za podajanje, ki omogoča enostavno izvlečenje posamezne rokavice. Rokavice v embalaži ne smejo biti zlepljene. Barva: modra; AQL ≤ 1,5; oznaka CE 2777; pakiranje 90/1 (+/- 10 %); dolžina ≥ 240 mm; Zaradi večje natančnosti, morajo biti rokavice ustrezne debeline; Material: nitril (NBR); material škatle: papirnati karton, ki ga je možno reciklirati. Klasifikacija: Razred I v skladu z Uredbo o medicinskih pripomočkih (EU) 2017/745/EGS Rokavice morajo imeti naslednje standarde: EN 420, EN ISO 374-1, EN 374-2, EN 16523-1, EN 374-4, EN ISO 374-5, EN 455-1, EN 455-2, EN 455-3, EN 455-4, ISO 2859-1, ASTM D6319, ASTM F1671. Rokavice imajo standard PPE-kategorija III-(EU) 2016/425. Pakiranje 100/1. Na podlagi uredbe (EU) 2016/425 morajo imeti rokavice priložena slovenska navodila in informacije skladne s to uredbo. Slovenska navodila so lahko tudi v obliki QR kode, ki so odtisnjena na embalaži. | 60 | sc
0000000003671 | Rokavice latex XS, kot na primer Rokavice Latex XS Comfort Sempermed 100/1 BP (ex Edition) ali enakovredno | Namenjene za nego, diagnostiko, zdravljenje in zaščito bolnika ter za preprečevanje prenosa okužb med bolniki in zdravstvenim osebjem. Material: naravni latex, brez pudra. Omogočajo dober in natančen oprijem zaradi posebne teksture na prstih. Prevlečene z notranjim premazom za lažje natikanje in bolj udobno nošenje. Primerne za stik z živili. Ne strgajo se že pri sami namestitvi na roko. Z rolanim robom manšete. Prsti rokavic imajo teksturo za boljši oprijem. Pakirane morajo biti v škatli za podajanje, ki omogoča enostavno izvlečenje posamezne rokavice. Rokavice v embalaži ne smejo biti zlepljene. Material rokavice je odporen na kri in druge telesne tekočine ter ščiti pred bakterijami, glivami in virusi, vključno s SARS-CoV-2, hepatitisom B in C ter HIV. Barva rokavic: bela. Barva: modra; AQL ≤ 1,5; oznaka CE 2777; pakiranje 100/1 (+/- 10 %); dolžina ≥ 240 mm; Zaradi večje natančnosti, morajo biti rokavice ustrezne debeline; material škatle: papirnati karton, ki ga je možno reciklirati. Rokavice so medicinski pripomoček razreda I, kot je določeno v uredbi MD (EU) 2017/745. Enkratna zaščitna rokava – kategorija III zaščitne opreme (zaščita pred kemikalijami za omejen čas*), kot je določeno v Uredbi o osebni zaščitni opremi (EU) 2016/425. Debelina stene na dlani 0,10mm. Primerno za stik s hrano, kot je določeno v Uredbi (ES) 1935/2004 o materialih za stik s hrano Rokavice morajo imeti naslednje standarde: EN ISO 21420, EN ISO 374-1, EN ISO 374-2, EN 16523-1, EN ISO 374-4, EN ISO 374-5, EN 455-1, EN 455-2, EN 455-3, EN 455-4, ISO 15223-1, ISO 2859-1, ASTM D3578 (razen napetosti pri 500 % raztezanju), ASTM F1671 Pakiranje 100/1. Na podlagi uredbe (EU) 2016/425 morajo imeti rokavice priložena slovenska navodila in informacije skladne s to uredbo. Slovenska navodila so lahko tudi v obliki QR kode, ki so odtisnjena na embalaži. | 200 | sc
3672 | Rokavice latex S, kot na primer Rokavice Latex S Comfort Sempermed 100/1 BP (ex Edition) ali enakovredno | Namenjene za nego, diagnostiko, zdravljenje in zaščito bolnika ter za preprečevanje prenosa okužb med bolniki in zdravstvenim osebjem. Material: naravni latex, brez pudra. Omogočajo dober in natančen oprijem zaradi posebne teksture na prstih. Prevlečene z notranjim premazom za lažje natikanje in bolj udobno nošenje. Primerne za stik z živili. Ne strgajo se že pri sami namestitvi na roko. Z rolanim robom manšete. Prsti rokavic imajo teksturo za boljši oprijem. Pakirane morajo biti v škatli za podajanje, ki omogoča enostavno izvlečenje posamezne rokavice. Rokavice v embalaži ne smejo biti zlepljene. Material rokavice je odporen na kri in druge telesne tekočine ter ščiti pred bakterijami, glivami in virusi, vključno s SARS-CoV-2, hepatitisom B in C ter HIV. Barva rokavic: bela. Barva: modra; AQL ≤ 1,5; oznaka CE 2777; pakiranje 100/1 (+/- 10 %); dolžina ≥ 240 mm; Zaradi večje natančnosti, morajo biti rokavice ustrezne debeline; material škatle: papirnati karton, ki ga je možno reciklirati. Rokavice so medicinski pripomoček razreda I, kot je določeno v uredbi MD (EU) 2017/745. Enkratna zaščitna rokava – kategorija III zaščitne opreme (zaščita pred kemikalijami za omejen čas*), kot je določeno v Uredbi o osebni zaščitni opremi (EU) 2016/425. Debelina stene na dlani 0,10mm. Primerno za stik s hrano, kot je določeno v Uredbi (ES) 1935/2004 o materialih za stik s hrano Rokavice morajo imeti naslednje standarde: EN ISO 21420, EN ISO 374-1, EN ISO 374-2, EN 16523-1, EN ISO 374-4, EN ISO 374-5, EN 455-1, EN 455-2, EN 455-3, EN 455-4, ISO 15223-1, ISO 2859-1, ASTM D3578 (razen napetosti pri 500 % raztezanju), ASTM F1671 Pakiranje 100/1. Na podlagi uredbe (EU) 2016/425 morajo imeti rokavice priložena slovenska navodila in informacije skladne s to uredbo. Slovenska navodila so lahko tudi v obliki QR kode, ki so odtisnjena na embalaži. | 300 | sc
3673 | Rokavice latec M, kot na primer Rokavice Latex M Comfort Sempermed 100/1 BP (ex Edition) ali enakovredno | Namenjene za nego, diagnostiko, zdravljenje in zaščito bolnika ter za preprečevanje prenosa okužb med bolniki in zdravstvenim osebjem. Material: naravni latex, brez pudra. Omogočajo dober in natančen oprijem zaradi posebne teksture na prstih. Prevlečene z notranjim premazom za lažje natikanje in bolj udobno nošenje. Primerne za stik z živili. Ne strgajo se že pri sami namestitvi na roko. Z rolanim robom manšete. Prsti rokavic imajo teksturo za boljši oprijem. Pakirane morajo biti v škatli za podajanje, ki omogoča enostavno izvlečenje posamezne rokavice. Rokavice v embalaži ne smejo biti zlepljene. Material rokavice je odporen na kri in druge telesne tekočine ter ščiti pred bakterijami, glivami in virusi, vključno s SARS-CoV-2, hepatitisom B in C ter HIV. Barva rokavic: bela. Barva: modra; AQL ≤ 1,5; oznaka CE 2777; pakiranje 100/1 (+/- 10 %); dolžina ≥ 240 mm; Zaradi večje natančnosti, morajo biti rokavice ustrezne debeline; material škatle: papirnati karton, ki ga je možno reciklirati. Rokavice so medicinski pripomoček razreda I, kot je določeno v uredbi MD (EU) 2017/745. Enkratna zaščitna rokava – kategorija III zaščitne opreme (zaščita pred kemikalijami za omejen čas*), kot je določeno v Uredbi o osebni zaščitni opremi (EU) 2016/425. Debelina stene na dlani 0,10mm. Primerno za stik s hrano, kot je določeno v Uredbi (ES) 1935/2004 o materialih za stik s hrano Rokavice morajo imeti naslednje standarde: EN ISO 21420, EN ISO 374-1, EN ISO 374-2, EN 16523-1, EN ISO 374-4, EN ISO 374-5, EN 455-1, EN 455-2, EN 455-3, EN 455-4, ISO 15223-1, ISO 2859-1, ASTM D3578 (razen napetosti pri 500 % raztezanju), ASTM F1671 Pakiranje 100/1. Na podlagi uredbe (EU) 2016/425 morajo imeti rokavice priložena slovenska navodila in informacije skladne s to uredbo. Slovenska navodila so lahko tudi v obliki QR kode, ki so odtisnjena na embalaži. | 250 | sc
3674 | Rokavice latex L, kot na primer Rokavice Latex L Comfort Sempermed 100/1 BP (ex Edition) ali enakovredno | Namenjene za nego, diagnostiko, zdravljenje in zaščito bolnika ter za preprečevanje prenosa okužb med bolniki in zdravstvenim osebjem. Material: naravni latex, brez pudra. Omogočajo dober in natančen oprijem zaradi posebne teksture na prstih. Prevlečene z notranjim premazom za lažje natikanje in bolj udobno nošenje. Primerne za stik z živili. Ne strgajo se že pri sami namestitvi na roko. Z rolanim robom manšete. Prsti rokavic imajo teksturo za boljši oprijem. Pakirane morajo biti v škatli za podajanje, ki omogoča enostavno izvlečenje posamezne rokavice. Rokavice v embalaži ne smejo biti zlepljene. Material rokavice je odporen na kri in druge telesne tekočine ter ščiti pred bakterijami, glivami in virusi, vključno s SARS-CoV-2, hepatitisom B in C ter HIV. Barva rokavic: bela. Barva: modra; AQL ≤ 1,5; oznaka CE 2777; pakiranje 100/1 (+/- 10 %); dolžina ≥ 240 mm; Zaradi večje natančnosti, morajo biti rokavice ustrezne debeline; material škatle: papirnati karton, ki ga je možno reciklirati. Rokavice so medicinski pripomoček razreda I, kot je določeno v uredbi MD (EU) 2017/745. Enkratna zaščitna rokava – kategorija III zaščitne opreme (zaščita pred kemikalijami za omejen čas*), kot je določeno v Uredbi o osebni zaščitni opremi (EU) 2016/425. Debelina stene na dlani 0,10mm. Primerno za stik s hrano, kot je določeno v Uredbi (ES) 1935/2004 o materialih za stik s hrano Rokavice morajo imeti naslednje standarde: EN ISO 21420, EN ISO 374-1, EN ISO 374-2, EN 16523-1, EN ISO 374-4, EN ISO 374-5, EN 455-1, EN 455-2, EN 455-3, EN 455-4, ISO 15223-1, ISO 2859-1, ASTM D3578 (razen napetosti pri 500 % raztezanju), ASTM F1671 Pakiranje 100/1. Na podlagi uredbe (EU) 2016/425 morajo imeti rokavice priložena slovenska navodila in informacije skladne s to uredbo. Slovenska navodila so lahko tudi v obliki QR kode, ki so odtisnjena na embalaži. | 80 | sc
| Rokavice Latex XL, kot na primer Rokavice Latex XL Comfort Sempermed 100/1 BP (ex Edition) ali enakovredno | Namenjene za nego, diagnostiko, zdravljenje in zaščito bolnika ter za preprečevanje prenosa okužb med bolniki in zdravstvenim osebjem. Material: naravni latex, brez pudra. Omogočajo dober in natančen oprijem zaradi posebne teksture na prstih. Prevlečene z notranjim premazom za lažje natikanje in bolj udobno nošenje. Primerne za stik z živili. Ne strgajo se že pri sami namestitvi na roko. Z rolanim robom manšete. Prsti rokavic imajo teksturo za boljši oprijem. Pakirane morajo biti v škatli za podajanje, ki omogoča enostavno izvlečenje posamezne rokavice. Rokavice v embalaži ne smejo biti zlepljene. Material rokavice je odporen na kri in druge telesne tekočine ter ščiti pred bakterijami, glivami in virusi, vključno s SARS-CoV-2, hepatitisom B in C ter HIV. Barva rokavic: bela. Barva: modra; AQL ≤ 1,5; oznaka CE 2777; pakiranje 100/1 (+/- 10 %); dolžina ≥ 240 mm; Zaradi večje natančnosti, morajo biti rokavice ustrezne debeline; material škatle: papirnati karton, ki ga je možno reciklirati. Rokavice so medicinski pripomoček razreda I, kot je določeno v uredbi MD (EU) 2017/745. Enkratna zaščitna rokava – kategorija III zaščitne opreme (zaščita pred kemikalijami za omejen čas*), kot je določeno v Uredbi o osebni zaščitni opremi (EU) 2016/425. Debelina stene na dlani 0,10mm. Primerno za stik s hrano, kot je določeno v Uredbi (ES) 1935/2004 o materialih za stik s hrano Rokavice morajo imeti naslednje standarde: EN ISO 21420, EN ISO 374-1, EN ISO 374-2, EN 16523-1, EN ISO 374-4, EN ISO 374-5, EN 455-1, EN 455-2, EN 455-3, EN 455-4, ISO 15223-1, ISO 2859-1, ASTM D3578 (razen napetosti pri 500 % raztezanju), ASTM F1671 Pakiranje 100/1. Na podlagi uredbe (EU) 2016/425 morajo imeti rokavice priložena slovenska navodila in informacije skladne s to uredbo. Slovenska navodila so lahko tudi v obliki QR kode, ki so odtisnjena na embalaži. | 60 | sc
0000000003670 | Rokavice nitril XS, kot na primer Rokavice Nitril XS Skin Sempercare 200/1*** ali enakovredno | Rokavice za preglede it nitrila, nepudrane, nesterilne, obojeročne, za enkratno uporabo, zelo elastične, čvrste. Namenjene za nego, diagnostiko, zdravljenje in zaščito bolnika ter za preprečevanje prenosa okužb med bolniki in zdravstvenim osebjem. Omogočajo dober in natančen oprijem zaradi posebne teksture na prstih. Prevlečene z notranjim premazom za lažje natikanje in bolj udobno nošenje. Primerne za stik z živili. Ne strgajo se že pri sami namestitvi na roko. Z rolanim robom manšete. Rokavice imajo teksturo po celotni površini. Rokavice ne smejo vsebovati silikonov. Pakirane morajo biti v škatli za podajanje, ki omogoča enostavno izvlečenje posamezne rokavice. Rokavice v embalaži ne smejo biti zlepljene. Barva: modra; AQL ≤ 1,5; oznaka CE 2777; pakiranje 200/1 (+/- 10 %); dolžina ≥ 240 mm; Zaradi večje natančnosti, morajo biti rokavice ustrezne debeline; Debelina rokavice 0,12mm. Material: nitril (NBR); material škatle: papirnati karton, ki ga je možno reciklirati. Klasifikacija: Razred I v skladu z Uredbo o medicinskih pripomočkih (EU) 2017/745/EGS Rokavice morajo imeti naslednje standarde: EN 420, EN ISO 374-1, EN 374-2, EN 16523-1, EN 374-4, EN ISO 374-5, EN 421, EN 455-1, EN 455-2, EN 455-3, EN 455-4, ISO 2859-1, ASTM D6319, ASTM F1671. Rokavice imajo standard PPE-kategorija III-(EU) 2016/425. Na podlagi uredbe (EU) 2016/425 morajo imeti rokavice priložena slovenska navodila in informacije skladne s to uredbo. Slovenska navodila so lahko tudi v obliki QR kode. | 150 | sc
| Rokavice nitril S, kot na primer Rokavice Nitril S Skin Sempercare 200/1*** ali enakovredno | Rokavice za preglede it nitrila, nepudrane, nesterilne, obojeročne, za enkratno uporabo, zelo elastične, čvrste. Namenjene za nego, diagnostiko, zdravljenje in zaščito bolnika ter za preprečevanje prenosa okužb med bolniki in zdravstvenim osebjem. Omogočajo dober in natančen oprijem zaradi posebne teksture na prstih. Prevlečene z notranjim premazom za lažje natikanje in bolj udobno nošenje. Primerne za stik z živili. Ne strgajo se že pri sami namestitvi na roko. Z rolanim robom manšete. Rokavice imajo teksturo po celotni površini. Rokavice ne smejo vsebovati silikonov. Pakirane morajo biti v škatli za podajanje, ki omogoča enostavno izvlečenje posamezne rokavice. Rokavice v embalaži ne smejo biti zlepljene. Barva: modra; AQL ≤ 1,5; oznaka CE 2777; pakiranje 200/1 (+/- 10 %); dolžina ≥ 240 mm; Zaradi večje natančnosti, morajo biti rokavice ustrezne debeline; Debelina rokavice 0,12mm. Material: nitril (NBR); material škatle: papirnati karton, ki ga je možno reciklirati. Klasifikacija: Razred I v skladu z Uredbo o medicinskih pripomočkih (EU) 2017/745/EGS Rokavice morajo imeti naslednje standarde: EN 420, EN ISO 374-1, EN 374-2, EN 16523-1, EN 374-4, EN ISO 374-5, EN 421, EN 455-1, EN 455-2, EN 455-3, EN 455-4, ISO 2859-1, ASTM D6319, ASTM F1671. Rokavice imajo standard PPE-kategorija III-(EU) 2016/425. Na podlagi uredbe (EU) 2016/425 morajo imeti rokavice priložena slovenska navodila in informacije skladne s to uredbo. Slovenska navodila so lahko tudi v obliki QR kode. | 300 | sc
| Rokavice nitril M, kot na primer Rokavice Nitril M Skin Sempercare 200/1*** ali enakovredno | Rokavice za preglede it nitrila, nepudrane, nesterilne, obojeročne, za enkratno uporabo, zelo elastične, čvrste. Namenjene za nego, diagnostiko, zdravljenje in zaščito bolnika ter za preprečevanje prenosa okužb med bolniki in zdravstvenim osebjem. Omogočajo dober in natančen oprijem zaradi posebne teksture na prstih. Prevlečene z notranjim premazom za lažje natikanje in bolj udobno nošenje. Primerne za stik z živili. Ne strgajo se že pri sami namestitvi na roko. Z rolanim robom manšete. Rokavice imajo teksturo po celotni površini. Rokavice ne smejo vsebovati silikonov. Pakirane morajo biti v škatli za podajanje, ki omogoča enostavno izvlečenje posamezne rokavice. Rokavice v embalaži ne smejo biti zlepljene. Barva: modra; AQL ≤ 1,5; oznaka CE 2777; pakiranje 200/1 (+/- 10 %); dolžina ≥ 240 mm; Zaradi večje natančnosti, morajo biti rokavice ustrezne debeline; Debelina rokavice 0,12mm. Material: nitril (NBR); material škatle: papirnati karton, ki ga je možno reciklirati. Klasifikacija: Razred I v skladu z Uredbo o medicinskih pripomočkih (EU) 2017/745/EGS Rokavice morajo imeti naslednje standarde: EN 420, EN ISO 374-1, EN 374-2, EN 16523-1, EN 374-4, EN ISO 374-5, EN 421, EN 455-1, EN 455-2, EN 455-3, EN 455-4, ISO 2859-1, ASTM D6319, ASTM F1671. Rokavice imajo standard PPE-kategorija III-(EU) 2016/425. Na podlagi uredbe (EU) 2016/425 morajo imeti rokavice priložena slovenska navodila in informacije skladne s to uredbo. Slovenska navodila so lahko tudi v obliki QR kode. | 250 | sc
| Rokavice Nitril L, kot na primer Rokavice Nitril L Skin Sempercare 200/1*** ali enakovredno | Rokavice za preglede it nitrila, nepudrane, nesterilne, obojeročne, za enkratno uporabo, zelo elastične, čvrste. Namenjene za nego, diagnostiko, zdravljenje in zaščito bolnika ter za preprečevanje prenosa okužb med bolniki in zdravstvenim osebjem. Omogočajo dober in natančen oprijem zaradi posebne teksture na prstih. Prevlečene z notranjim premazom za lažje natikanje in bolj udobno nošenje. Primerne za stik z živili. Ne strgajo se že pri sami namestitvi na roko. Z rolanim robom manšete. Rokavice imajo teksturo po celotni površini. Rokavice ne smejo vsebovati silikonov. Pakirane morajo biti v škatli za podajanje, ki omogoča enostavno izvlečenje posamezne rokavice. Rokavice v embalaži ne smejo biti zlepljene. Barva: modra; AQL ≤ 1,5; oznaka CE 2777; pakiranje 200/1 (+/- 10 %); dolžina ≥ 240 mm; Zaradi večje natančnosti, morajo biti rokavice ustrezne debeline; Debelina rokavice 0,12mm. Material: nitril (NBR); material škatle: papirnati karton, ki ga je možno reciklirati. Klasifikacija: Razred I v skladu z Uredbo o medicinskih pripomočkih (EU) 2017/745/EGS Rokavice morajo imeti naslednje standarde: EN 420, EN ISO 374-1, EN 374-2, EN 16523-1, EN 374-4, EN ISO 374-5, EN 421, EN 455-1, EN 455-2, EN 455-3, EN 455-4, ISO 2859-1, ASTM D6319, ASTM F1671. Rokavice imajo standard PPE-kategorija III-(EU) 2016/425. Na podlagi uredbe (EU) 2016/425 morajo imeti rokavice priložena slovenska navodila in informacije skladne s to uredbo. Slovenska navodila so lahko tudi v obliki QR kode. | 80 | sc
| Rokavice nitril XL, kot na primer Rokavice Nitril XL Skin Sempercare 200/1*** ali enakovredno | Rokavice za preglede it nitrila, nepudrane, nesterilne, obojeročne, za enkratno uporabo, zelo elastične, čvrste. Namenjene za nego, diagnostiko, zdravljenje in zaščito bolnika ter za preprečevanje prenosa okužb med bolniki in zdravstvenim osebjem. Omogočajo dober in natančen oprijem zaradi posebne teksture na prstih. Prevlečene z notranjim premazom za lažje natikanje in bolj udobno nošenje. Primerne za stik z živili. Ne strgajo se že pri sami namestitvi na roko. Z rolanim robom manšete. Rokavice imajo teksturo po celotni površini. Rokavice ne smejo vsebovati silikonov. Pakirane morajo biti v škatli za podajanje, ki omogoča enostavno izvlečenje posamezne rokavice. Rokavice v embalaži ne smejo biti zlepljene. Barva: modra; AQL ≤ 1,5; oznaka CE 2777; pakiranje 200/1 (+/- 10 %); dolžina ≥ 240 mm; Zaradi večje natančnosti, morajo biti rokavice ustrezne debeline; Debelina rokavice 0,12mm. Material: nitril (NBR); material škatle: papirnati karton, ki ga je možno reciklirati. Klasifikacija: Razred I v skladu z Uredbo o medicinskih pripomočkih (EU) 2017/745/EGS Rokavice morajo imeti naslednje standarde: EN 420, EN ISO 374-1, EN 374-2, EN 16523-1, EN 374-4, EN ISO 374-5, EN 421, EN 455-1, EN 455-2, EN 455-3, EN 455-4, ISO 2859-1, ASTM D6319, ASTM F1671. Rokavice imajo standard PPE-kategorija III-(EU) 2016/425. Na podlagi uredbe (EU) 2016/425 morajo imeti rokavice priložena slovenska navodila in informacije skladne s to uredbo. Slovenska navodila so lahko tudi v obliki QR kode. | 60 | sc
| Rokavice nitril XS, kot na primer Rokavice Nitril XS Sapphire Semperguard 200/1 ali enakovredno | Rokavice za preglede iz nitrila, nepudrane, nesterilne, obojeročne, za enkratno uporabo, zelo elastične, čvrste. Barva: vijolično-modra. Namenjene za nego, diagnostiko, zdravljenje in zaščito bolnika ter za preprečevanje prenosa okužb med bolniki in zdravstvenim osebjem. Prevlečene z notranjim premazom za lažje natikanje in bolj udobno nošenje. Primerne za stik z živili. Ne strgajo se že pri sami namestitvi na roko. Z rolanim robom manšete. Material rokavice je odporen na kri in druge telesne tekočine ter ščiti pred bakterijami, glivami in virusi, vključno s SARS-CoV-2, hepatitisom B in C ter HIV. AQL ≤ 1,0; oznaka CE 2777; pakiranje 200/1 (+/- 10 %); dolžina ≥ 240 mm; Zaradi večje natančnosti, morajo biti rokavice ustrezne debeline; Material: nitril (NBR); material škatle: papirnati karton, ki ga je možno reciklirati. Debelina rokavice 0,05mm dlan. Zahtevani standardi: EN ISO 21420, EN ISO 374-1, -2, -4, -5, EN 16523-1, EN 455, ASTM F1671/F1671, ASTM D6319 Upoštevane regulative: Enkratna zaščitna rokava – kategorija III zaščitne opreme (zaščita pred kemikalijami za omejen čas*), kot je določeno v Uredbi o osebni zaščitni opremi (EU) 2016/425. Medicinski pripomočki razreda I, kot je določeno v uredbi MD (EU) 2017/745. Primerno za stik s hrano, kot je določeno v Uredbi (ES) 1935/2004 o materialih v stiku s hrano. Slovenska navodila so lahko tudi v obliki QR kode. | 150 | sc
0000000002344 | rokavice nitril S, kot na primer Rokavice Nitril S Sapphire Semperguard 200/1 ali enakovredno | Rokavice za preglede iz nitrila, nepudrane, nesterilne, obojeročne, za enkratno uporabo, zelo elastične, čvrste. Barva: vijolično-modra. Namenjene za nego, diagnostiko, zdravljenje in zaščito bolnika ter za preprečevanje prenosa okužb med bolniki in zdravstvenim osebjem. Prevlečene z notranjim premazom za lažje natikanje in bolj udobno nošenje. Primerne za stik z živili. Ne strgajo se že pri sami namestitvi na roko. Z rolanim robom manšete. Material rokavice je odporen na kri in druge telesne tekočine ter ščiti pred bakterijami, glivami in virusi, vključno s SARS-CoV-2, hepatitisom B in C ter HIV. AQL ≤ 1,0; oznaka CE 2777; pakiranje 200/1 (+/- 10 %); dolžina ≥ 240 mm; Zaradi večje natančnosti, morajo biti rokavice ustrezne debeline; Material: nitril (NBR); material škatle: papirnati karton, ki ga je možno reciklirati. Debelina rokavice 0,05mm dlan. Zahtevani standardi: EN ISO 21420, EN ISO 374-1, -2, -4, -5, EN 16523-1, EN 455, ASTM F1671/F1671, ASTM D6319 Upoštevane regulative: Enkratna zaščitna rokava – kategorija III zaščitne opreme (zaščita pred kemikalijami za omejen čas*), kot je določeno v Uredbi o osebni zaščitni opremi (EU) 2016/425. Medicinski pripomočki razreda I, kot je določeno v uredbi MD (EU) 2017/745. Primerno za stik s hrano, kot je določeno v Uredbi (ES) 1935/2004 o materialih v stiku s hrano. Slovenska navodila so lahko tudi v obliki QR kode. | 300 | sc
0000000002342 | Rokavice nitril M, kot na primer Rokavice Nitril M Sapphire Semperguard 200/1 ali enakovredno | Rokavice za preglede iz nitrila, nepudrane, nesterilne, obojeročne, za enkratno uporabo, zelo elastične, čvrste. Barva: vijolično-modra. Namenjene za nego, diagnostiko, zdravljenje in zaščito bolnika ter za preprečevanje prenosa okužb med bolniki in zdravstvenim osebjem. Prevlečene z notranjim premazom za lažje natikanje in bolj udobno nošenje. Primerne za stik z živili. Ne strgajo se že pri sami namestitvi na roko. Z rolanim robom manšete. Material rokavice je odporen na kri in druge telesne tekočine ter ščiti pred bakterijami, glivami in virusi, vključno s SARS-CoV-2, hepatitisom B in C ter HIV. AQL ≤ 1,0; oznaka CE 2777; pakiranje 200/1 (+/- 10 %); dolžina ≥ 240 mm; Zaradi večje natančnosti, morajo biti rokavice ustrezne debeline; Material: nitril (NBR); material škatle: papirnati karton, ki ga je možno reciklirati. Debelina rokavice 0,05mm dlan. Zahtevani standardi: EN ISO 21420, EN ISO 374-1, -2, -4, -5, EN 16523-1, EN 455, ASTM F1671/F1671, ASTM D6319 Upoštevane regulative: Enkratna zaščitna rokava – kategorija III zaščitne opreme (zaščita pred kemikalijami za omejen čas*), kot je določeno v Uredbi o osebni zaščitni opremi (EU) 2016/425. Medicinski pripomočki razreda I, kot je določeno v uredbi MD (EU) 2017/745. Primerno za stik s hrano, kot je določeno v Uredbi (ES) 1935/2004 o materialih v stiku s hrano. Slovenska navodila so lahko tudi v obliki QR kode. | 200 | sc
0000000002341 | Rokavice nitril L, kot na primer Rokavice Nitril L Sapphire Semperguard 200/1, ali enakovredno | Rokavice za preglede iz nitrila, nepudrane, nesterilne, obojeročne, za enkratno uporabo, zelo elastične, čvrste. Barva: vijolično-modra. Namenjene za nego, diagnostiko, zdravljenje in zaščito bolnika ter za preprečevanje prenosa okužb med bolniki in zdravstvenim osebjem. Prevlečene z notranjim premazom za lažje natikanje in bolj udobno nošenje. Primerne za stik z živili. Ne strgajo se že pri sami namestitvi na roko. Z rolanim robom manšete. Material rokavice je odporen na kri in druge telesne tekočine ter ščiti pred bakterijami, glivami in virusi, vključno s SARS-CoV-2, hepatitisom B in C ter HIV. AQL ≤ 1,0; oznaka CE 2777; pakiranje 200/1 (+/- 10 %); dolžina ≥ 240 mm; Zaradi večje natančnosti, morajo biti rokavice ustrezne debeline; Material: nitril (NBR); material škatle: papirnati karton, ki ga je možno reciklirati. Debelina rokavice 0,05mm dlan. Zahtevani standardi: EN ISO 21420, EN ISO 374-1, -2, -4, -5, EN 16523-1, EN 455, ASTM F1671/F1671, ASTM D6319 Upoštevane regulative: Enkratna zaščitna rokava – kategorija III zaščitne opreme (zaščita pred kemikalijami za omejen čas*), kot je določeno v Uredbi o osebni zaščitni opremi (EU) 2016/425. Medicinski pripomočki razreda I, kot je določeno v uredbi MD (EU) 2017/745. Primerno za stik s hrano, kot je določeno v Uredbi (ES) 1935/2004 o materialih v stiku s hrano. Slovenska navodila so lahko tudi v obliki QR kode. | 80 | sc
| Rokavice nitril XL, kot na primer Rokavice Nitril XL Sapphire Semperguard 200/1, ali enakovredno | Rokavice za preglede iz nitrila, nepudrane, nesterilne, obojeročne, za enkratno uporabo, zelo elastične, čvrste. Barva: vijolično-modra. Namenjene za nego, diagnostiko, zdravljenje in zaščito bolnika ter za preprečevanje prenosa okužb med bolniki in zdravstvenim osebjem. Prevlečene z notranjim premazom za lažje natikanje in bolj udobno nošenje. Primerne za stik z živili. Ne strgajo se že pri sami namestitvi na roko. Z rolanim robom manšete. Material rokavice je odporen na kri in druge telesne tekočine ter ščiti pred bakterijami, glivami in virusi, vključno s SARS-CoV-2, hepatitisom B in C ter HIV. AQL ≤ 1,0; oznaka CE 2777; pakiranje 200/1 (+/- 10 %); dolžina ≥ 240 mm; Zaradi večje natančnosti, morajo biti rokavice ustrezne debeline; Material: nitril (NBR); material škatle: papirnati karton, ki ga je možno reciklirati. Debelina rokavice 0,05mm dlan. Zahtevani standardi: EN ISO 21420, EN ISO 374-1, -2, -4, -5, EN 16523-1, EN 455, ASTM F1671/F1671, ASTM D6319 Upoštevane regulative: Enkratna zaščitna rokava – kategorija III zaščitne opreme (zaščita pred kemikalijami za omejen čas*), kot je določeno v Uredbi o osebni zaščitni opremi (EU) 2016/425. Medicinski pripomočki razreda I, kot je določeno v uredbi MD (EU) 2017/745. Primerno za stik s hrano, kot je določeno v Uredbi (ES) 1935/2004 o materialih v stiku s hrano. Slovenska navodila so lahko tudi v obliki QR kode. | 60 | sc
[10 empty] | 0 | 0

## SKL. 7- ZBIRALNIKI
Šifra | Naziv artikla | Zahteve naročnika | Količina | Merska enota | NAZIV PONUJENEGA ARTIKLA | KAT. ŠT. in PROIZVAJALEC | CENA na EM brez DDV v EUR | Stopnja DDV | CENA na EM z DDV v EUR | Vrednost brez DDV v EUR | Vrednost z DDV v EUR | Minimalno ponudnikovo pakiranje | Cena na minimalno ponudnikovo pakiranje brez DDV | DODATNO POLJE
0000000001257 | KONTEJNER 8L PVC | Zbiralnik za igle iz plastike, kopolimerja in polipropilena. Odporna na topila. Barvila s katerimi so obarvana ne smejo vsebovati kadmija in drugih težkih kovin. Lahko se upepelijo, kapaciteta 8 L, pravokotne oblike, rdeče barve. | 27 | kos
0000000001256 | KONTEJNER 4L PVC , PRAVOKOTNE OBLIKE | Zbiralnik za igle iz plastike, kopolimerja in polipropilena. Odporna na topila. Barvila s katerimi so obarvana ne smejo vsebovati kadmija in drugih težkih kovin. Lahko se upepelijo, kapaciteta 4 L, pravokotne oblike. | 540 | kos
0000000001255 | KONTEJNER 1,5L PVC, PRAVOKOTEN | Zbiralnik za igle iz plastike, kopolimerja in polipropilena. Odporna na topila. Barvila s katerimi so obarvana ne smejo vsebovati kadmija in drugih težkih kovin. Lahko se upepelijo, kapaciteta 1,5 L, pravokotne oblike. | 654 | kos
0000000001254 | KONTEJNER 0,7L ŠTIRIOGLAT | Zbiralnik za igle iz plastike, kopolimerja in polipropilena. Odporna na topila. Barvila s katerimi so obarvana ne smejo vsebovati kadmija in drugih težkih kovin. Lahko se upepelijo, kapaciteta 0,7 L, štirioglat. | 60 | kos
0000000001253 | KONTEJNER 0,7 L RUMEN OKR. | Zbiralnik za igle iz plastike, kopolimerja in polipropilena. Odporna na topila. Barvila s katerimi so obarvana ne smejo vsebovati kadmija in drugih težkih kovin. Lahko se upepelijo, kapaciteta 0,7 L, okrogle oblike. | 426 | kos
0000000001251 | KONTEJNER 0,2 L | Zbiralnik za igle iz plastike, kopolimerja in polipropilena. Odporna na topila. Barvila s katerimi so obarvana ne smejo vsebovati kadmija in drugih težkih kovin. Lahko se upepelijo, kapaciteta 0,2 L, pravokotne oblike. | 87 | kos
0000000003685 | KONTEJNER 1,5L PVC, OKROGEL | Zbiralnik za igle iz plastike, kopolimerja in polipropilena. Odporna na topila. Barvila s katerimi so obarvana ne smejo vsebovati kadmija in drugih težkih kovin. Lahko se upepelijo, kapaciteta 1,5 L, okrogle oblike. | 72 | kos
0000000003684 | KONTEJNER 4L PVC - KVADRATEN | ZBIRALNIK ZA IGLE IZ PLASTIKE, KOPOLIMERJA IN POLIPROPILENA. ODPORNI MORAJO BITI NA TOPILA IN TEKOČINO. BARVILA S KATERIM SO OBARVANA NE SMEJO VSEBOVATI KADMIJA IN DRUGIH TEŽKIH KOVIN. LAHKO SE UPEPELIJO,RDEČE BARVE KVADRATEN. KAPACITETA 4 L. | 147 | KOS
[10 empty] | 0 | 0

## SKL. 8- PATRONAŽA
Šifra | Naziv artikla | Zahteve naročnika | Količina | Merska enota | NAZIV PONUJENEGA ARTIKLA | KAT. ŠT. in PROIZVAJALEC | CENA na EM brez DDV v EUR | Stopnja DDV | CENA na EM z DDV v EUR | Vrednost brez DDV v EUR | Vrednost z DDV v EUR | Minimalno ponudnikovo pakiranje | Cena na minimalno ponudnikovo pakiranje brez DDV | DODATNO POLJE
0000000001729 | RespoSorb Super 10x10cm P10 | Visoko vpojna obloga za oskrbo rane s posebno oblikovanim vpojnim jedrom iz celuloznih vlaken z dodatkom supervpojne snovi, ki zadrži tekočino v jedru .Zaščitni sloj je obarvan zeleno in je obrnjen stran od rane. Absorbcija 140g/100cm2. P10 | 10 | SC
0000000001730 | RespoSorb Super 10x20cm P10 | Visoko vpojna obloga za oskrbo rane s posebno oblikovanim vpojnim jedrom iz celuloznih vlaken z dodatkom supervpojne snovi, ki zadrži tekočino v jedru .Zaščitni sloj je obarvan zeleno in je obrnjen stran od rane. Absorbcija 140g/100cm2. P10 | 12 | SC
0000000001731 | RespoSorb Super 15x20cm P10 | Visoko vpojna obloga za oskrbo rane s posebno oblikovanim vpojnim jedrom iz celuloznih vlaken z dodatkom supervpojne snovi, ki zadrži tekočino v jedru .Zaščitni sloj je obarvan zeleno in je obrnjen stran od rane. Absorbcija 140g/100cm2. P10 | 8 | SC
0000000005537 | RespoSorb Super 20x25cm P10 | Visoko vpojna obloga za oskrbo rane s posebno oblikovanim vpojnim jedrom iz celuloznih vlaken z dodatkom supervpojne snovi, ki zadrži tekočino v jedru .Zaščitni sloj je obarvan zeleno in je obrnjen stran od rane. Absorbcija 140g/100cm2. p10 | 5 | SC
0000000006633 | RespoSorb Super 20x40cm P10 | OBLOGA MOČNO VPOJNA, PREKRITA S TANKIM SLOJEM NETKANEGA TEKSTILA, SAP DELCI ZADRŽIJO TEKOČINO V JEDRU IN ZMANJŠUJEJO VONJ IZ RANE. ABSORPCIJA MIN 140/100 CM2. SLOJ, KI JE OBRNJEN PROTI RANI KLJUB VELIKEMU IZLOČKU OSTANE SUH, DIMENZIJE 20X40 CM, SC A 10 | 5 | SC
0000000005545 | RespoSorb Silicone 8x8cm P10 | Visoko vpojna obloga za oskrbo rane s posebno oblikovanim vpojnim jedrom iz celuloznih vlaken z dodatkom super vpojne snovi, ki zadrži tekočino v jedru. Obloga je prekrita s silikonskim kontaktnim slojem, ki omogoča enostavno aplikacijo in skoraj nebolečo menjavo obloge, dobro absorpcijo, kar posledično zmanjšuje možnost maceracije kože ob rani in hkrati zagotavlja optimalno mikroklimo rane. p10 | 13 | SC
0000000005546 | RespoSorb Silicone 20x25cm P10 | Visoko vpojna obloga za oskrbo rane s posebno oblikovanim vpojnim jedrom iz celuloznih vlaken z dodatkom super vpojne snovi, ki zadrži tekočino v jedru. Obloga je prekrita s silikonskim kontaktnim slojem, ki omogoča enostavno aplikacijo in skoraj nebolečo menjavo obloge, dobro absorpcijo, kar posledično zmanjšuje možnost maceracije kože ob rani in hkrati zagotavlja optimalno mikroklimo rane. P10 | 4 | SC
0000000005538 | RespoSorb Silicone Border 10x10cm P10 | Visoko vpojna obloga za oskrbo rane s posebno oblikovanim vpojnim jedrom iz celuloznih vlaken z dodatkom super vpojne snovi, ki zadrži tekočino v jedru. Obloga je prekrita s silikonskim kontaktnim slojem, ki omogoča enostavno aplikacijo in skoraj nebolečo menjavo obloge, dobro absorpcijo, kar posledično zmanjšuje možnost maceracije kože ob rani in hkrati zagotavlja optimalno mikroklimo rane. p10 | 25 | SC
0000000005515 | RespoSorb Silicone Border 12,5x12,5cm P10 | Visoko vpojna obloga za oskrbo rane s posebno oblikovanim vpojnim jedrom iz celuloznih vlaken z dodatkom super vpojne snovi, ki zadrži tekočino v jedru. Obloga je prekrita s silikonskim kontaktnim slojem, ki omogoča enostavno aplikacijo in skoraj nebolečo menjavo obloge, dobro absorpcijo, kar posledično zmanjšuje možnost maceracije kože ob rani in hkrati zagotavlja optimalno mikroklimo rane. p10 | 25 | SC
0000000005471 | RespoSorb Silicone Border Sacrum 18x18 P10 | Visoko vpojna obloga za oskrbo rane v predelu križnice s posebno oblikovanim vpojnim jedrom iz celuloznih vlaken z dodatkom super vpojne snovi, ki zadrži tekočino v jedru. Obloga je prekrita s silikonskim kontaktnim slojem, ki omogoča enostavno aplikacijo in skoraj nebolečo menjavo obloge, dobro absorpcijo, kar posledično zmanjšuje možnost maceracije kože ob rani in hkrati zagotavlja optimalno mikroklimo rane. p10 | 18 | SC
0000000005539 | RespoSorb Silicone Border Sacrum 23x23 P10 | Visoko vpojna obloga za oskrbo rane v predelu križnice s posebno oblikovanim vpojnim jedrom iz celuloznih vlaken z dodatkom super vpojne snovi, ki zadrži tekočino v jedru. Obloga je prekrita s silikonskim kontaktnim slojem, ki omogoča enostavno aplikacijo in skoraj nebolečo menjavo obloge, dobro absorpcijo, kar posledično zmanjšuje možnost maceracije kože ob rani in hkrati zagotavlja optimalno mikroklimo rane. p10 | 15 | SC
0000000006694 | Cosmopor silicone 7,2x5cm P50 | Visoko vpojni POST-OP kirurški obliž s silikonskim kontaktnim slojem in silikonskim lepilnim robom. Ima netkan zgornji sloj. Absorbcija cca 45g/100cm². p50 | 2 | SC
0000000006634 | Cosmopor transparent 9x10cm sterile P50 | Sterilen, samolepljiv prozoren obliž iz polprepustnega, poliuretanskega filma in visoko vpojen blazinice, ki je prekrita z mehko polietilensko plastjo. Film je prepusten za pline in neprepusten za tekočine in mikroorganizme. P50 | 50 | SC
0000000006635 | Cosmopor transparent 9x15cm sterile P25 | Sterilen, samolepljiv prozoren obliž iz polprepustnega, poliuretanskega filma in visoko vpojen blazinice, ki je prekrita z mehko polietilensko plastjo. Film je prepusten za pline in neprepusten za tekočine in mikroorganizme. P25 | 8 | sc
0000000006682 | Grassolind ointment dress st 10x10cm P10 | Vazelinska nelepljiva kontaktna mrežicaiz redko tkane bombažne tkanine, ki prepušča zrak in izločke iz rane, impregnirana je z nevtralnim mazilom, ki se ne izpere niti pri izredno močnem izločanju iz rane. Po potrebi se lahko reže, mazilo na kontaktni mrežici vsevuje diglicerolester mono in dikarboksilnih kislin, sintetični vosek. p10 | 25 | SC
0000000006506 | Atrauman 5x5cm P10 | Nelepljiva kontaktna mrežica iz hidrofobne poliesterske gosto tkane mrežice in gladko površinsko strukturo.Impregnirana je z nevtralnim mazilom brez dodatka vazelina ali drugih parafinov. Mazilo na kontaktni mrežici vsebuje zmes estrov naravnih rastlinskih maščobnih kislin z glicerinim , diglicerinom in Macrogol 2000. p10 | 10 | SC
0000000000143 | Atrauman Ag st 10x10cm P10 | Nelepljiva kontaktna mrežica iz hidrofobne, poliestrske tkane mrežice in gladko površinsko strukturo.Prekrita je z elementarnim srebrom, ki v vlažnem okolju rane sprošča srebrove ione, ki delujejo proti Gram-negativnim in Gram-pozitivnim bakterijam. Impregnirana je z nevtralnim mazilom brez dodatka vazelina ali drugih parafinov, ki varuje robove rane pred maceracijo.Mazilo na oblogi vsebuje zmes estrov naravnih rastlinskih maščobnih kislin z glicerinom in diglicerinom in Macrogol 2000. p 10 | 15 | SC
0000000006697 | Atrauman Silicone st 5x7cm P10 | Sterilna kontaktna mrežica iz polietilena, prevlečena s silikonskim gelom. Optimalno se prilega površini rane zaradi tankega, mehkega prekrivnega materiala. Na rani lahko ostane do 7 dni.Omogoča vlažno celjeneje rane. P10 | 15 | SC
0000000001718 | Hydrosorb Gel sterile 15g P10 | Sterilni hidrogel za vlaženje in oskrbo ran, namenjen podpori naravnega procesa celjenja. Gel zagotavlja vlažno okolje rane, kar pripomore k avtolitčnemu čiščenju in zmanjšanju tveganja za izsušitev tkiva. Izdelek je primeren za uporabo pri suhih in rahlo izločajočih ranah, površinskih poškodbah, opeklinah ter drugih odprtih ranah v skladu z indikacijami. Hidrogel je prozoren, ne vsebuje zdravilnih učinkovin, ne draži tkiva in omogoča vizualni nadzor nad rano. Pakiran je sterilno v posameznih vsebnikih po 15 g in je namenjen enkratni uporabi. p10 | 7 | SC
0000000006698 | Sorbalgon Classic 10x10 cm, P10 | Primarna, sterilna visoko vpojna netkana obloga iz kalcijevih alginatnih vlaken, ob stiku z izločki tvori hidrofilni gel. Proces tvorbe gela pospešuje izmenjavo natrijevih in kalcijevih ionov, obloga vsebuje min.99% alginatnih vlaken,absorbcija po 30 min.min 12g/100cm2, Obdrži svojo obliko tudi ko je moker, zato se ga enostavno odstrani. p10 | 20 | SC
0000000005528 | HydroTac st 10x10cm P10 | Poliuretanska pena na spodnji strani prevlečena s hidriranim poliuretanskim gelom, gel je nanešen kot mrežasta struktura. Je hidrofilna obloga. Z uporabo se poviša koncentracija rastnih faktorjev. Absorbcija 9,5g/g. AquaClear tehnologija ohranja suhe rane vlažne in uravnava vlažnost, Initial Tac omogoča enostavno namestitev , brez lepljivega roba. Sterilna. p10 | 20 | SC
0000000005510 | PermaFoam Classic Border 15 x 15 cm P10 | Obloga za oskrbo rane iz poliuretanske pene in tankim zgornjim polprepustnim poliuretanskim slojem, ki je prepusten za pline in neprepusten za tekočino in mikroorganizme, z močnim kapilarnim delovanjem za hiter transport izločkov iz rane v notranjost obloge. Z lepilnim robom. absorbcijska zmogljivost po standardu EN 13726-1. P10 | 10 | SC
0000000006683 | PermaFoam Classic Sacral 18 x 18 cm P10 | Obloga za oskrbo rane iz poliuretanske pene in tankim zgornjim polprepustnim poliuretanskim slojem, ki je prepusten za pline in neprepusten za tekočino in mikroorganizme, z močnim kapilarnim delovanjem za hiter transport izločkov iz rane v notranjost obloge. Za oskrbo rane ne predelu križnice. absorbcijska zmogljivost po standardu EN 13726-1. P10 | 20 | SC
0000000006710 | Hydrocoll 10x10cm P10 | Vpojna hidrokoloidna obloga z ali brez lepilnega roba in tankim zgornjim polprepustnim filmom, ki je prepusten za pline in neprepusten za tekočine in mikroorganizme. Z izločki iz rane tvori želatinozen gel, ki istočasno omogoča vlažno okolje, gel je vpojen dokler koloid ni zasičen. Nasičenost hidrokoloida se pokaže s tvorbo mehurčka, ki je pokazatelj menjave obloge. P10 | 20 | SC
0000000005562 | MoliCare Skin Zinc Oxide Cream 200 ml | Krema s cinkovim oksidom MoliCare® SKIN - Za intimne predele - Ščiti kožo v intimnih predelih in izboljša lastne zaščitne funkcije kože - Primerna za rahlo razdraženo kožo - Formula z 21-odstotnim cinkovim oksidom za protivnetni učinek - Sestavine (INCI): voda, cinkov oksid, cetil etilheksanoat, dekil kokoat, parafinsko olje, glicerin, mandljevo olje, cetil PEG/PPG-10/1 dimetikone, poligliceril-4 izostearat, kreatin, laneno olje, natrijev PCA, natrijev laktat, arginin, asparaginska kislina, PCA, glicin, alanin, serin, valin, izolevcin, prolin, treonin, histidin, fenilalanin, ekstrakt listov rožmarina, dišava, čebelji vosek, hidrogenirano ricinovo olje, natrijev klorid, citronska kislina, natrijev hidroksid, sojino olje, tokoferol, natrijev benzoat, kalijev sorbat. | 43 | KOS
0000000005563 | Molicare Skin Barrier Cream 200ml P1 | Zaščitna krema MoliCare® SKIN - Ščiti razdraženo kožo v intimnem predelu - Zagotavlja zaščitno pregrado proti urinu in fekalijam - Ne zmanjša vpojnosti pripomočkov za inkotinenco - Uravnotežena vrednost pH pomaga ohranjati kislinski plašč kože in naravni zaščitni sloj - Vsebuje Nutriskin zaščitni kompleks za krepitev zaščitne in regeneracijske funkcije kože - Brez cinkovega oksida - Tvori prozoren zaščitni sloj - Emulzija vode v olju. - Sestavine (INCI): voda, izopropil palmitat, hidrogeniran polidecen, propilen glikol, steareth-2, steareth-21, stearinska kislina, tokoferil acetat, cetearyl alkohol, dimetikon, bisabolol, urea, PEG dipolihidroksistearat, mandljevo olje, pantenol, alantoin, lanena kislina, kreatin, dišava, kanola olje, ekstrakt listov rožmarina, natrijev PCA, natrijev laktat, arginin, asparaginska kislina, PCA, glicin, alanin, serin, valin, treonin, prolin, izolevcin, histidin, fenilalanin, kapril glikol, 1,2-heksandiol, tropolon, heksametilindanopiran, geranil acetat. | 75 | KOS
0000000001716 | Hydrocoll III 15x15cm P10 | Vpojna hidrokoloidna obloga z ali brez lepilnega roba in tankim zgornjim polprepustnim filmom, ki je prepusten za pline in neprepusten za tekočine in mikroorganizme. Z izločki iz rane tvori želatinozen gel, ki istočasno omogoča vlažno okolje, gel je vpojen dokler koloid ni zasičen. Nasičenost hidrokoloida se pokaže s tvorbo mehurčka, ki je pokazatelj menjave obloge. P10 | 25 | SC
| Pagasling tamponi vel.3 2x500 kosov | Pagasling so tamponi iz vpojne, čiste bombažne gaze, gostote 20 niti/cm². Izdelani so po standardu EN 14079. Kos gaze je zavit tako, da so zunanji robovi zviti v notranjost tampona. Ima visoko vpojnost. Tamponi so brez gumice. Za zaustavljanje krvavitev in čiščenje ran ter razkuževanje večjih površin kože. | 80 | sc
| Medicomp Extra Bl st 7,5x7,5 6fS30 P25x2 | Medicomp Extra so 6-slojni zloženci iz netkanega materiala. Izdelani so iz približno 70% viskoznih in 30% poliesterskih vlaken brez dodatka vezivnih sredstev in brez optičnih belil. Za splošno oskrbo rane, kot tampon ali zloženec pri manjših akutnih poškodbah. P25x2 | 20 | sc
| Medicomp Extra Bl st 10x10 6f S30 P25x2 | Medicomp Extra so 6-slojni zloženci iz netkanega materiala. Izdelani so iz približno 70% viskoznih in 30% poliesterskih vlaken brez dodatka vezivnih sredstev in brez optičnih belil. Za splošno oskrbo rane, kot tampon ali zloženec pri manjših akutnih poškodbah. P25x2 | 20 | sc
| Medicomp Extra Bl st 5x5 6f S30 P25x2 | Medicomp Extra so 6-slojni zloženci iz netkanega materiala. Izdelani so iz približno 70% viskoznih in 30% poliesterskih vlaken brez dodatka vezivnih sredstev in brez optičnih belil. Za splošno oskrbo rane, kot tampon ali zloženec pri manjših akutnih poškodbah. p25 x 2 | 20 | sc
| Medicomp Extra st 10x20 6f S30 P25x2 | Medicomp Extra so 6-slojni zloženci iz netkanega materiala. Izdelani so iz približno 70% viskoznih in 30% poliesterskih vlaken brez dodatka vezivnih sredstev in brez optičnih belil. Za splošno oskrbo rane, kot tampon ali zloženec pri manjših akutnih poškodbah. P25x2 | 20 | sc
| Medicomp Drain st 7,5x7,5 6ply S30 P25x2 | Medicomp Extra so 6-slojni zloženci iz netkanega materiala. Izdelani so iz približno 70% viskoznih in 30% poliesterskih vlaken brez dodatka vezivnih sredstev in brez optičnih belil. Za splošno oskrbo rane, kot tampon ali zloženec pri manjših akutnih poškodbah: Medicomp Drain se zaradi posebnega Y- izreza uporabljajo pri drenaži, traheotomiji in pri ekstenzijskih terapijah- P25X2 | 20 | sc
| Medicomp Drain st 10x10 6ply S30 P25x2 | Medicomp Extra so 6-slojni zloženci iz netkanega materiala. Izdelani so iz približno 70% viskoznih in 30% poliesterskih vlaken brez dodatka vezivnih sredstev in brez optičnih belil. Za splošno oskrbo rane, kot tampon ali zloženec pri manjših akutnih poškodbah: Medicomp Drain se zaradi posebnega Y- izreza uporabljajo pri drenaži, traheotomiji in pri ekstenzijskih terapijah. P25x2 | 20 | sc
| Medicomp Extra 5x5cm 6sl. 100 kosov | Medicomp Extra so 6-slojni zloženci iz netkanega materiala. Izdelani so iz približno 70% viskoznih in 30% poliesterskih vlaken brez dodatka vezivnih sredstev in brez optičnih belil. Za splošno oskrbo rane, kot tampon ali zloženec pri manjših akutnih poškodbah. p100 | 20 | sc
| Medicomp Extra 7,5x7,5cm 6sl. 100 kosov | Medicomp Extra so 6-slojni zloženci iz netkanega materiala. Izdelani so iz približno 70% viskoznih in 30% poliesterskih vlaken brez dodatka vezivnih sredstev in brez optičnih belil. Za splošno oskrbo rane, kot tampon ali zloženec pri manjših akutnih poškodbah. p100 | 20 | sc
| Medicomp Extra 10x10cm 6sl. 100 kosov | Medicomp Extra so 6-slojni zloženci iz netkanega materiala. Izdelani so iz približno 70% viskoznih in 30% poliesterskih vlaken brez dodatka vezivnih sredstev in brez optičnih belil. Za splošno oskrbo rane, kot tampon ali zloženec pri manjših akutnih poškodbah. p100 | 20 | sc
| Zetuvit E sterile, 10x20 cm P25 | Štirislojna vpojna obloga vsebuje vpojno jedro v notranjosti mehkih celuloznih vlaken, ki porazdelijo tekočino. Vrhnji, zaščitni sloj je hidrofoben netkan polipropilenski material, modre barve, ki preprečuje iztekanje izločkov preko vpojne obloge in varuje kožo pred okužbo. Obloga ne draži kože. Za oskrbo rane z izločanjem na vseh področjih medicine, za primarno ali sekundarno obvezo in zaščito rane. p25 | 20 | sc
| Zetuvit E Sterile 20x40 cm P5 | Štirislojna vpojna obloga vsebuje vpojno jedro v notranjosti mehkih celuloznih vlaken, ki porazdelijo tekočino. Vrhnji, zaščitni sloj je hidrofoben netkan polipropilenski material, modre barve, ki preprečuje iztekanje izločkov preko vpojne obloge in varuje kožo pred okužbo. Obloga ne draži kože. Za oskrbo rane z izločanjem na vseh področjih medicine, za primarno ali sekundarno obvezo in zaščito rane. p5 | 100 | sc
| RespoSorb Silicone 12,5x12,5cm P10 | Visoko vpojna obloga za oskrbo rane s posebno oblikovanim vpojnim jedrom iz celuloznih vlaken z dodatkom super vpojne snovi, ki zadrži tekočino v jedru. Obloga je prekrita s silikonskim kontaktnim slojem, ki omogoča enostavno aplikacijo in skoraj nebolečo menjavo obloge, dobro absorpcijo, kar posledično zmanjšuje možnost maceracije kože ob rani in hkrati zagotavlja optimalno mikroklimo rane. p10 | 80 | sc
| RespoSorb Silicone 10x20cm P10 | Visoko vpojna obloga za oskrbo rane s posebno oblikovanim vpojnim jedrom iz celuloznih vlaken z dodatkom super vpojne snovi, ki zadrži tekočino v jedru. Obloga je prekrita s silikonskim kontaktnim slojem, ki omogoča enostavno aplikacijo in skoraj nebolečo menjavo obloge, dobro absorpcijo, kar posledično zmanjšuje možnost maceracije kože ob rani in hkrati zagotavlja optimalno mikroklimo rane. p10 | 60 | sc
| RespoSorb Silicone Border 17,5x17,5cm P10 | Visoko vpojna obloga za oskrbo rane s posebno oblikovanim vpojnim jedrom iz celuloznih vlaken z dodatkom super vpojne snovi, ki zadrži tekočino v jedru. Obloga je prekrita s silikonskim kontaktnim slojem, ki omogoča enostavno aplikacijo in skoraj nebolečo menjavo obloge, dobro absorpcijo, kar posledično zmanjšuje možnost maceracije kože ob rani in hkrati zagotavlja optimalno mikroklimo rane. p10 | 50 | sc
| RespoSorb Silicone Border Sacrum 23x23 P10 | Visoko vpojna obloga za oskrbo rane v predelu križnice s posebno oblikovanim vpojnim jedrom iz celuloznih vlaken z dodatkom super vpojne snovi, ki zadrži tekočino v jedru. Obloga je prekrita s silikonskim kontaktnim slojem, ki omogoča enostavno aplikacijo in skoraj nebolečo menjavo obloge, dobro absorpcijo, kar posledično zmanjšuje možnost maceracije kože ob rani in hkrati zagotavlja optimalno mikroklimo rane. p10 | 50 | sc
| Set preveza srednja B3237/2 st CPT P30 | Sterilne netkane set preveze. Namenjene čiščenju in prevezi rane. V setu so sterilni pripomočki namenjeni za enkratno uporabo. SESTAVA 2 x netkana kompresa 10 x 10 cm 2 x netkana kompresa 7,5 x 7,5 cm 2 x netkana kompresa 5 x 5 cm 4 x netkani tampon, vel. 2, velikost oreha 1 x modra pinceta P30 | 300 | sc
| Cosmopor E LF 7.2x5cm st P50 | Sterilni obliž za oskrbo rane iz mehke samolepilne podloge, netkanega tekstila in hipoalergenega poliakrilatnega lepilnega nanosa ter vpojne blazinice. p50 | 300 | sc
| Cosmopor E LF 10x8cm st P25 C22 | Sterilni obliž za oskrbo rane iz mehke samolepilne podloge, netkanega tekstila in hipoalergenega poliakrilatnega lepilnega nanosa ter vpojne blazinice. P25 | 300 | sc
| Cosmopor E LF 15x8cm st P25 | Sterilni obliž za oskrbo rane iz mehke samolepilne podloge, netkanega tekstila in hipoalergenega poliakrilatnega lepilnega nanosa ter vpojne blazinice. P 25 | 300 | sc
| Cosmopor E Pfl st 20x8cm P25 | Sterilni obliž za oskrbo rane iz mehke samolepilne podloge, netkanega tekstila in hipoalergenega poliakrilatnega lepilnega nanosa ter vpojne blazinice. P25 | 250 | sc
| Cosmopor E LF 20x10cm st P25 | Sterilni obliž za oskrbo rane iz mehke samolepilne podloge, netkanega tekstila in hipoalergenega poliakrilatnega lepilnega nanosa ter vpojne blazinice. P25 | 200 | sc
| Cosmopor silicone 7,2x5cm P50 | Visoko vpojni POST-OP kirurški obliž s silikonskim kontaktnim slojem in silikonskim lepilnim robom. Ima netkan zgornji sloj. Absorbcija cca 45g/100cm². p50 | 550 | sc
| Cosmopor silicone 15x8cm P25 | Visoko vpojni POST-OP kirurški obliž s silikonskim kontaktnim slojem in silikonskim lepilnim robom. Ima netkan zgornji sloj. Absorbcija cca 45g/100cm². p25 | 550 | sc
| Cosmopor silicone 20x10cm P25 | Visoko vpojni POST-OP kirurški obliž s silikonskim kontaktnim slojem in silikonskim lepilnim robom. Ima netkan zgornji sloj. Absorbcija cca 45g/100cm². p25 | 550 | sc
| Cosmopor I.V. transparent 9x7cm st P100 | Sterilni obliž za pritrjevanje i.v.kanil, dodatni pritrdilni trakovi omogočajo zanesljivo fiksacijo. P100 | 150 | sc
| Hydrofilm roll 10cm x 10m | Vodoodporen lepilni trak izdelan iz prozornega zračnega poliuretanskega filma prevlečenega s hipoalergenim lepilom in je navit na roli | 250 | kos
| Hydrofilm roll 15cm x 10m | Vodoodporen lepilni trak izdelan iz prozornega zračnega poliuretanskega filma prevlečenega s hipoalergenim lepilom in je navit na roli | 250 | kos
| Cosmopor transparent 9x10cm sterile P50 | Sterilen, samolepljiv prozoren obliž iz polprepustnega, poliuretanskega filma in visoko vpojen blazinice, ki je prekrita z mehko polietilensko plastjo. Film je prepusten za pline in neprepusten za tekočine in mikroorganizme. P50 | 450 | sc
| Cosmopor transparent 9x15cm sterile P25 | Sterilen, samolepljiv prozoren obliž iz polprepustnega, poliuretanskega filma in visoko vpojen blazinice, ki je prekrita z mehko polietilensko plastjo. Film je prepusten za pline in neprepusten za tekočine in mikroorganizme. p25 | 450 | sc
| Cosmopor transparent 10x20cm sterile P25 | Sterilen, samolepljiv prozoren obliž iz polprepustnega, poliuretanskega filma in visoko vpojen blazinice, ki je prekrita z mehko polietilensko plastjo. Film je prepusten za pline in neprepusten za tekočine in mikroorganizme. p25 | 350 | sc
| Atrauman Silicone st 10x20cm P10 | Sterilna kontaktna mrežica iz polietilena, prevlečena s silikonskim gelom. Optimalno se prilega površini rane zaradi tankega, mehkega prekrivnega materiala. Na rani lahko ostane do 7 dni.Omogoča vlažno celjeneje rane. P10 | 250 | sc
| HydroClean advance mini 3cm P10 | Hidroaktivna ,visoko vpojna obloga , ki je prepojena z Ringerjevo raztopino in omogoča do 72-urno vlažnost. Absorbcijsko jedro sestavljajo celulozna vlakna in poliakrilni superabsorbent, silikonski trakovi na spodnji strani obloge, ki preprečujejo zlepljenje z rano, obloga znižuje pH v rani, reducira MMP in pospešuje avtolitični debridment. p10 | 50 | sc
| HydroClean advance 4 x 8cm P10 2.0 | Hidroaktivna ,visoko vpojna obloga , ki je prepojena z Ringerjevo raztopino in omogoča do 72-urno vlažnost. Absorbcijsko jedro sestavljajo celulozna vlakna in poliakrilni superabsorbent, silikonski trakovi na spodnji strani obloge, ki preprečujejo zlepljenje z rano, obloga znižuje pH v rani, reducira MMP in pospešuje avtolitični debridment. p10 | 50 | sc
| HydroClean advance 7,5x7,5cm P10 2.0 | Hidroaktivna ,visoko vpojna obloga , ki je prepojena z Ringerjevo raztopino in omogoča do 72-urno vlažnost. Absorbcijsko jedro sestavljajo celulozna vlakna in poliakrilni superabsorbent, silikonski trakovi na spodnji strani obloge, ki preprečujejo zlepljenje z rano, obloga znižuje pH v rani, reducira MMP in pospešuje avtolitični debridment. p10 | 50 | sc
| HydroClean Solution 350 ml P1 C6 | Tekočina za čiščenje, izpiranje in vlaženje akutnih, kroničnih in okuženih ran ter opeklin 1. in 2.stopnje. Ne zavira granulacije in epitelizacije, dermatološko testiran ter nežen do kože. Vsebuje kombinacijo vode, poloksomer in 0,1% PHMB. Plastenka 350ml. | 80 | kos
| Sorbalgon Classic 10x20 cm, P10 | Primarna, sterilna visoko vpojna netkana obloga iz kalcijevih alginatnih vlaken, ob stiku z izločki tvori hidrofilni gel. Proces tvorbe gela pospešuje izmenjavo natrijevih in kalcijevih ionov, obloga vsebuje min.99% alginatnih vlaken,absorbcija po 30 min.min 12g/100cm2, Obdrži svojo obliko tudi ko je moker, zato se ga enostavno odstrani p10 | 70 | sc
| PermaFoam Classic 15 x 15 cm P10 | Obloga za oskrbo rane iz poliuretanske pene in tankim zgornjim polprepustnim poliuretanskim slojem, ki je prepusten za pline in neprepusten za tekočino in mikroorganizme, z močnim kapilarnim delovanjem za hiter transport izločkov iz rane v notranjost obloge. Brez lepilnega robu. absorbcijska zmogljivost po standardu EN 13726-1 v 3 min je večja od 10g/g. p10 | 70 | sc
| PermaFoam Classic Border 10x10cm P10 | Obloga za oskrbo rane iz poliuretanske pene in tankim zgornjim polprepustnim poliuretanskim slojem, ki je prepusten za pline in neprepusten za tekočino in mikroorganizme, z močnim kapilarnim delovanjem za hiter transport izločkov iz rane v notranjost obloge. Z lepilnim robom. absorbcijska zmogljivost po standardu EN 13726-1. p10 | 250 | sc
| Omnifix E 10cm x 10m P1 | Lepilni trakovi različnih širin iz netkanega tekstila s hipoalergenim poliakrilatnim lepilom.So posebno mehki in prilagodljivi, prečno raztegljiviin izjemno prepustni za zrak in vodno paro. Ne povzročajo maceracije kože, se zanesljivo lepijo ter odstranjujejo brez bolečin in ostankov lepila. prepuščajo X-žarke. | 250 | kos
| Hydrocoll 2 10x10cm st P10 | Vpojna hidrokoloidna obloga z ali brez lepilnega roba in tankim zgornjim polprepustnim filmom, ki je prepusten za pline in neprepusten za tekočine in mikroorganizme. Z izločki iz rane tvori želatinozen gel, ki istočasno omogoča vlažno okolje, gel je vpojen dokler koloid ni zasičen. Nasičenost hidrokoloida se pokaže s tvorbo mehurčka, ki je pokazatelj menjave obloge. p10 | 400 | sc
| Soft-Zellin-C 60x30mm P100 C20 | Soft-Zellin-C so alkoholni zloženci izdelani iz netkanega materiala, impregnirani z izopropilnim alkoholom (70% V/V). So mehki in priročni (posamično pakiranje). Za razkuževanje kože. C20 | 1000 | sc
| Bacillol 30 Sensitive Tiss. (p80) | Alkoholni robčki z nizko vsebnostjo alkohola za hitro razkuževanje in čiščenje medicinskih pripomočkov, predmetov in površin v mehkem pakiranju (flowpack) s pokrovom za zapiranje. Velikost robčka (180 × 200mm), izdelani iz visokokakovostnega polietilenteraftalata (PET), odporni na trganje. Sesatava: 140 mg/g etanol, 100 mg/g propan- 2-ol, 1. 60 mg/g propan-1-ol, 2 mg/g N-alkil-aminopropilglicin. Hitro delovanje, brez aldehidov, barvil in dišav, zelo dobra kompatibilnost z materiali, primerni tudi za občutljive materiale, kot so polikarbonatne plošče Makrolon®, polimetilmetakrilat Plexiglas® in polisulfon. Dermatološko testirani. EN 13727, EN 13624, EN 16615, EN 14476, EN 16777, EN 14348, EN 1276 + EN 13697, EN 1650 + EN 13697 Pakiranje: 80 robčkov | 500 | sc
| MoliCare Skin Moist skin care tissues P50 | Čistilni robčki za nego kože MoliCare® SKIN/ 50 kosov Hitro in nežno čiščenje - Koži prijazen in uravnotežen pH - Primerni za občutljivo in razdraženo kožo - Dermatološko testirani - Brezalkoholna formula, z blagim izvlečkom kamilice za pomirjanje razdražene kože. - Velikost zloženega robčka: 200 x 295 mm - SESTAVA: netkan material (100% viskoza) - Sestavine (INCI):voda, glicerin, ekstrakt listov aloe Barbadensis, oktyldodekanol, natrijev benzoat, kaprilil/kapril glukozid, alantoin, citronska kislina, ksantan guma, dišava, mandljevo olje, etilheksilglicerin, natrijev citrat, tokoferol, sojino olje, ekstrakt cvetov kamilice, terpineol, tetrametilacetiloktahidronaftalen. | 1000 | sc
| MoliCare Skin 3in1 Wet Wipes P30 | Vlažilni robčki MoliCare® SKIN 3 v 1/ 30 kosov - Za čiščenje, zaščito in vlaženje v enem koraku - Ohrani naravni kislinski plašč kože - Koži prijazen in uravnotežen pH - Dermatološko testirani - Z izvlečkom kamilice - Ne vsebuje alkohola - Vsebuje aloe vero in glicerin, ki pomagata pri vlaženju kože - Izboljšana zaščita zaradi 3-odstotnega dimetikona - Robčki so 100 % brez plastike iz 100-odstotne viskoze - Embalaža je izdelana iz monomateriala za lažje recikliranje - Velikost robčka: 200 x 295 mm - SESTAVA: netkan material (viskoza/poliester) - Sestavine (INCI): voda, glicerin, ekstrakt listov aloe Barbadensis, oktyldodekanol, natrijev benzoat, kaprilil/kapril glukozid, alantoin, citronska kislina, ksantan guma, dišava, mandljevo olje, etilheksilglicerin, natrijev citrat, tokoferol, sojino olje, ekstrakt cvetov kamilice. | 600 | sc
| MoliCare Premium Bed Mat 7 drops 40x60 P25 | Posteljna podloga (različne dimenzije) Nepropustna zunanja folija, lepljeni robovi na vseh straneh podloge, večplastno vpojno jedro. Za enkratno uporabo. Vpojno jedro iz mehkih lističev celuloze v slojih, ki tekočino porazdelijo po celotni površini, beljeno brez klora. Vpojnost 561 ml. p25 | 1500 | sc
| MoliCare Premium Bed Mat 7 drops 60x90 P25 | Posteljna podloga (različne dimenzije) Nepropustna zunanja folija, lepljeni robovi na vseh straneh podloge, večplastno vpojno jedro. Za enkratno uporabo. Vpojno jedro iz mehkih lističev celuloze v slojih, ki tekočino porazdelijo po celotni površini, beljeno brez klora. Vpojnost 1200 ml. p25 | 800 | sc
| Foliodrape Prot. Fen Drape 50X60cm P70 | Foliodrape Prot. Fen Drape 50 × 60 cm P70 je sterilna kirurška zaščitna prekrivna kompresa s fenestracijo, namenjena uporabi pri manjših in srednje zahtevnih medicinskih posegih. Izdelek je izdelan iz večslojnega netkanega materiala z visoko barierno zaščito, ki učinkovito preprečuje prehod mikroorganizmov in tekočin. Sterilna kompresa je opremljena z odprtino (fenestracijo), ki omogoča natančno izpostavitev operativnega področja ob hkratni zaščiti okolice. Material je mehak, dobro prilegajoč, nepuščajoč delcev ter primeren za neposreden stik s kožo. Izdelek je namenjen enkratni uporabi in je sterilno pakiran. p70 | 600 | sc
[10 empty] | 0 | 0

## SKL. 9- NMP
Šifra | Naziv artikla | Zahteve naročnika | Količina | Merska enota | NAZIV PONUJENEGA ARTIKLA | KAT. ŠT. in PROIZVAJALEC | CENA na EM brez DDV v EUR | Stopnja DDV | CENA na EM z DDV v EUR | Vrednost brez DDV v EUR | Vrednost z DDV v EUR | Minimalno ponudnikovo pakiranje | Cena na minimalno ponudnikovo pakiranje brez DDV | DODATNO POLJE
0000000005408 | Dihalni balon s torbo | Zložljiv dihalni balon v plastični odporni embalaži, primeren za teren, obrazna maska za odrasle, rezervoar za kisik minimalno 2500ml, volumen balona minimalno 1300ml dvoročno, minimalno 700ml enoročno. Majhen dihalni balon, skupna masa z embalažo max. 460gr Uporaba za paciente, nad 40 kg | 15 | kos
0000000003167 | Obrazna maska, kot npr. Waterjel obrazna maska ali enakovredno | Obloga za opekline obraza , sterilna opeklinska obloga z dodatnim prostim gelom, 30x40cm, Hidrogel s hialuronsko kislino na mehki tekstilni kompresi, B1216 HA. Opeklinska obloga za obraz z odprtinami in nastavki za pokritje opečenih vek, nosu in ušes | 9 | kos
0000000003163 | Kompresa, kot npr. Waterjel kompresa 20x55 ali enakovredno | Sterilna opeklinska obloga z dodatnim prostim gelom, 20 x 55cm. Hidrogel s hyaluronsko kislino na mehki tekstilni kompresi, B0820. Obloga za dlan za ločevanjem opečenih prstov. | 3 | kos
0000000003162 | Kompresa, kot npr. WATERJEL KOMPRESA 20X45CM ali enakovredno | Sterilna opeklinska obloga z dodatnim prostim gelom, 20x45cm. Hidrogel s hialuronsko kislino na mehki tekstilni kompresi, B0818 HA | 120 | kos
0000000003161 | kompresa, kot npr. WATERJEL KOMPRESA 10X40CM ali enakovredno | Sterilna opeklinska obloga z dodatnim prostim gelom 10x40cm. Hidrogel s hyalurinsko kislino na mehki tekstilni kompresi, B0416 HA | 228 | kos
0000000003160 | Kompresa, kot npr. WATERJEL KOMPRESA 10X10CM ali enakovredno. | Sterilna opeklinska obloga z dodatnim prostim gelom 10x10cm. Hidrogel s hyalurinsko kislino na mehki tekstilni kompresi, B0404 HA | 216 | kos
0000000002399 | SENZOR ZA TUBUS CO2 XS04661 MP C | Senzor za tubus BLUEPOINT Versastream for Microstream Sideside modules 7090121123 tubusni senzor za ETCO2 za LIFEPAK Short term (do 24 ur) adult/pediatric with Airway adapt identičen Oridion koda XS04620 | 216 | kos
0000000002398 | SENZOR ZA SPO2 ZA LIFEPACK 15 | MassimoSPO2 Adhesive Sensor M-LNCS inf-3-20kg Senzor za pulzno oksimettrijo za monitor defibrilator LIFEPAK 15. | 60 | kos
0000000001804 | ODEJA OGREVALNA MED. ZA 1X UP. | Grelna odeja, dimenzij 86cm x 122cm, uporaba na terenu grelna odeja za enkratno uporabo, nepremočljiva, aktivno gretje v 8-10 minutah, 38 st. C, do 8 ur. Delovanje tudi na višjih nadmorskih višinah | 3 | kos
0000000001684 | NOSNI KATETER ZA DOVAJANJE 02 IN MERJ. CO2 | Nosni kateter za dovajanje O2 in merjenje CO2 nosni senzor za ETCO2 za LIFEPAK Short term (do 24 ur) za odrasle z Oral/nasal kanilo identičen Oridion koda 009822 | 99 | kos
0000000001672 | Odrasla NIO intraosalna igla | Odrasla NIO intraosalna igla. Intraosalna igla na vzmet z namestitvijo v manj kot 10s z integriranim fiksatorjem, varnostnim sistemom za proženje le ob ustrezne, pritisku, s priloženim obližem za fiksacijo. | 12 | kos
0000000001125 | Bougie kateter | Bougie vodilo z gibljivo konico na pritisk vzvoda, navzgor in navzdol, ena velikost. Pakiranje posamično, sterilno, 1 sc =10 kos | 18 | sc
0000000000492 | Dihalni balon za otroke | Dihalni balon za otroke od 5- 30kg, 450ml za enkratno uporabo, Dihalni balon za otroke 5-30kg, 450 ml, za enkratno uporabo, z masko št. 2 in 1, rezervoar 2500ml , vezna cev za kisik, z varnostno valvolo za preprečitev barotraume. | 9 | kos
0000000000491 | Dihalni balon za odrasle | Dihalni balon za odrasle 1630ml za enkratno uporabo masko številka 3 in 5, rezervoar za kisik 2500ml, cev za kisik, z varnostno valvulo za preprečitev barotraume | 63 | kos
0000000003164 | Kompresa kot npr. Waterjel kompresa 5x15 ali enakovredno | Sterilna opeklinska obloga z dodatnim prostim gelom, 5 x 15 cm. Hidrogel s hyaluronsko kislino na mehki tekstilni kompresi. | 219 | kos
1033 | INTRAOSALNA IGLA - ZA OTROKE | Intraosalna igla za otroke za starost 3-5 let, kot npr WAISMED pediatric (3-12 let) intraosalna igla NIO-P G18 | 5 | kos
2928 | URGENTNA PREVEZA ZA HUDE KRVAVITVE | Urgentna preveza z avtomatskim zaklopom za zaustavitev močne arterijske ali venske krvavitve z možnostjo samonamestitve, avtomatski zaklops samozateznim "klik" sistemom, nadaljevanje in regulacija zategovanje s paličico, mesto za zapis časa uporabe, RTG prepusten | 30 | kos
3159 | Ambulance paket, kot npr. WATERJEL AMBULANCE PACKET ali enakovredno | 1x opeklinska odeja 91x76 cm, 1x opeklinska obloga za dlan 20x55 cm, 1x opeklinska obloga 20x45 cm, 2x opeklinska obloga 10x40 cm, 1x obrazna maska 30x40 cm, 4 povoji, škarje - v torbici, označitev % pokritosti telesne površine na embalaži kompres, popolnoma prozoren gel brez vonja s hyaluronsko kislino na tekstilni kompresi, obrazna maska ima odprtine za oči in pokrovčke za veke, ustrezna širina za oskbo ušes, kompresa za oskbo opekline dlani omogoča ločevanje opečenih prstov. | 4 | kpl
3166 | kompresa kot npr. WATERJEL KOMPRESA BURN WRAP 91 ali enakovredno | Sterilna mala opeklinska odeja z dodatnim prostim gelom, 91x76cm. Hidrogel s hyaluronsko kislino na mehki kompaktni tekstilni podlagi, ki se ne trga, popolnoma prozoren gel brez vonja. | 4 | kos
0000000006419 | MASKA reanimacijska žepna CRP | Maska za oživljanje CPR z enosmernim ventilom omogoča umetno dihanje usta na usta brez fizičnega kontakta. Z priloženimi rokavicami za enkratno uporabo v varovalni škatlici. | 3 | kos
| Nio Pediatric | Zmanjšuje možnost napake pri aplikaciji le na nepravilno izbrano mesto za aplikacijo. Dvojni prožilni mehanizem dovoli proženje le ob ustreznem pritisku na mesto aplikacije z integriranim fiksatorjem. Izboljšano je varovanje -odklepanje z zasukom ročaja. Lokacija uporabe na dveh mestih – proximal tibia na levi in desni ekstremiteti. Pred lokacijo uporabe je potrebno nastaviti starost otroka. | 6 | kos
0000000005336 | TUBUS E/T 2,5 mm Z BALONOM HUM | Endotrahealni tubus za enkratno uporabo, velikost 2.5 mm ± 0,15 mm, izdelan iz kristalno čistega in mehkega PVC materiala, z nizkotlačnim kafom. Magill tip z Murphyjevim očesom, 15 mm ISO priključek, označba za kontrolo pravilne pozicije tubusa, kontrolni balon za spremljanje tlaka v kafu, Pakiranje 10 kos v škatli, posamično sterilno pakiranje. | 3 | sc
0000000002907 | TUBUS E/T 8,0 MM Z BALONOM HUM | Endotrahealni tubus za enkratno uporabo, velikost 8.0 mm ± 0,2 mm, izdelan iz kristalno čistega in mehkega PVC materiala, z nizkotlačnim kafom. Magill tip z Murphyjevim očesom, 15 mm ISO priključek, označba za kontrolo pravilne pozicije tubusa, kontrolni balon za spremljanje tlaka v kafu, posamično sterilno pakiranje.Pakiranje 10 kos v škatli. | 9 | sc
0000000002906 | TUBUS E/T 8,5 MM Z BALONOM HUM | Endotrahealni tubus za enkratno uporabo, velikost 8.5 mm ± 0,2 mm, izdelan iz kristalno čistega in mehkega PVC materiala, z nizkotlačnim kafom. Magill tip z Murphyjevim očesom, 15 mm ISO priključek, označba za kontrolo pravilne pozicije tubusa, kontrolni balon za spremljanje tlaka v kafu, posamično sterilno pakiranje. Pakiranje 10 kos v škatli. | 6 | sc
0000000002904 | TUBUS E/T 7,5 MM Z BALONOM HUM | Endotrahealni tubus za enkratno uporabo, velikost 7.5 mm ± 0,2 mm, izdelan iz kristalno čistega in mehkega PVC materiala, z nizkotlačnim kafom. Magill tip z Murphyjevim očesom, 15 mm ISO priključek, označba za kontrolo pravilne pozicije tubusa, kontrolni balon za spremljanje tlaka v kafu, posamično sterilno pakiranje. Pakiranje 10 kos v škatli. | 6 | sc
0000000002903 | TUBUS E/T 6,0 MM Z BALONOM HUM | Endotrahealni tubus za enkratno uporabo, velikost 6.0 mm ± 0,15 mm, izdelan iz kristalno čistega in mehkega PVC materiala, z nizkotlačnim kafom. Magill tip z Murphyjevim očesom, 15 mm ISO priključek, označba za kontrolo pravilne pozicije tubusa, kontrolni balon za spremljanje tlaka v kafu, posamično sterilno pakiranje.Pakiranje 10 kos v škatli. | 3 | sc
0000000002902 | TUBUS E/T 5,0 MM Z BALONOM HUM | Endotrahealni tubus za enkratno uporabo, velikost 5.0 mm ± 0,15 mm, izdelan iz kristalno čistega in mehkega PVC materiala, z nizkotlačnim kafom. Magill tip z Murphyjevim očesom, 15 mm ISO priključek, označba za kontrolo pravilne pozicije tubusa, kontrolni balon za spremljanje tlaka v kafu, posamično sterilno pakiranje.Pakiranje 10 kos v škatli. | 10 | sc
0000000002901 | TUBUS E/T 4,0 MM Z BALONOM HUM | Endotrahealni tubus za enkratno uporabo, velikost 4.0 mm ± 0,15 mm, izdelan iz kristalno čistega in mehkega PVC materiala, z nizkotlačnim kafom. Magill tip z Murphyjevim očesom, 15 mm ISO priključek, označba za kontrolo pravilne pozicije tubusa, kontrolni balon za spremljanje tlaka v kafu, posamično sterilno pakiranje.Pakiranje 10 kos v škatli. | 12 | sc
0000000002900 | TUBUS E/T 3,0 MM Z BALONOM HUM | Endotrahealni tubus za enkratno uporabo, velikost 3.0 mm ± 0,15 mm, izdelan iz kristalno čistega in mehkega PVC materiala, z nizkotlačnim kafom. Magill tip z Murphyjevim očesom, 15 mm ISO priključek, označba za kontrolo pravilne pozicije tubusa, kontrolni balon za spremljanje tlaka v kafu, posamično sterilno pakiranje.Pakiranje 10 kos v škatli. | 10 | sc
0000000002898 | TUBUS E/T 9,0 MM Z BALONOM HUM | Endotrahealni tubus za enkratno uporabo, velikost 9.0 mm ± 0,2 mm, izdelan iz kristalno čistega in mehkega PVC materiala, z nizkotlačnim kafom. Magill tip z Murphyjevim očesom, 15 mm ISO priključek, označba za kontrolo pravilne pozicije tubusa, kontrolni balon za spremljanje tlaka v kafu, posamično sterilno pakiranje.Pakiranje 10 kos v škatli. | 5 | sc
0000000002896 | TUBUS E/T 2,0 MM BREZ BALONA | Endotrahealni tubus za enkratno uporabo, velikost 2.0 mm ± 0,15 mm, izdelan iz kristalno čistega in mehkega PVC materiala, brez kafa. Primeren za kratkotrajno in dolgotrajno trahealno intubacijo. Magill tip z Murphyjevim očesom, 15 mm ISO priključek, označba za kontrolo pravilne pozicije tubusa, posamično sterilno pakiranje. Pakiranje 10 kos v škatli. | 1 | sc
0000000002888 | TUBUS E/T 4,5 MM Z BALONOM HUM | Endotrahealni tubus za enkratno uporabo, velikost 4.5 mm ± 0,15 mm, izdelan iz kristalno čistega in mehkega PVC materiala, z nizkotlačnim kafom. Magill tip z Murphyjevim očesom, 15 mm ISO priključek, označba za kontrolo pravilne pozicije tubusa, kontrolni balon za spremljanje tlaka v kafu, posamično sterilno pakiranje. Pakiranje 10 kos v škatli. | 2 | sc
0000000002887 | TUBUS E/T 3,5 MM Z BALONOM HUM | Endotrahealni tubus za enkratno uporabo, velikost 3.5 mm ± 0,15 mm, izdelan iz kristalno čistega in mehkega PVC materiala, z nizkotlačnim kafom. Magill tip z Murphyjevim očesom, 15 mm ISO priključek, označba za kontrolo pravilne pozicije tubusa, kontrolni balon za spremljanje tlaka v kafu, posamično sterilno pakiranje.Pakiranje 10 kos v škatli. | 2 | sc
[10 empty] | 0 | 0

## SKL. 10- DEZINFEKCIJA IN NEGA
Šifra | Naziv artikla | Zahteve naročnika | Količina | Merska enota | NAZIV PONUJENEGA ARTIKLA | KAT. ŠT. in PROIZVAJALEC | CENA na EM brez DDV v EUR | Stopnja DDV | CENA na EM z DDV v EUR | Vrednost brez DDV v EUR | Vrednost z DDV v EUR | Minimalno ponudnikovo pakiranje | Cena na minimalno ponudnikovo pakiranje brez DDV | DODATNO POLJE
| Dezinfekcijsko sredstvo, kot npr. DEZIKIM AL7 1L z integrirano razpršilko ali enakovredno | Tekoče, nevtralno alkoholno sredstvo za hitro dezinfekcijo površin, brez izpiranja, brez barve, pripravljeno za uporabo; dokazana baktericidna (EN13727), mikobaktericidna (EN14348), virucidna (EN14476) in fungicidna (EN13697, EN 1650, EN 13624) učinkovitost; ne vsebuje aldehidov, klora; pakiranje: 1 L z integrirano razpršilko. Sredstvo je vpisano v register biocidnih proizvodov. | 1140 | KOS
| Tekoče milo kot npr. DEZIKIM DERM 500 ml z zapirnikom ali enakovredno | Tekoče sredstvo za higiensko dezinfekcijo dezinfekcijo rok; na alkoholni osnovi - vsebnost alkohola > 70%; brez barve in parfuma z dodanimi komponentami za nego in zaščito kože, pH koži nevtralen; dermatološko testirano, baktericidno, virucidno, mikobaktericidno in levurocidno delovanje v skladu s standardi EN 1500, EN 13727, EN 14476, EN 14348, EN 13624 (testiranje za učinkovitost izvedeno v akreditiranem laboratoriju v EU). Pakiranje: 500 ml z zapirnikom, plastenka kompatibilna s komolčnim stenskim dozatorjem | 1834 | KOS
| Alkoholno razkužilo, kot npr. DEZIKIM DERM GEL 500ml z zaporko ali enakovredno | Alkoholno razkužilo za roke v gelu; zagotavlja hitro in učinkovito dezinfekcijo s širokim spektrom delovanja (baktericidno, fungicidno, virucidno, mikobaktericidno - EN 13727; EN14476, EN 14348, EN 13624) , brez izpiranja. Primerno za higiensko (EN 1500, kontaktni čas 30 s) in kirurško dezinfekcijo rok (EN 12791). Učinkovito deluje proti MRSA, TBC, virusom (HBV, HCV, HIV, noro, rota, adenovirus) in glivam. Brezbarvno, brez dišav, dermatološko testirano, pH nevtralen koži, dodane sestavine, ki imajo hidratantno in zaščitno delovanje. Pakiranje: 500 ml z zaporko | 2760 | KOS
| DOZIRNIK Z ROČKO 500ML | Dozirnik z ročko za uporabo različnih mil in dezinfekcijskih sredstev v polnilu za higieno rok. Možna uporaba s komolčnim pritiskom. 500 ml | 90 | KOS
| LOSJON ZA NEGO 500 ml z diozirno pumpico | Losjon za nego rok s hidratantnim in zaščitnim delovanjem, osnovan na kombinaciji negovalnih olj, ki preprečujejo izsušitev. Nevtralnega vonja, pH 6-7. Primeren za vse tipe kože, tudi občutljivo, ter za pogosto uporabo (tudi v zdravstvenem okolju). Hitro se vpija, ne pušča sledi in je kompatibilen z alkoholnimi razkužili. Dermatološko testiran. Pakiranje: 500 ml z dozirno pumpico | 1706 | KOS
| Tekoče milo, kot npr. SANY NEVTRAL 500 ml z zaporko ali enakovredno | Tekoče milo za higiensko umivanje rok in telesa. Dodane sestavine, ki pomagajo ohranjati naraven kislinski sloj kože in preprečujejo izsušitev (glicerol). pH koži nevtralen. Obarvan, nežen in prijeten vonj, primerno za pogosto umivanje. Dermatološko testiran, primeren za vse tipe kože, tudi občutljivo. Ne vsebuje mil. Pakiranje: 500 ml z zaporko | 1800 | KOS
| Sredstvo za dezinfekcijo rok, kot npr. DEZIKIM DERM 500ml z dozirno pumpico ali enakovredno | Tekoče sredstvo za higiensko dezinfekcijo dezinfekcijo rok; na alkoholni osnovi - vsebnost alkohola > 70%; brez barve in parfuma z dodanimi komponentami za nego in zaščito kože, pH koži nevtralen; dermatološko testirano, baktericidno, virucidno, mikobaktericidno in levurocidno delovanje v skladu s standardi EN 1500, EN 13727, EN 14476, EN 14348, EN 13624 (testiranje za učinkovitost izvedeno v akreditiranem laboratoriju v EU). Pakiranje: 500 ml z dozirno pumpico plastenska kompatibilna s komolčnim stenskim dozatorjem | 1834 | KOS
| Alkoholno razkužilo kot npr. DEZIKIM DERM GEL 500ml z dozirno pumpico ali enakovredno | Alkoholno razkužilo za roke v gelu; zagotavlja hitro in učinkovito dezinfekcijo s širokim spektrom delovanja (baktericidno, fungicidno, virucidno, mikobaktericidno - EN 13727; EN14476, EN 14348, EN 13624) , brez izpiranja. Primerno za higiensko (EN 1500, kontaktni čas 30 s) in kirurško dezinfekcijo rok (EN 12791). Učinkovito deluje proti MRSA, TBC, virusom (HBV, HCV, HIV, noro, rota, adenovirus) in glivam. Brezbarvno, brez dišav, dermatološko testirano, pH nevtralen koži, dodane sestavine, ki imajo hidratantno in zaščitno delovanje. Pakiranje: 500 ml z dozirno pumpico | 2760 | KOS
| MILO NEVTRAL-POLNILO 500ml | Nežen losjon za umivanje rok. Koži prijazna nevtralna pH vrednost. Polnilo kompatibilno z dozirnikom. Dermatološko testirano 500ml | 1706 | KOS
| Alkoholno sredstvo kot npr. DEZIKIM AL7 , 5l ali enakovredno | Tekoče, nevtralno alkoholno sredstvo za hitro dezinfekcijo površin, brez izpiranja, brez barve, pripravljeno za uporabo; dokazana baktericidna (EN13727), mikobaktericidna (EN14348), virucidna (EN14476) in fungicidna (EN13697, EN 1650, EN 13624) učinkovitost; ne vsebuje aldehidov, klora; pakiranje: 5 L. Sredstvo je vpisano v register biocidnih proizvodov, navodila za uporabo v slovenskem jeziku | 1689 | KOS
| Dezinfekcijsko sredstvo, kot npr. CLINIC DES AL 1L razpršilka, ali enakovredno | Dezinfekcijsko sredstvo, nevtralna pripravljena raztopina na osnovi alkohola, nealdehidno, za manjše površine in medicinski inventar, hemodial. aparate itd., brez barve, narejeni testi za kompatibilnost z različnimi materiali; ustreza EN 13727, EN 17387, EN 16615, EN 14476, EN 16777; EN 1275, EN 1650, EN 13697, EN 1275, EN 13624, EN1040, registriran kot medicinski pripomoček, sredstvo vpisano v register biocidov,, Embalaža: 1 L z razpršilko, navodila za uporabo v slovenskem jeziku | 3890 | KOS
| Raztopina za razkuževanje kože, kot npr. DEZIKIM SKIN 350 ml razpršilka, ali enakovreno | Raztopina za razkuževanje kože pred manjšimi medicinskimi posegi kot so vbodi injekcij, infuzije, punkcije, jemanje krvi in cepljenje; primerna tudi za higienski in kirurško razkuževanje rok; dokazana učinkovitost v akreditiranih laboratorijih za razkuževanje kože celotnega telesa in razkuževanje kože pred injekcijami. Sestava: najmanj 70 g propan-2-ola, 0,5 g klorheksidina in vodikov peroksid, brez dodanega joda; pH koži nevtralen, brez dodanih dišav in barvil, dermatološko testiran da koža izdelek dobra prenaša, remanentno delovanje, vpisan v register biocidov. Ustreza zahtevam EN 1500, EN 12791, EN 13727, EN 13624, EN 1447, navodila za uporabo v slovenskem jeziku. Embalaža: 350 ml plasteka z razpršilko. | 2000 | KOS
| Sredstvo za čiščenje površin- koncentrat, kot npr. Clinik C19 1000 ML PLASTENKA Z ZAPORKO ali enakovredno | Koncentrat za čiščenje in dezinfekcijo vseh vrst površin, inventarja in medicinske opreme. Sestava: aktivne učinkovine na osnovi aminov, benzalkonijevega klorida in kvartarnih amonijevih spojin; deluje v nizki delovni koncentraciji 0,5-2%; ne sme vsebovati aldehidov, alkohola in aktivnega klora, brez dodanih dišav; Fizikalno kemične lastnosti: delovna raztopina se pripravi s pitno vodo iz omrežja, pH 8 – 9, narejeni morajo biti testi na kompatibilnost materialov, brez izpiranja. Zadostiti mora zahtevam za baktericidnost, tudi na multirezistentne bakterije, virucidnost, fungicidnost in levurocidnost v skladu z EN 13697, EN 16615, EN 13727, EN 14476, deluje tudi na viruse brez ovojnice (noro-, rota-, adenovirus), EN 14348 in skladnost z zahtevami standarda EN 13624. Izdelek mora biti registriran kot biocid. Embalaža: 1000 ml plastenka z zaporko, navodila za uporabo v slovenskem jeziku | 1668 | KOS
| Brisače v roli, prekrite s čistilnim in/ali dezinfekcijskim sredstvom, kot npr. Suhe brisače v roli za perlivanje s čistilnim in/ali dezinfekcijskim sredstvomPOLNILO ZA C.SITULO/WB 150/1 50G 6/, ali enakovredno | Suhe brisače v roli za perlivanje s čistilnim in/ali dezinfekcijskim sredstvom, ki se vstavijo v situlo; sestava: 70% viskoza, 30% poliester; velikost 18x36cm, gramatura 50 g/m²; pakiranje 150/1 | 2500 | KOS
| Vedro za večkratno polnjenje s suhimi krpami, kot npr. SITULA KIMI WETBOX 5,7L, ali enakovredno | Vedro za večkratno polnjenje s suhimi krpami ter primerno za prelivanje s čistilnim in/ali dezinfekcijskih sredstvom; za čiščenje ter dezinfekcijo površin in pripomočkov v okolju z večjim tveganjem za širjenje okužb; z modrim ali rdečim pokrovom in samolepilno etiketo za označevanje; premer: 21cm, višina 19,5cm, prostornina: 5,7L | 150 | KOS
| Dezinfekcijski robčki, kot npr- ROBČKI DEZINF DESTIX MA61 120/1 REF, ali enakovredno | Dezinfekcijski robčki v dozi za dezinfekcijo alkoholno odpornih površin (do površine 30x30cm) ter opreme in medicinskih pripomočkov; velikost 13x20cm, gramatura 23 g/m²; pakiranje 120/1. Aktivne sestavine: etanol, propan-1-ol; brez aldehidov, fenolov, kvarternih amonijevih spojin; baktericidno, mikobaktericidno, fungicidno, levurocidno in virucidno delovanje; Izdelek vpisan v register biocidnih proizvodov, registriran medicinski pripomoček., navodila za uporabo v slovenskem jeziku | 3500 | KOS
| razkužilo za roke, kot npr. DEZIKIM DERM P+, ZAPORKA,500ml ali enakovredno | Pripravljena raztopina za kirurško in higiensko razkuževanje rok; Sestava: 78 - 82 g propran-2-ola, 0,5 - 1,5 g fenoksietanola, dodana sredstva za nego kože vključno z ekstraktom kamilice, brez kvarternih amonijevih spojin, dermatološko testiran; Mikrobiološka aktivnost: izdelek ima baktericidno, virucidno, tuberkulocidno, mikobaktericidno in levurocidno delovanje v skladu z EN 1500, EN 12791,učinek tudi na multirezistentne bakterije (npr. MRSA), EN 13624, EN 14348, EN 14476, EN 13727. Delovanje: higienska dezinfekcija s 3 ml razkužila v 30 s, virucidno delovanje v največ 60 s. Vpisan v register biocidov. Druge zahteve: netoksičen, nealergogen, koži nevtralen pH, brez barve, brez dodanih dišav in dermatološko testiran proizvod primeren za pogosto uporabo in občutljivo kožo; Embalaža: 500 ml plastenka z zaporko, navodila za uporabo v slovenskem jeziku | 800 | KOS
| Razkužilo za kožo, kot npr. DEZIKIM SKIN CHG2, 250 ml, ali enakovredno | Antiseptična pripravljena raztopina na osnovi etanola ali izopropanola in 2% klorheksidina, brez barvila, za razkuževanje kože pred manjšimi posegi, brez dodanih barvil in pafrumov, ne vsebuje joda, remanentno delovanje, koži nevtralen pH, skladno s standardi: EN 1500, EN 12791, EN 13727, EN 14348, EN 13624, EN 14476; 250 ml plastenka z razpršilko, navodila za uporabo v slovenskem jeziku, vpisan v register biocidov. | 1500 | KOS
| Razkužilo ua roke, kot npr. DEZIKIM DERM S1 pump, 500 ml, ali enakovredno | Alkoholno dezinfekcijsko sredstvo za higiensko in kirurško razkuževanje rok, namenjeno profesionalni uporabi v zdravstvenih, socialno-varstvenih in izobraževalnih ustanovah, popoln virucid. Tekoče, brezbarvno, brez dodanih dišav, z visoko vsebnostjo etanola, 85 - 90 % ter negovalnimi sestavinami (vitamin E, D-pantenol, glicerol). Brez dodanih kvarternih amonijevih snovi. Dermatološko testirano, primerno tudi za občutljivo kožo. Zagotavlja baktericidno delovanje (vključno MRSA), mikobaktericidno, levurocidno in virucidno delovanje skladno z EN 1500, EN 12791, EN 14476, EN 13727, EN 14348 in EN 13624. Pakiranje 500 ml z dozirno pumpico, ki omogoča nanos potrebne količine razkužila 2,5 – 3,5 ml z največ dvema pritiskoma. | 1750 | KOS
[10 empty] | 0 | 0