## Navodila
NAVODILA ZA IZPOLNITEV PREDRAČUNA – OBR-2 Predračun
1. Ponudnik mora dokument OBR-2 Predračun s tehnično specifikacijo (zavihek REKAPITULACIJA in Predračun) izpolniti, natisniti in natisnjeni izvod podpisati in žigosati.
2. Ponudnik k ponudbi obvezno predloži tudi elektronsko verzijo OBR-2 Predračun s tehnično specifikacijo v formatu xls. datoteke med "Druge priloge"
3. Ponudnik v OBR-2 Predračun s tehnično specifikacijo izpolnjuje sivo obarvane celice na zavihku Predračun. Podatke na zavihku REKAPITULACIJA preveri in podpiše. REKAPITULACIJO priloži na Portal med dokumente "Predračun".
4. Ponudnik ne sme preimenovati, kopirati ali kako drugače spreminjati datoteke OBR-2 Predračun s tehnično specifikacijo
5. Ponudnik mora v ponudbenem predračunu OBR-2 v stolpcu »opombe«, stolpec H za vsak ponujeni artikel navesti tudi štirimestno številko, ki je navedena na medicinskem pripomočku skupaj z oznako CE in ki enoumno določa priglašeni organ, ki je certifikat izdal. Pri medicinskih pripomočkih razreda I, ki so brez merilne funkcije in niso sterilni, je na pripomočkih CE oznaka brez štirimestnega števila. Za te artikle ponudnik v stolpec opombe navede oznako »/«.
6. OPOMBE:
o naročnik ne odgovarja za morebitne napake pri podajanju posameznih cen, št. enot v prijavljenem pakiranju in davčnih stopenj;
o cena brez DDV mora vsebovati vse stroške, popuste, rabate.
7. Ponudnik mora vpisati UDI oznako (oziroma EAN kodo, kadar jo proizvajalec uporablja) v stolpec M. Dovoljen je vpis po podpisu kupoprodajne pogodbe
V skladu z Uredbo (EU) 2017/745 so pripomočki razvrščeni v različne stopnje tveganja za uporabnika;
Za najnižji razred tveganja, razred I, se priloži Izjavo o skladnosti, za ostale razrede tveganja pripomočka (razred I – sterilno, I – z merilno funkcijo, IIa, IIb in III) mora biti priložen tudi certifikat EU.
Tak pripomoček mora imeti poleg CE oznake tudi štirimestno številko priglašenega organa, ki je ocenjevanje opravil.

## REKAPITULACIJA
REKAPITULACIJA JN11/2026 "RAZLIČNI MEDICINSKI PRIPOMOČKI"
SKLOP | Skupna vrednost v € brez DDV glede na planirano 1- količino | Skupna vrednost v € z DDV glede na planirano 1-količino
1. LABORATORIJSKA MEDICINA | 0 | 0
2. SKLOP: GINEKOLOŠKO PORODNI ODDELEK | 0 | 0
3. SKLOP: URGENZNI CENTER, INTENZIVA, INTERNI , KARDIO | 0 | 0
4. SKLOP: PEDIATRIJA | 0 | 0
5. SKLOP: PLJUČNI ODDELEK | 0 | 0
6. SKLOP: INTERNI ODDELEK, KARDIO | 0 | 0
7. SKLOP: EMBALAŽA - VSI ODDELKI | 0 | 0
8. SKLOP: FTH | 0 | 0
9. SKLOP: KIRURGIJA | 0 | 0
10. SKLOP: ORL | 0 | 0
11. SKLOP: PATOLOGIJA | 0 | 0
12. SKLOP: MATERIAL ZA IMUNOHISTROKEMIJO, SKUPINA II. | 0 | 0
13. SKLOP: MATERIAL VEZAN NA APARATURE | 0 | 0
14. SKLOP: MEDICINSKI PRIPOMOČKI ZA VEČ ODDELKOV | 0 | 0
15. SKLOP: POTROŠNI MATERIAL ZA GASTRO | 0 | 0
16. SKLOP: POTROŠNI MATERIAL ZA PLJUČNI ODDELEK | 0 | 0
17. SKLOP: POTROŠNI MATERIAL ZA COB | 0 | 0
18. SKLOP: LAPAROSKOPSKI INŠTRUMENTI: KIRURGIJA (Deli inštrumentov, ki so kompatibilni z različnimi prijemalkami in škarjami OLYMPUS, ter delovnimi kanali Olympus) | 0 | 0
19. SKLOP: LAPAROSKOPSKI INŠTRUMENTI GINEKOLOGIJA IN UROLOGIJA (Deli inštrumentov ki so kompatibilni z inštrumenti STORZ) | 0 | 0
20. SKLOP: IGLE VERESS RAZNO | 0 | 0
21. SKLOP: NASTAVKI KOMPATIBILNI Z VIBRACIJSKO ŽAGO ACCULAN | 0 | 0
22. SKLOP: NASTAVKI KOMPATIBILNI S KIRUŠKIM MOTORJEM ELAN 4 | 0 | 0
23. SKLOP: NASTAVKI KOMPATIBILNI Z VIBRACIJSKO ŽAGO SYNTHES | 0 | 0
24. SKLOP: NASTAVKI KOMPATIBILNI Z VIBRACIJSKO ŽAGO DE SAUTER | 0 | 0
25. SKLOP: POTROŠNI MATERIAL ZA MULTILOCK (HUMERALNI ŽEBELJ) | 0 | 0
26. SKLOP: POTROŠNI MATERIAL ZA AIMSTRONG (FEMORALNI ŽEBELJ) | 0 | 0
27. SKLOP: POTROŠNI MATERIAL ZA CISTONEFROSKOP WOLF | 0 | 0
28. SKLOP: POTROŠNI MATERIAL ZA UROLOGIJO | 0 | 0
SKUPAJ: | 0 | 0
Kraj in Datum: | Št. Predračuna: | Žig in podpis: | 0
0

## Predračun
Zap.št. | TIP SKLOPA | SKLOP | STROKOVNO TEHNIČNE ZAHTEVE NAROČNIKA | ŠIFRA SB MS | ENOTA MERE (EM) | OKVIRNA LETNA KOLIČINA V EM | OPOMBA | DOBAVITELJ | DOBAVITELJEV NAZIV ARTIKLA | PROIZVAJALEC | KATALOŠKA ŠTEVILKA | UDI oznako (oziroma EAN kodo kadar jo proizvajalec uporablja) | Cena na enoto brez DDV | Stopnja DDV (vpišite celo število; 22 ali 9,5) | Cena za EM z DDV | Število EM v pakiranju | Cena pakiranja brez DDV | Cena pakiranja z DDV | Skupna vrednost brez DDV glede na planirano 1- količino | Skupna vrednost z DDV glede na planirano 1-količino | Nabava | TVS | Lekarna
1 | ODPRT | 1. LABORATORIJSKA MEDICINA | BER EP4 Mo a Hu Epithelial Ag, cl Ber-EP4 enakovredno kot DAKO M080401-2 |  | ml | 1 | [8 empty] | 0 |  |  |  | 0 | 0 |  |  | x
2 | ODPRT | 1. LABORATORIJSKA MEDICINA | CD3 Mo a Hu CD3, F7.2.38 enakovredno kot DAKO M725401-2 |  | ml | 1 | [8 empty] | 0 |  |  |  | 0 | 0 |  |  | x
3 | ODPRT | 1. LABORATORIJSKA MEDICINA | CD30 Mo a Hu CD30, cl Ber-H2 enakovredno kot DAKO M075101-2 |  | ml | 1 | [8 empty] | 0 |  |  |  | 0 | 0 |  |  | x
4 | ODPRT | 1. LABORATORIJSKA MEDICINA | CD31 Mo a Hu CD31, Endothelial Cell, cl JC70A enakovredno kot DAKO M082301-2 |  | ml | 1 | [8 empty] | 0 |  |  |  | 0 | 0 |  |  | x
5 | ODPRT | 1. LABORATORIJSKA MEDICINA | GONADOTROPIN FLX PaB a Hu Chorionic Gon,RTU(Omnis) enakovredno kot DAKO GA50861-2 |  | RTU | 1 | [8 empty] | 0 |  |  |  | 0 | 0 |  |  | x
6 | ODPRT | 1. LABORATORIJSKA MEDICINA | KI 67 Mo a Hu Ki-67 Ag, cl MIB-1 enakovredno kot DAKO M724001-2 |  | ml | 1 | [8 empty] | 0 |  |  |  | 0 | 0 |  |  | x
7 | ODPRT | 1. LABORATORIJSKA MEDICINA | MOC 31 Mo a Hu Epithelial-Related Ag, cl MOC-31 enakovredno kot DAKO M352501-2 |  | ml | 1 | [8 empty] | 0 |  |  |  | 0 | 0 |  |  | x
8 | ODPRT | 1. LABORATORIJSKA MEDICINA | CD68 Mo a Hu CD68, cl KP1 enakovredno kot DAKO M081401-2 |  | ml | 1 | [8 empty] | 0 |  |  |  | 0 | 0 |  |  | x
9 | ODPRT | 1. LABORATORIJSKA MEDICINA | PODOPLANIN Mo a Hu D2-40, cl D2-40 enakovredno kot DAKO M361901-2 |  | ml | 1 | [8 empty] | 0 |  |  |  | 0 | 0 |  |  | x
10 | ODPRT | 1. LABORATORIJSKA MEDICINA | S 100 FLEX Poly Rb a S100, RTU (Dako Omnis) enakovredno kot DAKO GA50461-2 |  | RTU | 1 | [8 empty] | 0 |  |  |  | 0 | 0 |  |  | x
11 | ODPRT | 1. LABORATORIJSKA MEDICINA | SMA Mo a Hu Smooth Muscle Actin, cl 1A4enakovredno kotM085101-2 |  | ml | 1 | [8 empty] | 0 |  |  |  | 0 | 0 |  |  | x
12 | ODPRT | 1. LABORATORIJSKA MEDICINA | NAPSIN A IP64 enakovredno kot NOVOCASTRA NCL L NAPSINA-CE |  | ml | 1 | [8 empty] | 0 |  |  |  | 0 | 0 |  |  | x
13 | ODPRT | 1. LABORATORIJSKA MEDICINA | MONO RB A HU AMACR D 13H4 enakovredno kot M361601-2 |  | kom | 2 | [8 empty] | 0 |  |  |  | 0 | 0 |  |  | x
14 | ODPRT | 1. LABORATORIJSKA MEDICINA | DAKO ANTIBODY DILUENT 125ML enakovredno kot S080983 |  | kom | 3 | [8 empty] | 0 |  |  |  | 0 | 0 |  |  | x
15 | ODPRT | 1. LABORATORIJSKA MEDICINA | MO A HU P63 CLONE DAK-P63 1.0ML M731701 |  | sc | 1 | [8 empty] | 0 |  |  |  | 0 | 0 |  |  | x
16 | ODPRT | 1. LABORATORIJSKA MEDICINA | CYTOKERATIN 20 KLON KS20.8 1ML enakovredno kot LE-CK20-L-CE |  | sc | 1 | [8 empty] | 0 |  |  |  | 0 | 0 |  |  | x
17 | ODPRT | 1. LABORATORIJSKA MEDICINA | protitelo FLX Mono Rb a Hu PMS2, cl EP51, RTU, Link |  | kom | 2 | [8 empty] | 0 |  |  |  | 0 | 0 |  |  | x
18 | ODPRT | 1. LABORATORIJSKA MEDICINA | Epruvete za likvor - za beta amiloid 10 ml 92 x 15,3 mm, PP kavalitete kot 62.610.018 ali enakovredno |  | kom | 150 | [8 empty] | 0 |  |  |  | 0 | 0 |  |  | x
19 | ODPRT | 1. LABORATORIJSKA MEDICINA | EPRUVETE ZA ODVZEM TELESNIH TEKOČIN ZA SODNO MEDICINO |  | kom | 200 | [8 empty] | 0 |  |  |  | 0 | 0 |  |  | x
20 | ODPRT | 1. LABORATORIJSKA MEDICINA | Etikete termo dimenzije 50X25mm. Lepljivost mora biti dobra |  | rola | 1900 | [8 empty] | 0 |  |  |  | 0 | 0 |  |  | x
21 | ODPRT | 1. LABORATORIJSKA MEDICINA | Kit RAL Stainbox MCDh 360300-0000 |  | sc | 14 | [8 empty] | 0 |  |  |  | 0 | 0
22 | ODPRT | 1. LABORATORIJSKA MEDICINA | kisli koncentrat tekoči za hemodializo brez kalcija (razmerje mešanja 1 : 44): 4,0 K mmol/l; 0 Ca mmol/l; 1 Glukoza g/l-(količina, ki zadostuje za 5 ur HDF) |  | kom | 100 | [8 empty] | 0 |  |  |  | 0 | 0
[19 empty] | 0 | 0
23 | ODPRT | 2. SKLOP: GINEKOLOŠKO PORODNI ODDELEK | Ščetka/glavnik za dojenčka. Dvostranski glavnik, ena stran je iz silikona, kjer so konjice goste. Druga stran glavnika je iz plastičnega dela in ima zaobljene konice, kar omogoča nežno nego občutljivih otroških glavic. Namen uporabe je za čiščenje in nego lasišča (ostanke odluščene kože in nečistoče). Možnost razkuževanja in plazemske sterilizacije, za večkratno uporabo. |  | kom | 200 | [8 empty] | 0 |  |  |  | 0 | 0 |  |  | x
24 | ODPRT | 2. SKLOP: GINEKOLOŠKO PORODNI ODDELEK | Zaščitna prevleka za dvostransko foto-terapevtsko blazinico. Z dvema ločenima žepoma za zgornjo in spodnjo lopatko foto-terapije, pri tem je vidna označba zgornje strani. Z velkro pritrdilnimi ježki (vsaj 3 na vsaki strani in vsaj dva ob vratu, zaščitnim sistemom, ki preprečuje, da bi novorojenec zlezel navzdol po lopatki in z glavico prišel v polje obsevanja. Zaščitna prevleka ima oba žepa dimenzije večje od 20 x 30 c m in je kompatibilna s foto-terapevtsko blazinico BiliCocoon. |  | kom | 150 | [8 empty] | 0 |  |  |  | 0 | 0 |  |  | x
25 | ODPRT | 2. SKLOP: GINEKOLOŠKO PORODNI ODDELEK | Zbiralnik histoloških vzorcev -Specimen cup 030370-10 material za histeroskopski stolp |  | kom | 200 | [8 empty] | 0 |  |  |  | 0 | 0
26 | ODPRT | 2. SKLOP: GINEKOLOŠKO PORODNI ODDELEK | Tubing Set 030647-10 material za histeroskopski stolp |  | kom | 200 | [8 empty] | 0 |  |  |  | 0 | 0
27 | ODPRT | 2. SKLOP: GINEKOLOŠKO PORODNI ODDELEK | Vaginalna elektroda za električno stimulacijo mišic medeničnega dna, namenjena je uporabi pri zdravljenju urinske inkontinence, mišične oslabelosti in pri rehabilitaciji medeničnega dna. Primerna za profesionalno uporabi v fitioterapiji, ginekologiji in urološki praksi. Ergonomska oblika elektrode omogoča enostavno in udobno namestitev, kar zagotavlja učinkovit stik z vaginalno sluznico in optimalno prevodnost signala. Ohišje mora biti iz medicinskega biokompatibilnega polikarbonata, elektrodni kontakti pa iz nerjavečega jekla (inox), visoka prevodnost in odpornost proti koroziji. Dolžina elektrode približno 100 mm, premer elektrode približno 25 mm, konektor mora biti 2 mm standardni bananski priključek (za združljivost z večino elektroterapevtskih naprav). Enakovrednih lastnosti kot 453191 |  | kom | 15 | [8 empty] | 0 |  |  |  | 0 | 0
28 | ODPRT | 2. SKLOP: GINEKOLOŠKO PORODNI ODDELEK | Vaginalna sonda za elektrostimulacijo in/ali biofeedback mišic medeničnega dna, namenjena za fizioterapevtsko obravnavo uporabo pri zdravljenju inkontinence in rehabilitaciji mišic medeničnega dna. Vaginalna sonda z dvema pasivnima kovinskima elektrodama iz nerjavečega jekla ali zlata, anatomsko razporejenima za ciljno stimulacijo mišic medeničnega dna, material mora biti biokompatibilen, brez lateksa, hipoalergen. Dodan mora biti indikator pravilne kontrakcije - vizualna ali mehanska povratna inormacija o pravilnem stiskanju mišic. Možnost povezave z večino standardnih elektrostimulatorjev in EMG naprav preko 2 mm priključkov ali priloženih adapterjev. Dolžina elektrode 94 - 95,5 mm, širina 33 - 34,3 mm, dolžina 1. indikatorja 117 - 118 mm, dolžina 2. indikatorja 100 - 101 mm. Indikatorja naj imata možnost povezovanja med seboj in elektrodo. Enostavno čiščenje ali sterilizacija (za večkratno uporabo), kot npr. PR-08A tip periform 2453093 ali enakovredno. |  | kom | 200 | [8 empty] | 0 |  |  |  | 0 | 0
29 | ODPRT | 2. SKLOP: GINEKOLOŠKO PORODNI ODDELEK | Identifikacijske zapestnice za matere in novorojenčke material: silikonski, oštevilčeni (od 1 do 1000, v paru ( velika - dolžina 22 cm, mala - dolžina 12 cm), zapenjanje enkratno na gumb, npr. proizvajalca PAPO (zapestnica z logom SB MS, če bo potreba oziroma zahteva) |  | kom | 1000 | [8 empty] | 0 |  |  |  | 0 | 0
30 | ODPRT | 2. SKLOP: GINEKOLOŠKO PORODNI ODDELEK | Nastavki ušesni za echocheck T3E |  | kom | 1200 | [8 empty] | 0 |  |  |  | 0 | 0
[19 empty] | 0 | 0
31 | ZAPRT | 3. SKLOP: URGENTNI CENTER, INTENZIVA, INTERNI , KARDIO | Podlaga za defibrilacijo iz želatine, premazana z dobrim prevodnim sredstvom. Veliost cca. 11 x 5,2 cm. Možnost razdelitve na 2 dela s perforacijo. |  | kom | 150 | [8 empty] | 0 |  |  |  | 0 | 0 |  |  | x
[19 empty] | 0 | 0
32 | ODPRT | 4. SKLOP: PEDIATRIJA | Lanceta za alergijski kožni test za uporabo pri otrocih, sterilno pakiranje, material polimetakrilat (ne smejo biti kovinske), kot Stallerpoint lancete ali enakovredno |  | kom | 5000 | [8 empty] | 0 |  |  |  | 0 | 0 |  |  | x
33 | ODPRT | 4. SKLOP: PEDIATRIJA | Elektrostatični filter za medicinsko rabo, za uporabo na inkubatorjih, brez lateksa, odstranjevanje >99 % delcev velikosti ≥0,1 µm. Kompatibilen s transportnim inkubatorjem ATOM. Pneumoclean 210583 ali enakovreden. |  | kom | 18 | [8 empty] | 0 |  |  |  | 0 | 0 |  |  | x
34 | ODPRT | 4. SKLOP: PEDIATRIJA | Dihalni komplet za novorojenčke in nedonošenčke Wilaflow 271730 ali enakovredno. |  | kom | 10 | [8 empty] | 0 |  |  |  | 0 | 0
[19 empty] | 0 | 0
35 | ODPRT | 5. SKLOP: PLJUČNI ODDELEK | Filter za vitalograf PVC - Eco BVF, enakovredno kot 28501. |  | kom | 600 | [8 empty] | 0 |  |  |  | 0 | 0 |  |  | x
36 | ODPRT | 5. SKLOP: PLJUČNI ODDELEK | Dihalni sistem za odrasle za uporabo z ventilatorji Ventilogic. Sistem vsebuje rebrasto cev brez lateksa, dolžine 1,8 do 2 m, pacientov izdihovalni ventil, dve krmilni cevki ter standardne priključke. Kvalitete kot Dihalni sistem odrasli za Ventilogic 270585 ali enakovredno. |  | kom | 90 | [8 empty] | 0 |  |  |  | 0 | 0
[5 empty] | kom | [13 empty] | 0 | 0
37 | ZAPRT | 6. SKLOP: INTERNI ODDELEK, KARDIO | Manšete za avtomatični merilnik krvenga tlaka, v velikosti cca 22 - 30 cm, npr. kot BM44. |  | kom | 50 | [8 empty] | 0 |  |  |  | 0 | 0 |  |  | x
[5 empty] | kom | [13 empty] | 0 | 0
38 | ODPRT | 7. SKLOP: EMBALAŽA - VSI ODDELKI | Kozarec za steklovino s pokrovom 2 L |  | kom | 2000 | [8 empty] | 0 |  |  |  | 0 | 0 |  |  | x
39 | ODPRT | 7. SKLOP: EMBALAŽA - VSI ODDELKI | Posode PVC s pokrovom 5 l |  | kom | 350 | [8 empty] | 0 |  |  |  | 0 | 0 |  |  | x
40 | ODPRT | 7. SKLOP: EMBALAŽA - VSI ODDELKI | Vrečke papirne za pacientove stvari 45 x 17x 48 cm. Najmanjše pakiranje obvezno maksimalno do 200 kom |  | kom | 15000 | [8 empty] | 0 |  |  |  | 0 | 0 |  |  | x
[5 empty] | kom | [13 empty] | 0 | 0
41 | ZAPRT | 8. SKLOP: FTH | Elektrodni kabel, 2-polni, 2 mm (serija 400), kat.št.: 340406 ali enakovredno |  | kom | 24 | [8 empty] | 0 |  |  |  | 0 | 0 |  |  | x
42 | ZAPRT | 8. SKLOP: FTH | Elektrodni kabel, 2-polni, 2 mm (serija Phyaction), kat.št.: 340670 ali enakovredno |  | kom | 4 | [8 empty] | 0 |  |  |  | 0 | 0 |  |  | x
43 | ZAPRT | 8. SKLOP: FTH | Gum.elektroda 6x8 cm, 2 mm, kat.št. 340468 ali enekovredno |  | kom | 56 | [8 empty] | 0 |  |  |  | 0 | 0 |  |  | x
44 | ZAPRT | 8. SKLOP: FTH | Vakuumska elektroda Φ6 cm, kat.št.: 340626 ali enakovredno |  | kom | 56 | [8 empty] | 0 |  |  |  | 0 | 0 |  |  | x
45 | ZAPRT | 8. SKLOP: FTH | Prevleka za gu.elektr. 6x8 cm, kat.št.: 100.658 ali enakovredno |  | kom | 56 | [8 empty] | 0 |  |  |  | 0 | 0 |  |  | x
46 | ZAPRT | 8. SKLOP: FTH | Gobica za vak.elektr. Φ6 cm, kat.št.: 340.418 ali enakovredno |  | kom | 112 | [8 empty] | 0 |  |  |  | 0 | 0
47 | ZAPRT | 8. SKLOP: FTH | Vakuumski kabel, svetlo sivi, kat.št.: 340604 ali enakovredno |  | kom | 28 | [8 empty] | 0 |  |  |  | 0 | 0 |  |  | x
48 | ZAPRT | 8. SKLOP: FTH | Vakuumski kabel, temno sivi, kat.št.: 340615 ali enakovredno |  | kom | 28 | [8 empty] | 0 |  |  |  | 0 | 0 |  |  | x
[19 empty] | 0 | 0
49 | ODPRT | 9. SKLOP: KIRURGIJA | Suprasorb CNP easydress M (31691) s primerljivimi tehničnimi lastnostmi kot 39402 |  | kom | 30 | [8 empty] | 0 |  |  |  | 0 | 0 |  |  | x
50 | ODPRT | 9. SKLOP: KIRURGIJA | Suprasorb CNP drenažna folija, s primerljivimi tehničnimi lastnostmi kot 39400 |  | kom | 30 | [8 empty] | 0 |  |  |  | 0 | 0 |  |  | x
51 | ODPRT | 9. SKLOP: KIRURGIJA | Kerlix AMD 11,4cmx3,7m - povoj za VAC, s primerljivimi tehničnimi lastnostmi kot 25283 |  | kom | 60 | [8 empty] | 0 |  |  |  | 0 | 0 |  |  | x
52 | ODPRT | 9. SKLOP: KIRURGIJA | Prijemalka za nastavitev šiva 65 mm za črevesje Prijemalka za šiv purstring 65 020242 |  | kom | 24 | [8 empty] | 0 |  |  |  | 0 | 0 |  |  | x
53 | ODPRT | 9. SKLOP: KIRURGIJA | Prijemalka za nastavitev šiva 45 mm za črevesje Prijemalka za šiv purstring 45 020730 |  | kom | 12 | [8 empty] | 0 |  |  |  | 0 | 0
54 | ODPRT | 9. SKLOP: KIRURGIJA | Set postop alterna P OP 10-70mm |  | kom | 100 | [8 empty] | 0 |  |  |  | 0 | 0 |  |  | x
55 | ODPRT | 9. SKLOP: KIRURGIJA | Kerlix AMD 11,4cmx3,7m - povoj za VAC, s primerljivimi tehničnimi lastnostmi kot 25283 |  | kom | 60 | [8 empty] | 0 |  |  |  | 0 | 0 |  |  | x
56 | ODPRT | 9. SKLOP: KIRURGIJA | Šivalnik laparoskopski, fi 5mm , dolžina 33cm,ukrivljena konica desno - enakovreden 26173KAR |  | kom | 4 | [8 empty] | 0 |  |  |  | 0 | 0 |  |  | x
57 | ODPRT | 9. SKLOP: KIRURGIJA | Šivalnik laparoskopski, fi 5mm , dolžina 33cm,ukrivljena konica levo - enakovreden 26173KAL |  | kom | 4 | [8 empty] | 0 |  |  |  | 0 | 0
58 | ODPRT | 9. SKLOP: KIRURGIJA | Set za perikardiocentezo in perikardialno drenažo, set vsebuje Pigtail drenažni kateter (8,3F; 40 cm), tkivni dilatator (8,5F), PTFE vodilno žico (0,89mm x 80cm) z dvojnim zaključkom (J-oblika in ravna), dolgo in kratko uvajalno iglo (18Gx15cm in 18Gx9cm), iglo za lokalno anestezijo , iglo za zdravila, 1000 ml drenažno vrečko z izpustnim ventilom, 2 široka trismerna preklopna ventilčka, varnostni skalpel št.11, svilen šiv 3-0 z ukrivljeno iglo za fiksacijo katetra, sterilna pregrinjala in gazice. Kvalitete kot Set za perikardialno drenažo PC803EU ali enakovredno |  | kom | 9 | [8 empty] | 0 |  |  |  | 0 | 0
59 | ODPRT | 9. SKLOP: KIRURGIJA | Komplet za avtotransfuzijo - komplet potrošnega materiala, ki je namenjen intraoperativnemu in postoperativnemu zbiranju, pranju in reinfuziji pacientove lastne krvi. Komplet vsebuje centrifugirno posodico 225 ml, zbirni rezervoar za kri, osnovno aspiracijsko linijo in antikoagulacijsko linijo, reinfuzijsko in odpadno vrečko. Za uporabo z avtotransfuzijakim aparatom Cell Saver Elite. Kvalitete kot Komplet za avtotransfuzijo CSE-FP225V ali enakovredno. |  | kom | 20 | [8 empty] | 0 |  |  |  | 0 | 0
60 | ODPRT | 9. SKLOP: KIRURGIJA | Sistem za peristaltično infiltracijsko črpalko za tumescentno anestezijo. Komplet cevk dolžine 4 m, prilagojene so za visoke pritiske in pretoke, za uporabo s črpalko Nouvag. Kvalitete kot Sistem za črpalko 6022 ali enakovredno. |  | kom | 80 | [8 empty] | 0 |  |  |  | 0 | 0
61 | ODPRT | 9. SKLOP: KIRURGIJA | Komplet za plevralno in torakalno drenažo po Matthysu. Komplet vsebuje tankostensko punkcijsko iglo 3,35x78mm s kratko poševno konico, drenažni kateter (2,7mm, dolžine 450mm) – rentgensko kontrasten, dvojni nepovratni ventil, zbirno vrečko za izločke, brizgo 50 ml LL, trismerni ventil (s podaljškom 100mm in jeklenim adapterjem za kateter) in povezovalno kanilo ter cevni sistem, odporen proti prepogibanju. Kvalitete ko Pleuracan celoten set 4462556 ali enakovredno. |  | kom | 20 | [8 empty] | 0 |  |  |  | 0 | 0
62 | ODPRT | 9. SKLOP: KIRURGIJA | Anatomsko oblikovana penasta blazina za obraz za enkratno uporabo, ki se uporablja za fiksacijo in zaščito glave pacienta med kirurškimi posegi v položaju na trebuhu. Izdelana je iz mehke poliuretanske pene, ki se prilagodi obraznim potezam, poseben izrez in oblika ščitita očesni živec, ima podporo za brado in dihala, je univerzalne velikosti za uporabo od 8. leta starosti naprej. Kvalitete kot Prone face plus 92245 ali enakovredno. |  | kom | 180 | [8 empty] | 0 |  |  |  | 0 | 0
63 | ODPRT | 9. SKLOP: KIRURGIJA | Podstavek za glavo - zasnovan za uporabo v operacijskih dvoranah in enotah intenzivne nege za varno ter stabilno namestitev pacienta med kirurškimi posegi. Podstavek ima v sredini namensko okroglo vdolbino. Ta objame pacientovo glavo, s čimer preprečuje nezaželeno nagibanje, premikanje ali zdrs glave med operacijo. Izdelan je iz goste in mehke poliuretanske pene visoke kakovosti. Pena omogoča enakomerno porazdelitev pritiska na okcipitalni del glave. To zmanjšuje tveganje za nastanek preležanin in poškodb tkiva med dolgotrajnimi operacijami. Kvalitete kot Podstavek za glavo 2803-(30020) FP-HDCRE ali enakovredno. |  | kom | 216 | [8 empty] | 0 |  |  |  | 0 | 0
64 | ODPRT | 9. SKLOP: KIRURGIJA | Endovenski radiofrekvenčni ablacijski kateter, namenjen minimalno invazivnemu zdravljenju krčnih žil. Velikost oziroma zunanji premer katetra znaša 7Fr, dolžina integriranega grelnega elementa na konici znaša 7 cm, uporabna oziroma vstavljiva dolžina celotnega katetra znaša 60 cm. Kvalitete kot Kateter za RF ablacijo ven CF7-7-60 ali enakovredno. |  | kom | 82 | [8 empty] | 0 |  |  |  | 0 | 0
65 | ODPRT | 9. SKLOP: KIRURGIJA | Endovenski radiofrekvenčni ablacijski kateter, namenjen minimalno invazivnemu zdravljenju krčnih žil. Velikost oziroma zunanji premer katetra znaša 7Fr, dolžina integriranega grelnega elementa na konici znaša 7 cm, uporabna oziroma vstavljiva dolžina celotnega katetra znaša 100 cm. Kvalitete kot Kateter za RF ablacijo ven CF7-7-100 ali enakovredno. |  | kom | 5 | [8 empty] | 0 |  |  |  | 0 | 0
66 | ODPRT | 9. SKLOP: KIRURGIJA | Anoskop / proktoskop za enkratno uporabo, za pregledovanje analnega kanala, diagnostiko ter izvajanje manjših kirurških posegov (npr. ligacije ali sklerozacije hemoroidov). Ima raven zaključek kar omogoča odličen in enakomeren nadzor nad stenami analnega kanala ter pregled celotnega oboda hkrati. Dolžina vstavljive cevi znaša 65 mm, zunanji premer pa je 23 mm. Ima možnost vstavitve prenosne, baterijske LED svetilke v obliki svinčnika ali priklop na stacionarni generator hladne svetlobe. Kvalitete kot Anoskope Self-light Trunk oper. A 4024.1 ali enakovredno. |  | kom | 600 | [8 empty] | 0 |  |  |  | 0 | 0
67 | ODPRT | 9. SKLOP: KIRURGIJA | Sterilna povezovalna cev z univerzalnimi priključki, uporablja se kot del medicinskih aspiracijskih oziroma drenažnih sistemov. Dolžina 4000 mm (4 m), ki omogoča nemoteno delo v sterilnem operacijskem polju. Na obeh koncih cevi sta nameščena elastična lijakasta nastavka. Ti priključki so zasnovani tako, da se univerzalno in tesno prilagodijo različnim premerom moških nastavkov na sesalnih ročajih (npr. Yankauer) ter drenažnih posodah, ne da bi prišlo do izgube podtlaka. Struktura, odporna proti stiskanju. Cev je izdelana iz medicinskega PVC-ja s posebno narebreno ali odebeljeno steno. To preprečuje, da bi se cev med delovanjem pod močnim negativnim tlakom (vakuumom) sesedla ali ob upogibanju prepognila, kar zagotavlja neprekinjen in stabilen pretok tekočin. Kvalitete kot Cev povezovalna 4000 mm 1302400010M ali enakovredno. |  | kom | 750 | [8 empty] | 0 |  |  |  | 0 | 0
68 | ODPRT | 9. SKLOP: KIRURGIJA | Univerzalna povezovalna oziroma konektna cev v roli dimenzij 3 mm x 30 metrov. Cev v kolutu je nesterilna in se uporablja za poljubno rezanje in prilagajanje drenažnih ali sesalnih linij. Dimenzije: 3 mm notranji premer, dolžina 30 metrov v roli. Cev je mehka in prožna, kar omogoča, da se njeni robovi enostavno raztegnejo in tesno fiksirajo na standardne medicinske priključke. Izdelana je iz transparentnega, prožnega medicinskega plastomera ali PVC-ja, ki omogoča neprekinjen vizualni nadzor nad prehodnostjo cevi in vsebino, ki potuje skozi njo. Material je odporen proti pregibanju. Kvalitete kot Cev konektna univerzalna 3mmx30m 50025 ali enakovredno. |  | kom | 29 | [8 empty] | 0 |  |  |  | 0 | 0
69 | ODPRT | 9. SKLOP: KIRURGIJA | Povezovalna cev dolžine 380 cm in notranjega premera 7 mm. Za uporabo v operacijskih dvoranah kot visoko zmogljiva povezovalna linija v kirurških aspiracijskih sistemih za odsesavanje večjih količin krvi, izločkov in izpiralnih tekočin iz operacijskega polja do zbirnih posod. Dolžina 380 cm, širok premer 7 mm, ki omogoča visok pretok viskoznih tekočin ter učinkovito odsesavanje strdkov, ne da bi prišlo do zamašitve linije. Na obeh koncih cevi sta nameščena elastična ženska lijakasta nastavka. Omogočata tesno in varno univerzalno spajanje z moškimi priključki različnih sesalnih ročajev. Cev je antistatično nevtralna, kar zagotavlja varno uporabo v bližini visoko frekvenčnih elektrokirurških aparatov, izdelana je iz debelostenskega medicinskega PVC-ja. Sestava preprečuje, da bi se cev prepognila ali sesedla pod vplivom visokega vakuuma, kar zagotavlja neprekinjeno delovanje črpalke. Kvalitete kot Cev povezovalna 380 cm, 7 mm 1180283150 ali enakovredno. |  | kom | 940 | [8 empty] | 0 |  |  |  | 0 | 0
70 | ODPRT | 9. SKLOP: KIRURGIJA | Antimikrobna, primarna, nelepljiva obloga z nanokristalnim srebrom, kompatibilna s sistemi za zdravljenje ran z negativnim tlakom. Jedro bologe je sestavljeno iz umetne svile in poliestra, ovito v polietilensko mrežico, prevlečeno z nanokristalnim srebrom. Obloga se z rano ne sprime in deluje do 3 dni. Dimenzije 5 cm x 5 cm. |  | kom | 50 | [8 empty] | 0 |  |  |  | 0 | 0
71 | ODPRT | 9. SKLOP: KIRURGIJA | Antimikrobna, primarna, nelepljiva obloga z nanokristalnim srebrom, kompatibilna s sistemi za zdravljenje ran z negativnim tlakom. Jedro bologe je sestavljeno iz umetne svile in poliestra, ovito v polietilensko mrežico, prevlečeno z nanokristalnim srebrom. Obloga se z rano ne sprime in deluje do 3 dni. Dimenzije 10 cm x 10 cm. |  | kom | 30 | [8 empty] | 0 |  |  |  | 0 | 0
72 | ODPRT | 9. SKLOP: KIRURGIJA | Antimikrobna, primarna, nelepljiva obloga z nanokristalnim srebrom, kompatibilna s sistemi za zdravljenje ran z negativnim tlakom. Jedro bologe je sestavljeno iz umetne svile in poliestra, ovito v polietilensko mrežico, prevlečeno z nanokristalnim srebrom. Obloga se z rano ne sprime in deluje do 3 dni. Dimenzije 15 cm x 15 cm. |  | kom | 10 | [8 empty] | 0 |  |  |  | 0 | 0
73 | ODPRT | 9. SKLOP: KIRURGIJA | Antimikrobna, primarna, nelepljiva obloga z nanokristalnim srebrom, kompatibilna s sistemi za zdravljenje ran z negativnim tlakom. Jedro bologe je sestavljeno iz umetne svile in poliestra, ovito v polietilensko mrežico, prevlečeno z nanokristalnim srebrom. Obloga se z rano ne sprime in deluje do 7 dni. Dimenzije 5 cm x 5 cm. |  | kom | 10 | [8 empty] | 0 |  |  |  | 0 | 0
74 | ODPRT | 9. SKLOP: KIRURGIJA | Antimikrobna, primarna, nelepljiva obloga z nanokristalnim srebrom, kompatibilna s sistemi za zdravljenje ran z negativnim tlakom. Jedro bologe je sestavljeno iz umetne svile in poliestra, ovito v polietilensko mrežico, prevlečeno z nanokristalnim srebrom. Obloga se z rano ne sprime in deluje do 7 dni. Dimenzije 10 cm x 10 cm. |  | kom | 10 | [8 empty] | 0 |  |  |  | 0 | 0
75 | ODPRT | 9. SKLOP: KIRURGIJA | Antimikrobna, primarna, nelepljiva obloga z nanokristalnim srebrom, kompatibilna s sistemi za zdravljenje ran z negativnim tlakom. Jedro bologe je sestavljeno iz umetne svile in poliestra, ovito v polietilensko mrežico, prevlečeno z nanokristalnim srebrom. Obloga se z rano ne sprime in deluje do 7 dni. Dimenzije 15 cm x 15 cm. |  | kom | 5 | [8 empty] | 0 |  |  |  | 0 | 0
76 | ODPRT | 9. SKLOP: KIRURGIJA | Mrežica Parietex ProGrip Mesh kvalitete kot TEM1509G je samofiksirna poliestrska mrežica z resorptivnimi mikro-kaveljčki iz polilaktične kisline (PLA), namenjena za kirurško zdravljenje dimeljske ali ventralne kile, v obliki pravokotnika in se lahko reže in oblikuje. Omogoča fiskacijo brez dodatnih šivov, kar lahko skrajša čas operacije in zmanjša pooperativno bolečino. Mrežica je makroporozna, fleksibilna in omogoča dobro vraščanje tkiva. Velikost mrežice je 15 x 9 cm |  | kom | 30 | [8 empty] | 0 |  |  |  | 0 | 0
77 | ODPRT | 9. SKLOP: KIRURGIJA | Mrežica Parietex ProGrip Mesh kvalitete kot TEM2015G je samofiksirna poliestrska mrežica z resorptivnimi mikro-kaveljčki iz polilaktične kisline (PLA), namenjena za kirurško zdravljenje dimeljske ali ventralne kile, v obliki pravokotnika in se lahko reže in oblikuje. Omogoča fiskacijo brez dodatnih šivov, kar lahko skrajša čas operacije in zmanjša pooperativno bolečino. Mrežica je makroporozna, fleksibilna in omogoča dobro vraščanje tkiva. Velikost mrežice je 20 x 15 cm |  | kom | 30 | [8 empty] | 0 |  |  |  | 0 | 0
78 | ODPRT | 9. SKLOP: KIRURGIJA | Mrežica Parietex ProGrip Mesh kvalitete kot TEM3015G je samofiksirna poliestrska mrežica z resorptivnimi mikro-kaveljčki iz polilaktične kisline (PLA), namenjena za kirurško zdravljenje dimeljske ali ventralne kile, v obliki pravokotnika in se lahko reže in oblikuje. Omogoča fiskacijo brez dodatnih šivov, kar lahko skrajša čas operacije in zmanjša pooperativno bolečino. Mrežica je makroporozna, fleksibilna in omogoča dobro vraščanje tkiva. Velikost mrežice je 30 x 15 cm |  | kom | 30 | [8 empty] | 0 |  |  |  | 0 | 0
79 | ODPRT | 9. SKLOP: KIRURGIJA | GENTA-FOIL resorb, kolagenska folija z lokalnim antibiotikom (Gentamicin), biokompatibilna, preprečuje nastanek adhezij med t za regeneracijo tkiva in integracijo implantata, resorbilna; 2,5x2,5 cm, kvalitete kot GENTA-FOIL GF25 ali enakovredno |  | kom | 5 | [8 empty] | 0 |  |  |  | 0 | 0
80 | ODPRT | 9. SKLOP: KIRURGIJA | GENTA-FOIL resorb, kolagenska folija z lokalnim antibiotikom (Gentamicin), biokompatibilna, preprečuje nastanek adhezij med t za regeneracijo tkiva in integracijo implantata, resorbilna; 2,5x5 cm, kvalitete kot GENTA-FOIL GF255 ali enakovredno |  | kom | 15 | [8 empty] | 0 |  |  |  | 0 | 0
81 | ODPRT | 9. SKLOP: KIRURGIJA | GENTA-FOIL resorb, kolagenska folija z lokalnim antibiotikom (Gentamicin), biokompatibilna, preprečuje nastanek adhezij med t za regeneracijo tkiva in integracijo implantata, resorbilna; 2,5x5 cm, kvalitete kot GENTA-FOIL GF1010 ali enakovredno |  | kom | 5 | [8 empty] | 0 |  |  |  | 0 | 0
82 | ODPRT | 9. SKLOP: KIRURGIJA | Tiksotropni detergent v obliki pene, pripravljen za uporabo, z multiencimsko formulo - (4 encimi: proteaza, lipaza, amilaza, manaza). Namenjen za obdelavo težko dostopnih mest kot so robotski instrumenti in notranji deli kanalnih instrumentov in instrumentov v kostni kirurgiji |  | kom | 50 | [8 empty] | 0 |  |  |  | 0 | 0
83 | ODPRT | 9. SKLOP: KIRURGIJA | Tiksotropni detergent v obliki pene, pripravljen za uporabo, v tlačni posodi, z dozirno kanilo, z multiencimsko formulo - (4 encimi: proteaza, lipaza, amilaza, manaza). Namenjen za obdelavo težko dostopnih mest kot so robotski instrumenti in notranji deli kanalnih instrumentov |  | kom | 50 | [8 empty] | 0 |  |  |  | 0 | 0
84 | ODPRT | 9. SKLOP: KIRURGIJA | Peritonealni spiralni dializni kateter , izdelan iz mehkega medicinskega silikona, z radiopačno črto, namenjen kirurški ali perkutani vstavitvi, zunanji premer 4,9 mm, notranji premer 2,6 mm, enakovredno kot ref: 5019771 |  | kom | 5 | [8 empty] | 0 |  |  |  | 0 | 0
85 | ODPRT | 9. SKLOP: KIRURGIJA | Peritonealni dializni kateter - komplet, enakovredno kot ref: 8817278007 |  | kom | 3 | [8 empty] | 0 |  |  |  | 0 | 0
86 | ODPRT | 9. SKLOP: KIRURGIJA | Peritonealni dializni kateter - komplet, enakovredno kot ref: 8817278006 |  | kom | 2 | [8 empty] | 0 |  |  |  | 0 | 0
87 | ODPRT | 9. SKLOP: KIRURGIJA | Peritonealni dializni kateter - komplet, enakovredno kot ref: 8817278010 |  | kom | 1 | [8 empty] | 0 |  |  |  | 0 | 0
[5 empty] | kom | [13 empty] | 0 | 0
88 | ZAPRT | 10. SKLOP: ORL | Čep penasti srednji za ABR - 3A, enakovredno kot IA - 8106226 |  | kom | 300 | [8 empty] | 0 |  |  |  | 0 | 0 |  |  | x
89 | ZAPRT | 10. SKLOP: ORL | Čep za sluhovodne slušalke mali za ABR - 3B, enakovredno kot IA - 8106227 |  | kom | 300 | [8 empty] | 0 |  |  |  | 0 | 0 |  |  | x
90 | ZAPRT | 10. SKLOP: ORL | Goba za vng očala, enakovredno kot IA - 8011527 |  | kom | 48 | [8 empty] | 0 |  |  |  | 0 | 0 |  |  | x
[5 empty] | kom | [13 empty] | 0 | 0
91 | ZAPRT | 11. SKLOP: PATOLOGIJA | Sanitarne vrečke za pokojne z okencem, dimenzije 210 x 100 cm 800 kom |  | kom | 600 | [8 empty] | 0 |  |  |  | 0 | 0 |  |  | x
92 | ZAPRT | 11. SKLOP: PATOLOGIJA | Avtopsijsko držalo – standard F100 ali enakovredno Naprava za stabilno fiksacijo pri vzorčenju tkiv in organov pri obdukciji, ki omogoča varno in natančno delo. Tehnične zahteve: - izdelano iz nerjavečega jekla ali drugega ustreznega, trajnega materiala - odporno na: - dezinfekcijska sredstva - agresivne kemikalije - korozijo - stabilna konstrukcija, ki preprečuje premikanje med uporabo - površina mora omogočati enostavno čiščenje in razkuževanje - ergonomska izvedba za varno uporabo - dolga življenjska doba in mehanska odpornost Vsi izdelki morajo biti namenjeni uporabi v zdravstvu (patologija / prosektura), skladnost z veljavno zakonodajo in standardi. |  | kom | 2 | [8 empty] | 0 |  |  |  | 0 | 0 |  |  | x
93 | ZAPRT | 11. SKLOP: PATOLOGIJA | Avtopsijska rezila – dolžine cca. 170 mm ali enakovredno Rezila morajo biti v celoti kompatibilna z avtopsijskimi držali ter omogočati varno, stabilno in enostavno namestitev brez tveganja za premikanje ali izpad rezila. Tehnične zahteve: - dolžina rezila: cca. 170 mm (±10 mm) - material: visokokakovostno kaljeno jeklo ali nerjaveče jeklo - visoka ostrina in obstojnost rezalnega roba - odpornost na obrabo - odporno na: dezinfekcijska sredstva, agresivne kemikalije, korozijo - varna uporaba in menjava |  | kom | 150 | [8 empty] | 0 |  |  |  | 0 | 0 |  |  | x
94 | ZAPRT | 11. SKLOP: PATOLOGIJA | Držalo za patološke škarje (1 par; topo–topo) ali enakovredno Naprava za preparacijo tkiv in organov pri obdukciji, ki omogoča varno in natančno delo. Tehnične zahteve: - izdelano iz nerjavečega jekla ali drugega ustreznega, trajnega materiala - odporno na: - dezinfekcijska sredstva - agresivne kemikalije - korozijo - stabilna konstrukcija, ki preprečuje premikanje med uporabo - površina mora omogočati enostavno čiščenje in razkuževanje - ergonomska izvedba za varno uporabo - dolga življenjska doba in mehanska odpornost Vsi izdelki morajo biti namenjeni uporabi v zdravstvu (patologija / prosektura), skladnost z veljavno zakonodajo in standardi. |  | kom | 6 | [8 empty] | 0 |  |  |  | 0 | 0 |  |  | x
95 | ZAPRT | 11. SKLOP: PATOLOGIJA | Rezila za patološke škarje (1 par; topo–topo) ali enakovredno Rezila za preparacijo tkiv, kjer je potrebna večja varnost in kontrola pri rezanju. Tehnične zahteve: - tip: topo–topo (obe konici zaobljeni) - izdelana iz nerjavečega medicinskega jekla ali enakovredno - natančna izdelava za enakomeren in kontroliran rez - visoka ostrina in obstojnost rezalnega roba - odpornost na obrabo - odporno na: - dezinfekcijska sredstva - agresivne kemikalije - korozijo - ergonomska zasnova za dolgotrajno uporabo - varna uporaba in menjava Vsi izdelki morajo biti namenjeni uporabi v zdravstvu (patologija / prosektura), skladnost z veljavno zakonodajo in standardi. |  | kom | 50 | [8 empty] | 0 |  |  |  | 0 | 0 |  |  | x
[19 empty] | 0 | 0
96 | ZAPRT | 12. SKLOP: MATERIAL ZA IMUNOHISTROKEMIJO, SKUPINA II. | CD3 Mo a Hu CD3, F7.2.38 enakovredno kot DAKO M725401-2 |  | kom | 1 | [8 empty] | 0 |  |  |  | 0 | 0 |  |  | x
97 | ZAPRT | 12. SKLOP: MATERIAL ZA IMUNOHISTROKEMIJO, SKUPINA II. | CD30 Mo a Hu CD30, cl Ber-H2 enakovredno kot DAKO M075101-2 |  | kom | 1 | [8 empty] | 0 |  |  |  | 0 | 0
98 | ZAPRT | 12. SKLOP: MATERIAL ZA IMUNOHISTROKEMIJO, SKUPINA II. | CD31 Mo a Hu CD31, Endothelial Cell, cl JC70A enakovredno kot DAKO M082301-2 |  | kom | 1 | [8 empty] | 0 |  |  |  | 0 | 0
99 | ZAPRT | 12. SKLOP: MATERIAL ZA IMUNOHISTROKEMIJO, SKUPINA II. | CK AE1/AE3 Mo a Hu Cytoker, cl AE1/AE3 enakovredno kot DAKO M351501-2 |  | kom | 1 | [8 empty] | 0 |  |  |  | 0 | 0
100 | ZAPRT | 12. SKLOP: MATERIAL ZA IMUNOHISTROKEMIJO, SKUPINA II. | GONADOTROPIN FLX PaB a Hu Chorionic Gon,RTU(Omnis) enakovredno kot DAKO GA50861-2 |  | kom | 1 | [8 empty] | 0 |  |  |  | 0 | 0
101 | ZAPRT | 12. SKLOP: MATERIAL ZA IMUNOHISTROKEMIJO, SKUPINA II. | KI 67 Mo a Hu Ki-67 Ag, cl MIB-1 enakovredno kot DAKO M724001-2 |  | kom | 1 | [8 empty] | 0 |  |  |  | 0 | 0
102 | ZAPRT | 12. SKLOP: MATERIAL ZA IMUNOHISTROKEMIJO, SKUPINA II. | MOC 31 Mo a Hu Epithelial-Related Ag, cl MOC-31 enakovredno kot DAKO M352501-2 |  | kom | 1 | [8 empty] | 0 |  |  |  | 0 | 0
103 | ZAPRT | 12. SKLOP: MATERIAL ZA IMUNOHISTROKEMIJO, SKUPINA II. | CD68 Mo a Hu CD68, cl KP1 enakovredno kot DAKO M081401-2 |  | kom | 1 | [8 empty] | 0 |  |  |  | 0 | 0
104 | ZAPRT | 12. SKLOP: MATERIAL ZA IMUNOHISTROKEMIJO, SKUPINA II. | PODOPLANIN Mo a Hu D2-40, cl D2-40 enakovredno kot DAKO M361901-2 |  | kom | 1 | [8 empty] | 0 |  |  |  | 0 | 0
105 | ZAPRT | 12. SKLOP: MATERIAL ZA IMUNOHISTROKEMIJO, SKUPINA II. | S 100 FLEX Poly Rb a S100, RTU (Dako Omnis) enakovredno kot DAKO GA50461-2 |  | kom | 1 | [8 empty] | 0 |  |  |  | 0 | 0
106 | ZAPRT | 12. SKLOP: MATERIAL ZA IMUNOHISTROKEMIJO, SKUPINA II. | SMA Mo a Hu Smooth Muscle Actin, cl 1A4enakovredno kotM085101-2 |  | kom | 1 | [8 empty] | 0 |  |  |  | 0 | 0
[19 empty] | 0 | 0
107 | ODPRT | 13. SKLOP: MATERIAL VEZAN NA APARATURE | Diagnostična kartuša za enkratno uporabo, namenjena uporabi v prenosnih analizatorjih Abbott i-STAT. Omogoča hitro laboratorijsko analizo kritičnih parametrov neposredno ob bolnikovi postelji (krvni plini - pO2, pCO2, pH, elektroliti – Na, K, iCa ter glukoza in hematokrit). Kvalitete kot CG8+ kartuša ali enakovredno |  | kom | 600 | [8 empty] | 0 |  |  |  | 0 | 0
108 | ODPRT | 13. SKLOP: MATERIAL VEZAN NA APARATURE | Kartuša HR ACT Clot time za uporabo v avtomatiziranih koagulacijskih merilnikih Medtronic ACT Plus. Za hitro določanje aktiviranega časa strjevanja krvi (ACT) neposredno ob pacientu med zahtevnimi medicinskimi posegi. Kvalitete kot Kartuša HR ACT Clot time 402-03 ali enakovredno |  | kom | 500 | [8 empty] | 0 |  |  |  | 0 | 0
[19 empty] | 0 | 0
109 | ODPRT | 14. SKLOP: MEDICINSKI PRIPOMOČKI ZA VEČ ODDELKOV | Varnostna Huberjeva igla Gripper Plus z infuzijskim sistemom, namenjena varnemu in dolgotrajnemu dostopu do podkožnih venskih portov pri pacientih, ki prejemajo kemoterapijo, dolgotrajno infuzijsko terapijo, parenteralno prehrano. Dimenzija igle 19 G, omogoča visoke pretoke tekočin ter viskoznejših raztopin, dolžina igle 19 mm, dolžina cevke 20 cm. Kvalitete kot Gripper plus 21-2768-24 ali enakovredno. |  | kom | 156 | [8 empty] | 0 |  |  |  | 0 | 0
110 | ODPRT | 14. SKLOP: MEDICINSKI PRIPOMOČKI ZA VEČ ODDELKOV | Tlačna manšeta za infuzijo (prostornine 500 ml) z ventilom v obliki petelinčka, namenjena hitremu in nadzorovanemu apliciranju intravenskih tekočin (npr. fiziološke raztopine, krvi ali krvnih pripravkov) iz standardnih 500 ml infuzijskih vrečk pod pritiskom. Uporablja se v nujnih medicinskih stanjih, intenzivni negi, operacijskih dvoranah ter v reševalnih vozilih. Kvalitete kot Infuseit pressure infusor ZIT-500-10 ali enakovredno |  | kom | 220 | [8 empty] | 0 |  |  |  | 0 | 0
111 | ODPRT | 14. SKLOP: MEDICINSKI PRIPOMOČKI ZA VEČ ODDELKOV | Umetni nos - specializiran izmenjevalnik toplote in vlage, namenjen bolnikom s traheostomo, ki dihajo samostojno. Kvalitete kot Filter Humidofix HME 46440 ali enakovredno. |  | kom | 1890 | [8 empty] | 0 |  |  |  | 0 | 0
[19 empty] | 0 | 0
112 | ODPRT | 15. SKLOP: POTROŠNI MATERIAL ZA GASTRO | Krtačka za čiščenje delovnega kanala endoskopa za večkratno uporabo. Dolžina 2300mm(+/-5%), za delovni kanal min. Fi 2,0mm do max. Fi 4,2mm. Na distalnem delu ščetko mora biti okrogla bunkica za zaščito delovnega kanala, ščetine morajo biti razporejene enakomerno vse naokoli v dolžini.Kompatitibilne z endoskopi Olympus in Fujinon. Primerna mora biti za sterilizacijo z avtoklavom. Kot naprimer BW-20T CHANNEL CLEANING BRUSH. Olympus | 003495 | kom | 50 | [8 empty] | 0 |  |  |  | 0 | 0
113 | ODPRT | 15. SKLOP: POTROŠNI MATERIAL ZA GASTRO | Zanka za elektrosekcijo, trda, ovalna, s širokim odpiranjem, premera 10 mm, za delovni kanal min. 2,8mm, integriran ročaj z merilnimi oznakami, pletena žica za večji učinek koagulacije,za enkratno uporabo, sterilno pakiranje(kot npr. Hard elektrosurgical snare SD-210U-10). Olympus | 003207 | kom | 5 | [8 empty] | 0 |  |  |  | 0 | 0
114 | ODPRT | 15. SKLOP: POTROŠNI MATERIAL ZA GASTRO | Valvula za delovni kanal za enkratno uporabo, posamezno sterilno pakirane. Kompatibilno z obstoječimi endoskopi (Olympus in Fujinom). Kot npr.:MAJ-1555. Olympus | 003293 | kom | 300 | [8 empty] | 0 |  |  |  | 0 | 0
115 | ODPRT | 15. SKLOP: POTROŠNI MATERIAL ZA GASTRO | Lovilec polipov, transparentna plastična posodica za dobro vizualizacijo, s 4 ločenimi komorami in indeksnim sistemom. Možnost tesnega zaprtja s pokrovčkom. Za enkratno uporabo.Kot npr.:H-334 Suction Polyp Trap. Olympus | 003369 | kom | 500 | [8 empty] | 0 |  |  |  | 0 | 0
116 | ODPRT | 15. SKLOP: POTROŠNI MATERIAL ZA GASTRO | Ustnik za enkratno uporabo z večjo centralno odprtino in velikima stranskima odprtinama za sukcijo. Biti mora iz mehkega materiala in s prednastavljenim trakom za nastavitev na pacienta. | 003270 | kom | 400 | [8 empty] | 0 |  |  |  | 0 | 0
117 | ODPRT | 15. SKLOP: POTROŠNI MATERIAL ZA GASTRO | Zanka za elektrosekcijo, trda, ovalna, s širokim odpiranjem, premera 15 mm, za delovni kanal min. 2,8mm, integriran ročaj, pletena žica za večji učinek koagulacije,za enkratno uporabo, sterilno pakiranje. | 003207 | kom | 150 | [8 empty] | 0 |  |  |  | 0 | 0
118 | ODPRT | 15. SKLOP: POTROŠNI MATERIAL ZA GASTRO | Ustnik za večkrtano uporabo, za odrasle, za max zunanji premer uvajalne cevi 15 mm . | 003555 | kom | 30 | [8 empty] | 0 |  |  |  | 0 | 0
119 | ODPRT | 15. SKLOP: POTROŠNI MATERIAL ZA GASTRO | Lovilec polipov za enkratno uporabo, Polytrap Safesnap4, kot napr.: E0420516 | 003369 | kom | 850 | [8 empty] | 0 |  |  |  | 0 | 0
120 | ODPRT | 15. SKLOP: POTROŠNI MATERIAL ZA GASTRO | Krtačka za čiščenje delovnega kanala endoskopa s ščetinicami za čiščenje na obeh koncih plastičnega vodila. Celotna dolžina 2200mm(+/-5%), za delovni kanal min. Fi 2,0mm- 4,2mm. Na obeh konicah ščetk mora biti na koncu plastična kapica za zaščito delovnega kanala. Ščetinice morajo biti razporejene enakomerno vse naokoli in primerne trdote za učinkovito čiščenje. Za enkratno uporabo. | 003495 | kom | 100 | [8 empty] | 0 |  |  |  | 0 | 0
121 | ODPRT | 15. SKLOP: POTROŠNI MATERIAL ZA GASTRO | Nevtralna pacient elektroda za elektroresekcijsko enoto, dvopolna, za enkratno uporabo | 003253 | kom | 300 | [8 empty] | 0 |  |  |  | 0 | 0
122 | ODPRT | 15. SKLOP: POTROŠNI MATERIAL ZA GASTRO | Zanka za elektrosekcijo, trda, ovalna, s širokim odpiranjem,premera 25 mm, za delovni kanal min. 2,8mm, integriran ročaj, pletena žica za večji učinek koagulacije,za enkratno uporabo, sterilno pakiranje. Kot npr.:SD-210U-25 Olympus | 003768 | kom | 150 | [8 empty] | 0 |  |  |  | 0 | 0
123 | ODPRT | 15. SKLOP: POTROŠNI MATERIAL ZA GASTRO | Zanka za elektrosekcijo, mehka, ovalna s širokim odpiranjem, premera 10 mm, za delovni kanal min. 2,8mm, integriran ročaj, pletena žica za dober učinek koagulacije,za enkratno uporabo, sterilno pakiranje. Kot npr.:SD-240U-10 Olympus | 003295 | kom | 40 | [8 empty] | 0 |  |  |  | 0 | 0
124 | ODPRT | 15. SKLOP: POTROŠNI MATERIAL ZA GASTRO | Zanka za elektrosekcijo, mehka, ovalna s širokim odpiranjem, premera 15 mm, za delovni kanal min. 2,8mm, integriran ročaj, pletena žica za dober učinek koagulacije,za enkratno uporabo, sterilno pakiranje. Kot npr.: SD-240U-15 Olympus | 003769 | kom | 150 | [8 empty] | 0 |  |  |  | 0 | 0
125 | ODPRT | 15. SKLOP: POTROŠNI MATERIAL ZA GASTRO | Zanka za elektrosekcijo, mehka, ovalna s širokim odpiranjem, premera 25 mm, za delovni kanal min. 2,8mm, integriran ročaj, pletena žica za dober učinek koagulacije,za enkratno uporabo, sterilno pakiranje. Kot npr.: SD-240U-25 Olympus | 003766 | km | 100 | [8 empty] | 0 |  |  |  | 0 | 0
126 | ODPRT | 15. SKLOP: POTROŠNI MATERIAL ZA GASTRO | Zanka za elektrosekcijo, trda, ovalna, gladka, tanka žica za oster rez, premer zanke 10 mm, za delovni kanal min. 2,8mm, integriran ročaj, za enkratno uporabo, sterilno pakiranje. Kot npr.: SD-990-10 Olympus |  | kom | 150 | [8 empty] | 0 |  |  |  | 0 | 0
127 | ODPRT | 15. SKLOP: POTROŠNI MATERIAL ZA GASTRO | Zanka za elektrosekcijo, trda, ovalna, gladka, tanka žica za oster rez, premer zanke 15 mm, za delovni kanal min. 2,8mm, integriran ročaj, za enkratno uporabo, sterilno pakiranje. Kot npr.: SD-990-15 Olympus |  | kom | 100 | [8 empty] | 0 |  |  |  | 0 | 0
128 | ODPRT | 15. SKLOP: POTROŠNI MATERIAL ZA GASTRO | Zanka za elektrosekcijo, trda, ovalna, gladka, tanka žica za oster rez, premer zanke 25 mm, za delovni kanal min. 2,8mm, integriran ročaj, za enkratno uporabo, sterilno pakiranje. Kot npr.: SD-990-25 Olympus |  | kom | 100 | [8 empty] | 0 |  |  |  | 0 | 0
129 | ODPRT | 15. SKLOP: POTROŠNI MATERIAL ZA GASTRO | Zanka za elektrosekcijo, trda, s spiralnimi obročki za boljši oprijem tkiva, ovalna s širokim odpiranjem, premera 20 mm, za delovni kanal min. 2,8mm, integriran ročaj, pletena žica debeline za dober učinek koagulacije,za enkratno uporabo, sterilno pakiranje. Kot npr.: SD-230U-20 Olympus |  | kom | 100 | [8 empty] | 0 |  |  |  | 0 | 0
130 | ODPRT | 15. SKLOP: POTROŠNI MATERIAL ZA GASTRO | Kleščice za biopsijo, ovalna čeljust z oknom in centralno iglico. Čeljust z nihajnim mehanizmom za tangentialni odščip tkiva,rebrasto oplaščeno vodilo za zaščito delovnega kanala. Dolžina 2300mm(+/-5%) za delovni kanal 2.8 mm. Za enkratno uporabo. Kot npr.: FB-240U Olympus | 003759 | kom | 180 | [8 empty] | 0 |  |  |  | 0 | 0
131 | ODPRT | 15. SKLOP: POTROŠNI MATERIAL ZA GASTRO | Kleščice za biopsijo, nazobčana čeljust z oknom in centralno iglico. Čeljust z nihajnim mehanizmom za tangentialni odščip tkiva,rebrasto oplaščeno vodilo za zaščito delovnega kanala. Dolžina 2300mm(+/-5%), za delovni kanal 2.8 mm. Za enkratno uporabo. Kot npr.: FB-220U Olympus |  | kom | 200 | [8 empty] | 0 |  |  |  | 0 | 0
132 | ODPRT | 15. SKLOP: POTROŠNI MATERIAL ZA GASTRO | Klip za hemostazo, prednaložen, za enkratno uporabo.Z možnostjo večkratnega odpiranja in zapiranja, 360° rotacija. Klip se mora široko odpirati in biti iz prožnega materiala, ki se ne zvija. Vodilo mora biti zaščiteno s plastičnim ovojem proti poškodbi delovnega kanala. Dolžina 2300 mm(+/-5%), za min delovni kanal 2.8 mm, dolžina klipa 10 mm. Streilno pakiran z takojšnjo uporabo. Kot npr.: HX-202UR Olympus | 003411 | kom | 600 | [8 empty] | 0 |  |  |  | 0 | 0
133 | ODPRT | 15. SKLOP: POTROŠNI MATERIAL ZA GASTRO | Set za sklerozacijo varic-podveza. Kot npr.: Speedband Superview Super 7 Boston Scintific |  | kom | 50 | [8 empty] | 0 |  |  |  | 0 | 0
134 | ODPRT | 15. SKLOP: POTROŠNI MATERIAL ZA GASTRO | Kleščice za biopsijo, ovalna čeljust z oknom in centralno iglico. Čeljust z nihajnim mehanizmom za tangentialni odščip tkiva,rebrasto oplaščeno vodilo za zaščito delovnega kanala. Dolžina 1550mm(+/-5%) za delovni kanal 2.8 mm. Za enkratno uporabo. Kot npr.: FB-240K Olympus | 003464 | kom | 300 | [8 empty] | 0 |  |  |  | 0 | 0
135 | ODPRT | 15. SKLOP: POTROŠNI MATERIAL ZA GASTRO | Vrečka za aspirator z gelom 2,5 l, kot npr. Medela |  | kom | 700 | [8 empty] | 0 |  |  |  | 0 | 0
136 | ODPRT | 15. SKLOP: POTROŠNI MATERIAL ZA GASTRO | Označevalec lezij v gastrointestinalnem traktu za 1x uporabo, kot napr. Black eye |  | kom | 100 | [8 empty] | 0 |  |  |  | 0 | 0
137 | ODPRT | 15. SKLOP: POTROŠNI MATERIAL ZA GASTRO | Specialna endoskopska igla za sklerozacijo. Dolžina igle 4 mm, s kratko rezano konico, premer igle 23G (0,7 mm), celotna dolžina 2300 mm, za delo. Kanal 2,8 mm. Distalni del katetra igle mora imeti vstavljeno kovinsko zaobljeno kapivo za preprečitev upogibanja in lažje prebadanja tkiva. Ergonomičen ročaj s klik mehanizmom v skrajnih legah za varno rokovanje z iglo. Za enkratno uporabo, sterilno pakirano. Kot npr.: INJ-A2-07-4-23-230 Med Work. NM-610U-0423 |  | kom | 205 | [8 empty] | 0 |  |  |  | 0 | 0
138 | ODPRT | 15. SKLOP: POTROŠNI MATERIAL ZA GASTRO | Cev za vodno črpalko Medivators, kot npr.: 1000130U |  | kom | 700 | [8 empty] | 0 |  |  |  | 0 | 0
[19 empty] | 0 | 0
139 | ZAPRT | 16. SKLOP: POTROŠNI MATERIAL ZA PLJUČNI ODDELEK | Ventil biopsijski kot napr. Olympus May 210 ref. 28988 | 102010061 | kom | 100 | [8 empty] | 0 |  |  |  | 0 | 0
140 | ZAPRT | 16. SKLOP: POTROŠNI MATERIAL ZA PLJUČNI ODDELEK | Ventil za sukcijo kot napr. Olympus May 209 ref. 28987 | 102010524 | kom | 100 | [8 empty] | 0 |  |  |  | 0 | 0
141 | ZAPRT | 16. SKLOP: POTROŠNI MATERIAL ZA PLJUČNI ODDELEK | Vodilo za igle kot napr. Olympus May 64 ref. 26472 | 102010918 | kom | 2 | [8 empty] | 0 |  |  |  | 0 | 0
142 | ZAPRT | 16. SKLOP: POTROŠNI MATERIAL ZA PLJUČNI ODDELEK | Igla aspiracijska kot napr. Olympus NA-2C-1 ref. 26552 N6012130 | 102070014 | kom | 30 | [8 empty] | 0 |  |  |  | 0 | 0
[19 empty] | 0 | 0
143 | ZAPRT | 17. SKLOP: POTROŠNI MATERIAL ZA COB | SET CEVI ZA ARTHROMAT OLYMPUS A4054 za enkratno uporabo | 102010393 | kom | 560 | [8 empty] | 0 |  |  |  | 0 | 0
144 | ZAPRT | 17. SKLOP: POTROŠNI MATERIAL ZA COB | SET CEVI KOMPATIBILNA Z ECO PUMP OLYMPUS A4055 za večkratno uporabo | 102070216 | kom | 3 | [8 empty] | 0 |  |  |  | 0 | 0
145 | ZAPRT | 17. SKLOP: POTROŠNI MATERIAL ZA COB | SET CEVI ZA IRIGACIJO KOMPATIBILNA ZA ČRPALKO LP100 za enkratno uporabo WA58810A | novo | kom | 100 | [8 empty] | 0 |  |  |  | 0 | 0
146 | ZAPRT | 17. SKLOP: POTROŠNI MATERIAL ZA COB | SET CEVI ZA IRIGACIJO KOMPATIBILNA ZA ČRPALKO LP100 za večkratno uporabo WA58820A | novo | kom | 6 | [8 empty] | 0 |  |  |  | 0 | 0
147 | ZAPRT | 17. SKLOP: POTROŠNI MATERIAL ZA COB | SET CEVI ZA SUKCIJO KOMPATIBILNA ZA ČRPALKO LP100 za enkratno uporabo WA58830A | novo | kom | 20 | [8 empty] | 0 |  |  |  | 0 | 0
148 | ZAPRT | 17. SKLOP: POTROŠNI MATERIAL ZA COB | SET CEVI ZA VAKUM VKLJUČNO Z FILTROM ZA ČRPALKO LP100 WA58840A | novo | kom | 10 | [8 empty] | 0 |  |  |  | 0 | 0
[19 empty] | 0 | 0
149 | ODPRT | 18. SKLOP: LAPAROSKOPSKI INŠTRUMENTI: KIRURGIJA (Deli inštrumentov, ki so kompatibilni z različnimi prijemalkami in škarjami OLYMPUS, ter delovnimi kanali Olympus) | Ročaj z zaporo z nastavkom za elektrodo A60102A | 102010324 | kom | 11 | [8 empty] | 0 |  |  |  | 0 | 0
150 | ODPRT | 18. SKLOP: LAPAROSKOPSKI INŠTRUMENTI: KIRURGIJA (Deli inštrumentov, ki so kompatibilni z različnimi prijemalkami in škarjami OLYMPUS, ter delovnimi kanali Olympus) | Ročaj z zaporo brez nastavka za elektrodo A60100A | 102070819 | kom | 7 | [8 empty] | 0 |  |  |  | 0 | 0
151 | ODPRT | 18. SKLOP: LAPAROSKOPSKI INŠTRUMENTI: KIRURGIJA (Deli inštrumentov, ki so kompatibilni z različnimi prijemalkami in škarjami OLYMPUS, ter delovnimi kanali Olympus) | Prijemalka notranji del ukrivljena A64320A | 102070659 | kom | 4 | [8 empty] | 0 |  |  |  | 0 | 0
152 | ODPRT | 18. SKLOP: LAPAROSKOPSKI INŠTRUMENTI: KIRURGIJA (Deli inštrumentov, ki so kompatibilni z različnimi prijemalkami in škarjami OLYMPUS, ter delovnimi kanali Olympus) | Prijemalka notranji del ravna A64030A | 102020067 | kom | 4 | [8 empty] | 0 |  |  |  | 0 | 0
153 | ODPRT | 18. SKLOP: LAPAROSKOPSKI INŠTRUMENTI: KIRURGIJA (Deli inštrumentov, ki so kompatibilni z različnimi prijemalkami in škarjami OLYMPUS, ter delovnimi kanali Olympus) | Prijemalka notranji del črevesna WA64130A | novo | kom | 4 | [8 empty] | 0 |  |  |  | 0 | 0
154 | ODPRT | 18. SKLOP: LAPAROSKOPSKI INŠTRUMENTI: KIRURGIJA (Deli inštrumentov, ki so kompatibilni z različnimi prijemalkami in škarjami OLYMPUS, ter delovnimi kanali Olympus) | Škarje notranji del A64810A | 102070660 | kom | 7 | [8 empty] | 0 |  |  |  | 0 | 0
155 | ODPRT | 18. SKLOP: LAPAROSKOPSKI INŠTRUMENTI: KIRURGIJA (Deli inštrumentov, ki so kompatibilni z različnimi prijemalkami in škarjami OLYMPUS, ter delovnimi kanali Olympus) | Kljukica z nastavkom za monopolarno elektrodo A6282 | 102070213 | kom | 6 | [8 empty] | 0 |  |  |  | 0 | 0
156 | ODPRT | 18. SKLOP: LAPAROSKOPSKI INŠTRUMENTI: KIRURGIJA (Deli inštrumentov, ki so kompatibilni z različnimi prijemalkami in škarjami OLYMPUS, ter delovnimi kanali Olympus) | Izolacija za laparoskopske inštrumente A60800A | 102010236 | kom | 5 | [8 empty] | 0 |  |  |  | 0 | 0
157 | ODPRT | 18. SKLOP: LAPAROSKOPSKI INŠTRUMENTI: KIRURGIJA (Deli inštrumentov, ki so kompatibilni z različnimi prijemalkami in škarjami OLYMPUS, ter delovnimi kanali Olympus) | Tesnilne kapice 3 mm A5857 kompatibilne z delovni kanali Olympus | 102010110 | kom | 10 | [8 empty] | 0 |  |  |  | 0 | 0
158 | ODPRT | 18. SKLOP: LAPAROSKOPSKI INŠTRUMENTI: KIRURGIJA (Deli inštrumentov, ki so kompatibilni z različnimi prijemalkami in škarjami OLYMPUS, ter delovnimi kanali Olympus) | Kabel svetlobni kompatibilen z aparati OLYMPUS WA03300A | 102010953 | kom | 1 | [8 empty] | 0 |  |  |  | 0 | 0
159 | ODPRT | 18. SKLOP: LAPAROSKOPSKI INŠTRUMENTI: KIRURGIJA (Deli inštrumentov, ki so kompatibilni z različnimi prijemalkami in škarjami OLYMPUS, ter delovnimi kanali Olympus) | Zanka resekcijska kompatibilna z instrumenti OLYMPUS WA22302D | 102010484 | kom | 36 | [8 empty] | 0 |  |  |  | 0 | 0
160 | ODPRT | 18. SKLOP: LAPAROSKOPSKI INŠTRUMENTI: KIRURGIJA (Deli inštrumentov, ki so kompatibilni z različnimi prijemalkami in škarjami OLYMPUS, ter delovnimi kanali Olympus) | Zanka resekcijska kompatibilna z instrumenti OLYMPUS WA22332D | 102010838 | kom | 12 | [8 empty] | 0 |  |  |  | 0 | 0
161 | ODPRT | 18. SKLOP: LAPAROSKOPSKI INŠTRUMENTI: KIRURGIJA (Deli inštrumentov, ki so kompatibilni z različnimi prijemalkami in škarjami OLYMPUS, ter delovnimi kanali Olympus) | Zanka resekcijska kompatibilna z instrumenti OLYMPUS WA22503D | 102010606 | kom | 36 | [8 empty] | 0 |  |  |  | 0 | 0
162 | ODPRT | 18. SKLOP: LAPAROSKOPSKI INŠTRUMENTI: KIRURGIJA (Deli inštrumentov, ki so kompatibilni z različnimi prijemalkami in škarjami OLYMPUS, ter delovnimi kanali Olympus) | Zanka resekcijska kompatibilna z instrumenti OLYMPUS WA22557C | 102010552 | kom | 12 | [8 empty] | 0 |  |  |  | 0 | 0
163 | ODPRT | 18. SKLOP: LAPAROSKOPSKI INŠTRUMENTI: KIRURGIJA (Deli inštrumentov, ki so kompatibilni z različnimi prijemalkami in škarjami OLYMPUS, ter delovnimi kanali Olympus) | Srajčka za resektoskop A22041A | 102070302 | kom | 4 | [8 empty] | 0 |  |  |  | 0 | 0
164 | ODPRT | 18. SKLOP: LAPAROSKOPSKI INŠTRUMENTI: KIRURGIJA (Deli inštrumentov, ki so kompatibilni z različnimi prijemalkami in škarjami OLYMPUS, ter delovnimi kanali Olympus) | Prijemalka bipolarna notranji del OLYMPUS WA64200C | novo | kom | 4 | [8 empty] | 0 |  |  |  | 0 | 0
165 | ODPRT | 18. SKLOP: LAPAROSKOPSKI INŠTRUMENTI: KIRURGIJA (Deli inštrumentov, ki so kompatibilni z različnimi prijemalkami in škarjami OLYMPUS, ter delovnimi kanali Olympus) | Prijemalka bipolarna ročaj OLYMPUS WA60101C | novo | kom | 2 | [8 empty] | 0 |  |  |  | 0 | 0
166 | ODPRT | 18. SKLOP: LAPAROSKOPSKI INŠTRUMENTI: KIRURGIJA (Deli inštrumentov, ki so kompatibilni z različnimi prijemalkami in škarjami OLYMPUS, ter delovnimi kanali Olympus) | Prijemalka bipolarna ohišje OLYMPUS WA60800C | novo | kom | 2 | [8 empty] | 0 |  |  |  | 0 | 0
167 | ODPRT | 18. SKLOP: LAPAROSKOPSKI INŠTRUMENTI: KIRURGIJA (Deli inštrumentov, ki so kompatibilni z različnimi prijemalkami in škarjami OLYMPUS, ter delovnimi kanali Olympus) | Ročaj brez zapore z nastavkom za elektrodo A60101A | 102070180 | kom | 4 | [8 empty] | 0 |  |  |  | 0 | 0
168 | ODPRT | 18. SKLOP: LAPAROSKOPSKI INŠTRUMENTI: KIRURGIJA (Deli inštrumentov, ki so kompatibilni z različnimi prijemalkami in škarjami OLYMPUS, ter delovnimi kanali Olympus) | Prijemalka notranji del groba A64080A | novo | kom | 4 | [8 empty] | 0 |  |  |  | 0 | 0
169 | ODPRT | 18. SKLOP: LAPAROSKOPSKI INŠTRUMENTI: KIRURGIJA (Deli inštrumentov, ki so kompatibilni z različnimi prijemalkami in škarjami OLYMPUS, ter delovnimi kanali Olympus) | Prijemalka notranji del babcock WA64140A | novo | kom | 2 | [8 empty] | 0 |  |  |  | 0 | 0
170 | ODPRT | 18. SKLOP: LAPAROSKOPSKI INŠTRUMENTI: KIRURGIJA (Deli inštrumentov, ki so kompatibilni z različnimi prijemalkami in škarjami OLYMPUS, ter delovnimi kanali Olympus) | Prijemalka notranji del johan WA64130A | 102070820 | kom | 2 | [8 empty] | 0 |  |  |  | 0 | 0
171 | ODPRT | 18. SKLOP: LAPAROSKOPSKI INŠTRUMENTI: KIRURGIJA (Deli inštrumentov, ki so kompatibilni z različnimi prijemalkami in škarjami OLYMPUS, ter delovnimi kanali Olympus) | Prijemalka notranji del biopsijska A64610L | novo | kom | 2 | [8 empty] | 0 |  |  |  | 0 | 0
172 | ODPRT | 18. SKLOP: LAPAROSKOPSKI INŠTRUMENTI: KIRURGIJA (Deli inštrumentov, ki so kompatibilni z različnimi prijemalkami in škarjami OLYMPUS, ter delovnimi kanali Olympus) | Izolacija za biopsijsko prijemalko A60800L | novo | kom | 2 | [8 empty] | 0 |  |  |  | 0 | 0
173 | ODPRT | 18. SKLOP: LAPAROSKOPSKI INŠTRUMENTI: KIRURGIJA (Deli inštrumentov, ki so kompatibilni z različnimi prijemalkami in škarjami OLYMPUS, ter delovnimi kanali Olympus) | Prijemalka notranji del za žolč A66020A | novo | kom | 2 | [8 empty] | 0 |  |  |  | 0 | 0
174 | ODPRT | 18. SKLOP: LAPAROSKOPSKI INŠTRUMENTI: KIRURGIJA (Deli inštrumentov, ki so kompatibilni z različnimi prijemalkami in škarjami OLYMPUS, ter delovnimi kanali Olympus) | Izolacija za prijemalko za žolč A60900A | novo | kom | 1 | [8 empty] | 0 |  |  |  | 0 | 0
175 | ODPRT | 18. SKLOP: LAPAROSKOPSKI INŠTRUMENTI: KIRURGIJA (Deli inštrumentov, ki so kompatibilni z različnimi prijemalkami in škarjami OLYMPUS, ter delovnimi kanali Olympus) | Ročaj za aspirator OLYMPUS A5796 | 102070214 | kom | 1 | [8 empty] | 0 |  |  |  | 0 | 0
176 | ODPRT | 18. SKLOP: LAPAROSKOPSKI INŠTRUMENTI: KIRURGIJA (Deli inštrumentov, ki so kompatibilni z različnimi prijemalkami in škarjami OLYMPUS, ter delovnimi kanali Olympus) | Cev za aspirator 5 mm A5798 | 102010516 | kom | 2 | [8 empty] | 0 |  |  |  | 0 | 0
177 | ODPRT | 18. SKLOP: LAPAROSKOPSKI INŠTRUMENTI: KIRURGIJA (Deli inštrumentov, ki so kompatibilni z različnimi prijemalkami in škarjami OLYMPUS, ter delovnimi kanali Olympus) | Cev za aspirator 10 mm A5797 | 102010517 | kom | 1 | [8 empty] | 0 |  |  |  | 0 | 0
178 | ODPRT | 18. SKLOP: LAPAROSKOPSKI INŠTRUMENTI: KIRURGIJA (Deli inštrumentov, ki so kompatibilni z različnimi prijemalkami in škarjami OLYMPUS, ter delovnimi kanali Olympus) | Prijemalka notranji del za šiv WA64790A | novo | kom | 2 | [8 empty] | 0 |  |  |  | 0 | 0
179 | ODPRT | 18. SKLOP: LAPAROSKOPSKI INŠTRUMENTI: KIRURGIJA (Deli inštrumentov, ki so kompatibilni z različnimi prijemalkami in škarjami OLYMPUS, ter delovnimi kanali Olympus) | Trokar tuba 4 mm A70951A | 102010805 | kom | 6 | [8 empty] | 0 |  |  |  | 0 | 0
180 | ODPRT | 18. SKLOP: LAPAROSKOPSKI INŠTRUMENTI: KIRURGIJA (Deli inštrumentov, ki so kompatibilni z različnimi prijemalkami in škarjami OLYMPUS, ter delovnimi kanali Olympus) | Trokar spike topi 4 mm A70955A | 102070246 | kom | 6 | [8 empty] | 0 |  |  |  | 0 | 0
181 | ODPRT | 18. SKLOP: LAPAROSKOPSKI INŠTRUMENTI: KIRURGIJA (Deli inštrumentov, ki so kompatibilni z različnimi prijemalkami in škarjami OLYMPUS, ter delovnimi kanali Olympus) | Prijemalka zobata histeroskopska A4824 | novo | kom | 2 | [8 empty] | 0 |  |  |  | 0 | 0
182 | ODPRT | 18. SKLOP: LAPAROSKOPSKI INŠTRUMENTI: KIRURGIJA (Deli inštrumentov, ki so kompatibilni z različnimi prijemalkami in škarjami OLYMPUS, ter delovnimi kanali Olympus) | Prijemalka zobata histeroskopska A4825 | 102070278 | kom | 3 | [8 empty] | 0 |  |  |  | 0 | 0
183 | ODPRT | 18. SKLOP: LAPAROSKOPSKI INŠTRUMENTI: KIRURGIJA (Deli inštrumentov, ki so kompatibilni z različnimi prijemalkami in škarjami OLYMPUS, ter delovnimi kanali Olympus) | Prijemalka zobata histeroskopska A4826 | novo | kom | 2 | [8 empty] | 0 |  |  |  | 0 | 0
184 | ODPRT | 18. SKLOP: LAPAROSKOPSKI INŠTRUMENTI: KIRURGIJA (Deli inštrumentov, ki so kompatibilni z različnimi prijemalkami in škarjami OLYMPUS, ter delovnimi kanali Olympus) | Prijemalka zobata histeroskopska A4828 | novo | kom | 2 | [8 empty] | 0 |  |  |  | 0 | 0
185 | ODPRT | 18. SKLOP: LAPAROSKOPSKI INŠTRUMENTI: KIRURGIJA (Deli inštrumentov, ki so kompatibilni z različnimi prijemalkami in škarjami OLYMPUS, ter delovnimi kanali Olympus) | Elektroda resekcijska WA22351C | 102010483 | kom | 1 | [8 empty] | 0 |  |  |  | 0 | 0
186 | ODPRT | 18. SKLOP: LAPAROSKOPSKI INŠTRUMENTI: KIRURGIJA (Deli inštrumentov, ki so kompatibilni z različnimi prijemalkami in škarjami OLYMPUS, ter delovnimi kanali Olympus) | Igla resekcijska VF-WA22355C | 102010485 | kom | 1 | [8 empty] | 0 |  |  |  | 0 | 0
187 | ODPRT | 18. SKLOP: LAPAROSKOPSKI INŠTRUMENTI: KIRURGIJA (Deli inštrumentov, ki so kompatibilni z različnimi prijemalkami in škarjami OLYMPUS, ter delovnimi kanali Olympus) | Elektroda, zanka, bipolarna, sterilna,enkratna uporaba, kompatibilna z obstoječim Olympus bipolarnim dolgim resektoskopom, WA22537D | novo | kom | 12 | [8 empty] | 0 |  |  |  | 0 | 0
188 | ODPRT | 18. SKLOP: LAPAROSKOPSKI INŠTRUMENTI: KIRURGIJA (Deli inštrumentov, ki so kompatibilni z različnimi prijemalkami in škarjami OLYMPUS, ter delovnimi kanali Olympus) | Elektroda, zanka, vaporizacijska, bipolarna, sterilna,enkratna uporaba, kompatibilna z obstoječim Olympus bipolarnim dolgim resektoskopom, WA22541S | novo | kom | 12 | [8 empty] | 0 |  |  |  | 0 | 0
189 | ODPRT | 18. SKLOP: LAPAROSKOPSKI INŠTRUMENTI: KIRURGIJA (Deli inštrumentov, ki so kompatibilni z različnimi prijemalkami in škarjami OLYMPUS, ter delovnimi kanali Olympus) | Bipolarni kabel za resekcijo, kompatibilen z obstoječim Olympus ESG-410 generatorjem, WA00014A | novo | kom | 2 | [8 empty] | 0 |  |  |  | 0 | 0
190 | ODPRT | 18. SKLOP: LAPAROSKOPSKI INŠTRUMENTI: KIRURGIJA (Deli inštrumentov, ki so kompatibilni z različnimi prijemalkami in škarjami OLYMPUS, ter delovnimi kanali Olympus) | 4 žična košarica za prijem kamnov, narejena iz Nitinola, sterilna, enkratna uporaba, premer 3 FR, brez konice na vrhu, EGNT4W30115 | novo | kom | 4 | [8 empty] | 0 |  |  |  | 0 | 0
191 | ODPRT | 18. SKLOP: LAPAROSKOPSKI INŠTRUMENTI: KIRURGIJA (Deli inštrumentov, ki so kompatibilni z različnimi prijemalkami in škarjami OLYMPUS, ter delovnimi kanali Olympus) | 4 žična košarica za prijem kamnov, narejena iz Nitinola, sterilna, enkratna uporaba, premer 1,9 FR, brez konice na vrhu, EGNT4F19115 | novo | kom | 7 | [8 empty] | 0 |  |  |  | 0 | 0
192 | ODPRT | 18. SKLOP: LAPAROSKOPSKI INŠTRUMENTI: KIRURGIJA (Deli inštrumentov, ki so kompatibilni z različnimi prijemalkami in škarjami OLYMPUS, ter delovnimi kanali Olympus) | košarica za prijem kamnov, narejena iz Nitinola, sterilna, enkratna uporaba, premer 3 FR, brez konice na vrhu, t.i."cross-paired" žice za lažji zajem kamnov, EGNTCP30115 | novo | kom | 4 | [8 empty] | 0 |  |  |  | 0 | 0
193 | ODPRT | 18. SKLOP: LAPAROSKOPSKI INŠTRUMENTI: KIRURGIJA (Deli inštrumentov, ki so kompatibilni z različnimi prijemalkami in škarjami OLYMPUS, ter delovnimi kanali Olympus) | uvajalnica za fleksibilni URS, 12/14 Fr, sterilna, enkratna uporaba, dolžina 46 cm, hidrofilični premaz, radiopačna, EG61246BX | novo | kom | 10 | [8 empty] | 0 |  |  |  | 0 | 0
194 | ODPRT | 18. SKLOP: LAPAROSKOPSKI INŠTRUMENTI: KIRURGIJA (Deli inštrumentov, ki so kompatibilni z različnimi prijemalkami in škarjami OLYMPUS, ter delovnimi kanali Olympus) | uvajalnica za fleksibilni URS, 11/13 Fr, sterilna, enkratna uporaba, dolžina 46 cm, hidrofilični premaz, radiopačna, EG61146BX | novo | kom | 85 | [8 empty] | 0 |  |  |  | 0 | 0
195 | ODPRT | 18. SKLOP: LAPAROSKOPSKI INŠTRUMENTI: KIRURGIJA (Deli inštrumentov, ki so kompatibilni z različnimi prijemalkami in škarjami OLYMPUS, ter delovnimi kanali Olympus) | uvajalnica za fleksibilni URS, 13/15 Fr, sterilna, enkratna uporaba, dolžina 46 cm, hidrofilični premaz, radiopačna, EG61346BX |  | kom | 5 | [8 empty] | 0 |  |  |  | 0 | 0
196 | ODPRT | 18. SKLOP: LAPAROSKOPSKI INŠTRUMENTI: KIRURGIJA (Deli inštrumentov, ki so kompatibilni z različnimi prijemalkami in škarjami OLYMPUS, ter delovnimi kanali Olympus) | uvajalnica za fleksibilni URS, 10/12 Fr, sterilna, enkratna uporaba, dolžina 46 cm, hidrofilični premaz, radiopačna, EG61046BX |  | kom | 5 | [8 empty] | 0 |  |  |  | 0 | 0
197 | ODPRT | 18. SKLOP: LAPAROSKOPSKI INŠTRUMENTI: KIRURGIJA (Deli inštrumentov, ki so kompatibilni z različnimi prijemalkami in škarjami OLYMPUS, ter delovnimi kanali Olympus) | dual-lumen kateter, 10 Fr x 60 cm, sterilen, enkratna uporaba, konica premera 6 FR, ki se potem poveča v 10 Fr, t.i."kink-resistant", barvno obarvan distalna konica in proksimalni lumen za boljši pregled, EG608BX |  | kom | 5 | [8 empty] | 0 |  |  |  | 0 | 0
198 | ODPRT | 18. SKLOP: LAPAROSKOPSKI INŠTRUMENTI: KIRURGIJA (Deli inštrumentov, ki so kompatibilni z različnimi prijemalkami in škarjami OLYMPUS, ter delovnimi kanali Olympus) | fleksibilna prijemalka za fleksibilni URS, premer 3 Fr, delovna dolžina 600 mm, avtoklavirna, za prijemanje kamnov, A2580 |  | kom | 2 | [8 empty] | 0 |  |  |  | 0 | 0
199 | ODPRT | 18. SKLOP: LAPAROSKOPSKI INŠTRUMENTI: KIRURGIJA (Deli inštrumentov, ki so kompatibilni z različnimi prijemalkami in škarjami OLYMPUS, ter delovnimi kanali Olympus) | fleksibilna prijemalka za fleksibilni URS, premer 3 Fr, delovna dolžina 1150 mm, avtoklavirna, biopsijska, 025852 |  | kom | 2 | [8 empty] | 0 |  |  |  | 0 | 0
200 | ODPRT | 18. SKLOP: LAPAROSKOPSKI INŠTRUMENTI: KIRURGIJA (Deli inštrumentov, ki so kompatibilni z različnimi prijemalkami in škarjami OLYMPUS, ter delovnimi kanali Olympus) | konekt za URS, A0396 |  | kom | 2 | [8 empty] | 0 |  |  |  | 0 | 0
201 | ODPRT | 18. SKLOP: LAPAROSKOPSKI INŠTRUMENTI: KIRURGIJA (Deli inštrumentov, ki so kompatibilni z različnimi prijemalkami in škarjami OLYMPUS, ter delovnimi kanali Olympus) | tesnilo 0,7 mm, WA00387A |  | kom | 20 | [8 empty] | 0 |  |  |  | 0 | 0
202 | ODPRT | 18. SKLOP: LAPAROSKOPSKI INŠTRUMENTI: KIRURGIJA (Deli inštrumentov, ki so kompatibilni z različnimi prijemalkami in škarjami OLYMPUS, ter delovnimi kanali Olympus) | tesnilna kapica, A0286 |  | kom | 10 | [8 empty] | 0 |  |  |  | 0 | 0
203 | ODPRT | 18. SKLOP: LAPAROSKOPSKI INŠTRUMENTI: KIRURGIJA (Deli inštrumentov, ki so kompatibilni z različnimi prijemalkami in škarjami OLYMPUS, ter delovnimi kanali Olympus) | tester tesnosti, WA23080A |  | kom | 1 | [8 empty] | 0 |  |  |  | 0 | 0
204 | ODPRT | 18. SKLOP: LAPAROSKOPSKI INŠTRUMENTI: KIRURGIJA (Deli inštrumentov, ki so kompatibilni z različnimi prijemalkami in škarjami OLYMPUS, ter delovnimi kanali Olympus) | teleskop 4 mm, 30 stopinj, WA2T430A |  | kom | 1 | [8 empty] | 0 |  |  |  | 0 | 0
205 | ODPRT | 18. SKLOP: LAPAROSKOPSKI INŠTRUMENTI: KIRURGIJA (Deli inštrumentov, ki so kompatibilni z različnimi prijemalkami in škarjami OLYMPUS, ter delovnimi kanali Olympus) | resekcijska srajčka, 24 Fr, A22041A |  | kom | 1 | [8 empty] | 0 |  |  |  | 0 | 0
206 | ODPRT | 18. SKLOP: LAPAROSKOPSKI INŠTRUMENTI: KIRURGIJA (Deli inštrumentov, ki so kompatibilni z različnimi prijemalkami in škarjami OLYMPUS, ter delovnimi kanali Olympus) | zunanja srajčka, 26 Fr, A22026A |  | kom | 1 | [8 empty] | 0 |  |  |  | 0 | 0
207 | ODPRT | 18. SKLOP: LAPAROSKOPSKI INŠTRUMENTI: KIRURGIJA (Deli inštrumentov, ki so kompatibilni z različnimi prijemalkami in škarjami OLYMPUS, ter delovnimi kanali Olympus) | delovni element bipolarni, WA22367A |  | kom | 2 | [8 empty] | 0 |  |  |  | 0 | 0
208 | ODPRT | 18. SKLOP: LAPAROSKOPSKI INŠTRUMENTI: KIRURGIJA (Deli inštrumentov, ki so kompatibilni z različnimi prijemalkami in škarjami OLYMPUS, ter delovnimi kanali Olympus) | svetlobni kabel, 3 m, WA03300A |  | kom | 2 | [8 empty] | 0 |  |  |  | 0 | 0
209 | ODPRT | 18. SKLOP: LAPAROSKOPSKI INŠTRUMENTI: KIRURGIJA (Deli inštrumentov, ki so kompatibilni z različnimi prijemalkami in škarjami OLYMPUS, ter delovnimi kanali Olympus) | optika 4 mm, 12 stopinj, WA20021A |  | kom | 1 | [8 empty] | 0 |  |  |  | 0 | 0
210 | ODPRT | 18. SKLOP: LAPAROSKOPSKI INŠTRUMENTI: KIRURGIJA (Deli inštrumentov, ki so kompatibilni z različnimi prijemalkami in škarjami OLYMPUS, ter delovnimi kanali Olympus) | notranja srajčka z okularijem, WA22017A |  | kom | 2 | [8 empty] | 0 |  |  |  | 0 | 0
211 | ODPRT | 18. SKLOP: LAPAROSKOPSKI INŠTRUMENTI: KIRURGIJA (Deli inštrumentov, ki so kompatibilni z različnimi prijemalkami in škarjami OLYMPUS, ter delovnimi kanali Olympus) | zunanja srajčka, WA22018A |  | kom | 2 | [8 empty] | 0 |  |  |  | 0 | 0
212 | ODPRT | 18. SKLOP: LAPAROSKOPSKI INŠTRUMENTI: KIRURGIJA (Deli inštrumentov, ki so kompatibilni z različnimi prijemalkami in škarjami OLYMPUS, ter delovnimi kanali Olympus) | svetlobni kabel, 3 mm za PDD, A93200A |  | kom | 2 | [8 empty] | 0 |  |  |  | 0 | 0
213 | ODPRT | 18. SKLOP: LAPAROSKOPSKI INŠTRUMENTI: KIRURGIJA (Deli inštrumentov, ki so kompatibilni z različnimi prijemalkami in škarjami OLYMPUS, ter delovnimi kanali Olympus) | sterilizacijska kaseta, WA05971A |  | kom | 2 | [8 empty] | 0 |  |  |  | 0 | 0
214 | ODPRT | 18. SKLOP: LAPAROSKOPSKI INŠTRUMENTI: KIRURGIJA (Deli inštrumentov, ki so kompatibilni z različnimi prijemalkami in škarjami OLYMPUS, ter delovnimi kanali Olympus) | notranji vložek za sterilizacijsko kaseto, WA05980A |  | kom | 2 | [8 empty] | 0 |  |  |  | 0 | 0
215 | ODPRT | 18. SKLOP: LAPAROSKOPSKI INŠTRUMENTI: KIRURGIJA (Deli inštrumentov, ki so kompatibilni z različnimi prijemalkami in škarjami OLYMPUS, ter delovnimi kanali Olympus) | pokrov za sterilizacijsko kaseto, WA05974A |  | kom | 2 | [8 empty] | 0 |  |  |  | 0 | 0
216 | ODPRT | 18. SKLOP: LAPAROSKOPSKI INŠTRUMENTI: KIRURGIJA (Deli inštrumentov, ki so kompatibilni z različnimi prijemalkami in škarjami OLYMPUS, ter delovnimi kanali Olympus) | prijemalka ukrivljena, fina, W9052030; REF: WA64370A |  | kom | 3 | [8 empty] | 0 |  |  |  | 0 | 0
217 | ODPRT | 18. SKLOP: LAPAROSKOPSKI INŠTRUMENTI: KIRURGIJA (Deli inštrumentov, ki so kompatibilni z različnimi prijemalkami in škarjami OLYMPUS, ter delovnimi kanali Olympus) | prijemalka zobata urol., W9052038 |  | kom | 2 | [8 empty] | 0 |  |  |  | 0 | 0
218 | ODPRT | 18. SKLOP: LAPAROSKOPSKI INŠTRUMENTI: KIRURGIJA (Deli inštrumentov, ki so kompatibilni z različnimi prijemalkami in škarjami OLYMPUS, ter delovnimi kanali Olympus) | bipolarka notr. del urol., WA64360C |  | kom | 2 | [8 empty] | 0 |  |  |  | 0 | 0
219 | ODPRT | 18. SKLOP: LAPAROSKOPSKI INŠTRUMENTI: KIRURGIJA (Deli inštrumentov, ki so kompatibilni z različnimi prijemalkami in škarjami OLYMPUS, ter delovnimi kanali Olympus) | HF kabel bipol. urol., REF: A60003C |  | kom | 2 | [8 empty] | 0 |  |  |  | 0 | 0
220 | ODPRT | 18. SKLOP: LAPAROSKOPSKI INŠTRUMENTI: KIRURGIJA (Deli inštrumentov, ki so kompatibilni z različnimi prijemalkami in škarjami OLYMPUS, ter delovnimi kanali Olympus) | ročaj za bipolarno prijemalko WA60101C |  | kom | 2 | [8 empty] | 0 |  |  |  | 0 | 0
221 | ODPRT | 18. SKLOP: LAPAROSKOPSKI INŠTRUMENTI: KIRURGIJA (Deli inštrumentov, ki so kompatibilni z različnimi prijemalkami in škarjami OLYMPUS, ter delovnimi kanali Olympus) | optika 4MM, 30 ST, A22002A |  | kom | 2 | [8 empty] | 0 |  |  |  | 0 | 0
222 | ODPRT | 18. SKLOP: LAPAROSKOPSKI INŠTRUMENTI: KIRURGIJA (Deli inštrumentov, ki so kompatibilni z različnimi prijemalkami in škarjami OLYMPUS, ter delovnimi kanali Olympus) | OPTIKA 5MM, 30° WA50373B |  | kom | 2 | [8 empty] | 0 |  |  |  | 0 | 0
223 | ODPRT | 18. SKLOP: LAPAROSKOPSKI INŠTRUMENTI: KIRURGIJA (Deli inštrumentov, ki so kompatibilni z različnimi prijemalkami in škarjami OLYMPUS, ter delovnimi kanali Olympus) | OPTIKA 10MM, 30° WA53005A |  | kom | 2 | [8 empty] | 0 |  |  |  | 0 | 0
[19 empty] | 0 | 0
224 | ZAPRT | 19. SKLOP: LAPAROSKOPSKI INŠTRUMENTI GINEKOLOGIJA IN UROLOGIJA (Deli inštrumentov ki so kompatibilni z inštrumenti STORZ) | Ročaj za 5mm prijemalko 33153 | 102070554 | kom | 3 | [8 empty] | 0 |  |  |  | 0 | 0
225 | ZAPRT | 19. SKLOP: LAPAROSKOPSKI INŠTRUMENTI GINEKOLOGIJA IN UROLOGIJA (Deli inštrumentov ki so kompatibilni z inštrumenti STORZ) | Točaj za 5mm prijemalko 33121 | novo | kom | 3 | [8 empty] | 0 |  |  |  | 0 | 0
226 | ZAPRT | 19. SKLOP: LAPAROSKOPSKI INŠTRUMENTI GINEKOLOGIJA IN UROLOGIJA (Deli inštrumentov ki so kompatibilni z inštrumenti STORZ) | Izolacija za laparoskopske inštrumente STORZ 33300 | 102070553 | kom | 10 | [8 empty] | 0 |  |  |  | 0 | 0
227 | ZAPRT | 19. SKLOP: LAPAROSKOPSKI INŠTRUMENTI GINEKOLOGIJA IN UROLOGIJA (Deli inštrumentov ki so kompatibilni z inštrumenti STORZ) | Izolacija za bipolarko STORZ 38600 | novo | kom | 8 | [8 empty] | 0 |  |  |  | 0 | 0
228 | ZAPRT | 19. SKLOP: LAPAROSKOPSKI INŠTRUMENTI GINEKOLOGIJA IN UROLOGIJA (Deli inštrumentov ki so kompatibilni z inštrumenti STORZ) | Prijemalka 5mm notranji del dvozoba 33310G | 102070556 | kom | 3 | [8 empty] | 0 |  |  |  | 0 | 0
229 | ZAPRT | 19. SKLOP: LAPAROSKOPSKI INŠTRUMENTI GINEKOLOGIJA IN UROLOGIJA (Deli inštrumentov ki so kompatibilni z inštrumenti STORZ) | Prijemalka 5mm notranji del enozoba 33310MA | novo | kom | 2 | [8 empty] | 0 |  |  |  | 0 | 0
230 | ZAPRT | 19. SKLOP: LAPAROSKOPSKI INŠTRUMENTI GINEKOLOGIJA IN UROLOGIJA (Deli inštrumentov ki so kompatibilni z inštrumenti STORZ) | Prijemalka5mm notranji del atravmatska 33310D | 102070555 | kom | 5 | [8 empty] | 0 |  |  |  | 0 | 0
231 | ZAPRT | 19. SKLOP: LAPAROSKOPSKI INŠTRUMENTI GINEKOLOGIJA IN UROLOGIJA (Deli inštrumentov ki so kompatibilni z inštrumenti STORZ) | Prijemalka5mm notranji del atravmatska 33310AF | novo | kom | 5 | [8 empty] | 0 |  |  |  | 0 | 0
232 | ZAPRT | 19. SKLOP: LAPAROSKOPSKI INŠTRUMENTI GINEKOLOGIJA IN UROLOGIJA (Deli inštrumentov ki so kompatibilni z inštrumenti STORZ) | Škarje 5mm notranji del 34310MA | novo | kom | 2 | [8 empty] | 0 |  |  |  | 0 | 0
233 | ZAPRT | 19. SKLOP: LAPAROSKOPSKI INŠTRUMENTI GINEKOLOGIJA IN UROLOGIJA (Deli inštrumentov ki so kompatibilni z inštrumenti STORZ) | Škarje 5mm notranji del 34310MW | novo | kom | 5 | [8 empty] | 0 |  |  |  | 0 | 0
234 | ZAPRT | 19. SKLOP: LAPAROSKOPSKI INŠTRUMENTI GINEKOLOGIJA IN UROLOGIJA (Deli inštrumentov ki so kompatibilni z inštrumenti STORZ) | Ročaj za škarje 5 mm 33131 | novo | kom | 3 | [8 empty] | 0 |  |  |  | 0 | 0
235 | ZAPRT | 19. SKLOP: LAPAROSKOPSKI INŠTRUMENTI GINEKOLOGIJA IN UROLOGIJA (Deli inštrumentov ki so kompatibilni z inštrumenti STORZ) | Ročaj za škarje 5 mm 33161 | novo | kom | 3 | [8 empty] | 0 |  |  |  | 0 | 0
236 | ZAPRT | 19. SKLOP: LAPAROSKOPSKI INŠTRUMENTI GINEKOLOGIJA IN UROLOGIJA (Deli inštrumentov ki so kompatibilni z inštrumenti STORZ) | Kljukica z nastavkom za monopolarno elektrodo 30675ND | novo | kom | 3 | [8 empty] | 0 |  |  |  | 0 | 0
237 | ZAPRT | 19. SKLOP: LAPAROSKOPSKI INŠTRUMENTI GINEKOLOGIJA IN UROLOGIJA (Deli inštrumentov ki so kompatibilni z inštrumenti STORZ) | Kljukica z nastavkom za monopolarno elektrodo 26175NE | novo | kom | 3 | [8 empty] | 0 |  |  |  | 0 | 0
238 | ZAPRT | 19. SKLOP: LAPAROSKOPSKI INŠTRUMENTI GINEKOLOGIJA IN UROLOGIJA (Deli inštrumentov ki so kompatibilni z inštrumenti STORZ) | Prijemalka10 mm ročaj z zaporo 33132 | novo | kom | 2 | [8 empty] | 0 |  |  |  | 0 | 0
239 | ZAPRT | 19. SKLOP: LAPAROSKOPSKI INŠTRUMENTI GINEKOLOGIJA IN UROLOGIJA (Deli inštrumentov ki so kompatibilni z inštrumenti STORZ) | Prijemalka10 mm ročaj z zaporo 33133 | novo | kom | 2 | [8 empty] | 0 |  |  |  | 0 | 0
240 | ZAPRT | 19. SKLOP: LAPAROSKOPSKI INŠTRUMENTI GINEKOLOGIJA IN UROLOGIJA (Deli inštrumentov ki so kompatibilni z inštrumenti STORZ) | Izolacija za laparoskopske inštrumente STORZ 33590 | novo | kom | 3 | [8 empty] | 0 |  |  |  | 0 | 0
241 | ZAPRT | 19. SKLOP: LAPAROSKOPSKI INŠTRUMENTI GINEKOLOGIJA IN UROLOGIJA (Deli inštrumentov ki so kompatibilni z inštrumenti STORZ) | Izolacija za laparoskopske inštrumente STORZ 33500 | novo | kom | 3 | [8 empty] | 0 |  |  |  | 0 | 0
242 | ZAPRT | 19. SKLOP: LAPAROSKOPSKI INŠTRUMENTI GINEKOLOGIJA IN UROLOGIJA (Deli inštrumentov ki so kompatibilni z inštrumenti STORZ) | Prijemalka 10 mm notranji del trozoba 33510UN | 102070558 | kom | 2 | [8 empty] | 0 |  |  |  | 0 | 0
243 | ZAPRT | 19. SKLOP: LAPAROSKOPSKI INŠTRUMENTI GINEKOLOGIJA IN UROLOGIJA (Deli inštrumentov ki so kompatibilni z inštrumenti STORZ) | Prijemalka 10 mm notranji del trozoba 33510FS | novo | kom | 2 | [8 empty] | 0 |  |  |  | 0 | 0
244 | ZAPRT | 19. SKLOP: LAPAROSKOPSKI INŠTRUMENTI GINEKOLOGIJA IN UROLOGIJA (Deli inštrumentov ki so kompatibilni z inštrumenti STORZ) | Prijemalka 10 mm notranji del enozoba 33510UM | 102070557 | kom | 2 | [8 empty] | 0 |  |  |  | 0 | 0
245 | ZAPRT | 19. SKLOP: LAPAROSKOPSKI INŠTRUMENTI GINEKOLOGIJA IN UROLOGIJA (Deli inštrumentov ki so kompatibilni z inštrumenti STORZ) | Prijemalka 10 mm notranji del 34510GS | novo | kom | 2 | [8 empty] | 0 |  |  |  | 0 | 0
246 | ZAPRT | 19. SKLOP: LAPAROSKOPSKI INŠTRUMENTI GINEKOLOGIJA IN UROLOGIJA (Deli inštrumentov ki so kompatibilni z inštrumenti STORZ) | Ročaj za bipolarno prijemalko 38121 | 102010704 | kom | 2 | [8 empty] | 0 |  |  |  | 0 | 0
247 | ZAPRT | 19. SKLOP: LAPAROSKOPSKI INŠTRUMENTI GINEKOLOGIJA IN UROLOGIJA (Deli inštrumentov ki so kompatibilni z inštrumenti STORZ) | Ročaj za bipolarno prijemalko 38151 | novo | kom | 9 | [8 empty] | 0 |  |  |  | 0 | 0
248 | ZAPRT | 19. SKLOP: LAPAROSKOPSKI INŠTRUMENTI GINEKOLOGIJA IN UROLOGIJA (Deli inštrumentov ki so kompatibilni z inštrumenti STORZ) | Izolacija za laparaskopske inštumente prijemalka 38300 | novo | kom | 2 | [8 empty] | 0 |  |  |  | 0 | 0
249 | ZAPRT | 19. SKLOP: LAPAROSKOPSKI INŠTRUMENTI GINEKOLOGIJA IN UROLOGIJA (Deli inštrumentov ki so kompatibilni z inštrumenti STORZ) | Izolacija za laparaskopske inštumente prijemalka 38600 | novo | kom | 9 | [8 empty] | 0 |  |  |  | 0 | 0
250 | ZAPRT | 19. SKLOP: LAPAROSKOPSKI INŠTRUMENTI GINEKOLOGIJA IN UROLOGIJA (Deli inštrumentov ki so kompatibilni z inštrumenti STORZ) | Prijemalka bipolarna sestavni deli 38610MD | novo | kom | 6 | [8 empty] | 0 |  |  |  | 0 | 0
251 | ZAPRT | 19. SKLOP: LAPAROSKOPSKI INŠTRUMENTI GINEKOLOGIJA IN UROLOGIJA (Deli inštrumentov ki so kompatibilni z inštrumenti STORZ) | Monopolarni kabel 26002M | novo | kom | 2 | [8 empty] | 0 |  |  |  | 0 | 0
252 | ZAPRT | 19. SKLOP: LAPAROSKOPSKI INŠTRUMENTI GINEKOLOGIJA IN UROLOGIJA (Deli inštrumentov ki so kompatibilni z inštrumenti STORZ) | Monopolarni kabel 26005M | 102012081 | kom | 2 | [8 empty] | 0 |  |  |  | 0 | 0
253 | ZAPRT | 19. SKLOP: LAPAROSKOPSKI INŠTRUMENTI GINEKOLOGIJA IN UROLOGIJA (Deli inštrumentov ki so kompatibilni z inštrumenti STORZ) | Bipolarni kabel 26176LE | 102010636 | kom | 6 | [8 empty] | 0 |  |  |  | 0 | 0
254 | ZAPRT | 19. SKLOP: LAPAROSKOPSKI INŠTRUMENTI GINEKOLOGIJA IN UROLOGIJA (Deli inštrumentov ki so kompatibilni z inštrumenti STORZ) | Tesnilne kapice kompatibilne z delovni kanali STORZ 741690 | novo | kom | 20 | [8 empty] | 0 |  |  |  | 0 | 0
255 | ZAPRT | 19. SKLOP: LAPAROSKOPSKI INŠTRUMENTI GINEKOLOGIJA IN UROLOGIJA (Deli inštrumentov ki so kompatibilni z inštrumenti STORZ) | Tesnilne kapice kompatibilne z delovni kanali STORZ 6127790 | novo | kom | 20 | [8 empty] | 0 |  |  |  | 0 | 0
256 | ZAPRT | 19. SKLOP: LAPAROSKOPSKI INŠTRUMENTI GINEKOLOGIJA IN UROLOGIJA (Deli inštrumentov ki so kompatibilni z inštrumenti STORZ) | Tesnilne kapice kompatibilne z delovni kanali STORZ 7616690 | novo | kom | 20 | [8 empty] | 0 |  |  |  | 0 | 0
257 | ZAPRT | 19. SKLOP: LAPAROSKOPSKI INŠTRUMENTI GINEKOLOGIJA IN UROLOGIJA (Deli inštrumentov ki so kompatibilni z inštrumenti STORZ) | Tesnilne kapice kompatibilne z delovni kanali STORZ 6127690 | novo | kom | 20 | [8 empty] | 0 |  |  |  | 0 | 0
258 | ZAPRT | 19. SKLOP: LAPAROSKOPSKI INŠTRUMENTI GINEKOLOGIJA IN UROLOGIJA (Deli inštrumentov ki so kompatibilni z inštrumenti STORZ) | Tesnilne kapice kompatibilne z delovni kanali STORZ 6003100 | novo | kom | 20 | [8 empty] | 0 |  |  |  | 0 | 0
259 | ZAPRT | 19. SKLOP: LAPAROSKOPSKI INŠTRUMENTI GINEKOLOGIJA IN UROLOGIJA (Deli inštrumentov ki so kompatibilni z inštrumenti STORZ) | Tesnilne kapice kompatibilne z delovni kanali STORZ 6154995 | novo | kom | 20 | [8 empty] | 0 |  |  |  | 0 | 0
260 | ZAPRT | 19. SKLOP: LAPAROSKOPSKI INŠTRUMENTI GINEKOLOGIJA IN UROLOGIJA (Deli inštrumentov ki so kompatibilni z inštrumenti STORZ) | Brizgalka steklena kompatibilna z inštrumenti STORZ 27216LO | 102012020 | kom | 3 | [8 empty] | 0 |  |  |  | 0 | 0
261 | ZAPRT | 19. SKLOP: LAPAROSKOPSKI INŠTRUMENTI GINEKOLOGIJA IN UROLOGIJA (Deli inštrumentov ki so kompatibilni z inštrumenti STORZ) | Nastavek za stekleno brizgalko STORZ 27220 | 102010842 | kom | 3 | [8 empty] | 0 |  |  |  | 0 | 0
262 | ZAPRT | 19. SKLOP: LAPAROSKOPSKI INŠTRUMENTI GINEKOLOGIJA IN UROLOGIJA (Deli inštrumentov ki so kompatibilni z inštrumenti STORZ) | Brizgalka steklena -cilinder kompatibilna z inštrumenti STORZ 27216EL | 102010763 | kom | 3 | [8 empty] | 0 |  |  |  | 0 | 0
263 | ZAPRT | 19. SKLOP: LAPAROSKOPSKI INŠTRUMENTI GINEKOLOGIJA IN UROLOGIJA (Deli inštrumentov ki so kompatibilni z inštrumenti STORZ) | Prijemalka endoskopska kompatibilna z inštrumenti STORZ 27425F | 402090437 | kom | 1 | [8 empty] | 0 |  |  |  | 0 | 0
264 | ZAPRT | 19. SKLOP: LAPAROSKOPSKI INŠTRUMENTI GINEKOLOGIJA IN UROLOGIJA (Deli inštrumentov ki so kompatibilni z inštrumenti STORZ) | Prijemalka endoskopska fleksibilna kompatibilna z inštrumenti STORZ 27175A | 102070288 | kom | 1 | [8 empty] | 0 |  |  |  | 0 | 0
265 | ZAPRT | 19. SKLOP: LAPAROSKOPSKI INŠTRUMENTI GINEKOLOGIJA IN UROLOGIJA (Deli inštrumentov ki so kompatibilni z inštrumenti STORZ) | Prijemalka endoskopska kompatibilna z inštrumenti STORZ 333460N | 102070357 | kom | 2 | [8 empty] | 0 |  |  |  | 0 | 0
266 | ZAPRT | 19. SKLOP: LAPAROSKOPSKI INŠTRUMENTI GINEKOLOGIJA IN UROLOGIJA (Deli inštrumentov ki so kompatibilni z inštrumenti STORZ) | Škarje endoskopske kompatibilne z instrumenti STORZ 34351MA | 102070358 | kom | 2 | [8 empty] | 0 |  |  |  | 0 | 0
267 | ZAPRT | 19. SKLOP: LAPAROSKOPSKI INŠTRUMENTI GINEKOLOGIJA IN UROLOGIJA (Deli inštrumentov ki so kompatibilni z inštrumenti STORZ) | Svetlobni kabel kompatibilen z aparati STORZ 495NSC | 102010892 | kom | 3 | [8 empty] | 0 |  |  |  | 0 | 0
268 | ZAPRT | 19. SKLOP: LAPAROSKOPSKI INŠTRUMENTI GINEKOLOGIJA IN UROLOGIJA (Deli inštrumentov ki so kompatibilni z inštrumenti STORZ) | Svetlobni kabel kompatibilen z aparati STORZ 495NA | novo | kom | 7 | [8 empty] | 0 |  |  |  | 0 | 0
269 | ZAPRT | 19. SKLOP: LAPAROSKOPSKI INŠTRUMENTI GINEKOLOGIJA IN UROLOGIJA (Deli inštrumentov ki so kompatibilni z inštrumenti STORZ) | Svetlobni kabel kompatibilen z aparatom STORZ 495NVC | novo | kom | 3 | [8 empty] | 0 |  |  |  | 0 | 0
270 | ZAPRT | 19. SKLOP: LAPAROSKOPSKI INŠTRUMENTI GINEKOLOGIJA IN UROLOGIJA (Deli inštrumentov ki so kompatibilni z inštrumenti STORZ) | Točaj za 5 mm prijemalko 33121 | novo | kom | 2 | [8 empty] | 0 |  |  |  | 0 | 0
271 | ZAPRT | 19. SKLOP: LAPAROSKOPSKI INŠTRUMENTI GINEKOLOGIJA IN UROLOGIJA (Deli inštrumentov ki so kompatibilni z inštrumenti STORZ) | Prijemalka 5 mm notranji del 33310MF | novo | kom | 2 | [8 empty] | 0 |  |  |  | 0 | 0
272 | ZAPRT | 19. SKLOP: LAPAROSKOPSKI INŠTRUMENTI GINEKOLOGIJA IN UROLOGIJA (Deli inštrumentov ki so kompatibilni z inštrumenti STORZ) | Zanka za slh 26183MD | novo | kom | 6 | [8 empty] | 0 |  |  |  | 0 | 0
273 | ZAPRT | 19. SKLOP: LAPAROSKOPSKI INŠTRUMENTI GINEKOLOGIJA IN UROLOGIJA (Deli inštrumentov ki so kompatibilni z inštrumenti STORZ) | Izolacija za zanko slh 26183MB | novo | kom | 5 | [8 empty] | 0 |  |  |  | 0 | 0
274 | ZAPRT | 19. SKLOP: LAPAROSKOPSKI INŠTRUMENTI GINEKOLOGIJA IN UROLOGIJA (Deli inštrumentov ki so kompatibilni z inštrumenti STORZ) | Izolacija za zanko slh 26183MA | novo | kom | 5 | [8 empty] | 0 |  |  |  | 0 | 0
275 | ZAPRT | 19. SKLOP: LAPAROSKOPSKI INŠTRUMENTI GINEKOLOGIJA IN UROLOGIJA (Deli inštrumentov ki so kompatibilni z inštrumenti STORZ) | Tesnilne kapice 7072390 | 102012077 | kom | 5 | [8 empty] | 0 |  |  |  | 0 | 0
276 | ZAPRT | 19. SKLOP: LAPAROSKOPSKI INŠTRUMENTI GINEKOLOGIJA IN UROLOGIJA (Deli inštrumentov ki so kompatibilni z inštrumenti STORZ) | Tesnilne kapice 29100 | novo | kom | 40 | [8 empty] | 0 |  |  |  | 0 | 0
277 | ZAPRT | 19. SKLOP: LAPAROSKOPSKI INŠTRUMENTI GINEKOLOGIJA IN UROLOGIJA (Deli inštrumentov ki so kompatibilni z inštrumenti STORZ) | Palpator 26175T | novo | kom | 3 | [8 empty] | 0 |  |  |  | 0 | 0
278 | ZAPRT | 19. SKLOP: LAPAROSKOPSKI INŠTRUMENTI GINEKOLOGIJA IN UROLOGIJA (Deli inštrumentov ki so kompatibilni z inštrumenti STORZ) | Izolacija za laparoskopske instumente Storz 15 mm 33550 | novo | kom | 10 | [8 empty] | 0 |  |  |  | 0 | 0
279 | ZAPRT | 19. SKLOP: LAPAROSKOPSKI INŠTRUMENTI GINEKOLOGIJA IN UROLOGIJA (Deli inštrumentov ki so kompatibilni z inštrumenti STORZ) | Trokar tube 11 mm 30103H2 | novo | kom | 5 | [8 empty] | 0 |  |  |  | 0 | 0
280 | ZAPRT | 19. SKLOP: LAPAROSKOPSKI INŠTRUMENTI GINEKOLOGIJA IN UROLOGIJA (Deli inštrumentov ki so kompatibilni z inštrumenti STORZ) | Trokar spike 11 mm 30103P | novo | kom | 5 | [8 empty] | 0 |  |  |  | 0 | 0
281 | ZAPRT | 19. SKLOP: LAPAROSKOPSKI INŠTRUMENTI GINEKOLOGIJA IN UROLOGIJA (Deli inštrumentov ki so kompatibilni z inštrumenti STORZ) | Valvula za trokar 11 mm 30103M1 | novo | kom | 5 | [8 empty] | 0 |  |  |  | 0 | 0
282 | ZAPRT | 19. SKLOP: LAPAROSKOPSKI INŠTRUMENTI GINEKOLOGIJA IN UROLOGIJA (Deli inštrumentov ki so kompatibilni z inštrumenti STORZ) | Trokar tube 7 mm 30101H2 | novo | kom | 5 | [8 empty] | 0 |  |  |  | 0 | 0
283 | ZAPRT | 19. SKLOP: LAPAROSKOPSKI INŠTRUMENTI GINEKOLOGIJA IN UROLOGIJA (Deli inštrumentov ki so kompatibilni z inštrumenti STORZ) | Trokar spike 7 mm 30101P | novo | kom | 5 | [8 empty] | 0 |  |  |  | 0 | 0
284 | ZAPRT | 19. SKLOP: LAPAROSKOPSKI INŠTRUMENTI GINEKOLOGIJA IN UROLOGIJA (Deli inštrumentov ki so kompatibilni z inštrumenti STORZ) | Valvula za trokar 7 mm 30101M1 | novo | kom | 5 | [8 empty] | 0 |  |  |  | 0 | 0
285 | ZAPRT | 19. SKLOP: LAPAROSKOPSKI INŠTRUMENTI GINEKOLOGIJA IN UROLOGIJA (Deli inštrumentov ki so kompatibilni z inštrumenti STORZ) | Trokar tube 5 mm 30160H2 | novo | kom | 5 | [8 empty] | 0 |  |  |  | 0 | 0
286 | ZAPRT | 19. SKLOP: LAPAROSKOPSKI INŠTRUMENTI GINEKOLOGIJA IN UROLOGIJA (Deli inštrumentov ki so kompatibilni z inštrumenti STORZ) | Trokar spike 5 mm 30160P | novo | kom | 5 | [8 empty] | 0 |  |  |  | 0 | 0
287 | ZAPRT | 19. SKLOP: LAPAROSKOPSKI INŠTRUMENTI GINEKOLOGIJA IN UROLOGIJA (Deli inštrumentov ki so kompatibilni z inštrumenti STORZ) | Valvula za trokar 5 mm 30160M1 | novo | kom | 9 | [8 empty] | 0 |  |  |  | 0 | 0
288 | ZAPRT | 19. SKLOP: LAPAROSKOPSKI INŠTRUMENTI GINEKOLOGIJA IN UROLOGIJA (Deli inštrumentov ki so kompatibilni z inštrumenti STORZ) | Trokar tube 13 mm 30107H2 | novo | kom | 3 | [8 empty] | 0 |  |  |  | 0 | 0
289 | ZAPRT | 19. SKLOP: LAPAROSKOPSKI INŠTRUMENTI GINEKOLOGIJA IN UROLOGIJA (Deli inštrumentov ki so kompatibilni z inštrumenti STORZ) | Trokar spike 13 mm 30107P | novo | kom | 3 | [8 empty] | 0 |  |  |  | 0 | 0
290 | ZAPRT | 19. SKLOP: LAPAROSKOPSKI INŠTRUMENTI GINEKOLOGIJA IN UROLOGIJA (Deli inštrumentov ki so kompatibilni z inštrumenti STORZ) | Valvula za trokar 13 mm 30107M1 | novo | kom | 3 | [8 empty] | 0 |  |  |  | 0 | 0
291 | ZAPRT | 19. SKLOP: LAPAROSKOPSKI INŠTRUMENTI GINEKOLOGIJA IN UROLOGIJA (Deli inštrumentov ki so kompatibilni z inštrumenti STORZ) | Dvojni reduktor 30142HB | 102010138 | kom | 2 | [8 empty] | 0 |  |  |  | 0 | 0
292 | ZAPRT | 19. SKLOP: LAPAROSKOPSKI INŠTRUMENTI GINEKOLOGIJA IN UROLOGIJA (Deli inštrumentov ki so kompatibilni z inštrumenti STORZ) | Špirala 30160S | 102070722 | kom | 3 | [8 empty] | 0 |  |  |  | 0 | 0
293 | ZAPRT | 19. SKLOP: LAPAROSKOPSKI INŠTRUMENTI GINEKOLOGIJA IN UROLOGIJA (Deli inštrumentov ki so kompatibilni z inštrumenti STORZ) | Distančnik za trokar 30160D | 102070723 | kom | 2 | [8 empty] | 0 |  |  |  | 0 | 0
294 | ZAPRT | 19. SKLOP: LAPAROSKOPSKI INŠTRUMENTI GINEKOLOGIJA IN UROLOGIJA (Deli inštrumentov ki so kompatibilni z inštrumenti STORZ) | Enojni reduktor 30141DB | novo | kom | 1 | [8 empty] | 0 |  |  |  | 0 | 0
295 | ZAPRT | 19. SKLOP: LAPAROSKOPSKI INŠTRUMENTI GINEKOLOGIJA IN UROLOGIJA (Deli inštrumentov ki so kompatibilni z inštrumenti STORZ) | Reduktor 30140DB | novo | kom | 2 | [8 empty] | 0 |  |  |  | 0 | 0
296 | ZAPRT | 19. SKLOP: LAPAROSKOPSKI INŠTRUMENTI GINEKOLOGIJA IN UROLOGIJA (Deli inštrumentov ki so kompatibilni z inštrumenti STORZ) | Trokar tube 13,5 mm 30108H2 | novo | kom | 1 | [8 empty] | 0 |  |  |  | 0 | 0
297 | ZAPRT | 19. SKLOP: LAPAROSKOPSKI INŠTRUMENTI GINEKOLOGIJA IN UROLOGIJA (Deli inštrumentov ki so kompatibilni z inštrumenti STORZ) | Trokar spike 13,5 mm 30108P | novo | kom | 1 | [8 empty] | 0 |  |  |  | 0 | 0
298 | ZAPRT | 19. SKLOP: LAPAROSKOPSKI INŠTRUMENTI GINEKOLOGIJA IN UROLOGIJA (Deli inštrumentov ki so kompatibilni z inštrumenti STORZ) | Valvula za trokar 13,5 mm 30108M1 | novo | kom | 1 | [8 empty] | 0 |  |  |  | 0 | 0
299 | ZAPRT | 19. SKLOP: LAPAROSKOPSKI INŠTRUMENTI GINEKOLOGIJA IN UROLOGIJA (Deli inštrumentov ki so kompatibilni z inštrumenti STORZ) | Bipolarne škarje notranji del 5 mm 38610MW | novo | kom | 2 | [8 empty] | 0 |  |  |  | 0 | 0
300 | ZAPRT | 19. SKLOP: LAPAROSKOPSKI INŠTRUMENTI GINEKOLOGIJA IN UROLOGIJA (Deli inštrumentov ki so kompatibilni z inštrumenti STORZ) | Prijemalka bipolarna 38610ML | novo | kom | 2 | [8 empty] | 0 |  |  |  | 0 | 0
301 | ZAPRT | 19. SKLOP: LAPAROSKOPSKI INŠTRUMENTI GINEKOLOGIJA IN UROLOGIJA (Deli inštrumentov ki so kompatibilni z inštrumenti STORZ) | Prijemalka bipolarna 38610MA | novo | kom | 2 | [8 empty] | 0 |  |  |  | 0 | 0
302 | ZAPRT | 19. SKLOP: LAPAROSKOPSKI INŠTRUMENTI GINEKOLOGIJA IN UROLOGIJA (Deli inštrumentov ki so kompatibilni z inštrumenti STORZ) | Prijemalka bipolarna 38310ML | novo | kom | 2 | [8 empty] | 0 |  |  |  | 0 | 0
303 | ZAPRT | 19. SKLOP: LAPAROSKOPSKI INŠTRUMENTI GINEKOLOGIJA IN UROLOGIJA (Deli inštrumentov ki so kompatibilni z inštrumenti STORZ) | Izolacija za laporasposke inšturenete Storz 38300 | novo | kom | 3 | [8 empty] | 0 |  |  |  | 0 | 0
304 | ZAPRT | 19. SKLOP: LAPAROSKOPSKI INŠTRUMENTI GINEKOLOGIJA IN UROLOGIJA (Deli inštrumentov ki so kompatibilni z inštrumenti STORZ) | Kabel za bipolarno prijemalko 26176LV | novo | kom | 3 | [8 empty] | 0 |  |  |  | 0 | 0
305 | ZAPRT | 19. SKLOP: LAPAROSKOPSKI INŠTRUMENTI GINEKOLOGIJA IN UROLOGIJA (Deli inštrumentov ki so kompatibilni z inštrumenti STORZ) | Ročaj za laporskopskei nštrumente 33151 | novo | kom | 2 | [8 empty] | 0 |  |  |  | 0 | 0
306 | ZAPRT | 19. SKLOP: LAPAROSKOPSKI INŠTRUMENTI GINEKOLOGIJA IN UROLOGIJA (Deli inštrumentov ki so kompatibilni z inštrumenti STORZ) | Prijemalka notranji del črevesna 33310ON | novo | kom | 2 | [8 empty] | 0 |  |  |  | 0 | 0
307 | ZAPRT | 19. SKLOP: LAPAROSKOPSKI INŠTRUMENTI GINEKOLOGIJA IN UROLOGIJA (Deli inštrumentov ki so kompatibilni z inštrumenti STORZ) | Prijemalka notranji del 33310ML | novo | kom | 2 | [8 empty] | 0 |  |  |  | 0 | 0
308 | ZAPRT | 19. SKLOP: LAPAROSKOPSKI INŠTRUMENTI GINEKOLOGIJA IN UROLOGIJA (Deli inštrumentov ki so kompatibilni z inštrumenti STORZ) | Motorček 26713030 | 102010708 | kom | 1 | [8 empty] | 0 |  |  |  | 0 | 0
309 | ZAPRT | 19. SKLOP: LAPAROSKOPSKI INŠTRUMENTI GINEKOLOGIJA IN UROLOGIJA (Deli inštrumentov ki so kompatibilni z inštrumenti STORZ) | Kanila 12 mm 26713051 | novo | kom | 1 | [8 empty] | 0 |  |  |  | 0 | 0
310 | ZAPRT | 19. SKLOP: LAPAROSKOPSKI INŠTRUMENTI GINEKOLOGIJA IN UROLOGIJA (Deli inštrumentov ki so kompatibilni z inštrumenti STORZ) | Kanila 15 mm 26713151 | novo | kom | 1 | [8 empty] | 0 |  |  |  | 0 | 0
311 | ZAPRT | 19. SKLOP: LAPAROSKOPSKI INŠTRUMENTI GINEKOLOGIJA IN UROLOGIJA (Deli inštrumentov ki so kompatibilni z inštrumenti STORZ) | Nož 12 mm 26713050 | novo | kom | 1 | [8 empty] | 0 |  |  |  | 0 | 0
312 | ZAPRT | 19. SKLOP: LAPAROSKOPSKI INŠTRUMENTI GINEKOLOGIJA IN UROLOGIJA (Deli inštrumentov ki so kompatibilni z inštrumenti STORZ) | Nož 15 mm 26713150 | novo | kom | 1 | [8 empty] | 0 |  |  |  | 0 | 0
313 | ZAPRT | 19. SKLOP: LAPAROSKOPSKI INŠTRUMENTI GINEKOLOGIJA IN UROLOGIJA (Deli inštrumentov ki so kompatibilni z inštrumenti STORZ) | Obturator 12 mm 26713042 | novo | kom | 1 | [8 empty] | 0 |  |  |  | 0 | 0
314 | ZAPRT | 19. SKLOP: LAPAROSKOPSKI INŠTRUMENTI GINEKOLOGIJA IN UROLOGIJA (Deli inštrumentov ki so kompatibilni z inštrumenti STORZ) | Obturator 15 mm 26713142 | novo | kom | 1 | [8 empty] | 0 |  |  |  | 0 | 0
315 | ZAPRT | 19. SKLOP: LAPAROSKOPSKI INŠTRUMENTI GINEKOLOGIJA IN UROLOGIJA (Deli inštrumentov ki so kompatibilni z inštrumenti STORZ) | Zaščitna kapica 26713034 | novo | kom | 1 | [8 empty] | 0 |  |  |  | 0 | 0
316 | ZAPRT | 19. SKLOP: LAPAROSKOPSKI INŠTRUMENTI GINEKOLOGIJA IN UROLOGIJA (Deli inštrumentov ki so kompatibilni z inštrumenti STORZ) | Valvula 12 mm 26713053 | novo | kom | 1 | [8 empty] | 0 |  |  |  | 0 | 0
317 | ZAPRT | 19. SKLOP: LAPAROSKOPSKI INŠTRUMENTI GINEKOLOGIJA IN UROLOGIJA (Deli inštrumentov ki so kompatibilni z inštrumenti STORZ) | Valvula 15 mm 26713153 | novo | kom | 1 | [8 empty] | 0 |  |  |  | 0 | 0
318 | ZAPRT | 19. SKLOP: LAPAROSKOPSKI INŠTRUMENTI GINEKOLOGIJA IN UROLOGIJA (Deli inštrumentov ki so kompatibilni z inštrumenti STORZ) | Ročaj 26713036 | novo | kom | 1 | [8 empty] | 0 |  |  |  | 0 | 0
319 | ZAPRT | 19. SKLOP: LAPAROSKOPSKI INŠTRUMENTI GINEKOLOGIJA IN UROLOGIJA (Deli inštrumentov ki so kompatibilni z inštrumenti STORZ) | Držalo 26713035 | novo | kos | 1 | [8 empty] | 0 |  |  |  | 0 | 0
320 | ZAPRT | 19. SKLOP: LAPAROSKOPSKI INŠTRUMENTI GINEKOLOGIJA IN UROLOGIJA (Deli inštrumentov ki so kompatibilni z inštrumenti STORZ) | Ploščica za razdaljo 26713038 | novo | kom | 1 | [8 empty] | 0 |  |  |  | 0 | 0
321 | ZAPRT | 19. SKLOP: LAPAROSKOPSKI INŠTRUMENTI GINEKOLOGIJA IN UROLOGIJA (Deli inštrumentov ki so kompatibilni z inštrumenti STORZ) | Špirala inštrument 26175BK | novo | kom | 1 | [8 empty] | 0 |  |  |  | 0 | 0
322 | ZAPRT | 19. SKLOP: LAPAROSKOPSKI INŠTRUMENTI GINEKOLOGIJA IN UROLOGIJA (Deli inštrumentov ki so kompatibilni z inštrumenti STORZ) | optika 0°, REF.: 27005AA, C426 |  | kom | 1 | [8 empty] | 0 |  |  |  | 0 | 0
323 | ZAPRT | 19. SKLOP: LAPAROSKOPSKI INŠTRUMENTI GINEKOLOGIJA IN UROLOGIJA (Deli inštrumentov ki so kompatibilni z inštrumenti STORZ) | optika 30°, REF.: 27005 BA |  | kom | 2 | [8 empty] | 0 |  |  |  | 0 | 0
324 | ZAPRT | 19. SKLOP: LAPAROSKOPSKI INŠTRUMENTI GINEKOLOGIJA IN UROLOGIJA (Deli inštrumentov ki so kompatibilni z inštrumenti STORZ) | IGLESIAS, zunanja srajčka, REF.: 27040SL |  | kom | 2 | [8 empty] | 0 |  |  |  | 0 | 0
325 | ZAPRT | 19. SKLOP: LAPAROSKOPSKI INŠTRUMENTI GINEKOLOGIJA IN UROLOGIJA (Deli inštrumentov ki so kompatibilni z inštrumenti STORZ) | IGLESIAS, notranja srajčka, REF.: 27040XA |  | kom | 2 | [8 empty] | 0 |  |  |  | 0 | 0
326 | ZAPRT | 19. SKLOP: LAPAROSKOPSKI INŠTRUMENTI GINEKOLOGIJA IN UROLOGIJA (Deli inštrumentov ki so kompatibilni z inštrumenti STORZ) | IGLESIAS, obturator, REF.: 27048CK |  | kom | 2 | [8 empty] | 0 |  |  |  | 0 | 0
327 | ZAPRT | 19. SKLOP: LAPAROSKOPSKI INŠTRUMENTI GINEKOLOGIJA IN UROLOGIJA (Deli inštrumentov ki so kompatibilni z inštrumenti STORZ) | IGLESIAS, delovni element, REF.: 27050E |  | kom | 2 | [8 empty] | 0 |  |  |  | 0 | 0
328 | ZAPRT | 19. SKLOP: LAPAROSKOPSKI INŠTRUMENTI GINEKOLOGIJA IN UROLOGIJA (Deli inštrumentov ki so kompatibilni z inštrumenti STORZ) | IGLESIAS, HF kabel, REF.: 277 |  | kom | 2 | [8 empty] | 0 |  |  |  | 0 | 0
329 | ZAPRT | 19. SKLOP: LAPAROSKOPSKI INŠTRUMENTI GINEKOLOGIJA IN UROLOGIJA (Deli inštrumentov ki so kompatibilni z inštrumenti STORZ) | IGLESIAS, svetlobni kabel, REF.: 495NL |  | kom | 2 | [8 empty] | 0 |  |  |  | 0 | 0
330 | ZAPRT | 19. SKLOP: LAPAROSKOPSKI INŠTRUMENTI GINEKOLOGIJA IN UROLOGIJA (Deli inštrumentov ki so kompatibilni z inštrumenti STORZ) | zanka, REF.: 27050G |  | kom | 18 | [8 empty] | 0 |  |  |  | 0 | 0
331 | ZAPRT | 19. SKLOP: LAPAROSKOPSKI INŠTRUMENTI GINEKOLOGIJA IN UROLOGIJA (Deli inštrumentov ki so kompatibilni z inštrumenti STORZ) | zanka, REF.: 27050L |  | kom | 18 | [8 empty] | 0 |  |  |  | 0 | 0
332 | ZAPRT | 19. SKLOP: LAPAROSKOPSKI INŠTRUMENTI GINEKOLOGIJA IN UROLOGIJA (Deli inštrumentov ki so kompatibilni z inštrumenti STORZ) | zanka, REF.: 27050RG |  | kom | 18 | [8 empty] | 0 |  |  |  | 0 | 0
333 | ZAPRT | 19. SKLOP: LAPAROSKOPSKI INŠTRUMENTI GINEKOLOGIJA IN UROLOGIJA (Deli inštrumentov ki so kompatibilni z inštrumenti STORZ) | zanka, REF.: 27050N |  | kom | 18 | [8 empty] | 0 |  |  |  | 0 | 0
334 | ZAPRT | 19. SKLOP: LAPAROSKOPSKI INŠTRUMENTI GINEKOLOGIJA IN UROLOGIJA (Deli inštrumentov ki so kompatibilni z inštrumenti STORZ) | zanka, REF.: 27050NW |  | kom | 18 | [8 empty] | 0 |  |  |  | 0 | 0
335 | ZAPRT | 19. SKLOP: LAPAROSKOPSKI INŠTRUMENTI GINEKOLOGIJA IN UROLOGIJA (Deli inštrumentov ki so kompatibilni z inštrumenti STORZ) | zanka, REF.: 27069K |  | kom | 18 | [8 empty] | 0 |  |  |  | 0 | 0
336 | ZAPRT | 19. SKLOP: LAPAROSKOPSKI INŠTRUMENTI GINEKOLOGIJA IN UROLOGIJA (Deli inštrumentov ki so kompatibilni z inštrumenti STORZ) | URS, ureterorenoskop: 9,5 CH, REF.: 27002L |  | kom | 1 | [8 empty] | 0 |  |  |  | 0 | 0
337 | ZAPRT | 19. SKLOP: LAPAROSKOPSKI INŠTRUMENTI GINEKOLOGIJA IN UROLOGIJA (Deli inštrumentov ki so kompatibilni z inštrumenti STORZ) | URS, adapter - Porta 2, REF.: 27001 GH |  | kom | 2 | [8 empty] | 0 |  |  |  | 0 | 0
338 | ZAPRT | 19. SKLOP: LAPAROSKOPSKI INŠTRUMENTI GINEKOLOGIJA IN UROLOGIJA (Deli inštrumentov ki so kompatibilni z inštrumenti STORZ) | URS, biopsijske endo-kleščice, REF.: 27425R |  | kom | 2 | [8 empty] | 0 |  |  |  | 0 | 0
339 | ZAPRT | 19. SKLOP: LAPAROSKOPSKI INŠTRUMENTI GINEKOLOGIJA IN UROLOGIJA (Deli inštrumentov ki so kompatibilni z inštrumenti STORZ) | URS, dvozoba prijemalka-endo, REF.: 27425P |  | kom | 2 | [8 empty] | 0 |  |  |  | 0 | 0
340 | ZAPRT | 19. SKLOP: LAPAROSKOPSKI INŠTRUMENTI GINEKOLOGIJA IN UROLOGIJA (Deli inštrumentov ki so kompatibilni z inštrumenti STORZ) | URS, ''mala čeljust'' - endobiopsijske kleščice, REF.: 27425F |  | kom | 2 | [8 empty] | 0 |  |  |  | 0 | 0
341 | ZAPRT | 19. SKLOP: LAPAROSKOPSKI INŠTRUMENTI GINEKOLOGIJA IN UROLOGIJA (Deli inštrumentov ki so kompatibilni z inštrumenti STORZ) | ALBARAN, REF.: 27026EF |  | kom | 2 | [8 empty] | 0 |  |  |  | 0 | 0
342 | ZAPRT | 19. SKLOP: LAPAROSKOPSKI INŠTRUMENTI GINEKOLOGIJA IN UROLOGIJA (Deli inštrumentov ki so kompatibilni z inštrumenti STORZ) | CISTOSKOP, REF.:27026A (Ch 23,5) + obturator |  | kom | 1 | [8 empty] | 0 |  |  |  | 0 | 0
343 | ZAPRT | 19. SKLOP: LAPAROSKOPSKI INŠTRUMENTI GINEKOLOGIJA IN UROLOGIJA (Deli inštrumentov ki so kompatibilni z inštrumenti STORZ) | CISTOSKOP, REF.: 27025G (mostiček) |  | kom | 1 | [8 empty] | 0 |  |  |  | 0 | 0
344 | ZAPRT | 19. SKLOP: LAPAROSKOPSKI INŠTRUMENTI GINEKOLOGIJA IN UROLOGIJA (Deli inštrumentov ki so kompatibilni z inštrumenti STORZ) | CISTOSKOP: REF: 27026 (Ch 22) |  | kom | 1 | [8 empty] | 0 |  |  |  | 0 | 0
345 | ZAPRT | 19. SKLOP: LAPAROSKOPSKI INŠTRUMENTI GINEKOLOGIJA IN UROLOGIJA (Deli inštrumentov ki so kompatibilni z inštrumenti STORZ) | CISTOSKOP: REF: 27025G (mostiček) |  | kom | 1 | [8 empty] | 0 |  |  |  | 0 | 0
346 | ZAPRT | 19. SKLOP: LAPAROSKOPSKI INŠTRUMENTI GINEKOLOGIJA IN UROLOGIJA (Deli inštrumentov ki so kompatibilni z inštrumenti STORZ) | CISTOSKOP: REF: 27026BO (obturator) |  | kom | 1 | [8 empty] | 0 |  |  |  | 0 | 0
347 | ZAPRT | 19. SKLOP: LAPAROSKOPSKI INŠTRUMENTI GINEKOLOGIJA IN UROLOGIJA (Deli inštrumentov ki so kompatibilni z inštrumenti STORZ) | CISTOSKOP: REF: 27550C (tesnilo) |  | kom | 1 | [8 empty] | 0 |  |  |  | 0 | 0
348 | ZAPRT | 19. SKLOP: LAPAROSKOPSKI INŠTRUMENTI GINEKOLOGIJA IN UROLOGIJA (Deli inštrumentov ki so kompatibilni z inštrumenti STORZ) | kaseta za URS - pokrov+kaseta (810x135x85 mm), kat.št.: 39301 LA) |  | kom | 1 | [8 empty] | 0 |  |  |  | 0 | 0
349 | ZAPRT | 19. SKLOP: LAPAROSKOPSKI INŠTRUMENTI GINEKOLOGIJA IN UROLOGIJA (Deli inštrumentov ki so kompatibilni z inštrumenti STORZ) | kaseta za ''IGLESIAS'' - monopolar resektoskop: pokrov + kaseta (kat. št.: 39301H) |  | kom | 2 | [8 empty] | 0 |  |  |  | 0 | 0
350 | ZAPRT | 19. SKLOP: LAPAROSKOPSKI INŠTRUMENTI GINEKOLOGIJA IN UROLOGIJA (Deli inštrumentov ki so kompatibilni z inštrumenti STORZ) | CISTOSKOP: pokrov + kaseta (405x73x55 mm), REF: 27640A |  | kom | 3 | [8 empty] | 0 |  |  |  | 0 | 0
351 | ZAPRT | 19. SKLOP: LAPAROSKOPSKI INŠTRUMENTI GINEKOLOGIJA IN UROLOGIJA (Deli inštrumentov ki so kompatibilni z inštrumenti STORZ) | optika 30°, 2,7mm, 28208BA |  | kom | 1 | [8 empty] | 0 |  |  |  | 0 | 0
[19 empty] | 0 | 0
352 | ZAPRT | 20. SKLOP: IGLE VERESS RAZNO | IGLA VERESS 80 MM | 102070564 | kom | 10 | [8 empty] | 0 |  |  |  | 0 | 0
353 | ZAPRT | 20. SKLOP: IGLE VERESS RAZNO | IGLA VERESS 100 MM |  | kom | 10 | [8 empty] | 0 |  |  |  | 0 | 0
354 | ZAPRT | 20. SKLOP: IGLE VERESS RAZNO | IGLA VERESS 120 MM | 102070565 | kom | 10 | [8 empty] | 0 |  |  |  | 0 | 0
355 | ZAPRT | 20. SKLOP: IGLE VERESS RAZNO | IGLA VERESS 150 MM | 102070566 | kom | 10 | [8 empty] | 0 |  |  |  | 0 | 0
[19 empty] | 0 | 0
356 | ZAPRT | 21. SKLOP: NASTAVKI KOMPATIBILNI Z VIBRACIJSKO ŽAGO ACCULAN | Žagica za baterijsko žago ACCULAN 90/23/1.27MM ref:GE246SU | 102060730 | kom | 245 | [8 empty] | 0 |  |  |  | 0 | 0
357 | ZAPRT | 21. SKLOP: NASTAVKI KOMPATIBILNI Z VIBRACIJSKO ŽAGO ACCULAN | Žagica za baterijsko žago ACCULAN 90/19/1.27MM ref:GE241SU | 102060729 | kom | 50 | [8 empty] | 0 |  |  |  | 0 | 0
358 | ZAPRT | 21. SKLOP: NASTAVKI KOMPATIBILNI Z VIBRACIJSKO ŽAGO ACCULAN | Žagica za baterijsko žago ACCULAN 90/13/1.27 MM ref:GE236SU | 102060728 | kom | 70 | [8 empty] | 0 |  |  |  | 0 | 0
359 | ZAPRT | 21. SKLOP: NASTAVKI KOMPATIBILNI Z VIBRACIJSKO ŽAGO ACCULAN | Žagica za baterijsko žago ACCULAN 90/23/1.00MM ref:GE244SU | 102060957 | kom | 10 | [8 empty] | 0 |  |  |  | 0 | 0
360 | ZAPRT | 21. SKLOP: NASTAVKI KOMPATIBILNI Z VIBRACIJSKO ŽAGO ACCULAN | Žagica za baterijsko žago ACCULAN 90/19/1.00MM ref:GE239SU | 102060956 | kom | 10 | [8 empty] | 0 |  |  |  | 0 | 0
361 | ZAPRT | 21. SKLOP: NASTAVKI KOMPATIBILNI Z VIBRACIJSKO ŽAGO ACCULAN | Žagica za baterijsko žago ACCULAN 90/13/1.00 MM ref:GE235SU | 102060958 | kom | 10 | [8 empty] | 0 |  |  |  | 0 | 0
362 | ZAPRT | 21. SKLOP: NASTAVKI KOMPATIBILNI Z VIBRACIJSKO ŽAGO ACCULAN | Žagica za baterijsko žago ACCULAN 25/5/0.5MM REF:GC207R | 102060752 | kom | 20 | [8 empty] | 0 |  |  |  | 0 | 0
363 | ZAPRT | 21. SKLOP: NASTAVKI KOMPATIBILNI Z VIBRACIJSKO ŽAGO ACCULAN | Žagica za baterijsko žago ACCULAN 25/15/0.5MM REF:GC208R | 102060754 | kom | 20 | [8 empty] | 0 |  |  |  | 0 | 0
364 | ZAPRT | 21. SKLOP: NASTAVKI KOMPATIBILNI Z VIBRACIJSKO ŽAGO ACCULAN | Žagica za baterijsko žago ACCULAN 25/10/0.5 MM REF:GC209R | 102060753 | kom | 20 | [8 empty] | 0 |  |  |  | 0 | 0
365 | ZAPRT | 21. SKLOP: NASTAVKI KOMPATIBILNI Z VIBRACIJSKO ŽAGO ACCULAN | Žagica za baterijsko žago ACCULAN 75MM/0.7MM REF:GC 768R | 102060750 | kom | 10 | [8 empty] | 0 |  |  |  | 0 | 0
366 | ZAPRT | 21. SKLOP: NASTAVKI KOMPATIBILNI Z VIBRACIJSKO ŽAGO ACCULAN | Žagica za baterijsko žago ACCULAN 75MM/12/0.7MM REF:GC 770R | 102060751 | kom | 10 | [8 empty] | 0 |  |  |  | 0 | 0
[19 empty] | 0 | 0
367 | ZAPRT | 22. SKLOP: NASTAVKI KOMPATIBILNI S KIRUŠKIM MOTORJEM ELAN 4 | Žagica za elan 4 15/5/0,5 MM REF:GP501R | 102600007 | kom | 5 | [8 empty] | 0 |  |  |  | 0 | 0
368 | ZAPRT | 22. SKLOP: NASTAVKI KOMPATIBILNI S KIRUŠKIM MOTORJEM ELAN 4 | Žagica za 15/10/0,5 MM REF:GP502R | 102600008 | kom | 5 | [8 empty] | 0 |  |  |  | 0 | 0
369 | ZAPRT | 22. SKLOP: NASTAVKI KOMPATIBILNI S KIRUŠKIM MOTORJEM ELAN 4 | Žagica za 20/10/0,5 MM REF:GP505R | 102600009 | kom | 5 | [8 empty] | 0 |  |  |  | 0 | 0
370 | ZAPRT | 22. SKLOP: NASTAVKI KOMPATIBILNI S KIRUŠKIM MOTORJEM ELAN 4 | Žagica za 15/0,6 MM REF:GP550R | 102600010 | kom | 5 | [8 empty] | 0 |  |  |  | 0 | 0
371 | ZAPRT | 22. SKLOP: NASTAVKI KOMPATIBILNI S KIRUŠKIM MOTORJEM ELAN 4 | Žagica za 27/0,6 MM REF:GP553R | 1026000111 | kom | 5 | [8 empty] | 0 |  |  |  | 0 | 0
372 | ZAPRT | 22. SKLOP: NASTAVKI KOMPATIBILNI S KIRUŠKIM MOTORJEM ELAN 4 | Žagica za 25/0,6 MM REF:GP561R | 102600012 | kom | 10 | [8 empty] | 0 |  |  |  | 0 | 0
373 | ZAPRT | 22. SKLOP: NASTAVKI KOMPATIBILNI S KIRUŠKIM MOTORJEM ELAN 4 | Sveder za elan 4 ref: GP374R | 102060994 | kom | 2 | [8 empty] | 0 |  |  |  | 0 | 0
374 | ZAPRT | 22. SKLOP: NASTAVKI KOMPATIBILNI S KIRUŠKIM MOTORJEM ELAN 4 | Sveder za elan 4 ref: GP375R | 102060995 | kom | 2 | [8 empty] | 0 |  |  |  | 0 | 0
375 | ZAPRT | 22. SKLOP: NASTAVKI KOMPATIBILNI S KIRUŠKIM MOTORJEM ELAN 4 | Sveder za elan 4 ref: GP376R | 102060996 | kom | 2 | [8 empty] | 0 |  |  |  | 0 | 0
376 | ZAPRT | 22. SKLOP: NASTAVKI KOMPATIBILNI S KIRUŠKIM MOTORJEM ELAN 4 | Sveder za elan 4 ref: GP398SU | 102060997 | kom | 1 | [8 empty] | 0 |  |  |  | 0 | 0
377 | ZAPRT | 22. SKLOP: NASTAVKI KOMPATIBILNI S KIRUŠKIM MOTORJEM ELAN 4 | Redukcijska srajčka za elan 4 ref: GB863P | 102060998 | kom | 1 | [8 empty] | 0 |  |  |  | 0 | 0
378 | ZAPRT | 22. SKLOP: NASTAVKI KOMPATIBILNI S KIRUŠKIM MOTORJEM ELAN 4 | Dleto za elan 4 ref: GP567R | novo | kom | 2 | [8 empty] | 0 |  |  |  | 0 | 0
379 | ZAPRT | 22. SKLOP: NASTAVKI KOMPATIBILNI S KIRUŠKIM MOTORJEM ELAN 4 | Irigacijska cev za elan 4 ref: GA395SU | novo | kom | 2 | [8 empty] | 0 |  |  |  | 0 | 0
380 | ZAPRT | 22. SKLOP: NASTAVKI KOMPATIBILNI S KIRUŠKIM MOTORJEM ELAN 4 | PERFORATOR HUDSON 6/9, ref:GB300R |  | kom | 1 | [8 empty] | 0 |  |  |  | 0 | 0
381 | ZAPRT | 22. SKLOP: NASTAVKI KOMPATIBILNI S KIRUŠKIM MOTORJEM ELAN 4 | PERFORATOR HUDSON 9/12, ref:GB302R |  | kom | 1 | [8 empty] | 0 |  |  |  | 0 | 0
382 | ZAPRT | 22. SKLOP: NASTAVKI KOMPATIBILNI S KIRUŠKIM MOTORJEM ELAN 4 | PERFORATOR HUDSON 12/15, ref:GB304R |  | kom | 1 | [8 empty] | 0 |  |  |  | 0 | 0
383 | ZAPRT | 22. SKLOP: NASTAVKI KOMPATIBILNI S KIRUŠKIM MOTORJEM ELAN 4 | Kraniotom, ref:GA849 |  | kom | 1 | [8 empty] | 0 |  |  |  | 0 | 0
384 | ZAPRT | 22. SKLOP: NASTAVKI KOMPATIBILNI S KIRUŠKIM MOTORJEM ELAN 4 | nastavek standard, ref GB942R |  | kom | 1 | [8 empty] | 0 |  |  |  | 0 | 0
385 | ZAPRT | 22. SKLOP: NASTAVKI KOMPATIBILNI S KIRUŠKIM MOTORJEM ELAN 4 | nastavek long, ref GB943R |  | kom | 1 | [8 empty] | 0 |  |  |  | 0 | 0
386 | ZAPRT | 22. SKLOP: NASTAVKI KOMPATIBILNI S KIRUŠKIM MOTORJEM ELAN 4 | povezovalna cev povezovalni kabel, ref: GA806 |  | kom | 1 | [8 empty] | 0 |  |  |  | 0 | 0
387 | ZAPRT | 22. SKLOP: NASTAVKI KOMPATIBILNI S KIRUŠKIM MOTORJEM ELAN 4 | sveder za kraniotom standard, ref: GP342R |  | kom | 1 | [8 empty] | 0 |  |  |  | 0 | 0
388 | ZAPRT | 22. SKLOP: NASTAVKI KOMPATIBILNI S KIRUŠKIM MOTORJEM ELAN 4 | sveder za kraniotom LONG, ref: GP343R |  | kom | 1 | [8 empty] | 0 |  |  |  | 0 | 0
[19 empty] | 0 | 0
389 | ZAPRT | 23. SKLOP: NASTAVKI KOMPATIBILNI Z VIBRACIJSKO ŽAGO SYNTHES | Žagica za baterijsko žago SYNTHES 95/25/1.27MM REF:05.002.103S | 102060654 | kom | 20 | [8 empty] | 0 |  |  |  | 0 | 0
390 | ZAPRT | 23. SKLOP: NASTAVKI KOMPATIBILNI Z VIBRACIJSKO ŽAGO SYNTHES | Žagica za baterijsko žago SYNTHES 95/19/1.27MM REF:05.002.003S | 102060655 | kom | 20 | [8 empty] | 0 |  |  |  | 0 | 0
391 | ZAPRT | 23. SKLOP: NASTAVKI KOMPATIBILNI Z VIBRACIJSKO ŽAGO SYNTHES | Žagica za baterijsko žago SYNTHES 95/12.5/1.27MM REF:05.002.203S | 102060653 | kom | 20 | [8 empty] | 0 |  |  |  | 0 | 0
392 | ZAPRT | 23. SKLOP: NASTAVKI KOMPATIBILNI Z VIBRACIJSKO ŽAGO SYNTHES | Žagica za baterijsko žago SYNTHES 25/14/0.6 MM REF: 519.250 | 102070125 | kom | 10 | [8 empty] | 0 |  |  |  | 0 | 0
393 | ZAPRT | 23. SKLOP: NASTAVKI KOMPATIBILNI Z VIBRACIJSKO ŽAGO SYNTHES | Žagica za baterijsko žago SYNTHES 26/10/0.6 MM REF: 519.103 | 102060661 | kom | 10 | [8 empty] | 0 |  |  |  | 0 | 0
394 | ZAPRT | 23. SKLOP: NASTAVKI KOMPATIBILNI Z VIBRACIJSKO ŽAGO SYNTHES | Žagica za baterijsko žago SYNTHES 25/6/0.6 MM REF: 519.230 | 102060890 | kom | 10 | [8 empty] | 0 |  |  |  | 0 | 0
395 | ZAPRT | 23. SKLOP: NASTAVKI KOMPATIBILNI Z VIBRACIJSKO ŽAGO SYNTHES | Žagica za baterijsko žago SYNTHES 27/14/0.6MM REF:532.063 | 102060742 | kom | 10 | [8 empty] | 0 |  |  |  | 0 | 0
396 | ZAPRT | 23. SKLOP: NASTAVKI KOMPATIBILNI Z VIBRACIJSKO ŽAGO SYNTHES | Žagica za baterijsko žago SYNTHES 50/20/0.6MM REF:532.066 | 10206074 | kom | 10 | [8 empty] | 0 |  |  |  | 0 | 0
397 | ZAPRT | 23. SKLOP: NASTAVKI KOMPATIBILNI Z VIBRACIJSKO ŽAGO SYNTHES | Žagica za baterijsko žago SYNTHES 31/6/0.4MM REF:532.047 | 102060741 | kom | 10 | [8 empty] | 0 |  |  |  | 0 | 0
398 | ZAPRT | 23. SKLOP: NASTAVKI KOMPATIBILNI Z VIBRACIJSKO ŽAGO SYNTHES | Žagica za baterijsko žago SYNTHES 50/14/0.6MM REF:532.065 | 102060660 | kom | 10 | [8 empty] | 0 |  |  |  | 0 | 0
399 | ZAPRT | 23. SKLOP: NASTAVKI KOMPATIBILNI Z VIBRACIJSKO ŽAGO SYNTHES | Žagica za baterijsko žago SYNTHES 22/0.8/0.4MM REF:532.045 | 102060676 | kom | 10 | [8 empty] | 0 |  |  |  | 0 | 0
400 | ZAPRT | 23. SKLOP: NASTAVKI KOMPATIBILNI Z VIBRACIJSKO ŽAGO SYNTHES | Žagica za baterijsko žago SYNTHES 50/10/0.6MM REF:532.064 | 102060677 | kom | 10 | [8 empty] | 0 |  |  |  | 0 | 0
401 | ZAPRT | 23. SKLOP: NASTAVKI KOMPATIBILNI Z VIBRACIJSKO ŽAGO SYNTHES | Žagica za baterijsko žago SYNTHES 31/10/0.4MM REF:532.048 | 102060679 | kom | 10 | [8 empty] | 0 |  |  |  | 0 | 0
402 | ZAPRT | 23. SKLOP: NASTAVKI KOMPATIBILNI Z VIBRACIJSKO ŽAGO SYNTHES | Žagica za baterijsko žago SYNTHES 33/18/0.4 MM REF:532.044 | 102060678 | kom | 10 | [8 empty] | 0 |  |  |  | 0 | 0
403 | ZAPRT | 23. SKLOP: NASTAVKI KOMPATIBILNI Z VIBRACIJSKO ŽAGO SYNTHES | Žagica za baterijsko žago SYNTHES 30/15/0.4 MM REF:532.041 | 102060977 | kom | 10 | [8 empty] | 0 |  |  |  | 0 | 0
[19 empty] | 0 | 0
404 | ZAPRT | 24. SKLOP: NASTAVKI KOMPATIBILNI Z VIBRACIJSKO ŽAGO DE SAUTER | Žagin list 25x90x1,27 mm ref:S89-2676 | 102600001 | kom | 10 | [8 empty] | 0 |  |  |  | 0 | 0
405 | ZAPRT | 24. SKLOP: NASTAVKI KOMPATIBILNI Z VIBRACIJSKO ŽAGO DE SAUTER | Žagin list 19x90x1,27 mm ref:S89-6656 | 102600002 | kom | 10 | [8 empty] | 0 |  |  |  | 0 | 0
406 | ZAPRT | 24. SKLOP: NASTAVKI KOMPATIBILNI Z VIBRACIJSKO ŽAGO DE SAUTER | Žagin list 13x90x1,27 mm ref:S89-5636 | 102600003 | kom | 10 | [8 empty] | 0 |  |  |  | 0 | 0
407 | ZAPRT | 24. SKLOP: NASTAVKI KOMPATIBILNI Z VIBRACIJSKO ŽAGO DE SAUTER | Žagin list 25x90x1,07 mm ref:S89-5674 | novo | kom | 10 | [8 empty] | 0 |  |  |  | 0 | 0
408 | ZAPRT | 24. SKLOP: NASTAVKI KOMPATIBILNI Z VIBRACIJSKO ŽAGO DE SAUTER | Žagin list 19x90x,0,97 mm ref:S89-5653 | novo | kom | 10 | [8 empty] | 0 |  |  |  | 0 | 0
409 | ZAPRT | 24. SKLOP: NASTAVKI KOMPATIBILNI Z VIBRACIJSKO ŽAGO DE SAUTER | Žagin list 13x90x0,97 mm ref:S89-5633 | novo | kom | 10 | [8 empty] | 0 |  |  |  | 0 | 0
410 | ZAPRT | 24. SKLOP: NASTAVKI KOMPATIBILNI Z VIBRACIJSKO ŽAGO DE SAUTER | Žagin list 6,4x22x0,60 mm ref:S88-103 | 102600006 | kom | 10 | [8 empty] | 0 |  |  |  | 0 | 0
411 | ZAPRT | 24. SKLOP: NASTAVKI KOMPATIBILNI Z VIBRACIJSKO ŽAGO DE SAUTER | Žagin list 12x30x0,70 mm ref:S89-1221 | 102600005 | kom | 10 | [8 empty] | 0 |  |  |  | 0 | 0
412 | ZAPRT | 24. SKLOP: NASTAVKI KOMPATIBILNI Z VIBRACIJSKO ŽAGO DE SAUTER | Žagin list 9x35x0,80 mm ref:S89-1211 | 102600004 | kom | 10 | [8 empty] | 0 |  |  |  | 0 | 0
413 | ZAPRT | 24. SKLOP: NASTAVKI KOMPATIBILNI Z VIBRACIJSKO ŽAGO DE SAUTER | Žagin list 6,4x16x1,00 mm ref:S88-152 | 102600018 | kom | 10 | [8 empty] | 0 |  |  |  | 0 | 0
414 | ZAPRT | 24. SKLOP: NASTAVKI KOMPATIBILNI Z VIBRACIJSKO ŽAGO DE SAUTER | Žagin list 10x16x1,00 mm ref:S88-154 | 102600019 | kom | 10 | [8 empty] | 0 |  |  |  | 0 | 0
415 | ZAPRT | 24. SKLOP: NASTAVKI KOMPATIBILNI Z VIBRACIJSKO ŽAGO DE SAUTER | Žagin list 6,4x16x0,60 mm ref:S88-102 | 102600020 | kom | 10 | [8 empty] | 0 |  |  |  | 0 | 0
416 | ZAPRT | 24. SKLOP: NASTAVKI KOMPATIBILNI Z VIBRACIJSKO ŽAGO DE SAUTER | Žagin list 9x25x0,80 mm ref:S89-1111 | 102600017 | kom | 10 | [8 empty] | 0 |  |  |  | 0 | 0
[19 empty] | 0 | 0
417 | ZAPRT | 25. SKLOP: POTROŠNI MATERIAL ZA MULTILOCK (HUMERALNI ŽEBELJ) | Vodilna žica s štoperjem, 230 mm, ref: 03.019.026S | novo | kom | 5 | [8 empty] | 0 |  |  |  | 0 | 0
418 | ZAPRT | 25. SKLOP: POTROŠNI MATERIAL ZA MULTILOCK (HUMERALNI ŽEBELJ) | Vodilna žica fi 1,6, ref: 292.160.01 | novo | kom | 20 | [8 empty] | 0 |  |  |  | 0 | 0
419 | ZAPRT | 25. SKLOP: POTROŠNI MATERIAL ZA MULTILOCK (HUMERALNI ŽEBELJ) | Sveder fi 3,8, ref: 03.019.016 | 102061026 | kom | 20 | [8 empty] | 0 |  |  |  | 0 | 0
420 | ZAPRT | 25. SKLOP: POTROŠNI MATERIAL ZA MULTILOCK (HUMERALNI ŽEBELJ) | Sveder radiopačni fi 3,2, ref: 03.010.100 | 102061025 | kom | 10 | [8 empty] | 0 |  |  |  | 0 | 0
421 | ZAPRT | 25. SKLOP: POTROŠNI MATERIAL ZA MULTILOCK (HUMERALNI ŽEBELJ) | Sveder konični fi 6,5, ref: 03.019.018 | 102070798 | kom | 5 | [8 empty] | 0 |  |  |  | 0 | 0
422 | ZAPRT | 25. SKLOP: POTROŠNI MATERIAL ZA MULTILOCK (HUMERALNI ŽEBELJ) | Sveder fi 3,2 ; ref: 03.010.060 | 102061001 | kom | 10 | [8 empty] | 0 |  |  |  | 0 | 0
423 | ZAPRT | 25. SKLOP: POTROŠNI MATERIAL ZA MULTILOCK (HUMERALNI ŽEBELJ) | Sveder fi 3,2 ; ref: 03.010.103 | 102061024 | kom | 10 | [8 empty] | 0 |  |  |  | 0 | 0
424 | ZAPRT | 25. SKLOP: POTROŠNI MATERIAL ZA MULTILOCK (HUMERALNI ŽEBELJ) | Sveder LCP fi 2,8 ; ref: 310.284 | 102060766 | kom | 10 | [8 empty] | 0 |  |  |  | 0 | 0
[19 empty] | 0 | 0
425 | ZAPRT | 26. SKLOP: POTROŠNI MATERIAL ZA AIMSTRONG (FEMORALNI ŽEBELJ) | Sveder fi 4,2, ref: 112536300 | 102061034 | kom | 10 | [8 empty] | 0 |  |  |  | 0 | 0
426 | ZAPRT | 26. SKLOP: POTROŠNI MATERIAL ZA AIMSTRONG (FEMORALNI ŽEBELJ) | Sveder fi 5,0, ref: 110355400 | novo | kom | 10 | [8 empty] | 0 |  |  |  | 0 | 0
[19 empty] | 0 | 0
427 | ZAPRT | 27. SKLOP: POTROŠNI MATERIAL ZA CISTONEFROSKOP WOLF | Tesnilo kapica črna, REF:89.00 | novo | kom | 10 | [8 empty] | 0 |  |  |  | 0 | 0
428 | ZAPRT | 27. SKLOP: POTROŠNI MATERIAL ZA CISTONEFROSKOP WOLF | Tesnilo kapica modra, REF:89.02 |  | kom | 10 | [8 empty] | 0 |  |  |  | 0 | 0
429 | ZAPRT | 27. SKLOP: POTROŠNI MATERIAL ZA CISTONEFROSKOP WOLF | Notranje ploščato tesnilo, REF:89.102 | novo | kom | 10 | [8 empty] | 0 |  |  |  | 0 | 0
[19 empty] | 0 | 0
430 | ZAPRT | 28. SKLOP: POTROŠNI MATERIAL ZA UROLOGIJO | Steklena brizga za izpiranje mehurjev 150 ml. kot npr. 822.31 Medip | novo | kom | 2 | [8 empty] | 0 |  |  |  | 0 | 0
431 | ZAPRT | 28. SKLOP: POTROŠNI MATERIAL ZA UROLOGIJO | Adapter za brizgo, Kot naprimer 822.14 Medip | novo | kom | 2 | [8 empty] | 0 |  |  |  | 0 | 0
[19 empty] | 0 | 0