## 1. stran
POPIS DEL S PREDIZMERAMI
Investitor | MESTNA OBČINA VELENJE
TITOV TRG 1
3320 VELENJE
Objekt: | UREDITEV RONDELE NA VELENJSKEM GRADU
Številka projekta: | 2024-08-01
Za gradnjo: | NOVOGRADNJA, REKONSTRUKCIJA
Faza popisa: | PZI
Projektant: | DOMINO INŽENIRING, d.o.o.
Cesta talcev 37a
3320 Velenje
Vodja projektiranja: | ROK POLES, udia
Kraj in datum izdelave načrta: | Velenje, november 2024

## Skupna rekapitulacija
PONUDBA
| Kratek naziv naročila: | UREDITEV RONDELE NA VELENJSKEM GRADU
PODATKI O PONUDNIKU
Naziv:
Naslov:
PODATKI O PONUDBI
Št. ponudbe:
Datum ponudbe:
Opcija:
| Vrednost ponudbe (brez DDV): | 0
OSNOVNI PODATKI
| Naročnik: | MESTNA OBČINA VELENJE
Titov trg 1
3320 Velenje
| Kratek naziv naročila: | Ureditev rondele na Velenjskem gradu
| Lokacija: | Skrajni vzhodni del gradu in je vezan na sistem grajskega obzidja
| Oznaka nepremičnine: | 1549
| Etaža: | K+P+Po
| Dvigalo: | NE
| Zasedenost: | DA
| Možnost priklopa: | DA
Skupna rekapitulacija
0. | SPLOŠNI POGOJI IZVEDBE NAROČIL |  | upoštevano v enotnih cenah
I. | UREDITEV RONDELE NA VELENJSKEM GRADU
A. | GRADBENA DELA
A.1. | PRIPRAVLJALNA DELA |  | 0
A.2. | RUŠITVE, ODSTRANITVE |  | 0
A.3. | ZEMELJSKA DELA |  | 0
A.4. | TESARSKA DELA |  | 0
A.5. | BETONSKA DELA |  | 0
A.6. | ZIDARSKA DELA |  | 0
| GRADBENA DELA SKUPAJ: |  | 0
B. | OBRTNIŠKA DELA
B.1. | TLAKARSKA DELA |  | 0
B.2. | MIZARSKA DELA |  | 0
B.3. | SUHOMONTAŽNA DELA |  | 0
B.4. | SLIKOPLESKARSKA DELA |  | 0
B.5. | STAVBNO POHIŠTVO |  | 0
B.6. | FASADERSKA DELA |  | 0
B.7. | KLJUČAVNIČARSKA DELA |  | 0
B.8. | KROVSKO KLEPARSKA DELA |  | 0
| OBRTNIŠKA DELA SKUPAJ: |  | 0
C. | STROJNE INŠTALACIJE
C.1. | VODOVOD |  | 0
C.2. | KANALIZACIJA |  | 0
C.3. | OGREVANJE IN HLAJENJE |  | 0
C.4. | PREZRAČEVANJE |  | 0
| STROJNE INŠTALACIJE SKUPAJ: |  | 0
D. | ELEKTRIČNE INŠTALACIJE
D.1. | SVETILKE, STIKALA IN VTIČNICE |  | 0
D.2. | KABLI, VODNIKI in CEVI |  | 0
D.3. | RAZDELILCI |  | 0
D.4. | SOS SISTEM INVALIDI WC |  | 0
D.5. | JAVLJANJE POŽARA |  | 0
| ELEKTRIČNE INŠTALACIJE SKUPAJ: |  | 0
E. | NEPREDVIDENA DELA | 10% | 0
| NEPREDVIDENA DELA SKUPAJ: |  | 0
| Skupaj A.+B.+C.+D.+E. za UREDITEV RONDELE NA VELENJSKEM GRADU (brez DDV): |  | 0
popust na enotne cene [v%]
| Znesek popusta na enotne cene [v €] |  | 0
| Skupaj z upoštevanjem popusta brez DDV: |  | 0
| DDV (22%): |  | 0
| Skupaj z upoštevanjem popusta z DDV: |  | 0
Note on C8: Obvezno izpolnite !
Note on C9: Obvezno izpolnite !
Note on C14: Obvezno izpolnite !
Note on C15: Obvezno izpolnite !
Note on C16: Obvezno izpolnite !
Note on C17: Samodejna povezava s seštevkom v skupni rekapitulaciji !
Note on D79: vpišite popust v % (če ne nudite popusta, pustite prazno)

## Splošna določila
0. SPLOŠNA DOLOČILA ZA VSE VRSTE DEL
Popis del s predizmerami je izdelan na podlagi izdelane projektne dokumentacije faze PZI. Popis del zajema gradbeno obrtniška, instalaterska dela za poseg v obstoječ objekt in zunanjo ureditev. Pred izdelavo ponudbe je obvezen ogled lokacije objekta in projektne dokumentacije. Ponudnik je dolžan pri sestavi ponudbe upoštevati grafične in tekstualne dele projekta. Ponudnik je dolžan v skladu s pravili stroke kot strokovnjak s področja izvajanja del preizkusiti pravilnost tehničnih rešitev v projektni dokumentaciji in naročnika ter projektanta opozoriti na napake, ki jih opazi, v primernem roku pred oddajo ponudbe. Ponudnik je dolžan v primeru tiskarskih napak ali neskladij v projektni dokumentaciji ali neskladij med tem popisom delom in izračunom in ostalo projektno dokumentacijo na to opozoriti projektanta ter naročnika pred oddajo ponudbe. Ponudnik se na nepravilnost tehničnih rešitev in/ali tiskarskih napak oziroma neskladnosti v projektni dokumentaciji oziroma v popisu del s predizmerami kasneje ne more sklicevati, če gre za napake, ki bi jih moral in mogel opaziti pred oddajo ponudbe, pa o tem ni obvestil naročnika in projektanta. Projektna dokumentacija v celoti je sestavni del tega popisa.
Uporaba predpisov, standardov in drugih tehničnih specifikacij: Poleg predpisov in standardov, katerih uporaba je obvezna (predpisana v veljavnih predpisih), so v projektni dokumentaciji, popisih del ter v teh splošnih opisih navedeni tudi drugi standardi in tehnične specifikacije, skladno s katerimi mora izvajalec izvesti dela oz. dobaviti proizvode ter to tudi dokazati. Vsi potrebni varnostni ukrepi in zaščite v smislu Zakona o varnosti in zdravja pri delu, ki veljajo pri izvajanju navedenih del.
Enotne cene morajo vsebovati:
Če ni s pogodbo ali tehničnimi pogoji oziroma s postavkami popisa del določeno drugače, morajo biti v enotnih cenah upoštevan stroški za izvedbo posameznega dela, med katere spadajo tudi:
* snemanje potrebnih izmer na gradbišču in po načrtih, usklajevanje s projektantom,
* izris in/ali usklajevanje potrebnih detajlov v primeru sistemskih rešitev dobaviteljev,
* izdelavo delavniške dokumentacije ter usklajevanje do potrditve le-te,
* izvedba del s pooblaščenimi izvajalci oz. izpolnitev drugih pogojev dobaviteljev, ki so povezani z jamčenjem za njihove proizvode,
* dostava vzorcev in/ ali izdelava vzorčnih primerov in vgradnja le-teh na objektu (v obsegu, opredeljenem v teh razpisnih pogojih),
* vsa potrebna pomožna, pripravljalna in pospravljalna dela,
* pregled in prevzem predhodnih del,
* zarisovanje, kontrola usklajenosti mer z načrti ter prenos mer iz načrtov na objekt,
* ves potreben glavni, pomožni, pritrdilni, tesnilni in vezni material,
* skladiščenje oz. začasno hranjenje materiala na gradbišču,
* vse posredne stroške (kot so režijski stroški podjetja, davki in dajatve), vkalkulirane rizike (vključno riziko spremembe nabavne cene) in/ali stroške zavarovanj le-teh (vključno zavarovanje odgovornosti in gradbeno zavarovanje) ter dobiček,
* manipulativni, režijski in podobni stroški za dela, ki jih izvajalec ne izvaja sam s svojimi delavci (t.j. za podizvajalce), vse potrebno delo in storitve, do končnega izdelka,
* izdelavo vseh potrebnih detajlov in zaključkov, tudi če niso podrobno navedeni in opisani v popisu del, če so samoumevni/nujni (t.j. v skladu s pravili stroke) za pravilno izvedbo ali funkcioniranje posameznih sistemov in elementov objekta ali če so pogojeni z uporabo sistemske rešitve,
* terminsko usklajevanje del z ostalimi izvajalci na objektu,
* razne oteževalne okoliščine, razen če je v pravilih obračuna v teh opisih ali popisih del to izrecno drugače navedeno,
* vsa potrebna delovna sredstva in/ali mehanizacija za izvedbo del, kot tudi vsa potrebna pomožna sredstva za vgrajevanje oz. montažo in/ali demontažo na objektu kot so delovni, premični in prevozni lahki odri, konzolni in viseči odri, lovilni in podporni odri, lestve, dvigala, črpalke in podobno (izjema so delovni odri, izrecno opisani v popisu del),
* vse stroške usposabljanja uporabnika/kov z novo vgrajeno opremo, napravami in instalacijskimi sistemi ter podobno,
* dokazovanje skladnosti z veljavnimi standardi in tehničnimi specifikacijami oz. dokazovanje izpolnjevanja s projektom in soglasji predpisanih zahtev, vključno z izrecno navedenimi dokazili v teh splošnih opisih,
* dokazovanje izpolnjevanja predpisanih zahtev (z veljavnimi predpisi ter z razpisno in projektno dokumentacijo),
* stroški poskusnega obratovanja (delo, storitve, energija) za izvedbo raznih meritev,
* vsa morebitna potrebna dela, aktivnosti in ukrepe (vključno s potrebnim materialom, dodatki in energenti) za zagotovitev ustreznih pogojev (temperatura, vlaga,...ipd.) za izvedbo vseh vrst del (npr. prisilno razvlaževanje, začasno zapiranje objekta, ogrevanje v času gradnje, dodatki k materialom ali uporaba manj občutljivih materialov ipd.),
* zaščita oz. ustrezni ukrepi za ohranitev vseh izvedenih del in gotovih izdelkov pred poškodbami ali drugim razvrednotenjem do primopredaje objekta uporabniku/om,
* zamenjava ali plačilo stroškov zamenjave pred primopredajo poškodovanih ali drugače razvrednotenih gotovih izdelkov (v primeru soglasja naročnika pa samo popravilo ali plačilo povzročene škode na gotovih izdelkih),
* zaščita oz. ustrezni ukrepi za obvarovanje delov objektov in zunanje ureditve, v katere se ne posega, popravilo in/ali plačilo morebitne škode povzročene na ostalih delih, obstoječem in sosednjih objektih, infrastrukturi ter mimoidočim,
* sprotno dnevno in končno čiščenje prostorov in okolice objekta ter ločeno zbiranje in začasno hranjenje odpadkov in embalaže do odvoza na stalno deponijo vključno s plačilom takse.
* končno finalno čiščenje objekta in odnos vsega materiala in opreme z gradbišča, vključno s končnim finim čiščenje stavbnega pohištva in vseh površin objekta (notranjih in zunanjih) ter vseh instalacijskih elementov.
* nakladanje in odvoz odpadkov in embalaže na stalno deponijo, plačilo vseh prispevkov in dajatev za stalno deponijo odpadnega materiala, vključno s predložitvijo »evidenčnih listov o ravnanju z odpadki« ter izdelavo »poročila o ravnanju z odpadki«,
* vsi ukrepi za zaščito delavcev na gradbišču, uporabnikov stavbe in mimoidočih skladno z veljavnimi predpisi s področja varnosti in zdravja pri delu, varstva pred požarom ter varnostnim načrtom,
* vsa potrebna dokumentacija o izvedenih delih (PID), dokazilo o zanesljivosti objekta vključno z navodili za uporabo in vzdrževanje ter garancijskimi listinami, vse na papirju v primerni obliki ter na elektronskem mediju v številu izvodov (3x izvod). Izvajalec je, skladno s Poleg predpisov in standardov, katerih uporaba je obvezna (predpisana v veljavnih predpisih), so v projektni dokumentaciji, popisih del ter v teh splošnih opisih navedeni tudi drugi standardi in tehnične specifikacije, skladno s katerimi mora izvajalec izvesti dela oz. dobaviti proizvode ter to tudi dokazati. Naročniku ob zaključku gradnje, je izvajalec dolžan predati celotno dokumentacijo Dokazila o zanesljivosti.
* dolbenje utorov in izvedba prebojev (ročno ali strojno) se ne obračunava posebej, v kolikor so podatki o poteku inštalacij ali vgradnji raznih izdelkov bili podani s PZI in jih je bilo možno izvesti sproti med izvedbo AB in zidarskih del.
* vsi notranji in zunanji vertikalni in horizontalni transporti do začasnih in stalnih deponij ter vsa pripravljalna, pomožna in zaključna dela pri posameznih postavkah (tudi, če to ni posebej navedeno v posameznih postavkah). Odpadni in izkopani material se deponira na deponije, katere morajo imeti upravna dovoljenja za deponiranje posameznih vrst materiala. Ponudnik izbere lokacije posameznih deponij v skladu s tem popisom in v cenah za E.M. upošteva vse stroške deponiranja in transporta. Prikazane količine v tem popisu so v raščenem ali vgrajenem stanju. Posamezni koeficienti razrahljivosti so upoštevani že v ceni za enoto mere. Pri cenah za enoto je upoštevati določeno specifičnost lokacije glede na skladiščenje materiala.
* Vgrajeni material mora ustrezati veljavnim normativom in predpisanim standardom, ter ustrezati kvaliteti določeni z veljavno zakonodajo ter projektom. Ponudnik to dokaže s predložitvijo izjav o skladnosti in ustreznih certifikatov pred vgrajevanjem, pridobitev teh listin mora biti vkalkulirana v cenah po enoti.
* v času izdelave objekta morajo biti vsi vgrajeni materiali kot tudi začasno deponiran material na delovišču in skladiščih zaščiteni pred fizičnimi poškodbami, dežjem, mrazom in hudim vetrom ter ostalimi škodljivimi vremenskimi pogoji.
* pri gradnji objekta je obvezno upoštevati zahteve raznih Elaboratov, ter vse ostale pogoje posameznih mnenodajalcev, izdelovalcev posameznih načrtov in gradbenega dovoljenja. Pred pričetkom del mora izvajalec dodatno pregledati načrt gradbenih konstrukcij, načrt arhitekture, načrt inštalacij, naprav in opreme in ostale izdelane načrte za predmetni objekt ter morebitne ugotovljene pripombe posredovati investitorju ali nadzorni službi.
* v popisu so v vseh postavkah vkalkulirana popolnoma vsa pripravljalna, pomožna in zaključna dela, ki pripadajo k posamezni postavki in so potrebna za nemoteno izvajanje del! Ponudnik mora v posameznih cenah za enoto mere upoštevati vse potrebne vertikalne in horizontalne transporte ter upoštevati velikost parcele ter posledično zaradi tega sprotni dovoz določenega materiala in opreme na delovišče.
* eventuelni stroški povezani s predstavitvami posameznih predvidenih in vgrajenih materialov investitorju, stroški nastali glede zahtev investitorja o eventuelni faznosti gradnje, prilagajanja terminskega plana izvedbe glede na obstoječe stanje itd.
* vsi splošni in stalni stroški povezani z organizacijo in delom na gradbišču, stroški ureditve, organizacije gradbišča, vodenja gradbišča in izvajanje skupnih ukrepov za zagotavljanje varnosti in zdravja pri delu.
Vzorci:
Izvajalec mora za vse proizvode ali sklope proizvodov, ki bodo po dokončanju del vidni ter za tiste, za katere je to posebej navedeno v popisih del, dostaviti vzorce ali pa izdelati vzorčne primere na objektu samem in sicer (ena ali več spodaj naštetih možnosti): * kot pomoč naročniku in/ali arhitektu za dokončno opredelitev med različnimi možnimi gradbenimi proizvodi (vsaj 3 enakovredni vzorci; pri ploščicah in talnih oblogah število vzorcev ni omejeno), * kot pomoč naročniku in/ali arhitektu za dokončno opredelitev med različnimi površinskimi obdelavami in/ali barvami; izbrani vzorec bo služil kot referenčni (vsaj 3 vzorci za vsako od obdelav in/ali barv po predhodnem navodilu arhitekta), * kot referenčni primerek in merilo za kakovost (vključno vizualni izgled), * kot vzorec za preskušanje, ki služi za dokazovanje skladnosti gradbenega proizvoda, kadar je to preskušanje nujno opraviti na objektu oz. kadar gre za utemeljen dvom v izpolnjevanje predpisanih zahtev že vgrajenega oz. dobavljenega proizvoda. * vsa predana dokumentacija mora biti predložena v potrditev urejena v rednikih, s pregradnimi listi in preglednim seznamom, * za nobenega od predlogov izvajalec ne more uveljavljati doplačila (predpostavlja se, da izvajalec predlaga samo tiste proizvode, ki jih je upošteval v svojih ponudbenih oz. pogodbenih enotnih cenah), * potrditev o primernosti predlaganih proizvodov morajo podati projektant in nadzor in naročnik, * pomanjkanje na trgu, dolgi dobavni roki, spremembe nabavnih cen ipd. ne predstavljajo dopustnega razloga za odstopanje od predvidenega proizvoda oz. kakovosti, roka in cene. V primeru kakršnegakoli neskladja med določili in imenovanimi proizvodi v popisih del ter projektno dokumentacijo mora izvajalec o tem nemudoma obvestiti naročnika in nadzornika, ki v soglasju s projektantom določita, katera določila se upoštevajo oz. kateri proizvod se vgradi.
Dobava in imenovanje proizvodov ter vzorci:
Izvajalec mora vsaj 7 dni pred nameravano vgraditvijo: * predložiti v potrditev točne komercialne nazive proizvodov in sistemov (proizvajalec, serija, druge označbe) s pripadajočimi tehničnimi listi in/ali prospektnim materialom (vse v slovenskem jeziku) in primarno vzrorce (glej določila poglavja "Vzorci"), ki jih namerava dobaviti oz vgrajevati.
Zagotavljanje ustreznih pogojev za izvedbo del (temperatura, vlaga, …)
* izvajalec mora načrtovati zaporedje in trajanje del tako, da bo zagotovil ustrezne pogoje za izvedbo vseh vrst del oz. da bo vsa dela izvajal takrat, ko so zagotovljeni naravni ustrezni pogoji,
* v kolikor ustreznih pogojev ne bo dosegel samo z organizacijskimi ukrepi oz. s prilagajanjem naravnim danostim (ne glede na razlog), je dolžan izvesti še vsa dela, aktivnosti in ukrepe za zagotovitev le-teh (npr. zaščite pred različnimi vremenskimi vplivi, dodatki materialom ali uporaba manj občutljivih materialov ipd.), ter to upoštevati v enotnih cenah.
Ostalo:
* vsebina popisa je izdelana na podlagi trenutno veljavnih predpisov in standardov. Količine so izračunane na podlagi GNG normativov in veljajo v nadaljevanju tudi kot kriterij za obračun posameznih količin!
* v priloženem popisu del je v nekaterih postavkah zaradi ustreznejšega opisa materialov ali opreme v informativne namene naveden tudi proizvajalec in tip materiala ali opreme. Navedba je zgolj informativne narave, potrebno je ponuditi tehnično enakovreden ali boljši material oz. opremo. Ponudnik bo moral podati na vpogled in v potrditev vse materiale in elemente, predvidene za vgradnjo (vzorce) pred pričetkom gradnje. Brez potrditve vgradnja materialov in elementov ni dopustna, v primeru vgradnje nepotrjenih materialov in elementov, pa bo izvajalec na svoje stroške te materiale oz. elemente odstranil in vgradil ustrezne.
* splošni stroški pristojbin in davkov upravnih organov pri prijavi gradbišča, pridobivanje raznih dovolenj in soglasij/mnenj v zvezi z izvedbo.
* pridobivanje vseh potrebnih soglasij in mnenj, vse meritve kvalitete in projektiranih parametrov vgrajenih materialov in naprav, vsa atestna dokumentacija, garancije in potrdila o vgrajenih materialih ter izvedba kompletnega tehničnega pregleda s pripravo kompletne tehnične dokumentacija za tehnični pregled, oziroma predaje vseh v načrte vnesenih spremembah med gradnjo, izdelavo navodil za obratovanje in vzdrževanje ter ostali potrebni dokumenti.
* ponudnik je dolžan kontrolirati in dopolniti popise in količine s projektom in ni upravičen do dodatnih del, razen v primeru naročila s strani naročnika.
Obračun:
* določila obračuna del posamezne skupine so navedena v splošnih določilih le teh.
* dela, ki so sestavljena, a predstavljajo zaključeno celoto in so v popisu del opredeljena kot enotne postavke (komplet, kos), se obračunavajo po načelu skupne cene in se vsak mesec obračunajo na podlagi ugotovljenega odstotka izvršenosti, ki ga ugotovi in potrdi ndzornik, predlaga pa izvajalec.
Nepredvidena dela:
(1) Postavka NEPREDVIDENA DELA zajema nujna dela po zahtevah/odobritvi naročnika in nadzornika, ki predstavljajo več in manj dela ter druga nujna dela (predvidljiva nepredvidena dela), ki so nujna za doseganje zahtevane funkcionalnosti izvedenih del. Nepredvidljiva nepredvidena in dodatna dela se bodo izvajal izključno z določili pogodbe in upoštevanjem določil ZJN-3.
(2) Za vse postavke v popisih del, kjer je to relevantno in naročnik predhodno ni navedel, veljalo določila 6. odstavka 68. člena ZJN-3.
Odgovornost za napake:
Nobene odobritve, kontrole, potrdila, soglasja, navodila, zahteve itd. …. s strani naročnika, projektanta ali nadzornika ne razrešijo Izvajalca izpolnitve njegovih dolžnosti/obveznosti vključno z odgovornostjo za napake.
Zavod za kulturno dediščino Slovenija: Opozarjamo, da morajo biti vse barve, materiali in njihove obdelave ter vzorci izdelave stavbnega pohištva predhodno usklajeni s predstavnikom ZVKDS.
Vsa dela na objektu se izvajajo ob upoštevanju, da gre za objekt kulturne dediščine, zato mora izvajalec zagotoviti posebno skrbnost pri izvedbi vseh gradbenih, obrtniških in inštalacijskih del. Vsa dela se izvajajo pod strokovnim nadzorom Zavoda za varstvo kulturne dediščine Slovenije (ZVKDS), rušitvena, odstranitvena in zemeljska dela pa tudi pod arheološkim nadzorom, skladno z zahtevami projektne dokumentacije in pogoji pristojnih institucij. Izvajalec mora uporabljati takšne tehnologije, orodja in mehanizacijo, ki ne povzročajo poškodb obstoječih zgodovinskih konstrukcij, materialov ali arhitekturnih elementov. Po potrebi mora predvideti izvedbo del ročno ali z uporabo manjše mehanizacije, če to zahtevajo razmere na objektu ali navodila nadzora. V primeru odkritja arheoloških ostalin, zgodovinskih konstrukcij ali drugih elementov kulturne dediščine, ki niso bili predvideni v projektni dokumentaciji, mora izvajalec na tem območju takoj prekiniti dela in ravnati po navodilih arheološkega nadzora, ZVKDS in naročnika. V cenah vseh postavk mora izvajalec upoštevati vse omejitve, organizacijo dela in morebitne prilagoditve tehnologije izvajanja zaradi zahtev varovanja kulturne dediščine, izvajanja pod nadzorom ZVKDS in arheološkega nadzora, zaščite obstoječih elementov, sprotnega čiščenja delovišča ter vseh potrebnih pomožnih in zaščitnih ukrepov za kakovostno in varno izvedbo del.

## A1_PRIPR. DELA
A./ | GRADBENA DELA
A/1.0 | PRIPRAVLJALNA DELA
Posebne zahteve naročnika - splošna določila:
V kolikor v nadaljevanju ni izrecno drugače navedeno se smatra, da so ruševine ali odstranjen material odpadki, ki jih mora izvajalec oddati, kot to določajo veljavni predpisi o ravnanju z njimi. Vsa dela morajo potekati v skladu s Pravilnikom o gradbiščih.
Pripravljalna in zaključna dela kot so: * pregled in čiščenje terena za gradnjo; * zakoličenje in pregled obstoječih komunalnih vodov; * zakoličba objekta(ov) in izdelava zapisnika o zakoličenju; * zakoličbe, montaža in demontaža profilov za izvedbo izkopov za objekt in infrastrukturo, prenosi višinskih točk, zaščita višinskih točk, * celovita priprava in označitev gradbišča skladno z veljavno zakonodajo in elaboratom, * generalno čiščenje objekta(ov) po grobih delih in generalno finalno čiščenje po koncu gradnje, * vzpostavitvijo okolice gradbišča po zaključku del v prvotno stanje, * podobni ukrepi vezani na način izvedbo gradnje so del splošnih stroškov izvajanja in morajo biti posredno zajeta v ponudbi, razen za postavke, ki so eksplicitno navedene v popisu.
Poz. | Opis del | EM | Količina | Cena/EM | Skupaj
A1.1. | Komplet organizacija, ureditev in priprava gradbišča v stanje za nemoteno delo, vzdrževanje in demontaža gradbišča, z vsemi potrebnimi / spremljajočimi deli in materiali, vključno s stroji in napravami, gradbiščno napeljavo ter stroški njihove uporabe (izvedba priključkov na javno ali obstoejče interno omrežje, po potrebi s predhodno pridobitvijo mnenj/soglasij, stroški merjenja porabe), dovoznimi in delovnimi potmi, ograjami, gradbišno tablo, ukrepi za varnost in zdravje pri delu, z deponijami in začasnimi objekti, vzdrževanje v času gradnje in odstranitev po koncu gradnje v skladu z Varnostnim načrtom in Načrtom ureditve gradbišča. ZAJETO MORA BITI MED DRUGIM: - postavitev gradbiščne ograje in označitvenih tabel, - ureditev dostopa do gradbišča ter začasnega parkiranja za vozila izvajalcev, - postavitev gradbiščnih kontejnerjev, - omarica prve pomoči, - gasilnik, - postavitev gradbene table skladno s Pravilnikom o gradbiščih skladno ter z navodili naročnika, - postavite kemičnega WC-ja na gradbišču, - dobava in namestitev varnostnih znakov in opozorilnih tabel po zahtevah varnostnega načrta. V ceni upoštevati postavitve, po potrebi večkratne prestavitve, amortizacijo ali najem za ves čas trajanja gradbišča ter odstranitev po dokončanih delih.
* ELABORAT/NAČRT ORGANIZACIJE GRADBIŠČA IN POŽARNI RED: Izdelava Elaborat / načrt organizacije gradbišča in požarni red ter predložitev v potrditev. Končna verzija je usklajena s projektantom in naročnikom. POSNETEK OBSTOJEČEGA STANJA -SHRANJEVANJE DOKAZOV: - Izvajalec naredi posnetek območja gradnja in sosednjih objektov ter pripravi dokaze stanja tujih lastnin oz. sosednjih objektov pred izvedbo svojih del, za kasnejše ugotavljanje nastale škode, ki bi eventuelno lahko nastala zaradi izvedbe gradbenih del. Izdelava protokola s fotografijami in v prisotnosti lastnika in nadzora. - Zapisnik se naredi v dveh izvodih pred začetkom del in se preda naročniku. DOSTOP - TRANSPORTNE POTI: - Dostop bo po obstoječih poteh, ki jih je potrebno po potrebi dodatno utrditi, delno izdelati na novo oz. ustrezno zaščititi, po zaključku izvajanja del pa vzpostaviti prvotno stanje oz. po dogovoru z naročnikom in nadzornikom. - Obvezen je ogled območja pred oddajo ponudbe, pri ureditvi predvideti izvedbo koridorjev za varen dostop v okolici izvajanja del, do katerih je potrebno zagotoviti neoviran dostop.
GRADBIŠČNA IN ZAŠČITNA OGRAJA: - Postavitev gradbiščne ograje in označitvenih tabel. Ograja iz kovinskih panelov višine 2,00 m s podkonstrukcijo, vrata za osebni dostopa s ključavnico, vrata velikosti do 12,00 m2 (6x2 m) s ključavnico - dobava, postavitev, vzdrževanje, demontaža in odvoz. kompletno z izdelavo potrebnega temelja, vključno z amortizacijo. DEPONIJE: - Priprava postora za postavitev deponij, izgradnja gradbiščnih deponij in vzpostavitev prvotnega stanja po zaključenih delih. NAPRAVE, DELOVNA SREDSTVA ipd. ZA IZVAJANJE GRADBIŠČNIH PRENOSOV: - Izvajalec si uredi potrebne naprave za transport materiala in opreme na gradbišču. RAVNANJE Z GRADBENIMI ODPADKI: ravnanje z gradbenimi odpadki in zemeljskimi izkopi v skladu z Uredbo o ravnanju z odpadki, ki nastanejo pri gradbenih delih - izvajalec je dolžan investitorju pred pričetkom del posredovati podatke o prevzemniku odpadkov ter sprotno posredovati evidenčne liste, voditi evidenco o vrstah in količinah gradbenih odpadkov ter izdelati Poročilo o gospodarjenju z gradbenimi odpadki za potrebe pridobitve uporabnega dovoljenja.
KOMPLETNA IZVEDBA ZAŠČITE OBJEKTA (ZNOTRAJ IN ZUNAJ) IN OPREME ZNOTRAJ OBJEKTA: Zaščita obsega: - Dobavo in vgradnja samolepilnih ometnih oz. špaletnih zaščitnih letev. - Namestitev zaščitne folije: nalepljena na samolepilni nastavek špaletnega profila. - V vogalih mora biti zagotovljen tesen stik. GRADBIŠČNE NAPELJAVE TER STROŠKI NJIHOVE UPORABE: - Izvedba priključkov (vodovodna napeljava, električna napeljava) na javno ali obstoječe interno omrežje, po potrebi s predhodno pridobitvijo soglasij/mnenj. - Stroški merjenja porabe. - Vzdrževanje priključkov, vsi potrebni ukrepi za varno obratovanje, stroški amortizacije, najemnine ali priključnine za celoten čas trajanja gradbišča. - Interne gradbiščne napeljave: po potrebi večkratna postavitev ali prestavitev, vzdrževanje le-te ter vsi potrebni ukrepi za varno obratovanje, stroški amortizacije ali najemnine za celoten čas trajanja gradbišča. - Demontaža ali odstranitev priključkov in internih gradbiščnih napeljav pred/po dokončanih delih. - vključno prve in vse nadaljnje meritve gradbiščnih električnih instalacij in ozemljitev s pripadajočimi poročili.
GEODETSKA in DRUGA ZAKOLIČBA: - Izdelava, postavitev in demontaža gradbenih profilov za izkop in prenos višin na profile z uporabo merilnega instrumenta. - Vse skupaj z zavarovanjem višin, geodetskih točk in osi objekta. - Označitev/zakoličba vseh obstoječih komunalnih vodov na mestu izkopa in mestih izvedbe komunalnih vodov. - Zakoličba mora biti izvedena v skladu s situacijo projekta. GEODETSKI POSNETEK: Izdelava geodetskega posnetka izvedenih del z kompletnim vrisom objekta ter podzemnim katastrom. Posneti je potrebno vse trase in jaške komunalne infrastrukture, vključno z relevantnimi višinami. GRADBIŠČNA TABLA Izdelava, dobava in postavitev gradbiščne table, skladno z navodili naročnika. * Tehnične značilnosti: ime operacije in glavni cilj operacije, * Gradbišča tabla z nosilno jekleno podkonstrukcijo, osvetlitvijo in oznakami, dobava in montaža z vso potrebno jekleno podkonstrukcijo: izvajalec postavi tablo, vsebino table je potrebno uskladiti z naročnikom. Po prevzemu in končanju del na gradbišču, se tabla skupaj z vsemi elementi demontira in odnese na odpad v kolikor ni več potrebna. Gradbiščna tabla je prosto stoječa gradbena tabla, montirana na prostostoječo konstrukcijo, ki sestoji iz konstrukcije iz jeklenih stebrov, prečk in opaža, do višine 5 m nad terenom. Opomba: Pred izdelavo mora naročnik potrditi izgled gradbiščne table.
VARNOSTNI UKREPI: Zavarovanje vseh nevarnih mest v različnih fazah gradnje Pokritje prebojev, zavarovanje gradbišča in drugi podobni ukrepi; vzdrževanja, prestavljanja, zapiranje prebojev v steni, stropu in tleh ter odprtin v stropu in tleh: Pohodni, nepremični začasni pokrovi/pokrivala npr:. za jaške, strešne odprtine, preboje, jame, poglobitve,… - izvedba in uporaba. varovalne mreže za preprečitev padca z višine na vseh linijah, predvidenih v varnostnem načrtu oz. po navodilih varnostnega inženirja Namestitev pripomočkov za nudenje prve pomoči za delavce na gradbišču Izvedba meritev emisij hrupa, prahu in delovnih pogojev zaposlenih Pregledi, preizkusi delovnih strojev, opreme in izvedba elektro meritev ter pridobitev listin o ustreznosti za varno delo Varovanje delavcev na gradbišču z opozorilnimi lučmi v temi preko električnega omrežja ali na baterije, delovanje po izbiri izvajalca, v skladu z veljavnimi predpisi (npr. za zaščito ogrodij in konstrukcij, izstopajočih (štrlečih) delov). Zagotovitev skupnega varovalnega ukrepa za zagotavljanje zaščite pred padci z višin Varnostna ograja na predelih, kjer je možnost padca v globino (tudi pod kotom), razen v povezavi z odrom, z prečko spodaj na sredini in zgoraj, pri stopnicah brez spodnje prečke - izvedba, uporaba, demontaža. Jekleno sidro/klin za varovanje delavcev, vroče cinkano, vključno z izkazom oz. dokazilom nosilnosti po normativih; sidranje klina v betonsko površino, ne glede ali v steno ali strop; varnostna žica.
ČIŠČENJE: Kompletno grobo sprotno in fino končno čiščenje kompletnega območja delovišča ter vseh elementov na fasadi, v stavbi in njeni neposredni okolici: - Kompletno površine znotraj objekta. - Kompletno površine v neposredni bližini stavbe. - Kompletno stavbno pohištvo. - Kompletno pohištvo znotraj objekta. - Ograje. - Odtočne cevi. - Ipd. VAROVANJE GRADBIŠČA * zagotoviti fizično in tehnično varovanje. ZAVAROVANJE GRADBIŠČA: sklenjeno zavarovanje za škodo, ki bi utegnila nastati investitorjem in tretjim osebam v zvezi z opravljanjem njihove dejavnosti.
|  | kpl | 1 |  | 0
A1.2. | Dobava in montaža maske za klimatsko napravo na prehodu v nadstropju med razstavnim prostorom in depojem. Dobava, izdelava in montaža maske za zakrivanje klimatske naprave oziroma pripadajočih instalacij na prehodu v nadstropju med razstavnim prostorom in depojem, izdelane po detajlu in zahtevah arhitekturnega načrta. Postavka vključuje: * izdelavo maske iz materiala jeklo, * vse potrebne podkonstrukcije, nosilce in pritrdilni material, * prilagoditve na dejansko stanje na objektu, * površinsko obdelavo oziroma finalno obdelavo skladno z arhitekturnim detajlom, vse izreze, spoje in zaključke, * notranje in zunanje transporte ter vsa pomožna dela, * montažo in izvedbo do popolne funkcionalnosti in esetske dovršenosti. Maska mora biti izvedena skladno z arhitekturo, risba št. 3.P ter omogočati dostop za vzdrževanje in servisiranje klimatske naprave.
|  | kpl | 1 |  | 0
A1.3. | Dobava in montaža gasilnega aparata na prah ABC 9 EG kg z označitvijo. Dobava, transport in montaža ročnega gasilnega aparata na prah ABC 9 EG kg, skladnega z veljavnimi standardi (SIST EN 3) in predpisi s področja požarne varnosti, vključno s stenskim nosilcem in pripadajočo varnostno oznako. Postavka vključuje: * dobavo gasilnega aparata ABC 9 EG kg, * dobavo in montažo stenskega nosilca, * dobavo in namestitev oznake za označitev lokacije gasilnega aparata, * ves potreben pritrdilni in montažni material, * notranje in zunanje transporte, * vsa pomožna dela za popolno in funkcionalno izvedbo. Izvedba mora biti skladna z veljavnimi predpisi in standardi.
|  | kos | 6 |  | 0
A1.4. | Dobava in montaža gasilnega aparata CO2 9 kg z označitvijo. Dobava, transport in montaža ročnega gasilnega aparata CO2 9 kg, skladnega z veljavnimi standardi (SIST EN 3) in predpisi s področja požarne varnosti, vključno s stenskim nosilcem in pripadajočo varnostno oznako. Postavka vključuje: * dobavo gasilnega aparata CO2 9 kg, * dobavo in montažo stenskega nosilca, * dobavo in namestitev oznake za označitev lokacije gasilnega aparata, * ves potreben pritrdilni in montažni material, * notranje in zunanje transporte, * vsa pomožna dela za popolno in funkcionalno izvedbo. Izvedba mora biti skladna z veljavnimi predpisi in standardi.
|  | kos | 3 |  | 0
A.1.5. | Dobava in montaža vizualnih in taktilnih oznak na zunanjem stopnišču. Dobava in izvedba vizualnih in taktilnih oznak na zunanjem stopnišču, skladno z veljavnimi predpisi o zagotavljanju dostopnosti za funkcionalno ovirane osebe, projektno dokumentacijo ter zahtevami pristojnega zavoda za varstvo kulturne dediščine. Postavka vključuje: * dolžine 43,5m. * dobavo in vgradnjo trajnih protidrsnih vizualno kontrastnih označb na robovih stopnic, * izvedbo neprekinjenega kontrastnega traku širine 40–50 mm na sprednjem robu nastopne ploskve po celotni širini stopnice oziroma izvedbo opozorilne linije širine 50–100 mm na prvi in zadnji stopnici stopniščne rame, skladno z usmeritvami projektanta in potrjenim detajlom, * dobavo in vgradnjo taktilnih opozorilnih elementov na predpisanih mestih, * pripravo podlage, lepljenje oziroma mehansko pritrjevanje elementov ter vsa potrebna zaključna dela, * uskladitev končne izvedbe, materiala, barve in načina vgradnje z izvajalcem, projektantom in potrditvijo ZVKDS, * ves potreben pritrdilni material, notranje in zunanje transporte ter vsa pomožna dela za popolno izvedbo. Vsi robovi zunanjega stopnišča morajo biti ustrezno vizualno označeni, uporabljeni materiali pa morajo biti odporni na vremenske vplive, UV-sevanje, obrabo in protizdrsni.
|  | kpl | 1 |  | 0
| SKUPAJ PRIPRAVJALNA IN POSPRAVLJALNA DELA: |  |  |  | 0

## A2_RUŠI. DELA
A./ | GRADBENA DELA
A/2.0 | RUŠITVENA DELA
Posebne zahteve naročnika - splošna določila:
V kolikor v nadaljevanju ni izrecno drugače navedeno se smatra, da so ruševine ali odstranjen material odpadki, ki jih mora izvajalec oddati, kot to določajo veljavni predpisi o ravnanju z njimi.
V kolikor v posamezni postavki ni drugače navedeno, morajo cene po enoti mere vsebovati: * vse obveznosti, kot izhajajo iz elaborata za ravnanje z gradbenimi odpadki, * izvedbo vseh pripravljalnih del za rušenje, izvedbo zaščite okoliških objektov in okolice pred vplivi rušenja, * izvajanje ukrepov za zaščito pred prašenjem, hrupom in podobnih ukrepov (zavese za prah na ustrezni podkonstukciji in zaščite talnih oblog vključno s stroški odvoza neuporabnih materialov za zaščito v trajno deponijo), * izvedbo vseh potrebnih del povezanih z demontažo, iznosi, prenosi, začasnim skladiščenjem za vse odstranitve, ki so predvidene v posamezni postavki, * vse interne transporte, premete in ostalo manipulacijo z materialom, ki nastaja pri rušitvah pred odvozom, * ločevanje in ločeno zbiranje gradbenih odpadkov na gradbišču, nakladanje, transport v deponijo, oddaja v pristojni deponiji s plačilom vseh taks, * za material, ki se uporabi na gradbišču, vse stroške predelave materiala (mletje,...) skladno z namenom, za katerega bo material uporabljen.
OSTALA SPLOŠNA DOLOČILA:
Pri izvajanju del je treba upoštevati vsa določila s področja varnosti in zdravja pri delu, opredeljena v Varnostnem načrtu za zagotavljanje varnosti in zdravja pri delu na gradbišču, izdelanega skladno z določili 4. člena Uredbe (Ur.l.RS št. 83/05). * pri izvajanju del je treba upoštevati vsa zakonska določila s področja varnosti in zdravja pri delu, Pravilnik o varstvu pri gradbenem delu, Zakon o varstvu pred požarom in Zakon o varstvu okolja, predpise o ravnanju z gradbenimi odpadki, Pravilnik o obremenjevanju tal z vnašanjem odpadkov in Uredbo o ravnanju z odpadki, * pred začetkom rušitvenih del je treba opraviti pripravljalna dela, odklopiti elektriko, plin in vodo, iz prostorov odstraniti nepotreben material, opremo in stavbno pohištvo. Priprava zgradbe je odvisna od obsega rušitvenih posegov, * pod pripravo zgradbe lahko spadajo tudi priprava začasnih dovozov in delovnih odrov, odstranitev dreves in grmovja, v kolikor to ni zajeto v popisu del ali začasna sprememba režima lokalnega prometa, * rušitvena dela naj bi se izvajala v čim manj vetrovnem vremenu. Pri čezmernem prašenju ob rušenju je treba poskrbeti za vlaženje objekta, ki ga rušimo, * obvezno je ločevanje vgrajenih materialov: beton in armiran beton, pločevina, les, steklo, plastika, kovinski izdelki, opeka... * ob izvajanju rušitvenih del je upoštevati določila Uredbe o ravnanju z odpadki, ki vsebujejo azbest (Ur.l.RS št. 34/08); preprečevanje emisije azbestnih vlaken v okolje, obdelava azbestnih odpadkov, ….
Vse gradbene odpadke in ruševine je potrebno odpeljati na deponijo komunalnih odpadkov v skladu z Odlokom o ravnanju s komunalnimi odpadki na območju občine in v skladu z Uredbo o ravnanju z odpadki (Uradni list RS št. 103/2011) in pred primopredajo del predati Poročilo o ravnanju z gradbenimi odpadki. Pred pričetkom del je potrebno ustrezno inventarizirati obstoječe stanje in eventuelne poškodbe na sosednjih objektih in poskrbeti za zaščito sosednjih objektov. Pri delih mora sodelovati izvajalec z ZVKDS in arheologi, ki morata podati oceno, kateri elementi se bodo nadomestili in kateri se rekonstruirajo ter obseg in način dela. Posneti odprtine in členitve stavbnega pohištvo na vseh delih fasade, da se, po posnetkih, lahko izdelajo replike obstoječega, ki bo odstranjeno. Prav tako je potrebno obstoječe dele ustrezno začasno deponirati, da se lahko uporabijo kot vzorec pri izdelavi novega skladno z navodili ZVKDS. Ob izkopih paziti na eventualne najdbe v nasutjih. Pred pričetkom del obvestiti arheološki zavod za izvajanje nadzora med rušitvijo. Pri vseh rušitvah nosilnih elementov upoštevati vse potrebno opiranje in podpiranja ter navodila projektanta s področja načrta gradbeništva ter ostalih udeležencev (ZVKDS, nadzorni inženir). Opozarjamo, da morajo biti vse barve, materiali in njihove obdelave ter vzorci izdelave stavbnega pohištva predhodno usklajeni s predstavnikom ZVKDS in arheologi.
NAČIN IN POGOJI IZVEDBE ter KAKOVOST
Pri izvedbi rušitvenih del morajo biti uporabljeni pomožni materiali, konstrukcije in orodja skladni z zahtevami iz veljavnih standardov. Uporabljeni pomožni materiali, konstrukcije in orodja morajo biti tehnično brezhibni
IZDELAVA TEHNOLOŠKEGA ELABORATA IN PLANA
V tehnološkem elaboratu mora izvajalec upoštevati določila te smernice. Izdelati mora načrt kontrole izvedenih del.
Pred začetkom rušitvenih del mora izvajalec pripraviti tehnološki elaborat (TE) in ga predložiti nadzornemu inženirju in projektantu gradbenih konstrukcij v potrditev. Vključuje splošne informacije o izvajalcu, opis del in tehnologijo ter navedbo dokumentacije, po kateri se bodo izvajala rušitvena dela.
Če gre za rušitve, kot pomožna dela za potrebe inštalacij, mora dela spremljati tudi izvajalec inštalacij. Pri nepričakovanih ovirah ali konstrukcijskih dilemah se morajo rušitvena dela ustaviti do posveta in odločitve pooblaščenih strokovnjakov.
Kakovost izvedenih rušitvenih del se ugotavlja po tehnično smiselnih segmentih, glede na potek inštalacij ali gradbenih del. Terminski plan rušitvenih del je podrejen izvajanju glavnih GOI-del
Obračun:
* obračun v m', m2 ali m3: dejanska prostornina v vgrajenem stanju pred odstranitvijo oz. rušenjem, * če ni navedeno drugače, je v c.e.m. rušitvenih del vključiti strojno rezanje za rušitev posameznih elementov ali izvedbo prebojev, predvidenih v PZI. Način rezanja in izbor tipa orodja po izbiri Izvajalca oz. skladno s Tehnološkim elaboratom, * če ni navedeno drugače, je v c.e.m. rušitvenih del vključiti transport ruševin na začasno deponijo na gradbišču. Odvoz ruševin v trajno deponijo je zajet s skupini "Posebni stroški" te skupine del.
Vsa rušitvena, odstranitvena in izkopna dela na objektu se izvajajo pod stalnim arheološkim nadzorom ter strokovnim nadzorom Zavoda za varstvo kulturne dediščine Slovenije (ZVKDS), zaradi varovanja obstoječe zgodovinske strukture objekta in morebitnih arheoloških ostalin. Izvajalec mora dela izvajati skrbno, postopoma in z uporabo tehnologije, ki preprečuje poškodbe obstoječih konstrukcij, historičnih elementov ter ohranjenih kamnitih ali drugih zaščitenih delov objekta. Pri izvajanju del je treba predvideti kombinacijo strojnega in ročnega rušenja, pri čemer mora izvajalec način izvajanja sproti prilagajati navodilom arheološkega nadzora, projektanta in ZVKDS. V primeru odkritja arheoloških najdb, historičnih konstrukcijskih elementov ali drugih zaščitenih ostalin mora izvajalec dela na zadevnem območju nemudoma prekiniti ter ravnati skladno z navodili arheološkega nadzora in ZVKDS. V cenah vseh postavk rušitvenih del je potrebno upoštevati vse omejitve in organizacijo dela zaradi izvajanja pod arheološkim nadzorom in nadzorom ZVKDS, morebitno počasnejše napredovanje del, ročno odstranjevanje materiala, sprotno čiščenje, ločevanje odpadkov ter vse potrebne zaščitne ukrepe za ohranitev zgodovinske strukture objekta.
Poz. | Opis del | EM | Količina | Cena/EM | Skupaj
A2.1. | Kompletna odstranitev notranjega lesenega stopnišča: * obstoječe notranje leseno stopnišče skupaj z leseno ograjo v pritličju rondele, ki povezuje klet in nadstropje, * stopnišče je dimenzij stopnic 13/19/23 cm in 8/19/23 cm. V postavki je zajeto: * demontaža celotne lesene konstrukcije stopnišča z ograjo, * razrez in sortiranje materiala po potrebi, * ročni prenos materiala iz objekta, * vsi potrebni pomožni materiali, zaščita okolice in čiščenje delovišča po zaključku del. Vključno s čiščenjem, nakladanjem in prenosom ruševin neposredno na prevozno sredstvo. Odvoz ruševin na stalno deponijo, vključno z vsemi stroški deponije in dajatvami ter s predpisano dokumentacijo o ravnanju z odpadki.
|  | kpl | 1 |  | 0
A2.2. | Kompletna odstranitev obstoječih finalnih keramični talnih oblog, granitogres ali podobno: * debeline cca. 2 cm, * vključno z nizkostensko oblogo, * vključno z odstranitvijo lepila vse do zdrave podlage cementnega estriha. Vključno s čiščenjem, nakladanjem in prenosom ruševin neposredno na prevozno sredstvo. Odvoz ruševin na stalno deponijo, vključno z vsemi stroški deponije in dajatvami ter s predpisano dokumentacijo o ravnanju z odpadki. Dela se izvajajo pod arheološkim nadzorom. Obračun po tlorisni površini porušenega tlaka. Pritličje rondele.
|  | m2 | 75.33 |  | 0
A2.3. | Rušenje kompletnega tlaka v predvideni sestavi: * klinker keramične ploščice do 2 cm, * armiran cementni estrih, debeline do 10 cm, * nasutje različne debeline od 10 do 100 cm, * približno 3,8 m3 nasutja. Vključno s čiščenjem, sortiranjem po vrstah odpadkov, nakladanjem in prenosom ruševin neposredno na prevozno sredstvo. Odvoz ruševin na stalno deponijo, vključno z vsemi stroški deponije in dajatvami ter s predpisano dokumentacijo o ravnanju z odpadki. Dela se izvajajo pod arheološkim nadzorom in nadzorom ZVKDS. Pritličje rondele.
|  | kpl | 1 |  | 0
A2.4. | Strojni ali ročni izkop (odstranitev) nasutja nad oboki: * globina izkopa max do 1,35 m, * vključno z odmetom na rob izkopa ali s sprotnim nakladanjem na transportno sredstvo. Vključno s čiščenjem, sortiranjem po vrstah odpadkov, nakladanjem in prenosom ruševin neposredno na prevozno sredstvo. Odvoz ruševin na stalno deponijo, vključno z vsemi stroški deponije in dajatvami ter s predpisano dokumentacijo o ravnanju z odpadki. Dela se izvajajo pod arheološkim nadzorom. Pritličje rondele.
|  | m3 | 22.6 |  | 0
A2.5. | Strojni ali ročni izkop (odstranitev) nasutja do skalne osnove: Strojni oziroma ročni izkop in odstranitev obstoječega nasutja v kleti rondele do dosega obstoječe kamnite podlage, pri čemer se dela izvajajo pod arheološkim nadzorom in nadzorom ZVKDS ter z največjo mero previdnosti zaradi varovanja obstoječe zgodovinske strukture objekta. Postavka vključuje: * strojni in po potrebi ročni izkop nasutja do globine približno 4,50 m oziroma do kamnite podlage, * izvedbo izkopa po plasteh, * izkop peščenega in mešanega materiala s skalnimi vložki, * uporabo mini bagra oziroma druge ustrezne manjše mehanizacije, prilagojene razmeram na objektu, * sprotno varovanje obodnih sten in vseh obstoječih konstrukcij pred porušitvijo ali poškodbami, * odmet izkopanega materiala na rob izkopa oziroma neposredno nakladanje na transportno sredstvo, * ročno čiščenje in zaščito odkrite kamnite podlage, pri čemer se ta ne sme poškodovati, * sortiranje materiala in ločevanje odpadkov po posameznih vrstah, * čiščenje gradbišča, nakladanje ter prenos oziroma prevoz izkopanega materiala in ruševin do transportnega sredstva, * odvoz vseh odpadkov in ruševin na pooblaščeno stalno deponijo oziroma predelavo, vključno z vsemi stroški deponiranja, okoljskimi dajatvami in izdelavo ter predajo predpisane dokumentacije o ravnanju z odpadki, * vse notranje in zunanje transporte ter vsa pomožna dela za popolno izvedbo. Izvajalec mora pri izvajanju del zagotoviti, da ne pride do poškodb kamnite podlage oziroma obstoječih zgodovinskih konstrukcij. V primeru odkritja arheoloških ostalin je dolžan ravnati skladno z navodili arheološkega nadzora in ZVKDS.
|  | m3 | 91.56 |  | 0
A2.6. | Strojni ali ročni izkop (odstranitev) nasutja do skalne osnove v kleti pod konjskim hlevom: * globina izkopa do 0,50 m, * vključno z odmetom na rob izkopa ali s sprotnim nakladanjem na transportno sredstvo. Vključno s čiščenjem, sortiranjem po vrstah odpadkov, nakladanjem in prenosom ruševin neposredno na prevozno sredstvo. Odvoz ruševin na stalno deponijo, vključno z vsemi stroški deponije in dajatvami ter s predpisano dokumentacijo o ravnanju z odpadki. Dela se izvajajo pod arheološkim nadzorom. Klet rondele.
|  | m3 | 14.12 |  | 0
A2.7. | Kompletno rušenje oz. čiščenje: Recentni obok - stena v kleti na prehodu pod konjskim hlevom in zbirko mastadonta: * odstranitev materiala (kamnite skale) pod konjskim hlevom, - cca. 2,5 m3, * odstranitev materiala (betonski votlaki + beton) pod zbirko mastadonta, - betonski votlaki, dimenzija 30 cm (debelina) x 180 cm (širina) x 500 cm (dolžina), - beton, dimenzija 40 cm (debelina) x 180 cm (širina) x 500 cm (dolžina). * zagotoviti ustrezno varovanje, da ne pride do porušitve. Vključno s čiščenjem, sortiranjem po vrstah odpadkov, nakladanjem in prenosom ruševin neposredno na prevozno sredstvo. Odvoz ruševin na stalno deponijo, vključno z vsemi stroški deponije in dajatvami ter s predpisano dokumentacijo o ravnanju z odpadki.
|  | kpl | 1 |  | 0
A2.8. | Kompletno rušenje - izrez materiala (recentni betonski zid in strop) - v kleti ob obstoječem obzidju: * globina do 2,0 m, * zagotoviti ustrezno varovanje, da ne pride do porušitve. Vključno s čiščenjem, sortiranjem po vrstah odpadkov, nakladanjem in prenosom ruševin neposredno na prevozno sredstvo. Odvoz ruševin na stalno deponijo, vključno z vsemi stroški deponije in dajatvami ter s predpisano dokumentacijo o ravnanju z odpadki.
A2.8.a. | BETONSKI STROP | m3 | 1.27 |  | 0
A2.8.b. | BETONSKI ZID | m3 | 3.5 |  | 0
A2.9. | Strojni ali ročni izkop (odstranitev) nasutja na dvorišču do zasutih obzidij: * globina izkopa cca. 2 m, * vključno z odmetom na rob izkopa ali s sprotnim nakladanjem na transportno sredstvo, * izvajanje del pazljivo, * zidove se ne sme spodkopati. Vključno s čiščenjem, sortiranjem po vrstah odpadkov, nakladanjem in prenosom ruševin neposredno na prevozno sredstvo. Odvoz ruševin na stalno deponijo, vključno z vsemi stroški deponije in dajatvami ter s predpisano dokumentacijo o ravnanju z odpadki. Dela se izvajajo pod arheološkim nadzorom.
|  | m3 | 26.02 |  | 0
A2.10. | Strojni ali ročni široki izkop (odstranitev) nasutja v kleti pod zbirko mastodont: * globina izkopa cca. 0,5 m, * vključno z odmetom na rob izkopa ali s sprotnim nakladanjem na transportno sredstvo, * izvajanje del pazljivo, * odstranitev za izvedbo potrebnih utrjenih nasutij. Vključno s čiščenjem, sortiranjem po vrstah odpadkov, nakladanjem in prenosom ruševin neposredno na prevozno sredstvo. Odvoz ruševin na stalno deponijo, vključno z vsemi stroški deponije in dajatvami ter s predpisano dokumentacijo o ravnanju z odpadki. Dela se izvajajo pod arheološkim nadzorom.
|  | m3 | 104.08 |  | 0
A2.11. | Prestavitev obstoječe klimatske naprave iz območja konjskega hleva na območje podstrešja nad NOB. Postavka zajema: * strokovni odklop naprave (elektro in strojne instalacije) skladno z veljavnimi predpisi, * izpraznitev in ravnanje s hladivom v skladu z zakonodajo, * demontažo notranje in/ali zunanje enote z nosilci, * prenos na novo lokacijo, * dobavo in izdelavo vseh potrebnih pritrditev ter nosilne podkonstrukcije, * ponovno montažo in priklop na obstoječe instalacije, * tlačni preizkus, vakuumiranje, polnjenje sistema po potrebi, * zagon in funkcionalni preizkus z zapisnikom o brezhibnem delovanju, * ves potrebni drobni, pritrdilni in tesnilni material, * zaščito obstoječih površin ter čiščenje delovišča. V ceni morajo biti zajeti vsi stroški za izvedbo kompletnega in funkcionalnega sistema na novi lokaciji (popolnoma funkcionalna prestavljena naprava).
|  | kpl | 1 |  | 0
A2.12. | Odstranitve oz. demontaže vgrajenih elementov: Vključno s: * čiščenjem, sortiranjem po vrstah odpadkov, nakladanjem in prenosom ruševin in kosovnega odpada neposredno na prevozno sredstvo, * odvoz ruševin in kosovnega na stalno deponijo, vključno z vsemi stroški deponije in dajatvami ter s predpisano dokumentacijo o ravnanju z odpadki.
A2.12.a. | Demontaža in odstranitev kompletnega umivalnika: * keramični umivalnik standardnih dimenzij, * stenska vgradnja, * vključno stoječa enoročna baterije za hladno in toplo vodo, * vključno odtočni ventil, sifon in priključne cevi.
|  | kpl | 2 |  | 0
A2.12.b. | Demontaža in odstranitev kompletnega pisoarja: * keramični stenski pisoar standardnih dimenzij, * vključno s podometnim ali nadometnim splakova+B37lnim ventilom oziroma splakovalnikom, * vključno dovodnimi cevmi za vodo, zapornim ventilom in priključki, * vključno odtočnim sifonom ter priključkom na kanalizacijo, * demontaža pritrdilnih elementov ter sanacija odprtin po odstranitvi do grobe gradbene faze.
|  | kpl | 2 |  | 0
A2.12.c. | Demontaža in odstranitev kompletnega stranišča: * stoječa keramična straniščna školjka, * deska s pokrovom, * nadometni splakovalni kotliček iz umetnih mas, vključno priključna in povezovalna cev, * odtočna cev dolžine do 40 cm.
|  | kpl | 3 |  | 0
A2.12.d. | Odstranitve oz. demontaže preostale sanitarne opreme: * demontažo preostale opreme v sanitarijah iz prostorov steklenjak (ogledala, držala za WC papir, obešalniki, dozirniki, police, ipd.), * odstranitvijo pritrdilnih elementov in nosilcev, * morebitnim razrezom večjih elementov za lažji transport, * čiščenjem, sortiranjem po vrstah odpadkov, nakladanjem ter ročnim prenosom do prevoznega sredstva, * odvozom na najbližjo pooblaščeno deponijo, vključno z vsemi stroški deponije in dajatvami ter predpisano dokumentacijo o ravnanju z odpadki, * grobo sanacijo manjših poškodb na mestih pritrjevanja (brez zaključnih slikopleskarskih del). Obračun: komplet (sanitarije v prostoru steklenjak).
|  | kpl | 1 |  | 0
A2.13. | Odstranitve oz. demontaže vgrajenih elementov v prostoru steklenjak/sanitarije: * vključno s čiščenjem, sortiranjem po vrstah odpadkov, nakladanjem in prenosom ruševin in kosovnega odpada neposredno na prevozno sredstvo, * odvoz ruševin in kosovnega na stalno deponijo, vključno z vsemi stroški deponije in dajatvami ter s predpisano dokumentacijo o ravnanju z odpadki. Kompletna odstranitev vrat: * leseno vratno krilo in podboj, * velikost do 2,0 m2.
|  | kos | 4 |  | 0
A2.14. | Odstranitve oz. demontaže vgrajenih elementov v prostoru steklenjak/sanitarije: * vključno s čiščenjem, sortiranjem po vrstah odpadkov, nakladanjem in prenosom ruševin in kosovnega odpada neposredno na prevozno sredstvo, * odvoz ruševin in kosovnega na stalno deponijo, vključno z vsemi stroški deponije in dajatvami ter s predpisano dokumentacijo o ravnanju z odpadki. Kompletna odstranitev vrat: * leseno vratno krilo in podboj, * velikost do 2,5 m2.
|  | kos | 1 |  | 0
A2.15. | Kompletno rušenje - odstranitev dela stene (zidov) v prostoru steklenjak/sanitarije: * zidana pregradna stena debeline 15 cm, * vključno z keramiko, * pazljiva odstranitev, * rušenje s predhodnim zarezovanjem zaradi preprečitve poškodb preostalega dela stene (rezanje s kotno brusilko) * vključno predhodno zarisovanje, * vključno s čiščenjem, sortiranjem po vrstah odpadkov, nakladanjem in prenosom ruševin neposredno na prevozno sredstvo, * odvoz ruševin na stalno deponijo, vključno z vsemi stroški deponije in dajatvami ter s predpisano dokumentacijo o ravnanju z odpadki.
|  | m2 | 32.25 |  | 0
A2.16. | Rušenje kompletnega tlaka v predvideni sestavi: * talne obloge iz keramike, debeline do 2 cm, * armiran cementni estrih, debeline do 6 cm, * betonska plošča, debeline 30 cm. Vključno s čiščenjem, sortiranjem po vrstah odpadkov, nakladanjem in prenosom ruševin neposredno na prevozno sredstvo. Odvoz ruševin na stalno deponijo, vključno z vsemi stroški deponije in dajatvami ter s predpisano dokumentacijo o ravnanju z odpadki. Dela se izvajajo pod arheološkim nadzorom. Obračun po tlorisni površini porušenega tlaka.
|  | m2 | 20.29 |  | 0
A2.17. | Kompletna demontaža obstoječega stropa skupaj s celotno podkonstrukcijo v delavnici pod sanitarijami. Pripravljalna dela: * priprava prostora za rušitvena dela, * umik in zaščita opreme ter deponiranje na mesto, dogovorjeno z investitorjem, * odklop obstoječih instalacij (elektro, voda) v območju posega. V postavki je zajeto: * demontaža celotne stropne konstrukcije (obloga in nosilna podkonstrukcija), * po potrebi izdelava in odstranitev začasnih podpor oziroma podpiranje konstrukcije zaradi zagotavljanja stabilnosti in varnosti med izvajanjem del, * razrez materiala po potrebi, * sortiranje odpadkov po vrstah, * ročni prenos materiala iz objekta do mesta nakladanja, * nakladanje na prevozno sredstvo, * zaščita okolice in čiščenje delovišča po zaključku del. Odvoz ruševin na pooblaščeno stalno deponijo, vključno z vsemi stroški deponije, dajatvami ter predpisano dokumentacijo o ravnanju z odpadki.
|  | m2 | 20.29 |  | 0
A2.18. | Kompletna demontaža medetažne lesene konstrukcije v prostoru steklenjak / pod sanitarijah Pripravljalna dela: * priprava prostora za rušitvena dela, * umik in zaščita opreme ter deponiranje na mesto, dogovorjeno z investitorjem, * odklop obstoječih instalacij (elektro, voda) v območju posega. V postavki je zajeto: * demontaža celotne medetažne lesene konstrukcije (obloga in nosilna podkonstrukcija), * po potrebi izdelava in odstranitev začasnih podpor oziroma podpiranje konstrukcije zaradi zagotavljanja stabilnosti in varnosti med izvajanjem del, * razrez materiala po potrebi, * sortiranje odpadkov po vrstah, * ročni prenos materiala iz objekta do mesta nakladanja, * nakladanje na prevozno sredstvo, * zaščita okolice in čiščenje delovišča po zaključku del. Odvoz ruševin na pooblaščeno stalno deponijo, vključno z vsemi stroški deponije, dajatvami ter predpisano dokumentacijo o ravnanju z odpadki.
|  | m2 | 20.29 |  | 0
A2.19. | Kompletno rušenje obstoječih zunanjih kamnitih stopnic skupaj z ograjo pred prostorom steklenjak (pred sanitarijami): Podatki: * višina stopnic: 1,00 m, * dim. 5 x 29 x 20. V postavki je zajeto: * priprava prostora za rušitvena dela in zaščita okolice, * rušitev ograje in kamnitih stopnic, * razrez kamnitih elementov po potrebi za lažji transport, * sortiranje in nakladanje materiala neposredno na tovorno vozilo, * čiščenje delovišča po zaključku del. Odvoz ruševin na najbližjo pooblaščeno deponijo, vključno z vsemi stroški deponije, dajatvami in predpisano dokumentacijo o ravnanju z odpadki.
|  | m3 | 1.56 |  | 0
A2.20. | Odstranitev dela stene pred prostorom steklenjak pred sanitarijami: * za potrebe širitev in poglobitev novih vrat, * dim. starih vrat, 102 cm x 235 cm, vključno z nadsvetlobo, * dim. novih vrat (dimenzija elementa 136 cm x 250 cm, svetla: 96 cm x 230 cm. * zidana stena debeline 0,75 m, * pazljiva odstranitev, * rušenje s predhodnim zarezovanjem zaradi preprečitve poškodb preostalega dela stene (rezanje s kotno brusilko) * vključno predhodno zarisovanje, * vključno s čiščenjem, sortiranjem po vrstah odpadkov, nakladanjem in prenosom ruševin neposredno na prevozno sredstvo. Odvoz ruševin na stalno deponijo, vključno z vsemi stroški deponije in dajatvami ter s predpisano dokumentacijo o ravnanju z odpadki.
|  | m3 | 1.74 |  | 0
A2.21. | Kompletna ročno odstranitev oziroma odprtje zazidanih strelnih lin v obzidju, izvedeno po predhodnem dogovoru z ZVKDS OE Celje. V postavki je zajeto: * dim. 90 cm x 70 cm, * priprava delovišča in zaščita obstoječih površin, * ročno štemanje zazidanih lin v obzidju brez poškodb okoliškega zidu, * odvoz odstranjenega materiala na dogovorjeno lokacijo ali deponijo, * čiščenje delovišča po zaključku del, * sodelovanje z naročnikom oziroma njegovim pooblaščencem med izvajanjem del, vključno z upoštevanjem morebitnih posebnih zahtev ZVKDS OE Celje. Odvoz ruševin na stalno deponijo, vključno z vsemi stroški deponije in dajatvami ter s predpisano dokumentacijo o ravnanju z odpadki.
|  | kpl | 3 |  | 0
A2.22. | Kompletna odstranitev obstoječega nalitega betona pred steklenjakom, vključno z obstoječo armaturo. V postavki je zajeto: * priprava delovišča in zaščita okolice pred poškodbami, * mehanska ali ročna razgradnja betona po potrebi, * debelina betona 20 cm, dim. 120 cm x 300 cm, * vključno železna cev dolžine cca. 3 m, * vključno kamnita mulda, dim. 0,40 m (širina) x 4,5 m (dolžine), * vključno nasutje cca. 3,0 m3, * rezanje, sortiranje in odstranitev armature ter drugih kovinskih elementov iz betona, * direktno nakladanje ruševin in kovinskih elementov na tovorno vozilo, * čiščenje in ureditev delovišča po zaključku del. Odvoz betonskih in kovinskih odpadkov na najbližjo pooblaščeno deponijo, vključno z vsemi stroški deponije, dajatvami in predpisano dokumentacijo o ravnanju z odpadki. Glej risbo št. 8.P.
|  | kpl | 1 |  | 0
A2.23. | Kompletna odstranitev betonske kape in kamnitega zidu debeline približno 25 cm, vključno z ročnim ali mehanskim prenosom materiala na gradbiščno deponijo. V postavki je zajeto: * debelina od 5 do 10 cm, * dolžina 28,00 m, * priprava delovišča in zaščita okoliških površin, * zelo pazljiva demontaža betonske kape in kamnitih elementov opornega zidu, da se preprečijo poškodbe obstoječih konstrukcij ali okolice, * po potrebi izdelava začasnih podpor ali zaščitnih konstrukcij za stabilnost med odstranitvijo, * sortiranje materiala po potrebi, * ročni prenos in nakladanje materiala na prevozno sredstvo, * čiščenje delovišča po zaključku del. Odvoz na pooblaščeno gradbiščno deponijo, vključno z vsemi stroški deponije, dajatvami in predpisano dokumentacijo o ravnanju z odpadki.
|  | kpl | 1 |  | 0
A2.24. | Kompletna odstranitev obstoječe ograje, nameščene na kamnitem opornem zidu, z zaščito kamnitih elementov med izvedbo. V postavki je zajeto: * višina do 0,85 cm, * dolžina 14,43 m, * kovinska/kovana ograja, * priprava delovišča in zaščita okoliškega zidu ter tal, * zelo pazljiva demontaža ograje, tako da se kamen opornega zidu ne poškoduje, * po potrebi izvedba začasnega podpiranja ali dodatne zaščite ograje in kamnitega zidu med odstranitvijo, * odstranitev pritrdilnih elementov z zaščito obstoječih kamnitih elementov, * sortiranje in priprava materiala za odvoz ali skladiščenje po dogovoru, * ročni prenos in nakladanje materiala na prevozno sredstvo, * čiščenje delovišča po zaključku del. Odvoz na pooblaščeno gradbiščno deponijo, vključno z vsemi stroški deponije, dajatvami in predpisano dokumentacijo o ravnanju z odpadki.
|  | kpl | 1 |  | 0
A2.25. | Kompletna izvedba povečanja obstoječe stenske odprtine na podstrešju nad konjskim hlevom, na primerni višinski poziciji, tako da je prehod brez praga in ustreza zahtevam za evakuacijsko pot. V postavki je zajeto: * debelina zidu 0,5 m, * dimenzija stare odprtine 100 cm x 187 cm. * dimenzija nove odprtine 120 x 220 cm, * vključno z obdelavo špalet. * priprava delovišča, zaščita obstoječih površin in konstrukcij, * odstranjevanje obstoječega zidu ali konstrukcijskih elementov do predpisane širine in višine nove odprtine, * po potrebi izvedba začasnega podpiranja konstrukcije med delom, * odvoz odpadnega materiala na pooblaščeno deponijo, vključno s stroški deponije in predpisano dokumentacijo, * urejanje in ometavanje robov odprtine po zaključku posega, * čiščenje delovišča po zaključku del.
|  | kpl | 1 |  | 0
| SKUPAJ RUŠITVENA DELA: |  |  |  | 0

## A3_ZEM. DELA
A./ | GRADBENA DELA
A/3.0 | ZEMELJSKA DELA
Posebne zahteve naročnika - splošna določila:
Vsa zemeljska dela je potrebno izvajati na osnovi projekta za izvedbo, na osnovi geomehanskega poročila. Ob izvedbi je potrebno upoštevati varnostni načrt in sprotno izvajati vse ukrepe, ki izhajajo iz tega načrta. Pred pričetkom nasipanja oz. zasipanja mora biti obvezno preverjena ustreznost podlage ter nasipnega oz. zasipnega materiala s strani geomehanika oz. nadzornika. Meritve zbitosti izvaja za to usposobljena organizacija ali podjetje, ki sprotne ugotovitve beleži v gradbenem dnevniku in izda tudi končno poročilo.
V kolikor v popisu del ni predvideno drugače, morajo cene po e.m. vsebovati:
* vse iz splošnih določil za vse vrste del, * čiščenje javnih površin v kolikor pride do njih z izvajanjem zemeljskih del po navodilih upravljavca teh, * zakoličenje in priprava profilov, * vso potrebno dokumentacijo za začetek del, * vsa potrebna pripravljalna dela, * zaščita gradbene jame, * snemanje potrebnih izmer na gradbišču in po načrtih, prenos in obeleževanje višinskih točk na objektu, * vse transporte materiala in prenose na gradbišču, * izvedbo začasnih deponij materiala na gradbišču, * vse začasne premike izkopnega ali nasipnega materiala, ki nastajajo zaradi načina izvedbe del, * uporabo vse potrebne mehanizacije ali drugih delovnih sredstev z vsemi stroški povezanimi z izvedbo del, * geomehanski nadzor z izvedbo geomehanskega poročila, * vse potrebne postopke za sprotno kontrolo kakovosti, * vsa potrebna dokazovanja kakovosti materiala, pravilnega načina izvedbe in izvedenih del (certifikati uporabljenih materialov, meritve tlačne trdnosti, geomehanske poročila, itd.), * plačilo prispevkov za stalno deponijo odpadnega materiala, * izdelavo poročil o ravnanju z gradbenimi odpadki, ki izhajajo iz zemeljskih del, * izvedbo vseh ukrepov za zaščito delavcev na gradbišču, skladno z veljavnimi predpisi s področja varnosti in zdravja pri delu, * vso potrebna dokumentacija o izvedenih delih, * faktor raztrosa mora ponudnik ovrednotiti in posredno zajeti v enotni ceni; * opravila, določena z veljavnimi predpisi o varstvu pri delu, kot je opiranje (skupaj s projektom in statičnim izračunom), nakloni, razširitve ipd; * vse potrebno za dviganje izkopnega materiala na potrebno višino; * dela v zvezi z odvodnjavanjem meteorne in talne vode med gradnjo in njeno odvodnjo, skupaj s črpanjem (če ni s projektom drugače predvideno in z deli zaradi preusmerjanja vodnih tokov; zagotoviti se mora stalno in zadostno odvodnjavanje brez škodljivih vplivov na okoliške objekte.
Vsa zemeljska dela je potrebno izvajati na najracionalnejši način v količinah, ki so neobhodne za nadaljne izvajanje del, vse pa v skladu z veljavnimi tehničnimi predpisi. Prostor za začasno deponijo določi Izvajalec v dogovoru z Naročnikom. Pred pričetkom del se mora Izvajalec informirati o legi komunalnih ali drugih pod in nadzemnih vodov na gradbišču. Preveriti mora tudi stanje zgradb na sosednjih zemljiščih.
Obračunska določila: * faktor raztrosa se ne upošteva ločeno, * obračunska enota za vse izkope je prostornina izkopane zemljine (m3) v raščenem stanju, * obračunska enota za vse nasipe in zasipe je prostornina zemljine (m3) v vgrajenem stanju, * obračunska enota za površinsko popisne postavke je m2.
Predpisi, dokumentacija o izvedenih delih: Izvajalec mora (poleg ostalih) upoštevati veljavne predpise s področja ravnanja z odpadki, še posebej: * Uredba o odpadkih, * Uredba o ravnanju z odpadki, ki nastanejo pri gradbenih delih, * Uredba o obremenjevanju tal z vnašanjem odpadkov. Izvajalec mora dostaviti »evidenčne liste o ravnanju z odpadki« ter izdelati »poročilo o ravnanju z gradbenim odpadki
NAČINI IN POGOJI IZVEDBE
Izkope je treba opraviti po profilih, vpisanih kotah, naklonih in do globin po projektu. Pri tem je treba upoštevati lastnosti posameznih kategorij materiala in zahtevane lastnosti za namensko uporabo izkopanega materiala. Izkope je treba načeloma delati z mehanizacijo, tako da se ročno delo omeji na minimum in izvaja le tam, kjer s strojno opremo ni mogoče doseči zahtevane kakovosti ali pa to zahtevajo geomehanske lastnosti tal. Površinski odkop plodne zemljine v ustrezni debelini je treba narediti povsod, kjer je predviden nadaljnji izkop in/ali priprava temeljnih tal. Odkopano plodno zemljino je treba odstraniti tako, da ne pride do mešanja tega materiala z drugimi, neplodnimi materiali. Plodno zemljo je treba odložiti in negovati tako, da bo ohranjena kakovost izkopane plodne zemljine za kasnejše potrebe pri urejanju pobočij in zelenic. Material, za katerega se ugotovi, da je uporaben za gradnjo (za zasipe, kot agregat), je treba odpeljati na namenske deponije tako, da ohrani naravno vlažnost in sposobnost ponovne kontrolirane vgradnje. Material, za katerega se ugotovi, da ni uporaben za nadaljnjo gradnjo (gradbeni odpadek), je treba odstraniti z gradbišča in trajno deponirati. Izvajalec mora pridobiti primerno odlagališče materiala samostojno ali v dogovoru z naročnikom. Izvajalec mora pri izvajanju izkopa opozoriti nadzor na morebitne težave, ki bi se lahko pojavile in ki bi lahko vplivali na kakovost izvedenih del, zahtevano s temi tehničnimi pogoji. Če izvajalec ne opozori nadzora, prevzame odgovornost in stroške popravil
Pri izvajanju del je treba paziti, da ne pride do izpodkopavanja ali poškodovanja brežin vkopov in čezmernega izkopa (čez določeni profil) po krivdi izvajalca. Vsak tak primer mora izvajalec takoj strokovno popraviti (način potrdi nadzor). Varovanje gradbenih jam mora biti strokovno pravilno. Če način varovanja ni že določen v projektu, sme način opiranja izkopnih brežin izbrati izvajalec sam, nadzoru pa mora predložiti »Projekt varovanja« (načrt opiranja s statičnim računom in grafičnimi prilogami). Zagotoviti učinkovito začasno odvodnjavanje do končne izvedbe odvodnjevalnega sistema, tako da je dno vkopa ves čas suho. Delovni prostor, globino in širino dna, pobočja za manjše, nepodprte gradbene jame in nagib pobočja predlaga izvajalec in potrdi nadzor. Odvoz izkopanega materiala na stalno deponijo oddaljeno, neglede na to, ali je bil naložen na transportno sredstvo direktno ob izkopu ali iz začasne deponije na gradbišču, nakladanje je zajeto skupaj z izkopom. V postavki mora biti zajeto tudi plačilo komunalnega prispevka za stalno deponijo. Izvajalec je dolžan nadzoru predložiti evidenčne liste. Količine so računanje v raščenem stanju. Lokacija: v trajno deponijo po izbiri Izvajalca če ni s strani Naročnika določeno drugače.
KAKOVOST IZVEDBE
Dela pri izkopih morajo biti opravljena kakovostno in skladno s predpisi, projektom in zahtevami teh tehničnih pogojev. Vse končne površine izkopov morajo biti izvedene po zahtevah v projektih. Odstopanja so lahko določena v projektu. Izvajalec mora sproti preverjati materiale in izvedbo del v skladu s programom Plan kontrole kakovosti materialov in izvedbe, narejenem na osnovi teh tehničnih specifikacij, ki ga potrdi nadzor. Zagotovljen mora biti stalni geomehanski nadzor izvajalca. Izvajalec mora priložiti dokazila o količini in vrstah nastalih gradbenih odpadkov po veljavnih predpisih. Izvajalec gradbenih del mora investitorju izročiti poročilo o gradbenih odpadkih in ravnanju z njimi, iz katerega so razvidni podatki: * o količini in vrstah gradbenih odpadkov, oddanih zbiralcem gradbenih odpadkov; * o količini in vrstah gradbenih odpadkov, oddanih v obdelavo; * o količini in vrstah gradbenih odpadkov, ponovno uporabljenih na kraju nastanka; * o količini in vrstah gradbenih odpadkov, ki jih je obdelal sam, in o nadaljnjem ravnanju s produkti obdelave; * o prostornini zemeljskega izkopa, nastalega zaradi gradbenih del na gradbišču, ki je bil na gradbišču tudi ponovno uporabljen; * o sestavi zemeljskega izkopa ali izvedenih analizah zemeljskega izkopa s preskusnimi metodami, če količina na gradbišču ponovno uporabljenega zemeljskega izkopa, nastalega zaradi gradbenih del na gradbišču, presega 30.000 m3, prostornini na gradbišču uporabljenega zemeljskega izkopa, ki ni nastal zaradi izvajanja gradbenih del na gradbišču; * o prostornini zemeljskega izkopa, ki je bil odpeljan z gradbišča, in načinu nadaljnjega ravnanja z njim; * o zbiralcih gradbenih odpadkov in izvajalcih obdelave odpadkov; * o potrjenih evidenčnih listih o pošiljanju gradbenih odpadkov, razen če je pisno dogovorjeno drugače.
Vsa rušitvena, odstranitvena in izkopna dela na objektu se izvajajo pod stalnim arheološkim nadzorom ter strokovnim nadzorom Zavoda za varstvo kulturne dediščine Slovenije (ZVKDS), zaradi varovanja obstoječe zgodovinske strukture objekta in morebitnih arheoloških ostalin. Izvajalec mora dela izvajati skrbno, postopoma in z uporabo tehnologije, ki preprečuje poškodbe obstoječih konstrukcij, historičnih elementov ter ohranjenih kamnitih ali drugih zaščitenih delov objekta. Pri izvajanju del je treba predvideti kombinacijo strojnega in ročnega rušenja, pri čemer mora izvajalec način izvajanja sproti prilagajati navodilom arheološkega nadzora, projektanta in ZVKDS. V primeru odkritja arheoloških najdb, historičnih konstrukcijskih elementov ali drugih zaščitenih ostalin mora izvajalec dela na zadevnem območju nemudoma prekiniti ter ravnati skladno z navodili arheološkega nadzora in ZVKDS. V cenah vseh postavk rušitvenih del je potrebno upoštevati vse omejitve in organizacijo dela zaradi izvajanja pod arheološkim nadzorom in nadzorom ZVKDS, morebitno počasnejše napredovanje del, ročno odstranjevanje materiala, sprotno čiščenje, ločevanje odpadkov ter vse potrebne zaščitne ukrepe za ohranitev zgodovinske strukture objekta.
Poz. | Opis del | EM | Količina | Cena/EM | Skupaj
A3.1. | Izvedba ročnega izkopa gradbene jame za temelj mostovža v zemljini III. kategorije, v tlorisnih dimenzijah 2,30 × 1,00 m in globini 0,40 m. Postavka vključuje: * zakoličbo in pripravo območja izkopa, * ročni odkop in rahljanje zemljine, * sprotno čiščenje dna in stranic jame, * nakladanje izkopanega materiala, * začasno deponiranje materiala na gradbišču na razdalji do 20 m, * vse potrebne pomožne delovne postopke in sredstva za varno izvedbo del.
|  | m3 | 3.61 |  | 0
A3.2. | Dobava in vgradnja tamponskega materiala ustrezne granulacije – drobljenec frakcije 0–70 mm, primeren za uporabo pod temeljem mostovža, v skupni debelini 30 cm. Vgradnja se izvede v dveh slojih debeline po 15 cm (v razsutem stanju) ter vključuje: * razgrinjanje in grobo planiranje posamezne plasti, * fino planiranje na projektirano koto, * mehansko utrjevanje vsake plasti posebej do predpisane stopnje zbitosti, * kontrolo zbitosti skladno z veljavnimi standardi, tehničnimi predpisi in zahtevami geomehanskega poročila, * vsa potrebna pomožna dela, mehanizacijo in transport na gradbišču. Dela se izvajajo skladno z navodili geomehanika. Obračun po m³ vgrajenega tamponskega materiala v utrjenem stanju.
|  | m3 | 0.85 |  | 0
A3.3. | Dobava in vgradnja tamponskega materiala ustrezne granulacije – drobljenec frakcije 0–70 mm, primeren za uporabo pod kamnitim opornim zidom, v skupni debelini 30 cm. Vgradnja se izvede v dveh slojih debeline po 15 cm (v razsutem stanju) ter vključuje: * razgrinjanje in grobo planiranje posamezne plasti, * fino planiranje na projektirano koto, * mehansko utrjevanje vsake plasti posebej do predpisane stopnje zbitosti, * kontrolo zbitosti skladno z veljavnimi standardi, tehničnimi predpisi in zahtevami geomehanskega poročila, * vsa potrebna pomožna dela, mehanizacijo in transport na gradbišču. Dela se izvajajo skladno z navodili geomehanika. Obračun po m³ vgrajenega tamponskega materiala v utrjenem stanju.
|  | m3 | 2.28 |  | 0
A3.4. | Izvedba izkopa terena pred objektom steklenjaka za potrebe predpriprave novega tlaka, do globine 70 cm od obstoječe kote terena. Izkop obsega: * zakoličbo in zavarovanje območja izkopa, * strojni in/ali ročni izkop do projektirane globine, * sprotno sortiranje in začasno deponiranje materiala na gradbišču, * nakladanje in odvoz odvečnega materiala na ustrezno deponijo, * planiranje in čiščenje dna izkopa za nadaljnje sloje konstrukcije tlaka, * izvajanje vseh potrebnih varnostnih ukrepov. Dela se izvajajo pod strokovnim nadzorom Zavod za varstvo kulturne dediščine Slovenije (ZVKDS OE Celje), skladno z njihovimi pogoji in morebitnimi arheološkimi zahtevami. Obračun po m³ dejansko izvedenega izkopa.
|  | m3 | 11.28 |  | 0
A3.5. | Izvedba kompletnega drenažnega sistema ob objektu sanitarij, ki vključuje dobavo materiala in vgradnjo drenažne cevi na betonski posteljici ter izvedbo drenažnega nasutja z odvodom v obstoječo kanalizacijo. Postavka vključuje: * zakoličbo trase in izkop drenažnega jarka 12,40 m dimenzij, 40-60 cm, globina 80 -120 cm, naklona 0,5 - 1,0 % proti iztoku. * izvedbo betonske posteljice, debelina 8-10 cm, beton C12/15, širina cca. 30-40 cm za stabilizacijo cevi, vzdolžni padec enak kot drenaža min 0,5%. * dobavo in polaganje perforirane drenažne cevi DN 100 PVC z zagotovitvijo padca proti mestu iztoka, * izvedbo drenažnega nasutja frakcije 16-32 mm debeline okoli cevi min. 20-30 cm nad cevjo in vsaj 10-15 cm ob straneh, * ovijanje drenažnega nasutja v zaščitno politlak (PE) folijo oziroma geotekstil, * izvedbo priključka in odvod drenaže v obstoječo kanalizacijo, * zasip jarka z peskom ali drobni material, nad tampon ter utrjevanje po slojih. Nasutje se izvaja v plasteh maksimalne debeline 30 cm oziroma skladno z zahtevami geologa, z razgrinjanjem in mehanskim utrjevanjem do predpisane zbitosti. Postavka vključuje vsa pomožna dela, transporte, čiščenje in organizacijo gradbišča.
|  | kpl | 1 |  | 0
A.3.6 | Izvedba kompletnega drenažnega sistema ob opornem zidu, ki vključuje dobavo materiala in vgradnjo drenažne cevi na betonski posteljici ter izvedbo drenažnega nasutja z odvodom v obstoječo kanalizacijo. Postavka vključuje: * zakoličbo trase in izkop drenažnega jarka 25,34 m dimenzij, 40-60 cm, globina 80 -120 cm, naklona 0,5 - 1,0 % proti iztoku. * izvedbo betonske posteljice, debelina 8-10 cm, beton C12/15, širina cca. 30-40 cm za stabilizacijo cevi, vzdolžni padec enak kot drenaža min 0,5%. * dobavo in polaganje perforirane drenažne cevi DN 100 PVC z zagotovitvijo padca proti mestu iztoka, * izvedbo drenažnega nasutja frakcije 16-32 mm debeline okoli cevi min. 20-30 cm nad cevjo in vsaj 10-15 cm ob straneh, * ovijanje drenažnega nasutja v zaščitno politlak (PE) folijo oziroma geotekstil, * izvedbo priključka in odvod drenaže v obstoječo kanalizacijo, * zasip jarka z peskom ali drobni material, nad tampon ter utrjevanje po slojih. Nasutje se izvaja v plasteh maksimalne debeline 30 cm oziroma skladno z zahtevami geologa, z razgrinjanjem in mehanskim utrjevanjem do predpisane zbitosti. Postavka vključuje vsa pomožna dela, transporte, čiščenje in organizacijo gradbišča.
|  | kpl | 1 |  | 0
A3.7. | Izvedba strojno/ročnega izkopa terena pred kamnitim opornim zidom za potrebe predpriprave novega tlaka, do globine 100 cm in v širini 100 cm od obstoječega zidu. Postavka vključuje: * zakoličbo trase in zavarovanje območja ob kamnitem zidu, * ročni in/ali strojni izkop do projektirane globine, z ustrezno pazljivostjo zaradi bližine obstoječe konstrukcije, * sprotno čiščenje in planiranje dna izkopa, * začasno deponiranje materiala ter nakladanje in odvoz odvečnega materiala na ustrezno deponijo, * izvedbo vseh potrebnih varnostnih ukrepov za zaščito obstoječega zidu in okolice. Dela se izvajajo pod strokovnim nadzorom Zavod za varstvo kulturne dediščine Slovenije (ZVKDS OE Celje), skladno z njihovimi pogoji in morebitnimi arheološkimi zahtevami. Obračun po m³ dejansko izvedenega izkopa.
|  | m3 | 25.36 |  | 0
A3.8. | Izvedba nove poti ob ograji kamnitega opornega zidu, v konstrukciji in zaključni obdelavi enaki obstoječi poti (v širini 1,00 m). Drobljenec frakcije 0-32 mm. Postavka vključuje: * zakoličbo trase poti, * planiranje in pripravo podlage, * dobavo in vgradnjo 0,32 mm nasipnega materiala, * razgrinjanje in planiranje po projektirani niveleti, * mehansko utrjevanje v slojih do predpisane zbitosti Me=100 MPa. * izvedbo zaključnega obrabnega sloja enake sestave in granulacije kot obstoječa pot - 0-32 klasičen drobljenec. * ureditev stikov z obstoječimi površinami ter čiščenje gradbišča. Konstrukcija se izvede kot utrjeno nasutje, primerljivo z obstoječo potjo, z zagotovitvijo ustreznega odvodnjavanja in padcev.
|  | m3 | 3.8 |  | 0
| SKUPAJ ZEMELJSKA DELA: |  |  |  | 0

## A4_TES. DELA
A./ | GRADBENA DELA
A/4.0 | TESARSKA DELA
Posebne zahteve naročnika - splošna določila:
Pri izvajanju tesarskih del je upoštevati vsa pripravljalna dela pri opažih, razopaženje in zlaganje lesa in opažev. Opaži morajo biti pred uporabo pravilno negovani s premazi in odstranitev premazov upoštevana v posameznih cenah po e.m. Tesnost in stabilnost opažev mora biti brezpogojno zagotovljena. Opaži za vidne betone morajo biti pripravljeni tako, da so po razopaženju betonske ploskve brez deformacij, gladke oziroma v strukturi določeni s projektom in popolnoma zalite brez gnezd in iztekajočega betona. Hkrati je potrebno upoštevati tudi sledeče: * opaži morajo biti izdelani točno po merah v načrtu, z vsemi potrebnimi podporami, horizontalno in vertikalno povezavo, tako da so stabilni in sposobni za obtežbo z betonom. * izračune podpodrnih elementov, * izdelavo tehnoloških načrtov opaženja in podpiranja začasnega podpiranja vključno s statičnim izračunom za posamezne faze opaženja * notranje površine morajo biti čiste in ravne * opaži morajo biti izdelani tako, da se razopaženje opravi brez pretresov in poškodovanja konstrukcije in opažev samih. * ravnost in vertikalnost betonskih konstrukcij po DIN normah za tovrstne objekte. * kjer je predvidena kakovost vidnih betonov se smejo uporabiti samo novi opažni elementi * pred izvedbo opažev je preveriti in upoštevati vsa navodila in opombe, ki so navedene pri AB delih, * morebitne distančne cevke je potrebno po odstranitvi opaža izbiti in zatesniti z materialom, ki zagotavlja vodotesnost, * izvajalec mora v času izvajanja del zagotavljati stalno nemoteno delo in delovanje celotnega objekta, če je ta v uporabi. Predhodno se mora z uporabnikom objekta dogovoriti in uskladiti dela, ki povzročajo hrup ali tresljaje se morajo izvajati v časovnih terminih, ki so dogovorjeni z uporabnikom v obliki zapisnika skladno ob uvedbi v delo in potrjenega terminskega plana. * izvajalec mora izdelati in zagotoviti takšno vrsto zaščite objekta, prostorov..., katera v popolnosti preprečuje onesnaževanje objekta ali njegovih delov v času izvajanja del (prah, odpadki, hrup...).
V cene po e.m. je vključiti:
Naprava opažev po opisu v posamezni postavki z vsemi prenosi in transporti vsega potrebnega materiala do mesta opaženja in pospravljanje po končanih delih, vključno z nakladanjem in odvozom vsega opažnega in drugega materiala potrebnega za izvedbo tesarskih del po opisu: * vse obveznosti, ki izhajajo iz splošnih in posebnih zahtev * podpiranje, zavetrovanje in vezanje opažev ter razopaženje, * dela in ukrepe po določilih veljavnih predpisov varstva pri delu, * snemanje potrebnih izmer na mestu samem, * zatesnitev AB konstrukcij na mestih odstanjenih distančnikov, * delovni, premični in prevozni lahki odri, konzolni in viseči odri, lovilni, zaščitni in podporni odri, * postavitev, premeščanje in odstranitev potrebnih odrov potrebnih za napravo tesarskih del. * zbiranje in sortiranje lesa po dimenzijah, * ruvanje žičnikov, čiščenje opažev, odnos lesa v deponijo ter sortiranje po dimenzijah, * vsa pomožna dela potrebna za izvedbo tesarskih del po opisu ( kot je npr: zarisovanje, obeleževanje in prenos višinskih, točk in podobno, montaža in demontaža raznih profilov, montaža in demontaža vseh pomožnih odrov za izvedbo tesarskih del...) ter odvoz vsega opažnega materiala v deponijo izvajalca, * dobavo lesa in opažnih elementov, pritrdilnega, veznega in pomožnega materiala, z vsemi transporti in manipulativnimi stroški, vse notranje transporte, * istočasno z izdelavo opažev se polagajo v opaže tudi razvodi in doze za elektroinštalacije ter strojne inštalacije.
Način obračuna popisnih postavk:
Obračun se vrši po opisu v posamezni postavki, s tem da se upoštevajo pri obračunu notranje površine opažev, to je vidne površine konstrukcije. Standardi za tesarska dela vsebujejo poleg izdelave same, po opisu v posameznem opisu, še vsa potrebna pomožna dela, zlasti: Opis dela: kalkulativni elementi - kar mora biti zajeto v cenah posameznih postavk za izvedbo tesarskih del.
Delovni, premični in prevozni lahki odri, konzolni in viseči odri, lovilni, zaščitni in podporni odri
Namenjeni so za izvedbo vseh vrst del (gradbena, obrtniška in instalacijska), razen del na fasadi. Pri odrih višine nad 1 m upoštevati tudi zaščitne ograje in izdelavo dostopa na tak oder. Varovalni odri, ki služiju varovanju življenja ali zdravja zaposlenih Izvajalca ter ostalih na gradbišču zaposlenih oseb, se za čas izvajanja del ne obračunavajo posebej. V kolikor so po dokončanju del ti odri še potrebni, se po naročilu obračunajo posebej.
V primeru da posamezne postavke v popisu ne zajemajo celotnega opisa potrebnega za funkcionalno dokončanje dela, mora ponudnik izvedbo le tega vključiti v ceno na enoto. Dodatni stroški vezani na odre se ne priznajo. Za vse postavke, ki neposredno ali posredno vključujejo izedlavo odrov veljajo naslednja določila: * za vse odre je izdelati statični izračun s strani odgovornega statika. Odre je izdelati, pregledovati in voditi dokumentacijo v skladu s predpisi. Stroške za morebitne statične presoje stabilnosti, sidranja in preiskuse delovnega odra, varovalnih ali pomičnih odrov je vkalkulirati v c.e.m., * vsi odri na zgradbi morajo biti napravljeni, premeščeni in odstranjeni z delavci predpisane kvalifikacije in pod nadzorstvom odgovorne strokovne osebe, * ves material za napravo odrov mora biti kvaliteten in ustreznih dimenzij, kar je treba pred vgraditvijo preveriti, * pred uporabo ter vsaj enkrat tedensko med uporabo in pred ponovno uporabo po daljši prekinitvi del, mora vse pregledati odgovorna strokovna oseba, * izvajalec mora v času izvajanja del zagotavljati stalno nemoteno delo in delovanje celotnega objekta, če je ta v uporabi, * izvajalec mora izdelati in zagotoviti takšno vrsto zaščite objekta, prostorov..., katera v popolnosti preprečuje onesnaževanje objekta ali njegovih delov v času izvajanja del (prah, odpadki, hrup...).
V kolikor v popisu del ni predvideno drugače, morajo cene po e.m. vsebovati: * vse iz splošnih določil za vse vrste del, * izdelava delavniških načrtov in po potrebi tehnoloških risb, izračunov idr., * po potrebi večkratno montažo in demontažo: vsem izvajalcem (tudi obrtniških in instalacijskih del) mora biti omogočena izvedba del na fasadi, * po potrebi izdelavo delovnih podov okrog previsov, * po potrebi izdelavo zaščitnih odrov oz. nadstreškov nad komunikacijami, * po potrebi izdelava zaščitne zavese (zastor pred neželenimi atmosferskimi vplivi pri izdelavi fasade), * terminsko usklajevanje del z ostalimi izvajalci, * uporabnina oz. najemnina za celoten čas, ko bodo odri v uporabi, ne glede na trajanje, število montaž, demontaž, prestavitev.
Obračunska določila
* delovni, premični in prevozni lahki odri, konzolni in viseči odri, lovilni in podporni odri: upoštevani v enotnih cenah vseh vrst del, * delovni podi okrog previsnih delov, lovilni in zaščitni odri se ne obračunavajo posebej.
Predpisi, dokumentacija o izvedenih delih:
* Zakon o varnosti in zdravju pri delu – ZVZD (U.l. RS št. 56/1999, 64/2001), * Uredba o zagotavljanju varnosti in zdravja pri delu na začasnih in premičnih gradbiščih (U.l. RS št 83/2005).
Poz. | Opis del | EM | Količina | Cena/EM | Skupaj
A.4.1. | Izvedba opaža za temelj mostovža do višine 40 cm vključuje: * dobavo, montažo in ustrezno opiranje opažnih elementov ter izvedbo opaženja po tehničnih zahtevah in projektni dokumentaciji. Po betoniranju se opaž očisti, nato pa se brez poškodb razopaži, razstavi in zloži. V postavko so vključeni vsi pomožni postopki, kot so vertikalni in horizontalni transport opažnega materiala ter organizacija del na gradbišču, pri čemer se delo izvaja v skladu z varnostnimi predpisi in standardi.
|  | m1 | 6.6 |  | 0
A.4.2. | Izvedba opaža armiranobetonske preklade v kleti pod konjskim hlevom na izhodu, do višine 20 cm, zajema: * dobavo, montažo in ustrezno opiranje opažnih elementov ter izvedbo opaženja v skladu s tehničnimi zahtevami in projektno dokumentacijo. Po betoniranju se opaž temeljito očisti, nato brez poškodb razopaži, razstavi in zloži. V postavko so zajeti vsi pomožni postopki, vključno z vertikalnim in horizontalnim transportom opažnega materiala ter uporabo odrov za varen dostop, pri čemer se dela izvajajo skladno z veljavnimi varnostnimi predpisi in standardi.
|  | m2 | 1.28 |  | 0
A.4.3. | Izvedba opaža armiranobetonske grede ob kamnitem opornem zidu, do višine 40 cm, zajema: * dobavo, montažo in ustrezno opiranje opažnih elementov ter izvedbo opaženja po tehničnih zahtevah in projektni dokumentaciji. Po betoniranju se opaž očisti, nato brez poškodb razopaži, razstavi in zloži. V postavko so vključeni vsi pomožni postopki, vključno z vertikalnim in horizontalnim transportom opažnega materiala ter uporabo odrov za varen dostop, pri čemer se dela izvajajo skladno z veljavnimi varnostnimi predpisi in standardi.
|  | m1 | 25.36 |  | 0
| SKUPAJ TESARSKA DELA: |  |  |  | 0

## A5_BET. DELA
A./ | GRADBENA DELA
A/5.0 | BETONSKA DELA
Posebne zahteve naročnika - splošna določila:
Vsa betonska dela se morajo izvajati po določilih veljavnih tehničnih predpisov RS za to vrsto del. Vsi betoni morajo biti dobavljeni iz betonarn in morajo biti ustrezno certificirani skladno z veljavnimi predpisi v RS. Uporaba betona narejenega na gradbišču ni dovoljena. Betonska dela se izvajajo na osnovi projekta za izvedbo in potrjenega projekta izvajanja betonskih konstrukcij. Ob izvedbi je potrebno upoštevati varnostni načrt in sprotno izvajati vse ukrepe v tej fazi izvajanje del, ki izhajajo iz varnostnega načrta.
* merodajne so lastnosti betonov in armature, ki so navedene v posamezni postavki popisa oziroma v statičnem računu in armaturnih načrtih. V primeru neskladnosti velja tolmačenje odgovornega projektanta gradbenih konstrukcij z vpisom v gradbeni dnevnik * betonska dela se morajo izvajati po določilih veljavnih tehničnih predpisih in normativih v soglasju s SIST EN 206:2013 in nacionalnim dodatkom SIST 1026:2016. * izvajalec je dolžan zagotoviti nego betona, ki vsebuje zaščito vgrajenega betona do polne trdnosti pred prevelikim izhlapevanjem vode iz betona, prevelikim osončenjem in pregrevanjem, ter zaščito pred nizkimi temperaturami. * v zahtevnejših meteoroloških pogojih (npr. nizke temperature ali visoke) je izvajalec je dolžan vgraditi dodatke za izvedbo betonov v takih pogojih, * izvajalec je dolžan zagotavljati redno vzorčenje vgrajenih materialov in dokazovanje izpolnjevanja v projektu predvidenih lastnosti, * izvajalec mora skladno s projektom za izvedbo oziroma skladno z navodili s strani posameznih VD, ki izhajajo iz izvedbe instalacij pustiti v vseh betonskih konstrukcijah odprtine za montažo instalacij, * konstrukcije iz betona morajo biti ravne brez votlih mest in brez iztekanj cementnega gela na stikih opažev, * vse betonske površine mora izvajalec predati popolnoma ravne, vse neravnine, ki bi jih bilo morebiti potrebno izravnati se upoštevajo kot nekvalitetne in gredo na račun izvajalca betonskih del, * vsi betoni morajo biti izdelani v kvalitetnem opažu in ravni, * za obliko in mesto morebitne delovne rege oz. prekinitve betoniranja se je treba predhodno dogovoriti z VP in projektantom gradbenih konstrukcij, o čemer je obvestiti NI gradbenih del, * izvajalec mora v času izvajanja del zagotavljati stalno nemoteno delo in delovanje celotnega objekta, če je ta v uporabi. Predhodno se mora z uporabnikom objekta dogovoriti in uskladiti dela, ki povzročajo hrup ali tresljaje se morajo izvajati v časovnih terminih, ki so dogovorjeni z uporabnikom v obliki zapisnika skladno ob uvedbi v delo in potrjenega terminskega plana. * izvajalec mora izdelati in zagotoviti takšno vrsto zaščite objekta, prostorov..., katera v popolnosti preprečuje onesnaževanje objekta ali njegovih delov v času izvajanja del (prah, odpadki, hrup...)
Standardi za betonska dela vsebujejo poleg izdelave opisane v posameznih postavkah, še vsa potrebna pomožna dela in sicer: * dela in ukrepe po določilih veljavnih predpisih varstva pri delu. * čiščenje in močenje opažev neposredno pred betoniranjem. * čiščenje betonskega železa od blata, maščob in rje, ki se lušči, postavljanje podložk in začasno vezanje armature k opažu. * razna popravila opažev pri betoniranju. * vgrajevanje betona v opaže, premeščanje lijaka med betoniranjem, premeščanje vibratorjev, ipd. * čiščenje prostorov in delovnih naprav po končanem delu. * nega betona (zaščita in močenje betona) skladno s projektom betona. * Pred pričetkom vgrajevanja betona morata biti opaž in armatura popolnoma zalit z betonom; * beton mora biti gost in brez gnezd. Armatura mora ostati na svojem mestu in mora biti obdana s predpisanim zaščitnim slojem betona (glej statični izračun). * višina prostega pada betona ne sme biti večja od 1,00 m. V primeru da se mora beton vgrajevati z večje višine je potrebno, da bi preprečili segregacijo, uporabiti eno od priznanih metod za vgrajevanje betona. * kvaliteta betona mora ustrezati zahtevam splošnih določil za betonska dela in opisu del.
* kot vidne konstrukcije se smatrajo vse tiste konstrukcije iz betona, ki ostanejo po izdelavi neometane ali neobložene. * vidne betonske površine ne smejo biti krpane ali kako drugače zidarsko obdelane. Dopustna je samo obdelava odprtin za vezanje opažev in sicer tako, da se jih zapre s plastičnimi čepi. * ročno vgrajevanje z ročnim ali strojnim zgoščevanjem betona v konstrukcije določenega preseka po opisu del. * naprava in transport betona s prenosom vsega materiala do mesta vgrajevanja. * vsa pomožna dela po opisu splošnih določil za betonska dela.
Način obračuna popisnih postavk:
• vgrajevanje betona se obračunava v m3 betona ali kot je navedeno v opisu del. • pri obračunu količin vgrajenega betona se odštejejo vse odprtine ne glede na velikost. • obračun armature se izvede na osnovi dejansko vgrajene armature na osnovi armaturnih načrtov. • dodatki za morebitne oteževalne okoliščine izvedbe del se ne obračunavajo posebej, če ni v popusu del določene posebej. • AB plošče in stene - požarna odpornost REI 60, če ni v NPV določeno drugače
V cene po e.m. je vključiti: * vse obveznosti, ki izhajajo iz splošnih in posebnih zahtev, * izdelavo projekta izvajanja betonskih konstrukcij skladno s standardom SIST EN 13670, * podati poročilo o betonarni, ki bo izdelala betone in poročilo, * vsa potrebna pripravljalna dela, * snemanje potrebnih izmer na gradbišču, prenos in obeleževanje višinskih točk na objektu, * ves potrebni pomožni material za vgradnjo armature in vgradnjo betona, * vse potrebne transporte in prenose, * ustrezno začasno skladiščenje na delovišču, * vsa potrebna pomožna sredstva za kakovostno vgradnjo betona, * uporabo vse potrebne mehanizacije ali drugih delovnih sredstev z vsemi stroški povezanimi z izvedbo del, * usklajevanje z načrtom za izvedbo in posvetovanje s projektantom, * vse potrebno delo do končnega izdelka, * čiščenje betonskih površin, * brušenje in kitanje površin na poškodvanih mestih ali na mestih z nekakovostno vgradnjo betona * vsa potrebna zunanja (tehnolog, laboratorij) in notranja kontrola kakovosti * vsa potrebna dokazovanja kakovosti materiala, pravilnega načina izvedbe in izvedenih del (certifikati uporabljenih materialov, meritve tlačne trdnosti, poročila, itd...),
* dodatke za izvajanje betoniranja skladno s terminskim planom in v danih meteo pogojih (mraz, visoke temperature) * ukrepe za nego betonov kot so npr. zaščita s filcom, močenjem,... * dodatke proti krčenju, * terminsko usklajevanje del z ostalimi izvajalci na objektu, * popravilo morebitne povzročene škode ostalim izvajalcem na gradbišču * grobo čiščenje prostorov, sprotno nakladanje in odvoz odpadnega materiala na stalno deponijo. * vsi ukrepi za zaščito delavcev na gradbišču, skladno z veljavnimi predpisi s področja varnosti in zdravja pri delu. * izdelava vseh potrebnih detajlov in dopolnilnih del, katera je potrebno izvesti za dokončanje posameznih del tudi, če potrebni detajli in zaključki niso podrobno navedeni in opisani v popisu del in so ta dopolnila nujna za pravilno funkcioniranje posameznih sistemov in elementov objekta. * vsa potrebna dokumentacija o izvedenih delih.
V ceni enote je obvezno zajeti izdelavo vseh potrebnih detajlov in dopolnilnih del, ki so potrebna za dokončanje posameznih del, tudi če potrebni detajli in zaključki niso podrobno navedeni in opisani v popisu del in so ta dopolnila nujna za pravilno funkcioniranje posameznih sistemov in elementov objekta. Nakloni: Nadomestilo za izvedbo elementov z naklonom do 5 % od vodoravnosti ne bo posebej priznano.
Obračun del: Cene po enoti mere veljajo neglede na to, ali se vgrajuje armiran ali nearmiran beton. Aramatura se obračuna posebej. V kolikor ni drugače določeno, je izvedbo delovnih stikov, izolacijskih premazov na delovnih stikih in/ali dilatacij z vstavitvijo dilatacijskih trakov vkalkulirati v cene po enoti mere. V kolikor v popisu del ni zajetih odgovarjajočih postavk, je v vseh betonskih elementih v cenah po enoti mere zajeti tudi izvedbo odprtin in utorov v konstrukciji, ki so bili poznani pred izvedbo dela.
Materiali za gradnjo: - podbetoni C20/25 - talne plošče C30/37 - betoni za podjemanje C30/37 - beton za temeljne plošče C30/37 - Beton za AB razbremenilne plošče: C30/37 - Beton za AB sovprežno – lesene plošče: C30/37 - Beton torkretov: C30/37 - Beton za AB stebre in nosilce: C30/37 - Armaturno jeklo:B500b - jeklo za jekleno konstrukcijo: S235 (J0)
Poz. | Opis del | EM | Količina | Cena/EM | Skupaj
Opozarjamo, da morajo biti vse barve, materiali in njihove obdelave ter vzorci izdelave stavbnega pohištva predhodno usklajeni s predstavnikom ZVKDS.
A.5.1. | Kompletna izdelava, dobava in vgradnja betona C12/15, v nearmirane konstrukcije, prereza 0.08-0.12 m3/m2/m1, vključno z vsemi pomožnimi deli in transportom do mesta vgrajevanja, nepigmentiran = siv beton. Površin zaglajena. Betoniranje nearmiranega podložnega betona nad nasutjem, deb. 6 cm.
|  | m3 | 0.25 |  | 0
A.5.2. | Kompletna izdelava, dobava in vgrajevanje betona C30/37, odpornost na korozijo XC3, v armirane konstrukcije, prereza nad 0.30 m3/m2/m1, vključno z vsemi pomožnimi deli in transportom do mesta vgrajevanja, debeline 40 cm. AB temelj mostovža.
|  | m3 | 0.92 |  | 0
A.5.3. | Kompletna izdelava, dobava in vgrajevanje betona C30/37, odpornost na korozijo XC1, v armirane konstrukcije, prereza nad 0.30 m3/m2/m1, vključno z vsemi pomožnimi deli in transportom do mesta vgrajevanja, debeline 20 cm. AB preklada v kleti pod konjskim hlevom na izhodu.
|  | m3 | 0.18 |  | 0
A.5.4. | Dobava, rezanje, krivljenje, vezanje in polaganje armature ter polaganje armaturnih mrež S500 kompletno po armaturnem načrtu, z vsemi pomožnimi deli in prenosi, do mesta vgraditve. Vgrajevanje v konstrukcijske vseh vrst. Obračun na osnovi izvlečka armature po načrtih gradbenih konstrukcij (armaturni načrt). Ves ostali vezni material, distančnike in podobno je vključiti v ceno po e.m. položene armature.
|  | kg | 4368 |  | 0
A.5.5. | Kompletna izdelava, dobava in vgradnja betona C12/15, v nearmirane konstrukcije, prereza 0.08-0.12 m3/m2/m1, vključno z vsemi pomožnimi deli in transportom do mesta vgrajevanja, nepigmentiran = siv beton. Površina zaglajena. Betoniranje nearmiranega podložnega betona pred steklenjak, deb. 10 cm.
|  | m3 | 1.61 |  | 0
A.5.6. | Kompletna izdelava, dobava in vgrajevanje betona C30/37, odpornost na korozijo XC3, prereza nad 0.14 m2/m1, vključno z vsemi pomožnimi deli in transportom do mesta vgrajevanja. Območje nad obstoječim opornim zidom, širina cca. 70 cm, debelina zalivanja 25cm, vključno z vbetoniranjme sider za ograjo. Beton izven starega opornega zidu je vključen pri novem opornem zidu. Nova greda in venc za ograjo na kamnitem zidu.
|  | m3 | 25 |  | 0
A.5.7. | Kompletna izdelava, dobava in vgrajevanje betona C30/37, odpornost na korozijo XC1, v armirane konstrukcije, prereza nad 0.30 m3/m2/m1, vključno z vsemi pomožnimi deli in transportom do mesta vgrajevanja, debeline 20 cm. Dimenzija 0,2m x 0,65m x 1,7m. AB preklada nad vrati v podstrešju nad konjskim hlevom.
|  | m3 | 0.22 |  | 0
A.5.8. | Kompletna izdelava, dobava in vgrajevanje betona C30/37, odpornost na korozijo XC1, v armirane konstrukcije, prereza nad 0.30 m3/m2/m1, vključno z vsemi pomožnimi deli in transportom do mesta vgrajevanja, debeline 20 cm. Preklada mora biti z zunanje strani skrita, kamenje se po potrebi odreže na manjšo debelino in z inox sidri prilepi na preklado. AB preklada nad vrati v kleti pod zbirko Mastadonta.
|  | m3 | 0.2 |  | 0
| SKUPAJ BETONSKA DELA: |  |  |  | 0

## A6_ZID. DELA
A./ | GRADBENA DELA
A/6.0 | ZIDARSKA DELA
Splošno
Način vgradnje ter namen uporabe materiala mora biti skladen z navodili oz. priporočili proizvajalcev. Načini in pogoji za izvedbo posameznih del morajo biti skladni z veljavnimi standardi in priporočili proizvajalcev. Za vsa sanacijska dela je potrebno pred izvedbo del pripraviti tehnični opis sanacije in predati v potrditev ZVKDS OE CELJE, arhitektu in nadzoru. Opozarjamo, da morajo biti vse barve, materiali in njihove obdelave ter vzorci izdelave stavbnega pohištva predhodno usklajeni s predstavnikom ZVKDS.
Posebne zahteve naročnika - splošna določila:
Enotne cene morajo vsebovati:
* vse iz splošnih določil za vse vrste del, * dobavo in izdelavo malt, vključno s prenosi na mesto uporabe ne glede na način in razdaljo, * vogalnikov in ometnih tesnilnih/zaščitnih profilov, * predhodno čiščenje in priprava podlag, * vse pozicije veljajo neglede na različnost etaž. * razne oteževalne okoliščine in dodatki se upoštevajo v enotnih cenah in se ne obračunajo v količinah, razen če je v opisu postavke drugače navedeno. V ceni enote je obvezno zajeti izdelavo vseh potrebnih detajlov in dopolnilnih del, ki so potrebna za dokončanje posameznih del, tudi če potrebni detajli in zaključki niso podrobno navedeni in opisani v popisu del in so ta dopolnila nujna za pravilno funkcioniranje posameznih sistemov in elementov objekta.
Vsi proizvodi morajo biti izdelani iz kvalitetnega materiala in skladno z veljavnimi tehnicnim predpisi in harmoniziranimi standardi, predvsem pa:
Tehnični pogoji za zagotavljanje kakovosti pri izvedbi
NAČIN IN POGOJI IZVEDBE
Vodenje del na gradbišču:
Pri vodenju izvedbe del na gradbišču se predpostavljajo: * dostopnost projektov (DGD, PZI); * izvajanje ustreznega internega nadzora nad deli, ki naj bi zagotovilo izvedbo po zahtevah projektne dokumentacije; * vodenje gradbišča, ki zagotavlja organizacijo del, pravilno in varno uporabo opreme ter mehanizacije, uporabo materialov ustrezne kakovosti, izvedbo konstrukcije glede na zahteve projektne dokumentacije in varne uporabe konstrukcije do predaje objekta naročniku oziroma porabniku; * koordinacija med izvajalci, podizvajalci, dobavitelji, nadzorom in projektanti.
Izbira materialov in prefabriciranih elementov :
Vgrajeni materiali morajo biti sposobni prevzeti vplive, ki jim bodo izpostavljeni, vštevši vplive okolja. Uporabiti se smejo le materiali z dokazano primernostjo, ki mora izhajati iz skladnosti z Evropskim standardom, ustreznim Evropskim tehničnim soglasjem, Slovenskim standardom ali Slovenskim tehničnim soglasjem.
Malte za omete: pripraviti podrobnejši opis lastnosti in/ali zahtev, na osnovi česar bo mogoče pravilno izbrati materiale in izvesti ometavanje. Pri načrtovanju in izvajanju notranjih ometov je treba upoštevati: * vrsto in stanje podlage, predvideti je treba predobdelavo podlage; * zahteve za omete z vidika njihove funkcionalnosti; * tip ometov in drugih materialov, ki bodo uporabljeni v sistemu ometov; * vrsto oziroma obdelavo zaključnega sloja; * debelino ometov; * pripravo in obdelavo različnih detajlov v zgradbi (zaključki, vogali, koti, vgradnja kovinskih profilov in nosilcev ometov), izvedba dilatacij; * povezavo z drugimi deli (zračenje, vodovod, druge inštalacije); * združljivost (kompatibilnost) ometov iz drugimi materiali, nanesenih na notranje zidove.
Hranjenje materialov in proizvodov:
Skladiščenje materiala in proizvodov in ravnanje z njimi morata biti taka, da se preprečijo spremembe lastnosti materiala in poškodbe, zaradi česar bi postali neprimerni za predvideno uporabo. Različni materiali in proizvodi se skladiščijo ločeno.
IZVEDBA in VGRADNJA ELEMENTOV/PROIZVODOV
Pred vgradnjo estrihov je treba preveriti, ali so hidroizolacijski sloji, ki preprečujejo dvigovanje kapilarne vlage iz podložne konstrukcije/terena, pravilno vgrajeni (zadostni preklopi, dvignjenost ob stenah, projektirani nakloni) in nepoškodovani, drugače jih je treba popraviti/dodati. Zaradi nevarnosti nastanka razpok moramo estrihe izvajati s prekinitvami (dilatacijami). Rege se zatesnjujejo od zgoraj – spodnji del navadno s stisljivim materialom (stiropor, penjeni polietilen, neopren), zgornji pa s trajno elastičnim kitom.
Uporabljeni materiali in delo morajo biti v skladu s projektno dokumentacijo. Med gradnjo se mora zagotoviti stabilnost konstrukcije in posameznih zidov.
Na gradbišču pripravljene malte in polnilni beton :
Izdelani morajo biti v predpisani mešanici. Če ta v projektu ni predpisana, morajo biti sestavine, njihova razmerja in način mešanja izbrani na podlagi preizkušanj testnih mešanic in/ali na podlagi na mestu uporabe javno dostopnih virov podatkov. Če se zahtevajo preskusi, morajo biti izvedeni po projektni specifikaciji. Če se izkaže, da predpisana mešanica nima zahtevanih lastnosti, je treba navodilo zanjo v soglasju s projektantom dopolniti. Na mestu izdelave se kontrolira trdnost, pri maltah za armirano zidovje pa tudi vsebnost kloridov. Uporaba mineralnih dodatkov, kemijskih dodatkov ali pigmentov ni dopustna, razen če je predvidena v projektni specifikaciji. Doziranje: sestavine je treba meriti utežno in prostorninsko v čistih merilnih napravah. Pri merjenju sestavin za polnilni beton je treba upoštevati količino vode, ki jo bodo vpili zidaki in malta v spojnicah.
Mešanje: način in čas mešanja morata zagotavljati dosledno proizvodnjo pravilnih mešanic. Malta se ne sme onesnažiti. Če projektna specifikacija ne dopušča ročnega mešanja, je treba uporabiti strojni mešalec. Čas mešanja se šteje od trenutka, ko se dajo sestavine v mešalec. Pri posameznih serijah se ne sme zelo razlikovati. Malta in polnilni beton se morata mešati tako, da se doseže zadostna obdelavnost, da se z njima zapolnijo vsi predvideni prostori brez segregacije.
Tovarniško pripravljene malte za zidanje, vnaprej sestavljene malte za zidanje, vnaprej sestavljene apnene malte in transportni polnilni beton:
Tovarniško pripravljene in vnaprej pripravljene malte za zidanje se morajo uporabiti po navodilih proizvajalca, skupaj s časom mešanja in tipom mešalca. Malta mora biti dobro zmešana. Glede mešalne opreme, postopkov in mešanja v hladnem vremenu in skrbi za mešalno napravo in mešalni čas je treba upoštevati navodila proizvajalca. Tovarniško pripravljene malte morajo biti uporabljene pred iztekom časa obdelavnosti, ki ga določa proizvajalec. Na gradbišče se lahko dostavlja tudi transportna malta, ki ima dodatek za zakasnitev začetka vezanja. Pri tem je treba upoštevati navodila proizvajalca dodatka. Transportni polnilni beton se uporabi v skladu s projektno specifikacijo.
Fugiranje in zapolnjevanje spojnic zidovja, ki niso tankoslojne spojnice -Fugiranje je postopek dokončne obdelave malte v spojnici med napredovanjem zidanja. Kjer je zidovje zaključeno z zapolnjevanjem med izvedbo, je treba malto vgraditi, preden izgubi plastičnost. Zapolnjevanje je postopek zapolnitve ali dokončne obdelave malte v spojnicah, kjer je bila površina izpraskana ali je bil puščen prostor, da se zapolni kasneje. Neotrdela malta se izpraska, da se pridobi čisti rob širine vsaj dp, venadr ne več kot 15 % debeline zidu, merjeno od končne površine spojnice. Odvečni material se odkrtači. Vrednost dp je v nacionalnem dodatku, priporočena pa znaša 15 mm za zid, debel 100 mm. Pred zapolnjevanjem se območje očisti in po potrebi omoči, da se doseže čim boljša sprijemnost. Glede na obliko zapolnjenosti so lahko spojnice poševne (zapolnjene poševno od zgornjega proti spodnjemu robu), gladke (poravnane z zidakom) ali poglobljene. Pri zidovih, na katere se polaga hidroizolacija, morajo biti zapolnjene gladko – po vsej debelini zidu in na površini zidu zaglajene. Drsna spojnica je spojnica, ki dopušča proste premike v ravnini zidu (zaradi sprememb temperature ali vlage). Z izjemo drsne vezi sestavni deli zidovja ne smejo segati prek drsne spojnice.
Čiščenje fasadnega zidovja - Sledovi malte se s krtačenjem čim prej očistijo še pred strditvijo. Način čiščenja je odvisen od priporočila proizvajalca zidakov in vrste ter stanja madežev.
Negovanje in zaščita med zidanjem: Med vezanjem malte naj se zidovje zaščiti pred prehitrim padcem ali dvigom vlage. Pri deževnem vremenu in na koncu vsakega delovnega dne se zgornji del novozgrajenega zidu pokrije. Prevleka naj sega vsaj čez 0.60 m zgornjega dela zidu. Med močnim dežjem se zidanje prekine, sveža malta pa zaščiti. Vse zidovje pa se pred dežjem zaščiti s pomočjo polic, pragov in začasnih odtočnih cevi. Zaščita pri nizkih temperaturah: ne sme se zidati na zmrznjeni podlagi ali z zmrznjenim materialom. Zagotoviti se mora, da v začetni fazi strjevanja malte temperatura ni nižja od 0° C. Zidovje se lahko pokrije z izolativnimi prevlekami, ponjavami in čimprejšnjim zaprtjem odprtin ter gretjem, zidanje pa se izvaja pozorno, brez premora, malta se nanaša v manjših količinah, zidaki pa čim prej položijo v malto. Zaščita pred izsušitvijo zaradi vetra ali visokih temperatur: z ustreznimi zaščitnimi ukrepi je treba preprečiti spremembo ravni vlage do konca vezave cementa. Zaščita pred mehanskimi poškodbami na izpostavljenih mestih (vogali, odprtine, podzidki, izzidki) je potrebna pred vplivi dela v okolici, prometa, odrov in vlivanja betona. Preprečiti je treba tudi onesnaženje površine zidovja, ki bi vplivalo na sprijemnost s sloji, kot je omet.
Zatavane lastnosti ometov ali sistemov ometov: * Mora biti odporen proti abraziji, * mora tvoriti ravno površino, * mora imeti dekorativen videz ali omogočati nanos zaključnega sloja, * mora biti paroprepusten, * mora imeti dovolj veliko trdnost. Posebne zahteve se nanašajo na omete, nanesene na elemente z zahtevami za toplotne lastnosti, izboljšanje akustičnih lastnosti ali požarne odpornosti.
Detajli:
KAKOVOST IZVEDBE:
Treba je: * zagotoviti tako raven in obseg kontrole izvedbe del, kot je predvideno ter upoštevano v projektu; * dosledno upoštevati navodila proizvajalcev gradbenih proizvodov za vgradnjo iz pripadajočih tehničnih specifikacij; * upoštevati priporočila za varovanje izvedenih zidarskih del pri izvajanju drugih gradbenih, inštalacijskih in obrtniških del, ki jim sledijo (omejitev posegov v nosilno konstrukcijo).
Izdelava zidovja:
Po izdelavi zidovja je treba na vsakem elementu sprotno preverjati dimenzije (debeline zidnih slojev, medsebojnih zračnih slojev, debeline naležnih in navpičnih spojnic, navpičnost zidovja) ter opraviti vizualni pregled vidnih površin (poškodovanost, zapolnjenost spojnic med zidaki, razpoke v betonu, videz površine). Ob suma o kakovosti dobavljenega materiala je treba tega dodatno preveriti. Pri čezmernih odstopanjih, večjih poškodbah ali neustrezni kakovosti že vgrajenih materialov je treba povečati pogostost notranje in zunanje kontrole ter kontaktirati s projektantom.
Izvedba notranjih ometov:
Pri izvedbi ometov je treba sprotno preverjati možnosti za izvajanje del, kakovost in skladnost uporabljenih materialov in postopke izvajanja del, na koncu pa tudi videz, ravnost in pravokotnost.
ESTRIH
Enotne cene morajo vsebovati:
• vse iz splošnih določil za vse vrste del, • po celotni površini prostora mora biti pod novim estrihom vgrajen sloj za izboljšanje izolacije pred udarnim zvokom, • ne glede na namembnost, velikost in lokacijo prostora, mora biti ob obodnih stenah in predorih nameščen ločitven trak (iz materiala, ki duši prenos udarnega zvoka) debeline do 1 cm in to skozi vse sloje podlage, • izdelava vseh vrst dilatacij, • opažanje robov estrihov in izravnalnih slojev ali pa višinskih razlik med njimi, • pripravo finalno izravnane in zaglajene površine; • morebitno potrebno dodatno ojačitev estrihov za preprečitev nastanka razpok, • negovanje estriha z zagotavljanjem primerne vlažnosti, zaščite pred izsuševanjem in soncem; • rezanje izolacijskih plošč ali rol po geometriji prostora, izrezi ali dolbenje zaradi instalacij, lokalno brušenje površine zaradi prilagajanja podlagi ipd., • izvedbo protokola ogrevanja in ohlajanja, pregled estrihov po protokolu ogrevanja in krpanje – šivanje razpok, • vse stroške sanacije nekontroliranih razpok v estrihih, • po potrebi lokalno uporabo (nad instalacijami) materialov z izboljšanimi lastnostmi glede zaščite pred udarnim zvokom.
# Nakloni: vse pozicije veljajo neglede na različnost etaž.
# Etaže: nadomestilo za izvedbo estrihov, izvzemši samorazlivne estrihe, na obstoječ naklon podlage do 5 % od vodoravnosti ne bo posebej priznano in ga je vračunati v ceno po enoti mere (c.e.m.). V c.e.m. izvedbe estriha je vkalkulirati tudi izvedbo morebitnih muld in grebenov.
# Zapolnitev pokrovov: Zapolnitev vgradnih elementov (npr. pokrovi jaškov) z estrihom istočasno z izvedbo obodnih površin, je vkalkulirati v c.e.m. izvedbe estriha.
# Delovni stiki, dilatacije:Izvedbo delovnih stikov in potrebnih dilatacij v estrihu je vračunati v c.e.m. izvedbe estriha.
V ceni enote je obvezno zajeti izdelavo vseh potrebnih detajlov in dopolnilnih del, ki so potrebna za dokončanje posameznih del, tudi če potrebni detajli in zaključki niso podrobno navedeni in opisani v popisu del in so ta dopolnila nujna za pravilno funkcioniranje posameznih sistemov in elementov objekta.
Način obračuna popisnih postavk:
• po neto tlorisni površini tlaka (vse odprtine, preboji ipd., večji od 0,10 m2 se odbijajo), • dodatki za razne oteževalne okoliščine (razčlenjenost, prostori pod 5 m2, ipd) se upoštevajo v enotnih cenah in se ne obračunajo v količinah, razen če je v opisu postavke drugače navedeno, • izdelava vseh vrst dilatacij se upošteva v enotnih cenah in se ne obračunajo v ločeno ali v dodatkih na količine, razen če je v opisu postavke drugače navedeno
Tehnični pogoji za zagotavljanje kakovosti pri izvedbi
Zahtevane / priporočljive vrednosti:
Zahtevane mehanske lastnosti estrihov so navedene v projektu, kjer morajo biti navedeni trdnostni razredi (tlačna trdnost z oznako C, upogibna z oznako F). Za cementne estrihe se priporoča minimalna tlačna trdnost 20,0 MPa (določena na prizmah dimenzij 4 x 4 x 16 cm oziroma valjih) – oznaka C20 oziroma upogibna 4,0 MPa – oznaka F4. Priporočljive vrednosti debelin za cementne estrihe.
Pri planiranju izvedbe del je treba upoštevati ta načela:
• pri izdelavi estrihov je treba računati, da za sušenje potrebujemo določen čas, odvisen od predvidene debeline estriha in tudi klimatskih razmer. Sušenje je odvisno predvsem od relativne vlage in temperature prostora, tako da se lahko v neugodnih razmerah (pozna jesen, zima, zgodnja pomlad) sušenje popolnoma ustavi. Meritve na gradbiščih ob temperaturi + 13°C (to je včasih v danih razmerah skoraj nemogoče doseči) in 80 % relativni vlažnosti so pokazale, da je po 35 dneh preostanek vlage v estrihih še vedno okoli 4 %, pri temperaturi + 22 °C in 50 % relativni vlažnosti pa okoli 3 %; • pri tem je treba upoštevati, da se po izdelavi estrihov navadno v objektu izvajajo dela, ki vnašajo dodatno vlago v prostore, tako da je bistveno zniževanje vlage na gradbišču praktično nemogoče. Izvajalci si pomagajo z ogrevanjem objekta in prisilnim razvlaževanjem, to pa navadno v obdobju ekstremno nizkih temperatur nima posebnega vpliva. Možno je uporabiti tudi hitrosušeče se estrihe ali pa dodati proizvod, ki cementnim estrihom onemogoča naknadno vpijanje prostorske vlage; • če se načrtuje izvedba del v mesecih z navadno veliko relativno vlago, naj se pri terminskem planu predvidi nekaj dni za rezervo. Kot priporočilo vzamemo podatek, da traja pri stalni temperaturi 20 °C in relativni vlagi zraka 60 % sušenje estriha debeline 5 cm do vlažnosti 3 % najmanj 40 dni, estriha debeline 7,5 cm pa 70 dni (odvisno seveda od deleža vode v estrihu);
• pri polaganju talnih oblog je treba upoštevati, da morajo imeti podlage primerno vsebnost vlage (za lesene talne obloge priporočljiva 2 % vlažnost podlage); • da bi se izognili odzivu lesa na vlago, naj se leseni elementi vgrajujejo z vsebnostjo vlage, ki bo čimbolj podobna ravnotežni vlagi lesa pri predvideni relativni vlažnosti prostorov. Zato naj se predvsem lesene talne obloge hranijo v prostorih, kjer bodo položene, vsaj 10 dni – pri tem moramo doseči, da se bo vlaga lesa uravnotežila.
Prisilno sušenje:
Izvajalci se pogosto srečujejo z zahtevo, da zaradi različnih vzrokov za normalne postopke sušenja zmanjka časa. V tem primeru uporabljajo metodo prisilnega sušenja. Z različnimi grelnimi telesi in ventilatorji se ob zvišanju temperature okoliškega zraka doseže izhlapevanje vode iz estriha, nato pa se ta odvečna vlaga odstrani iz prostora. Pri tem se moramo zavedati, da bo vlaga izhlapela predvsem iz površinske plasti, v notranjosti estzriha pa bo ostala. Zato je treba predvsem tam, kjer je predvidena vgradnja lesenih talnih oblog, po sušenju izmeriti vlago v spodnjih plasteh estriha (najbolje z odvzemom vzorcev in sušenjem), saj samo površinske meritve ne zadostujejo. V zadnjem času nekateri izvajalci uporabljajo premaze, ki ločijo vlažne estrihe od končne talne obloge, vendar je njihova uporaba omejena, saj ob tem zelo upočasnijo izhlapevanje vlage, ki ostane v estrihu. Zato uporabe premazov zaradi negativnih praktičnih izkušenj ne priporočamo. Včasih se polaganje končnih oblog (keramičnih ploščic in kamna) izvaja ob višji vlagi, kot je priporočeno, saj prevladuje splošno mnenje, da ti materiali na pojave poškodb niso tako občutljivi. Vendar lahko ob prehitri izvedbi oblog pride do izbočenja estriha in preloma. Če se namreč spodnji del zaradi neustreznega izsuševanja nenadzorovano krči, se estrih dvigne, obloga pa se lahko prelomi. Drugi problem so nizke temperature (okoli ledišča): izvajalci včasih mešanici dodajajo antifrize, vendar se njihova uporaba zaradi slabih izkušenj ne priporoča. Navedeno problematiko je deloma možno reševati z uporabo specialnih cementnih veziv.
Izdelani estrih je treba negovati, da se zaščiti pred izsuševanjem (mokra nega je potrebna vsaj prvih 7 dni). Temperatura pri izdelavi mora biti vsaj 3 dni večja od 5 °C. Strjevanje estriha traja najmanj 3 tedne, pri ogrevanem estrihu pa je čas strjevanja najmanj 28 dni. Cementni estrih mora biti do 3 dni nepohoden in do 7 dni neobremenjen. Materiali morajo imeti deklarirane lastnosti, skladne s predvidenimi v projektu. Njihove lastnosti morajo biti razvidne bodisi iz deklaracije bodisi iz tehnične dokumentacije, na katero se sklicuje izjava o skladnosti. Pri vgradnji materialov je treba dosledno upoštevati proizvajalčeva navodila.
 Gladkost površine: mora biti takšna, da ni opaznih sledov glajenja oz. morebitna poraba izravnalne mase ne sme biti večja kot 0,60 kg/m2
KAKOVOST IZVEDBE:
Za doseganje kakovostne izvedbe je treba dosledno upoštevati navodila proizvajalcev gradbenih proizvodov za vgradnjo, ki so jih ti predpisali v pripadajočih tehničnih specifikacijah, zlasti pa pogoje pri vgradnji iz navedenih dokumentov
Kontrola ravnosti estrihov:
Merila za ravnost estriha in gotovih podov smo do sedaj upoštevali po tujih standardih – običajno po DIN 18202: 1997 (Toleranzen im Hochbau), tabela 3. Tabela: Zahtevane tolerance za ravnost (v mm) po DIN 18202
Poz. | Opis del | EM | Količina | Cena/EM | Skupaj
Opozarjamo, da morajo biti vse barve, materiali in njihove obdelave ter vzorci izdelave stavbnega pohištva predhodno usklajeni s predstavnikom ZVKDS.
A.6.1. | Izvedba sanacije stebra v kleti rondele. Ročno se odstrani omet. Steber se injektira in po potrebi podzida/podbetonira, na novo se izdela profilacija ometa. Izdelava novega drsan okrasni profil. Pod nivojem tlaka dozidati temelj in široko fugirati. Po potrebi dodatno podprtje obokov. Sanacija ne sme spremeniti oblike stebra. Izvajalec pripravi tehnični opis sanacije, katerega potrdi arheološki, statični in stavbnozgodo-vinski nadzor. Glej načrt št. 1.P risbo dimenzija H=2,80m, širine 0,90m. Ročna odstranitev odstopajočih in dotrajanih delov ometa in malte. Lokalno injektiranje razpokanega ali razrahljanega oboka z mikroinjekcijsko mešanico na bazi apna ali cementa, npr. Remmers, Mapei, MC ali enakovredno, po odobritvi nadzora. Tlak injektiranja orientacijsko 1–3 bar, poraba po dejanski potrebi do zapolnitve razpok. Po injektiranju polnjenje lokalnih vrzeli in poškodb z: apneno ali apneno-cementno sanacijsko malto razreda min. M5,granulacija skladna z obstoječo,barvno usklajena z originalom. Oblikovanje površine tako, da ne spremeni geometrije in radijev oboka. Dodatna zaščita površin z vlago kompatibilnim zaključnim slojem, če ga predpiše nadzor. Začasno podpiranje oboka, če odredi statik ali se izkaže kot potrebno med izvedbo. Odstranjevanje odvečnega materiala in čiščenje obodne površine po zaključku sanacije. Zahteve in nadzor: Sanacija ne sme spremeniti oblike oboka. Izvajalec izdela tehnični opis načrtovanih posegov in materialov. Dokumentacijo pred začetkom in po izvedbi potrjujejo: arheološki nadzor,statični nadzor,stavbnozgodovinski nadzor. Morebitne spremembe materialov so dovoljene izključno po predhodni pisni potrditvi nadzora. Cena vključuje: ves material, delovno silo,montažo in demontažo odrov/podpore po potrebi,transport, odvoz materiala in čiščenje.
|  | kpl | 1 |  | 0
A.6.2. | Izvedba lokanlne sanacije dežnikastega osempolnega oboka v kleti rondele. Oboki se lokalno injektirajo in pokrpajo. Sanacija ne sme spremeniti oblike obokov. Izvajalec pripravi tehnični opis sanacije, katerega potrdi arheološki, statični in stavbnozgod-vinski nadzor. Glej načrt št. 1.P, dimenzije 76,30 m2. Ročna odstranitev odstopajočih in dotrajanih delov ometa in malte. Lokalno injektiranje razpokanega ali razrahljanega oboka z mikroinjekcijsko mešanico na bazi apna ali cementa, npr. Remmers, Mapei, MC ali enakovredno, po odobritvi nadzora.Pod nivojem tlaka dozidati temelje, prefugirati, široko fugirati. Tlak injektiranja orientacijsko 1–3 bar, poraba po dejanski potrebi do zapolnitve razpok. Po injektiranju polnjenje lokalnih vrzeli in poškodb z: apneno ali apneno-cementno sanacijsko malto razreda min. M5,granulacija skladna z obstoječo,barvno usklajena z originalom. Oblikovanje površine tako, da ne spremeni geometrije in radijev oboka. Dodatna zaščita površin z vlago kompatibilnim zaključnim slojem, če ga predpiše nadzor. Začasno podpiranje oboka, če odredi statik ali se izkaže kot potrebno med izvedbo. Odstranjevanje odvečnega materiala in čiščenje obodne površine po zaključku sanacije. Zahteve in nadzor: Sanacija ne sme spremeniti oblike oboka. Izvajalec izdela tehnični opis načrtovanih posegov in materialov. Dokumentacijo pred začetkom in po izvedbi potrjujejo: arheološki nadzor,statični nadzor,stavbnozgodovinski nadzor. Morebitne spremembe materialov so dovoljene izključno po predhodni pisni potrditvi nadzora. Cena vključuje: ves material, delovno silo,montažo in demontažo odrov/podpore po potrebi,transport, odvoz materiala in čiščenje.
|  | kpl | 1 |  | 0
A.6.3. | Ročno čiščenje površin zidov Opis: * odstranitev nesprijetih, slabo vezanih ometov, oblog, izsoljevanj in zarasti z mehanskimi postopki (ščetke, lopatice) brez poškodovanja strukture zidu. Glej načrt št 6.P in 1.P., dimenzija 250 m2. Prefugiranje zidov – široko fugiranje * z odstranitvijo dotrajane fuge do stabilne podlage in ponovno izvedbo z apneno ali apneno-cementno fugirno malto kompatibilno z obstoječim zidom, v širini ustrezni prvotni izvedbi. * lokalna dozidava poškodovanih delov zidu, kjer manjkajo opečni ali kamniti elementi, z uporabo materialov enakega formata in vrste, po možnosti iz ponovne uporabe. * lokalno krpanje obstoječega zidu in zapolnitev ugreznin z apneno malto (M5 ali konservatorsko ustrezna), granulacija skladna z obstoječim zidom. Po potrebi začasno podpiranje kritičnih delov zidu do stabilizacije materiala. Materialni pogoji: * malta na osnovi hidravličnega ali zračnega apna, brez dodatkov cementov CEM I, razen če odobri ZVKDS. * voda in agregati skladni s standardi za restavratorsko/konzervatorska dela. * barvni ton in struktura površin prilagojena obstoječemu zidovju. Postopkovne zahteve: * pred začetkom del mora izvajalec izvesti poskusni vzorec čiščenja, fugiranja in krpanja na določeni površini. * vzorec in izbrane materiale pisno potrdi ZVKDS OE Celje na terenu. * vsi posegi morajo biti izvedeni tako, da ne spreminjajo zgodovinskega videza ali teksture zidov. Med deli se vodi fotodokumentacija pred/med/po izvedbi. Cena vključuje: * material, delovna sila, zaščita okolice, * odvoz odvečnega materiala in zaključna ureditev delovišča.
|  | m2 | 250 |  | 0
A.6.4. | Izvedba lokanlne sanacije prezentacije starih obzidij v kleti pod konjskim hlevom. Zidovi se lokalno injektirajo in pokrpajo. Sanacija ne sme spremeniti oblike zidov.Po potrebi se izvede krpanje in fugiranje zidov. Izvajalec pripravi tehnični opis sanacije, katerega potrdi arheološki, statični in stavbnozgod-vinski nadzor. Notranji omet zidov/sten opečnih zidakov; malta za splošno uporabo. Glej načrt št. 6.P in 1.P, dimenzija 4,11m x 3,31m. Izravnava površin obstoječih zunanjih zidov za obzidavo s toplotno izolacijskimi ploščami vključno z: * pozidavo/krpanjem odprtin, manjših kot 0,016 m3/kos (25x25x25); * nanos ≥ 6 mm; Ročna odstranitev odstopajočih in dotrajanih delov ometa in malte. Lokalno injektiranje razpokanega ali razrahljanega oboka z mikroinjekcijsko mešanico na bazi apna ali cementa, npr. Remmers, Mapei, MC ali enakovredno, po odobritvi nadzora. Tlak injektiranja orientacijsko 1–3 bar, poraba po dejanski potrebi do zapolnitve razpok. Po injektiranju polnjenje lokalnih vrzeli in poškodb z: apneno ali apneno-cementno sanacijsko malto razreda min. M5,granulacija skladna z obstoječo,barvno usklajena z originalom. Oblikovanje površine tako, da ne spremeni geometrije in radijev oboka. Dodatna zaščita površin z vlago kompatibilnim zaključnim slojem, če ga predpiše nadzor. Začasno podpiranje oboka, če odredi statik ali se izkaže kot potrebno med izvedbo. Odstranjevanje odvečnega materiala in čiščenje obodne površine po zaključku sanacije. Zahteve in nadzor: Sanacija ne sme spremeniti oblike oboka. Izvajalec izdela tehnični opis načrtovanih posegov in materialov. Dokumentacijo pred začetkom in po izvedbi potrjujejo: arheološki nadzor,statični nadzor,stavbnozgodovinski nadzor. Morebitne spremembe materialov so dovoljene izključno po predhodni pisni potrditvi nadzora. Cena vključuje: ves material, delovno silo,montažo in demontažo odrov/podpore po potrebi,transport, odvoz materiala in čiščenje.
|  | kpl | 1 |  | 0
A.6.5. | Zazidava obstoječih recentnih vrat in oboka s kamnom v kleti (pod zbirko Mastodont) Glej načrt št. 1.P in 7.P, površina zazidave 3,80 m2 Opis: * zazidava naj se izvede s kamnom tako, da v največji možni meri posnema obstoječo originalno zidavo. Pred pričetkom del se odstranijo vsi recentni dodatki. Dela vključujejo: * izbor in obdelava kamna približno originalne velikosti, 1,20 m širina, debelina 0,65 m cm in 4,26 m v višino, oz. po zgledu obstoječega zidu, * zlaganje kamna po obstoječem vzorcu (plastenje, polaganje kamna na širšo/večjo stranico), * široko fugiranje z ustrezno apneno malto, * umetno postaranje površine (posipanje s prahom oziroma podobna tehnika), da je poseg čim manj opazen, * ometanje notranje strani v skladu z originalnimi ometanimi površinami, * izvedba vseh potrebnih pomožnih del, priprave podlage ter dovoz in vgradnja materiala, * čiščenje gradbišča po zaključku del. Vključno z vsem potrebnim materialom, delom, dobavo, zaščitami in uskladitvijo z nadzorom oziroma ZVKDS, če tako zahteva objekt.
|  | m3 | 3.32 |  | 0
A.6.6. | Čiščenje, sanacija in lokalna dozidava obstoječih zidov v kleti pod konjskim hlevom. Glej načrt št. 1.P, dimenzija 4,11m x 3,31m. Opis: * izvedba čiščenja obstoječe zidovja v celotnem obsegu, * zidove se ročno očisti, odstrani neprimerno malto in površinske nečistoče, * fuge se prefugirajo s širokim fugiranjem z ustrezno apneno malto, poškodovani deli zidu se po potrebi lokalno dozidajo in pokrpajo z istovrstnim materialom. Dela vključujejo: * ročno čiščenje zidov in fug, * odstranjevanje slabe ali cementne malte, * prefugiranje z apneno malto (široke fuge po obstoječem vzorcu), * lokalno dozidavo in kitanje/krpanje poškodovanih odsekov, * dobavo in vgradnjo vsega potrebnega materiala, * izvedbo vzorca za potrditev pred pričetkom del, * sprotno usklajevanje s ZVKDS OE Celje na terenu, * zaključni pregled in čiščenje po koncu del. Vključno z vsemi pomožnimi deli in transporti.
|  | m2 | 55 |  | 0
A.6.7. | Dobava in izvedba lahkega nasutja nad oboki v pritličju rondele Glej načrt št. 2.P, površine 75,33 m2. Opis: * dobava in vgradnja lahkega nasutja nad oboki iz lahkega granulata (npr. perlit, ekspandirana glina frakcije 4–16 mm ali toplotnoizolacijski granulat). * nasutje služi izravnavi neravnin nad oboki. Opis nasutja in izvedbe: * višina (debelina) nasutja okvirno 8–20 cm, odvisno od geometrije, * nasutje se izvede suho ali rahlo vlažno, ročno ali strojno razgrnjeno, * zagotovljena mora biti enakomerna porazdelitev obtežbe nad oboki, * površina nasutja se po potrebi utrdi ali zapre z razporedno plastjo (npr. suha malta ali protipohojna mrežica), * priprava podlage za izvedbo armiranega cementnega estriha, vključno s ločilnimi/zaščitnimi sloji po potrebi.
|  | kpl | 1 |  | 0
A.6.8. | Dobava materiala in izvedba delno klasičnega, armiranega cementnega estriha v pritličju rondele. Glej načrt št. 2.P, površine 75,33 m2. Opis: * estrih se izvede kot nosilna in izravnalna plast nad predhodno izvedenim nasutjem ter vgrajenimi instalacijami. Dela vključujejo: * pripravo podlage pred betoniranjem (čiščenje, vlaženje, po potrebi ločilni sloj), * vključno z toplotno izolacijo, * vgradnjo cementnega estriha v debelini cca 8 cm, * vgradnjo armaturne mreže (npr. Q ali Ø 6 mm v mreži 100×100 mm oz. glede na projekt), * zagotovitev ustreznega vlaženja in utrjevanja estriha v fazi vezave, * vgradnjo minimalnih robnih/obodnih trakov (plavajoči trak) za preprečitev neposrednega stika estriha s stenami ter omogočanje raztezkov, * izravnavo površine na končno višino v skladu s projektantsko nivelacijo. Na prehodu se izvede dilatacija. Vključuje: * dobavo materiala, * izvršitev vseh pomožnih del, * čiščenje in zaščito sosednjih konstrukcij.
|  | m2 | 75.33 |  | 0
A.6.9. | Nabava, dobava in zazidava obstoječih vrat s penjenim betonom v pritličju konjskega hleva. Glej načrt št. 2.P, dimenzija 3,21 m2 Opis: * dobava materiala ter izvedba zazidave obstoječega vratnega odprtja v pritličju s penjenim betonom debeline cca 20 cm. * zazidava se izvede iz zunanje strani, z ustrezno pripravo odprtine ter zatesnitvijo stikov s sosednjim zidovjem. Dela vključujejo: * nabavo in dobavo penjenega betona ali ustreznih elementov, * zidavo v debelini približno 20 cm, * povezavo z obstoječim zidovjem (sidranje, armatura ali lepila po potrebi), * zapolnitev in zatesnitev stikov, * izvedbo vseh pomožnih del: priprava odprtine, rezanje ali odstranitve po potrebi, * čiščenje območja po koncu del. Vključno z vsemi potrebnimi materiali, ročnim orodjem, transportom in zaščitami.
|  | m2 | 3.21 |  | 0
A.6.10. | Nabava, dobava in izvedba ometa na zunanji strani zazidanih vrat v pritličju konjskega hleva. Glej načrt št. 2.P, omet v izgledu in strukture obstoječe fasade, dimenzije 3,21m2. Opis: * dobava materiala in izvedba ometa na zunanji strani novozidanega vratnega polj, * omet se izvede v izgledu in strukturi obstoječe fasade (zrnatost, barvni ton, način nanašanja), tako da je prehod med starim in novim čim manj opazen. Dela vključujejo: * pripravo podlage (čiščenje, navlažitev, predpremaz po potrebi), * izvedbo ometa v več plasteh (cimrski, grobi, zaključni sloj), * prilagoditev teksture, reskanje ali filcanje za ujemanje z okoliško površino - struktura obstoječega ometa, * zaključek in zgladitev stikov, * dobavo in montažo odra za izvajanje del, * vsa pomožna dela, zaščito površin ter končno čiščenje. Vključeno z vsemi materiali in delom.
|  | m2 | 3.21 |  | 0
A.6.11. | Sanacija obstoječega zunanjega zidu pred steklenjakom. Glej načrt št. 8.P in 9.OP, dimenzija 12,44 x do višine 0,60 m) Opis: *vključuje čiščenje, prefugiranje in izravnavo poškodovanih površin. Dela vključujejo: * čiščenje zidu z visokotlačnim čistilnikom, odstranitev nefiksiranih ali poškodovanih delov, * prefugiranje fug v globini 5–7 cm z ustrezno apneno malto, * izravnava zidne površine z apneno malto v debelini do 2 cm, * dobava in vgradnja vsega potrebnega materiala, * izvedba vseh pomožnih del, zaščita obstoječih površin in čiščenje po zaključku del.
|  | m2 | 8.7 |  | 0
A.6.12. | Dobava materialov in izvedba vertikalne hidroizolacije na zunanji strani kletnega zidu. Glej načrt št. 8.P in 9.OP, dimenzija 12,44 x do višine 0,60 m) Opis: Hidroizolacija se izvede kot kombinacija hladnega bitumenskega premaza in varjenega bitumenskega traku, za zagotavljanje trajne zaščite pred vdorom vode. Dela vključujejo: * pripravo podlage (čiščenje, odstranjevanje ohlapnih delov, poravnava morebitnih neravnin), * nanos hladnega bitumenskega premaza v predpisani debelini in slojih, * 2x vgradnjo varjenega bitumenskega traku po navodilih proizvajalca, * tesno povezavo s temeljnim zidu in fugami, * zaščito hidroizolacije pred mehanskimi poškodbami do izvedbe nasutja ali zaključnega sloja, * dobavo vsega potrebnega materiala, transport in vsa pomožna dela.
|  | m2 | 8.7 |  | 0
A.6.13. | Dobava materiala in izvedba tlaka pred steklenjakom Glej načrt št.8.P, dimenzija 12,40 m x 1,30m. Opis: * z mačjimi glavami (rečni prodnik) pol gladko prerezane/zravnane), v betonski nosilni podlagi debeline 12–15 cm. * tlak se izvede z rahlim naklonom stran od objekta (mulda), da se prepreči zadrževanje vode ob fasadi. Vrhnji del fasade se zaščiti z distančno peno. Dela vključujejo: * predhodno usklajevanje z ZVKDS OE Celje in pripravo vzorčnega kamna, agregata ter celotnega vzorca tlaka za potrditev, * pripravo podlage in izvedbo armiranega betona debeline 12–15 cm, * polaganje mačjih glav po potrjenem vzorcu, * fugiranje mačjih glav z epoksidirano fugirno maso, barvo določi ZVKDS, * finalna zaščita kamnov z vodoodbojnim premazom, * kitanje stene/fug ob robovih z trajno elastičnim kitom, primernim za zunanjo uporabo (odporen na zmrzal in UV), * po potrebi rezanje in zapolnitev delitacijskih fug, da se prepreči pokanje tlaka, * dobava vsega materiala, transport, pomožna dela, čiščenje po zaključku del.
|  | m2 | 16.12 |  | 0
A.6.14. | Dobava in izvedba lahkega betona C25/30 na hibond pločevino v sanitarijah višina 0,12m. Glej načrt št. 8.P in načrt statike, dimenzija 10,88 x 4,23m, vključno z ležišči. Opis: * dobava materiala in izvedba lahkega betona na hibond pločevini v prostorih sanitarij, kot predpriprava za izravnavo pred vgradnjo toplotne izolacije in estriha. Dela vključujejo: * pripravo podlage (čiščenje hibond pločevine, zaščita obstoječih instalacij), * nanos lahkega betona v predpisani debelini in poravnava površine za nadaljnje sloje, * pazljivo izvedbo v območju nove kanalizacije iz objekta, da se ne poškodujejo cevi in priključki, * dobavo in vgradnjo vseh potrebnih materialov, * čiščenje in zaščito okolice po zaključku del, * vsa pomožna dela za izvedbo varnega in kvalitetnega sloja lahkega betona.
|  | m2 | 48 |  | 0
A.6.15. | Dobava materiala in izvedba mikroarmiranega estriha v sanitarijah. Glej načrt št. 8.P. Opis: * debeline cca 6 cm, kot finalna izravnalna plast nad predhodno pripravljenim slojem, * vključno z morebitno toplotno izolacijo. * Estrih se izvede z minimalnimi robnimi trakovi (plavajoči trak), da se prepreči neposreden stik s stenami in omogoči dilatacijo. Dela vključujejo: * pripravo podlage in zaščito obstoječih instalacij, * nanos estriha v debelini cca 6 cm, vključno z mikroarmaturo (fibra ali mrežica za preprečitev razpok), * vgradnjo robnih/plavajočih trakov, * pazljivo izvedbo okoli nove kanalizacije iz objekta, da se ne poškodujejo cevi in priključki, * izravnavo površine v skladu s projektno nivelacijo, * dobavo materialov, transport, pomočna dela in čiščenje po zaključku.
|  | m2 | 79.32 |  | 0
A.6.16. | Zidarska obdelava vogalov pri vhodu v sanitarije za omogočeno obračanje invalidskega vozička, 0,75 x 2,00 m na obeh straneh. Glej načrt št. 8.P, kot obstoječa struktura fasade. Opis: * izvedba zidarskih obdelav obeh vogalov vhodnega prostora sanitarij, tako da je omogočeno obračanje invalidskega vozička v radiju 150 cm. Dela vključujejo: * posnemanje obstoječega vogala za estetsko uskladitev z okolico, * končno zidarsko obdelavo (glajenje, zaključni sloj), * poenotenje obdelave do vrha sten, * poenotenje obeh strani vogala, * dobavo materiala, izvedbo pomožnih del in čiščenje po zaključku.
|  | kpl | 1 |  | 0
A.6.17. | Dobava materiala in izvedba opečnih preklad nad vhodnimi vrati v sanitarije. Glej načrt št. 8.P. Opis: * debelina zidu do maksimalno 0,75 m, širina preklade 1,40 m. * preklade se vgradijo z naleganjem na obe strani zidnega otvora najmanj 20 cm, fiksirane z malto in po potrebi z dodatno armaturo. * višina preklade 1,98 m. Dela vključujejo: * dobavo in vgradnjo opečnih preklad, * obzidavo nad prekladami do višine 0,50 m, * ometanje obzidave v debelini 15–20 mm, poenoten z obstoječim ometom za estetski prehod, * izvedbo vseh pomožnih del, pripravo podlage, čiščenje in zaščito sosednjih površin, * uskladitev z nadzorom in projektom, * končno gladko površino ometa, pripravljeno za barvanje ali nadaljnjo obdelavo po predpisih.
|  | kpl | 1 |  | 0
A.6.18. | Izvedba nepredvidenih del, ki se pojavijo med gradnjo in niso zajeta v projektni dokumentaciji ali predhodnem popisu del. Dela vključujejo: * evidentiranje vseh izvedenih del v gradbeni dnevnik in knjigo del, * potrjevanje količin in izvedbe s strani nadzornega organa, * obračun po dejanskih količinah, kot jih potrdi nadzor, * delo izvaja PK delavec, * v ceno vključeno vse potrebno delo, material in pripomočke za izvedbo nepredvidenih del.
|  | ur | 150 |  | 0
A.6.19. | Izvedba nepredvidenih del, ki se pojavijo med gradnjo in niso zajeta v projektni dokumentaciji ali predhodnem popisu del. Dela vključujejo: * evidentiranje vseh izvedenih del v gradbeni dnevnik in knjigo del, * potrjevanje količin in izvedbe s strani nadzornega organa, * obračun po dejanskih količinah, kot jih potrdi nadzor, * delo izvaja KV delavec, * v ceno vključeno vse potrebno delo, material in pripomočke za izvedbo nepredvidenih del.
|  | ur | 150 |  | 0
A.6.20. | Izvedba nepredvidenih sanacijskih del, ki se pojavijo med gradnjo in niso zajeta v predhodnem projektu ali popisu del. Dela vključujejo: * pozidave, dozidave in popravila zidov, * dobavo in vgradnjo vsega potrebnega materiala (opeke, malta, apnena malta, cement, kamen ipd.), * izvedbo vseh pomožnih del in pripravo podlage, * čiščenje in zaščito sosednjih površin po zaključku del, * evidentiranje izvedenih količin, potrjeno s strani nadzornega organa, * obračun po dejanskih količinah.
|  | m2 | 50 |  | 0
A.6.21. | Zidarska obdelava okenskih špalet po vgradnji novih oken. Glej načrt št. 10.P. Opis: * izvedba zidarskih obdelav okenskih špalet Dela vključujejo: * končno zidarsko obdelavo (glajenje, zaključni sloj), * poenotenje obdelave * dobavo materiala, izvedbo pomožnih del in čiščenje po zaključku.
|  | m2 | 5 |  | 0
A.6.22. | Zidarska obdelava vratnih špalet po vgradnji novih vrat. Glej načrt št. 10.P Opis: * izvedba zidarskih obdelav vratnih špalet Dela vključujejo: * končno zidarsko obdelavo (glajenje, zaključni sloj), * poenotenje obdelave * dobavo materiala, izvedbo pomožnih del in čiščenje po zaključku.
|  | m2 | 10 |  | 0
| SKUPAJ ZIDARSKA DELA: |  |  |  | 0

## B1_TLAK. DELA
B./ | OBRTNIŠKA DELA
B/1.0 | TLAKARSKA DELA
Posebne zahteve naročnika - splošna določila:
V popisu del navedeni proizvodi ali storitve določenega gospodarskega subjekta ali blagovne znamke so izjemoma dovoljene, če ni mogoče dovolj natančno in razumljivo opisati predmeta naročila. Pri vseh takšnih navedba je razumeti, da ponudnik lahko ponudi produkt ali storitev drugega proizvajalca, ki je v popisu navedenemu vsaj enakovreden. Opozarjamo, da morajo biti vse barve, materiali in njihove obdelave ter vzorci izdelave stavbnega pohištva predhodno usklajeni s predstavnikom ZVKDS.
V kolikor v poziciji ni navedeno drugače, veljajo kot kriteriji enakovrednosti kot za primer navedenim proizvodom ali storitvam določenega gospodarskega subjekta ali blagovne znamke vse tehnične specifikacije navedenega za posamezne elemente ali pa za sistem, navedene v tehničnih podlogah proizvajalca, katerega posamezni elementi ali pa za sistem je naveden kot primer načina izvedbe in doseganja zahtevane kakovosti.
Predložene vzorce, enakovredne razpisanim karakteristikam materialov oz. opreme, iz oblikovnega in barvnega vidika katerega s tehničnimi specifikacijami ni mogoče natančno in razumljivo opisati, izbereta in potrdita Naročnik in Projektant.
Če ni v posameznih postavkah določeno drugače, je v cenah po e.m. zajeti:
• vse iz splošnih določil za vse vrste del, • pregled površin in izmere, • dobavo in materiala z vsemi transporti in manipulativnimi stroški: keramične ploščice, material za malte, lepilo za keramiko, masa za stičenje; • prevoz izdelkov na objekt, z nakladanjem, razkladanjem, skladiščenjem in prenosi do mesta vgraditve; • tesnjenje stikov med vertikalnimi in horizontalnimi površinami, dilatacij, vogalov ter stikov ploščice z ostalimi elementi s trajnoelastičnim visoko kvalitetnim kitom, • stenske obrobe pri oblaganju tlakov, • razne PVC vogalne in zaključne letve po izboru naročnika, kadar niso izrecno specificirane v popisih del, • izvedbo zaključnih kovinskih zaokroženih profilov na nizkonstenskih obrobah ali nad pasom stenske keramike, • vse potrebne obdelave ploščic kot je rezanje ploščic na potrebno dimenzijo, obdelave ob prebojih in podobno, razne oteževalne okoliščine in dodatki se upoštevajo v enotnih cenah in se ne obračunajo v količinah, razen če je v opisu postavke drugače navedeno, • polaganje po polagalnih načrtih, kjer so izdelani.
• izvajalec mora zagotoviti dodatne keramične ploščice vseh vrst za morebitno menjavo v času uporabe objekta (3% položene površine)
V ceni enote je obvezno zajeti izdelavo vseh potrebnih detajlov in dopolnilnih del, ki so potrebna za dokončanje posameznih del, tudi če potrebni detajli in zaključki niso podrobno navedeni in opisani v popisu del in so ta dopolnila nujna za pravilno funkcioniranje posameznih sistemov in elementov objekta.
Zahteve glede zdrsnosti ploščic
Vse talne ploščice morajo biti izdelane za namen uporabe na talnih površinah. Zahteve glede zdrsnosti za različne prostore v stanovanju (klasifikacija po DIN 51130):
Zahteve glede drugih lastnosti ploščic
Dobavljene in vgrajene so lahko samo talne in stenske ploščice 1. kakovostnega razreda, kot ga določa SIST EN 14411 (Odpornost talnih ploščic proti obrabi)
Posebne zahteve glede toleranc pri vgradnji ploščic: • Pri polaganju ploščic s tankoslojnim lepljenjem je treba upoštevati, da bo končna oblika keramične obloge imela obris podlage. Ravnost podlage naj se preveri z ravnilom. Odstopanja od ravnosti na dolžini 2 m naj ne bodo večja od ± 3 mm • v vsem ostalem se upoštevajo določila in zahtev SIST-TP CEN/TR 13548.
Druge posebne zahteve naročnika, v kolikor v popisu keramičarskih del ni določeno drugače:
• naročnik ne dovoli oblaganja sten s keramičnimi ploščicami do stropa – obloga s ploščicami se mora končati vsaj 2 cm nižje od ravnine stropa (v kolikor je s PZI tako predvideno), • vogalni stiki med dvema vertikalnima obloženima površinama in stiki med tlakom in stensko oblogo ter z vratnimi podboji morajo biti zapolnjeni s trajnoelastično tesnilno maso v barvi fugirne mase. Zaključni rob ploščic ne sme imeti rezanega roba, protiprašna polica. • pred polaganjem izvajalec skupaj z nadzorom in projektantom določi izhodiščne točke in smeri za polaganje in uskladi rastre polaganja, • pred polaganjem talne keramike v lepilno malto v sanitarijah kjer je izvedena hidroizolacija s polimer-cementno maso je preveriti stanje omenjene hidroizolacije, pri polaganju pa dela izvajati tako, da se le-ta ne poškoduje, • preboji za instalacije na oblogah iz ploščic morajo biti izvedeni tako, da jih v celoti prekrijejo rozete, okvirji, pokrovi ipd., v kopalnicah – kadar se vgradi pršna kad z akrilno oblogo - mora biti keramična obloga izvedena tudi po površinah (stene, tlak), ki jih ta kad prekriva, • vse istovrstne ploščice, položene v enem prostoru, morajo biti iz iste proizvodne šarže – barvna odstopanja med ploščicami v istem prostoru niso dovoljena.
• dilatacije in delovni stiki v podlagi: točno na istem mestu mora biti v oblogi iz keramični ploščic izvedena dilatacijska rega in zatesnjena s trajnoelastičnim kitom v barvi fugirne mase, • oblaganje na mavčnokartonske obložne stenske plošče, na lesne (OSB ipd.) plošče: uporabi se lahko samo namenska vezna sredstva glede na dejanski tip podlage, • ves uporabljen material (ploščice, lepilo, fugirna masa, tesnilne mase idr.) mora biti s strani proizvajalcev deklariran kot primeren za zunanjo uporabo, t.j. odporen na zmrzal.
Vsi proizvodi morajo biti izdelani iz kvalitetnega materiala in skladno z veljavnimi tehnicnim predpisi in harmoniziranimi standardi, predvsem pa:
• SIST-TP CEN/TR 13548: splošna pravila za oblikovanje in vgradnjo keramičnih ploščic, • SIST EN 14411: keramične ploščice, • SIST EN 12004: lepila in malte za ploščice, • SIST EN 13888: fugirne mase za ploščice.
Tehnični pogoji za zagotavljanje kakovosti pri izvedbi
PRIPRAVA ZGRADBE
Pred vgradnjo keramičnih ploščic mora biti podlaga pripravljena skladno s projektno dokumentacijo. Pred polaganjem je treba ugotoviti predvsem: obstoj razpok, ravnost, površinsko trdnost, hrapavost, vpojnost. Postopki preiskav so: pregled, trkanje, preskušanje z letvico, praskanje z ostro konico
Prevzem proizvodov
Pri prevzemu proizvodov je treba od dobavitelja zahtevati izjavo o skladnosti po ZGPro-1, in če je osnova za izjavo slovensko tehnično soglasje (STS) ali evropsko tehnično soglasje (ETA), tudi njegovo kopijo. Preveriti je treba, ali so iz izjave o skladnosti, spremne dokumentacije ali oznake CE razvidne relevantne (s projektom zahtevane) lastnosti proizvodov
Hranjenje proizvodov do vgradnje
Proizvode na gradbišču hranimo skladno z navodili proizvajalca v pokritem prostoru (zaščitene pred dežjem, soncem, mrazom, snegom)
Preverjanje okoljskih pogojev
Vgrajevanje mora potekati v primernih vremenskih razmerah, predvsem je pomembno upoštevati navodila proizvajalcev lepil in fugirnih mas.
PRAVILA ZA IZVEDBO; NAČIN IN POGOJI IZVEDBE ter KAKOVOST
Vrsta podlage
Pred vgrajevanjem keramične obloge je treba preveriti vrsto in kakovost podlage, na katero bo obloga položena. Podlaga je površina, ki se uporablja kot osnova, na katero se neposredno polagajo ploščice. Podlago ocenimo kot »stabilno«, ko gre za gradbeni element, ki se le malo spremeni ob učinku zunanjih dejavnikov (temperature, vlage, zunanje sile). Take podlage so zidaki in beton. Kot »nestabilno« ocenimo tako podlago, ki se ob naštetih zunanjih vplivih znatno spremeni. Primer take podlage je sveži beton, ki se znatno krči v prvih tednih sušenja ali lesene obloge, ki se znatno spremenijo (nabreknejo) zaradi vpliva vlage. Običajna podlaga keramičnih oblog je zaglajen cementni estrih pri polaganju na tleh in na terasah ter zaglajen omet pri polaganju na stenah. Estrih naj bo položen na osnovo tako, da dobimo za keramično oblogo predpisano raven. Kadar podlaga ni primerna za direktno lepljenje ploščic, jo je treba pripraviti. Priprava podlage lahko vključuje nanos različnih materialov, ko so:
izravnalne mase in izravnalni sloji, ki se uporabljajo tam, kjer je treba doseči za tankoslojno lepljenje primerno raven; pomembno je, da imajo uporabljeni materiali dober sprijem s površino, na katero so naneseni. Največja in najmanjša debelina sloja izravnalne mase mora ustrezati navodilom, ki jih da za material proizvajalec; polimerna disperzija ali raztopina (imenovana tudi »prednamaz«), ki se uporablja za izboljšanje oprijema lepila na preveč ali na premalo vpojnih podlagah; nanašamo jo pred uporabo lepila v skladu z navodili; vodoneprepustni materiali, ki se uporabljajo kot alternativna zatesnitev in se nanašajo na površino s čopičem ali z gladilko tako, da dobimo zvezen za vodo neprepusten sloj.
Kakovost podlage
Trdnost podlage: Poleg splošne zahteve, da mora imeti podlaga primerno trdnost, je treba upoštevati, da oprijem lepila močno poslabšajo delci, ki niso trdno vezani na podlago. S podlage je treba odstraniti vse slabo sprijete premaze, slabo sprijete plasti ometov, izravnalnih mas in podobnih materialov. Izcvetanje: Soli, ki kristalizirajo na podlagi, kažejo na to, da podlaga ni ustrezne kakovosti. Izcvetanje je posledica kristalizacije raztopljenih soli, ki se prenašajo s kapilarno vlago. Poroznost: Podlaga mora imeti enakomerno sposobnost absorbcije vode oziroma naj bo enakomerno vpojna. Hrapavost : Hrapavost podlage naj bo enakomerna in zadostna. Zalikane površine niso primerne. Pri zelo gladkih površinah (denimo stara nevpojna glazirana keramika) moramo oblogo nahrapaviti. Razpoke: Razpoke v podlagi so posledica napetosti zaradi skrčkov ali raztezkov materialov. Treba jih je sanirati. Vsebnost vlage: Podlaga mora biti na pogled suha, brez vidne vode, vlage ali kondenza na površini. Prav tako ne sme biti zmrznjena. Čistost: Podlaga mora biti očiščena vseh snovi, ki bi slabšale oprijem. Take snovi so tudi sledovi olj in maščob.
Izvedba obloge
Tankoslojno lepljenje je primerno le tedaj, ko je površina, na katero polagamo ploščice ravna, suha, trdna ter brez prahu, olja, masti, polaganje keramičnih ploščic v cementno malto pa je primerno takrat, kadar zahteve glede ravnosti niso tako striktne kot pri tankoslojnem lepljenju. Širino fug je treba predvideti v fazi načrtovanja; polaganje brez fug (na stik) ni dovoljeno; širina fug je odvisna od velikosti in tipa ploščic; recimo rustikalne ploščice dovoljujejo večjo širino fug. Praviloma se izbere širina fug minimalno 1,5 mm. Pomembno je upoštevati tudi estetske vidike načrtovanja fug: denimo, da se fuge pri stenskih in talnih ploščicah ujemajo ali da je njihova razporeditev simetrična. Pri nanašanju lepil je treba upoštevati navodila proizvajalcev za pripravo lepila in ta načela: - enostransko nanašanje je primerno za notranje prostore in pomeni nanašanje lepila samo na podlago; - dvostransko nanašanje je zahtevano za polaganje keramične obloge zunaj in pomeni nanašanje lepila na podlago in na ploščico.
Pri nanosu lepila na podlago mora biti upoštevan čas, ko je lepilo odprto, kot ga poda proizvajalec. Fugiranje se izvede skladno z navodili proizvajalca. Pred začetkom fugiranja mora biti lepilo dovolj utrjeno, kasnejše izsuševanje vlage iz podlage bo namreč možno samo skozi fuge; upoštevati je treba navodila proizvajalca. Priporoča se, da sta lepilo in fugirna masa istega proizvajalca in da tvorita kompatibilni sistem. Izredno pomembno je, da se čiščenje fugirne mase opravi takoj, da se fugirna masa ne prilepi na površino ploščic.
Izvedba dilatacijskih fug in stikovanje materialov
Pod vplivom temperaturnih sprememb in razlik v relativni vlažnosti se materiali krčijo in raztezajo. Posledica takega delovanja materialov v objektih so mehanske napetosti, ki med drugim lahko povzročijo pokanje keramičnih oblog. Temu se izognemo, če pri izdelavi talnih oblog načrtno izdelamo dilatacijske fuge (gradbene stike) in jih primerno zatesnimo. Dilatacijske fuge (gradbene stike) izvedemo: - vzdolž konstrukcijskih stikov; - na robovih, kjer keramična obloga meji na drug material; - na robovih med talnimi in navpičnimi oblogami; - pri vgrajevanju različnih montažnih elementov; - po vsej površini v ustrezno veliki mreži (glede na pričakovane obremenitve oziroma na dolžini 3 do 5 m pri zunanjih oblogah in 6 do 10 m pri notranjih oblogah); - na mestih delovanja različnih sil zaradi termičnega raztezanja, posedanja ali vibracij. Širina dilatacijskih fug naj bo minimalno 5 mm; manjše širine so dopustne samo, kadar so računsko potrjene, vendar pa ne smejo biti manj kot 2 mm. Za dilatacijske fuge moramo izbrati ustrezno tesnilno maso. Pri izbiri moramo poleg lastnosti tesnilne mase upoštevati še vrsto in lastnosti stičnih materialov, velikost predvidene mehanske in temperaturne obremenitve na mestu fuge, agresivnost okolja, zahtevnost vgrajevanja in tudi estetske zahteve.
Videz površine in tolerance mer
Položena keramična obloga se pregleduje pri osvetlitvi, ki ji bo obloga izpostavljena med uporabo. Ne sme biti opaznih defektov materialov ali bistvenih dimenzijskih odstopanj pri izvedbi. Fuge naj bodo enakomerne in poravnane, dimenzijska odstopanja pa:
# meritev se izvaja po ISO 7976-1 in velja, da je dovoljeno odstopanje pod 2 m dolgim ravnilom ± 3 mm.
Izvajalec del mora priložiti dokazno dokumentacijo o določitvi drsnosti in ustreznosti ploščic za nameravano uporabo. Kot dokaz praviloma šteje: meritev, izvedena po metodi nagnjene ploščadi DIN 51130:2004: Testing of floor coverings - Determination of the anti-slip properties –Workrooms and fields of activities with slip danqer; walking method – Ramp test in klasifikacija (razredi od R9 do R13) skladno z GUV – R 181 (Fussböden in Arbeitsräumen und Arbeitsbereichen mit Rutschgefahr)
Zagotavljanje kakovosti
Izvajalec del mora za vsako fazo del pripraviti plan zagotavljanja kakovosti. Ta zajema vsaj: podatke o vrsti in obsegu notranje kontrole kakovosti materialov in podatke o vrsti in obsegu notranje kontrole kakovosti izvedbe, - podatke o ključnih kadrih in (če je treba) dokazila o njihovi izobrazbi ter druge ukrepe za zagotavljanje kakovosti del. Pri pripravi plana zagotavljanja kakovosti mora izvajalec upoštevati veljavne predpise in standarde. Ukrepi zagotavljanja kakovosti morajo biti prilagojeni terminskemu planu in morebitnim neugodnim vremenskim razmeram za izvajanje del (mraz, visoka vlaga ... )
Izvajalec del mora nadzornemu inženirju predložiti TE najmanj 15 dni pred začetkom izvajanja posamezne faze del, opredeljene v tehnološkem elaboratu. Nadzorni inženir mora najpozneje v roku 8 dni tehnološki elaborat pisno potrditi oziroma zaradi neustreznosti zavrniti. Pri pripravi plana zagotavljanja kakovosti mora izvajalec upoštevati veljavne predpise in standarde. Ukrepi zagotavljanja kakovosti morajo biti prilagojeni terminskemu planu in morebitnim neugodnim vremenskim razmeram za izvajanje del (mraz, visoka vlaga ... )
Sledeče storitve je (v kolikor ni v posamezni postavki ali v uvodu določeno drugače) potrebno vklakulirati v cene za enoto mere:
# vsa potrebna pripravljalna dela, vsa potrebna merjenja na objektu, vse potrebne transporte do mesta vgrajevanja, skladiščenje materiala na gradbišču, atestiranje materialov in dokazovanje kvalitete z izjavami o lastnostih, atestiranje materialov in dokazovanje kvalitete z atesti, vso potrebno delo za dokončanje izdelka, vsa potrebna pomožna sredstva na objektu kot so lestve, pomični delovni odri ..., usklajevanje z osnovnim načrtom in posvetovanje z naročnikom in projektantom.
# Vse opisane storitve vsebujejo tudi dobavo pripadajočih materialov/izdelkov/tipov/sistemov, vključno z razkladanjem, skladiščenje in transportiranjem do mesta vgradnje.
# izdelava vseh potrebnih zaključkov, spojev in prehodov, še posebej na stikih z ostalimi konstrukcijskimi elementi, izdelava vseh izrezov in prilagoditev tako, da bo stena oz. obloga z vsemi vgrajenimi ali pritrjenimi elementi služil svojemu namenu, # upoštevati je potrebno vse izreze za vgradnjo strojnih instalacij in za vgradnjo revizijskih odprtin, # upoštevati je potrebno vse izreze za vgradnjo luči in ostalih elementov električnih instalacij.
# Delovne prekinitve za instalacijska in druga dela so vključena v osnovno ceno .
# Zaščito oken, vrat, polic in podobnega pred onesnaženjem med izvedbo keramičarskih del je vkalkulirati v c.e.m..
Pravila za obračun in izmere
Obračunajo se razvite površine posameznih površin tal in sten po m2. Po m' se obračunajo nizkostenske obrobe in oblaganje stopnic (površina nastopne ploske in čela vključno s protidrsnim robom)
Odbitek za odprtine: Odprtine z ali brez vgradnih elementov, do velikosti 0,1 m2 se obračunajo kot polna površina brez odbitkov.
Posebne zahteve - splošna in tehnična določila:
Upoštevati je treba tehnične smernice za izvedbo proizvajalca sistemskih izvedb.
Oblaganje do stropa oz 2 cm pod stropom.
Keramične ploščice, Eb≤0.5%, skladno s standardom SIST EN 14411:2016, odziv na ogenj A1, zlomna sila ³1.300N, debelina cca 1cm; ploščice 1. kakovostnega razreda (SIST EN 14411)
V kolikor ni posebne zahteve po načinu polaganja stenskih ploščic, se ploščice praviloma polagajo iz sredine stene proti vogalom tako, da je na obeh straneh stene enaka širina stolpca ploščic, ki pa ne smejo biti ožje od 10 cm. V izogib temu mora polagalec v sredinsko vertikalno os stene pozicionirati fugo ali pa srednji stolpec ploščic. V kolikor obstaja možnost ustreznega pozicioniranja sanitarnih elementov, je vertikalne fuge uskladiti z osjo sanitarnih elementov.Za morebitno polaganje pod kotom 45 stopinj se ne priznava posebno doplačilo.Način polaganja v posamezni kopalnici je uskladiti z projektantom.
Fuge je zatesniti z vodoodbojno fugirno maso v barvi po izboru projektanta.
Šprenje izreza ploščic in inštacijskih izpustov v tuših in pri kopalnih kadeh morajo biti zapolnjene s trajnoelastično tesnilno maso v barvi fugirne mase.
Neobdelane čelne površine ploščic ne smejo ostati vidne razen če so tovarniško obdelane kot robne ploščice.
Oblaganje tal
Zahteva se ujemanje stenskih in talnih fug. Za morebitno polaganje pod kotom 45 stopinj se ne priznava posebno doplačilo. Način polaganja v posameznem prostoru je uskladiti z projektantom.
Ploščice z ozirom na trdoto, obrusno odpornost in glazuro ter protizdrsnost namenske za tla; odpornost proti obrabi (PEI) vsaj razred 4
Oblaganje tal zunanjih površin
Uporabiti je keramične ali granitogres ploščice za zunanjo uporabo, B1 v skladu s SIST EN 14411, absorbcija vode Eb≤0.1%, upogibna trdnost ≥ 45N/mm2, odpornost na kemikalije, odpornost na razenje, protidrsnost R11; odpornost proti obrabi (PEI) vsaj razred 4
Enakovrednost
V kolikor ni posebej opisano pri opombah ali postavkah, veljajo kriteriji za enakovrednost izdelka, ki je podan kot primer, vse tehnične specifikacije, ki so opisane v popisu del, kot tudi tehnične specifikacije proizvajalca izdelka, ki je naveden kot primer izdelka.
ESTRIH
Enotne cene morajo vsebovati:
• vse iz splošnih določil za vse vrste del, • po celotni površini prostora mora biti pod novim estrihom vgrajen sloj za izboljšanje izolacije pred udarnim zvokom, • ne glede na namembnost, velikost in lokacijo prostora, mora biti ob obodnih stenah in predorih nameščen ločitven trak (iz materiala, ki duši prenos udarnega zvoka) debeline do 1 cm in to skozi vse sloje podlage, • izdelava vseh vrst dilatacij, • opažanje robov estrihov in izravnalnih slojev ali pa višinskih razlik med njimi, • pripravo finalno izravnane in zaglajene površine; • morebitno potrebno dodatno ojačitev estrihov za preprečitev nastanka razpok, • negovanje estriha z zagotavljanjem primerne vlažnosti, zaščite pred izsuševanjem in soncem; • rezanje izolacijskih plošč ali rol po geometriji prostora, izrezi ali dolbenje zaradi instalacij, lokalno brušenje površine zaradi prilagajanja podlagi ipd., • izvedbo protokola ogrevanja in ohlajanja, pregled estrihov po protokolu ogrevanja in krpanje – šivanje razpok, • vse stroške sanacije nekontroliranih razpok v estrihih, • po potrebi lokalno uporabo (nad instalacijami) materialov z izboljšanimi lastnostmi glede zaščite pred udarnim zvokom.
# Nakloni: vse pozicije veljajo neglede na različnost etaž.
# Etaže: nadomestilo za izvedbo estrihov, izvzemši samorazlivne estrihe, na obstoječ naklon podlage do 5 % od vodoravnosti ne bo posebej priznano in ga je vračunati v ceno po enoti mere (c.e.m.). V c.e.m. izvedbe estriha je vkalkulirati tudi izvedbo morebitnih muld in grebenov.
# Zapolnitev pokrovov: Zapolnitev vgradnih elementov (npr. pokrovi jaškov) z estrihom istočasno z izvedbo obodnih površin, je vkalkulirati v c.e.m. izvedbe estriha.
# Delovni stiki, dilatacije:Izvedbo delovnih stikov in potrebnih dilatacij v estrihu je vračunati v c.e.m. izvedbe estriha.
V ceni enote je obvezno zajeti izdelavo vseh potrebnih detajlov in dopolnilnih del, ki so potrebna za dokončanje posameznih del, tudi če potrebni detajli in zaključki niso podrobno navedeni in opisani v popisu del in so ta dopolnila nujna za pravilno funkcioniranje posameznih sistemov in elementov objekta.
Način obračuna popisnih postavk:
• po neto tlorisni površini tlaka (vse odprtine, preboji ipd., večji od 0,10 m2 se odbijajo), • dodatki za razne oteževalne okoliščine (razčlenjenost, prostori pod 5 m2, ipd) se upoštevajo v enotnih cenah in se ne obračunajo v količinah, razen če je v opisu postavke drugače navedeno, • izdelava vseh vrst dilatacij se upošteva v enotnih cenah in se ne obračunajo v ločeno ali v dodatkih na količine, razen če je v opisu postavke drugače navedeno
Tehnični pogoji za zagotavljanje kakovosti pri izvedbi
Zahtevane / priporočljive vrednosti:
Zahtevane mehanske lastnosti estrihov so navedene v projektu, kjer morajo biti navedeni trdnostni razredi (tlačna trdnost z oznako C, upogibna z oznako F). Za cementne estrihe se priporoča minimalna tlačna trdnost 20,0 MPa (določena na prizmah dimenzij 4 x 4 x 16 cm oziroma valjih) – oznaka C20 oziroma upogibna 4,0 MPa – oznaka F4. Priporočljive vrednosti debelin za cementne estrihe.
Pri planiranju izvedbe del je treba upoštevati ta načela:
• pri izdelavi estrihov je treba računati, da za sušenje potrebujemo določen čas, odvisen od predvidene debeline estriha in tudi klimatskih razmer. Sušenje je odvisno predvsem od relativne vlage in temperature prostora, tako da se lahko v neugodnih razmerah (pozna jesen, zima, zgodnja pomlad) sušenje popolnoma ustavi. Meritve na gradbiščih ob temperaturi + 13°C (to je včasih v danih razmerah skoraj nemogoče doseči) in 80 % relativni vlažnosti so pokazale, da je po 35 dneh preostanek vlage v estrihih še vedno okoli 4 %, pri temperaturi + 22 °C in 50 % relativni vlažnosti pa okoli 3 %; • pri tem je treba upoštevati, da se po izdelavi estrihov navadno v objektu izvajajo dela, ki vnašajo dodatno vlago v prostore, tako da je bistveno zniževanje vlage na gradbišču praktično nemogoče. Izvajalci si pomagajo z ogrevanjem objekta in prisilnim razvlaževanjem, to pa navadno v obdobju ekstremno nizkih temperatur nima posebnega vpliva. Možno je uporabiti tudi hitrosušeče se estrihe ali pa dodati proizvod, ki cementnim estrihom onemogoča naknadno vpijanje prostorske vlage; • če se načrtuje izvedba del v mesecih z navadno veliko relativno vlago, naj se pri terminskem planu predvidi nekaj dni za rezervo. Kot priporočilo vzamemo podatek, da traja pri stalni temperaturi 20 °C in relativni vlagi zraka 60 % sušenje estriha debeline 5 cm do vlažnosti 3 % najmanj 40 dni, estriha debeline 7,5 cm pa 70 dni (odvisno seveda od deleža vode v estrihu);
• pri polaganju talnih oblog je treba upoštevati, da morajo imeti podlage primerno vsebnost vlage (za lesene talne obloge priporočljiva 2 % vlažnost podlage); • da bi se izognili odzivu lesa na vlago, naj se leseni elementi vgrajujejo z vsebnostjo vlage, ki bo čimbolj podobna ravnotežni vlagi lesa pri predvideni relativni vlažnosti prostorov. Zato naj se predvsem lesene talne obloge hranijo v prostorih, kjer bodo položene, vsaj 10 dni – pri tem moramo doseči, da se bo vlaga lesa uravnotežila.
Prisilno sušenje:
Izvajalci se pogosto srečujejo z zahtevo, da zaradi različnih vzrokov za normalne postopke sušenja zmanjka časa. V tem primeru uporabljajo metodo prisilnega sušenja. Z različnimi grelnimi telesi in ventilatorji se ob zvišanju temperature okoliškega zraka doseže izhlapevanje vode iz estriha, nato pa se ta odvečna vlaga odstrani iz prostora. Pri tem se moramo zavedati, da bo vlaga izhlapela predvsem iz površinske plasti, v notranjosti estzriha pa bo ostala. Zato je treba predvsem tam, kjer je predvidena vgradnja lesenih talnih oblog, po sušenju izmeriti vlago v spodnjih plasteh estriha (najbolje z odvzemom vzorcev in sušenjem), saj samo površinske meritve ne zadostujejo. V zadnjem času nekateri izvajalci uporabljajo premaze, ki ločijo vlažne estrihe od končne talne obloge, vendar je njihova uporaba omejena, saj ob tem zelo upočasnijo izhlapevanje vlage, ki ostane v estrihu. Zato uporabe premazov zaradi negativnih praktičnih izkušenj ne priporočamo. Včasih se polaganje končnih oblog (keramičnih ploščic in kamna) izvaja ob višji vlagi, kot je priporočeno, saj prevladuje splošno mnenje, da ti materiali na pojave poškodb niso tako občutljivi. Vendar lahko ob prehitri izvedbi oblog pride do izbočenja estriha in preloma. Če se namreč spodnji del zaradi neustreznega izsuševanja nenadzorovano krči, se estrih dvigne, obloga pa se lahko prelomi. Drugi problem so nizke temperature (okoli ledišča): izvajalci včasih mešanici dodajajo antifrize, vendar se njihova uporaba zaradi slabih izkušenj ne priporoča. Navedeno problematiko je deloma možno reševati z uporabo specialnih cementnih veziv.
Izdelani estrih je treba negovati, da se zaščiti pred izsuševanjem (mokra nega je potrebna vsaj prvih 7 dni). Temperatura pri izdelavi mora biti vsaj 3 dni večja od 5 °C. Strjevanje estriha traja najmanj 3 tedne, pri ogrevanem estrihu pa je čas strjevanja najmanj 28 dni. Cementni estrih mora biti do 3 dni nepohoden in do 7 dni neobremenjen. Materiali morajo imeti deklarirane lastnosti, skladne s predvidenimi v projektu. Njihove lastnosti morajo biti razvidne bodisi iz deklaracije bodisi iz tehnične dokumentacije, na katero se sklicuje izjava o skladnosti. Pri vgradnji materialov je treba dosledno upoštevati proizvajalčeva navodila.
 Gladkost površine: mora biti takšna, da ni opaznih sledov glajenja oz. morebitna poraba izravnalne mase ne sme biti večja kot 0,60 kg/m2
KAKOVOST IZVEDBE:
Za doseganje kakovostne izvedbe je treba dosledno upoštevati navodila proizvajalcev gradbenih proizvodov za vgradnjo, ki so jih ti predpisali v pripadajočih tehničnih specifikacijah, zlasti pa pogoje pri vgradnji iz navedenih dokumentov
Kontrola ravnosti estrihov:
Merila za ravnost estriha in gotovih podov smo do sedaj upoštevali po tujih standardih – običajno po DIN 18202: 1997 (Toleranzen im Hochbau), tabela 3. Tabela: Zahtevane tolerance za ravnost (v mm) po DIN 18202
Poz. | Opis del | EM | Količina | Cena/EM | Skupaj
B.1.1 | Izvedba novega finalnega tlaka – ročno izdelana opeka naravne barve, formata cca 30/30 cm, polagana na lepilo, fuge širine cca1-1,5 cm, sive. Polaganje brez nizkostenske obrobe, v trakovih prosto, anologija kot opečni tlak v atriju Velenjskega gradu na balkonu v nadstropju. Pokrpanje ometa pri tleh po odstranitvi obstoječe nizkostenske obrobe. Za preprečitev mazanja stene ob čiščenju se v spodnjem delu izdela impregnacija zidu - prepopjitev stene s prozorno barvo. Referenca za tlak: grad Podčetrtek oz. na Velenjskem gradu - atrij. Pritličje rondele in klet Nabava, dobava in izvedba novega finalnega tlaka opeke naravne barve, skladno s konservatorskimi pogoji. Postavka vključuje: * skrbno pripravo obstoječe podlage (ročno čiščenje, odstranitev neustreznih slojev brez poškodb historičnega tkiva), * polaganje na elastično lepilo, debelina lepila cca. 3 mm, * apnena fuga murexin, * zaščita 1x pred fugiranjem (osmo premaz) + 1x po fugiranju preko fug, da se zaščiti tudi fuga * zagotovitev protidrsnosti min. R10, Izvedba mora zagotavljati: enoten, umirjen videz brez vidnih popravil, brez razpok, segregacij, barvnih lis ali površinskih napak, skladnost z zahtevami pristojne območne enote Zavod za varstvo kulturne dediščine Slovenije – OE Celje. Pred izvedbo je obvezna izdelava vzorčnega polja (min. 1 m²), ki ga potrdi ZVKDS. Brez pisne potrditve nadaljevanje del ni dovoljeno. Obračun po m² dejansko izvedene površine.
|  | m2 | 178.68 |  | 0
B.1.2 | Krpanje obstoječega tlaka v nadstropju rondele – komplet (pavšal) Kompletna izvedba vseh potrebnih lokalnih sanacij obstoječega tlaka v nadstropju rondele, skladno z ugotovitvami na terenu in po navodilih nadzora. Postavka vključuje vsa dela, materiale, transport, zaščite in pomožna dela, potrebna za popolno in funkcionalno izvedbo sanacije, in sicer: * pregled stanja in označitev poškodb, izrez in odstranitev vseh poškodovanih, razpokanih, votlih ali degradiranih delov tlaka do zdrave podlage, * pripravo podlage in izvedbo veznega mostu, * zapolnitev z ustrezno sanacijsko maso ali estrihom najmanj enake trdnosti kot obstoječi tlak, * izravnavo na obstoječo višinsko koto, površinsko obdelavo in barvno uskladitev, * cca. 70 m2, * odpravo manjših nepravilnosti v neposredni okolici sanacij, izvedbo potrebnih lokalnih dilatacij, nego in zaščito površin do prevzema del, končno čiščenje območja posega. Opredelitev obsega: Postavka »komplet« zajema vse potrebne lokalne sanacije tlaka na celotni površini nadstropja rondele, ne glede na število posameznih poškodb. V ceni morajo biti vključeni vsi stroški za popolno izvedbo del. Dodatna plačila zaradi tehnologije izvedbe, razdrobljenosti poškodb, dostopnosti ali organizacije dela niso dopustna. Dela se izvedejo tako, da so sanirani deli funkcionalno in vizualno usklajeni z obstoječim tlakom, brez višinskih odstopanj in brez kasnejšega luščenja ali razpok.
|  | kpl | 1 |  | 0
B.1.3 | Dobava in polaganje talne keramike v sanitarijah vključno s hidroizolacijo Dobava in izvedba talne obloge iz gres porcelanskih ploščic v prostorih sanitarij, vključno z izvedbo sistemske hidroizolacije, kompletno z vsemi materiali, delom in pomožnimi sredstvi. kot npr TAU ELITE matt greige 60x120 ali enakovredno, polaganje v pasovih, fuge prosto (se ne smejo ujeti), ustrezno nedrsnost dokazuje dobavitelj z izjavo o skldnosti. Dokončno potrditev poda pristojni konservator ZVKDS. * Tehnične zahteve keramike Gres porcelan, BIa skupina po SIST EN 14411 Format: 60 × 120 cm Minimalni kakovostni razred: I. klasa Protizdrsnost: najmanj R10 Debelina ploščic: min. 9 mm Pred vgradnjo obvezna predložitev tehničnih listov in certifikatov * Priprava podlage pregled in čiščenje podlage, izravnava podlage do zahtevanih toleranc (DIN 18202), nanos ustreznega primerja. * Hidroizolacija (sistemska izvedba) dvokomponentna cementna ali polimer-cementna hidroizolacija za mokre prostore, izvedba minimalno dveh nanosov do skupne debeline skladno s tehničnimi zahtevami proizvajalca, armiranje vseh vogalov s tesnilnimi trakovi, tesnilne manšete pri vseh prebojih instalacij, sistemska izvedba pri talnih sifonih (vgradnja pripadajočih tesnilnih elementov), hidroizolacija izvedena skladno z navodili proizvajalca in veljavnimi standardi.
* Polaganje keramike lepilo razreda najmanj C2TE S1, obvezno dvojno nanašanje lepila (buttering-floating sistem) za polno naleganje, maksimalna širina fug: 3 mm (razen če format zahteva drugače), natančna izvedba naklonov proti talnim sifonom (min. 1,5 %), brez votlih mest pod ploščicami (100 % kontaktna površina), rezanje izvedeno strojno, brez odkruškov. * Fugiranje in zaključki fugiranje z epoksidno fugirno maso (vodoodporna, kemično odporna), izvedba trajnoelastičnih fug ob stenah, pragovih in instalacijah, končno čiščenje in zaščita do primopredaje. * Pogodbena določila V ceni na enoto morajo biti vključena vsa pripravljalna dela, hidroizolacija, vsi zaključki, razrezi, prilagoditve, transport, zaščita in čiščenje. Dodatna plačila zaradi zahtevnosti izvedbe, formata ploščic ali razdrobljenosti prostora niso dopustna. Izvajalec je dolžan pred pričetkom del izdelati vzorčno polje min. 2 m² za potrditev s strani arhitekta in nadzora. Obračun po m² dokončane, pregledane in potrjene površine.
|  | m2 | 20.3 |  | 0
B.1.4 | Dobava in polaganje stenske keramike v sanitarijah. Dobava in izvedba stenske obloge iz gres porcelanskih ploščic v prostorih sanitarij, kompletno z vsemi materiali, delom in pomožnimi sredstvi. Enako kot talna ploščica, polaganje v pasovih horizontalno, paziti, da se ploščica izide po višini pod stropom, ustrezno rezati ploščice pri tleh oz. doreči sistem polaganja na objektu. Fuga prilagojena barvnem tonu ploščice. Dokončno potrditev poda pristojni konservator ZVKDS. * Tehnične zahteve keramike Gres porcelan, BIa skupina po SIST EN 14411 Minimalni format: 60 × 120 cm Minimalni kakovostni razred: I. klasa Debelina ploščic: min. 9 mm Barvo, teksturo in dimenzijo potrdi arhitekt pred naročilom materiala Pred vgradnjo obvezna predložitev tehničnih listov in certifikatov * Priprava podlage pregled in čiščenje podlage, izravnava podlage do zahtevanih toleranc (DIN 18202), nanos ustreznega primerja.
* Polaganje keramike lepilo razreda najmanj C2TE S1, obvezno dvojno nanašanje lepila (buttering-floating sistem) za polno naleganje, maksimalna širina fug: 3 mm (razen če format zahteva drugače), brez votlih mest pod ploščicami (100 % kontaktna površina), rezanje izvedeno strojno, brez odkruškov. * Fugiranje in zaključki fugiranje z epoksidno fugirno maso (vodoodporna, kemično odporna), končno čiščenje in zaščita do primopredaje. * Pogodbena določila V ceni na enoto morajo biti vključena vsa pripravljalna dela, vsi zaključki, razrezi, prilagoditve, transport, zaščita in čiščenje. Dodatna plačila zaradi zahtevnosti izvedbe, formata ploščic ali razdrobljenosti prostora niso dopustna. Izvajalec je dolžan pred pričetkom del izdelati vzorčno polje min. 2 m² za potrditev s strani arhitekta in nadzora. Obračun po m² dokončane, pregledane in potrjene površine.
|  | m2 | 67.64 |  | 0
| SKUPAJ TLAKARSKA DELA |  |  |  | 0

## B2_MIZ. DELA
B./ | OBRTNIŠKA DELA
B/2.0 | MIZARSKA DELA
Posebne zahteve naročnika - splošna določila:
* izdeluje se po potrjenih shemah iz projekta usklajenih z izmerami na objektu oziroma skladno z dogovorjenimi detajli vgradnje, * izvajalec; prehodno izdela delavniške risbe, ki jih potrdi projektant in nadzornik, * izvajalec mora pred začetkom izdelave preveriti vse dimenzije na objektu ter uskladiti izvedbo s projektno dokumentacijo in drugimi izvajalci, * vsi izdelki morajo zadostiti zahtevam, ki izhajajo iz elaboratov požarne varnosti in zaščite pred hrupom in učinkovite rabe energije in veljajo za posamezno pozicijo, * izvajalec mora predhodno predstaviti materiale, obdelave v obliki vzorcev in detajle vgradnje in ostale tehnične rešitve za vgradnjo v obliki tehničnega izvedbenega elaborata, projektant ter nadzornik pred pričetkom del ta elaborat odobrita, * pri vgradnji je potrebno zagotoviti ves material, za ojačitve v stenah, razne podkonstrukcije (lesen oz. kovinske) za vgradnjo, pritrdila in kozole... * kovinski izdelki, ki so v stiku z vlago morajo biti antikorozijsko zaščiteni, * mere so okvirne in jih je potrebno preveriti na gradbišču. * v primeru kasnejših prilagoditev ali napačne dimenzije zidarske mere je potrebno v ponudbi vključiti izsekavanje stene oz. kakršnekoli druge prilagoditve, * vsi leseni elementi morajo biti izdelani iz konstrukcijskega lesa ustrezne kakovosti in trdnostnega razreda, skladno s statičnim izračunom in projektno dokumentacijo, * konstrukcijski les mora biti tehnično sušen na ustrezno vlažnost, dimenzijsko stabilen, brez poškodb, gnilobe, insektov, plesni in drugih napak, ki bi lahko vplivale na nosilnost ali trajnost konstrukcije, * vsi leseni elementi morajo imeti ustrezno CE označbo in pripadajočo dokumentacijo o skladnosti, kadar je to zahtevano z veljavnimi predpisi, * lepljeni konstrukcijski elementi (GLT, BSH, DUO/TRIO nosilci, CLT elementi ipd.) morajo biti izdelani v certificirani proizvodnji skladno z veljavnimi evropskimi standardi, * Vsi spoji, sidranja, jekleni povezovalni elementi, vijaki, mozniki, pločevine in ostala pritrdila morajo biti dimenzionirani skladno s statičnim izračunom in vključeni v ponudbeno ceno, tudi kadar niso posebej prikazani v posamezni postavki
* kovinski povezovalni elementi morajo biti ustrezno zaščiteni proti koroziji (vroče cinkanje, nerjavno jeklo ali druga ustrezna zaščita glede na pogoje uporabe), * vsi vidni leseni elementi morajo biti kakovostno obdelani, z zaobljenimi robovi in brez vidnih poškodb površin. Zaščita lesa: * vsi leseni elementi morajo biti zaščiteni pred biološkimi škodljivci, glivami, insekti in vlago, skladno z razredom uporabe lesa, * kjer je predvideno, mora biti izvedena tudi požarna zaščita lesenih elementov z ustreznimi certificiranimi premazi ali oblogami, * izvajalec mora zagotoviti, da med skladiščenjem, transportom in montažo ne pride do navlaževanja, poškodb ali deformacij lesenih elementov. Izdelava in montaža * pred izdelavo mora izvajalec pripraviti delavniško dokumentacijo z vsemi potrebnimi detajli, spoji, sidranji, prerezi in montažnimi načrti, * delavniška dokumentacija mora biti pred začetkom izdelave potrjena s strani projektanta in naročnika, * montaža mora biti izvedena v skladu s potrjeno delavniško dokumentacijo in navodili proizvajalca, * izvajalec mora zagotoviti vse potrebne dvige, odre, začasne podpore, montažne pripomočke in zaščitne ukrepe, * po zaključeni montaži mora izvajalec odstraniti vse začasne elemente ter očistiti delovišče.
Vključitve v ceno Cena posameznih postavk vključuje: * izdelavo delavniške dokumentacije; * dobavo vseh lesenih elementov; * dobavo vseh spojnih, pritrdilnih in sidrnih elementov; * zaščitne premaze in obdelavo lesa; * transport, razkladanje in skladiščenje; * vse potrebne dvige in montažo; * ves pomožni in potrošni material; * izvedbo vseh potrebnih meritev, prilagoditev in uskladitev na objektu; * odpravo morebitnih poškodb, nastalih med transportom ali montažo; * vsa dela in materiale, potrebne za popolno, funkcionalno in kakovostno izvedbo lesene konstrukcije.
Poz. | Opis del | EM | Količina | Cena/EM | Skupaj
B.2.1 | Izdelava in vgradnja nove lesene klančine v ostenju vrat nadstropja rondele na prehodu, izdelane iz masivnega hrastovega lesa debeline 2,0 cm. Površina klančine se črno platira v barvnem tonu obstoječe lesene stropne konstrukcije, nato se izvede zaščitni oljni premaz. Št. načrta 3.P Postavka vključuje: * dobavo in pripravo hrastovega lesa, * razrez, obdelavo robov in prilagoditev dimenzijam na objektu, * površinsko obdelavo (črno platiranje in oljenje), * pritrditev in vgradnjo v ostenje, * ves potreben pritrdilni in pomožni material, * vsa spremljajoča dela za popolno in funkcionalno izvedbo. Jemanje podrobnih izmer na objektu, po potrebi izdelava šablone, črno patiniranje, pitjanje skrito. Vključno z vso eventualno potrebno podkonstrukcijo in predpripravo podlage. Ves les mora biti sistemsko zaščiten proti gljivam in škodljivcem. Preprečeno mora biti zatekanje meteorne vode pod klančino.
|  | m2 | 2.83 |  | 0
B.2.2 | Izvedba nove lesene klančine v ostenju vrat nadstropja nad zbirko Mastodont na prehodu v rondelo, izdelane iz masivnega hrastovega lesa debeline 2,0 cm. Št. načrta 3.P Klančina je površinsko črno platirana v barvnem tonu obstoječe lesene stropne konstrukcije ter zaščitno oljena. Naklon čim manjši, preferenčno pod 5%, oz. prilagojen stanju na objektu. Postavka vključuje: * dobavo materiala, * razrez in obdelavo lesa, * prilagoditev dimenzij na objektu, * brušenje, * površinsko obdelavo, * montažo ter ves potreben pritrdilni in pomožni material, skupaj z vsemi spremljajočimi deli za popolno izvedbo.
|  | m2 | 2.83 |  | 0
B.2.3 | Izvedba nove lesene klančine naklona 5 % v ostenju vrat na cenzuri med mostovžem in objektom, izdelane iz masivnega hrastovega lesa debeline 2,0 cm. Št. načrta oz. 6.P Površina klančine je črno platirana v barvnem tonu obstoječe lesene stropne konstrukcije in zaščitno oljena. Zagotoviti ustrezno nedrsečo površino. Postavka vključuje: * dobavo materiala, * razrez in obdelavo lesa, * prilagoditev dimenzijam na objektu, * izvedbo klančine z zahtevanim naklonom, * brušenje, * površinsko obdelavo, * montažo ter ves potreben pritrdilni in pomožni material, skupaj z vsemi spremljajočimi deli za popolno in funkcionalno izvedbo. Izvajalec izdela delavniško risbo, ki jo potrjuje arhitekt.
|  | m2 | 2.83 |  | 0
B.2.4 | Izvedba lesene pregrade nad zbirko NOB in zbirko Mastodont v podstrešju, z vgrajenimi vrati po arhitekturnem detajlu. Št. načrta 3.P, Sestava pregrade: Nosilna podkonstrukcija: * lesen skelet iz masivnih ali lameliranih lesenih stebrov in prečk, * debelina okvirja po detajlu arhitekture, * sidranje v tla, strop in obstoječe konstrukcije z nerjavnim pritrdilnim okovjem. Obloga pregrade: * obojestranska lesena plošča (MDF ali vezana plošča), debelina po arhitekturnem detajlu, * vidni robovi obdelani in prilagojeni detajlu. Površinska obdelava: * brušenje, * črno platiranje ali lazura v skladu z arhitekturo, * zaščitno oljenje ali lakiranje, kot določa arhitekt. Pritrditev in spremljajoča dela: vsi potrebni pritrdilni elementi, distančniki, sidra, lepila, montaža, prilagoditev dimenzij na objektu, čiščenje in finalni pregled za popolno funkcionalnost in estetski videz.
|  | kpl | 1 |  | 0
B.2.5 | Izdelava rekonstrukcije prvega lesenega okvirja nad podstrešjem konjskega hleva, vključno z vso dobavo materiala, demontažo obstoječih poškodovanih elementov, izdelavo in vgradnjo novih lesenih elementov okvirja ter pripravo konstrukcije za spuščanje tlaka na podstrešju. Št. načrta 6.P Sestava in izvedba: * Demontaža poškodovanih ali dotrajanih lesenih elementov prvega okvirja. * Izdelava novih lesenih elementov po dimenzijah in detajlih obstoječega okvirja, primernih za obremenitev tlaka. Montaža in povezava z obstoječimi konstrukcijskimi elementi, vključno z vsemi spojnimi elementi (leseni spoji, vijaki, sidra). Priprava tlaka – zagotovitev, da se tla lahko varno spustijo na podstrešju, brez destabilizacije konstrukcije. Zaključna obdelava – brušenje, zaščita lesa (po dogovoru: oljenje, lakiranje ali konzerviranje). Vključeni materiali in pomočna dela – les, pritrdilni elementi, sidra, distančniki, pomoč pri dvigovanju/spuščanju tlaka. Vključuje: vse potrebne materiale, obdelavo, montažo, prilagoditve na objektu in spremljajoča dela za popolno in funkcionalno rekonstrukcijo okvirja. Poseg se dokončno doreče, ko se odpre območje na objektu. Po potrebi uskladiti s statikom.
|  | kpl | 1 |  | 0
B.2.6 | Dobava in izdelava novega podsekanja tal na podstrešju nad zbirko Mastodont in zbirko NOB, izvedenega iz smrekovega lesa debeline 2 cm, upasanega med tramovi, površinsko oljeno. Št. načrta 6.P in 3.P. Sestava in izvedba: Dobava in priprava materiala: smreka za podsekanje, pripravljena na mere med tramovi. Podkonstrukcija: podložna konstrukcija med tramovi, dimenzije cca. 5/8 cm ali po predlogu izvajalca, za stabilno podporo tal. Montaža podsekanja: upasanje plošč med tramove, prilagoditev dimenzij, sidranje ali pritrditev po potrebah. Površinska obdelava: brušenje, oljenje končne površine tal za zaščito in estetski videz. Vključeni materiali in pomočna dela: vsi pritrdilni elementi, distančniki, lepila ali vijaki, ter vsa dela za popolno in funkcionalno izvedbo podsekanja.
|  | m2 | 197.93 |  | 0
B.2.7 | Dobava in montaža lesenih desk/ploh, ustrezne debeline za dosego požarne odpornosti R 30 v nekdanji konjušnici. Št. načrta 2.P in 6.P Sestava in izvedba: * Dobava materiala: lesena plošča/deska po dimenzijah, debeline 3cm in vrsti, ki zagotavlja R 30 požarno odpornost. * Predhodna uskladitev: pred montažo predložitev predloga statiku in arhitektu v potrditev. * Priprava in montaža: razrez desk na mere, pritrjevanje na konstrukcijo po statičnih zahtevah, prilagoditev stikov in robov. * Zaključna obdelava: brušenje, zaščitni premaz po zahtevah (po dogovoru z arhitektom). Vključeni materiali in pomočna dela: pritrdilni elementi, distančniki, lepila, vsa spremljajoča dela za popolno in funkcionalno izvedbo.
|  | m2 | 27.19 |  | 0
| SKUPAJ MIZARSKA DELA |  |  |  | 0

## B3_SM DELA
B./ | OBRTNIŠKA DELA
B/3.0 | SUHOMONTAŽNA DELA
Posebne zahteve naročnika - splošna določila:
Način vgradnje ter namen uporabe materiala mora biti skladen z navodili oz. priporočili proizvajalca SUHOMONTAŽNEGA sistema. Če ni v posameznih postavkah določeno drugače, je v cenah po e.m. zajeti: * vse stene in stropi morajo zadostiti zahtevam projektiranim lastnostim iz načrta arhitekture; * vse stene in stropi morajo zadostiti zahtevam, ki izhajajo iz elaboratov požarne varnosti in zaščite pred hrupom in učinkovite rabe energije; * izvajalec pred nabavo in vgradnjo predstaviti materiale in tehnične kataloške rešitve za vgradnjo v obliki tehnološkega izvedbenega elaborata sistemskega dobavitelja, projektant in nadzorni inženir pred pričetkom del ta elaborat odobri. * izvajalec mora pri izvedbi katerihkoli suhomontažnih del le-ta izvajati po priporočilih, navodilih in v skladu s sistemskimi rešitvami enega proizvajalca, ob tem pa lahko dobavi in vgradi izključno komponente sistema tega istega proizvajalca, * izvajalec mora zagotoviti tehnično pravilno obdelavo prebojev na mavčno-kartonskih predelnih stenah in spuščenih stropih, da je le ta skladna z zasnovo požarne varnosti; * izvajalec mora zagotoviti tehnično pravilno obdelavo prebojev na mavčno-kartonskih predelnih stenah in spuščenih stropih, da ne prihaja do zvočnih mostov; * izvajalec mora zagotoviti vgradnjo podkonstrukcije notranjih vrat in sten, ki so predvidene v načrtu arhitekture; * za fiksiranje vseh elementov instalacij in sanitarne opreme morajo biti uporabljene sistemske »sanitarne« ali druge namenu ustrezne podkonstrukcije, * kadar se sočasno izvajajo pregradne stene in spuščeni stropovi, morajo pregradne stene potekati zgoraj do masivne medetažne konstrukcije, spuščeni stropovi pa med pregradnimi stenami, * kjer ni izrecno drugače navedeno, se za toplotnoizolacijske sloje uporablja izključno mineralna volna.
V ceni enote je obvezno zajeti izdelavo vseh potrebnih detajlov in dopolnilnih del, ki so potrebna za dokončanje posameznih del, tudi če potrebni detajli in zaključki niso podrobno navedeni in opisani v popisu del in so ta dopolnila nujna za pravilno funkcioniranje posameznih sistemov in elementov objekta.
Posebna opozorila:
• stiki suhomontažnih z masivnimi konstrukcijami morajo biti izvedeni z uporabo ločilnih trakov, po končanih obdelavah vogal stika ne sme biti zakitan, • pri razponih masivnih AB medetažnih konstrukcij > 5,0 m ter je obvezna izvedba drsnih stikov suhomontažnih pregradnih sten z medetažno konstrukcijo.
Vsi proizvodi morajo biti izdelani iz kvalitetnega materiala in skladno z veljavnimi tehnicnim predpisi in harmoniziranimi standardi, predvsem pa: * SIST EN 520: mavčne plošče, * SIST EN 13963: tesnilni material za mavčno plošče, * SIST EN 14195: elementi s kovinskimi okvirji za mavčne plošče, * SIST EN 14209: predoblikovane mavčne plošče, * SIST EN 14353: pomožni in dodatni profili za mavčne plošče, * SIST EN 14496: lepila na osnovi mavca za toplotno/zvočno izolacijo kompozitnih panelov in mavčne plošče, * SIST EN 14566: mehanska pritrdilna sredstva za sisteme iz mavčnih plošč, * SIST EN 13162: toplotne izolacije iz mineralne volne, • SIST EN 13964: viseči stropi.
Tehnični pogoji za zagotavljanje kakovosti pri izvedbi
PRIPRAVA ZGRADBE
Pred vgrajevanjem morajo biti konstrukcije dovolj suhe, da ne pride do čezmernega navlaževanja elementov iz mavca.
Prevzem proizvodov
Pri prevzemu materiala/proizvodov je treba od dobavitelja zahtevati izjavo o skladnosti po ZGPro-1. Preveriti je treba, ali so iz izjave o lastnostih, spremne dokumentacije ali oznake CE razvidne ustrezne (s projektom zahtevane) lastnosti materiala.
Hranjenje proizvodov do vgradnje
Proizvode iz mavca hranimo na gradbišču po navodilih proizvajalca, v pokritem prostoru (zaščitene pred dežjem in snegom), zavite v zaščitno folijo, oziroma upoštevamo druge zaščitne ukrepe. Poškodbe, ki bi nastale zaradi neustreznega hranjenja proizvodov na osnovi mavca, se lahko kažejo v večjem odpadu materiala ali celo v njegovi neuporabnosti
Mavčne plošče morajo biti skladiščene v suhem prostoru, na ravni vodoravni podlagi, brez neposrednega stika s tlemi. Po možnosti naj bodo shranjene v notranjih skladiščih in zaščitene pred vremenskimi vplivi (tudi pred neposrednim sevanjem sonca). Zelo pomembno je, da so skladiščene plošče plosko položene in da ostanejo ves čas suhe. Praškasti proizvodi na mavčni osnovi so pakirani kot gotove suhe mešanice v vrečah. Vreče naj bodo zavarovane pred poškodbami (raztrganjem, luknjanjem) in naj se hranijo na suhem mestu. Na vrečah so navadno označeni datumi uporabnosti proizvodov, zato naj se najprej porabijo tiste s starejšimi datumi. Kovinski profili in dodatni materiali iz plastične mase naj bodo hranjeni po zahtevah proizvajalcev. Gotove mase, namenjene zapolnjevanju stikov, prednamazi in lepila na osnovi sintetičnih smol morajo biti skladiščeni pri temperaturi, ki jo navedejo proizvajalci
Preverjanje okoljskih pogojev
Vgrajevanje mora potekati v primernih vremenskih razmerah. Pri vgradnji jih po potrebi preverimo s priročnim merilnikom temperature in vlage, ki mora biti primeren za namen preverjanja razmer na gradbišču. Kalibracija merilnika ni potrebna. Pri ometavanju in vgradnji estrihov se zelo poveča zračna vlaga v prostorih, zato je treba poskrbeti za zadostno zračenje. Nanašanje kitov za glajenje se lahko izvaja le pri temperaturah, višjih od 10 °C.
PRAVILA ZA IZVEDBO
Nenosilne predelne stene
V steni je treba izvesti dilatacijske stike povsod, kjer so taki stiki že v osnovni konstrukciji stavbe in tudi na vsakih 15 do 20 m dolžine stene (oziroma po navodilih proizvajalca). Kovinski profili, pritrjeni na masivno konstrukcijo, morajo biti podloženi s tesnilnim trakom. Vijaki ali žebljički za pritrjevanje plošč na nosilno ogrodje morajo biti pocinkani ali drugače zaščiteni pred korozijo in morajo imeti glavo trikotnega ali trobentastega preseka. Žebljički morajo imeti uvaljano ali nasekano deblo. Vijaki ali žebljički se pritrjujejo v razmikih, ki jih določi proizvajalec plošč. Kadar se oblagajo s ploščami stene in strop, se najprej obloži strop. Stiki med mavčnimi ploščami morajo biti zamaknjeni za polovico širine plošče. Višina plošč naj ustreza višini prostora, sicer je treba zamakniti tudi stike – za najmanj 40 cm. Zaščita vogalov je lahko izvedena s trakovi za ojačanje ali različnimi profili za zaščito. Za zapoljevanje stikov plošč uporabimo fugirne trakove in mase. Po navodilih proizvajalcev je treba pred končno obdelavo (barvanjem, ometavanjem, polaganjem tapet, polaganjem ploščic) obdelati površine plošč s predpisanimi osnovnimi premazi ali impregnacijami.
Viseči stropovi
Pri stropih z večjimi razponi je treba vgraditi dilatacijske stike. Obvezno je treba upoštevati navodila proizvajalca stropne konstrukcije in podatke v tehničnih listih. Obešala morajo biti preverjena in pritrjena strokovno. Pri posebnih zahtevah za požarno odpornost je treba upoštevati predpisane zahteve.
NAČIN IN POGOJI IZVEDBE ter KAKOVOST
Videz površine
Zaključna obdelava sten iz mavčnih proizvodov (plošč) je predvidena s pleskanjem, barvanjem, polaganjem ploščic ali tapet. Namen končne obdelave je doseganje funkcionalnih ali drugih zahtev za nameravano uporabo: videz, akustični efekti itd. Glede na namen MK konstrukcij optične zahteve določajo kvalitete izvedbe:
Q1 - temeljno fugiranje: fugiranje v kvaliteti Q1 obsega polnjenje fug med mavčnimi ploščami in nanos fugirne mase preko glav pritrdilnih vijakov. V praksi to pomeni en delovni korak, v katerem stike fugiramo s fugirno maso, v kombinaciji z armirnim trakom pri robovih plošč. Na ta način ustvarjena površina je namenjena oblaganju s keramičnimi ploščicami, drugim slojem plošč ali debeloslojnimi ometi.
Q2 - temeljno fugiranje in dodatno fugiranje: fugiranje Q2 obsega osnovno fugiranje Q1 in dodatno fugiranje (fino fugiranje oz. finiš) do brezstopenjskega prehoda med mavčnimi ploščami. Na površini Q2 ne smejo biti vidni odtisi zaradi obdelave ali sledi orodja za fugiranje. V praktični izvedbi to pomeni izvedbo dveh delovnih korakov z dodatnim brušenjem prehodov. Kvaliteten rezultat najlažje dosežemo, če za drugi delovni korak uporabimo že pripravljene pastozne fugirne mase s kremasto strukturo, ki se tudi enostavno brusijo. Površina, ustvarjena na opisan način, je namenjena za srednje in grobo strukturirane stenske obloge (npr. tapete), strukturirane mat premaze (npr. disperzijske barve, nanešene z valjčkom z ovčjo dlako) in omete granulacije > 1 mm. Če kvaliteta fugiranja Q2 predstavlja osnovo za premaze, pojav vidnih fug pri stranski svetlobi ni izkljucen.
Q3 - standardno fugiranje, izravnava cele površine & odvzem materiala: fugiranje v kvaliteti Q3 obsega standardno fugiranje kvalitete Q2 z dodatnim širšim fugiranjem preko fug in ostrim nanosom fugirne mase po celi površini gradbenega elementa. V praksi pomeni kvaliteta fugiranja Q3 nanos fugirne mase na celotno površino gradbenega elementa, ostro zagladitev in odvzem materiala tako, da je prekrita celotna površina gradbenega elemeta oz. kartonska struktura mavčnih plošč ni več vidna. Površine, ustvarjene v kvaliteti fugiranja Q3, so namenjene za nanos fino strukturiranih premazov in ometov granulacije < 1 mm. Tudi pri površinah, fugiranih v kvaliteti Q3 pojav vidnih fug pri stranski svetlobi ni 100 % izključen. Čeprav je bistveno blažji kot pri kvaliteti fugiranja Q2, je uporabo temeljnih premazov v postopkih fugiranja nujna.
Q4 - standardno fugiranje, izravnava cele površine & glajenje: fugiranje v kvaliteti Q4 obsega standardno fugiranje v kvaliteti Q2 ter nanos in zagladitev fugirne/izravnalne mase po vsej površini gradbenega elementa v debelini najmanj 2 mm. V praksi to pomeni nanos mase čez celotno površino na ročni ali strojni način in zagladitev do gladke površine. Po potrebi sledi še drugi, tankoslojni nanos fugirne mase čez površino. Po brušenju nastane optimalna, enakomerna ravna površina. Takšne površine so namenjene za doseganje gladkih, sijajnih ali strukturiranih površin, npr. opremljenih z metalnimi ali vinilnimi tapetami, lazurami in visokokvalitetnih površin, ki jih dosežemo s fugirnimi in gladilnimi tehnikami.
Tolerance mer
Dopustna odstopanja po standardu SIST EN 15303-1
IZDELAVA TEHNOLOŠKEGA ELABORATA IN PLANA
V tehnološkem elaboratu mora izvajalec upoštevati določila te smernice. Izdelati mora načrt kontrole izvedenih del.
Pred začetkom izvajanja posamezne vrste del mora izvajalec del pripraviti in v potrditev nadzornemu inženirju posredovati tehnološki elaborat (TE). Nadzorni inženir je posameznik, ki opravlja naloge nadzora v imenu investitorja.
Tehnološki elaborat mora izvajalec del pripraviti pred začetkom fasaderskih del. Namen elaborata je določanje osnovnih pogojev za izvedbo del in kontrolnih postopkov med izvajanjem del in po njem.
Tehnološki elaborat mora imeti poglavja: * splošne informacije o izvajalcu in konstrukcijskih značilnostih objekta, * opis posamezne faze del, * terminski plan izvajanja del.
Splošni informacije morajo vključevati osnovne podatke o izvajalcu in konstrukcijskih značilnostih objekta, predvsem pa: * opis objekta in * pregled s tipičnimi detajli in fazami dela.
Za vsako posamezno fazo del mora izvajalec v TE navesti te podatke: * opis vrste del, na katera se TE nanaša; * podatke o uporabljenih materialih; * podatke o tehnologiji izvedbe in * postopke zagotavljanja kakovosti materialov in izvedbe del.
Popis osnovnih materialov in polizdelkov mora vključevati: vrste in izvor s podrobnimi oznakami, potrebne količine, način transporta in dokazila o kakovosti (izjave o lastnostih).
Zagotavljanje kakovosti
Izvajalec del mora za vsako fazo del pripraviti plan zagotavljanja kakovosti. Ta zajema vsaj: podatke o vrsti in obsegu notranje kontrole kakovosti materialov in podatke o vrsti in obsegu notranje kontrole kakovosti izvedbe, - podatke o ključnih kadrih in (če je treba) dokazila o njihovi izobrazbi ter druge ukrepe za zagotavljanje kakovosti del. Pri pripravi plana zagotavljanja kakovosti mora izvajalec upoštevati veljavne predpise in standarde. Ukrepi zagotavljanja kakovosti morajo biti prilagojeni terminskemu planu in morebitnim neugodnim vremenskim razmeram za izvajanje del (mraz, visoka vlaga ... )
Izvajalec del mora nadzornemu inženirju predložiti TE najmanj 15 dni pred začetkom izvajanja posamezne faze del, opredeljene v tehnološkem elaboratu. Nadzorni inženir mora najpozneje v roku 8 dni tehnološki elaborat pisno potrditi oziroma zaradi neustreznosti zavrniti. Pri pripravi plana zagotavljanja kakovosti mora izvajalec upoštevati veljavne predpise in standarde. Ukrepi zagotavljanja kakovosti morajo biti prilagojeni terminskemu planu in morebitnim neugodnim vremenskim razmeram za izvajanje del (mraz, visoka vlaga ... )
Obseg storitev, vkalkuliranih v cene po e.m.
Pridobitev izjav o lastnostih za:
* stabilnost stenskih konstrukcij, * zahtevano požarno odpornost stenskih konstrukcij, * zahtevano dušenje zvoka (Rw) stenskih konstrukcij.
Sledeče storitve je (v kolikor ni v posamezni postavki določeno drugače) potrebno vklakulirati v cene za enoto mere:
# vsa potrebna pripravljalna dela, vsa potrebna merjenja na objektu, vse potrebne transporte do mesta vgrajevanja, skladiščenje materiala na gradbišču, atestiranje materialov in dokazovanje kvalitete z izjavami o lastnostih, atestiranje materialov in dokazovanje kvalitete z atesti, vso potrebno delo za dokončanje izdelka, vsa potrebna pomožna sredstva na objektu kot so lestve, pomični delovni odri ..., usklajevanje z osnovnim načrtom in posvetovanje z naročnikom in projektantom.
* Vse opisane storitve vsebujejo tudi dobavo pripadajočih materialov/izdelkov/tipov/sistemov, vključno z razkladanjem, skladiščenje in transportiranjem do mesta vgradnje.
* izdelava vseh potrebnih zaključkov, spojev in prehodov, še posebej na stikih z ostalimi konstrukcijskimi elementi, po specifikacijah oz. sistemskih rešitvah dobavitelja sistema, izdelava vseh izrezov ter morebitnih ojačitev in prilagoditev v podkonstrukciji ipd. tako, da bo stena, obloga ali strop z vsemi vgrajenimi ali pritrjenimi elementi služil svojemu namenu, * upoštevati je potrebno vse izreze in ojačitve za vgradnjo strojnih instalacij in za vgradnjo revizijskih odprtin, * upoštevati je potrebno vse izreze za vgradnjo luči in ostalih elementov električnih instalacij. Po montaži svetil je potrebno izvesti kitanje in bandažiranje do roba svetila,
* delovni odri (na primer stojišča, lestve) za podano delovno višino, vključno z dodatkom za transport materialov na to višino in ostale oteževalne okoliščine, * pri stenskih konstrukcijah in oblogah; izdelava oziroma zapiranje odprtin do velikosti 0,01 m2, * izvedba togega priključka profilov s pomočjo tesnilnega traku na stene, strop in tla * bandažiranje in glajenje stikov mavčnih plošč in pritrdilnih elementov se izvaja do tretje stopnje kvalitete (Q3) obdelave sten, pri površinah kasneje obdanih s keramičnimi ploščicami pa druge stopnje kvalitete (Q2), * pri izvedbah kotov in vogalov se upošteva uporaba bandažnih trakov iz papirja ali steklenega voala, * izravnava neravnin v podlagi do velikosti 20 mm pri izvedbi stenskih oblog, * postavitev sten v dveh ali več delovnih korakih, * izrezi: priključke, ki so obstajali že pred oblaganjem sten s ploščami, je potrebno prestaviti na površino brez posebnega obračunavanja, * delovne prekinitve za instalacijska dela po oblaganju ene strani so vključena v osnovno ceno, * zaščito oken, vrat, polic in podobnega pred onesnaženjem med izvedbo SM del je vkalkulirati v c.e.m.
Pravila za obračun in izmere
Odbitek za odprtine: Odprtine z ali brez vgradnih elementov, do velikosti 3 m2 se obračunajo kot polna površina brez odbitkov. "Polno za prazno" s tem vključuje izvedbo ojačitev konstrukcije ob odprtinah, ki se tako ne obračunajo posebej ter morebitne obdelave špalet teh odprtin. Izvedba robnih površin in špalet do širine 30 cm, vključno z izvedbo robov, priključkov na gradbene elemente in morebitnih priključnih stikov, je potrebno upoštevati v enoti cene.
Poz. | Opis del | EM | Količina | Cena/EM | Skupaj
B.3. | Predelne stene iz mavčnih plošč
Posebne zahteve - splošna in tehnična določila:
Upoštevati je treba tehnične smernice za izvedbo proizvajalca sistemskih izvedb.
Kovinska podkonstrukcija
Podkonstrukcija mora biti iz kovinskih profilov z odprtinami za sanitarne in elektro instalacije, ves pritrdilni material, kot so to vijaki in žeblji morajo biti enako kot elementi podkonstrukcije (profili) pocinkani in fosfatirani. Debelina pločevine za profile morajo znašati 0,6 ali 0,5 mm pri certificirano dokazani enakovredni stabilnosti.
Priključke na stene, stropove in tla je potrebno izvesti s pomočjo tesnilnih trakov. Iz filca enostransko lepljiv, debeline 5 mm, penasti trak enostransko lepljiv, debelina ca. 3,5 mm, trak iz mineralnih vlaken ali iz steklenih vlaken debeline cca. 8 mm.
Izolacijski sloj: Če ni drugih navedb je potrebno vložiti 5 cm sloj mineralne volne in to vkalkulirati v ceno e.m.. Sloj izolacije je potrebno vložiti po celi površini in jo zavarovati proti drsenju navzdol.
Obdelava površine: Površino je potrebno sfugirati in zagladiti v skladu s stopnjo kakovosti Q3, kjer je predvidena slikarska obdelava in Q2, kjer se lepijo keramične ploščice. Uporaba in vrsta bandažnih trakov je odvisna od sistema fug. Pri izstopajočih elementih je potrebno vgraditi zaščitne kotnike.
Pri dvoslojnem oplaščenju sten je potrebno vse fuge in stike plošč prvega sloja zakitati (ni potrebna vgradnja traku).
Kratica GKB: navadna mavčna plošča
Kratica GKW: impregnirane vodoodbojne mavčne plošče
Kratica GKF: ognjevarne mavčne plošče
Kratica CW: kratica CW se uporablja pri predelnih stenah s kovinsko podkonstrukcijo in označuje C – stenske profile. Navedene vrednosti pomenijo višino C profila in celotno debelino predelne stene
B.3.1 | Dobava in montaža stene v garaži steklenjaka. Izvedene z enojno mavčno-kartonsko ploščo debeline 12,5 mm, diamant plošča, na lastni kovinski podkonstrukciji, vključno z toplotno izolacijo iz kamene volne debeline 18 cm. Sestava in izvedba: * Dobava materialov: mavčne plošče “diamant”, kovinska podkonstrukcija, kamena volna, pritrdilni elementi, trakovi, kit, parna zapora. * Priprava podkonstrukcije: montaža kovinskega okvirja po tlorisu stene, sidranje in niveliranje. Montaža plošč: pritrjevanje diamant plošč na okvir, prilagoditev robov in stikov. Vgradnja izolacije: kamena volna debeline 18cm. Zaključna obdelava Q3: bandažiranje stikov, polnjenje stikov s kitom, brušenje in priprava površine za končno barvanje, ob upoštevanju reliefa diamant plošč. Vključeni materiali in dela: vsi pritrdilni elementi, trakovi, distančniki, kit, brušenje in vsa spremljajoča dela za popolno in funkcionalno izvedbo stene z diamant ploščami in Q3 obdelavo.
|  | m2 | 12.11 |  | 0
B.3.2 | Dobava in montaža stene v garaži steklenjaka,. Izvedene z enojno mavčno-kartonsko ploščo debeline 12,5 mm, diamant plošča, na lastni kovinski podkonstrukciji, vključno z toplotno izolacijo iz kamene volne debeline 18 cm. Sestava in izvedba: Dobava materialov: mavčne plošče “diamant”, kovinska podkonstrukcija, kamena volna, pritrdilni elementi, trakovi, kit, parna zapora. Priprava podkonstrukcije: montaža kovinskega okvirja po tlorisu stene, sidranje in niveliranje. Montaža plošč: pritrjevanje diamant plošč na okvir, prilagoditev robov in stikov. Vgradnja izolacije: kamena volna debeline 18 cm. Zaključna obdelava Q3: bandažiranje stikov, polnjenje stikov s kitom, brušenje in priprava površine za končno barvanje, ob upoštevanju reliefa diamant plošč. Vključeni materiali in dela: vsi pritrdilni elementi, trakovi, distančniki, kit, brušenje in vsa spremljajoča dela za popolno in funkcionalno izvedbo stene z diamant ploščami in Q3 obdelavo.
|  | m2 | 15.88 |  | 0
B.3.3 | Dobava in montaža nenosilnih in neprestavljivih sten. V prostorih sanitarij v steklenjaku, skupne debeline 13 cm, sestava: 2×12,5 mm vlagoodporna mavčno-kartonska plošča (npr. Knauf), kovinska podkonstrukcija 100 mm z vmesno toplotno in zvočno izolacijo iz mineralne volne min. 8 cm (npr. KI Ventacusto), 2×12,5 mm vlagoodporna mavčno-kartonska plošča. Sestava in izvedba: Dobava materialov: mavčne plošče, kovinska podkonstrukcija, mineralna volna, pritrdilni elementi, trakovi in kit. Priprava podkonstrukcije: montaža kovinskega okvirja, sidranje in niveliranje po tlorisu stene. Montaža plošč: pritrjevanje mavčnih plošč na okvir, prilagoditev robov in stikov. Vgradnja izolacije: mineralna volna debeline 8cm. Zaključna obdelava Q2: bandažiranje stikov, polnjenje stikov s kitom in brušenje za enakomerno površino primerna za barvanje ali dekorativno obdelavo Q2. Vključeni materiali in dela: vsi pritrdilni elementi, trakovi, distančniki, lepila, kit, brusni materiali in vsa spremljajoča dela za popolno in funkcionalno izvedbo stene.
|  | m2 | 55.53 |  | 0
B.3.4 | Dobava in montaža spuščenega stropa V prostorih sanitarij v steklenjaku, z oblogo iz enojne mavčno-kartonske plošče na lastni kovinski podkonstrukciji, vključno z toplotno izolacijo debeline 20 cm. Sestava in izvedba: Dobava materialov: mavčne plošče, kovinska podkonstrukcija, toplotna izolacija, pritrdilni elementi, trakovi, kit, parna zapora. Priprava podkonstrukcije: montaža kovinskega okvirja po tlorisu stropa, ustrezno sidranje in niveliranje. Montaža plošč: pritrjevanje mavčnih plošč na okvir, prilagoditev robov in stikov. Vgradnja izolacije: vgradnja toplotne izolacije debeline 20 cm. Zaključna obdelava Q3: bandažiranje stikov, polnjenje stikov s kitom, brušenje in priprava površine na standard Q3, primerno za končno barvanje ali dekorativno obdelavo. Vključeni materiali in dela: vsi pritrdilni elementi, trakovi, distančniki, lepila, kit, brusni materiali in vsa spremljajoča dela za popolno in funkcionalno izvedbo spuščenega stropa.
|  | m2 | 20.3 |  | 0
B.3.5 | Dobava in montaža spuščenega stropa. V prostorih sanitarij v steklenjaku, z oblogo iz enojne mavčno-kartonske plošče na lastni kovinski podkonstrukciji, vključno z toplotno izolacijo debeline 20 cm. Sestava in izvedba: Dobava materialov: mavčne plošče, kovinska podkonstrukcija, toplotna izolacija, pritrdilni elementi, trakovi, kit, parna zapora. Priprava podkonstrukcije: montaža kovinskega okvirja po tlorisu stropa, ustrezno sidranje in niveliranje. Montaža plošč: pritrjevanje mavčnih plošč na okvir, prilagoditev robov in stikov. Vgradnja izolacije: vgradnja toplotne izolacije debeline 20 cm. Zaključna obdelava Q3: bandažiranje stikov, polnjenje stikov s kitom, brušenje in priprava površine na standard Q3, primerno za končno barvanje ali dekorativno obdelavo. Vključeni materiali in dela: vsi pritrdilni elementi, trakovi, distančniki, lepila, kit, brusni materiali in vsa spremljajoča dela za popolno in funkcionalno izvedbo spuščenega stropa.
|  | m2 | 20.3 |  | 0
B.3.6 | Dobava in montaža spuščenega stropa. Z oblogo iz enojne mavčno-kartonske plošče na lastni kovinski podkonstrukciji, pod streho obeh traktov ob rondeli nad zbirko Mastodont in nad zbirko NOB, vključno z toplotno izolacijo, kot npr. Knauf Insulation DP 3 plošče debeline 3 × 10,0 cm in 1 × 15,0 cm, komplet s pritrdilnim materialom in vsemi pomožnimi deli ter transportom po gradbišču. Sestava in izvedba: Dobava materialov: mavčne plošče, kovinska podkonstrukcija, izolacijske plošče, pritrdilni elementi, paropropustna folija (npr. Tyvek ali enakovredno), trakovi, kit. Priprava podkonstrukcije: montaža kovinskega okvirja po tlorisu stropa, ustrezno sidranje in niveliranje. Montaža plošč: pritrjevanje mavčnih plošč na okvir, prilagoditev robov in stikov. Vgradnja izolacije: vgradnja Knauf Insulation DP 3 plošč po dimenzijah, vključno s plastmi 3 × 10 cm in 1 × 15 cm, med nosilnimi elementi podkonstrukcije. Vgradnja paropropustne folije: kot spodnja streha za zaščito konstrukcije in izolacije. Izdelava parapetov: izdelava dveh parapetov za namestitev klimatskih naprav, vključeno pritrditev in prilagoditev. Zaključna obdelava Q3: bandažiranje stikov, polnjenje stikov s kitom, brušenje in priprava površine po standardu Q3, pripravljeno za končno barvanje ali dekorativno obdelavo. Vključeni materiali in dela: vsi pritrdilni elementi, distančniki, lepila, kit, brusni materiali in vsa spremljajoča dela za popolno in funkcionalno izvedbo stropa.
|  | m2 | 200.68 |  | 0
B.3.7 | Nabava, dobava in izdelava nestisljive toplotne izolacije. Nad lahkim betonom v sanitarijah, debeline 10 cm, ki ne sme prenašati udrnega zvoka. Sestava in izvedba: Dobava materiala: nestisljiva toplotna izolacija primerna za vgradnjo nad lahkim betonom, odporna na obremenitve, neprevodna za udrni zvok. Vgradnja paropropustne folije: kot spodnja streha za zaščito konstrukcije in izolacije. Priprava podlage: pregled in priprava lahkega betona za vgradnjo izolacije, zagotovitev enakomerne površine. Vgradnja izolacije: polaganje izolacije po celotni površini, prilagoditev okoli obstoječih elementov in inštalacij. Koordinacija z instalacijami: paziti na izvedbo nove kanalizacije iz objekta, zagotoviti prehod izolacije in po potrebi zaščitne manšete ali kompenzacijske spoje. Vključeni materiali in dela: izolacijski material, pritrdilni elementi, morebitni zaščitni sloji, prilagoditve pri kanalizaciji in vsa spremljajoča dela za popolno funkcionalno izvedbo izolacije.
|  | m2 | 20.3 |  | 0
B.3.8 | Dobava in montaža stene v nadstropju prostora depo. Izvedene z enojno mavčno-kartonsko ploščo debeline 12,5 mm, diamant relief (diamant plošče) na lastni kovinski podkonstrukciji, vključno z toplotno izolacijo iz kamene volne debeline 18 cm. Sestava in izvedba: Dobava materialov: diamant mavčne plošče, kovinska podkonstrukcija, kamena volna, pritrdilni elementi, trakovi, kit. Vgradnja paropropustne folije: kot spodnja streha za zaščito konstrukcije in izolacije. Priprava podkonstrukcije: montaža kovinskega okvirja po tlorisu stene, sidranje in niveliranje. Montaža plošč: pritrjevanje diamant plošč na okvir, prilagoditev robov in stikov. Vgradnja izolacije: kamena volna med nosilnimi elementi podkonstrukcije. Zaključna obdelava Q3: bandažiranje stikov, polnjenje stikov s kitom, brušenje in priprava površine po standardu Q3, ob upoštevanju reliefa diamant plošč, pripravljeno za končno barvanje ali dekorativno obdelavo. Vključeni materiali in dela: vsi pritrdilni elementi, distančniki, lepila, kit, brusni materiali in vsa spremljajoča dela za popolno in funkcionalno izvedbo stene z diamant ploščami in Q3 obdelavo.
|  | m2 | 14.1 |  | 0
| SKUPAJ SUHOMONTAŽNA DELA |  |  |  | 0

## B4_SLIKOP. DELA
B./ | OBRTNIŠKA DELA
B/4.0 | SLIKOPLESKARSKA DELA
Posebne zahteve naročnika - splošna določila:
Barvanje mineralnih površin Mineralne površine so lahko: • mineralni ometi: apneno/cementni, apneno/mavčni; • mavčno-kartonske plošče; • betonske površine, betonski elementi. Posebna zaščita notranjih betonskih talnih površin s protiprašnimi premazi Za protiprašno zaščito vseh vrst uporabljamo premaze za zaščito talnih površin. Zaščita in barvanje lesenih površin Les uporabljamo za različne namene uporabe: stavbno pohištvo, fasade, stenske in stropne obloge, vrtni elementi, ograje, pergole, talne obloge (parket, drugi leseni podi) itd. Njegova prednost je razgradljivost po koncu življenjske dobe izdelka, to pa sočasno pomeni velik problem v času njegove uporabe. Vremenskim vplivom izpostavljene dele lesa uničujeje in razgrajujejo UV-sevanje in velike temperaturne razlike. Nihanja vlage povzročajo razpoke, vlagi izpostavljene dele napadejo glive, v stiku z zemljo se pojavi trohnoba, napadejo ga lahko insekti. Določene drevesne vrste so že naravno odporne proti nekaterim teh vplivov, druge manj in jih je treba dodatno zaščititi. Včasih pa jih ščitimo iz dekorativnih razlogov ali zaradi povečanja mehanske odpornosti. Pri odločanju o uporabi določene vrsta lesa upoštevamo predvsem njegovo naravno odpornost. Zaščita in barvanje kovinskih površin Kovinske elemente, zlasti tiste, ki so izpostavljeni zunanjim vplivom in ki niso iz nerjavnega materiala, je treba zaščititi proti rji in jih finalno obdelati. To so predvsem ograje, nosilne konstrukcije nadstreškov, elementi zunanje opreme itd. Splošno Način vgradnje ter namen uporabe materiala mora biti skladen z navodili oz. priporočili proizvajalcev. Načini in pogoji za izvedbo posameznih del ter vgradnjo predfabrikatov morajo biti skladni z veljavnimi standardi in priporočili proizvajalcev.
Posebne zahteve: * izvesti mora vsa potrebna predhodna dela in materiale za pripravo površin za pleskanje; čiščenje, morebitno izravnave in nanos emulzije, * površine morajo biti enotnega tona, ne smejo se poznati sledovi od slikopleskarskega orodja, * izvajalec je dolžan izvesti zaščito vseh vgrajenih materialov in izdelkov ob izvajanju pleskanja in izvesti čiščenje po delih, * delovne odre za izvedbo pleskarskih del je dolžan zagotoviti izvajalec slikopleskarskih del skladno s pogoji za zagotavljanje varnosti pri delu, * slikanje stenskih in stropnih površin se lahko izvaja samo na predhodno slikarsko izravnane podlage, * ni dopustno kitanje ali prekrivanje z izravnalno maso stikov med suhomontažnimi in masivnimi stenami in stropovi,
Enotne cene morajo vsebovati: * vse iz splošnih določil za vse vrste del, * pripravo podlage v skladu s pravili stroke in v teh opisih navedenih zahtevah naročnika, • osnovni in vezni premazi po zahtevah dobaviteljev izravnalnih nanosov in barv, * vse potrebne zaščite okrog ostalih že vgrajenih elementov (preboji, stavbno pohištvo,...) v vseh fazah, * vse potrebne obdelave ob stikih različnih materialov podlage (dilatacije, poglobljene fuge ipd.), * zaključkih in priključkih k že vgrajenim elementom (preboji, stavbno pohištvo,..), tudi kitanje z akrilnim kitom, * popravila slikanja po dokončani finalizaciji (npr. vgradnja vrat, montaža stikal in vtičnic), * postavitev in uporabo delovnih fiksnih in pomičnih odrov. Etaže: vse pozicije veljajo neglede na različnost etaž. Višina poslikave sten in zidov: Če niso podane višine, je v cene enote mere slikanja zidov vkalkulirati stroške izvedbe do višine 5,0 m. Priprava površine: odstranitev manjših obrizgov ometa in hrapavosti je vkalkulirati v c.e.m. slikarskih ali pleskarskih del. V ceni enote je obvezno zajeti izdelavo vseh potrebnih detajlov in dopolnilnih del, ki so potrebna za dokončanje posameznih del, tudi če potrebni detajli in zaključki niso podrobno navedeni in opisani v popisu del in so ta dopolnila nujna za pravilno funkcioniranje posameznih sistemov in elementov objekta.
Barve za beton: Fasadne barve za beton: Za površinsko zaščito betona veljajo zahteve harmoniziranega standarda SIST EN 1504-2. Sistemi površinske zaščite betona, so predvsem: * vodoodbojna zaščita betona z brezbarvnimi impregnacijami; * barvna zaščita z ustreznim premaznim sistemom; izbira premaznega sistema je odvisna tudi od mikrolokacije in lahko upošteva različne zahteve: vpliv soli, premostitev razpok. Protiprašna zaščita talnih površin: Premazi za protiprašno zaščito so največkrat akrilni, epoksidni ali poliuretanski, na vodni osnovi ali na osnovi organskih topil. Bistvena pogoja za zaščito talnih površin sta: * vlaga betona mora biti pod 5 % in * temperatura podlage mora biti vsaj 3 °C višja od temperature rosišča. Izravnalne mase: Mineralni ometi za izravnavo: Za glajenje ali popravilo mineralnih površin uporabljamo izravnalne mase (uporablja se tudi izraz kit) na polimerni, apneno/cementni ali mavčni osnovi. Tankoslojne izravnalne mase dopuščajo dvoslojni nanos do debeline 3 mm. Debeloslojne izravnalne mase dopuščajo nanos do 1 cm in so namenjene predvsem izravnavi razopaženih betonskih stropov, kjer je možen pojav večjih neravnin. Za izravnavo neravnin večjih od 1 cm uporabljamo predvsem ustrezne mineralne omete. Fasadnih ometov navadno ne izravnavamo z izravnalnimi masami. Izravnava betonske površine: Betonske površine pripravimo in vidne (nezaščitene) dele armature antikorozijsko zaščitimo. Za izravnavo (Iunkerji) in zaščito novih ali poškodovanih starih, poroznih betonskih površin ter popravilo površinskih poškodb na betonskih površinah (reprofilacija betona) uporabljamo le namenske izravnalne mase. V stanovanjski gradnji so to največkrat tako imenovani sistemi PCC za sanacijo betonskih površin (to so izravnalne mase določene granulometrijske sestave na osnovi cementa, polimernih veziv in specialnih dodatkov). Pri tem je treba upoštevati zahteve harmoniziranih standardov serije SIST EN 1504.
Osnovni premazi: Funkcija osnovnega premaza je predvsem izenačevanje vpojnosti gradbene podlage. Pri premaznih sistemih za zaščito mineralnih površin je bolj v uporabi izraz osnovni premaz, pri sistemih za zaščito lesenih in kovinskih površin pa se bolj uporablja izraz temeljni premaz (za oba izdelka se v praksi uporabljata tudi neslovenska izraza »grund« ali »primer«). Osnovni premazi so lahko na vodni osnovi ali na osnovi organskih topil, lahko so brezbarvni ali obarvani. Polnjeni premazi (mineralna ali sintetična polnila) običajno omogočajo boljši oprijem na zelo gladke površine. Globinski premazi pa zaradi svoje specifične sestave in majhne velikosti delcev globlje prodirajo v gradbeno podlago in tako izboljšajo njeno trdnost ali vodoodbojnost. Osnovni premaz ni nikoli samostojen premaz. Izraz impregnacija ali impregnacijsko sredstvo opisuje samostojni premaz z natančno določeno funkcijo, recimo silikonska impregnacija za vodoodbojno zaščito mineralnih površin. Premazi za lesene površine: Zaščita pred vremenskimi vplivi s filmotvornimi premazi za les: Odporne vrste lesa razreda 1 do 3 se lahko uporabljajo zunaj tudi nezaščitene. Pogoj za to je ustrezna konstrukcijska zaščita, ki omogoča hitro odtekanje vode, preprečuje njeno zadrževanje, omogoča hitro sušenje po prenehanju vlaženja itd. Taka uporaba je pogosta na lesenih fasadah. V ta namen iz ekoloških razlogov kotlovsko impregnirani les ne priporočajo, razen za spodnje področje fasade, tako imenovani cokel. Tak les je podvržen spremembam barve, odvisno od izpostavljenosti soncu in dežju, od rjave do sive. Soncu izpostavljen les zaradi vpliva UV-sevanja površinsko propada in erodira. Spremembo barve in erozijo lesa lahko preprečimo z uporabo premazov. Dekorativna zaščita s filmotvornimi premazi za les: To področje zajema različne namene uporabe, od pohištva, notranjih vrat do notranjih oblog. Pohištveni laki, ki se pogosto uporabljajo tudi za notranje stavbno pohištvo (vrata), in različni drugi premazi za notranje prostore morajo biti bolj abrazijsko odporni in odporni proti čistilom. Oplemenitenje lesa s sredstvi za oplemenitenje (olja, voski; brez biocidne funkcije): Oplemenitenje lesa ima funkcijo dekoracije, zaščite pred umazanijo, za lažje čiščenje in deloma zaščito pred vodo zaradi vodoodbojnih lastnosti. Olja poleg tega lahko prodrejo globoko v les in ga zaradi vodoodbojnosti ščitijo pred prevelikimi nihanji vlage v lesu.
Les, zaščiten s temi sredstvi, praviloma ni ali pa je slabo odporen na vremenske vplive in zahteva pogosto obnavljanje zaščite, najmanj na 6 mesecev ali celo manj. Taka zaščita ni primerna za zunanja okna in vrata. Voski in olja se pogosto uporabljajo za dekorativno zaščito notranjega masivnega pohištva. V zadnjem času se izdelki, ki so kombinacija olj in voskov, pogosto uporabljajo za zaščito talnih oblog iz trdega lesa, še posebno v frekventnih prostorih. Treba pa je vedeti, da take površine ne morejo biti sijajne in da je potrebno pogostejše obnavljanje (pogostost obnavljanja je odvisna od frekventnosti prostora). Ločevanje premazov po videzu: Lazure so poltransparentni premazi, skozi katere se jasno vidi obarvana struktura lesa. Svetle lazure slabše ščitijo les pred UV-sevanjem, zato zahtevajo pogostejše vzdrževanje. Preveč temne (črna) pa niso ugodne zaradi pregrevanja na soncu in s tem povezanega presuševanja lesa, kar je povezano z večjim pokanjem lesa. Vrste lazur: * impregnacijske in tankoslojne lazure – ne tvorijo zaključenega filma premaza na površini (debeline 0–20 μm), temveč delno prodrejo v les; manj ščitijo pred vlago, zelo enakomerno in hitreje propadajo; potrebno je pogostejše vzdrževanje in obnavljanje, ki pa je enostavnejše in lažje kot pri premazih, ki tvorijo debelejši film; * srednjeslojne lazure – tvorijo zaključene filme na površini lesa (20–60 μm); zagotavljajo boljšo zaščito pred vlago in manjša nihanja vlažnosti lesa, zato zmanjšujejo pokanje lesa; na razpokah, grčah, mehanskih poškodbah in poškodbah od toče lahko pride do cikličenega prodiranja vode pod premaz in s tem luščenja in pri lazurah do barvnih sprememb; vzdrževalni intervali so daljši kot pri tankoslojnih lazurah, vendar je z njimi nekaj več dela; * debeloslojne lazure – tvorijo zaključene filme debeline več kot 60 μm; primerne so samo za elemente, ki morajo biti dimenzijsko stabilni, recimo okna in vrata; * pokrivne barve popolnoma prekrijejo strukturo lesa, zato bolje ščitijo les pred UV-sevanjem; praviloma tvorijo debelejše sloje, nad 20 μm do 60 μm in več; vzdrževalni intervali so praviloma daljši kot pri lazurah; pri večjih debelinah obstaja nevarnost prodiranja vode v les pod premazom na poškodbah in razpokah, kar vodi do trohnobe, ki je zaradi netransparentnosti premaza praviloma dolgo ne ugotovimo.
Način obračuna popisnih postavk: * za obračun izvršenih del smiselno veljajo pravila Obrtne zbornice Slovenije – sekcije slikopleskarjev in črkoslikarjev (Slikopleskarska dela – normativi porabe časa in materiala ter pravila merjenja za obračun slikopleskarskih del), razen če so izrecno v nasprotju z določili v teh splošnih opisih ali popisih del, * ostali dodatki za morebitne oteževalne okoliščine izvedbe del se ne obračunavajo posebej. * Obračuna se dejansko izvršena količina. To pomeni, da vse okenske, vratne in ostale odprtine brez špalet, večje od 1,0 m2 odštevajo v celoti. * pri okenskih, vratnih in ostalih odprtinah s špaletami širine do 20 cm, se odbije površina nad 3,0 m2. Površina do 3.0 m2 je obračuna po načelu "polno za prazno". * pri okenskih, vratnih in ostalih odprtinah s špaletami širine nad 20 cm, se odbije celotna površina odprtine, obračuna pa se razvita površina špalet. * dobavo vgradnjo PVC ali Alu vogalnikov v sloj polnila v fazi gletanja je vključiti v cene e.m.
Tehnični pogoji za zagotavljanje kakovosti pri izvedbi NAČIN IN POGOJI IZVEDBE Ustreznost podlage - splošni pogoji: Pred začetkom slikopleskarskih del morajo biti končana vsa zidarska, suhomontažna, keramičarska in tlakarska dela, inštalaterska, mizarska in druga obrtniška dela, razen montaže zaključnih inštalacij in končne obdelave talnih oblog. Prostori, v katerih izvajamo slikopleskarska dela, morajo biti med delom zaščiteni pred prepihom. Obstajati mora možnost zračenja po končanem delu. Mineralne površine: Vgrajeni materiali morajo biti sposobni prevzeti vplive, ki jim bodo izpostavljeni, vštevši vplive okolja. Uporabiti se smejo le materiali z dokazano primernostjo, ki mora izhajati iz skladnosti z Evropskim standardom, ustreznim Evropskim tehničnim soglasjem, Slovenskim standardom ali Slovenskim tehničnim soglasjem. Lesene površine: Lesene površine morajo biti suhe, gladko obdelane, brez prahu in prekitane. Prvi premaz je redkejši od naslednjih nanosov. Nanos barve je lahko s čopičem, potapljanjem v barvo ali brizganjem. Izvedba nanosa je odvisna od velikosti elementov, namena uporabe in želenega končnega videza. Kovinske površine Kovinske površine morajo biti pred nanosom temeljne, antikorozijske barve mehansko očiščene rje (peskanje, ščetkanje) in razmaščene. Skrbno je treba očistiti zlasti zvare in jih obrusiti. Suhost podlage: Za vse gradbene podlage velja, da podatki o sušenju premaza veljajo za temperaturo +20 °C in 65 % relativno vlažnost. Pri nižji temperaturi in višji relativni vlažnosti se sušenje ustrezno podaljša. Podlaga so mineralni ometi: apneno/cementni, apneno/mavčni: Ometi morajo biti suhi, izstopajoči delci ostrgani z lopatico. Nestabilni delci ometa se ometejo z omelom. Za gladkost ometa se površina dvakrat izravnava z izravnalno maso. Ko je suho prvo izravnavanje, se ostrga z lopatico in nanese drug nanos izravnalne mase, pravokotno na prvega. Po ostrganju posušenega drugega nanosa je podlaga pripravljena za barvanje. Večje poškodbe površine ali neravnine je treba prej zidarsko obdelati. Novo vgrajene podložne omete sušimo 3 do 4 tedne (za vsak cm debeline ometa 10 dni), lahke omete pa 5 do 7 dni za vsak cm ometa.
Podlaga so betonske površine, betonski elementi : Betonske površine, ki naj bodo stare vsaj 2 meseca, je treba očistiti sledi opažnih olj. Po nanosu osnovnega premaza betonsko površino zgladimo in obrusimo. Sanacija in zaščita zunanjih betonskih površin zahteva uporabo specifičnih materialov. Upoštevati je treba ustrezne tehnične predpise, katerih osnova so harmonizirani standardi serije SIST EN 1504. Podlaga so lesene ali kovinske površine: Lesene površine morajo biti pred kitanjem ali začetkom barvanja zračno suhe. S kovinske podlage je treba pred začetkom premazovanja obrisati kondenz. Ta se pojavlja predvsem na svežih zvarih. Vlaga ali mokrota v notranjih vogalih ali skritih mestih se osuši z gorilnikom. Ravnost podlage: Mineralne površine: Zaradi pomanjkanja slovenskih tehničnih predpisov, ki regulirajo tolerance za ravnost mineralne podlage, predlagamo uporabo DIN 18202, tabela 3. Za tankoslojno (do 3 mm) ali debeloslojno (do 10 mm) izravnavo notranjih gradbenih podlag uporabljamo ustrezne izravnalne mase. Primerne izravnalne mase: • za notranje zidne in stropne površine: apnenocementni in cementni ometi, apneno/mavčni ometi, mavčnokartonske plošče, betonske površine; možen je nanos na dobro oprijete stare disperzijske premaze; • za fasadne površine: apnenocementni in cementni ometi, betonske površine, dekorativni ometi različnih kemijskih sestav; možen je nanos na dobro oprijete stare disperzijske premaze in dekorativne omete, ki se pojavljajo predvsem na sistemih toplotne izolacije Hranjenje materialov in proizvodov: Skladiščenje materiala in proizvodov in ravnanje z njimi morata biti taka, da se preprečijo spremembe lastnosti materiala in poškodbe, zaradi česar bi postali neprimerni za predvideno uporabo. Različni materiali in proizvodi se skladiščijo ločeno.
NAČIN IZVEDBE Premazi za mineralne površine Premaze nanašamo ročno ali strojno, odvisno od vrste materiala in možnosti oziroma pogojev izvedbe. Treba je upoštevati navodila proizvajalcev materiala, strojne opreme in osnovne zakonitosti slikopleskarske stroke. Enako velja tudi za dekorativne omete. Če ni drugače predpisano, velja za nanos notranjih in fasadnih premazov dvo- oziroma troslojni nanos: • osnovni premaz, • vmesni premaz, • zaključni premaz, Odvisno od specifike premaznega sredstva lahko vmesni in končni premaz nadomesti en sam zaključni premaz. Premazi za lesene površine: Predpisov in standardov, ki bi opredeljevali uporabo takih sredstev, ni. Treba je dosledno upoštevati navodila proizvajalca glede načina uporabe, porabe sredstva in tudi vzdržev. Od vrste in kakovosti površinskega premaza so odvisni intervali in način vzdrževanja ter obnavljanja. Zavedati se je treba, da so intervali vzdrževanja in obnavljanja pri uporabi premazov obvezni. Kadar so lesene fasade zaščitene s premazi, mora biti s premazi zaščiten tudi hrbtni del. Fasade morajo biti obvezno na hrbtni strani prezračevane in v tem primeru zaščitene s paroprepustnim tankoslojnim premazom. Enako velja za obloge, ki so vgrajene tako, da so na hrbtni strani prezračevane. V tem primeru mora biti hrbtna stran zaščitena s tankoslojnim premazom. Če hrbtni del ni prezračevan, mora biti zaščiten enako kot izpostavljeni pročelni del. V takem primeru je še posebno priporočljiva predhodna zaščita z biocidno impregnacijo proti trohnenju. Pri dekorativni zaščiti z lazurami je priporočljiva tudi predhodna preventivna zaščita površine z impregnacijo vsaj proti glivam modrivkam. Zaradi prosojnosti lazur lahko glive modrivke razvrednotijo dekorativni videz premazanega lesenega elementa.
Okoljski pogoji Slikopleskarska dela je možno izvajati le v primernih vremenskih razmerah oziroma primernih mikroklimatskih razmerah: temperatura zraka in zidne podlage naj ne bo nižja od 5 °C in ne višja od + 35 °C. Relativna vlaga naj ne presega 80 %. Najprimernejše temperaturno območje za izvedbo slikopleskarskih del je od 15 °C do 25 °C. Nekatere gradbene podlage oziroma premazi zahtevajo specifične pogoje izvedbe. Njihovo neupoštevanje lahko vpliva na nekakovostno izvedbo. Za silikatne in apnene premaze je minimalna delovna temperatura (temperatura zraka in zidne podlage) 8 °C. Vedno je treba upoštevati navodila proizvajalca. Fasadne površine pred soncem, vetrom in padavinami zaščitimo z zavesami, kljub zaščiti pa v dežju, megli ali ob močnem vetru (≥ 30 km/h) ne delamo.
KAKOVOST IZVEDBE Zagotoviti je treba raven in obseg kontrole izvedbe, kot je to predpostavljeno in upoštevano v projektu. Dosledno je treba upoštevati navodila proizvajalcev proizvodov. Ocena kakovosti slikopleskarskih del je subjektivna glede na vrsto del, namembnost, trajnost in zahteve standardov oziroma predpisov. Slikopleskarsko obdelana površina mora imeti enotno strukturo in stopnjo sijaja, brez opaznih prekrivanj barvnih nanosov, raz, vdolbin in vidnih napak v osnovnem materialu. Barva mora imeti enakomerno prekrivnost brez sledi delovnega orodja in delovnih prekinitev. Ob poševni osvetlitvi obdelanih površin ne sme biti reliefnih sledi kitanja in nanosov barve. Ocenjujejo in preverjajo se : * skladnost materiala in izvedbe s projektom in popisom del, * estetski videz (enakomernost strukture), * odpornost proti obrabi (trajnost), * debelina nanosa (v praksi možno samo pri kovinskih površinah), * varnost pri uporabi (nedrsnost), * navodila za vzdrževanje (dokumentacija), * dokumentacija: obvezna predložitev zakonsko predpisanih certifikatov oziroma izjavo lastnostih, kot predvideva ZGPro-1. Za estetski videz so pomembne podrobnosti, kot so zaključki, vogali, stiki z drugimi materiali in površine, ki so pravokotne na naravni vir osvetlitve. Pri presoji je bistven enotni estetski učinek. Pozorno je treba pregledati spoje z vgrajeno opremo (okna, vrata, police, vgrajena strojno in elektroinštalacijska oprema –stikala, radiatorji …), stikovanje z oblogami sten, stropov in tlakov (zaključne letve, tesnjenje stikov brez razpok, dilatacije).
Premaz notranjih površin s premazi na osnovi akrilnih, akrilno kopolimernih, polimernih ali terpolimernih disperzij, ki se redčijo z vodo. Podlago je predhodno gladko skitati z disperzijskim polnilom in po potrebi predhodno premazati z akrilnim prednamazom za izravnavo vpojnosti zelo poroznih površin ali prekritje nikotinskih ali drugih madežev. Kitanje se izvede po celotni površini in ga je vključiti v c.e.m. premaza (vključno z brušenjem kita). Premaz se nanaša s čopičem, valjčkom ali razpršilcem. Premaz mora biti paropropusten. Opozarjamo, da morajo biti vse barve, V ceno zajeti vse potrebne vzorce za potrditev.materiali in njihove obdelave ter vzorci izdelave stavbnega pohištva predhodno usklajeni s predstavnikom ZVKDS.
Poz. | Opis del | EM | Količina | Cena/EM | Skupaj
B.4.1 | Slikanje osemstranskega slopa v kleti v rondeli: * podlaga: * premaz z akrilno emulzijo, * 2× slikanje z belo disperzijsko barvo. V enotnih cenah upoštevati: * potrebne delovne odre ali lestve. Točen ton določi pristojni konservator ZVKDS OE Celje na koordinaciji po barvni paleti, ki jo predloži izvajalec.
|  | m2 | 75.34 |  | 0
B.4.2 | Slikanje novo sanirane stene v pritličju konjskega hleva: * podlaga: nova tankoslojna izravnalna masa, fino pobrušena površina, * premaz z akrilno emulzijo, * 2× slikanje z belo disperzijsko barvo. V enotnih cenah upoštevati: * potrebne delovne odre ali lestve. Točen ton določi pristojni konservator ZVKDS OE Celje na koordinaciji po barvni paleti, ki jo predloži izvajalec.
|  | m2 | 78 |  | 0
B.4.3 | Slikarska izravnava notranjih stropnih površin v sanitarijah v stekljenaku: * novi suhomontažni strop, * lokalno popravilo/zapolnitev izvrtanih lukenj, * odstranitev prahu s sesanjem ali ometanjem, * premaz z akrilno emulzijo, * 2× nanos notranje tankoslojne izravnalne mase s sprotnim glajenjem ter fino brušenje obeh slojev. V enotnih cenah upoštevati: * potrebne delovne odre ali lestve. Točen ton določi pristojni konservator ZVKDS OE Celje na koordinaciji po barvni paleti, ki jo predloži izvajalec.
|  | m2 | 20.3 |  | 0
B.4.4 | Slikarska izravnava sten: * lokalno popravilo/zapolnitev izvrtanih lukenj, * odstranitev prahu s sesanjem ali ometanjem, * premaz z akrilno emulzijo, * 2× nanos notranje tankoslojne izravnalne mase s sprotnim glajenjem ter fino brušenje obeh slojev. V enotnih cenah upoštevati: * potrebne delovne odre ali lestve.
|  | m2 | 78 |  | 0
B.4.5 | Slikanje sten: * podlaga: nova tankoslojna izravnalna masa, fino pobrušena površina, * premaz z akrilno emulzijo, * 2× slikanje z belo disperzijsko barvo. V enotnih cenah upoštevati: * potrebne delovne odre ali lestve. Točen ton določi pristojni konservator ZVKDS OE Celje na koordinaciji po barvni paleti, ki jo predloži izvajalec.
|  | m2 | 750 |  | 0
B.4.6 | Dobava materiala in izvedba finega kitanja notranjih sten: * lokalno popravilo/zapolnitev izvrtanih lukenj, * odstranitev prahu s sesanjem ali ometanjem, * premaz z akrilno emulzijo, * 2× nanos notranje tankoslojne izravnalne mase s sprotnim glajenjem ter fino brušenje obeh slojev. V enotnih cenah upoštevati: * potrebne delovne odre ali lestve.
|  | m2 | 750 |  | 0
B.4.7 | Slikarska izravnava notranjih stropov: * lokalno popravilo/zapolnitev izvrtanih lukenj, * odstranitev prahu s sesanjem ali ometanjem, * premaz z akrilno emulzijo, * 2× nanos notranje tankoslojne izravnalne mase s sprotnim glajenjem ter fino brušenje obeh slojev. V enotnih cenah upoštevati: * potrebne delovne odre ali lestve.
|  | m2 | 20.3 |  | 0
B.4.8 | Slikanje notranjih stropov: * podlaga: nova tankoslojna izravnalna masa, fino pobrušena površina, * premaz z akrilno emulzijo, * 2× slikanje z belo disperzijsko barvo. V enotnih cenah upoštevati: * potrebne delovne odre ali lestve. Točen ton določi pristojni konservator ZVKDS OE Celje na koordinaciji po barvni paleti, ki jo predloži izvajalec.
|  | m2 | 20.3 |  | 0
| SKUPAJ SLIKOPLESKARSKA DELA |  |  |  | 0

## B5_STAVBNO POHIŠTVO
B./ | OBRTNIŠKA DELA
B/5.0 | STAVBNO POHIŠTVO
Posebne zahteve naročnika - splošna določila:
Vsa okna in vrata ter zasteklitve morajo biti izdelane v skladu z opisi, načrti in shemami. Uporabiti je treba sistemske rešitve proizvajalcev. Tehnološke risbe za proizvodnjo mora izvajalec del izdelati v skladu s projektno dokumentacijo. Tehnološke risbe in projektno dokumentacijo z detajli mora pregledati in s podpisom potrditi projektant in nadzornik. Izvajalec je dolžan poskrbeti za to, da so upoštevani vsi grafični in tekstualni deli projekta. Poleg zgoraj omenjenega upoštevati še sledeče, če ni v nadaljevanju podrobneje opisano: * izvedba elementov stavbnega pohištva le v enovitem sistemu s certificiranmimi komponentami proizvajalca, * zaključki na gradbeni element morajo biti izvedeni po RAL smernicah montaže (znotraj paro nepropustni, zunaj paropropustni, vodotesni), * izvajalec je dolžan za pozicije vezane na požarno centralo in opremljene z električnimi / magnetnimi ključavnicami ali držali zagotoviti ustrezno elektro opremo in povezavo, * barve profilov, zaključne obloge, tipe kljuk ter ključavnico določi projektant in nadzornik, * izvajalec mora predhodno predstaviti materiale, obdelave v obliki vzorcev in detajle vgradnje in ostale tehnične rešitve za vgradnjo * izdelavo vzorčnih kosov, * opozarjamo, da morajo biti vse barve, materiali in njihove obdelave ter vzorci izdelave stavbnega pohištva predhodno usklajeni s predstavnikom ZVKDS. * v ceno za enoto mere morajo biti vračunani stroški za izdelavo delavniških načrtov ter detajlov za izvedbo posameznih konstrukcijskih elementov in izdelava predizmer na objektu, * pred izdelavo izdelkov, je potrebno izdelati vzorčni kos, ki ga pisno potrdi investitor, * Točen ton določi pristojni konservator ZVKDS OE Celje na koordinaciji po barvni paleti, ki jo predloži izvajalec. Izvajalec mora vse mere preveriti na licu mesta in izdelati ustrezno tehnično dokumentacijo in delavniške risbe in dati v potrditev projektantu in nadzornemu inženirju.
# stavbno pohištvo in pripadajoča oprema (kljuke, ključavnice, odbojniki,...) se izdeluje po potrjenih shemah iz projekta usklajenih z izmerami na objektu oziroma skladno z dogovorjenimi detajli vgradnje. izvajalec; prehodno izdela delavniške risbe, ki jih potrdi projektant, # vsi izdelki morajo zadostiti zahtevam, ki izhajajo iz elaboratov požarne varnosti in zaščite pred hrupom in učinkovite rabe energije in veljajo za posamezno pozicijo; # pri vgradnji je potrebno zagotoviti ves material kot npr. slepe profile, za ojačitve v mavčnih stenah, razne kovinske podkonstrukcije za vgradnjo stavbnega pohištva, kovinska pritrdila in kozole... kovinski izdelki, ki so v stiku z vlago morajo biti antikorozijsko zaščiteni, # zidarske mere so okvirne in jih je potrebno preveriti na gradbišču. V primeru kasnejših prilagoditev ali napačne dimenzije zidarske mere je potrebno v ponudbi vključiti izsekavanje stene oz. kakršnekoli druge prilagoditve.
Posebne zahteve - splošna tehnična določila: Varnostna stekla za zasteklitve: * namen vgradnje je doseganje pasivne zaščite pred poškodbami, ki lahko nastanejo pri lomu stekla, * če ni drugače navedeno v opisih del, mora biti vgrajeno varnostno kaljeno steklo debeline 6 mm, * v primerih, ko prej navedeno steklo ne zadošča svojemu namenu, mora izvajalec na to opozoriti naročnika in predlagati ustrezno varnostno steklo. Enotne cene morajo vsebovati: * vse iz splošnih določil za vse vrste del, * delo in material za morebitna odstopanja dejanske površine zasteklitvenih elementov do +- 5% od predvidene, * dodatke za oteževalne okoliščine, razen kadar je v opisu postavke ali v pravilih obračuna drugače navedeno, * V ceni vseh postavk, morajo biti zajeta vsa dela, dobava in montaža, osnovni material, steklo, pritrdilni in tesnilni material, okovje, zapiralno okovje ter material za vse zaključke, z vsemi transportnimi in manipulativnimi stroški, * vse delo v delavnici in na objektu z vsemi dajatvami.
V ceni enote je obvezno zajeti izdelavo vseh potrebnih detajlov in dopolnilnih del, ki so potrebna za dokončanje posameznih del, tudi če potrebni detajli in zaključki niso podrobno navedeni in opisani v popisu del in so ta dopolnila nujna za pravilno funkcioniranje posameznih sistemov in elementov objekta. Vsi proizvodi morajo biti izdelani iz kvalitetnega materiala in skladno z veljavnimi tehnicnim predpisi in harmoniziranimi standardi. PRIPRAVA ZGRADBE Pred vgrajevanjem stavbnega pohištva morajo biti odprtine, v katere vgrajujemo posamezne elemente, ustrezno pripravljene glede velikosti, oblike in lege v objektu. Poleg tega morajo biti pri vgradnji elementov stavbnega pohištva, občutljivih na spremembo vlažnosti (lesena okna in vrata ter okna in vrata iz kompozitnih profilov, ki vključujejo les), konstrukcije dovolj suhe, da ne pride do čezmernega navlaževanja elementov stavbnega pohištva. Odprtine za vgradnjo stavbnega pohištva morajo biti večje od samih elementov.
Priporočilo: priporoča se vgradnja senčil z nastavljivim senčenjem. Poleg naštetih, reguliranih lastnosti so za senčila pomembne še druge lastnosti, ki jih proizvajalec le deklarira. Lastnosti, ki so projektno morda določene, so še: mehanska upornost pri pogonu, mehanska odpornost pri uporabi. Zasteklitve Stekleni parapeti, ograje in nadstreški: v steklene parapete in ograje (tudi stopniščne notranje in zunanje ograje), kjer je na obeh straneh višinska razlika in bi ob naletu osebe lahko prišlo do padca v globino, je treba vgraditi lepljena varnostna stekla. Lepljeno steklo je sestavljeno iz dveh ali več steklenih šip, ki so med seboj zlepljene s folijami različnih debelin in lastnosti. Kot osnova za lepljeno steklo se lahko uporabi navadno steklo, toplotno utrjeno steklo, kaljeno steklo ali kombinacija. Folija med šipami popolnoma zadrži nevarne kose, ki bi ob morebitnem razbitju stekla ogrožali varnost ljudi. Če stekleni parapet ločuje dva prostora enakih ravni, se lahko vgradi kaljeno varnostno steklo, ki je toplotno obdelano steklo s povečano mehansko odpornostjo in odpornostjo proti temperaturnim spremembam. Pri lomu se tvori mreža majhnih delcev z zaokroženimi robovi, ki ne pomenijo takšne nevarnosti poškodb kot delci, ki nastanejo ob lomu navadnega stekla (večji kosi srpastih oblik in ostrih robov). Izolacijska stekla: obravnavana izolacijska stekla so vgrajena v elemente stavbnega pohištva: okna in vrata. Zahteve za izolacijska stekla, ki izvirajo iz slovenske zakonodaje, so navedene pri vsaki vrsti proizvodov posebej. Druga (neizolacijska) stekla: v skupino drugih (neizolacijskih) stekel spadajo osnovna stekla, toplotno utrjena stekla in varnostna stekla, ki so lahko lepljena, kaljena ali kombinacija obojih. Vključno z: obdelavo vseh špalet, z vgradnjo vseh talnih sistemskih profilov z drenažnimi odprtinami, vgradnja vseh horizontalnih in vertikalnih profilov.! Vključno s podkonstrukcijo - razen kjer je navedeno drugače! Vse kljuke, potezala in panična okovja, po izboru arhitekta, skladno z navodili po detajlu ali shemi. Za izdelavo, dobavo in montažo zasteklitev je potrebno upoštevati spodaj naštete zakone, pravilnike, standarde in smernice o steklu: SIST: EN356, EN410, EN673, EN1063, EN1279, EN1363, ENV1627, DIN V 11 535, EN ISO 12 543, DIN 18 095
Poz. | Opis del | EM | Količina | Cena/EM | Skupaj
B.5.1 | Dobava in montaža novih ALU vrat VZ4-A na zahodni strani nad zbirko NOB. *dimenzije vrat 110 x 210 cm, * izvedba po shemi vrat, glej shemo št. 10.P. * vrata na podstrešju pri mostvžu morajo biti centrirana glede na os fasade, * barve: temno siva, * krilo opremljeno s kljuko na obeh straneh ter samozapiralom, * pripira 1,5 cm. * toplotna prehodnost vrat: Uw=1,1W/m2K, * tesnilo, blažilnik zapiranja vrat, * vključno z vsemi pritrdilnimi elementi, sidranjem, tesnjenjem, zaključnimi obdelavami ter prilagoditvami na mestu vgradnje. Izvajalec izdela delavniški načrt z vsemi potrebnimi detajli in profilacijo (v merilu 1:10), katerega potrdi arheološki nadzor in arhitekt.
|  | kos | 1 |  | 0
B.5.2 | Dobava in montaža novih lesenih vrat VZ4 na koncu mostovža * dimenzije vrat 110 x 210 cm, * izvedba po shemi vrat, glej shemo št. 10.P. * lesena vrata, * leseni podboj sidran v zidno konstrukcijo, * nerjaveč prag oziroma prag z ločenim toplotnim mostom, vrata morajo zagotavljati stabilnost in odpornost za intenzivno uporabo, * vsa okovja in pritrdilni materiali morajo biti protikorozijsko zaščiteni. * v izvedbi ribja kost po izgledu čim bolj poenotena z obstoječimi vrati tega tipa (dimenzije letev, material oblika in barva kljuke in tečajev). toplotna prehodnost vrat: Uw=1,1W/m2K. Lesena vrata na fasadi je potrebno po izgledu čim bolj poenotiti z obstoječimi vrati na fasadi, po materialu (hrast), finalni obdelavi (zaščita pred glivami in škodljivci + mat lazuro oz. finalizacija po navodilih ZVKDS), vzorcu letvic (ribja kost), izgledu in barvi kljuke ter tečajev. Foto referenca dodatna v načrtu 10.P. * krilo opremljeno s kljuko na obeh straneh ter samozapiralom, * tesnilo, blažilnik zapiranja vrat, * vključno z vsemi pritrdilnimi elementi, sidranjem, tesnjenjem, zaključnimi obdelavami ter prilagoditvami na mestu vgradnje. Izvajalec izdela delavniški načrt z vsemi potrebnimi detajli in profilacijo (v merilu 1:10), katerega potrdi arheološki nadzor in arhitekt.
|  | kos | 1 |  | 0
B.5.3 | Dobava in montaža novih ALU VZ5 vrat na nad zbirko NOB za eksterni dostop. * dimenzije vrat 86x178 cm, dimenzija elementa 96 X 183 cm. * izvedba po shemi vrat, glej shemo št. 10.P. * krilo opremljeno s kljuko samo na eno strani ter samozapiralom, * vrata z razmaknjenimi letvami za zračanje (4/3 razmik 2 cm) + protimrčesna mreža. Montaža na spodnji rob in odkapni rob profil spodaj. * tesnilo, blažilnik zapiranja vrat, * vključno z vsemi pritrdilnimi elementi, sidranjem, tesnjenjem, zaključnimi obdelavami ter prilagoditvami na mestu vgradnje. Izvajalec izdela delavniški načrt z vsemi potrebnimi detajli in profilacijo (v merilu 1:10), katerega potrdi arheološki nadzor in arhitekt.
|  | kos | 1 |  | 0
B.5.4 | Dobava in montaža novih lesenih vrat VZ3 v kleti na izhodu pod konjskim hlevom. * dimenzije vrat 110 x 210 cm, element 120x215 cm. * izvedba po shemi vrat, glej shemo št. 10.P. nerjaveč prag oziroma prag z ločenim toplotnim mostom, vrata morajo zagotavljati stabilnost in odpornost za intenzivno uporabo, * vsa okovja in pritrdilni materiali morajo biti protikorozijsko zaščiteni. * lesena vrata na fasadi je potrebno po izgledu čim bolj poenotiti z obstoječimi vrati na fasadi, po materialu (hrast), finalni obdelavi (zaščita pred glivami in škodljivci + mat lazuro oz. finalizacija po navodilih ZVKDS), vzorcu letvic (ribja kost), izgledu in barvi kljuke ter tečajev. Foto referenca dodatna v načrtu 10.P. * vključno z vsemi pritrdilnimi elementi, sidranjem, tesnjenjem, zaključnimi obdelavami ter prilagoditvami na mestu vgradnje. Izvajalec izdela delavniški načrt z vsemi potrebnimi detajli in profilacijo (v merilu 1:10), katerega potrdi arheološki nadzor in arhitekt.
|  | kos | 2 |  | 0
B.5.5 | Dobava in montaža finaliziranih oken v rondeli v kleti, pritličju in na podstrešju. * toplotnoizolativna zasteklitev, Uw=1,1W/m2K, po gradbeni fiziki * na notranji strani, brezbarvn, * velikost okna je prilagoditi dejanski zidarski odprtini mere, * varnostno steklo -Fiksno ulepljeno, * vključno z kljuko * vključno z odkapnim profili oz. detajle glede na stanje na objektu, * uskladiti izvajalec in pristojni konservator ZVKDS OE Celje, * vključno z vsemi pritrdilnimi elementi, sidranjem, tesnjenjem, zaključnimi obdelavami ter prilagoditvami na mestu vgradnje. * vključno z notranjimi policami Izvajalec izdela delavniški načrt z vsemi potrebnimi detajli in profilacijo (v merilu 1:10), katerega potrdi ZVKDS OE Celje. Izdelava, dobava in montaža finaliziranih oken, izdelanih po zgoraj navedenih splošnih in posebnih določilih.
B.5.5.a. | Okno O1, dimenzija 0,90 x 0,70 m, lokacija klet rondele. 10.P. | kos | 3 |  | 0
B.5.5.b. | Okno O2, dimenzija 0,90 x 1,35 m, lokacija pritličje rondele, dodatni pihanci v svinčenih okvirjih na notranji strani. 10.P. | kos | 3 |  | 0
B.5.5.c | Okno O3, dimenzija 0,60 x 0,60 m, lokacija nadstropje rondele, varnostno steklo, fiksna zasteklitev, brez odpiranja. 10.P. | kos | 8 |  | 0
B.5.5.d | Okno O3a, dimenzija 0,90 x 0,60 m, lokacija nadstropje rondele, varnostno steklo, fiksna zasteklitev, brez odpiranja. Izvedba izlivnic, kot obstoječe. 10.P. | kos | 15 |  | 0
B.5.6 | Dobava in montaža novega okna O6 v pritličju konjskega hleva. * leseni okvir, * toplotno izolativna zasteklitev - Uw=1,1W/m2K, po gradbeni fiziki * oblikovan in po barvi poenoten z ostalimi okni na objektu. * vključno z notranjo polico v leseni izvedbi dolžine 1,20 m * pločevinasta zunanja polica - dolžine1,20 m * zunanje lesene polkne za senčenje (ploskovite kot ostale na objektu), * kljuka, * po dejanski izmeri odprtine. 0,59X0,88 dvojno okno. * skupna dimenzija elementa 1,37 x 0,97 m. * vključno z odkapnim profili oz. detajle glede na stanje na objektu, * uskladiti izvajalec in pristojni konservator ZVKDS OE Celje, * * vključno z vsemi pritrdilnimi elementi, sidranjem, tesnjenjem, zaključnimi obdelavami ter prilagoditvami na mestu vgradnje. Izvajalec izdela delavniški načrt z vsemi potrebnimi detajli in profilacijo (v merilu 1:10), katerega potrdi ZVKDS OE Celje. Izdelava, dobava in montaža finaliziranih oken, izdelanih po zgoraj navedenih splošnih in posebnih določilih.
| Okno O6, dimenzija 0,68 x 0,88 m, lokacija pritličje konjski hlev. 10.P | kos | 1 |  | 0
B.5.7 | Dobava in montaža novega okna O4 v pritličju ZBIRKE Mastodont. * 3x obstoječa okna, ki so znotraj zazidana/nedostopna. * izdelajo se nove zasteklitve varnostna v lesenih okvirjih (kot okna), vključno z jeklenimi mrežami (križ) antikorozijsko, prašno barvana, 0,68x0,34 m oz. po dejanski zidarski odprtini. * kljukami, * vključno z vsemi pritrdilnimi elementi, sidranjem, tesnjenjem, zaključnimi obdelavami ter prilagoditvami na mestu vgradnje. * po dejanski izmeri odprtin. * vključno z odkapnim profili oz. detajle glede na stanje na objektu, * uskladiti izvajalec in pristojni konservator ZVKDS OE Celje.
| Okno O4, dimenzija 0,60 x 0,40 m, lokacija pritličje ZBIRKE MASTODONT. 10.P. | kos | 3 |  | 0
B.5.8 | Dobava in montaža novega okna O5 v kleti ZBIRKE Mastodont. * nov masiven kamniti okvir 0,78 x 0,52m, * enakega materiala, oblike in profilacije kot okno na levo, * vključno železna mreža (križ), antikorozijsko, prašno barvano, kot okno na oknu na levi strani, * toplotno izolativa zasteklitev v lesenm okvirju Uw=1,1W/m2K, po gradbeni fiziki, * kljuka, * vključno z vsemi pritrdilnimi elementi, sidranjem, tesnjenjem, zaključnimi obdelavami ter prilagoditvami na mestu vgradnje, * po dejanski izmeri odprtine, * vključno z odkapnim profili oz. detajle glede na stanje na objektu, * uskladiti izvajalec in pristojni konservator ZVKDS OE Celje.
| Okno O5, dimenzija 0,78 x 0,52 m, lokacija v kleti ZBIRKE MASTADONT. Glej shemo št.10.P. | kos | 2 |  | 0
Dobava in montaža novega okna O7 v kleti ZBIRKE Mastodont. * nov masiven kamniti okvir 0,94 x 0,94m, * vključno železna mreža (križ), antikorozijsko, prašno barvano, v steno * toplotno izolativa zasteklitev v lesenm okvirju Uw=1,1W/m2K, po gradbeni fiziki, * kljuka, * vključno z vsemi pritrdilnimi elementi, sidranjem, tesnjenjem, zaključnimi obdelavami ter prilagoditvami na mestu vgradnje, * po dejanski izmeri odprtine, * vključno z odkapnim profili oz. detajle glede na stanje na objektu, * uskladiti izvajalec in pristojni konservator ZVKDS OE Celje.
| Okno O7, dimenzija 0,94 x 0,94 m, lokacija v kleti ZBIRKE MASTADONT. Glej shemo št.10.P. | kos | 2 |  | 0
B.5.9 | Dobava in montaža notranjih drsnih vrat VD1 v prostorih sanitarije v steklenjaku, vgrajena po detajlu. Sestava vrat: * kovinski podboj z vgradno rozeto, ki se vgradi v mavčno steno, * vključno z UA ojačitvami profilom podboja, * svetla mera ob odprtem krilu minimum 80 cm, * leseno vratno krilo ravno obrezano, * krilo iz MDF okvirja ojačano z nasadili, * sredina okvirja polnjena z izolativnim polnilom, * vgrajeno mehansko protiprašno pripiro, * vratna krila prevlečena z melaminsko dekorativno folijo d=2mm, * mehansko odporna. * robovi enako zaščiteni, * kljuka kot naprimer FSB fine matt iz nerjavečega jekla, * skupaj z okovjem, s poglobljenimi rozetami, * vrata opremljena z kvalitetnim okovjem in cilindrično ključavnico, * vključno z vsemi pritrdilnimi elementi, sidranjem, tesnjenjem, zaključnimi obdelavami ter prilagoditvami na mestu vgradnje. Vratni podboj prašno barvan - po shemi arhitekture v izbranem RAL-u.
| Vrata VD1, dimenzije 0,90 x 2,10 m, lokacija sanitarije v steklenjaku Glej shemo 10.P | kos | 1 |  | 0
B.5.10 | Dobava in montaža notranjih steklenih drsnih vrat VD2 v pritličju na vhodu v nekdanjo konjušnico. Sestava in izvedba: * montaža: vrata se montirajo na notranjo stran vhodnega prehoda; * zunanja vrata obstoječa ostajajo fiksno odprta med delovanjem muzeja, * vratno krilo: steklena vrata z minimalnimi okvirji, izvedena po shemi arhitekture. * steklo: varnostna zasteklitev lepljeno * vodila in okovje: kvalitetna drsna vodila, pritrdilni elementi in vsa potrebna mehanska oprema za nemoteno drsenje vrat, * vključno z vsemi pritrdilnimi elementi, sidranjem, tesnjenjem, zaključnimi obdelavami ter prilagoditvami na mestu vgradnje. Zaključna obdelava: vrata nameščena in nivelirana, pripravljena za redno uporabo, skladno s shemo arhitekture. Vključeni materiali in dela: steklo, kovinski okvirji, okovje, pritrdilni elementi, transport in montaža za popolno funkcionalno in estetsko izvedbo.
| Vrata VD2, dimenzije 1,46 x 2,10 m, lokacija pritličje na vhodu v nekdanjo konjušnico. Glej shemo št. 10.P. | kos | 1 |  | 0
B.5.11 | Dobava in montaža zunanjih vrat VZ2 v prostor sanitarij v steklenjaku. Sestava in izvedba: * vratni podboj: leseni podboj z vgradno rozeto, ki se vgradi v mavčno steno, nerjaveč prag oziroma prag z ločenim toplotnim mostom, vrata morajo zagotavljati stabilnost in odpornost za intenzivno uporabo,vsa okovja in pritrdilni materiali morajo biti protikorozijsko zaščiteni. * vsa okovja in pritrdilni materiali morajo biti protikorozijsko zaščiteni. * lesena vrata na fasadi je potrebno po izgledu čim bolj poenotiti z obstoječimi vrati na fasadi, po materialu (hrast), finalni obdelavi (zaščita pred glivami in škodljivci + mat lazuro oz. finalizacija po navodilih ZVKDS), vzorcu letvic (ribja kost), izgledu in barvi kljuke ter tečajev. Foto referenca dodatna v načrtu 10.P. * vključno z vsemi pritrdilnimi elementi, sidranjem, tesnjenjem, zaključnimi obdelavami ter prilagoditvami na mestu vgradnje. Vključeni materiali in dela: vsi materiali, pritrdilni elementi, montažni materiali, transport in montaža za popolno funkcionalno in estetsko izvedbo vrat.
| Vrata VZ2, dimenzije 0,96 x 2,30 m, lokacija prostor sanitarij v steklenjaku. Glej shemo št.10.P | kos | 1 |  | 0
B.5.12 | Dobava in montaža novih dvokrilnih lesenih vrat VZ1 v steklenjaku za garažo. Sestava in izvedba: * lesena vrata na fasadi je potrebno po izgledu čim bolj poenotiti z obstoječimi vrati na fasadi, po materialu (hrast), finalni obdelavi (zaščita pred glivami in škodljivci + mat lazuro oz. finalizacija po navodilih ZVKDS), vzorcu letvic (ribja kost), izgledu in barvi kljuke ter tečajev. Foto referenca dodatna v načrtu 10.P, nerjaveč prag oziroma prag z ločenim toplotnim mostom, vrata morajo zagotavljati stabilnost in odpornost za intenzivno uporabo, * vsa okovja in pritrdilni materiali morajo biti protikorozijsko zaščiteni. * vrata svetla odprtina 84x180 cm, * vključno z vsemi pritrdilnimi elementi, sidranjem, tesnjenjem, zaključnimi obdelavami ter prilagoditvami na mestu vgradnje. Delavniški načrt: izvajalec pripravi načrt vrat v merilu 1:10 z vsemi potrebnimi detajli in profilacijo, ki ga potrdi arheološki nadzor in arhitekt.
| Vrata VZ1, dimenzije 216 x 200 cm, lokacija steklenjak za garažo. Glej shemo št. 10.P | kos | 1 |  | 0
B.5.13 | Dobava in montaža novih lesenih vrat V1 v sanitarijah. * dimenzij 80 × 212 cm, element 90 x 217. Sestava in izvedba: * vratno krilo: leseno, polno in gladko, * montaža: natančna namestitev, niveliranje in pritrditev, * zagotavljanje pravilnega odpiranja in tesnjenja, * vključno z vsemi pritrdilnimi elementi, sidranjem, tesnjenjem, zaključnimi obdelavami ter prilagoditvami na mestu vgradnje, * vključeni materiali in dela: les, izolativni materiali, pritrdilni elementi, okovje,kljuka, transport in montaža za popolno funkcionalno in estetsko izvedbo vrat. * oljna barva, barvo določi ZVKDS. Delavniški načrt: izvajalec pripravi načrt vrat v merilu 1:10 z vsemi potrebnimi detajli in profilacijo, ki ga potrdi arheološki nadzor in arhitekt.
| Vrata V1, dimenzije 90 x 217 cm, lokacija sanitarije. Glej shemo št. 10.P. | kos | 2 |  | 0
B.5.14 | Dobava in montaža novih lesenih vrat V2 v sanitarijah. * dimenzij 112 × 181 cm Sestava in izvedba: * vratno krilo: leseno, polno in gladko * montaža: natančna namestitev, niveliranje in pritrditev, * zagotavljanje pravilnega odpiranja in tesnjenja, * vključno z vsemi pritrdilnimi elementi, sidranjem, tesnjenjem, zaključnimi obdelavami ter prilagoditvami na mestu vgradnje, * vključeni materiali in dela: les, izolativni materiali, pritrdilni elementi, okovje, kljuka transport in montaža za popolno funkcionalno in estetsko izvedbo vrat, * oljno barva, barvo določi ZVKDS. Delavniški načrt: izvajalec pripravi načrt vrat v merilu 1:10 z vsemi potrebnimi detajli in profilacijo, ki ga potrdi arheološki nadzor in arhitekt.
| Vrata V2, dimenzije 112 x 181 cm, lokacija sanitarije. Glej shemo št. 10.P | kos | 1 |  | 0
B.5.15 | Dobava in montaža protimrčesne mreže, montirane nad vrati v nadstropju depo prostora. * dimenzije 86 x 178 cm, kot dimenzije vratnega krila, * pritrjena na notranjo stran vratnega krila. Sestava in izvedba: * dobava materialov: protimrčesna mreža rolo mreža, okvir ali vodila, pritrdilni elementi. * montaža: namestitev mreže nad vrata, prilagoditev dimenzij in pritrditev za nemoteno delovanje. * barva: vse protimrčesne mreže so v črni barvi. Vključeni materiali in dela: mreža, okvirji, pritrdilni elementi, transport in montaža za popolno funkcionalno izvedbo. | kos | 2 |  | 0
MAX STENE sanitarije
B.5.16 | Izdelava, dobava in montaža pregradnih sten v sanitarijah višine 210 cm, za 15 cm dvignjenih od tal, z vgrajenimi enokrilnimi vrati: vrata dimenzije 70/195 cm, stene višine 210 cm. Plošče se izvedejo iz HPL kompaktnih plošč, debeline vsaj 13 mm.
Stene in vrata izdelani iz melaminskih kompakt plošč kot npr. MAX Compact, dekor po izboru MaxFunder lesni dekor - barva temno siva, mat, opremljeni z sistemskim INOX okovjem in veznimi elementi; vrata opremljena s tipsko nerjavečo kovinsko WC kljuko (kot npr. Hannelohre, 53108). Skrita samozapirala, opremljena z metuljčkem, označba zasedenosti.
114+70(vrata) cm, višine 210 cm.
| Obračun po kom. | kom | 1 |  | 0
B.5.17 | Delilna sanitarna stena
Dimenzije 50/73
| Obračun po kom. | kom | 1 |  | 0
STEKLARSKA DELA
B.5.18 | Menjava zasteklitve strelnih lin in izlivnic, vključno z: * demontažo obstoječe zasteklitve, odstranitvijo starih stekel in čiščenjem podlage, * dobavo nove zasteklitve, 0,60 x 0,60m in vrste, skladno z arhitekturno shemo, * montažo nove zasteklitve, fiksno ulepljeno na strelne line in izlivnice, vključno z vsemi potrebnimi pritrdilnimi materiali. Vključeni materiali in dela: nova zasteklitev, lepila, tesnila, pritrdilni elementi, transport in montaža za popolno funkcionalno in estetsko izvedbo.
| 0,30 x 0,70 m klet in pritličje rondele Glej shemo št. 10.P | kos | 4 |  | 0
B.5.19 | Izdelava fiksne zasteklitve obstoječe line z okroglim toplotno izolativnim steklom, premera 40 cm. Sestava in izvedba: * dobava stekla: toplotno izolativno steklo in lastnosti, * priprava okvirja: izdelava in montaža fiksnega okvirja za steklo, prilagojen obstoječi line, * zunanja polica: vgradnja kovinske zunanje police 0,60 m, usklajene z barvo in materialom pločevine, kot so strešice na zidovih. Montaža: namestitev stekla in police, fiksno pritrjeno, zagotovitev tesnosti in estetskega videza. Vključeni materiali in dela: steklo, kovinska polica, pritrdilni elementi, tesnila, transport in montaža za popolno funkcionalno in estetsko izvedbo. | kpl | 1 |  | 0
B.5.20 | Dobava in montaža varnostnega (lepljeneg in kaljenega) stekla v tla podstrešja rondele. * dimenzije 1,29 x 2,26 do 2,97 m. Vključno z izvedbo preprečitve drsnosti, na steklu se izvedemotiv pikic, peskano/jedkano oz. drug trajen sistem (ne nalepljeno), točne dimenzije motiva po dogovoru z ZVKDS. Sestava in izvedba: * dobava varnostnega stekla: steklo debeline 2,5 mm. tri slojno oz. po sistemu dobavitelja in trdnosti za hojo, skladno s predpisanimi standardi za talno steklo, * priprava ležišča: izdelava ustreznega kovinskega okvirja, zajetega v ključavničarskih delih, ki zagotavlja stabilnost in podporo steklu, * montaža stekla: polaganje kaljenega stekla na pripravljeno ležišče, fiksiranje in zagotavljanje pravilnega stika ter niveliranja. Vključeni materiali in dela: varnostno steklo, kovinski okvir, pritrdilni elementi, tesnila, betoniranje, transport in montaža za popolno funkcionalno in estetsko izvedbo talne zasteklitve. | m2 | 3.3 |  | 0
| SKUPAJ STAVBNO POHIŠTVO |  |  |  | 0

## B6_FAS. DELA
B./ | OBRTNIŠKA DELA
B/6.0 | FASADERSKA DELA
Posebne zahteve naročnika - splošna določila:
Fasaderska dela se izvajajo na objektu kulturne dediščine, zato mora izvajalec zagotoviti posebno skrbnost pri vseh posegih ter dosledno upoštevati projektno dokumentacijo, konservatorske pogoje in navodila Zavoda za varstvo kulturne dediščine Slovenije (ZVKDS). Pred začetkom del mora izvajalec pregledati obstoječe stanje fasade ter morebitne nepravilnosti ali odstopanja uskladiti z naročnikom, projektantom in konservatorskim nadzorom. Vsa dela se izvajajo tako, da se ohranja čim več izvornega materiala in avtentične zgodovinske strukture objekta. Pri odstranjevanju poškodovanih ali neustreznih ometov je potrebno uporabljati postopke, ki ne povzročajo poškodb nosilnega zidovja, kamnitih elementov, profilacij, okvirjev odprtin ali drugih historičnih detajlov. Kjer je to potrebno, se odstranjevanje izvede ročno. Za sanacijo in obnovo fasadnih površin se uporabijo materiali, ki so po fizikalnih, kemijskih in mehanskih lastnostih kompatibilni z obstoječo konstrukcijo in historičnimi materiali. Uporabiti je potrebno apnene oziroma apneno-cementne malte oziroma druge materiale, določene v projektni dokumentaciji ali potrjene s strani projektanta in ZVKDS.
Barvni odtenki, struktura zaključnega sloja, način obdelave površin ter vsi detajli se izvedejo na podlagi potrjenih vzorcev. Izvajalec mora pred izvedbo pripraviti vzorčna polja ustreznih dimenzij, ki jih pred nadaljevanjem del potrdita projektant in ZVKDS. V ceni posameznih postavk je potrebno upoštevati vsa pripravljalna in pomožna dela, zaščito obstoječih elementov objekta in okolice, postavitev in prestavljanje delovnih odrov, notranje in zunanje transporte, pripravo podlag, izdelavo vzorcev, čiščenje delovišča ter vse potrebne ukrepe za kakovostno in celovito izvedbo fasaderskih del. Po zaključku del mora izvajalec odstraniti vse začasne zaščite, očistiti fasadne površine in okolico ter objekt predati brez poškodb in v stanju, primernem za uporabo.
Vsa fasaderska dela morajo biti izvedena strokovno, kakovostno in skladno s pravili stroke, veljavnimi standardi, tehničnimi smernicami proizvajalcev uporabljenih materialov, projektno dokumentacijo ter zahtevami ZVKDS. Izvajalec mora zagotoviti: uporabo medsebojno kompatibilnih materialov, primernih za sanacijo historičnih objektov, enakomerno strukturo, teksturo in barvni odtenek zaključnih površin, ravne in pravilno oblikovane stike med posameznimi materiali in konstrukcijskimi elementi, natančno izvedbo vseh robov, vogalov, profilacij, špalet, zaključkov in stikov z drugim stavbnim pohištvom oziroma kamnitimi elementi, izvedbo brez razpok, mehurjev, odstopanj, krušenja, lisavosti, izcvetanja soli ali drugih vidnih napak, zaščito vseh obstoječih historičnih elementov med izvajanjem del. Pred izvedbo zaključnega sloja mora izvajalec izdelati ustrezna vzorčna polja, na katerih se preverijo sestava, granulacija, struktura in barvni odtenek ometa. Nadaljevanje del je dovoljeno šele po potrditvi vzorcev s strani projektanta, naročnika in ZVKDS. Vsi ometi morajo biti izvedeni v enakomerni debelini, zvezno in brez vidnih prekinitev. Morebitne lokalne sanacije se morajo po videzu in strukturi neopazno vključevati v okoliške površine. Končna izvedba mora zagotavljati trajnost, paroprepustnost in ustrezno odpornost proti vremenskim vplivom ter hkrati ohranjati avtentičen videz zgodovinskega objekta.
Izdelava vzorcev materialov, detajlov ali površinskih obdelav, namenjenih predhodni potrditvi s strani spomeniškega varstva. Sestava in izvedba: Priprava vzorcev: izdelava manjših modelov ali testnih površin materialov, barv, tekstur ali konstrukcijskih detajlov, kot je predpisano v projektni dokumentaciji. Predložitev vzorcev: vsi vzorci se predajo pred izvedbo del za pregled in uradno potrditev spomeniškega varstva. Prilagoditve po potrditvi: morebitne spremembe ali prilagoditve vzorcev po pripombah in odobritvi. Vključeni materiali in dela: materiali, pripomočki, orodja in delovna sredstva za izdelavo vzorcev ter transport do organa za potrditev. Opozarjamo, da morajo biti vse barve, materiali in njihove obdelave ter vzorci izdelave stavbnega pohištva predhodno usklajeni s predstavnikom ZVKDS. Izvajalec mora pred začetkom del izdelati vzorčno polje minimalne velikosti 1,0 × 1,0 m, na katerem se določijo sestava, granulacija, tekstura in barvni odtenek zaključnega ometa. Vzorec potrdita projektant in ZVKDS ter predstavlja referenčni standard kakovosti za izvedbo vseh fasaderskih del.
Poz. | Opis del | EM | Količina | Cena/EM | Skupaj
B.6.1 | Izvedba lokalne sanacije fasade na območju, kjer je bil prizidan mostovž in urejeno stopnišče na izhodu nad konjskim hlevom. Sestava in izvedba: * priprava površine: odstranitev poškodovanega ali odstopajočega ometa, čiščenje in priprava podlage za nove krpne in slikarske sloje, * krpljenje fasade: nanos novih ometov na poškodovana mesta, * oblikovanje organskih neravnin za ohranitev vtisa starega ometa, * slikarska obdelava: končni nanos ometa in barve, da se površina vizualno uskladi z obstoječim ometom (gladkost in tekstura kot pri preostalem fasadnem sloju). Vključeni materiali in dela: omet, barve, potrebni pripomočki, zaščita okoliških površin, transport in montaža za popolno funkcionalno in estetsko izvedbo sanacije fasade. Točen ton določi pristojni konservator ZVKDS OE Celje na koordinaciji po barvni paleti, ki jo predloži izvajalec.
|  | m2 | 79.33 |  | 0
B.6.2 | Izvedba opleska fasade sprednje strani sanitarij, skladno z obstoječim barvnim tonom. Sestava in izvedba: * priprava površine: čiščenje in priprava fasadnih površin za nanos ometa, * izvedba opleska: nanos ometa z enakomernim slojem, skladno z obstoječim barvnim tonom. * zaščitna dela: v ceno vključeno postavitev premičnega odra ter zaščita kleparskih izdelkov, stavbnega pohištva in tal pred poškodbami. Vključeni materiali in dela: omet, barve, pripomočki, zaščitni materiali, transport in montaža za popolno funkcionalno in estetsko izvedbo opleska. Točen ton določi pristojni konservator ZVKDS OE Celje na koordinaciji po barvni paleti, ki jo predloži izvajalec. Predhodna potrditev barve: pred izvedbo predložiti predlog barve arhitektu in ZVKDS za odobritev.
|  | m2 | 37.9 |  | 0
| SKUPAJ FASADERSKA DELA |  |  |  | 0

## B7_KLJUČ. DELA
B./ | OBRTNIŠKA DELA
B/7.0 | KLJUČAVNIČARSKA DELA
Posebne zahteve naročnika - splošna določila:
Vsi ključavničarski izdelki morajo biti izdelane v skladu z opisi, načrti in shemami. Tehnološke delavniške risbe za proizvodnjo mora izvajalec del izdelati v skladu s projektno dokumentacijo. Tehnološke risbe in projektno dokumentacijo z detajli mora pred pričetkom del pregledati in s podpisom potrditi projektant, statik in nadzornik. Izvajalec je dolžan poskrbeti za to, da so upoštevani vsi grafični in tekstualni deli projekta. Izvajalec del bo pred pričetkom del na objektu predložil certifikat Mark: 2042-CPR-W-530-14, ki potrjuje, da ima proizvodnjo usklajeno z zahtevami standarda EN 1090-1. Poleg zgoraj omenjenega upoštevati še sledeče, če ni v nadaljevanju podrobneje opisano: Konstruiranje: Izvajalec mora pri določanju velikosti elementov in načinov spajanja upoštevati pravila in smernice, zapisane v standardih SIST EN ISO 14713 za vroče pocinkanje in SIST EN ISO 12944-3 za zaščitne premazne sisteme. Praviloma mora biti korozijska zaščita izvedena pred montažo. Vrtanje in varjenje za potrebe medsebojnega spajanja oz. za fiksiranje drugih elementov na konstrukcijo na objektu ni dovoljeno. Priprava podlage: Podlaga pred izvedbo korozijske zaščite mora biti ustrezno očiščena in pripravljena, skladno z zahtevami standardov in zahtevami dobavitelja zaščitnih premaznih sistemov. Stopnja priprave podlage mora biti najmanj Sa2½ po SIST EN ISO 8501 za jeklene podkonstrukcije in ključavničarske izdelke izdelane v delavnici ter najmanj Sa2 po SIST EN ISO 8501 za elemente, izdelane na objektu samem. AK Zaščita z zaščitnimi premaznimi sistemi: Izbira sistema, število in debelina nanosov mora biti določena in izvedena skladno z zahtevami standardov SIST EN ISO 12944-1,2,3,4,5,6,7,8. Za vse izdelke v zaprtih delih objekta se upošteva kategorija okolja C2, za izdelke zunaj (na prostem oz. v nezaprtih delih objekta) pa kategorija okolja C3 (po SIST EN ISO 12944-2). Debeline nanosov morajo ustrezati predpisanim za visoko trajnost konstrukcije (razred H po SIST EN ISO 12944-5). Krovni – finalni premaz oz. popravilo le-tega se lahko izvede tudi na objektu. Izvajalec oz. različni podizvajalci morajo poskrbeti, da bo končni videz premazov identičen (pri isti referenčni barvi, določeni s strani arhitekta). Največje dovoljeno odstopanje je stopnja 1 po SIST EN ISO 3668 (zahteva velja za vsak posamezni premazan element ter za elemente, ki so na objektu vgrajeni drug poleg drugega oz. niso razmaknjeni več kot 50 cm) oz. stopnja 2 po SIST ISO 3668 (za elemente, ki so na objektu razmaknjeni za več kot 50 cm).
Zaščita s prevlekami, nanesenimi z vročim pocinkanjem - splošne pripombe: Izvedba zaščite mora biti skladna s SIST EN ISO 1461. Debelina nanosa določiti v odvisnosti od okolja, v katerem bo konstrukcija oz. element vgrajen. S konstrukcijskimi ali drugimi tehničnimi rešitvami preprečiti termično deformiranje oz. zagotoviti, da bodo deformacije takšne, da bodo odstopanja končnega izdela manjša od toleranc, navedenih v DIN 18203-2. Posebne zahteve: * na mestih, kjer je zaradi narave izdelka normalno oz. pričakovano, da je v dosegu rok uporabnikov objekta (npr. ograje), je odstraniti vse ostre delce In robove, na katerih bi se lahko uporabnik poškodoval, * popravilo ne cinkanih mest: izvedeno mora biti pred montažo, za elemente, ki se bodo nahajali na ložah, balkonih in terasah stanovanj, popravljena mesta ne smejo vizualno odstopati od ostale površine oz. so lahko ta odstopanja le neznatna, * bela rja: ni dovoljena, izvajalec mora pravilno negovati elemente po pocinkanju, da prepreči nastanek le-te. Varnostna stekla za zasteklitve kot polnilo ograj: * namen vgradnje je doseganje pasivne zaščite pred poškodbami, ki lahko nastanejo pri lomu stekla, * če ni drugače navedeno v opisih del, mora biti vgrajeno varnostno kaljeno steklo debeline 6 mm, * v primerih, ko prej navedeno steklo ne zadošča svojemu namenu, mora izvajalec na to opozoriti naročnika in predlagati ustrezno varnostno steklo. Enotne cene morajo vsebovati: * vse iz splošnih določil za vse vrste del, * korozijska zaščita (ne glede na vrsto zaščite) vseh kovinskih konstrukcij in elementov je vsebovana v enotnih cenah pri vseh vrstah del in ni nikjer specificirana kot ločena postavka obračuna, * pri zaščiti s premaznimi sistemi je pri vseh vidnih elementih ali sklopih izvesti tudi finalni – krovni premaz, pri nevidnih elementih (npr. podkonstrukcijah ipd.) pa samo temeljni in osnovni premaz; debeline in število nanosov: upoštevati SIST EN ISO 12944-5.• snemanje potrebnih izmer na objektu, * pregled pripravljenih podlog in fino čiščenje pred pričetkom dela ter čiščenje po končanem delu. * dodatke za oteževalne okoliščine, razen kadar je v opisu postavke ali v pravilih obračuna drugače navedeno, * V ceni vseh postavk, morajo biti zajeta vsa dela, dobava in montaža, osnovni material, pritrdilni in varilni material, okovje, zapiralno okovje ter material za vse zaključke, z vsemi transportnimi in manipulativnimi stroški,
* vse delo v delavnici in na objektu z vsemi dajatvami. V ceni enote je obvezno zajeti izdelavo vseh potrebnih detajlov in dopolnilnih del, ki so potrebna za dokončanje posameznih del, tudi če potrebni detajli in zaključki niso podrobno navedeni in opisani v popisu del in so ta dopolnila nujna za pravilno funkcioniranje posameznih sistemov in elementov objekta.
Izvajalca mora pri izdelavi in montaži jeklene konstrukcije zagotoviti nadzor pooblaščene inštitucije, ki bo izdelala končno poročilo o kontroli: * radiografskega pregleda nateznih zvarov * pregleda z ultrazvokom tlačnih in strižnih zvarov * protikorozijske in požarne zaščite itd., ki bo sestavni del izjave o zanesljivosti objekta. Vsi proizvodi morajo biti izdelani iz kvalitetnega materiala in skladno z veljavnimi tehnicnimi predpisi in harmoniziranimi standardi, predvsem pa: * SIST EN ISO 8501-1,2,3,4: priprava jeklenih podlag pred nanašanjem barv in sorodnih proizvodov - vizualno ocenjevanje čistosti površine, * SIST EN ISO 12944-1,2,3,4,5,6,7,8: barve in laki – korozijska zaščita jeklenih konstrukcij z zaščitnimi premaznimi sistemi, * SIST EN ISO 3668: barve in laki – vizualna primerjava barve premaza, * SIST EN 150 14713 : antikorozijska zaščita železnih in jeklenih konstrukcij cinkove in aluminijeve prevleke - smernice, * 51ST EN ISO 1461: prevleke na jeklenih predmetih, nanesene z vročim pocinkanjem - specifikacije in metode preskušanja, * SIST EN 10025-1: 2004 – Vroče valjani izdelki iz konstrukcijskih jekel – 1. del: Splošni tehnični dobavni pogoji.
Tehnični pogoji za zagotavljanje kakovosti pri izvedbi Jeklene konstrukcije Posamezni jekleni nosilni elementi se izdelujejo v delavnicah. Pred začetkom izdelave je potrebno preveriti skladnost delavniške dokumentacije z dejanskim stanjem na objektu. V kolikor je prišlo na objektu do večjih sprememb in odstopanj od načrtov mora nadzorni organ obvestiti odgovornega projektanta in pridobiti njegovo soglasje za izvedbo sprememb. V primeru, da dejansko stanje ne preverimo, lahko pride do napačnih dimenzij posameznih elementov in napačnega sistema pritrjevanja. Prednost izdelave posameznih elementov v delavnicah je kvalitetna in natančna priprava. Pri tem je mišljen natančen razrez materiala z upoštevanjem predvidenih toleranc in sestavljanje posameznih jeklenih elementov. Spoji jeklenih elementov so izvedeni v glavnem s pomočjo varjenja. Posamezni montažni zvari se lahko izvajajo na terenu. Pri tem je potrebno zagotoviti ustrezne delovne pogoje (veter, varnost). Nosilni jekleni elementi morajo biti dimenzionirani, sestavljeni in vgrajeni skladno s statičnim izračuni in načrti. Pri izvedbi ključavničarskih del se lahko vgrajujejo materiali in izdelki, katerih kakovost je skladna s zahtevami v projektni dokumentaciji. Za izvedbo varjenih spojev je potrebno izdelati varilni postopek in skladno z njim uporabljati ustrezne dodajne materiale. Varjenje lahko izvajajo ustrezno usposobljeni varilci za določen način in položaj varjenja. Kakovost in izvedba zvarnih spojev se predpiše v projektni dokumentaciji. Skladno s tem je potrebno izvajati ustrezni nadzor. Pri vijačnih spojih je potrebno uporabiti vijake ustreznih dimenzij in kakovosti. Upoštevati je potrebno pravilen razmik med luknjami v spoju in njihovo odmaknjenost od roba pločevine. Pri izvedbi vijačnih spojev je potrebno paziti na zadostno privitje in ustrezno varovanje proti odvit ju . Posebno pozornost je potrebno posvetiti zadostni dolžini navoj nega dela vijakov. V strižnih spojih je potrebno uporabiti vijake brez navoj nega dela v strižnem območju spoja. Ključavničarska dela morajo biti izvedena v okviru predpisanih odstopanj dimenzij in oblik. Jekleni elementi morajo biti ustrezno protikorozijsko zaščiteni. Priprava jeklenih površin pred izvedbo zaščite se izvede na podlagi izbranega sistema proti korozijske zaščite. Pri kontroli protikorozijske zaščite je potrebno preveriti zadosten oprijem in debelino slojev zaščite. V primeru, da je kompletna proti korozijska zaščita izvedena v delavnici, je potrebno po zaključni montaži izvesti popravila poškodb, nastalih med transportom ali montažo.
Kovinski elementi, ki so stalno izpostavljeni vremenskim vplivom morajo biti take izvedbe in detajlov, da je omogočen doseg do vseh mest za čiščenje in vzdrževanje (pleskanje.) Vgrajujejo se lahko izdelki iz konstrukcijskih jekel, za katera je proizvajalec priložil izjavo o lastnostih na podlagi harmoniziranega standarda SIST EN 10025-1: 2004 – Vroče valjani izdelki iz konstrukcijskih jekel – 1. del: Splošni tehnični dobavni pogoji.
Vgrajujejo se lahko izdelki iz konstrukcijskih jekel, za katera je proizvajalec priložil izjavo o lastnostih na podlagi harmoniziranega standarda SIST EN 10025-1: 2004 – Vroče valjani izdelki iz konstrukcijskih jekel – 1. del: Splošni tehnični dobavni pogoji. Pred pričetkom del je potrebno predložiti izjave o lastnostih po ZGPro-1 in, če je osnova za izjavo slovensko tehnično soglasje (STS) ali evropsko tehnično soglasje (ETA), tudi kopijo le-tega. Preveriti je potrebno, ali so iz izjave o lastnostih, iz spremne dokumentacije ali iz oznake CE razvidne relevantne (s projektom zahtevane) karakteristike proizvodov. Uporaba vijakov in matic ustreznega trdnostnega razreda (4.6, 4.8 … 8.8, 10.9 …) in dimenzij (premeri, dolžine) skladno z zahtevami projekta; Uporaba ustreznih sidrnih vijakov (dimenzije in nosilnost) skladno z zahtevami projekta. ZAHTEVANA KAKOVOST Pri izvedbi jeklenih nosilnih konstrukcij v delavnicah in na terenu je potrebno zagotoviti preverjanje vhodnih materialov in dimenzij. Razrez material mora biti skladen z delavniško dokumentacijo, izdelano na podlagi projekta. Priprava zvarnih robov mora potekati po varilnem načrtu. Pri tem mora biti zagotovljen nadzor v proizvodnji. Po varjenju je potrebno izvesti preverjanje mer z upoštevanjem dopustnih odstopanj. Varilska dela morajo izvajati usposobljeni varilci (postopek, položaj varjenja). Montaža na gradbišču mora potekati v skladu z montažnim načrtom. Izvajajo se montažni zvarni spoji (zagotoviti je treba ustrezne pogoje), izdelava pritrdilnih izvrtin (če že niso izvedene v delavnici), spajanje posameznih vijačnih spojev (spoji med elementi) in pritrditve konstrukcij s sidrnimi vijaki. Pri tem je potrebno preveriti ustreznost števila vijakov v spojih, razdalje med njimi, ustreznost dimenzij, trdnostne razrede in privitje posameznih vijakov oziroma matic. Pri sidrnih vijakih je potrebno zagotoviti, da so pritrjeni z zahtevanim momentom (izjava izvajalcev del). Pete kovinskih nosilcev je potrebno pred postavitvijo na ležišče za zalitje z betonom dobro očistiti. Postavitev pred betoniranjem mora zagotavljati stabilnost elementa (pete, nosilnega stebra) med betoniranjem in po končanem zalitju. Izvajalci morajo po končani montaži pregledati protikorozijsko zaščito, poškodovana mesta popraviti, in če je treba, izvesti dokončno zaščito. Prevzem konstrukcije se izvede na podlagi pregleda dokumentacije in kontrole izvedbe.
Protikorozijska zaščita (AKZ) jeklenih konstrukcij Odvisno od zahtev in končne montaže se izvede v delavnici osnovna (temeljna) ali končna protikorozijska zaščita v skladu z navedenimi standardi. Kovinski konstrukcijski elementi, ki se dobavijo na gradbišče, naj bi bili prej zaščiteni proti rji. Elementi so lahko pocinkani ali zaščiteni s temeljnim premazom. Debeline premazov so odvisne od načina zaščite, opisane v navedenih standardih. Izvajalci morajo po končani montaži pregledati protikorozijsko zaščito, poškodovana mesta popraviti, in če je treba, izvesti dokončno zaščito. V teh smernicah obravnavamo izvedbe proti korozijske zaščite s klasičnimi premaznimi sredstvi in sistemi ter vročim pocinkanjem teh vrst jeklenih konstrukcij: - Nosilne jeklene konstrukcije skeleta, strehe in fasade stavbe (I. razred konstrukcij); - konstrukcije nadstreškov nad vhodi in terasami, ograje balkonov, obzidane konstrukcije (II. razred); - notranje jeklene konstrukcije, denimo ograje stopnišč, ključavničarski izdelki ipd. (III. razred). Za protikorozijske zaščito jeklenih površin s premaznimi sredstvi in sistemi mora biti izdelani projekt ali tehnična navodila v skladu z določili 8. dela SIST EN ISO 12 944. Glede na korozijske pogoje in možnosti vzdrževanja protikorozijskih prevlek, je treba za jeklene konstrukcije stanovanjske izgradnje projektirati premazne sisteme te obstojnosti in trajnosti: o za I. razred konstrukcij premazne sisteme za korozijsko kategorijo vsaj C3 in srednje (M) trajnosti; o za II. razred konstrukcij premazne sisteme za korozijsko kategorijo C2 in srednje (M) trajnosti; o za III. razred konstrukcij premazne sisteme za korozijsko kategorijo C2 in majhne (L) trajnosti.
Standardi, ki se nanašajo ključavničarska dela, oziroma materiale, ki se uporabljajo pri ključavničarskih delih.
Vroče valjani izdelki iz konstrukcijskih jekel – 1. del: Splošni tehnični dobavni pogoji SIST EN 10025-1:2004 Dodajni materiali za varjenje – Splošni produktni standard za dodajne materiale in praške za talilno varjenje kovinskih materialov SIST EN 13479:2005 Visokotrdnostne vijačne zveze za prednapetje-1.del:Splošne zahteve SIST EN 14399-1:2005 Lepila za splošne namene montaže v gradbeništvu – zahteve in preskusne metode SIST EN 15274:2009 Izvedba jeklenih konstrukcij in aluminijastih konstrukcij – 1.del: Zahteve za ugotavljanje skladnosti sestavnih delov konstrukcij SIST EN 1090-1:2009+A1:2012 Vijačni sestavi brez predhodne strukturne obremenitve – 1.del: Splošne zahteve SIST EN 15048-1:2007 Nerjavna jekla-4.del:Tehnični dobavni pogoji za tanko in debelo pločevino in trakove iz nerjavnih konstrukcijskih jekel SIST EN 10088-4:2009 Nerjavna jekla-5.del:Tehnični dobavni pogoji za drogove, palice, žico, profile in svetle izdelke iz nerjavnih konstrukcijskih jekel SIST EN 10088-5:2009 Vroče valjani votli profili iz nelegiranih in drobnozrnatih konstrukcijskih jekel – 1. del: Tehnični dobavni pogoji SIST EN 10210-1:2006
Hladno oblikovani varjeni votli konstrukcijski profili iz nelegiranih in drobnozrnatih jekel-1.del:Tehnični dobavni pogoji SIST EN 10219-1:2006 Nelegirane jeklene cevi za varjenje in vrezovanje navojev – Tehnični dobavni pogoji SIST EN 10255:2004+A1:2007 Jekleni ulitki za uporabo v gradbeništvu SIST EN 10340:2007 SIST EN 10340:2007/AC:2008 Konstrukcijska jekla za kaljenje in popuščanje – Tehnični dobavni pogoji SIST EN 10343:2009 Samonosilne izolacijske sendvič plošče z obojestranskim kovinskim oplaščenjem -Tovarniško izdelani proizvodi – Specifikacije SIST EN 14509:2014 Samonosilna pločevina za pokrivanje streh ter zunanje in notranje obloge – Specifikacija proizvoda in zahteve SIST EN 14782:2006 Povsem podprta pločevina in trakovi za pokrivanje streh ter zunanje in notranje obloge – Specifikacija za izdelek in zahteve SIST EN 14783:2006 Aluminij in aluminijeve zlitine – Gradbeni proizvodi za konstrukcijska dela- Tehnični pogoji za prevzem in dobavo SIST EN 15088:2006
Antikorozijska zaščta jekla za konstrukcijo izpostavljeno atmosferskim vplivom - zunanja:
Antikorozijsko zaščito (AKZ) izvesti skladno s standardi in pod standardi standardov: SIST EN ISO 12944, ISO 4628, ISO 8501, ISO 8503, ISO 2812, ISO 6270, ISO 7253 in ostale standarde, ki so potrebni za zagotavljenje zaščite vseh kovinskih elementov objekta!
Zunanje jeklene konstrukcije so zaščitene z nanosom cinkove prevleke, ki nastane s potapljanjem v tekoči cink. Celotne konstrukcije morajo biti konstruirane, oz. sestavljene v vijačeni izvedbi, zvari morajo biti popolnoma zaprti in očiščeni žlindre in ne smejo imeti nobenih por ali dotoka žlindre. Morajo biti izvedeni neprekinjeno in ne kot prekinjeni zvari. Ostanki žlindre, ki nastaja pri varjenju morajo biti popolnoma odstranjeni.
Za izvedbo vročega cinkanja so merodajne SIST EN , EN DIN –norma 1461, kakor tudi strokovno tehnične smernice za vroče cinkanje. Preverjanje debeline cinkove prevleke mora potekati po DIN 50 981. Po standardu ( normi) znaša minimalna debelina sloja nanosa za material od debeline 6 mm naprej 85 mikronov, vendar mora za področje mestnega zraka in za trajnost zaščite cca. 30 let biti zvišana na cca. 70 – 100 mikronov. Za doseganje boljšega oprijema bi naj vsi za vroče cinkanje predvideni jekleni deli bili najprej odgovarjajoče predobdelani , očiščeni in šele nato vroče cinkani.
Za konstrukcije se skladno SIST EN ISO 12944-2 predvidevajo v nadaljevanju navedeni atmosferski pogoji:
Notranje konstrukcije - razred korozivnosti C1
Zunanje konstrukcije - razred korozivnosti C3
Navodila za vzdrževanje morajo vsebovati program vzdrževanja trajnosti protikorozijskega sistema.
zvajalec je dolžan izdelati delavniško dokumentacijo, skladno z načrtom arhitekture in/ali načrtom gradbenih konstrukcij, ki jo potrdita odgovorna projektanta arhitekture in gradbenih konstrukcij! Delavniška dokumentacija mora biti izdelana skladno z zahtevami standarda SIST EN ISO 12944-3.
Potrebno je izvesti ozemljitev vseh posameznih kovinskih ter ALU konstrukcij na obstoječo ozemljitev stavbe.
Ral, barva po izboru arhitekta za vso konstrukcijo.
Vse mere preveriti na terenu. Vse posege pred izvedbo še enkrat preveriti pri pristojnem konservatorju na terenskem obisku.
Opozarjamo, da morajo biti vse barve, materiali in njihove obdelave ter vzorci izdelave stavbnega pohištva predhodno usklajeni s predstavnikom ZVKDS.
Poz. | Opis del | EM | Količina | Cena/EM | Skupaj
B.7.1 | Kompletna dobava, izdelava in montaža mostovža za dostop na podstrešje, primernega tudi za invalide, z naklonom manj kot 5 % (skladno s SIST ISO 21542:2012). Jeklena konstrukcija mostovža je vidna, vroče cinkana + barvano po RAL 7016. Sestava in izvedba: * nosilna konstrukcija: kovinska konstrukcija HEA 200, - vzdolžni nosilci: 2 kos, skupna dolžina 35,41 m; - prečni nosilci: 7 kos, skupna dolžina 13,30 m; - teža neobdelanega elementa cca 43 kg/m. * montaža: polaganje mostovža, centriranje natančno v os fasade, zagotovitev stabilnosti in varnosti, * prilagoditev za uporabnike: naklon manjši od 5 % za omogočen dostop invalidom; zaključni deli in pritrdilni elementi za varno uporabo. Vključeni materiali in dela: HEA profili, pritrdilni elementi, transport, montaža, delovni oder in vsa potrebna dela za popolno funkcionalno in varno izvedbo mostovža. Delavniška dokumentacija: izvajalec pripravi načrt mostovža z vsemi detajli in dimenzijami, ki ga potrdi arhitekt in statični nadzor. Glej načrt konstukcije. * protipožarni premaz: vsi elementi premazani za požarno odpornost R30, barva po odobritvi ZVKDS. * PROTIKOROZIJSKA ZAŠČITA PO EN ISO 12944: peskanje Sa 2,5 po EN ISO 12944-4, protikorozijska zaščita C3 za dobo 5 do 15 let AKZ skladno z AKZ elaboratom, ki ga izdela izvajalec in potrdi projektant. Celotna jeklena konstrukcija mora biti vroče cinkana in barvana.
|  | kg | 2094.53 |  | 0
B.7.2 | Kompletna dobava, izdelava in montaža jeklene podkonstrukcije v kleti rondele, namenjene za podporo tlaka, vse elemente vroče cinkano. Sestava in izvedba: Sestava in izvedba: * nosilna konstrukcija: - kovinska konstrukcija HEA 200, nosilci različnih dolžin, - št. elementov 13 kos, skupna dolžina 81,76 m, - specifična teža neobdelanega elementa 43 kg/m. * sidranje v stene: - izvedba 16 ležišč za jeklene nosilce v steni dimenzij 30 × 30 × 30 cm, - nosilec min 20 cm v steno, obbetonirano za stabilnost, * revizijska loputa: vgradnja lopute z zaklepnim mehanizmom za dostop in pregled podkonstrukcije. Montaža: kompletna vgradnja jeklene konstrukcije, niveliranje, sidranje in zaklepanje, priprava za vgradnjo tlaka. Vključeni materiali in dela: HEA profili, pritrdilni elementi, beton za ležišča, loputa, transport, montaža in vsi pripomočki za popolno funkcionalno in varno izvedbo. Delavniška dokumentacija: izvajalec pripravi načrt z vsemi detajli in dimenzijami, ki ga potrdi arhitekt in statični nadzor. Glej načrt konstrukcije. * protipožarni premaz: vsi elementi premazani za požarno odpornost R30, barva po odobritvi ZVKDS. Po požarni študiji. * PROTIKOROZIJSKA ZAŠČITA PO EN ISO 12944: peskanje Sa 2,5 po EN ISO 12944-4, protikorozijska zaščita C3 za dobo 5 do 15 let AKZ skladno z AKZ elaboratom, ki ga izdela izvajalec in potrdi projektant. Celotna jeklena konstrukcija mora biti vroče cinkana in barvana Barva zaključnega premaza - RAL 7016
|  | kg | 3515.68 |  | 0
B.7.3 | Dobava in izdelava jeklene podkonstrukcije v pritličju nekdanjega konjskega hleva, namenjene za podporo tlaka, vse elemente vroče cinkano. Sestava in izvedba: * nosilna konstrukcija: - HEA 200, nosilci različnih dolžin, - št. elementov 7 kos, skupna dolžina 30,81 m, - specifična teža neobdelanega elementa 43 kg/m. * sidranje v stene: - izvedba ležišč za jeklene nosilce v steni dimenzij 30 × 30 cm, - nosilec min. 20 cm v steno, obbetonirano za stabilnost. * protipožarni premaz: vsi elementi premazani za požarno odpornost R30, barva po odobritvi ZVKDS. Montaža: kompletna vgradnja jeklene konstrukcije, niveliranje, sidranje in priprava za vgradnjo tlaka. Vključeni materiali in dela: HEA profili, pritrdilni elementi, beton za ležišča, transport, montaža in vsi pripomočki za popolno funkcionalno, varno in požarno odporo izvedbo podkonstrukcije. Delavniška dokumentacija: izvajalec pripravi načrt podkonstrukcije z vsemi detajli in dimenzijami, ki ga potrdi arhitekt in statični nadzor. AKZ skladno z AKZ elaboratom, ki ga izdela izvajalec in potrdi projektant. Celotna jeklena konstrukcija mora biti vroče cinkana in barvana Barva zaključnega premaza - RAL 7016.
|  | kg | 1324.83 |  | 0
B.7.4 | Kompletna dobava, izdelava in montaža pohodnih mrež na jekleni podkonstrukciji v nekdanjem konjskem hlevu v pritličju zahodnega prizidka k rondeli, 1/3 tlaka. Reže med rešetkami morajo biti manjše od 15 mm, (skladno z zahtevo v priročniku Univerzalna stanovanjska graditev, Ministrstvo za okolje in prostor 2017, str. 47), hkrati pa naj se zagotovi čim večja vidnost skozi mrežo/rešetko. Sestava in izvedba: * materiali: vse mreže vroče cinkane, maksimalna širina okenc 15 mm, primerno tudi za invalidske površine. * montaža: vgradnja mrež na pripravljeno jekleno podkonstrukcijo, izrez mrež po detajlu arhitekture, zagotovitev stabilnosti in varnosti. Vključeni materiali in dela: pohodna mreža, pritrdilni elementi, transport in montaža za popolno funkcionalno in estetsko izvedbo. Delavniška dokumentacija: izvajalec pripravi načrt vgradnje mrež z vsemi detajli, ki ga potrdi arhitekt in statični nadzor. Glej načrt konstrukcije. * protipožarni premaz: vsi elementi premazani za požarno odpornost R30, barva po odobritvi ZVKDS. Po požarni študiji. * PROTIKOROZIJSKA ZAŠČITA PO EN ISO 12944: peskanje Sa 2,5 po EN ISO 12944-4, protikorozijska zaščita C3 za dobo 5 do 15 let AKZ skladno z AKZ elaboratom, ki ga izdela izvajalec in potrdi projektant. Celotna jeklena konstrukcija mora biti vroče cinkana.
|  | m2 | 9.06 |  | 0
B.7.5 | Kompletna dobava, izdelava in montaža pohodnih mrež na jekleni podkonstrukciji v kleti rondele, primerne tudi za invalidske površine. Točna pozicija in oblika zamrežitve se določi po odločitvi glede prezentacije arheoloških najdb na območju (prezentacija arheologa, dogovor z ZVKDS).Reže med rešetkami morajo biti manjše od 15 mm, (skladno z zahtevo v priročniku Univerzalna stanovanjska graditev, Ministrstvo za okolje in prostor 2017, str. 47), hkrati pa naj se zagotovi čim večja vidnost skozi mrežo/rešetko. Sestava in izvedba: * materiali: vse mreže vroče cinkane, maksimalna širina okenc 15 mm, primerno za invalidske površine. * Prilagoditev mrež: mreže se polkrožno prilagodijo/režejo po obodu objekta, skladno z arhitekturnim detajlom. * montaža: vgradnja mrež na pripravljeno jekleno podkonstrukcijo, fiksiranje in zagotovitev stabilnosti in varnosti. Vključeni materiali in dela: pohodna mreža, pritrdilni elementi, transport in montaža za popolno funkcionalno in varno izvedbo. Delavniška dokumentacija: izvajalec pripravi načrt vgradnje mrež z vsemi detajli, ki ga potrdi arhitekt in statični nadzor. Glej načrt konstrukcije. * protipožarni premaz: vsi elementi premazani za požarno odpornost R30, barva po odobritvi ZVKDS. Po požarni študiji. * PROTIKOROZIJSKA ZAŠČITA PO EN ISO 12944: peskanje Sa 2,5 po EN ISO 12944-4, protikorozijska zaščita C3 za dobo 5 do 15 let AKZ skladno z AKZ elaboratom, ki ga izdela izvajalec in potrdi projektant. Celotna jeklena konstrukcija mora biti vroče cinkana.
|  | m2 | 75.334 |  | 0
B.7.6 | Kompletna dobava, izdelava in montaža pohodne površine na jekleni podkonstrukciji mostovža, primerne tudi za invalidske površine. Valjana pločevina, vroče cinakana + barvana po RAL 7016, enaka kot ograja. Pritrjevanje nevidno ali z vijaki s poglobljenimi glavami, karakteristiko podpiše statik. Debelina pločevine 5 mm. Za podpiranje te pločevine bo potrebno dodati še po dve vmesni podporni horizontali IPE 180 v vsako polje. IPE zajet v postavki B.7.6.1.. Sestava in izvedba: * dimenzije 1,90 x 18,05 m, * montaža: vgradnja površine na pripravljeno jekleno podkonstrukcijo, fiksiranje in zagotovitev stabilnosti in varnosti. Vključeni materiali in dela: pohodne površine, pritrdilni elementi, transport in montaža za popolno funkcionalno, varno in estetsko izvedbo. Delavniška dokumentacija: izvajalec pripravi načrt z vsemi detajli, ki ga potrdi arhitekt in statični nadzor. Glej načrt konstrukcije. * protipožarni premaz: vsi elementi premazani za požarno odpornost R30, barva po odobritvi ZVKDS. Po požarni študiji. * PROTIKOROZIJSKA ZAŠČITA PO EN ISO 12944: peskanje Sa 2,5 po EN ISO 12944-4, protikorozijska zaščita C3 za dobo 5 do 15 let AKZ skladno z AKZ elaboratom, ki ga izdela izvajalec in potrdi projektant. Celotna jeklena konstrukcija mora biti vroče cinkana in barvana Barva zaključnega premaza - RAL 7016.
|  | m2 | 35 |  | 0
B.7.7 | Kompletna dobava, izdelava in montaža IPE horizontalnih profilov. Sestava in izvedba: * nosilna konstrukcija: kovinska konstrukcija IPE 180 v vsako polje, - vzdolžni nosilci: 24 kos horizontal, dolžine 1,70 x 24 kos - skupna dolžina 35,41 m; - teža neobdelanega elementa cca 18,80 kg/m. Delavniška dokumentacija: izvajalec pripravi načrt z vsemi detajli in dimenzijami, ki ga potrdi arhitekt in statični nadzor. Glej načrt konstukcije. * protipožarni premaz: vsi elementi premazani za požarno odpornost R30, barva po odobritvi ZVKDS. * PROTIKOROZIJSKA ZAŠČITA PO EN ISO 12944: peskanje Sa 2,5 po EN ISO 12944-4, protikorozijska zaščita C3 za dobo 5 do 15 let AKZ skladno z AKZ elaboratom, ki ga izdela izvajalec in potrdi projektant. Celotna jeklena konstrukcija mora biti vroče cinkana in barvana po RAL 7016.
|  | kg | 665.71 |  | 0
B.7.8 | Kompletna dobava, izdelava in montaža kovinskih mrež na nova okna v pritličju rondele. Sestava in izvedba: * materiali: mreže iz kovine, dimenzije in oblika po potrjenem vzorcu. * montaža: fiksiranje mrež na nova okna, zagotovitev stabilnosti, varnosti in stetskega videza. Vključeni materiali in dela: kovinska mreža, pritrdilni elementi, transport in montaža za popolno funkcionalno in estetsko izvedbo. Priprava vzorca: izvajalec pripravi vzorec kovinske mreže, ki ga potrdi ZVKDS pred izvedbo. Dimenzije oken 0,60 x 0,60 m. Delavniška dokumentacija: izvajalec pripravi načrt vgradnje mrež z vsemi detajli, ki ga potrdi arhitekt in statični nadzor. Glej načrt konstrukcije. * protipožarni premaz: vsi elementi premazani za požarno odpornost R30, barva po odobritvi ZVKDS. Po požarni študiji. * PROTIKOROZIJSKA ZAŠČITA PO EN ISO 12944: peskanje Sa 2,5 po EN ISO 12944-4, protikorozijska zaščita C3 za dobo 5 do 15 let AKZ skladno z AKZ elaboratom, ki ga izdela izvajalec in potrdi projektant. Celotna jeklena konstrukcija mora biti vroče cinkana in barvana.
|  | kos | 3 |  | 0
B.7.9 | Kompletna dobava, izdelava in montaža nove obojestranske kovinske ograje na stopnišču pred kletjo, enaka ograja, kakršna je bila izvedena ob rekonstrukciji grajskega parka. Sestava in izvedba: * material: kovinska, polna, debeline 8 mm, barvana v isti RAL barvi 7016 * montaža in pritrditev: nevidno pritrjevanje z imbus vijaki z vgreznjeno glavo; vijaki na klobučaste matice niso sprejemljivi, * dimenzije: višina ograje min. 110 cm, dvonivojski ročaj fi 4 cm na odmiku 5 cm od ograje, ročaj segajoč minimalno 30 cm preko prve in zadnje stopnice v posamezni stopniščni rami. Vključeni materiali in dela: kovinska ograja, pritrdilni elementi, barvanje, transport in montaža za popolno funkcionalno, varno in estetsko izvedbo ograje. Delavniška dokumentacija: izvajalec pripravi načrt kovinske ograje v kleti z vsemi detajli, ki ga potrdi arhitekt in statični nadzor. Glej načrt konstrukcije. * protipožarni premaz: vsi elementi premazani za požarno odpornost R30, barva po odobritvi ZVKDS. Po požarni študiji. * PROTIKOROZIJSKA ZAŠČITA PO EN ISO 12944: peskanje Sa 2,5 po EN ISO 12944-4, protikorozijska zaščita C3 za dobo 5 do 15 let AKZ skladno z AKZ elaboratom, ki ga izdela izvajalec in potrdi projektant. Celotna jeklena konstrukcija mora biti vroče cinkana in barvana Barva zaključnega premaza - RAL 7016
|  | m1 | 33.36 |  | 0
B.7.10 | Kompletna dobava, izdelava in montaža nove kovinske ograje na mostovžu, enaka kot ograja na opronem zidu in ograja ob zunanjih stopnicah iz pritličja v klet. Sestava in izvedba: * ograja popolnoma enaka kot nadzemni del ograje na opornem zidu. Glej postavko: B.7.15. Vključeni materiali in dela: kovinska ograja, INOX ročaji, pritrdilni elementi, barvanje, transport in montaža za popolno funkcionalno, varno in estetsko izvedbo ograje. Delavniška dokumentacija: izvajalec pripravi načrt kovinske ograje na mostovžu z vsemi detajli, ki ga potrdi arhitekt in statični nadzor. Glej načrt konstrukcije. * protipožarni premaz: vsi elementi premazani za požarno odpornost R30, barva po odobritvi ZVKDS. Po požarni študiji. * PROTIKOROZIJSKA ZAŠČITA PO EN ISO 12944: peskanje Sa 2,5 po EN ISO 12944-4, protikorozijska zaščita C3 za dobo 5 do 15 let AKZ skladno z AKZ elaboratom, ki ga izdela izvajalec in potrdi projektant. Celotna jeklena konstrukcija mora biti vroče cinkana in barvana Barva zaključnega premaza - barvano po RAL 7016
|  | m1 | 35.41 |  | 0
B.7.11 | Kompletna dobava, izdelava in montaža sidrnih ležišč dimenzij 30 × 30 cm, vbetoniranih v konjskem hlevu. Sestava in izvedba: * priprava podlage: čiščenje in priprava betonske površine za sidrna ležišča. * dobava materiala: betonska ležišča dimenzij 30 × 30 cm, primerni pritrdilni elementi za sidranje konstrukcijskih nosilcev, * vgradnja certificirane kemične sidrne mase (Hilti HIT, Fischer ali enakovredno), * montaža: postavitev ležišč na predvidena mesta, vbetoniranje za zagotovitev stabilnosti in nosilnosti. Vključeni materiali in dela: betonska ležišča, beton, pritrdilni elementi, transport, montaža in vsa dela za popolno funkcionalno in varno izvedbo sidrnih ležišč. Delavniška dokumentacija: izvajalec pripravi načrt sidrnih ležišč z vsemi detajli, ki ga potrdi arhitekt in statični nadzor. Glej načrt konstrukcije. * protipožarni premaz: vsi elementi premazani za požarno odpornost R30, barva po odobritvi ZVKDS. Po požarni študiji. * PROTIKOROZIJSKA ZAŠČITA PO EN ISO 12944: peskanje Sa 2,5 po EN ISO 12944-4, protikorozijska zaščita C3 za dobo 5 do 15 let AKZ skladno z AKZ elaboratom, ki ga izdela izvajalec in potrdi projektant. Celotna jeklena konstrukcija mora biti vroče cinkana in barvana Barva zaključnega premaza - RAL 7016
|  | kos | 13 |  | 0
B.7.12 | Kompletna dobava, izdelava in montaža sidrnih ležišč dimenzij 30 × 30 cm, vbetoniranih v kleti rondele, 20 cm v steno, obbetonirano. Sestava in izvedba: * priprava podlage: čiščenje in priprava betonske površine za sidrna ležišča, * dobava materiala: betonska ležišča dimenzij 30 × 30 cm, ustrezni pritrdilni elementi za sidranje konstrukcijskih nosilcev. * vgradnja certificirane kemične sidrne mase (Hilti HIT, Fischer ali enakovredno), * montaža: postavitev ležišč na predvidena mesta in vbetoniranje za zagotovitev stabilnosti in nosilnosti konstrukcije. Vključeni materiali in dela: betonska ležišča, beton, pritrdilni elementi, transport, montaža in vsa dela za popolno funkcionalno in varno izvedbo sidrnih ležišč. Delavniška dokumentacija: izvajalec pripravi načrt sidrnih ležišč z vsemi detajli, ki ga potrdi arhitekt in statični nadzor. Glej načrt konstrukcije. * protipožarni premaz: vsi elementi premazani za požarno odpornost R30, barva po odobritvi ZVKDS. Po požarni študiji. * PROTIKOROZIJSKA ZAŠČITA PO EN ISO 12944: peskanje Sa 2,5 po EN ISO 12944-4, protikorozijska zaščita C3 za dobo 5 do 15 let AKZ skladno z AKZ elaboratom, ki ga izdela izvajalec in potrdi projektant. Celotna jeklena konstrukcija mora biti vroče cinkana in barvana.
|  | kos | 16 |  | 0
B.7.13 | Kompletna dobava, izdelava in montaža kovinskega okvirja v tla podstrešja v rondeli, namenjenega kot ležišče za kaljeno steklo. Sestava in izvedba: * priprava podlage: čiščenje in niveliranje površine, kjer bo okvir vgrajen, * dobava materiala: kovinski profili ustrezne nosilnosti in dimenzij za podporo kaljenega stekla, * dimenzije 1,29 x 2,26 do 2,97 m. * vgradnja certificirane kemične sidrne mase (Hilti HIT, Fischer ali enakovredno), * montaža: izdelava in montaža okvirja, sidranje v tla, zagotovitev stabilnosti in ravnine za vgradnjo stekla. * priprava ležišča: okvir oblikovan tako, da kaljeno steklo varno leži in je stabilno. Vključeni materiali in dela: kovinski profili, pritrdilni elementi, transport, montaža in vsa dela za popolno funkcionalno in varno izvedbo okvirja. Delavniška dokumentacija: izvajalec pripravi načrt kovinskega okvirja v tla podstrešja z vsemi detajli, ki ga potrdi arhitekt in statični nadzor. Glej načrt konstrukcije. * protipožarni premaz: vsi elementi premazani za požarno odpornost R30, barva po odobritvi ZVKDS. Po požarni študiji. * PROTIKOROZIJSKA ZAŠČITA PO EN ISO 12944: peskanje Sa 2,5 po EN ISO 12944-4, protikorozijska zaščita C3 za dobo 5 do 15 let AKZ skladno z AKZ elaboratom, ki ga izdela izvajalec in potrdi projektant. Celotna jeklena konstrukcija mora biti vroče cinkana in barvana
|  | m | 7.81 |  | 0
B.7.14 | Kompletna dobava, izdelava in montaža nove jeklene medetažne konstrukcije med sanitarijami in delavnico. Sestava in izvedba: * priprava ležišč: obstoječa ležišča tramov se pripravijo za naleganje novih nosilcev – izravnava, utrditev in priprava zidov za monolitiziranje, * primarna konstrukcija: nova jeklena medetažna konstrukcija iz I-profilov, protipožarno premazana za zagotovitev požarne odpornosti R30, barvo določi ZVKDS. * sidranje in monolitiziranje: konstrukcija monolitizirana v zidove z zalivanjem ležišč, vključno z vsemi pritrdilnimi deli in sidri, * vgradnja certificirane kemične sidrne mase (Hilti HIT, Fischer ali enakovredno), * plošče na konstrukciji: položena hibond pločevina na jeklene nosilce, višina cca 12 cm ali po PZI/statičnem preračunu. Vključeni materiali in dela: I profili, protipožarni premaz, sidra, beton za ležišča, hibond pločevina, transport, montaža in vsa dela za popolno funkcionalno, varno in požarno odporno izvedbo medetažne konstrukcije. Delavniška dokumentacija: izvajalec pripravi načrt jeklene medetažne konstrukcije z vsemi detajli, ki ga potrdi arhitekt in statični nadzor. Glej načrt konstrukcije. * protipožarni premaz: vsi elementi premazani za požarno odpornost R30, barva po odobritvi ZVKDS. Po požarni študiji. * PROTIKOROZIJSKA ZAŠČITA PO EN ISO 12944: peskanje Sa 2,5 po EN ISO 12944-4, protikorozijska zaščita C3 za dobo 5 do 15 let AKZ skladno z AKZ elaboratom, ki ga izdela izvajalec in potrdi projektant. Celotna jeklena konstrukcija mora biti vroče cinkana.
|  | kg | 1200 |  | 0
B.7.15 | Kompletna dobava, izdelava in montaža jeklene ograje na opornih zidovih po detajlu arhitekture, vključno z vsemi pritrdilnimi elementi, sidrnimi elementi, tesnilnimi materiali ter vsemi pomožnimi deli (niveliranje, podlaganje, izmere na objektu, prilagoditve, zaščita ipd.). Ograja je sestavljena iz: * sidrnih jeklenih profilov, ki se natančno znivelirajo in vgradijo pred betoniranjem AB grede na vrhu opornega zidu, * vidnega dela ograje, ki se na sidrne profile privari. Konstrukcija ograje: * vertikalni elementi: jekleni profili 30/30/3 mm, na maksimalnem razmiku 12 cm, * spodnji nosilni element: ploščati profil 15/200 mm, * ročaj: ploščati profil 70/10 mm, izveden v kontinuirani ravni liniji, * dodatno horizontalni ploščati profil 30/3 mm, nameščen obojestransko približno 15 cm pod vrhom ograje, * horizontalni profil se pritrdi z obojestranskim kovičenjem v vertikalni profil (predvrtanje vertikale cca fi 7,4 mm, izvrtina v horizontalnem traku fi 9 mm), * alternativno kovaška kovica skozi celoten spoj ali druga rešitev po predlogu izvajalca, ki jo potrdi konservator. * spodnji del ograje se vari na sidrne ploščice, ki so vgrajene v konstrukcijo ob betoniranju AB grede. * višina ograje: najmanj 110 cm nad finalnim tlakom. * dilatacije: vrhnji del ograje se dilatira na približno 2,5 m, dilatacijska reža cca 2 mm, razdelitev segmentov določi izvajalec enakomerno po celotni dolžini ograje. Barvana po RAL 7016.
Protikorozijska zaščita: * vroče cinkanje, * finalni zaščitni premaz RAL 7016 – antracit siva, mat, debeline najmanj 80 μm, * barvanje izvedeno v delavnici in po potrebi delno na objektu; * uporabljena mora biti barva primerna za sveže cinkano površino, da ne pride do luščenja. Tesnjenje: * izvedba tesnjenja stika med betonom in jeklenim profilom ograje z nalepljenim hidroizolacijskim trakom, ki preprečuje zatekanje meteorne vode med ograjo in čelno površino zidu; tesnjenje mora biti izvedeno tako, da ne pride do mazanja vidnih delov ograje. Vzorčni segment: * pred izvedbo je obvezna izdelava vzorčnega segmenta ograje dolžine min. 50 cm v merilu 1:1, ki ga potrdi pristojni konservator (pregled profilov, kakovost zvarov, izgled kovičenja in končni barvni nanos). Način pritrditve: * ograja se sidra v novo AB gredo za obstoječim opornim zidom, s povsem nevidnim sistemom pritrjevanja, * vgradnja certificirane kemične sidrne mase (Hilti HIT, Fischer ali enakovredno), * ograja ob opornih zidovih mora biti po geometriji, barvi in sistemu sidranja enaka ograji v grajskem parku. Postavka vključuje: vso dobavo materiala, izdelavo, transport, montažo, varjenje, kovičenje, niveliranje, prilagoditve na objektu, protikorozijsko zaščito, tesnjenje, začasno zaščito, izdelavo vzorčnega segmenta ter vsa dela za popolno izvedbo ograje. Delavniška dokumentacija: izvajalec pripravi načrt jeklene medetažne konstrukcije z vsemi detajli, ki ga potrdi arhitekt in statični nadzor.
|  | m1 | 25.36 |  | 0
B.7.16 | Kompletna dobava, izdelava in montaža vertikalnih sider za sidranje stopnišča in mostovža preko stebrov in jeklenih pilotov v skalo. Sestava in izvedba: * stebri: kovinski stebri fi 20 cm, vroče cinkani za zaščito pred korozij, * sidranje: stebri sidrani z jeklenimi piloti v skalo, v katero se izvrtajo luknje fi cca. 12 cm, * vgradnja certificirane kemične sidrne mase (Hilti HIT, Fischer ali enakovredno). Podpora in montaža: zagotavljanje začasne podpore med montažo, niveliranje in natančno vgradnjo sider za popolno funkcionalnost stopnišča in mostovža. Vključeni materiali in dela: kovinski stebri, jekleni piloti, pritrdilni elementi, drobni material za montažo, transport, podpiranja in montaža za popolno varno in stabilno izvedbo. Delavniška dokumentacija: izvajalec pripravi načrt jeklene medetažne konstrukcije z vsemi detajli, ki ga potrdi arhitekt in statični nadzor. Glej načrt konstrukcije. * protipožarni premaz: vsi elementi premazani za požarno odpornost R30, barva po odobritvi ZVKDS. Po požarni študiji. * PROTIKOROZIJSKA ZAŠČITA PO EN ISO 12944: peskanje Sa 2,5 po EN ISO 12944-4, protikorozijska zaščita C3 za dobo 5 do 15 let AKZ skladno z AKZ elaboratom, ki ga izdela izvajalec in potrdi projektant. Celotna jeklena konstrukcija mora biti vroče cinkana in barvana
|  | kg | 1000 |  | 0
B.7.17 | Kompletna dobava, izdelava in montaža raznih drobnih kovinskih (RF) izdelkov, pritrdilnih elementov in pomožnega materiala, potrebnega za izvedbo projekta, ki ni posebej zajet v drugih postavkah popisa. Sestava in izvedba: * dobava vseh potrebnih drobnih kovinskih elementov, nosilcev, konzol, spojnih elementov, pritrdilnega materiala, sider, vijakov, matic, podložk in drugega pomožnega materiala, * izdelava manjših kovinskih elementov po zahtevah projekta in delavniških načrtov, * protikorozijska zaščita elementov (vroče cinkanje, prašno barvanje ali zaščitni premaz, kjer je zahtevano); * montaža, pritrditev, prilagoditve na objektu ter izvedba vseh potrebnih zaključnih del; * preverjanje ustreznosti in funkcionalnosti vgrajenih elementov. Vključeni materiali in dela: Dobava materiala, izdelava, transport, razkladanje, dvigi, montaža, pritrditev, zaščita kovinskih elementov, ves pomožni material ter vsa potrebna dela za popolno in funkcionalno izvedbo. Opomba: Postavka je namenjena obračunu manjših in nepredvidenih kovinskih elementov oziroma pripomočkov, ki jih med pripravo projektne dokumentacije ni bilo mogoče natančno specificirati. Količina se obračuna po dejansko vgrajenih elementih oziroma po pavšalu, skladno s pogodbenimi določili.
|  | kg | 250 |  | 0
| SKUPAJ KLJUČAVNIČARSKA DELA |  |  |  | 0

## B8_KK. DELA
B./ | OBRTNIŠKA DELA
B/8.0 | KROVSKO KLEPARSKA DELA
Posebne zahteve naročnika - splošna določila:
Vsa krovsko-kleparska in tesarska dela se izvajajo na objektu kulturne dediščine, zato mora izvajalec zagotoviti posebno skrbnost pri izvedbi vseh posegov ter upoštevati projektno dokumentacijo, zahteve projektanta in navodila Zavoda za varstvo kulturne dediščine Slovenije (ZVKDS). Pred začetkom del mora izvajalec natančno pregledati obstoječe stanje ostrešja, lesenih konstrukcij in vseh pripadajočih elementov. Morebitna odstopanja od projektirane zasnove ali dodatno ugotovljene poškodbe mora pred izvedbo uskladiti z naročnikom, projektantom in konservatorskim nadzorom. Vsi novi leseni elementi morajo biti izdelani iz kakovostnega konstrukcijskega lesa ustrezne trdnostne in vlažnostne stopnje, brez trohnobe, večjih razpok, insektnih poškodb ali drugih napak, ki bi lahko vplivale na nosilnost ali trajnost konstrukcije. Kakovost lesa mora biti skladna z veljavnimi standardi in zahtevami projektne dokumentacije. Pri sanaciji obstoječih lesenih konstrukcij je potrebno ohraniti čim več originalnega materiala. Odstranjevanje poškodovanih delov se izvaja le v obsegu, ki je nujno potreben za zagotovitev varnosti in trajnosti konstrukcije. Vsi novi nadomestni elementi morajo biti po obliki, dimenzijah, obdelavi in načinu vgradnje usklajeni z obstoječo konstrukcijo.
Vsi leseni elementi morajo biti pred vgradnjo ustrezno zaščiteni proti biološkim škodljivcem, glivam in insektom ter po potrebi dodatno površinsko obdelani z zaščitnimi sredstvi, skladno s projektno dokumentacijo in zahtevami ZVKDS. Izvajalec mora zagotoviti natančno izvedbo vseh spojev, stikov in detajlov. Končna izvedba mora biti ravna, stabilna, brez vidnih deformacij, poškodb, odstopanj ali drugih napak, ki bi vplivale na funkcionalnost ali estetski videz konstrukcije. V cenah vseh postavk je potrebno upoštevati: vse pripravljalne meritve in zakoličbe, prilagajanje elementov dejanskemu stanju na objektu, dobavo, razrez, obdelavo in montažo vseh potrebnih materialov, izdelavo vseh spojev, sider, pritrdil in pomožnih konstrukcij, notranje in zunanje transporte ter dvige materiala, postavitev, prestavljanje in odstranitev delovnih odrov, zaščito obstoječih historičnih elementov objekta, sprotno čiščenje delovišča in odvoz odpadnega materiala, vsa pomožna dela za popolno, kakovostno in funkcionalno izvedbo. Vsa dela morajo biti izvedena po pravilih stroke, skladno z veljavnimi standardi, tehničnimi smernicami proizvajalcev materialov ter zahtevami projektne dokumentacije. Izvajalec je dolžan pred začetkom izvedbe izdelati in na objektu preveriti vse potrebne mere ter odgovarja za pravilno prilagoditev elementov dejanskemu stanju.
Dela je potrebno izvajati v skladu z tehničnimi predpisi, normativi in standardi.
Opozarjamo, da morajo biti vse barve, materiali in njihove obdelave ter vzorci izdelave stavbnega pohištva predhodno usklajeni s predstavnikom ZVKDS.
Poz. | Opis del | EM | Količina | Cena/EM | Skupaj
B.8.1 | Izvedba novega podeskanja podstrešja obeh traktov ob rondeli (nad Mastodontom in nad zbirko NOB). Sestava in izvedba: * priprava podlage: pregled in priprava obstoječega ostrešja za montažo lesenih letv, * montaža letv: letvanje ostrešja z lesenimi letvami dimenzij 4 × 5 cm v razmaku cca 40 cm, za pravilno podporo podeskanju, * podeskanje: polaganje lesenih desk 4 do 5 cm. na pripravljeno letvno konstrukcijo, niveliranje in fiksiranje. Vključeni materiali in dela: lesene letve, deske za podeskanje, pritrdilni elementi, pripomočki, transport in montaža za popolno funkcionalno in estetsko izvedbo podstrešnega podeskanja. | m2 | 200.68 |  | 0
B.8.2 | Izvedba sanacije masivnega prečnega 20/25 trama na podstrešju. * dimenzije 20/25, dolžine L = 16,45 m, * vključno s celovito površinsko obdelavo in lokalno sanacijo poškodovanih mest. Sestava in izvedba: * priprava tramu: pregled stanja, čiščenje tramu, odstranitev prahu in drobnih delcev, * lokalna sanacija poškodovanih mest: zgladitev in pobrusitev ranjenih mest (trske, razpoke, poškodbe), povoskavanje in naoljenje za zaščito lesa, *celostna obdelava: brušenje nevarnih mest in naoljenje celotnega tramu za ohranitev lesa in estetskega videza. Vključeni materiali in dela: brusni materiali, voski, olja za les, pripomočki in dela za popolno funkcionalno in estetsko sanacijo tramu. | kpl | 1 |  | 0
B.8.3 | Odstranitev obstoječega podstrešnega lesenega venca v nadstropju prostora depo in nadomestitev z novim lesenim vence, vključno z vsemi pripadajočimi deli. Sestava in izvedba: * odstranitev obstoječega venca: demontaža poškodovanih ali starih lesenih elementov, odstranitev pritrdilnih elementov in čiščenje podlage, * montaža novega venca: vgradnja lesenih letv na razmaku cca 2 cm, po obstoječi geometriji venca (geometrija se ne spreminja), * vgradnja protimrčesne mreže: na zgornji strani venca, za dovod zraka v območje, kjer se bodo postavile klimatske enote. Vključeni materiali in dela: lesene letve, protimrčesna mreža, pritrdilni elementi, pripomočki, transport in montaža za popolno funkcionalno in estetsko izvedbo novega venca.
|  | m | 8 |  | 0
| KROVSKO-KLEPARSKA DELA SKUPAJ |  |  |  | 0

## SI-SPLOŠNA DOLOČILA
E0 - SPLOŠNA DOLOČILA ZA STROJNE INŠTALACIJE
Posebne zahteve naročnika - splošna določila:
V popisu del navedeni proizvodi ali storitve določenega gospodarskega subjekta ali blagovne znamke so izjemoma dovoljene, če ni mogoče dovolj natančno in razumljivo opisati predmeta naročila. Pri vseh takšnih navedba je razumeti, da ponudnik lahko ponudi produkt ali storitev drugega proizvajalca, ki je v popisu navedenemu vsaj enakovreden. V kolikor v poziciji ni navedeno drugače, veljajo kot kriteriji enakovrednosti kot za primer navedenim proizvodom ali storitvam določenega gospodarskega subjekta ali blagovne znamke vse tehnične specifikacije navedenega za posamezne elemente ali pa za sistem, navedene v tehničnih podlogah proizvajalca, katerega posamezni elementi ali pa za sistem je naveden kot primer načina izvedbe in doseganja zahtevane kakovosti. Cene po e.m. morajo vsebovati: * vse iz splošnih določil za vse vrste del, * dodatke za oteževalne okoliščine, razen kadar je v opisu postavke drugače navedeno. * v ceni enote je obvezno vključiti dobavo in montažo za pravilno funkcioniranje posameznih sistemov in elementov objekta, navedenih v tem popisu del. * v ceni enote je obvezno zajeti izdelavo vseh potrebnih detajlov in dopolnilnih del, ki so potrebna za dokončanje posameznih del, tudi če potrebni detajli in zaključki niso podrobno navedeni in opisani v popisu del in so ta dopolnila nujna za pravilno funkcioniranje posameznih sistemov in elementov SI objekta. * v ceni enote je obvezno zajeti izdelavo vseh potrebnih detajlov in dopolnilnih del, ki so potrebna za dokončanje posameznih del, tudi če potrebni detajli in zaključki niso podrobno navedeni in opisani v popisu del in so ta dopolnila nujna za pravilno funkcioniranje posameznih sistemov in elementov SI objekta. * Izvedba preskusa delov kanalizacijske napeljave na tesnost in pretok - zajeto v enotnih cenah. * Izdelava montažnih risb in postavitvenih detajlov (“shop drawings”) za potrebe izvedbe na gradbišču na podlagi izbrane in potrjene opreme s potrditvijo obojih s strani odgovornega projektanta .
* Po podpisu pogodbe in skladno s časovnim načrtom priprava in predaja tehničnih predlogov ponujene strojne opreme v potrditev, ki zajemajo vse iz popisa zahtevane tehnične podatke, tovarniške risbe postavitve in dokazila s potrdili o ustreznosti v štirih izvodih. Pri tem morajo biti podani tehnični podatki in risbe povsem usklajeni z zahtevanim obsegom in se morajo povsem nanašati na natančno ponujeni tip in velikost ter ne samo na vrsto opreme – enostavne fotokopije iz generalnega kataloga proizvajalcev v namen potrjevanja opreme niso sprejemljive! Nobeno naročilo ponujene opreme ne more biti sprovedeno, dokler ni s strani investitorja pooblaščen(e)ih oseb(e) izvedena preverba ustreznosti in ta tudi pisno potrjena. Sprotno beleženje vseh sprememb, nastalih med izvedbo z vrisovanjem v PZI načrt ter obveščanje odgovornega projektanta (OP) o njih s pridobitvijo njegovih soglasij nanje in izdelava projekta izvedenih del (PID) v štirih izvodih v zahtevanem obsegu iz 43. člena Pravilnika o projektni in tehnični dokumentaciji (Ur.l. RS, št. 66/04). * Začetna ter končna dela, prevozni, opravilni, zavarovalni in ostali splošni stroški, zapisniško vodeno vreguliranje in preizkušanje vseh sistemov v predpisanem obsegu iz pravil stroke ter prva predaja sistema upravniku objekta in usposobitev osebja za vzdrževanje in obratovanje ter dokončna skupna potrditev ustreznosti po 10-12 mesecih.
* Obešalni in pritrdilni materijal za cevovode, izdelan iz različnih sistemskih jeklenih pocinkanih profilov, objemnih trakov izdelanih iz luknjičastega pocinkanega jeklenega traku, vijakov, matic in zidnih vložkov. * Funkcionalni preizkus delovanja prezračevalnih sistemov, nastavitev količin zraka preko distributivnih elementov in ventilatorjev, ter uradna izvedba meritev pretočnih količin zraka ter šumnosti v prostorih s strani pooblaščenega podjetja z izdajo pozitivnega atesta - zajeto v enotnih cenah. * Čiščenje rje znotraj in zunaj cevi, temeljna zunanja antikorozijska zaščita cevi ter ostalih kovinskih delov cevovoda. * Oplesk neizoliranih delov cevnih razvodov s pokrivno barvo po barvni skali SODO. * Razno profilno železo, vroče pocinkano. * V ceni enote je obvezno vključiti dobavo in montažo za pravilno funkcioniranje posameznih sistemov in elementov objekta, navedenih v nadaljevanju. * Nova vodovodna napeljava mora imeti na dovodu ventil, ki omogoča zapiranje vode. * Izpustni ventili in sifoni za umivalnike ne smejo biti PVC izvedbe, * Za talne odtoke je obvezna je uporaba takšnih s tesnilno prirobnico, v katero je vgrajena manšeta najmanj 30 × 30 cm in materiala, kompatibilnega z izbranim sistemom tesnjenja pred širjenjem vlage. Vsi jekleni elementi (četudi ni v načrtu ali popisu del posebej označeno) morajo biti primerno protikorozijsko zaščiteni (vroče cinkanje in barvanje v RAL po izboru odg. proj. arhitekture ali drugo zahtevano zaščito za jeklene konstrukcije) tako, da je zagotovljen garancijski rok in življenjska doba, ki jo zahteva investitor.
Vse vrednosti inštalacijskih del v ponudbi, četudi ni to posebej označeno ali navedeno v popisu del, morajo upoštevati vsa dela namenjena prilagajanju trenutnemu stanju na gradbišču. V skupni vrednosti ponudbe mora biti vključeno tudi morebitno dodatno izsekavanje utorov in prebojev v zidane ali armirano-betonske stene, ponovno demontiranje in montiranje vseh vrst montažnih sten, vsa dodatna dela za zagotavljanje primernih križanj med posameznimi inštalacijskimi vodi, izdelava vseh vrst ojačitev konstrukcij in podobna dela, ki zagotavljajo kakovostno vgradnjo vseh vrst inštalacijskih vodov in niso posebej navedena v popisu del. V ponudbi morajo biti upoštevana vsa drobna strojna in elektro instalacijska dela in transporti. Skupna ponudbena vrednost mora vključevati vse stroške morebitnega sušenja in gretja objekta konstrukcij, tlakov ali estrihov.
Vsi elementi inštalacije morajo biti izdelani strokovno in kvalitetno po detajlih in iz materiala kot je navedeno v opisu. Ves vgrajeni material mora po kvaliteti ustrezati veljavnim tehničnim predpisom in normam. Vsa vgrajena oprema in instalacije na objektu je do prevzema s strani investitorja (pooblaščene osebe) v lasti izvajalca. "Izvajalec je dolžan imeti znanja, ki so predpisano zahtevana v Gradbenem zakonu (GZ) in Zakon o arhitekturni in inženirski dejavnosti (ZAID)" Pred pričetkom del mora izvajalec del pripraviti in predati tehnične predloge ponujene strojne opreme v potrditev, ki zajemajo vse iz popisa zahtevane tehnične podatke, tovarniške risbe postavitve in dokazila s potrdili o ustreznosti. Pri tem morajo biti podani tehnični podatki in risbe povsem usklajeni z zahtevanim obsegom in se morajo povsem nanašati na natančno ponujeni tip in velikost ter ne samo na vrsto opreme (enostavne fotokopije iz generalnega kataloga proizvajalcev v namen potjevanja opreme niso sprejemljive). Nobeno naročilo ponujene opreme ne more biti sprovedeno, dokler ni s strani investitorja pooblaščen(e)ih oseb(e) izvedena preverba ustreznosti in ta tudi pisno potrjena. Dobava in postavitev opreme in sistemov se izvede po priloženi dokumentaciji, načrtih in tekstualnem delu, ki se dopolnijo s podrobnejšimi risbami posameznih izbranih dobaviteljev opreme. lzvajalec mora predvidena dela izvesti v zahtevani kvaliteti in lahko vgrajuje samo materiale in opremo, ki ima ustrezne ateste in certifikate (potrdila o skladnosti) ter je potrjena tudi s strani predstavnika investitorja.
Prav tako se mora držati navodil proizvajalca opreme za postavitev te oprerne in sicer tako, da se po izvedbi zagonov pridobi dogovorjena garancija. Vgrajena oprema in material mora biti do dobave neuporabljena, nova in opremljena z zahtevano dokazno dokumentacijo. Izvajalec je dolžan izvesti preizkusni pogon posameznih sistemov po opravljeni izvedbi, tlačnemu preizkusu, dezinfekciji sitemov in pisnem obvestilu investitorju, da je sistem pripravljen za preizkusni pogon. Preizkusni pogon se izvrši v sodelovanju z predstavniki tehničnih služb, poblaščenim serviserjem vgrajenih naprav, izvajalcem električnih napeljav, CNS in investitorjem po načinu, ki ga določa izvajalska pogodba (standard) oziroma jo predstavi investitor. V času preskusnega pogona mora sistem obratovati s predvidenimi zahtevami glede pretoka in tlaka v inštalaciji. Sodelovanje vseh izvajalcev na validaciji funkcionalnem testiranju s sistemskimi integratorji. Podroben tehnični opis opreme in elementov z jasno navedenimi robnimi pogoji je podan v nadaljevanju. Negativna odstopanja od razpisanih tehničnih zmogljivosti, učinkovitosti in kakovosti strojne opreme, materiala in del niso sprejemljiva, saj se razpisane obravnavajo kot najmanjše potrebne. Vsi tipi izdelkov - trgovska imena in proizvajalci, ki so morebiti navedeni v popisu del in materiala so omenjeni izključno zaradi natančnega definiranja tehničnih karakteristik, standardov in predpisov po katerih so izdelani, certifikatov ter atestov, ki jih imajo z namenom natančneje opredeliti tehnične zahteve in postopke izdelave za podobne izdelke, ki jih nudi izvajalec del. Možno je ponuditi kvalitetno enakovredne ali boljše izdelke različnih proizvajalcev od navedenih. Posebno pozornost posvetiti gabaritom alternativno ponujene opreme.
Pri ponudbi enakovredne ali boljše opreme mora ponudnik preveriti tudi vpliv in medsebojne povezave z ostalimi instalacijami. Morebitne spremembe, ki nastajajo iz tega naslova (gradbeni posegi, elektro instalacije, sprememba projektne dokumentacije, detajli, ...) finančno ne bremenijo investitorja in jih mora ponudnik pokriti v svojem strošku. V primeru sprememb ali zamenjav, ki so nastale v toku gradnje in pomenijo odstopanje od projekta za izvedbo ali v primeru ugotovljenih pomanjkljivosti in neskladja s projektom za izvedbo morata izvajalec in strokovni nadzor postopati v skladu z GZ Popis je veljaven le v kombinaciji z vsemi grafičnimi prilogami, risbami, načrti, tehničnim poročilom, sestavami konstrukcij, geomehanskim oziroma geološkim poročilom in ostalimi sestavinami PZI projekta. Natančnejši opisi, način in kvaliteta izdelave, barve, velikost elementov, načini pritrjevanja, načini stikovanja z ostalimi elementi objekta, morebitna požarna varnost konstrukcij ali gradbenih elementov in podobno so razvidni iz prej naštetih sestavin PZI projekta. Ponudba mora vsebovati ves pritrdilni, vezni, spojni, tesnilni material in ustrezne podkostrukcije, dobavo in vgradnjo zaključnih profilov, pločevin in kotnikov, izdelavo vseh potrebnih podkonstrukcij, dodatnega izsekavanja AB in zidanih sten, ponovnega odpiranja montažnih sten in podobna dela potrebna za vgradnjo posameznega elementa objekta, izvedbo vseh drobnih gradbenih, obrtniških in instalacijskih del ter ostalega če tudi to ni neposredno navedeno popisu del, a je kljub temu razvidno iz grafičnih prilog in ostalih prej naštetih sestavnih delov PZI projekta. Nujna je tudi kombinacija popisa s požarnim elaboratom, ki opredeljuje požarno varnost posameznih konstrukcij in gradbenih elementov objekta. Obvezno je upoštevati vse zahteve iz študije požarne varnosti. Ponudba, ki se sklicuje zgolj na tekstualni del popisa ni veljavna oziroma je nepopolna in nepravilna.
Z oddajo ponudbe vsak ponudnik izjavlja, da je skrbno preučil vse prej omenjene sestavne dele PZI projekta in da je v skupno vrednost vključil vsa dodatna, nepredvidena in presežna dela ter material, ki zagotavljajo popolno, zaključeno in celostno izvedbo objekta, ki ga obravnava projekt kot tudi vsa dela, ki niso neposredno opisana ali našteta v tekstualnem delu popisa, a so kljub temu razvidna iz grafičnih prilog in ostalih prej naštetih sestavnih delov PZI projekta. Za vse nejasnosti mora ponudnik v razpisnem roku, ki je namenjen postavljanju vprašanj, pisno kontaktirati investitorja. Kontaktiranje ali postavljanje vprašanj neposredno odgovornemu vodji projekta, projektantskim organizacijam, ki so sodelovale pri izdelavi projekta ali posameznim odgovornim projektantom ni dovoljeno. Vsi jekleni elementi (četudi ni v načrtu ali popisu del posebej označeno) morajo biti primerno protikorozijsko zaščiteni (vroče cinkanje in barvanje v RAL po izboru odg. proj. arhitekture ali drugo zahtevano zaščito za jeklene konstrukcije) tako, da je zagotovljen garancijski rok in življenjska doba, ki jo zahteva investitor.

## STROJNE-rekapitulacija
4.3 - PZI POPIS - STROJNE INSTALACIJE IN STROJNA OPREMA
UVODNA OPOMBA: Ponudnik mora pred oddajo ponudbe natančno preučiti vso dokumentacijo in vse morebitne nejasnosti, vezane na obseg ali vsebino del, pisno uskladiti z investitorjem oziroma projektantom. Vsa zajeta dela v posameznih postavkah iz popisa del mora izvajalec izvesti v celoti, upoštevajoč ves potreben material in storitve (pomožna dela, ostali drobni tesnilni in pritrdilni material, izdelava manjših prebojev / utorov, čiščenje po končanih delih, sprotno ročno beleženje vseh sprememb na načrtih (predaja 1x izvoda, oz. v elektronski obliki odgovornemu projektantu pred izdelavo PID načrta...) ne glede na to, da to v opisu postavke popisa del morda ni posebej navedeno. Upoštevati je potrebno stroške vseh pripravljalnih in zaključnih del (vključno z usklajevanjem z ostalimi izvajalci na objektu, ureditev gradbišča, varovanje, izmere na objektu pred in med izvajanjem) ter vse transportne, skladiščne, zavarovalne in ostale splošne stroške, pomožna dela, transport do mesta vgradnje.
Ponudnik mora podati na vpogled (arhitektu-nadzoru) vso sanitarno opremo predvideno za vgradnjo minimalno 14 dni pred vgradnjo. Brez potrditve vgradnja materialov in elementov ni dopustna, v primeru vgradnje nepotrjenih materialov in elementov, pa bo izvajalec na svoje stroške te materiale oz. elemente odstranil.
Vsa oprema in materiali se mora dobaviti z vsemi ustreznimi certifikati, atesti, garancijami, navodili za obratovanje in vzdrževanje ter servisiranje (skladno z veljavno zakonodajo in zahtevami naročnika). Upoštevati je potrebno stroške meritev, preizkusa in zagona, vključno z eventualno pridobitvijo ustreznih certifikatov in potrdil pri pooblaščenih institucijah.
- Popis je narejen na osnovi PZI načrta, sestavni del popisa je načrt strojnih instalacij in strojne opreme, komplet grafični in tekstualni del.
- Izvajalec je dolžan pred pričetkom del pregledati PZI projektno dokumentacijo (načrt arhitekture, konstrukcije, instalacij…) in obvestiti projektanta o morebitnih pomanjkljivostih oziroma neskladjih med projektom in popisom del !
- Ob vseh spremembah in odstopanjih je potrebno soglasje odgovornega projektanta in nadzornika, ter spremembe vnesti v gradbeni dnevnik.
- Vse mere je potrebno pred izdelavo elementov in vgradnjo preveriti na mestu samem!
- Celotna izvedba mora biti skladna z lokalnimi zakoni in gradbenimi predpisi ter mora na podlagi veljavnih standardov potekati s strani pooblaščenih podjetij in v skladu z dobro inženirsko prakso.

## Vodovod
Št. | Opis materiala in del | EM | Kol. | Cena/EM | ZNESEK
|  |  |  | EUR | EUR
VODOVOD
PREDHODNA DELA
1 | Demontaža vseh obstoječih sanitarnih elementov (umivalniki, wc školjke, armature,...). | kpl | 1 |  | 0
2 | Odstranitev obstoječih vodovodnih cevi v obravnavanem delu, po odstranitvi sanitarnih elementov in tlaka iz strani gradbinca. | kpl | 1 |  | 0
SANITARNA OPREMA
3 | Keramični umivalnik, srednjega kvalitetnega ranga, proizvod kot npr. Hatria, tip Daytime (dim. 600x450mm) ali enakovredno (potrditev investitorja !), v kompletu z: | kpl | 1 |  | 0
- enoročna mešalna baterija srednjega kvalitetnega razreda, proizvod kot npr. Grohe, Hansa ali enakovredno.
- suhomontažni konzolni nosilec s pritrdilnim materialom
- krom odtočno pretočna garnitura
- kotni ventil z rozeto 1/2"-3/8" - par, s spojnimi cevmi
- pritrdilni in tesnilni material
4 | Ergonomično oblikovan umivalnik za invalide (dim. cca. 78x37cm), srednjega kvalitetnega ranga, proizvod kot npr. Dolomite, tip Atlantis ali enakovredno (potrditev investitorja !), v kompletu z: | kpl | 1 |  | 0
- enoročna mešalna baterija, z ročico dolžine 170mm, srednjega kvalitetnega razreda, proizvod kot npr. Hansa, Unitas ali enakovredno.
- suhomontažni konzolni nosilec s pritrdilnim materialom
- krom odtočno pretočna garnitura
- kotni ventil z rozeto 1/2"-3/8" - par, s spojnimi cevmi
- Ogledalo, dim. 70x50cm z zgibnim okvirjem na tečajih in ročico za nameščanje, vključno s pritrdilnim materialom.
- pritrdilni in tesnilni material
5 | Viseči sanitarni porcelanasti WC, srednjega kvalitetnega razreda, brez zožitve na strani, proizvod kot npr. Hatria, tip Fusion (dim. 65x35cm) ali enakovredno (potrditev investitorja !), v kompletu z: | kpl | 2 |  | 0
- WC deska PVC, ali MDF, bela
- Podometni splakovalnik z nosilno konstrukcijo za suho montažo, s stop varčevalno tipko, nastavitev količine vode med 6 oz. 9 litri, proizvod kot npr. Geberit, tip Basic Delta 21 - alpsko bela, ali enakovredno.
- pritrdilni in tesnilni material
6 | Keramični stenski pisoar s kljunom ter integriranim sifonom, proizvod kot npr. Hatria, tip Fusion (dim. 40x40cm) ali enakovredno (potrditev investitorja !), vključno kovinske konzole za pritrditev pisoarja, vključno pritrdilni material, AKZ zaščiten ali inox, vključno fotocelica (YXEW - omrežno napajanje) s pripadajočo transformatorsko enoto. | kpl | 1 |  | 0
7 | Trokadero (dim. cca. 50x37cm), s kromirano mrežico za postavljanje veder, proizvod kot npr. Dolomite garda ali enakovredno, v kompletu z: | kpl | 1 |  | 0
- mešalna armatura kot npr. npr. Hansa, Unitas ali enakovredno, z dolgim izlivom za trokadero
- pršna ročka s pritrdilno konzolo na steno
- kotna ventila z rozeto
- sifon za trokadero
- pritrdilni in tesnilni material
Št. | Opis materiala in del | EM | Kol. | Cena/EM | ZNESEK
|  |  |  | EUR | EUR
8 | Podajalnik brisač v roli, proizvod Eximatic, tip 9001 (bel) ali enakovredno. Vključno pritrdilni material. | kpl | 2 |  | 0
9 | Podajalnik WC papirja, proizvod Eximatic, tip 9201 (bel) ali enakovredno. Vključno pritrdilni material. | kpl | 2 |  | 0
10 | Milnik, proizvod Eximatic, tip 9101 (bel) ali enakovredno. Vključno pritrdilni material. | kpl | 2 |  | 0
11 | Držalo za WC ščetke, konzolno – montaža na zid, mat inox, povsem enostavno oblikovano, kot Zack Linea ali enakovredno. Vključno pritrdilni material. | kpl | 2 |  | 0
12 | Kovinski "krom" koš za smeti na pedalo 5l | kom | 2 |  | 0
13 | Oprema za invalide:
| - Stenska fiksna in zgibna opora ob WC, kot tudi kotni ročaj. Vključno pritrdilni material. | kpl | 1 |  | 0
| - Ergonomično oblikovan nastavek za wc školjko za invalide. | kom | 1 |  | 0
NOTRANJA VODOVODNA INSTALACIJA
14 | Večplastna predizolirana cev PE-X/Al/PE-X, za delovno temperaturo do 95°C (kratkotrajno do 110°C ), najvišji delovni tlak p=10bar, z izolacijo debeline 6mm za razvod hladne vode in 13mm za razvod tople vode (toplotna prevodnost l=0,037 W/mK), ter z alumplast press fitingi (PN 10) (spojke, prehodni kosi, kolena, t-kosi, reducirni kosi, zidni prikljucek, itd....), proizvod kot npr. Uponor, Henco ali enakovredno...
| f16x2 | m | 26 |  | 0
| f20x3 | m | 6 |  | 0
15 | EPS100 izolacija debeline 2cm (10cm pas), katera se vstavi pod razvodom tople vode, katera je vodena direktno na AB plošči. | m2 | 1 |  | 0
16 | Kovinska pritrdila držal za Alumplast kolena skupaj z vijaki in čepi za en toplo hladni set | kpl | 4 |  | 0
17 | Zaprti, tlačni električni grelnik vode (podpultni), proizvod kot npr. Gorenje TIKI, tip GT 10 U ali enakovredno, vključno s tesnilnim in pritrdilnim materialom, za podatke: | kpl | 1 |  | 0
- vgradnja: stenska
- dim (Š, V, G) [mm]: 350, 500, 265
- nastavitev temperature vode do 75°C.
- zaščita pred zmrzovanjem
- U=230V, Pel=2kW (priklop: obdelano v el.projektu)
- V=10l
- dodatno: varnostni-nepovratni ventil 1/2" 6bar, kot npr. Unitas + 1x izpustni ventil 1/2"
18 | Priključitev novega cevovoda hladne vode na obstoječi cevovod, vključno s fitingi, z izolacijskimi trakovi, ter z vsem pritrdilnim in tesnilnim materialom:
* Opomba: v bližini priklopa se naj v steni zmontira podometni zaporni ventil, za kompletno zaprtje vode v sanitarijah.
| - 1x DN20 | kpl | 1 |  | 0
Št. | Opis materiala in del | EM | Kol. | Cena/EM | ZNESEK
|  |  |  | EUR | EUR
19 | Ročna prha s sprožilcem, fleksibilno cevjo, ter nosilcem s samozapornim ventilom, proizvod kot npr. Grohe, tip Tempesta-F Trigger Spray 30 ali enakovredno, skupaj s tesnilnim materialom.
| 1/2" - DN15 | kpl | 1 |  | 0
SPLOŠNO
20 | Odvoz demontiranih komponent na odpad ali komunalno urejeno deponijo. | kpl | 1 |  | 0
21 | Izpiranje cevovodov s kemično čisto vodo in tlačni preizkus celotnega sistema vodovodne mreže skladno z DIN 1988-del.2, s tlakom 1.5x delovni, z izdelavo zapisnika o uspešno opravljenem tlačnem preizkusu. | zajeto v cenah po enoti mere
22 | Pripravljalna dela, manjša gradbena dela, izdelava prebojev/utorov in zaključna dela (čiščenje po končanih delih). | zajeto v cenah po enoti mere
23 | Transportni, opravilni, manipulativni, zavarovalni in ostali splošni stroški. | zajeto v cenah po enoti mere
| VODOVOD |  |  | Skupaj | 0

## Kanalizacija
Št. | Opis materiala in del | EM | Kol. | Cena/EM | ZNESEK
|  |  |  | Eur | Eur
KANALIZACIJA
VERTIKALNA IN HORIZONTALNA KANALIZACIJA
1 | PP odtočne cevi po DIN 19560, vključno z objemkami, držali in tesnili po DIN 4109, ter fazonskimi kosi (kolena, R kosi, odcepi, sifonska kolena), vgradnja v skladu s SIST EN 12056 in DIN 1986-100, s sledečimi dimenzijami:
| f32 mm (priklop v obstoječo meteorno vertikalo, oz. spust v žleb). * Prehod skozi strešno konstrukcijo / napušč / steno ustrezno zatesniti. | m | 8 |  | 0
| f50 mm | m | 10 |  | 0
| f110 mm | m | 13 |  | 0
2 | PVC odtočne cevi za ulično kanalizacijo po SIST EN 1401-1, vključno z objemkami, držali in tesnili po DIN 4109, ter fazonskimi kosi (kolena, R kosi, odcepi, sifonska kolena), vgradnja v skladu s SIST EN 12056 in DIN 1986-100, s sledečimi dimenzijami:
| f110 mm | m | 4 |  | 0
3 | PE talni sifon, proizvod kot npt. HL510 (Hutterer & Lechner) ali enakovredno, nerjaveča plošča, sifon s smradno zaporo PRIMUS.
| - 12x12 cm | kom | 2 |  | 0
4 | Rebrasta gibljiva TU cev f18/20mm za odvod kondenza, za navezavo odvoda kondenzata iz notranjih klima enot na zunanji žleb, skupaj s pritrdilnim in tesnilnim materialom. | m | 5 |  | 0
* Prehod skozi strešno konstrukcijo / napušč ustrezno zatesniti.
5 | Ročni izkop jarka za temeljno kanalizacijo v utrjenem nasutju (tampon). | m | 4 |  | 0
6 | Točkovno podprtje in fiksiranje kanalizacijskih cevi s cementnim betonom v predpisanem naklonu, ter v nadaljevanju obbetoniranje cevi za kanalizacijo v tamponski podlagi s cementnim betonom C 8/10. | m | 4 |  | 0
7 | Trajna elastična zatesnitev pri prehodu kanalizacijske cevi skozi plast hidroizolacije preko AB stene. | kpl | 1 |  | 0
8 | Priklop kanalizacijske cevi v obstoječi fekalni jašek pred vhodom sanitarij, vključno z vsemi potrebnimi deli. | kpl | 1 |  | 0
SPLOŠNO
9 | Tlačna preizkušnja kanalizacije po SIST EN 1610 | zajeto v cenah po enoti mere
10 | Pripravljalna dela, manjša gradbena dela, izdelava prebojev / utorov in zaključna dela (čiščenje po končanih delih). | zajeto v cenah po enoti mere
11 | Testnilni, pritrdilni in ostali drobni material, kateri ni zajet v nobeni postavki. | zajeto v cenah po enoti mere
12 | Transportni, opravilni, manipulativni, zavarovalni in ostali splošni stroški. | zajeto v cenah po enoti mere
| KANALIZACIJA |  |  | Skupaj | 0

## Ogrevanje in hlajenje
Št. | Opis materiala in del | EM | Kol. | Cena/EM | ZNESEK
|  |  |  | EUR | EUR
OGREVANJE IN HLAJENJE
OGREVANJE IN HLAJENJE RAZSTAVNEGA PROSTORA / PISARNA
1 | Zunanja multi-split klima enota, namenjena za vgradnjo na prostem (zaščiteno pred vremenskimi razmerami), proizvod kot npr. MITSUBISHI, tip MXZ-4F72VF ali enakovredno. | kompl | 1 |  | 0
Vključno z:
- namestitev na ustrezen antivibracijski podstavek, vključno s pritrdilnim materialom.
S sledečimi teh. specifikacijami:
* medij: R32
* priključitev od 2 do 4 notranjih enot
* Qhl=7.2W, Qogr=8.6kW
* U=220V / 50Hz, Pel=1.87kW
* dim. enote [ŠxVxG]: 840x710x330mm
* m=58kg
2 | Notranja klima enota za namestitev na tla/steno (dvignjena za cca. 10cm od tal), proizvod kot npr. MITSUBISHI, tip MFZ-KT25VG ali enakovredno, skupaj s pritrdilnim materialom. | kom | 2 |  | 0
S sledečimi teh. specifikacijami:
* Qhl= 1.8 kW, Qogr=2.15kW
* medij: R32
* U=220V, 50Hz
* dim. enote [ŠxVxG]: 750,600,215
* m=14,5kg
* vključno brezžična IR enota
3 | Notranja stenska klima enota za namestitev na steno , proizvod kot npr. MITSUBISHI, tip MSZ-AP50VGK ali enakovredno, skupaj s pritrdilnim materialom. | kom | 1 |  | 0
S sledečimi teh. specifikacijami:
* Qhl= 3.6 kW, Qogr=4.3kW
* medij: R32
* U=220V, 50Hz
* dim. enote [ŠxVxG]: 798,299,219
* m=10,5kg
* vključno brezžična IR enota
4 | Predizolirane CU povezovalne cevi za split klima sisteme, za plin in tekočo fazo hladiva R32, vključno z fitingi (reduc. In T-kosov, spojke, kolena, prehodnih komadov…), proizvod kot npr. Armacell, tip Tubolit DuoSplit (cevi v kolutu), ali enakovredno.
* debelina izolacije 9mm
| - 1x cev f6,35 (1/4") + 1x cev f9.52 (3/8") | m | 36 |  | 0
| - 1x cev f6,35 (1/4") + 1x cev f12.7 (1/2") | m | 26 |  | 0
* prehod skozi plošče/stene zatesniti in toplotno izolirati.
5 | Kovinska pritrdila držal za Cu povezovalne cevi skupaj z vijaki in čepi | kom | 8 |  | 0
6 | Tlačni preizkus povezovalnih cevi hladilnega sistema, polnjenje sistema s plinom R32, ter preizkus delovanja sistema. | kpl | 1 |  | 0
PRESTAVITEV ZUNANJE INVERTERSKE ENOTE
7 | Demontaža, prestavitev, ter ponovna montaža obstoječe zunanje inverterske klima enote (proizvod; Fuji Electric ROG30LETL), namenjena za ogrevanje in hlajenje prostora "Mastodont", vključno z: | kom | 1 |  | 0
* zajem hladiva R 410a z ustrezno opremo, v skladu z zadevnimi lokalnimi in nacionalnimi predpisi.
Št. | Opis materiala in del | EM | Kol. | Cena/EM | ZNESEK
|  |  |  | EUR | EUR
8 | Predizolirane CU povezovalne cevi za split klima sisteme, za plin in tekočo fazo hladiva R32, vključno z fitingi (reduc. In T-kosov, spojke, kolena, prehodnih komadov…), proizvod kot npr. Armacell, tip Tubolit DuoSplit (cevi v kolutu), ali enakovredno.
* debelina izolacije 9mm
| - 1x cev f9.52 (3/8") + 1x cev f15.88 (5/8") | m | 25 |  | 0
* prehod skozi plošče/stene zatesniti in toplotno izolirati.
9 | Tlačni preizkus povezovalnih cevi hladilnega sistema, polnjenje sistema s plinom R 410a, ter preizkus delovanja sistema. | kpl | 1 |  | 0
OGREVANJE PROSTORA "POD ZBIRKO MASTODONT"
10 | Električni stenski radiator, proizvod kot npr. BEHA, tip PV 20 Wi-Fi ali enakovredno, s sledečimi lastnostmi:
- nastavljiv programski termostat
- možno upravljanje preko WI-FI
* Vključno s pritrdilnim materialom na steno
* Vključno s pohodno rešetko 2x in
škatlo za radiator iz lesa ali kovine.
dimenzija rešetke in škatle (Š/V/G; 160x55/30).
radiator se montira v odprtino na steno.
vključno z ležiščem za rešetko. Rešetka se poravna z finalnim tlakom.
rešetka iz INOX oz. kot za talne konvektorje, rebra na max 1,5 cm.
Za moč:
| - Pel=2000W / dim. (ŠxVxG)[cm]; 142.3x40x9 | kom | 6 |  | 0
Opomba: elektro povezava zajete v el. projektu
OGREVANJE SANITARIJ
11 | Set za talno ogrevanje, proizvod kot npr. Ebeco, tip Thermoflex 500/120 W (samolepilna grelna preproga + termostat EB-therm 500 s fuzzy tehnologijo, temperaturnim tipalom tal in tipalom sobne temperature ter WiFi povezavo) ali enakovredno.
* montaža pod keramičnimi oblogami, oz. talnih oblog iz naravnega kamna.
| - Aogr=5.4m2, Pel=648W | kom | 1 |  | 0
| - Aogr=9.6m2, Pel=1152W | kom | 1 |  | 0
* Grelno preprogo se položi v ustrezno samorazlivno tesnilno maso v skladu z navodili proizvajalca.
SPLOŠNO
12 | Pripravljalna dela, manjša gradbena dela, izdelava prebojev / utorov in zaključna dela (čiščenje po končanih delih). | zajeto v cenah po enoti mere
13 | Testnilni, pritrdilni in ostali drobni material, kateri ni zajet v nobeni postavki. | zajeto v cenah po enoti mere
14 | Transportni, opravilni, manipulativni, zavarovalni in ostali splošni stroški. | zajeto v cenah po enoti mere
| OGREVANJE IN HLAJENJE |  |  | Skupaj | 0

## Prezračevanje
Št. | Opis materiala in del | EM | Kol. | Cena/EM | ZNESEK
|  |  |  | Eur | Eur
PREZRAČEVANJE
PREZRAČEVANJE PROSTORA S KLIMAMI
1 | Cevni odvodni ventilator za vgradnjo v okrogli kanal, proizvod kot npr. Systemair, tip K 315 L EC ali enakovredno. | kom | 1 |  | 0
* vklop obdelan v elektro projektu
* zaščita IPX54
* Q=1900 m3/h pri dp=50Pa
* P=331W, U=230V
* pritrdilni in tesnilni material
Vključno z:
- pocinkani oblikovni kos za vgradnjo v obstoječo okroglo odprtino (D=cca. 40cm). Obdelava zunanje strani je predmet arhitekturnega načrta.
2 | Ročna 5-stopenjska regulacija hitrosti ventilatorjev, z vgrajeno zaščito motorja ventilatorja, proizvod kot npr. Systemair, tip S-5EC-2 (0-10V) ali enakovredno. | kpl | 1 |  | 0
- zaščita IPX54, U=10V
*el. povezava zajeta v el.projektu
PREZRAČEVANJE SANITARIJ
3 | Cevni odvodni ventilator za vgradnjo v spuščeni strop, proizvod kot npr. Vortice, tip QUADRO MICRO 100 T ali enakovredno. | kpl | 2 |  | 0
* protipovratna membrana
* zaščita IPX4
* Qmax=90, oz. Q=65 m3/h pri dP=40 Pa
* P=28W, U=230V
* model s časovnikom
* vklop obdelan v elektro projektu
* pritrdilni in tesnilni material
4 | Dobava in montaža kanala okroglega preseka - SPIRO. Kanal se izdela iz pocinkane pločevine debeline glede na dimenzije po SIST EN 1506, skupaj z vzdolžnimi zgibi, prirobničnimi spoji, vključno s koleni, odcepi in prehodnimi kosi, s tesnilnim in ostalim drobnim materialom.
* Razred tesnosti B po standardu SIST EN 12237
| f100 | m | 10 |  | 0
5 | Samolepilna izolacija spiro cevi s protikondenčno izolacijo iz sintetičnega kavčuka po DIN 52612 z lepljenjem spojev s trakovi iz sintetinega kavčuka. Maksimalna toplotna prevodnost materiala λ=0,035 W/m2K (pri 10°C), kot npr. Kaiflex ST-PL 13/E- SK ali enakovredno - debelina 13 mm. | m2 | 1 |  | 0
* vsi spoji obvezno tesno lepljeni
6 | Izvedba izvrtine v obstoječo dimniško tuljavo, na katero se priklopi spiro cevi f100mm, ter s tesnilno maso, oz. trakom za zagotavljanje tesnosti na mestu priklopa. | kpl | 1 |  | 0
7 | Dobava in vgradnja jeklenih profilov in obešal skladno s SIST EN 12236, za vodoravno, poševno in navpično pritrditev kanalov na gradbeno ali drugo vrsto konstrukcije izvedenih iz predfabriciranih obešal iz pocinkane pločevine, vključno z objemkami z gumijastimi podlogami, navojne palice s temeljno ploščo ali profilom, kovinskimi vložki, vijaki, pritrdilnim in drobnim materialom. | kg | 2 |  | 0
| PREZRAČEVANJE |  |  | Skupaj | 0

## EI-SPLOŠNA DOLOČILA
D0 - SPLOŠNA DOLOČILA ZA ELEKTRIČNE INŠTALACIJE
SPLOŠNA OPOMBA:Slošna določila za električne inštalacije so podana kot posebno dopolnilo - posebne zahteve predhodnim navodilom v zavihku 0. SPLOŠNA DOLOČILA ZA VSE VRSTE DEL.
Uporaba predpisov, standardov in drugih tehničnih specifikacij:
Poleg predpisov in standardov, katerih uporaba je obvezna (predpisana v veljavnih predpisih), so v projektni dokumentaciji, popisih del ter v teh splošnih opisih navedeni tudi drugi standardi in tehnične specifikacije, skladno s katerimi mora izvajalec izvesti dela oz. dobaviti proizvode ter to tudi dokazati. Vsi potrebni varnostni ukrepi in zaščite v smislu Zakona o varnosti in zdravja pri delu ter Pravilnika o listinah za sredstva pri delu, ki veljajo pri izvajanju navedenih del.
Posebne zahteve naročnika - splošna določila: Poleg predpisov in standardov, katerih uporaba je obvezna (predpisana v veljavnih predpisih), so v projektni dokumentaciji, popisih del ter v teh splošnih opisih navedeni tudi drugi standardi in tehnične specifikacije, skladno s katerimi mora izvajalec izvesti dela oz. dobaviti proizvode ter to tudi dokazati. Po dokončanju del in predaji objekta v uporabo morajo biti električne instalacije izvedene skladno z veljavnimi predpisi, njihovo obratovanje pa varno. 'Po dokončanju del morajo biti vgrajene vse zahtevane svetilke (vključno s sijalkami). 'Na vseh ostalih izvodih mora biti napeljava zaključena z vrstnimi sponkami ali na drug primeren varen način (uporaba izolirnih trakov ni dopustna). V popisu del navedeni proizvodi ali storitve določenega gospodarskega subjekta ali blagovne znamke so izjemoma dovoljene, če ni mogoče dovolj natančno in razumljivo opisati predmeta naročila. Pri vseh takšnih navedba je razumeti, da ponudnik lahko ponudi produkt ali storitev drugega proizvajalca, ki je v popisu navedenemu vsaj enakovreden. V kolikor v poziciji ni navedeno drugače, veljajo kot kriteriji enakovrednosti kot za primer navedenim proizvodom ali storitvam določenega gospodarskega subjekta ali blagovne znamke vse tehnične specifikacije navedenega za posamezne elemente ali pa za sistem, navedene v tehničnih podlogah proizvajalca, katerega posamezni elementi ali pa za sistem je naveden kot primer načina izvedbe in doseganja zahtevane kakovosti. Izbrana oprema mora biti skladna s standardi za opremo, ki je navedena v projektni dokumentaciji in popisu del. Zapisnik o pregledu električnih inštalacij: * naveden mora biti točen podatek o prostoru (naslov, št. stavbe, št. dela stavbe), * vsebina in podatki morajo biti takšni, kot so zahtevani v veljavnih predpisih in tehničnih smernicah, * oblikovanje zapisnika, označbe, zapis naslovnih podatkov ipd. bo izvajalec prilagodil zahtevam naročnika in le-te uporabljal izključno za zapisnike za naročnika. Označevanje: 'V razdelilnikih morajo bit zaščitne stikalne naprave oz. vsi elementi jasno označeni po namenu in tokokrogu, ki mu pripadajo (TSG-N-002; poglavje 3.6.). Imena tokokrogov morajo biti izpisana z besedami tako, da bodo zlahka prepoznavna vsakokratnemu uporabniku posameznega prostora. V glavni TK omari morajo biti z napisnimi tablicami označeni vsi dovodi (z imenom operaterja) ter vsa interna napeljava (z imenom prostora, do katerega je napeljana). Enotne cene morajo vsebovati: Če ni s pogodbo ali tehničnimi pogoji oziroma s postavkami predračuna/popisa del določeno drugače, morajo biti v enotnih cenah upoštevan stroški za izvedbo posameznega dela, med katere spadajo tudi: * vse iz splošnih določil za vse vrste del, * dodatke za oteževalne okoliščine, razen kadar je v opisu postavke drugače navedeno. * v ceni enote je obvezno vključiti dobavo in montažo za pravilno funkcioniranje posameznih sistemov in elementov objekta, navedenih v tem popisu del, * meritve električnih inštalacij, funkcoonalni preizkus in izdelava dokazila zanesljivosti za vsak prostor v objektu po navodilih nadzora, projektanta in naročnika,* dolbenje utorov in izvedba prebojev (ročno ali strojno) se ne obračunava posebej, v kolikor so podatki o poteku inštalacij ali vgradnji raznih izdelkov bili podani s PZI in jih je bilo možno izvesti sproti med izvedbo AB in zidarskih del, * ta dela (dolbenje utorov in izvedba prebojev (ročno ali strojno)) se lahko obračunajo posebej, v kolikor podatki o poteku inštalacij ali vgradnji raznih izdelkov niso bili podani s PZI oz. so predmet prilagoditev izvedbe na zahtevo naročnika in jih ni bilo možno izvesti sproti med izvedbo AB in zidarskih del. * dolbljenje kanalov do širine 10 cm, v porobeton stenah za vgraditev raznih instalacijskih vodinkov in cevi, * zidarska obdelava porobeton sten po prehodno izdolbljenih kanalih instalacijskih razvodov, špric in groba zidarska obdelava izdolbljenih kanalov v stenah. * pregled, meritve in funkcionalni test s strani pooblaščene organizacije in priprava poročila ter potrdila o brezhibnem delovanju sistema (zasilna razsvetljava, strelovod, aktivne požarne zaščite in sistema za gašenje, ...), * izdelava predvidenih in nepredvidenih prebojev, * nadzor, kolodacija prevzem s strani Elektro Celja za merilne elektro omare, vsa dobavljena oprema merilna oprema mora ustrezati naboru merilne opreme in tipizaciji merilnih mest katera velja v trenutku izdelave merilnega mesta, izvedba meritev na kablih, izvedba meritve ozemljitvene upornosti, označevanje kablov, priklopi kablov v elektro omarah. * transport. Predpisi, standardi: Izvedba del ter vgrajeni material morata ustrezati veljavnim predpisom in standardom, predvsem pa: * Pravilnik o zahtevah za nizkonapetostne električne inštalacije v stavbah, tehnična smernica TSG-N-002: nizkonapetostne električne inštalacije. * v ceni enote je obvezno zajeti izdelavo vseh potrebnih detajlov in dopolnilnih del, ki so potrebna za dokončanje posameznih del, tudi če potrebni detajli in zaključki niso podrobno navedeni in opisani v popisu del in so ta dopolnila nujna za pravilno funkcioniranje posameznih sistemov in elementov SI objekta. IZJAVA O LASTNOSTIH (DOP) IN OZNAČEVANJE PROIZVODOV Z OZNAKO CE: Proizvajalec z izdajo izjave o lastnostih prevzame odgovornost za skladnost gradbenega proizvoda z navedenimi lastnostmi. Informacije, ki jih je potrebno navesti, so navedene v Dodatku ZA v harmoniziranem standardu ali v ustreznem poglavju EAD. Za vsak proizvod, za katerega obstaja evropski harmonizirani standard (hEN), ali kadar proizvajalec zanj pridobi evropsko tehnično oceno (ETA), je potrebno pripraviti izjavo o lastnostih in ga označiti z oznako CE. Splošna in ostala določila: Dobava, montaža, prevozi vnos materiala in opreme, iznos in odvoz embalaže. Vsi manipulativni in njim sorodni stroški ter režijski stroški gradbišča. Ves drobni montažni, pritrdilni in spojni ter tesnilni material, potreben za izvedbo posamezne postavke. Zarisovanje in vsklajevanje z ostalimi izvajalci del. Zavarovanje, vsa pripravljalna, zaključna in njim sorodna dela. Zagon, nastavitve, programiranje in preizkušanje delovanja sistema. Montaža opreme na položene instalacije in zaključene kabelske povezave. Končna montaža elementov sistema domofonije in kontrole pristopa na pripravljene instalacije, parametriranje, preizkušanje spuščanje sistema v pogon, šolanje osebja ter sodelovanje pri pridobivanju potrdila o brezhibnem delovanju. Tesnenje kabelskih prehodov skozi stene in stropove z namensko tesnilno maso, ter tesnenje vseh kabelskih prehodov na mejah požarnih sektorjev z ognjevarno tesnilno maso - požarno tesnenje po navodilh izdelovalca izkaza požarne vanosti, projektanta, nadzornika in naročnika vključno z vrisom oz. označevanjem na situacijih. Skrb za pravilno vgradnjo vseh inštalacijskih cevi v medetažne ab plošče (zadosten medsebojni odmik cevi, namestitev cevi v območja po navodilu nadzora). Vsa začasna morebitno potrebna zaščitna obbetoniranja instalacij. Vsa dokazna dokumentacija (meritve, a – testi, garancijski listi, izjave o skladnosti itd), prevedena v slovenski jezik, navodila za vzdrževanje . Poizkusni zagon naprav in funkcionalna predaja naprav uporabniku. Vris vseh sprememb med gradnjo v PZI projekt (podlage za izdelavo projektne dokumentacije faze PID), najkasneje 30 dni pred tehničnim pregledom objekta. V kolikor v popisu del ni zajetih odgovarjajočih postavk, je v cenah po enoti meri zajeti tudi (betonske stene, zidane stene, medetažne plošče, ...) tudi izvedbo odprtin in utorov v stropnih in stenskih ploščah za prehodo inštalacij in podobnih, ki so bili poznani pred izvedbo dela. Oteževanje dela ob polaganju vodnikov in cevi v opaž s strani drugih Izvajalcev ne bo stroškovno nadomeščeno, v kolikor se ostali Izvajalci prilagodijo/sledijo predvidenemu običajnemu poteku dela. Vsi elementi inštalacije morajo biti izdelani strokovno in kvalitetno po detajlih in iz materiala kot je navedeno v opisu. Ves vgrajeni material mora po kvaliteti ustrezati veljavnim tehničnim predpisom in normam. Vsa vgrajena oprema in instalacije na objektu je do prevzema s strani investitorja (pooblaščene osebe) v lasti izvajalca. "Izvajalec je dolžan imeti znanja, ki so predpisano zahtevana v Gradbenem zakonu (GZ) in Zakon o arhitekturni in inženirski dejavnosti (ZAID)"
Pred pričetkom del mora izvajalec del pripraviti in predati tehnične predloge ponujene strojne opreme v potrditev, ki zajemajo vse iz popisa zahtevane tehnične podatke, tovarniške risbe postavitve in dokazila s potrdili o ustreznosti. Pri tem morajo biti podani tehnični podatki in risbe povsem usklajeni z zahtevanim obsegom in se morajo povsem nanašati na natančno ponujeni tip in velikost ter ne samo na vrsto opreme (enostavne fotokopije iz generalnega kataloga proizvajalcev v namen potjevanja opreme niso sprejemljive). Nobeno naročilo ponujene opreme ne more biti sprovedeno, dokler ni s strani investitorja pooblaščen(e)ih oseb(e) izvedena preverba ustreznosti in ta tudi pisno potrjena. Dobava in postavitev opreme in sistemov se izvede po priloženi dokumentaciji, načrtih in tekstualnem delu, ki se dopolnijo s podrobnejšimi risbami posameznih izbranih dobaviteljev opreme. lzvajalec mora predvidena dela izvesti v zahtevani kvaliteti in lahko vgrajuje samo materiale in opremo, ki ima ustrezne ateste in certifikate (potrdila o skladnosti) ter je potrjena tudi s strani predstavnika investitorja. Prav tako se mora držati navodil proizvajalca opreme za postavitev te oprerne in sicer tako, da se po izvedbi zagonov pridobi dogovorjena garancija. Vgrajena oprema in material mora biti do dobave neuporabljena, nova in opremljena z zahtevano dokazno dokumentacijo. Izvajalec je dolžan izvesti preizkusni pogon posameznih sistemov po opravljeni izvedbi, tlačnemu preizkusu, dezinfekciji sitemov in pisnem obvestilu investitorju, da je sistem pripravljen za preizkusni pogon. Preizkusni pogon se izvrši v sodelovanju z predstavniki tehničnih služb, poblaščenim serviserjem vgrajenih naprav, izvajalcem električnih napeljav, CNS in investitorjem po načinu, ki ga določa izvajalska pogodba (standard) oziroma jo predstavi investitor. V času preskusnega pogona mora sistem obratovati s predvidenimi zahtevami glede pretoka in tlaka v inštalaciji. Sodelovanje vseh izvajalcev na validaciji funkcionalnem testiranju s sistemskimi integratorji. Podroben tehnični opis opreme in elementov z jasno navedenimi robnimi pogoji je podan v nadaljevanju. Negativna odstopanja od razpisanih tehničnih zmogljivosti, učinkovitosti in kakovosti strojne opreme, materiala in del niso sprejemljiva, saj se razpisane obravnavajo kot najmanjše potrebne. Vsi tipi izdelkov - trgovska imena in proizvajalci, ki so morebiti navedeni v popisu del in materiala so omenjeni izključno zaradi natančnega definiranja tehničnih karakteristik, standardov in predpisov po katerih so izdelani, certifikatov ter atestov, ki jih imajo z namenom natančneje opredeliti tehnične zahteve in postopke izdelave za podobne izdelke, ki jih nudi izvajalec del. Možno je ponuditi kvalitetno enakovredne ali boljše izdelke različnih proizvajalcev od navedenih. Posebno pozornost posvetiti gabaritom alternativno ponujene opreme. Pri ponudbi enakovredne ali boljše opreme mora ponudnik preveriti tudi vpliv in medsebojne povezave z ostalimi instalacijami. Morebitne spremembe, ki nastajajo iz tega naslova (gradbeni posegi, elektro instalacije, sprememba projektne dokumentacije, detajli, ...) finančno ne bremenijo investitorja in jih mora ponudnik pokriti v svojem strošku. V primeru sprememb ali zamenjav, ki so nastale v toku gradnje in pomenijo odstopanje od projekta za izvedbo ali v primeru ugotovljenih pomanjkljivosti in neskladja s projektom za izvedbo morata izvajalec in strokovni nadzor postopati v skladu z GZ
Popis je veljaven le v kombinaciji z vsemi grafičnimi prilogami, risbami, načrti, tehničnim poročilom, sestavami konstrukcij, geomehanskim oziroma geološkim poročilom in ostalimi sestavinami PZI projekta. Natančnejši opisi, način in kvaliteta izdelave, barve, velikost elementov, načini pritrjevanja, načini stikovanja z ostalimi elementi objekta, morebitna požarna varnost konstrukcij ali gradbenih elementov in podobno so razvidni iz prej naštetih sestavin PZI projekta. Ponudba mora vsebovati ves pritrdilni, vezni, spojni, tesnilni material in ustrezne podkostrukcije, dobavo in vgradnjo zaključnih profilov, pločevin in kotnikov, izdelavo vseh potrebnih podkonstrukcij, dodatnega izsekavanja AB in zidanih sten, ponovnega odpiranja montažnih sten in podobna dela potrebna za vgradnjo posameznega elementa objekta, izvedbo vseh drobnih gradbenih, obrtniških in instalacijskih del ter ostalega če tudi to ni neposredno navedeno popisu del, a je kljub temu razvidno iz grafičnih prilog in ostalih prej naštetih sestavnih delov PZI projekta. Nujna je tudi kombinacija popisa s požarnim elaboratom, ki opredeljuje požarno varnost posameznih konstrukcij in gradbenih elementov objekta. Obvezno je upoštevati vse zahteve iz študije požarne varnosti. Ponudba, ki se sklicuje zgolj na tekstualni del popisa ni veljavna oziroma je nepopolna in nepravilna. Z oddajo ponudbe vsak ponudnik izjavlja, da je skrbno preučil vse prej omenjene sestavne dele PZI projekta in da je v skupno vrednost vključil vsa dodatna, nepredvidena in presežna dela ter material, ki zagotavljajo popolno, zaključeno in celostno izvedbo objekta, ki ga obravnava projekt kot tudi vsa dela, ki niso neposredno opisana ali našteta v tekstualnem delu popisa, a so kljub temu razvidna iz grafičnih prilog in ostalih prej naštetih sestavnih delov PZI projekta. Za vse nejasnosti mora ponudnik v razpisnem roku, ki je namenjen postavljanju vprašanj, pisno kontaktirati investitorja. Kontaktiranje ali postavljanje vprašanj neposredno odgovornemu vodji projekta, projektantskim organizacijam, ki so sodelovale pri izdelavi projekta ali posameznim odgovornim projektantom ni dovoljeno. Vsi jekleni elementi (četudi ni v načrtu ali popisu del posebej označeno) morajo biti primerno protikorozijsko zaščiteni (vroče cinkanje in barvanje v RAL po izboru odg. proj. arhitekture ali drugo zahtevano zaščito za jeklene konstrukcije) tako, da je zagotovljen garancijski rok in življenjska doba, ki jo zahteva investitor.

## ELEKTRO-rekapitulacija
UVODNA OPOMBA: Ponudnik mora pred oddajo ponudb natančno preučiti vso dokumentacijo in vse morebitne nejasnosti, vezane na obseg ali vsebino del, pisno uskladiti z investitorjem oziroma projektantom. Vsa zajeta dela v posameznih postavkah iz popisa del mora izvajalec izvesti v celoti, upoštevajoč ves potreben material in storitve (pomožna dela, transport do mesta vgradnje, zavarovanje dostopov, zavarovanje in varovanje objekta, delovni odri ...) ne glede na to, da to v opisu postavke popisa del morda ni posebej navedeno.
Ponudnik mora podati na vpogled in v potrditev vse materiale in elemente, predvidene za vgradnjo (vzorce). Brez potrditve vgradnja materialov in elementov ni dopustna, v primeru vgradnje nepotrjenih materialov in elementov, pa bo izvajalec na svoje stroške te materiale oz. elemente odstranil.
Vsa oprema in materiali se mora dobaviti z vsemi ustreznimi certifikati, atesti, garancijami, navodili za obratovanje in vzdrževanje ter servisiranje (skladno z veljavno zakonodajo in zahtevami naročnika). Upoštevati je potrebno stroške meritev, preizkusa in zagona, vključno z eventualno pridobitvijo ustreznih certifikatov in potrdil pri pooblaščenih institucijah.
Upoštevati je potrebno stroške vseh pripravljalnih in zaključnih del (vključno z usklajevanjem z ostalimi izvajalci na objektu, ureditev gradbišča, varovanje, izmere na objektu pred in med izvajanjem) ter vse transportne, skladiščne, zavarovalne in ostale splošne stroške, pomožna dela, transport do mesta vgradnje.
V enotni ceni mora biti zajeto TUDI.:
Stroški za porabo vode in elektrike na gradbišču
Odvoz materiala v trajno deponijo do 10 km ter plačilo stroškov odlaganja in obdelave odpadkov na trajni deponiji
Zagotovitev skupnega varovalnega ukrepa za zagotavljanje zaščite pred padci z višin
Izdaja atestov, dokazil o skladnosti in navodil za obratovanje in delovanje za vse vgrajene elemente in materiale ter poučitev uporabnika o delovanju
preverba vseh mer na objektu pred izdelavo posameznih elementov
Sestavni del popisov je načrt električnih instalacij in opreme
Izvajalec je dolžan pred pričetkom del pregledati projektno dokumentacijo
Ob vseh spremembah in odstopanjih je potrebno soglasje arhitekta oz. projektanta el. instalacij
Vse mere je potrebno preveriti na mestu samem.
Popis je narejen na osnovi PGD projekta !

## jaki in šibki tok
1. ELEKTRIČNE INSTALACIJE
ELEMENTI S KARAKTERISTIKAMI, ENAKIMI KOT V OPISU:
OPIS | količina | enota | cena/enoto | vrednost
( Dobava in montaža )
A ) SVETILKE, STIKALA IN VTIČNICE
V vseh svetilkah naj bodo zajete sijalke, starterji ali balastna bremena:
Stikalni program TEM ČATEŽ, modularni soft, barva po izbiri arhitekta
in v kleti nadometna bakelit ali PVC - VINTAGE ali enakovredno!
Svetilke Intra in MTS ali enakovredno
Demontaža obstoječih instalacij: kablov, stikal, razdelilcev in odvoz na deponijo | 1 | kpl |  | 0
svetilka Pipes T 100 DECO 2050 lm 16 W 830 FO 30° white 13051031A01 ali enakovredno | 93 | kos |  | 0
svetilka Pipes C 100 PRO 2000 lm 16 W 830 FO 15° white 13052031501 ali enakovredno | 8 | kos |  | 0
svetilka Pipes C 100 DECO 2000 lm 16 W 830 FO 60° white 13052031C01 ali enakovredno | 4 | kos |  | 0
svetilka Portik_R Ceiling Luminarie 1612lm 14W 3000K DC CL1 IP65 White C00471WHWWF ali enakovredno | 4 | kos |  | 0
svetilka 5700 3800 lm 25 W 840 FO 101x1277mm IP66 15711412000 ali enakovredno | 8 | kos |  | 0
svetilka Nola C RG DPR 1200 lm 11 W 830 FO IP43 matte white/matte black 182924332BD ali enakovredno | 7 | kos |  | 0
Lineled Flex UD 1312 flexible up-down bending silicone LED strip 670 lm/m 9,6W/m 930 10m 13x12xmm IP67 19285122300 ali enakovredno | 4 | kos |  | 0
Lineled Flex UD 1312 U profile 5x1m anodised 19285220100 ali enakovredno | 8 | kos |  | 0
Lineled Flex UD 1312 standard end cap 19285320008 ali enakovredno | 4 | kos |  | 0
Lineled Flex gum filler 10ml 19285310003 ali enakovredno | 6 | kos |  | 0
Driver LC 60W 24V FO 702120244 ali enakovredno | 8 | kos |  | 0
9000-3 surface track 3000 mm white 702210294 ali enakovredno | 20 | kos |  | 0
9000-2 surface track 2000 mm white 702210293 ali enakovredno | 2 | kos |  | 0
9000-1 surface track 1000 mm white 702210292 ali enakovredno | 4 | kos |  | 0
Track End power feed Left 9001 white 702210202 ali enakovredno | 7 | kos |  | 0
Track Joint element 9003 white 702210208 ali enakovredno | 19 | kos |  | 0
Track End cap 9004 white 702210211 ali enakovredno | 6 | kos |  | 0
Track Suspension set 1,5m 9000-KIT4-1,5 AAG 702210340 ali enakovredno | 52 | kos |  | 0
Track Corner adjust 9018 white 702210244 ali enakovredno | 1 | kos |  | 0
INFINITA RTI IP65 SE CBL LTO L 1x19450e1h led 1 W 19450 ali enakovredno | 10 | kos |  | 0
INFINITA RTI IP65 SE CBL LTO L 1x19452o led 1.8 W 19452 ali enakovredno | 7 | kos |  | 0
piktogramske nalepke | 12 | kos |  | 0
stikalo navadno podometno | 7 | kos |  | 0
stikalo navadno nadometno | 2 | kos |  | 0
stikalni tablo v p/o omarici 12M - 11 stikal | 1 | kos |  | 0
senzor gibanja 360° stropni | 4 | kos |  | 0
vtinica šuko enofazna podometna | 40 | kos |  | 0
vtinica šuko enofazna podometna s pokrovom | 1 | kos |  | 0
vtinica šuko enofazna nadometna s pokrovom | 16 | kos |  | 0
sobni termostat, preprost mehanski | 1 | kos |  | 0
meritve in izdaja atesta za instalacijo jakega in šibkega toka | zajeto v cenah po enoti mere
pregled varostne razsvetljave s strani poblaščene osebe in izdaja pozitivnega izkaza | zajeto v cenah po enoti mere
| SKUPAJ : | A |  | 0
B ) KABLI, VODNIKI in CEVI
trasa kablov se bo določila na objektu po dogovoru z ZVKDS OE Celje.
vsi kabli so z zaključevanjem in priklopi v omaricah ali elementih
prerez kabla in spojka (16mm2, 10mm2, 2,5mm2) | 3 | kom |  | 0
demontaža obstoječih kablov in odvoz na deponijo | 1 | kpl |  | 0
demontaža obstoječih svetilk, stikal | 1 | kpl |  | 0
PREVIDNO štemanje po zgodovinskerm objektu, ob dovoljenju statika, osnovno kitanje | 1 | kpl |  | 0
kabel NHXMH-J 5x16mm2 | 20 | m |  | 0
kabel NHXMH-J 5x10mm2 | 20 | m |  | 0
kabel NHXMH-J 3 x 4 mm2 | 60 | m |  | 0
kabel NHXMH-J 3 x 2.5 mm2 | 1150 | m |  | 0
kabel NHXMH-J 3 x 1.5 mm2 | 1320 | m |  | 0
kabel NHXMH-J 4 x 1.5 mm2 | 45 | m |  | 0
kabel NHXMH-J 2 x 1.5 mm2 | 120 | m |  | 0
vodnik H07V-K 6 mm2 | 100 | m |  | 0
vodnik H07V-K 16 mm2 | 20 | m |  | 0
instalacijska cev f 16-32 mm (RB, PN) | 2650 | m |  | 0
nadometne in podometne razvodne doze | 30 | kos |  | 0
NIK kanal 20x20mm | 60 | m |  | 0
priklopi strojnih naprav | zajeto v cenah po enoti mere
vrtanje skozi nosilce in plošče do fi 5cm | zajeto v cenah po enoti mere
tesnenje prehodov instalacij skozi požar. cone | zajeto v cenah po enoti mere
| SKUPAJ : | B |  | 0
C ) RAZDELILCI IN OMARICE
RAZDELILEC RK
1 kos podometna omara MODUL2000 2U18
1 kos glavno stikalo DIN 80A
5 kos instalacijski odklopnik 10A/1
14 kos instalacijski odklopnik 16A/1
2 kos Tytan odklopnik z 3x35A D0 varovalkami
4 kos prenap. odvodniki Hermi PZH II V/275/50
varovalke 3x63A v RG
Pe, N, sponke
drobni in vezni material, označevanje
| 1 | kpl |  | 0
RAZDELILEC RO
1 kos nadometna kovinska omara 4-vrstična 12DIN
1 kos stikalo KG 40/3
1 kos instalacijski odklopnik 2A/1
4 kos instalacijski odklopnik 10A/1
3 kos instalacijski kontaktor 230V NO
1 kos zatemnil. stikalo z zun. senzorjem svetlobe
Pe, N, sponke
drobni in vezni material, označevanje
| 1 | kpl |  | 0
RAZDELILEC RS
1 kos podometna omara 2-vrstična 12DIN
2 kos stikalo 40A/1 na DIN (ali 1kos 40/3)
4 kos instalacijski odklopnik 10A/1
3 kos instalacijski odklopnik 16A/1
1 kos tedenska ura
Pe, N, sponke
drobni in vezni material, označevanje
| 1 | kpl |  | 0
RAZDELILEC RR - spremembe obstoječega
1 kos stikalo RCD tip A 40/4/0,3A (menjava obstoječega)
2 kos instalacijski odklopnik 10A/1 - dograditev
2 kos instalacijski odklopnik 16A/1
1 kos instalacijski odklopnik 2A/1
1 kos instalacijski odklopnik 25A/1
1 kos instalacijski odklopnik 26A/3
1 kos instalacijski kontaktor 230V NO
drobni in vezni material, označevanje
| 1 | kpl |  | 0
| SKUPAJ : | C |  | 0
D ) SOS kosPLET ZA WC INVALIDI
SOS Kit sestavljen iz 1x 1049/125B SOS modul z potezno vrvico (optična signalizacija, montaža v podometno dozo tip 503) in 1x 1049/125A SOS modul notranji (javljanje alarma, montaža v podometno dozo tip 503, napajanje 230Vac, integriran pomnilnik, baterija za 24h pripravljenost, 1 vhod za priklop javljalnika poplave, 1 vhod za priklop reseta, integriran zvočnik in vizualna signalizacija alarma) | 1 | kos |  | 0
Čitalec kartic za reset alarma, bele barve, 1A mikro-kontakt za aktivacijo reseta preko kartice (1046/034), ohišje za dozo 503 Simon Urmet, dimenzije: 66,45x44x59,1mm | 1 | kos |  | 0
KIT adapterji= 2 za Vimar PLANA, TEM Čatež OPOMBA: Ob naročilu je potrebno navesti tip adapterja, glede na izbran program stikalne tehnike ali enakovredno! | 1 | kos |  | 0
Aktivacijska kartica za reset alarma, uporaba z elementi 1017/062B, 1046/010 in 1049/062A, (minimalna nabava: 2 kosa) | 1 | kos |  | 0
kabel Liycy 4x0,5mm2 | 15 | m |  | 0
kabel Liycy 2x0,5mm2 | 4 | m |  | 0
instalacijska cev f 16 mm | 18 | m |  | 0
|  | SKUPAJ : | D | 0
R E K A P I T U L A C I J A
A) SVETILKE, STIKALA IN VTIČNICE |  |  |  | 0
B) KABLI, VODNIKI in CEVI |  |  |  | 0
C) RAZDELILCI |  |  |  | 0
D) SOS SISTEM INVALIDI WC |  |  |  | 0
| SKUPAJ : |  |  | 0

## javljanja požara
2. JAVLJANJE POŽARA
ELEMENTI S KARAKTERISTIKAMI, ENAKIMI KOT V OPISU (Zarja):
Opis | Kol. | en. | cena/e | skupaj
ROČNI
ADRESNI ROČNI JAVLJALNIK POŽARA, APOLLO, SOTERIA Z IZOLATORJEM ali enakovredno | 2 | kpl |  | 0
Ročni analogni javljalnik za zunanjo montažo IP 66, 9 -30Vdc, 3A kontakt, COOPER | 0 | kos |  | 0
IO500 1 vhod / 1 izhod, nastavljiv vhodno izhodni modul, rele 30Vdc/1A (nc ali no), napajanje preko požarne linije | 0 | kos |  | 0
ADRESNI ROČNI JAVLJALNIK POŽARA, V VODOTESNEM OHIŠJU, APOLLO RJ XP-95 ali enakovredno | 1 | kos |  | 0
Fotoluminiscentna nalepka ročni javljalnik | 3 | kos |  | 0
plastična nelomljiva potisna ploščica - za ročni javljalnik FM500 PAKIRANO PO 10kos, CENA NA KOS | 0 | kos |  | 0
plastična lomljiva potisna ploščica - za ročni javljalnik FM500 PAKIRANO PO 10kos, CENA NA KOS | 0 | kos |  | 0
JAVLJALNIKI
ADRESNI OPTIČNI JAVLJALNIK DIMA, APOLLO OPT XP-95 ali enakovredno | 6 | kos |  | 0
BRZŽIČNI OPTIČNI JAVLJALNIK DIMA, APOLLO XPANDER ali enakovredno | 12 | kos |  | 0
SIRENE
Sirena 24V / 68mA za zunanjo montažo z bliskavico (rdeča), 110dB - cooper, IP65 | 0 | kos |  | 0
ADRESNA ZUNANJA SIRENA | 1 | kos |  | 0
Sirena notranja 24V / 32mA, napajanje prek LOOP linije + IO500 vhodno/izhodni, 110dB - cooper, IP42 visoka 91mm | 0 | kos |  | 0
ADRESNA NOTRANJA SIRENA MONTIRANA V PODNOŽJU JAVLJALNIKA, TIP SQMA | 2 | kos |  | 0
ADRESNA NOTRANJA SIRENA | 2 | kos |  | 0
Fotoluminiscentna nalepka sirena | 5 | kos |  | 0
LR500 led dioda za (vzporedno)indikacijo alarma rdeče barve, 24Vdc / 11mA | 0 | kos |  | 0
0
ELK 24Vdc 0,25A nastavljiva, obratno več urno delovanje | 0 | kos |  | 0
ČELNA PLOŠČA - RAVNA INOX | 0 | kos |  | 0
Elektromagnet z tipko za deblokado 24V/100mA, drži vrata odprta (100kg) | 0 | kos |  | 0
Močnostni elektromagnet 300Kg/2490N,12- 24V / 250mA, drži vrata zaprta - cooper, L 250mm x V 48mm x G 25mm | 0 | kos |  | 0
Nosilni pribor za magnet 300kg - cooper | 0 | kos |  | 0
0
Javljalnik zemeljskega plina (metan), analogni, 4-20mA, 0-100%LIE, poraba 140mA/12V, priklop od12-24Vdc, IP 55, EX II 3GD | 0 | kos |  | 0
Javljalnik UNP plina (propan - butan), analogni , 4-20mA, 0-100%LIE, poraba 140mA/12V, priklop od12-24Vdc, IP 55, EX II 3GD | 0 | kos |  | 0
ITG 500 modul za direkten priklop plinskih javljalnikov na centralo FAP500, od 4-20mA | 0 | kos |  | 0
Tabla enostranska z bliskavico in brenčačem 24V in napisom za javljanje PLINA | 0 | kos |  | 0
Tabla dvostranska z bliskavico in brenčačem 24V in napisom za javljanje PLINA | 0 | kos |  | 0
POZOR PLIN ZAPUSTI PROSTOR | 0 | kos |  | 0
IO500 1 vhod / 1 izhod, nastavljiv vhodno izhodni modul, rele 30Vdc/1A (nc ali no), napajanje preko požarne linije | 0 | kos |  | 0
Relejska kartica za javljalnike plina serije 700 (za 1043/701 in 703), 2 x rele alarma in 1 x rele napake | 0 | kos |  | 0
0
DO1101A-EX Optično dimni javljalnik analogni EX | 0 | kos |  | 0
DT1101A-EX Termični javljalnik analogni EX | 0 | kos |  | 0
Podnožje za javljalnike EX | 0 | kos |  | 0
IO500 1 vhod / 1 izhod, nastavljiv vhodno izhodni modul, rele 30Vdc/1A (nc ali no), napajanje preko požarne linije | 0 | kos |  | 0
Ročni javljalnik je sestavljen iz treh delov DMA1103D + DMA1192-AA + ZUDM11 | 0 | kos |  | 0
Ročni EX II 2GD javljalec, sklenjen kontakt 1A/50Vdc ali 3A/30Vdc, IP66, -20°C÷ +55°C | 0 | kos |  | 0
Ročni EX II 2GD javljalec, 1 NA ÷ 1 NC, 380Vac/10A , IP65, -20°C÷ +50°C | 0 | kos |  | 0
Fotoluminiscentna nalepka ročni javljalnik | 0 | kos |  | 0
IO500 1 vhod / 1 izhod, nastavljiv vhodno izhodni modul, rele 30Vdc/1A (nc ali no), napajanje preko požarne linije | 0 | kos |  | 0
Pregrada / barriera za ločevanje EX cone javljalnikov | 0 | kos |  | 0
ITG 500 modul za direkten priklop plinskih javljalnikov na centralo FAP500, od 4-20mA | 0 | kos |  | 0
Javljalnik zemeljskega plina (metan), analogni, 4-20mA, 0-100%LIE, poraba 140mA/12V, priklop od12-24Vdc, IP 55, EX II 3GD | 0 | kos |  | 0
Javljalnik UNP plina (propan - butan), analogni , 4-20mA, 0-100%LIE, poraba 140mA/12V, priklop od12-24Vdc, IP 55, EX II 3GD | 0 | kos |  | 0
Javljalnik plina v EX II 2GD izvedbi (metan) + 1043/700 | 0 | kos |  | 0
Javljalnik plina v EX II 2GD izvedbi (GPL - butan/propan) + 1043/700 | 0 | kos |  | 0
Javljalnik plina v EX II 2GD izvedbi (propan) + 1043/700 | 0 | kos |  | 0
Javljalnik plina v EX II 2GD izvedbi (butan) + 1043/700 | 0 | kos |  | 0
Javljalnik plina v EX II 2GD izvedbi (CO - monoksid/karbonat) + 1043/700 | 0 | kos |  | 0
Sirena v EX I 1G izvedbi, 24Vdc/12mA, 100dB na 1m, IP65, -20°C÷ +55°C | 0 | kos |  | 0
Svetlobni indikator v EX II 1G izvedbi, 24Vdc/71mA, 60 utripov na min, IP66, -55°C÷ +60°C | 0 | kos |  | 0
Fotoluminiscentna nalepka notranja sirena | 0 | kos |  | 0
IO500 1 vhod / 1 izhod, nastavljiv vhodno izhodni modul, rele 30Vdc/1A (nc ali no), napajanje preko požarne linije | 0 | kos |  | 0
Relejska kartica za javljalnike plina serije 700 (za 1043/701 in 703), 2 x rele alarma in 1 x rele napake | 0 | kos |  | 0
0
ITG 500 modul za direkten priklop plinskih javljalnikov na centralo FAP500, od 4-20mA | 0 | kos |  | 0
Javljalnik plina CO z tremi relejskimi izhodi 1A 30V, merilno območje od 0-300ppm, poraba 40mA na 12Vdc, IP55 | 0 | kos |  | 0
Opozorilna tabla enostranska z brenčačem in napisom "POZOR PLIN CO" za indikacijo druge in tretje stopnje ogroženosti z prepovedanimi plini | 0 | kos |  | 0
Opozorilna tabla dvostranska z brenčačem in napisom "POZOR PLIN CO" za indikacijo druge in tretje stopnje ogroženosti z prepovedanimi plini | 0 | kos |  | 0
POZOR PLIN CO ZAPUSTI PROSTOR | 0 | kos |  | 0
IO500 1 vhod / 1 izhod, nastavljiv vhodno izhodni modul, rele 30Vdc/1A (nc ali no), napajanje preko požarne linije | 0 | kos |  | 0
Relejska kartica za javljalnike plina serije 700 (za 1043/706), 2 x rele alarma in 1 x rele napake | 0 | kos |  | 0
TERMIČNI KABEL
Sirena 24V / 68mA za zunanjo montažo z bliskavico (rdeča), 110dB - cooper, IP65 | 0 | kos |  | 0
PRIKLJUČNO/ZAKLJUČNA DOZA ZA TERMIČNI KABEL, TIP PROTECTIWIRE | 6 | kos |  | 0
Sirena notranja 24V / 32mA, napajanje prek LOOP linije + IO500 vhodno/izhodni, 110dB - cooper, IP42 visoka 91mm | 0 | kos |  | 0
TERMIČNI KABEL, TIP PROTECTIWIRE | 34 | m |  | 0
DODATNI ELEMENTI
PRESPOJNA DOZA | 2 | kos |  | 0
ADRESNI ENOKANALNI VHODNI VMESNIK, ZARJA AV-613 | 3 | kos |  | 0
Wi-fi expander | 2 | kos |  | 0
STORITVE
Napisne ploščice za naslove elementov | 39 | kos |  | 0
Označevanje in programiranje elementov | zajeto v cenah po enoti mere
Kalibracija javljalnikov PLIN - CO in nastavitve | 0 | kos |  | 0
Programiranje in spuščanje v pogon požarne centrale | zajeto v cenah po enoti mere
pregled javljanja požara s strani poblaščene osebe in izdaja izkaza | zajeto v cenah po enoti mere
Sodelovanje pri pregledu s strani pooblaščene inštitucije | zajeto v cenah po enoti mere
KABLI
J H(St)H 2x2x0,8mm² RDEČ | 720 | m |  | 0
navadne objemke za kabel IY | 80 | kos |  | 0
i.c. 13mm | 680 | m |  | 0
vrtanje skozi nosilce do fi 2cm | 1 | pavšal |  | 0
tesnenje prehodov instalacij skozi požar. cone | 1 | pavšal |  | 0
ZEMELJSKA DELA
odstranitev tlaka izdelanega iz kamnov in betona ter ponovno polaganje in betoniranje | 20 | m |  | 0
izkop zemljine, polaganje cevi, zasip in utrditev | 25 | m |  | 0
stigmaflex 50mm | 25 | m |  | 0
JAVLJANJE POŽARA SKUPAJ |  |  |  | 0