## NASLOVNA STRAN
PONUDBA |  | Popis gradbeno-obrtniških del
PODATKI O PONUDNIKU
Naziv:
Naslov:
PODATKI O PONUDBI
Št. ponudbe:
Datum ponudbe:
OSNOVNI PODATKI
| Naročnik: | Univerza v Mariboru,
Slomškov trg 15, 2000 Maribor
| Uporabnik: | Univerza v Mariboru, Fakulteta za zdravstvene vede
Žitna ulica 15, 2000 Maribor
| Naziv naročila: | Fakulteta za zdravstvene vede, 2.faza, prizidava, obrtniška dela
| Lokacija: | Žitna ulica 15, 2000 Maribor
SKUPNA REKAPITULACIJA
0. | SPLOŠNA IN POSEBNA DOLOČILA |  | upoštevano v enotnih cenah
A. | PRIPRAVLJALNA DELA IN UREDITEV GRADBIŠČA |  | 0
B. | GO DELA |  | 0
C. | KRAJINSKA in ZUNANJA UREDITEV OKOLJA |  | 0
| Skupaj: |  | 0

## REKAPITULACIJA
PONUDBA
PODATKI O PONUDNIKU
| Naziv: | 0
| Naslov: | 0
PODATKI O PONUDBI
| Št. ponudbe: | 0
| Datum ponudbe: | 0
OSNOVNI PODATKI
| Naročnik: | Univerza v Mariboru,
Slomškov trg 15, 2000 Maribor
| Uporabnik: | UM Fakulteta za zdravstvene vede
Žitna ulica 15, 2000 Maribor
| Naziv naročila: | Fakulteta za zdravstvene vede, 2.faza, prizidava, obrtniška dela
700415-131
| Lokacija: | Žitna ulica 15, 2000 Maribor
| SKUPNA REKAPITULACIJA | SKUPAJ
0. | SPLOŠNA IN POSEBNA DOLOČILA
A. | PRIPRAVLJALNA DELA IN UREDITEV GRADBIŠČA
A.1. | Pripravljalna dela | 0
2.2. | Rušitvena dela | 0
A. | SKUPAJ € | 0
B. | GRADBENO OBRTNIŠKA DELA
B.1. | Betonska in železokrivska dela | 0
B.2. | Gradbeni odri | 0
B.3. | Zidarska dela | 0
B.4. | Estrihi | 0
B.5. | Fasaderska dela | 0
B.6. | Krovska dela - črne kritine | 0
B.7. | Krovska in kleparska dela | 0
B.8. | Odvodnjavanje streh | 0
B.9. | Keramičarska dela | 0
B.10. | Ključavničarska dela | 0
B.11. | Vtočniki in kanalete | 0
B.12. | Stavbno pohištvo | 0
B.13. | Tlakarska dela | 0
B.14. | Suhomontažna dela | 0
B.15. | Slikopleskarska dela | 0
B.16. | Dvigala | 0
B.17. | Gasilna oprema in tesnenje | 0
B.18. | Dokumentacija | 0
B. | Skupaj € | 0
C. | UREDITEV OKOLJA
C.1. | Zunanja ureditev | 0
C.2. | Krajinska ureditev | 0
C. | SKUPAJ € | 0
| Skupaj: | 0

## 0. Splošna določila
0. | SPLOŠNA DOLOČILA ZA VSE VRSTE DEL
Uporaba predpisov, standardov in drugih tehničnih specifikacij:
Poleg predpisov in standardov, katerih uporaba je obvezna (predpisana v veljavnih predpisih), so v projektni dokumentaciji, popisih del ter v teh splošnih opisih navedeni tudi drugi standardi in tehnične specifikacije, skladno s katerimi mora izvajalec izvesti dela oz. dobaviti proizvode ter to tudi dokazati.
Sistemske rešitve in materiali, pooblaščeni izvajalci:
Kjer so v tehničnih specifikacijah navedeni določeni izdelek, znamka, proizvajalec, standard ali tip opreme, se skladno z določbami Zakona o javnem naročanju (ZJN-3) vse takšne navedbe razumejo kot »ali enakovredno«.
Izvajalec je obvezen upoštevati sistemske specifikacije in rešitve ter uporabljati izključno sistemske proizvode, kjer je to navedeno v popisih del oz. kjer je to pogojeno s strani dobaviteljev. Prav tako je dolžan poiskati sistemske rešitve in jih predlagati oz. uskladiti z naročnikom in nadzorom, kadar je to potrebno. V kolikor je jamčenje s strani dobaviteljev pogojeno z izbiro pooblaščenih izvajalcev oz. so v zvezi s tem s strani dobavitelja postavljeni pogoji, jim je izvajalec dolžan zadostiti.
Dobava in imenovanje proizvodov ter vzorci:
Izvajalec mora vsaj 14 dni pred nameravano vgraditvijo:
# predložiti v potrditev točne komercialne nazive proizvodov in sistemov (proizvajalec, serija, druge označbe) s pripadajočimi tehničnimi listi in/ali prospektnim materialom (vse v slovenskem jeziku) in primarno vzorce (glej določila spodnjega poglavja "Vzorci"), ki jih namerava dobaviti oz vgrajevati za naslednje proizvode v skupinah del:
B.2. elemente kanalizacije zgradbe (linijski požiralniki, točkovni vtočniki…)
B.8. elemente fasaderskih del (vgradni profili, zaključni sloj, ….)
B.10. elemente krovskih del
B.11. elemente kleparskih del
B.12. elemente keramičarskih del (vgradni profili, ploščice, ….)
B.13. elemente ključavničarskih del (ekspandirana mreža, ….)
B.14. elemente stavbnega pohištva
B.15. elemente steklarskih del
B.16. elemente mizarskih del
B.17. vzorce tlakarskih del
B.18. bistvene elemente suhomontažnih del
B.19. vzorce skikopleskarskih del
D. bistvene elemente elektro inštalacij in opreme (svetila, stikala in vtičnice, domofoni, ….)
E. bistvene elemente strojnih inštalacij in opreme (sanitarna keramika, sanitarne armature, ….)
F. bistvene elemente ureditve okolja in krajinske arhitekture (igrala, klopi, koši za smeti, ograje, ….)
Listine z izkazom izpolnjevanja zahtevanih lastnosti:
# z listinami v slovenskem jeziku izkazati izpolnjevanje zahtevanih lastnosti (Izjave o lastnostih proizvodov ter CE izjave o lastnostih proizvodov) za vse zgoraj navedeno ter vse materiale predvidene s popisom del. Dokazno dokumentacijo je skladno z določili GZ ter podzakonskih aktov:
Gradbeni zakon (GZ-1)
37. člen (drugi normativni dokumenti); Drugi normativni dokumenti so dokumenti, ki določajo pravila, usmeritve ali značilnosti za dejavnosti ali njihove rezultate. Če predpis ne določa drugače, se drugi normativni dokumenti uporabijo v naslednjem vrstnem redu: 1. tehnična smernica za graditev (TSG), 2. privzeti evropski standard (SIST EN), 3. izvirni slovenski standardizacijski dokument (SIST), 4. privzeti mednarodni standard (SIST ISO), 5. privzeti tuj standard (na primer SIST DIN) in 6. druge javno dostopne tehnične specifikacije
Zakon o gradbenih proizvodih (ZGPro-1)
POGOJI ZA DAJANJE GRADBENIH PROIZVODOV NA TRG IN NJIHOVO DOSTOPNOST NA TRGU
5. člen (Zahteve); (2) Gradbeni proizvod je lahko dan na trg na podlagi tehničnih specifikacij iz prvega odstavka tega člena tudi po sprejemu harmoniziranega standarda, vendar le do datuma zaključka sočasne veljavnosti, ki je naveden v objavi sklicev harmoniziranih standardov v Uradnem listu EU
6. člen (Obveznosti proizvajalcev); (1) Proizvajalec gradbenega proizvoda iz prvega odstavka prejšnjega člena izda izjavo o lastnostih v slovenskem jeziku, v kateri navede: • ime in naslov proizvajalca, • oznako tipa gradbenega proizvoda, • veljavno tehnično specifikacijo iz prvega odstavka prejšnjega člena, ki je podlaga za določanje lastnosti, • predvideni namen uporabe, • lastnosti v povezavi z bistvenimi značilnostmi gradbenega proizvoda, • ime organa, če je bil vključen v postopek ocenjevanja in preverjanja nespremenljivosti lastnosti, in številko preskusnega poročila oziroma certifikata, • ime, položaj in podpis osebe, pooblaščene za podpis izjave o lastnostih, in • kraj in datum izdaje izjave o lastnostih
9. člen (Organi za slovenska tehnična soglasja); (1 in 2) Slovensko tehnično soglasje določenemu gradbenemu proizvodu podeli organ za slovenska tehnična soglasja, ki je pravna oseba in je z dovoljenjem ministra, pristojnega za trg (v nadaljnjem besedilu: minister), določen za podeljevanje slovenskih tehničnih soglasij. Za pridobitev dovoljenja iz prejšnjega odstavka mora pravna oseba iz prejšnjega odstavka znati oziroma biti sposobna izpolnjevati naslednje zahteve: • oceniti ustreznost novih gradbenih proizvodov za uporabo na podlagi znanstvenih in praktičnih znanj, • sprejeti odločitve, ki so nepristranske do interesov posameznih proizvajalcev ali njihovih zastopnikov, in • združiti prispevke vseh zainteresiranih strani v uravnoteženo presojo
IZJAVA O LASTNOSTIH (DOP) IN OZNAČEVANJE GRADBENIH PROIZVODOV Z OZNAKO CE:
Proizvajalec z izdajo izjave o lastnostih prevzame odgovornost za skladnost gradbenega proizvoda z navedenimi lastnostmi. Informacije, ki jih je potrebno navesti, so navedene v Dodatku ZA v harmoniziranem standardu ali v ustreznem poglavju EAD.
Za vsak gradbeni proizvod, za katerega obstaja evropski harmonizirani standard (hEN), ali kadar proizvajalec zanj pridobi evropsko tehnično oceno (ETA), je potrebno pripraviti izjavo o lastnostih in ga označiti z oznako CE.
Vzorci
Izvajalec mora za vse proizvode ali sklope proizvodov, ki bodo po dokončanju del vidni ter za tiste, za katere je to posebej navedeno v popisih del, dostaviti vzorce ali pa izdelati vzorčne primere na objektu samem in sicer (ena ali več spodaj naštetih možnosti):
· kot pomoč naročniku in/ali arhitektu za dokončno opredelitev med različnimi možnimi gradbenimi proizvodi (vsaj 3 enakovredni vzorci; pri ploščicah in talnih oblogah število vzorcev ni omejeno),
· kot pomoč naročniku in/ali arhitektu za dokončno opredelitev med različnimi površinskimi obdelavami in/ali barvami; izbrani vzorec bo služil kot referenčni (vsaj 3 vzorci za vsako od obdelav in/ali barv po predhodnem navodilu arhitekta),
· kot referenčni primerek in merilo za kakovost (vključno vizualni izgled),
· kot vzorec za preskušanje, ki služi za dokazovanje skladnosti gradbenega proizvoda, kadar je to preskušanje nujno opraviti na objektu oz. kadar gre za utemeljen dvom v izpolnjevanje predpisanih zahtev že vgrajenega oz. dobavljenega proizvoda.
Vsa predana dokumentacija mora biti predložena v potrditev urejena v rednikih, s pregradnimi listi in preglednim seznamom.
Za nobenega od predlogov izvajalec ne more uveljavljati doplačila (predpostavlja se, da izvajalec predlaga samo tiste proizvode, ki jih je upošteval v svojih ponudbenih oz. pogodbenih enotnih cenah).
Potrditev o primernosti predlaganih proizvodov morajo podati projektant, nadzor in naročnik.
Pomanjkanje na trgu, dolgi dobavni roki, spremembe nabavnih cen ipd. ne predstavljajo dopustnega razloga za odstopanje od predvidenega proizvoda oz. kakovosti, roka in cene.
V primeru kakršnegakoli neskladja med določili in imenovanimi proizvodi v popisih del ter projektno dokumentacijo mora izvajalec o tem nemudoma obvestiti projektanta, ki v soglasju z naročnikom določi, katera določila se upoštevajo oz. kateri proizvod se vgradi.
Zagotavljanje ustreznih pogojev za izvedbo del (temperatura, vlaga, …)
· izvajalec mora načrtovati zaporedje in trajanje del tako, da bo zagotovil ustrezne pogoje za izvedbo vseh vrst del oz. da bo vsa dela izvajal takrat, ko so zagotovljeni naravni ustrezni pogoji,
· v kolikor ustreznih pogojev ne bo dosegel samo z organizacijskimi ukrepi oz. s prilagajanjem naravnim danostim (ne glede na razlog), je dolžan izvesti še vsa dela, aktivnosti in ukrepe za zagotovitev le-teh (npr. zaščite pred različnimi vremenskimi vplivi, dodatki materialom ali uporaba manj občutljivih materialov ipd.), ter to upoštevati v enotnih cenah.
Enotne cene morajo vsebovati:
Če ni s pogodbo ali tehničnimi pogoji oziroma s postavkami predračuna/popisa del določeno drugače, morajo biti v enotnih cenah upoštevan stroški za izvedbo posameznega dela, med katere spadajo tudi:
· snemanje potrebnih izmer na gradbišču in po načrtih, usklajevanje s projektantom
· izris in/ali usklajevanje potrebnih detajlov v primeru sistemskih rešitev dobaviteljev,
· izdelavo delavniške dokumentacije ter usklajevanje do potrditve le-te,
· izvedba del s pooblaščenimi izvajalci oz. izpolnitev drugih pogojev dobaviteljev, ki so povezani z jamčenjem za njihove proizvode,
· dostava vzorcev in/ ali izdelava vzorčnih primerov in vgradnja le-teh na objektu (v obsegu, opredeljenem v teh razpisnih pogojih),
· vsa potrebna pomožna, pripravljalna in pospravljalna dela,
· pregled in prevzem predhodnih del,
· zarisovanje, kontrola usklajenosti mer z načrti ter prenos mer iz načrtov na objekt,
· ves potreben glavni, pomožni, pritrdilni, tesnilni in vezni material,
· skladiščenje oz. začasno hranjenje materiala na gradbišču,
· vse potrebne transporte in prenose materiala do mesta vgrajevanja,
· vse potrebne transporte in prenose demontiranih izdelkov (za ponovno uporabo), njihovo primerno evidentiranje ter hranjenje za čas do ponovne vgradnje z vsemi spremljajočimi aktivnostmi, deli in stroški,
· vse posredne stroške (kot so režijski stroški podjetja, davki in dajatve), vkalkulirane rizike (vključno riziko spremembe nabavne cene) in/ali stroške zavarovanj le-teh (vključno zavarovanje odgovornosti in gradbeno zavarovanje) ter dobiček,
· manipulativni, režijski in podobni stroški za dela, ki jih izvajalec ne izvaja sam s svojimi delavci (t.j. za podizvajalce), vse potrebno delo in storitve, do končnega izdelka,
· izdelavo vseh potrebnih detajlov in zaključkov, tudi če niso podrobno navedeni in opisani v popisu del, če so samoumevni/nujni (t.j. v skladu s pravili stroke) za pravilno izvedbo ali funkcioniranje posameznih sistemov in elementov objekta ali če so pogojeni z uporabo sistemske rešitve,
· terminsko usklajevanje del z ostalimi izvajalci na objektu,
· izvedba v fazah, prilagojena tehnološkim zahtevam, napredovanju ostalih del, ter faznim prevzemom s strani nadzora, ki se bo vršil največ 3 × tedensko,
· razne oteževalne okoliščine, razen če je v pravilih obračuna v teh opisih ali popisih del to izrecno drugače navedeno,
· vsa potrebna delovna sredstva in/ali mehanizacija za izvedbo del, kot tudi vsa potrebna pomožna sredstva za vgrajevanje oz. montažo in/ali demontažo na objektu kot so delovni, premični in prevozni lahki odri, konzolni in viseči odri, lovilni in podporni odri, lestve, dvigala, črpalke in podobno (izjema so delovni odri, izrecno opisani v popisu del),
· vse stroške usposabljanja uporabnika/kov z novo vgrajeno opremo, napravami in instalacijskimi sistemi ter podobno,
· dokazovanje skladnosti z veljavnimi standardi in tehničnimi specifikacijami oz. dokazovanje izpolnjevanja s projektom in soglasji predpisanih zahtev, vključno z izrecno navedenimi dokazili v teh splošnih opisih,
· dokazovanje izpolnjevanja predpisanih zahtev (z veljavnimi predpisi ter z razpisno in projektno dokumentacijo),
· stroški poskusnega obratovanja (delo, storitve, energija) za izvedbo raznih meritev (za dokazila iz prejšnje alineje),
· vsa morebitna potrebna dela, aktivnosti in ukrepe (vključno s potrebnim materialom, dodatki in energenti) za zagotovitev ustreznih pogojev (temperatura, vlaga,...ipd.) za izvedbo vseh vrst del (npr. prisilno razvlaževanje, začasno zapiranje objekta, ogrevanje v času gradnje, dodatki k materialom ali uporaba manj občutljivih materialov ipd.),
· zaščita oz. ustrezni ukrepi za ohranitev vseh izvedenih del in gotovih izdelkov pred poškodbami ali drugim razvrednotenjem do primopredaje objekta uporabniku/om,
· zamenjava ali plačilo stroškov zamenjave pred primopredajo poškodovanih ali drugače razvrednotenih gotovih izdelkov (v primeru soglasja naročnika pa samo popravilo ali plačilo povzročene škode na gotovih izdelkih),
· zaščita oz. ustrezni ukrepi za obvarovanje delov objektov in zunanje ureditve, v katere se ne posega, popravilo in/ali plačilo morebitne škode povzročene na ostalih delih, obstoječem in sosednjih objektih, infrastrukturi ter mimoidočim,
· sprotno dnevno in končno čiščenje prostorov in okolice objekta ter ločeno zbiranje in začasno hranjenje odpadkov in embalaže do odvoza na stalno deponijo,
· nakladanje in odvoz odpadkov in embalaže na stalno deponijo, plačilo vseh prispevkov in dajatev za stalno deponijo odpadnega materiala, vključno s predložitvijo »evidenčnih listov o ravnanju z odpadki« ter izdelavo »poročila o ravnanju z odpadki«,
· vsi ukrepi za zaščito delavcev na gradbišču, uporabnikov stavbe in mimoidočih skladno z veljavnimi predpisi s področja varnosti in zdravja pri delu, varstva pred požarom ter varnostnim načrtom,
· vsa potrebna dokumentacija o izvedenih delih (PID), dokazilo o zanesljivosti objekta vključno z navodili za uporabo in vzdrževanje ter garancijskimi listinami, vse na papirju v primerni obliki ter na elektronskem mediju v številu izvodov, določenem s pogodbo.
· dolbenje utorov in izvedba prebojev (ročno ali strojno) se ne obračunava posebej, v kolikor so podatki o poteku inštalacij ali vgradnji raznih izdelkov bili podani v dokumantaciji PZI in jih je bilo možno izvesti sproti med izvedbo AB in zidarskih del.
Odgovornost za napake:
Nobene odobritve, kontrole, potrdila, soglasja, navodila, zahteve itd. …. s strani naročnika, upravljavca, projektanta ali nadzornika ne razrešijo Izvajalca izpolnitve njegovih dolžnosti/obveznosti vključno z odgovornostjo za napake.
Obračun:
Določila obračuna del posamezne skupine so navedena v splošnih določilih le teh.
Dela, ki so sestavljena, a predstavljajo zaključeno celoto in so v predračunu opredeljena kot enotne postavke (komplet, kos), se obračunavajo po načelu skupne cene in se vsak mesec obračunajo na podlagi ugotovljenega odstotka izvršenosti, ki ga ugotovi in potrdi inženir, predlaga pa izvajalec.
Ponudnik oz. izvajalec lahko obračuna stroške upravljavca, v kolikor v pogodbeni dokumentaciji ni določeno drugače, na podlagi dejanskih računov upravljavca. Ponudnik na te stroške nima pravice zaračunavati svojih manipulativnih stroškov, oz. kakršnih koli dodatkov.

## A.1 Pripravljalna
Naročnik: | Univerza v Mariboru, Fakulteta za zdravstvene vede
Projekt: | Fakulteta za zdravstvene vede, 2.faza, prizidava, obrtniška dela
Ponudnik: | 0
poz. | opis postavke | izbira proizvodov | e.m. | količina | €/e.m. | količina × cena
A. | PRIPRAVLJALNA DELA IN UREDITEV GRADBIŠČA
Posebne zahteve naročnika - splošna določila:
V kolikor v nadaljevanju ni izrecno drugače navedeno se smatra, da so ruševine ali odstranjen material odpadki, ki jih mora izvajalec oddati, kot to določajo veljavni predpisi o ravnanju z njimi.
Pripravljalna in zaključna dela kot so:
• pregled in čiščenje terena za gradnjo
• zakoličenje in pregled obstoječih komunalnih vodov
• zakoličba objekta(ov) in izdelava zapisnika o zakoličenju
• zakoličbe, montaža in demontaža profilov za izvedbo izkopov za objekt in infrastrukturo, prenosi višinskih točk, zaščita višinskih točk,
• celovita priprava in označitev gradbišča skladno z veljavno zakonodajo in elaboratom
• generalno čiščenje objekta(ov) po grobih delih in generalno finalno čiščenje po koncu gradnje,
• zakoličba objekta(ov) in izdelava zapisnika o zakoličenju
• vzpostavitvijo okolice gradbišča po zaključku del v prvotno stanje,
• podobni ukrepi vezani na način izvedbo gradnje so del splošnih stroškov izvajanja in morajo biti posredno zajeta v ponudbi, razen za postavke, ki so eksplicitno navedene v popisu.
A.1. | PRIPRAVLJALNA DELA:
A.1.01. | Organizacija in ureditev gradbišča v skladu z Varnostnim načrtom in Načrtom ureditve gradbišča: * postavitev gradbiščne ograje in zaščitne ograje, * postavitev gradbiščne table dim. 220/250, tehnične značilnosti: ime operacije in glavni cilj operacije, simbol naročnika in investitorja Opomba: Pred izdelavo mora naročnik potrditi izgled gradbiščne table. * postavitev opozorilnih tabel in znakov, * postavitev gradbiščih provizorijev za potrebe delovanja gradbišča (pisarne, skladišča, sanitarije, garderobe, jedilnica, umivalnica, ...), * postavitev mobilne pralne ploščadi na izhodu iz gradbišča, * naprava podlage za postavitev dvigal, * namestitev zaščitnih naprav, * namestitev omaric za nudenje prve pomoči, * postavitev žerjava, * zagotoviti fizično in tehnično varovanje, * izvedba in ureditev dostopnih poti do gradbišča ter začasnega parkiranja za vozila izvajalcev. Zajeti tudi postopek za pridobivanje dovoljenja za začasno prometno ureditev in zaporo ceste vključno z izdelavo vse potrebne projektne dokumentacije. Izvajalec krije vse stroške nadomestil za čas trajanja zapore ceste. V ceni upoštevati prilagajanje organizacije gradbišča dinamiki dela, postavitve, po potrebi večkratne prestavitve, amortizacijo ali najem za ves čas trajanja gradbišča ter odstranitev po dokončanih delih, vzpostavitev v prvotno stanje in finalno čiščenje gradbišča. Skupna površina gradbišča: 2.000 m2 |  | kpl | 1 |  | 0
A.1.02. | Gradbiščne napeljave ter stroški njihove uporabe: * izvedba priključkov na javno ali obstoječe interno omrežje * stroški merjenja porabe, * vzdrževanje priključkov, vsi potrebni ukrepi za varno obratovanje, stroški amortizacije, najemnine ali priključnine za celoten čas trajanja gradbišča, * interne gradbiščne napeljave: po potrebi večkratna postavitev ali prestavitev, vzdrževanje le-te ter vsi potrebni ukrepi za varno obratovanje, stroški amortizacije ali najemnine za celoten čas trajanja gradbišča, * demontaža ali odstranitev priključkov in internih gradbiščnih napeljav po dokončanih delih.
A.1.02.a. | Vodovodna napeljava: * gradbiščni vodovodni priključek in gradbiščna vodovodna napeljava, * stroški porabe vode, * vključno dobava in vgradnja merilne naprave za merjenje porabe vode. |  | kpl | 1 |  | 0
A.1.02.b. | Električne napeljave: * gradbiščna elektro omarica s priključno varovalko 40A in začasni kabelski razvod po gradbišču, * stroški porabe električne energije, * vključno dobava in vgradnja merilne naprave za merjenje porabe električne energije, * vključno prve in vse nadaljnje meritve gradbiščnih električnih instalacij in ozemljitev s pripadajočimi poročili. |  | kpl | 1 |  | 0
A.1.03. | Gradbiščne deponije za vgradni material, za gradbene odpadke od rušitev in izkopa ter za odpadno embalažo: * ureditev in vzdrževanje lokacij za deponiranje, po potrebi večkrat in za različne vrste materiala in odpadkov, * postavitev zaprtih posod ali zabojnikov za hranjenje in prevoz odpadkov, vključno amortizacija ali najem ter po dokončanju odstranitev teh posod in zabojnikov. |  | zajeto v enotnih cenah
A.1.09. | Izdelava koncepta gradbišča za doseganje nizke stopnje emisij hrupa; izvedba meritev hrupa in poročil med fazo gradnje; Izdelava seznama gradbenih strojev z navedbo njihovih delovnih ravni hrupa; izvedba usposabljanj oz. predaja navodil relevantnim udeležencem na gradbišču za doseganje zmanjšanja ravni hrupa pri gradnji. |  | kompl. | 1 |  | 0
A.1.10. | Izdelava koncepta gradbišča za doseganje nizke ravni prašenja; Opravljanje ogledov gradbišča in poročil s fotodokumentacijo izvedenih zaščitnih ukrepov, Izdelava seznama gradbenih strojev in opreme, uporabljene za doseganje manjše ravni prahu; izvedba usposabljanj oz. predaja navodil relevantnim udeležencem na gradbišču za doseganje zmanjšanja ravni prašenja na gradbišču. |  |  | zajeto v enotnih cenah
A.1.11. | Izdelava koncepta za zaščito zemljine in podtalnih vod na gradbišču pred uhajanjem potencialno škodljivih snovi iz hranilnikov ali gradbenih strojev in opreme; Opravljanje ogledov gradbišča in poročil s fotodokumentacijo izvedenih zaščitnih ukrepov; izvedba usposabljanj oz. predaja navodil o ravnanju relevantnim udeležencem na gradbišču. |  |  | zajeto v enotnih cenah
A.1.12. | Izdelava detajlnega koncepta za ustrezno zmanjšanje količine in ravnanje ter postprocesiranje gradbenih odpadkov na gradbišču; sklenitev sodelovanj z ustreznimi prevozniki in predelovalci gradbenih odpadkov; Opravljanje ogledov gradbišča in poročil s fotodokumentacijo izvedenih ukrepov; izvedba usposabljanj oz. predaja navodil o ravnanju relevantnim udeležencem na gradbišču. |  |  | zajeto v enotnih cenah
| PRIPRAVLJALNA DELA SKUPAJ: |  |  |  |  | 0

## A.2 Rusitvena - odstranitvena
Naročnik: | Univerza v Mariboru, Fakulteta za zdravstvene vede
Projekt: | Fakulteta za zdravstvene vede, 2.faza, prizidava, obrtniška dela
Ponudnik: | 0
poz. | opis postavke | izbira proizvodov | e.m. | količina | €/e.m. | količina × cena
A. | RUŠITVENA IN ODSTRANITVENA DELA
Posebne zahteve naročnika - splošna določila:
V kolikor v nadaljevanju ni izrecno drugače navedeno se smatra, da so ruševine ali odstranjen material odpadki, ki jih mora izvajalec oddati, kot to določajo veljavni predpisi o ravnanju z njimi.
V kolikor v posamezni postavki ni drugače navedeno, morajo cene po enoti mere vsebovati:
• vse obveznosti, kot izhajajo iz elaborata za ravnanje z gradbenimi odpadki
• izvedbo vseh pripravljalnih del za rušenje, izvedbo zaščite okoliških objektov in okolice pred vplivi rušenja
• izvajanje ukrepov za zaščito pred prašenjem, hrupom in podobnih ukrepov
• izvedbo vseh potrebnih del povezanih z demontažo, iznosi, prenosi, začasnim skladiščenjem za vse odstranitve, ki so predvidene v posamezni postavki
• vse interne transporte, premete in ostalo manipulacijo z materialom, ki nastaja pri rušitvah pred odvozom
• ločevanje in ločeno zbiranje gradbenih odpadkov na gradbišču, nakladanje, transport v deponijo, oddaja v pristojni deponiji s plačilom vseh taks
• za material, ki se uporabi na gradbišču, vse stroške predelave materiala (mletje,...) skladno z namenom, za katerega bo material uporabljen
Ostala splošna določila:
Pri izvajanju del je treba upoštevati vsa določila s področja varnosti in zdravja pri delu, opredeljena v Varnostnem načrtu za zagotavljanje varnosti in zdravja pri delu na gradbišču, izdelanega skladno z določili 4. člena Uredbe o zagotavljanju varnosti in zdravja pri delu na začasnih in premičnih gradbiščih (Ur.l.RS št. 83/05).
Pri izvajanju del je treba upoštevati vsa zakonska določila s področja varnosti in zdravja pri delu, Pravilnik o varstvu pri gradbenem delu, Zakon o varstvu pred požarom in Zakon o varstvu okolja, predpise o ravnanju z gradbenimi odpadki, Pravilnik o obremenjevanju tal z vnašanjem odpadkov in Uredbo o ravnanju z odpadki.
Pred začetkom rušitvenih del je treba opraviti pripravljalna dela, odklopiti elektriko, plin in vodo, iz prostorov odstraniti nepotreben material, opremo in stavbno pohištvo. Priprava zgradbe je odvisna od obsega rušitvenih posegov
Pod pripravo zgradbe lahko spadajo tudi priprava začasnih dovozov in delovnih odrov, odstranitev dreves in grmovja, v kolikor to ni zajeto v popisu del ali začasna sprememba režima lokalnega prometa
Rušitvena dela naj bi se izvajala v čim manj vetrovnem vremenu. Pri čezmernem prašenju ob rušenju je treba poskrbeti za vlaženje objekta, ki ga rušimo
Obvezno je ločevanje vgrajenih materialov: beton in armiran beton, pločevina, les, steklo, plastika, kovinski izdelki, opeka...
Ob izvajanju rušitvenih del je upoštevati določila Uredbe o ravnanju z odpadki, ki vsebujejo azbest (Ur.l.RS, št. 34/08 in 44/22 – ZVO-2); preprečevanje emisije azbestnih vlaken v okolje, obdelava azbestnih odpadkov, ….
Vse gradbene odpadke in ruševine je potrebno odpeljati na deponijo komunalnih odpadkov v skladu z Odlokom o ravnanju s komunalnimi odpadki na območju občine in v skladu z Uredbo o ravnanju z odpadki, ki nastanejo pri gradbenih delih (Uradni list RS, št. 34/08 in 44/22 – ZVO-2) in pred primopredajo del predati Poročilo o ravnanju z gradbenimi odpadki.
Obračun:
obračun v m', m2 ali m3: dejanska prostornina v vgrajenem stanju pred odstranitvijo oz. rušenjem. Količine odstranjenih gradbenih konstrukcij so ocenjene na podlagi načrtov obstoječega stanja.
Če v vsebini postavk ali v uvodnih pojasnilih k tem postavkam ni navedeno drugače, veljajo za vsa dela iz te skupine del naslednja določila:
1. Rušenje, odstranjevanje (rušenje): Izraza rušenje (ruš.) in odstranjevanje (odst.) pomenita, da naročnik ne pričakuje, da bo material ponovno uporabljen. Odstranitev je izvedba del, s katerimi se odstranijo, porušijo ali razgradijo vsi nadzemni in podzemni deli objekta (Gradbeni zakon)
2. Demontaža: Izraza demontaža (dem.) pomeni skrbno odstranjevanje ali demontažo za ponovno uporabo.
3. Recikliranje ali odlaganje: Gradbeni odpadki in ostanki gradbenega materiala se običajno reciklirajo. Če iz gospodarskih ali tehničnih razlogov to ni mogoče, se gradbeni odpadki odpeljejo in deponirajo v skladu s predpisi. Recikliranje gradbenih odpadkov je postopek predelave gradbenih odpadkov v reciklirane gradbene materiale (Uredba o ravnanju z odpadki).
4. Nedovoljene obremenitve tal kot posledica izvajanja gradbenih del: Postopek izvajanja gradbenih del mora biti zasnovan tako, da ne pride do prekomernega onesnaženja s škodljivimi snovmi in eluati. Izvajalec prevzame vso odgovornost, da izkop ali material od rušenja ne bosta prekomerno onesnažena kot posledica izvajanja del. Izvajalec prevzame vse morebitne stroške, ki bi lahko nastali kot posledica onesnaženja (npr. stroške oddaje materiala zbiralcem gradbenih odpadkov - takse).
5. Transport: Transport gradbenih odpadkov poteka ob upoštevanju predpisov in potrebnih dovoljenj.
6. Dokazila: Na zahtevo naročnika mora izvajalec izročiti potrdila (evidenčne liste), da je gradbene odpadke izročil pooblaščenim zbiralcem odpadkov. Zbiralec gradbenih odpadkov je oseba, ki v skladu s predpisom, ki ureja ravnanje z odpadki, kot dejavnost opravlja zbiranje gradbenih odpadkov.
7. Klasifikacija gradbenih odpadkov: Klasifikacija gradbenih odpadkov je določena v Načrtu gospodarjena z gradbenimi odpadki (NGGO), ki ga zagotovi investitor. V NGGO so navedeni vsi podatki glede vrste in količin gradbenih odpadkov. Izraz "mešanica gradbenih odpadkov" pomeni nenevarne gradbene odpadke s kvalifikacijsko številko 17 09 04 - mešanica gradbenih odpadkov in odpadkov iz rušenja objektov.
7.1 Nevarni odpadki (nev. odp.): Če se pri rušenju nepričakovano najdejo nevarni odpadki, se je potrebno z naročnikom dogovoriti za nove pogoje dela. Pri obračunu se upoštevajo samo tiste količine, ki niso posledica izvajanja del, za katere je odgovoren izvajalec (npr. odpadno olje iz izvajalčeve opreme ali prevoznih sredstev).
8. Začasno deponiranje: Začasno deponiranje gradbenih odpadkov pomeni začasno deponiranje na območju gradbišča, ki vključuje vse transporte do začasne deponije in pravilno skladiščenje (deponiranje). Začasne deponije je treba zagotavljati (vzdrževati) in izprazniti do primopredaje. Če v razpisu že ni vnaprej določeno, se prostor za začasno deponiranje gradbenih odpadkov določi v dogovoru z naročnikom. Gradbeni odpadki se morajo na gradbišču začasno skladiščiti ločeno po posameznih vrstah s klasifikacijskega seznama odpadkov in ločeno od drugih odpadkov. V skladu z razpisnimi pogoji lahko investitor zagotovi začasno skladiščenje tudi na drugem kraju, urejenem za začasno skladiščenje gradbenih odpadkov.
9. Obseg del / vračunana dela: V ceno na enoto so vključena naslednja dela (kot dopolnitev k pomožnim delom v skladu z zakonodajo, predpisi, standardi in pravili stroke: - odri do višine 3,2 m gradbenih delov - označevanje in skrbno skladiščenje razstavljenih gradbenih elementov - morebitno drobljenje za potrebe transporta - podiranje/rušenje gradbenih delov z največjo možno zaščito preostalih delov in podlage - morebitno začasno deponiranje na območju gradbišča - upoštevanje predpisov glede zaščite proti hrupu, zaščite pred prahom (izvajalec jih je dolžan preučiti pred oddajo ponudbe) - uporaba zabojnikov (logistika deponiranja odpadkov) - obnova (sanacija) površin, ki jih zagotovi naročnik za začasno deponiranje izkopanega materiala in materiala, ki nastane pri rušenju, po zaključku vseh gradbenih del - vse pristojbine in dajatve (npr. taksa za onesnažena območja, taksa za oddajo odpadkov uradnim zbiralcem) - organizacija (vrsta in način transporta) - odstranjevanje gradbenih odpadkov / odpadnih materialov pri demontaži ali odstranjevanju sestavnih delov, ki vključuje vse stroške končnega deponiranja
10. Izmere in obračun: Rušenje, podiranje, sekanje, izbijanje se vedno obračuna v trdnem in ne v zrahljanem stanju (mere sestavnih delov, pred rušenjem). Za pozicije rušenja se šteje, da so določene predpostavke glede nastalih količin različnih gradbenih odpadnih materialov za obračun dogovorjene, ne glede na primanjkljaj ali presežek ali dejansko vrsto.
11. Opisi za rušenja obsegajo naslednja dela: rušenje + nakladanje + odvoz + recikliranje ali deponiranje na urejeni deponiji z vsemi stroški deponiranja : Če odvoz gradbenih odpadkov od rušenja ni prikazan v ločenih postavkah pomeni, da postavka za rušenje ali odstranitev obsega naslednja dela: - Rušenje, podiranje ali odstranitev vključno s transportom v območju gradbišča, nakladanje na prevozno sredstvo, odvoz, recikliranje ali deponiranje na deponiji, ki jo preskrbi izvajalec z vsemi stroški deponiranja, vse v skladu s splošnimi določili v točkah od 1 do 10 v tem poglavju del. - Izvajalec se odloči med recikliranjem, deponiranjem na deponijo ali odstranjevanjem v skladu s predpisi. - Porušeni material postane last izvajalca s prvim nakladanjem, pod pogojem, da ponovna uporaba s strani naročnika ni sestavni del pogodbe.
A.2. | RUŠITVENA - ODSTRANITVENA DELA:
OBSTOJEČ DEL OBJEKTA - SANITARIJE + STOPNIŠČE
A.2.1. | Odstranitev obstoječih ograj stopnišča |  | m1 | 42 |  | 0
A.2.2. | Ruš. vratnih kril do 2,5 m2 Mešanica gradbenih odpadkov 0,025 t/kos |  | kos | 26 |  | 0
A.2.3. | Čiščenje in Ruš. vratnih podbojev do 2m2 Mešanica gradbenih odpadkov 0,03 t/kos |  | kos | 26 |  | 0
A.2.4. | Odstranitev obstoječe sanitarne opreme: wc, umivalnik, pisoar |  | kpl | 20 |  | 0
A.2.5. | Odstranitev obstoječih sanitarnih kabin cca, 1,7x2,0m |  | kpl | 4 |  | 0
A.2.6. | Odstranitev oken, ne glede na to, ali gre za enojno, kompozitno ali izolacijsko steklo in ne glede na debelino stekla. Do 6m2 |  | kos | 12 |  | 0
A.2.7. | Diamantno rezanje in rušenje AB plošč iz arm. betona do C35/4 debeline 25 cm, za vgradnjo strešnih oken, dimenzije 1,00x1,00 m Rušenje betona 2,5 t/m3 |  | kos | 2 |  | 0
A.2.7. | Diamantno rezanje in rušenje AB sten iz arm. betona do C35/4 debeline 25 cm, za vgradnjo fasadnih rešetk, dimenzije 1,00x1,00 m Rušenje betona 2,5 t/m3 |  | kos | 2 |  | 0
A.2.8. | Ruš. plavajočega cementnega estriha Kot cementni estrih. Betonske ruševine 2,2 t/m3 |  | m2 | 20 |  | 0
A.2.9. | Rušenje MK sten, dvojno obojestransko s TI, nad 15-25 cm Na obeh straneh (2-str.), dvojno (2-krat.) Obloženo. Umetna mineralna vlakna (mineralna volna) kot nenevarni odpadki. Mineralni gradbeni odpadni material 0,09 t/m2, kovina 0,008 t/m2, mineralna volna 0,03 t/m2 |  | m2 | 60 |  | 0
A.2.10. | Rušenje MK oblog, dvojno enostransko s TI, nad 15-25 cm Enostransko (1-str.), dvojno (2-krat.) Obloženo (npr. zunanje stenske obloge). Umetna mineralna vlakna (mineralna volna) kot nenevarni odpadki. Mineralni gradbeni odpadni material 0,045 t/m2, kovina 0,008 t/m2, mineralna volna 0,015 t/m2 |  | m2 | 20 |  | 0
A.2.11. | Odst. stropne obloge iz mavčnih plošč+PK Spodnja stran iz mavčnih plošč (mav. plošče), 1-krat. Mineralne gradbene ruševine 0,025 t/m2 + kovina 0,003 t/m2 |  | m2 | 40 |  | 0
A.2.12. | Odst. talne obloge iz keramike+nizkostenske obrobe Vključno z nizkostenskimi letvami brez čiščenja podlage. Odpadki gradbišča 0,01 t/m2 |  | m2 | 50 |  | 0
A.2.13. | Odst. talne obloge sintetične+nizkostenske obrobe Vključno z nizkostenskimi letvami brez čiščenja podlage. Odpadki gradbišča 0,01 t/m2 |  | m2 | 175 |  | 0
A.2.14. | Odstranitev stenske keramike, čiščenje lepila do ometa |  | m2 | 100 |  | 0
A.2.15. | Odstranitev prodnatega nasutja ravne strehe Mineralni gradbeni odpadni material 1,9 t/m3 |  | m3 | 0.5 |  | 0
A.2.16. | Odstranitev (odst.) bitumenske kritine v več slojih, brez prodnega nasutja, vključno z morebitnimi izravnalnimi plastmi (odst.) in s čiščenjem podlage za nadaljnja dela. |  | m2 | 10 |  | 0
A.2.17. | Odst. izolacije EPS, prosto pol. ali lepljena, nad 10-12cm Izdelana iz ekspandiranih ali ekstrudiranih polistirenskih trdih plošč (EPS), prosto položena. EPS 0,004 t/m2 |  | m2 | 10 |  | 0
A.2.18. | Odst. izolacije XPS, prosto pol. ali lepljena , do 6cm Izdelana iz ekspandiranih ali ekstrudiranih polistirenskih trdih plošč (XPS), prosto položena, ni nevaren odpadek. XPS 0,002 t/m2 |  | m2 | 10 |  | 0
A.2.19. | Odstranjevanje (odst.) pločevinastih obrob, žlot, standardne in prilagojene obrobe, pokrivne robne pločevine, vključno z vsem nosilnim in pritrdilnim materialo in letvami za omet. |  | m1 | 25 |  | 0
A.2.20. | Odstranitev ostalih drobnih elementov, kot so razne obrobe, žlebi, itd. različnih materialov, ločena odstranitev glede na materiale. |  | m3 | 10 |  | 0
A.2.21. | Razna dodatna in nepredvidena rušitvena dela ter pomoč obrtnikom, obračun izvršiti po dejanskih stroških, rezervirana vsota 10% vseh rušitvenih del; |  | kpl | 0.1 | 0 | 0
A.2.22. | Transport ostalih ruševin v razdalji do 10 km, vključno z nakladanjem na kamion in plačilom predelave gradbenih odpadkov. |  | m3 | 20 |  | 0
A.2.23. | Pospravljanje površin nakladanje in prevoz na obravnavanem območju, vsega odvečnega in nevgrajenega materiala, kompletno s kipanjem in razstiranjem na mestu deponije registriranemu zbiralcu ali odstranjevalcu odpadkov ter izstavitev evidenčnih listov naročniku.
|  |  | kpl | 1 |  | 0
| RUŠITVENA DELA SKUPAJ: |  |  |  |  | 0

## B.1 Betonska in železokrivska
Naročnik: | Univerza v Mariboru, Fakulteta za zdravstvene vede
Naziv n.: | Fakulteta za zdravstvene vede, 2.faza, prizidava, obrtniška dela
Ponudnik: | 0
B. | GRADBENO OBRTNIŠKA
B.1. | Betonska in železokrivska dela
poz. | opis postavke | izbira proizvodov | e.m. | količina | €/e.m. | količina×cena
BETONSKA, ARMIRANO BETONSKA in ŽELEZOKRIVSKA DELA ter OPAŽENJE
Posebne zahteve naročnika - splošna določila:
Vsa betonska dela se morajo izvajati po določilih veljavnih tehničnih predpisov RS za to vrsto del. Vsi betoni morajo biti dobavljeni iz betonarn in morajo biti ustrezno certificirani skladno z veljavnimi predpisi v RS. Uporaba betona narejenega na gradbišču ni dovoljena. Betonska dela se izvajajo na osnovi projekta za izvedbo in potrjenega projekta izvajanja betonskih konstrukcij. Ob izvedbi je potrebno upoštevati varnostni načrt in sprotno izvajati vse ukrepe v tej fazi izvajanje del, ki izhajajo iz varnostnega načrta.
• Izvajalec je dolžan izdelati projekt betona pred izvajanjem betonerskih del. Projekt betona predhodno potrdi projektant gradbeni konstrukcij • merodajne so lastnosti betonov in armature, ki so navedene v posamezni postavki popisa oziroma v statičnem računu in armaturnih načrtih. V primeru neskladnosti velja tolmačenje odgovornega projektanta gradbenih konstrukcij z vpisom v gradbeni dnevnik • Betonska dela se morajo izvajati po določilih veljavnih tehničnih predpisih in normativih v soglasju s SIST EN 206-1 (uporaba skupaj s SIST 1026). • Izvajalec je dolžan zagotoviti nego betona, ki vsebuje zaščito vgrajenega betona do polne trdnosti pred prevelikim izhlapevanjem vode iz betona, prevelikim osončenjem in pregrevanjem, ter zaščito pred nizkimi temperaturami. • v zahtevnejših meteoroloških pogojih (npr. nizke temperature ali visoke) je izvajalec je dolžan vgraditi dodatke za izvedbo betonov v takih pogojih • Izvajalec je dolžan zagotavljati redno vzorčenje vgrajenih materialov in dokazovanje izpolnjevanja v projektu predvidenih lastnosti • Izvajalec mora skladno s projektom za izvedbo oziroma skladno z navodili s strani posameznih VD, ki izhajajo iz izvedbe instalacij pustiti v vseh betonskih konstrukcijah odprtine za montažo instalacij. • Konstrukcije iz betona morajo biti ravne brez votlih mest in brez iztekanj cementnega gela na stikih opažev. • Vse betonske površine mora izvajalec predati popolnoma ravne, vse neravnine, ki bi jih bilo morebiti potrebno izravnati se upoštevajo kot nekvalitetne in gredo na račun izvajalca betonskih del. • Vsi betoni morajo biti izdelani v kvalitetnem opažu in ravni. Videz betona mora slediti določilom, ki izhajajo iz smernic DBV/BDZ, osnova pa po DIN 18217 in DIN 18500, zahtevani razred določen pri posameznih postavkah. • Za obliko in mesto morebitne delovne rege oz. prekinitve betoniranja se je treba predhodno dogovoriti z VP in projektantom gradbenih konstrukcij, o čemer je obvestiti NI gradbenih del
• izvajalec mora v času izvajanja del zagotavljati stalno nemoteno delo in delovanje celotnega objekta, če je ta v uporabi. Predhodno se mora z uporabnikom objekta dogovoriti in uskladiti dela, ki povzročajo hrup ali tresljaje se morajo izvajati v časovnih terminih, ki so dogovorjeni z uporabnikom v obliki zapisnika skladno ob uvedbi v delo in potrjenega terminskega plana. • Izvajalec mora izdelati in zagotoviti takšno vrsto zaščite objekta, prostorov..., katera v popolnosti preprečuje onesnaževanje objekta ali njegovih delov v času izvajanja del (prah, odpadki, hrup...)
Standardi za betonska dela vsebujejo poleg izdelave opisane v posameznih postavkah, še vsa potrebna pomožna dela in sicer:
• dela in ukrepe po določilih veljavnih predpisih varstva pri delu. • čiščenje in močenje opažev neposredno pred betoniranjem. • čiščenje betonskega železa od blata, maščob in rje, ki se lušči, postavljanje podložk in začasno vezanje armature k opažu. • razna popravila opažev pri betoniranju. • vgrajevanje betona v opaže, premeščanje lijaka med betoniranjem, premeščanje vibratorjev, ipd. • čiščenje prostorov in delovnih naprav po končanem delu. • nega betona (zaščita in močenje betona) skladno s projektom betona. • Pred pričetkom vgrajevanja betona morata biti opaž in armatura popolnoma zalit z betonom; • beton mora biti gost in brez gnezd. Armatura mora ostati na svojem mestu in mora biti obdana s predpisanim zaščitnim slojem betona (glej statični izračun). • višina prostega pada betona ne sme biti večja od 1,00 m. V primeru da se mora beton vgrajevati z večje višine je potrebno, da bi preprečili segregacijo, uporabiti eno od priznanih metod za vgrajevanje betona. • kvaliteta betona mora ustrezati zahtevam splošnih določil za betonska dela in opisu del.
• kot vidne konstrukcije se smatrajo vse tiste konstrukcije iz betona, ki ostanejo po izdelavi neometane ali neobložene. Betonske površine morajo biti ravne in vertikalne skladno z DIN normativi za ustrezne objekte (DIN 18802). Vidne betonske površine ne smejo biti krpane ali kako drugače zidarsko obdelane. Dopustna je samo obdelava odprtin za vezanje opažev in sicer tako, da se jih zapre s plastičnimi čepi. • ročno vgrajevanje z ročnim ali strojnim zgoščevanjem betona v konstrukcije določenega preseka po opisu del. • naprava in transport betona s prenosom vsega materiala do mesta vgrajevanja. • vsa pomožna dela po opisu splošnih določil za betonska dela
Vsi proizvodi morajo biti izdelani iz kvalitetnega materiala in skladno z veljavnimi tehnicnim predpisi in harmoniziranimi standardi, predvsem pa:
• Cement – 1. del: Sestava, zahteve in merila skladnosti za običajne cemente : SIST EN 197-1:2002 • Agregati za beton : SIST EN 12620:2002 • Lahki agregati – 1. del: Lahki agregati za beton, malto in injekcijsko malto : SIST EN 13055-1:2002 • Beton - 1.del - Specifikacija, lastnosti, proizvodnja in skladnost: SIST EN 206-1:2003 , SIST EN 206-1:2003/A1:2004, SIST EN 206-1:2003/A2:2005 , SIST EN 1026:2004 • Armatura : slovensko tehnično soglasje STS-05/007, za armaturne mreže : STS-05/012, za rezano in krivljeno armaturo : STS-06/042 • Betonarna: Certifikat kontrole proizvodnje s strani certifikacijskega organa • Kemijski dodatki za beton: SIST EN 934-2:2002, SIST EN 934-4:2002, SIST EN 934-6:2002
Način obračuna popisnih postavk:
• vgrajevanje betona se obračunava v m3 betona ali kot je navedeno v opisu del. • pri obračunu količin vgrajenega betona se odštejejo vse odprtine ne glede na velikost. • obračun armature se izvede na osnovi dejansko vgrajene armature na osnovi armaturnih načrtov. • dodatki za morebitne oteževalne okoliščine izvedbe del se ne obračunavajo posebej, če ni v popusu del določene posebej. • AB plošče in stene - požarna odpornost REI 60, če ni v ŠPV določeno drugače
V cene po e.m. je vključiti:
• vse obveznosti, ki izhajajo iz splošnih in posebnih zahtev • izdelavo projekta izvajanja betonskih konstrukcij skladno s standardom SIST EN 13670, • podati poročilo o betonarni, ki bo izdelala betone in poročilo • vsa potrebna pripravljalna dela, • snemanje potrebnih izmer na gradbišču, prenos in obeleževanje višinskih točk na objektu, • ves potrebni pomožni material za vgradnjo armature in vgradnjo betona, • vse potrebne transporte in prenose, • ustrezno začasno skladiščenje na delovišču, • vsa potrebna pomožna sredstva za kakovostno vgradnjo betona, • uporabo vse potrebne mehanizacije ali drugih delovnih sredstev z vsemi stroški povezanimi z izvedbo del, • usklajevanje z načrtom za izvedbo in posvetovanje s projektantom, • vse potrebno delo do končnega izdelka • čiščenje betonskih površin • brušenje in kitanje površin na poškodvanih mestih ali na mestih z nekakovostno vgradnjo betona • vsa potrebna zunanja (tehnolog, laboratorij) in notranja kontrola kakovosti • vsa potrebna dokazovanja kakovosti materiala, pravilnega načina izvedbe in izvedenih del (certifikati uporabljenih materialov, meritve tlačne trdnosti, poročila, itd...)
• dodatke za izvajanje betoniranja skladno s terminskim planom in v danih meteo pogojih (mraz, visoke temperature) • ukrepe za nego betonov kot so npr. zaščita s filcom, močenjem,... • dodatke proti krčenju • terminsko usklajevanje del z ostalimi izvajalci na objektu, • popravilo morebitne povzročene škode ostalim izvajalcem na gradbišču • grobo čiščenje prostorov, sprotno nakladanje in odvoz odpadnega materiala na stalno deponijo. • vsi ukrepi za zaščito delavcev na gradbišču, skladno z veljavnimi predpisi s področja varnosti in zdravja pri delu. • izdelava vseh potrebnih detajlov in dopolnilnih del, katera je potrebno izvesti za dokončanje posameznih del tudi, če potrebni detajli in zaključki niso podrobno navedeni in opisani v popisu del in so ta dopolnila nujna za pravilno funkcioniranje posameznih sistemov in elementov objekta. • vsa potrebna dokumentacija o izvedenih delih
# pri izdelavi horizontalnih delovnih stikov (med talno ploščo in stenami) in vertikalnih delovnih stikov (med posameznimi fazami grajenja talne plošče in sten) je izvesti trajno vodotesno zatesnitev s kapilarnim in bariernim delovanjem, kar je vključiti v ceno e.m. betoniranja. Praviloma se uporabi mešanica na osnovi cementa, določene granulacijske sestave kremenovih peskov ter penetrirajočih kristalizacijskih dodatkov, ki prodre v pore betona in s tvorbo kristalov le te zatesni in prepreči dvig kapilarne vlage, istočasno pa tvori trd za vodo nepropusten izolacijski sloj na površini betona. Bariero je izvesti v zadostni širini, da se izvede zanesljiva povezava s horizontalno ali vertikalno hidroizolacijo iz bitumiziranih trakov (glej detajl 1a). Izvedbo te bariere izvajalec podrobneje predstavi v Projektu betonov.
# betonske površine zidov in stropov v stanovanjih (na katerih se praviloma ne izvede omet) je obdelati (zbrusiti ali zdolbsti) do stopnje, da bodo primerne za glajenje z izravnalnimi masami (uporablja se tudi izraz kit) na polimerni, apneno/cementni ali mavčni osnovi za praviloma tankoslojne izravnalne mase, ki dopuščajo dvoslojni nanos do debeline 3 mm. V primeru večjih neravnin razopažene površine je v sklopu betonerskih del izvesti nanos debeloslojnih izravnalne mase za nanos do 1 cm, ki so namenjene predvsem izravnavi razopaženih betonskih stropov. Za izravnavo neravnin večjih od 1 cm je uporabiti predvsem ustrezne mineralne omete.
V ceni enote je obvezno zajeti izdelavo vseh potrebnih detajlov in dopolnilnih del, ki so potrebna za dokončanje posameznih del, tudi če potrebni detajli in zaključki niso podrobno navedeni in opisani v popisu del in so ta dopolnila nujna za pravilno funkcioniranje posameznih sistemov in elementov objekta.
OPAŽI
Posebne zahteve
Pri izvajanju tesarskih del je upoštevati vsa pripravljalna dela pri opažih, razopaženje in zlaganje lesa in opažev. Opaži morajo biti pred uporabo pravilno negovani s premazi in odstranitev premazov upoštevana v posameznih cenah po e.m. Tesnost in stabilnost opažev mora biti brezpogojno zagotovljena. Opaži za vidne betone morajo biti pripravljeni tako, da so po razopaženju betonske ploskve brez deformacij, gladke oziroma v strukturi določeni s projektom in popolnoma zalite brez gnezd in iztekajočega betona. Hkrati je potrebno upoštevati tudi sledeče:
• Opaži morajo biti izdelani točno po merah v načrtu, z vsemi potrebnimi podporami, horizontalno in vertikalno povezavo, tako da so stabilni in sposobni za obtežbo z betonom • izračune podpodrnih elementov • Izdelavo tehnoloških načrtov opaženja in podpiranja začasnega podpiranja vključno s statičnim izračunom za posamezne faze opaženja • notranje površine morajo biti čiste in ravne • Opaži morajo biti izdelani tako, da se razopaženje opravi brez pretresov in poškodovanja konstrukcije in opažev samih. • Ravnost in vertikalnost betonskih konstrukcij po DIN normah za tovrstne objekte. • Kjer je predvidena kakovost vidnih betonov se smejo uporabiti samo novi opažni elementi • Pred izvedbo opažev je preveriti in upoštevati vsa navodila in opombe, ki so navedene pri AB delih, • Morebitne distančne cevke je potrebno po odstranitvi opaža izbiti in zatesniti z materialom, ki zagotavlja vodotesnost, • izvajalec mora v času izvajanja del zagotavljati stalno nemoteno delo in delovanje celotnega objekta, če je ta v uporabi. Predhodno se mora z uporabnikom objekta dogovoriti in uskladiti dela, ki povzročajo hrup ali tresljaje se morajo izvajati v časovnih terminih, ki so dogovorjeni z uporabnikom v obliki zapisnika skladno ob uvedbi v delo in potrjenega terminskega plana. • Izvajalec mora izdelati in zagotoviti takšno vrsto zaščite objekta, prostorov..., katera v popolnosti preprečuje onesnaževanje objekta ali njegovih delov v času izvajanja del (prah, odpadki, hrup...)
V cene po e.m. je vključiti:
naprava opažev po opisu v posamezni postavki z vsemi prenosi in transporti vsega potrebnega materiala do mesta opaženja in pospravljanje po končanih delih, vključno z nakladanjem in odvozom vsega opažnega in drugega materiala potrebnega za izvedbo tesarskih del po opisu:
• vse obveznosti, ki izhajajo iz splošnih in posebnih zahtev • podpiranje, zavetrovanje in vezanje opažev ter razopaženje, • dela in ukrepe po določilih veljavnih predpisov varstva pri delu, • snemanje potrebnih izmer na mestu samem, • zatesnitev AB konstrukcij na mestih odstanjenih distančnikov, • postavitev, premeščanje in odstranitev potrebnih odrov potrebnih za napravo tesarskih del. • zbiranje in sortiranje lesa po dimenzijah. • ruvanje žičnikov, čiščenje opažev, odnos lesa v deponijo ter sortiranje po dimenzijah, • vsa pomožna dela potrebna za izvedbo tesarskih del po opisu ( kot je npr: zarisovanje, obeleževanje in prenos višinskih, točk in podobno, montaža in demontaža raznih profilov, montaža in demontaža vseh pomožnih odrov za izvedbo tesarskih del...) ter odvoz vsega opažnega materiala v deponijo izvajalca, • dobavo lesa in opažnih elementov, pritrdilnega, veznega in pomožnega materiala, z vsemi transporti in manipulativnimi stroški, vse notranje transporte, • istočasno z izdelavo opažev se polagajo v opaže tudi razvodi in doze za elektroinštalacije ter strojne inštalacije
Način obračuna popisnih postavk:
Obračun se vrši po opisu v posamezni postavki, s tem da se upoštevajo pri obračunu notranje površine opažev, to je vidne površine konstrukcije. Standardi za tesarska dela vsebujejo poleg izdelave same, po opisu v posameznem opisu, še vsa potrebna pomožna dela, zlasti: Opis dela: kalkulativni elementi - kar mora biti zajeto v cenah posameznih postavk za izvedbo tesarskih del.
Tehnični pogoji za zagotavljanje kakovosti pri izvedbi
Prevzem proizvodov
Pri prevzemu materiala/proizvodov je treba od dobavitelja zahtevati izjavo o skladnosti po ZGPro-1. Preveriti je treba, ali so iz izjave o lastnostih, spremne dokumentacije ali oznake CE razvidne ustrezne (s projektom zahtevane) lastnosti materiala.
PRAVILA ZA IZVEDBO
Lastnosti materialov:
Podporni odri in opaži, skupaj s pripadajočimi temelji, morajo biti projektirani tako, da so sposobni prenašati predpostavljene obremenitve, ki se pojavijo med izvajanjem betonerskih del, da so dovolj togi, da zagotavljajo izpolnitev zahtevanih toleranc, ter da je zagotovljena celovitost konstruktivnega elementa. Podporni odri in opaži morajo ustrezati zahtevam v standardih SIST EN 15113-1 in SIST EN 1065
Zahteve glede lastnosti armaturnega jekla veljajo za material, ki je v strjenem betonu. Če gradbiščni postopki (skadiščenje, ravnanje ... ) lahko kakorkoli vplivajo na lastnosti armature, je treba njene lastnosti preveriti po končanih postopkih. Kadar se uporabljajo jekla, drugačna od projektiranih, je treba dokazati njihove lastnosti v skladu z zahtevano tehnično specifikacijo.
Za vse načine armiranja betonskih konstrukcij (konstrukcijski elementi, kot so piloti, stebri, stene, nosilci, plošče, temelji itd.) in objektov v Republiki Sloveniji se sme uporabljati le jeklo, ustrezno zahtevam standardov in tehničnih soglasij, navedenih v tabeli
Uporabljeni beton mora biti skladen s projektirano specifikacijo betona, pripravljena po zahtevah točke 6 standarda SIST EN 206-1 in točke 6 standarda SIST 1026. Specifikacija mora vključevati vsaj te podatke: - Razred tlačne trdnosti, - stopnjo izpostavljenosti, - nazivno velikost največjega zrna agregata (Dmax) - stopnjo konsistence. Razred tlačne trdnosti je osnovna lastnost betona. Standard SIST EN 206-1 razvršča betone v 16 razredov tlačnih trdnosti za normalno težke betone (od C 8/10 do C 100/115) in 14 razredov tlačne trdnosti za lahke betone (LC 8/9 do LC 80/88). Najpogosteje se pri gradnji stanovanjskih objektov uporabljajo betoni razreda C 25/30 (približno ustreza MB 30 po PBAB). Razred tlačne trdnosti za posamezne konstrukcijske elemente mora biti naveden v projektni dokumentaciji. Vplivi okolja na konstrukcije (stopnja izpostavljenosti) so po SIST EN 206-1 razvrščeni v različne stopnje izpostavljenosti glede na okolje, v katerem je objekt oziroma element nahaja. Beton je v konstrukcijskem elementu lahko izpostavljen več vplivom na okolje, ki ogrožajo predvsem trajnost, sčasoma pa tudi stabilnost konstrukcijskega elementa. Osnovne stopnje izpostavljenosti: 1. Ni nevarne korozije ali agresivnega delovanja (X0); 2. korozija zaradi karbonatizacije (XC1 – XC4); 3. korozija zaradi kloridov, ki ne izvirajo iz morske vode (XD1 – XD3); 4. korozija zaradi kloridov, ki izvirajo iz morske vode (XS1 – XS3); 5. zmrzovanje/tajanje s sredstvi za tajanje ali brez njih (XF1 – XF4) in 6. kemično delovanje (XA1 – XA3). Projektant mora na podlagi primerov iz SIST EN 206-1 in SIST 1026 določiti stopnjo izpostavljenosti za posamezni konstrukcijski element.
Izvajalec mora izbrati ustrezen, stopnji izpostavljenosti prilagojen beton (specifikacija betona) in ga skladno s pravili stroke ter določili standardov proizvesti, vgraditi in negovati. Nazivno velikost največjega zrna (Dmax) lahko v projektni dokumentaciji navede projektant (recimo zaradi goste armature) ali pa jo izbere in v tehnološkem elaboratu navede izvajalec. Stopnjo konsistence je treba prilagoditi tehnologiji vgrajevanja in zgoščevanja betona. Pri nas se za določevanje konsistence najpogosteje uporabljata stopnja poseda (51 do 55) in stopnja razleza (F1 do F6).
Specifikacija betona mora poleg s standardi zahtevanih podatkov vključevati tudi zahteve iz projektne dokumentacije in zahteve, povezane z načinom izvajanja betonerskih del. Vključevati mora tudi zahteve za lastnosti betona, potrebne za transport (recimo hitrost dostave), transport po dostavi, vgrajevanje, zgoščevanje, nego in nadaljnjo obdelavo. Pri tem je treba upoštevati uporabo svežega in strjenega betona, možnosti negovanja (zlasti v vročem, hladnem in vetrovnem vremenu), dimenzije konstrukcij, vplive okolja, ki jim bo konstrukcija izpostavljena, zahteve za obdelavo površine in v zvezi z zaščitnim slojem betona in dimenzijami konstrukcij (recimo največje zrno agregata), omejitve glede osnovnih materialov ... Proizvajalec betona mora zagotoviti tudi podatke o časovnem prirastku trdnosti betona, če je za pravilno izvajanje betonerskih del to potrebno. Specifikacijo betona z dokazili o kakovosti (izjava o lastnostih in certifikat) izbranega betona je treba predložiti v tehnološkem elaboratu.
Kontrola kakovosti betona pri vgradnji oziroma prevzemanju na mestu predaje ali mestu vgradnje se izvaja po določilih standarda EN 13670: 2006 in nacionalnem dodatku, ne sme pa biti v nasprotju z zahtevami projektne dokumentacije. Če vrsta in obseg preiskav prevzemanja betona nista drugače določena, se prevzemanje izvaja skladno z določili, ki veljajo za kontrolo istovetnosti iz SIST EN 206-1 in SIST 1026.
NAČIN IN POGOJI IZVEDBE ter KAKOVOST
Vodenje del na gradbišču
Pri vodenju izvedbe del na gradbišču se predpostavlja:
• Dostopnost projektov (PGD, PZI); • izvajanje nadzora nad deli, ki naj bi zagotovil konstrukcijo po zahtevah projektne dokumentacije; • vodenje gradbišča, ki zagotavlja organizacijo del ter pravilno in varno uporabo opreme ter mehanizacije, uporabo materialov ustrezne kakovosti, izvedbo konstrukcije po zahtevah projektne dokumentacije in varne uporabe konstrukcije do predaje objekta naročniku oziroma uporabniku. Kadar se pri gradnji uporabljajo predizdelani betonski elementi, veljajo še te predpostavke: • Dostopnost projekta predizdelanih elementov, skladno z ustreznim produktnim standardom; • dostopnost projekta usklajevanja predizdelanih elementov z elementi, izdelanimi na gradbišču; • dostopnost certifikatov oziroma veljavnih izjav o lastnostih predizdelanih elementov z navodili za montažo; • med montažo je potreben sistem vodenja montaže
Pri projektiranju podpornega odra je treba upoštevati deformacije med betoniranjem in po njem, s čimer preprečimo nezaželene poškodbe v novem betonu. Opaž mora omogočati, da beton obdrži zahtevano obliko do strditve, in zagotavljati zaščito pred pojavom škodljivih razpok v novem betonu: - Omejiti je treba čezmerno upogibanje in posedanje opaža, - kontrolirati je treba posamezna dela pri postopku betoniranja in/ali lastnosti betona, - kontrolirati je treba eventualno izbočenje elementov opaža. Za opaže se lahko uporabljajo tudi materiali, ki imajo lastnost, da absorbirajo znatnejše količine vode iz betona, ali materiali, ki pospešujejo izhlapevanje vode. To je dopustno le, če so taki opaži ustrezno površinsko obdelani – tako da je omejen odvzem vode iz betona. Ko se taki opaži uporabljajo, da bi betonu po vgradnji odvzeli določeno količino vode, izjemoma obdelava ni potrebna. Uporaba tovrstnih opažev ne sme negativno vplivati na lastnosti vgrajenega betona. To mora biti prej dokazano.
Opaži in podporni odri se lahko odstranijo, ko beton doseže dovolj veliko trdnost: - Da brez poškodb prenaša napetosti, ki nastajajo pri krčenju; - da lahko prenaša obremenitve v konstrukcijskem elementu, katerega opaž bo odstranjen; - da se preprečijo deformacije konstrukcijskega elementa, večje od dopustnih; - da lahko prenaša razmere v okolju brez poškodb površine. Zahteve glede tlačne trdnosti betona za odstranitev opaža morajo biti navedene v tehnološkem elaboratu. Sicer lahko upoštevamo ta priporočila: - Ko beton doseže tlačno trdnost 5 MPa, nevarnosti za poškodbe površine betona zaradi udarcev ni več, za prenos obremenitev med gradnjo lahko uporabljamo podpore; - ko beton doseže 60 % tlačne trdnosti, se že lahko izognemo deformacijam, večjim od predpisanih v standardu prEN 13670: 2006 in PZI brez dodatnih podpor; - dokler beton ne doseže popolne tlačne trdnosti, lahko za preprečitev poškodb zaradi vplivov okolja uporabljamo površinsko zaščito. Odstranjevanje opažev in podpornih odrov mora potekati tako, da je stabilnost vseh elementov podporne konstrukcije zagotovljena do dokončne odstranitve. Postopek odstranitve mora biti podrobno obdelan v projektu odrov, če to narekuje zahtevnost konstrukcije opaža in podpornega odra.
Pri transportu in skladiščenju armature je treba preprečiti nastanek degradacijskih procesov, ki bi znatno vplivali na sprijemnost in nosilnost armaturnega jekla. Preprečiti je treba tudi zmanjšanje nominalnega preseka in lokalne poškodbe (mehanske ali korozijske narave) armature. Ravnanje krivljenih armaturnih palic je lahko dopustno le na podlagi tehnološkega elaborata in: - Če je bil premer trna (vretena), uporabljenega za krivljenje, vsaj 50 % večji od minimalno dopustnega premera trna za ustrezen premer armaturne palice; - če se za ravnanje uporablja posebna oprema, ki omogoča omejitev lokalnih napetosti; - če je bil za ravnanje pripravljen postopek, po katerem se le-to izvaja; - če se po ravnanju preveri, ali so v armaturi razpoke in poškodbe.
Stikovanje palic se lahko izvede s prekrivanjam, objemkami, spojnicami in varjenjem − v skladu z zahtevami, navedenimi v PZI, pri čemer morajo biti za varjenje na gradbišču izpolnjene zahteve oziroma z zahtevami standarda SIST EN 1992-1-1. Med prekrivajočimi se palicami naj bi bil neposreden stik po vsej dolžini prekrivanja, v nosilcih in stebrih pa morajo biti palice na vsej dolžini prekrivanja med seboj povezane. Če mesta stikovanja armaturnih palic niso prikazana v armaturnih načrtih, je treba upoštevati pravilo, da medsebojni vzdolžni razmik med mesti stikovanja ne sme biti manjši od 0,3 lp, pri čemer lp pomeni dolžino prekrivanja armaturnih palic. Če razmik med prekrivajočimi se palicami znaša več kot 4Φ ali 50 mm, je treba dolžino prekrivanja povečati za razmik med palicami (gl. standard SIST EN 1992-1-1, razdelek 8.7.2).
Postavitev armature mora biti skladna z zahtevami, navedenimi v PZI (armaturnem načrtu), kjer so navedene podrobnosti in lega armaturnih palic. Armatura mora biti pritrjena in zavarovana tako, da njen položaj zagotavlja izpolnjevanje toleranc, navedenih v standardu EN 13670: 2006, in da zagotavlja s projektom predvideno zaščitno plast betona. Sestavljanje armature se lahko izvaja z žicami, pri varljivi armaturi pa lahko tudi s točkovnim varjenjem
Beton; dela pred betoniranjem:
Če je predpisano v tehnološkem elaboratu: - je treba pripraviti plan betoniranja in - izvesti začetno testiranje s poskusnim betoniranjem. Rezultati teh testiranj morajo biti dokumentirani in ovrednoteni pred začetkom betoniranja. Pripravljalna dela morajo biti končana, pregledana in dokumentirana v skladu s tehnološkim elaboratom. Če se betoniranje konstrukcijskih elementov izvaja na terenu, je treba izvesti potrebne ukrepe za preprečitev mešanja zemljine in svežega betona. Materiali, ki so v stiku z bodočim svežim betonom (zemljina, opaž, kontrukcijski elementi), morajo imeti dovolj visoko temperaturo, da se prepreči zmrzovanje betona, preden le-ta doseže dovolj veliko trdnost in ustrezno zmrzlinsko odpornost. Če se med betoniranjem ali negovanjem betona predvidevajo nizke temperature, je treba zagotoviti ukrepe, ki preprečujejo poškodbe betona zaradi zmrzovanja. Če se med betoniranjem ali negovanjem betona predvidevajo visoke temperature, je treba zagotoviti ukrepe za preprečitev poškodb, ki bi bile posledica visokih temperatur.
Beton mora biti pregledan na mestu vgradnje. Ob dostavi mora proizvajalec uporabniku za vsako dostavljeno količino betona dati dobavnico, na kateri morajo biti navedeni podatki, skladni s točko 7.3 standarda SIST EN 206-1 in SIST 1026. To so: - Ime obrata za proizvodnjo transportnega betona; - serijska številka dobavnice; - datum in čas polnjenja, tj. čas prvega stika med cementom in vodo; - številka tovornjaka ali prepoznavna oznaka vozila; - ime kupca; - ime in kraj gradbišča; - podrobnosti ali sklic na specifikacije, recimo številčna koda, številka naročila; - količina betona v kubičnih metrih; - izjava o lastnostih s sklici na specifikacije in EN 206-1; - ime in oznaka določenega certifikacijskega organa; - čas, ko je beton pripeljan na gradbišče; - čas začetka raztovarjanja; - čas konca raztovarjanja.
Poleg tega mora dobavnica vključevati še te podrobnosti: a) Za projektirani beton: - Trdnostni razred; - stopnje izpostavljenosti; - razred vsebnosti klorida; - stopnjo konsistence ali ciljno vrednost; - mejne vrednosti za sestavo betona, če so predpisane; - vrsto in trdnostni razred cementa, če sta predpisana; - vrsto kemijskega in mineralnega dodatka, če je predpisana; - posebne lastnosti, če so zahtevane; - nazivno velikost največjega zrna agregata; - pri lahkem ali težkem betonu razred gostote ali ciljno gostoto; b) Za predpisani beton: - Podrobnosti o sestavi (recimo vsebnost cementa, vrsto kemijskega dodatka ...); - v/c-razmerje ali konsistenco; - nazivno velikost največjega zrna agregata.
Če se na gradbišču dodaja superplastifikator v skladu s predvidenim tehnološkim postopkom ali zaradi uravnanja konsistence, je treba v dobavnico vpisati: - Čas dodajanja superplastifikatorja, - ocenjeno količino betona v mešalniku, - dodano vrsto in količino superplastifikatorja, - konsistenco betona, določeno pred dodajanjem in po njem, - pri aeriranih betonih: vsebnost zraka po dodajanju. Ob dostavi je na splošno prepovedano dodajanje vode in kemijskih dodatkov. Kemijski dodatki se smejo dodajati le izjemoma in pod pogoji, določenimi v točki 7.5 standardov SIST EN 206-1 in 51ST 1026. Posebno pozornost je treba posvetiti kompatibilnosti dodatkov dodanih v betonarni in na gradbišču, maksimalnim dopustnim količinam dodatka ter dobremu vmešanju dodanega dodatka. Med fazami transporta do vgradnje betona mora biti delež segregacije, izguba veziva in drugih škodljivih vplivov čim manjši. Na mestu vgradnje je treba odvzeti vzorce svežega betona za testiranje, če to zahteva tehnološki elaborat.
Vgrajevanje in zgoščevanje betona:
Vgrajevanje in zgoščevanje betona se morata izvesti tako, da so armatura in vgrajeni elementi objeti z betonom, beton pa lahko ustvari zahtevano trdnost in trajnost. Posebno pozornost je treba posvetiti vgrajevanju in zgoščevanju betona na mestih sprememb prečnih presekov, na ozkih predelih, na mestih zgoščene armature in konstrukcijskih stikih. Število mest vgraditve svežega betona in zgoščevanja betona mora izključiti pojav praznih mest in kopičenje svežega betona in s tem do preobremenitve opaža ter podpornega odra.
Mesto in način izvedbe delovnih stikov morata biti predvidena in prej opisana v tehnološkem elaboratu, potrditi pa ju mora projektant. Ob predvideni dobavi betona iz dveh ali več betonarn mora biti prej preverjena in potrjena njegova kompatibilnost. Dodatne zahteve glede vgrajevanja svežega betona so potrebne, ko je treba zadostiti posebnim zahtevam glede videza površine. Segregacija betona in kasnejše izločanje vode (krvavenje) morata biti med vgrajevanjem in zgoščevanjem betona čim manjša. Beton mora biti med vgrajevanjem in zgoščevanjem zaščiten pred škodljivimi vplivi, kot so direktno sončno obsevanje, močan veter, zmrzovanje, voda, dež in sneg. Za izvedbo brizganega betona morajo biti izpolnjene zahteve v standardu SIST EN 14487-2.
Negovanje in zaščita betona
V zgodnjem obdobju po betoniranju mora biti beton ustrezno negovan in zaščiten: - Da se omejijo poškodbe, ki bi nastale zaradi krčenja betona; - da se zagotovi zadostna površinska trdnost; - da se zagotovi zadostna trajnost površine betona; - da prepreči zmrzovanje novega betona in - da se prepreči vpliv škodljivih vibracij, udarcev ali poškodb. Če obstaja nevarnost, da bo beton v zgodnjem obdobju izpostavljen škodljivim agresivnim vplivom (recimo kloridom, sulfatom), ga je treba zaščititi., To je treba določiti v tehnološkem elaboratu. Negovanje novega betona lahko izvajamo tako, da omejimo izhlapevanje vode iz betonske površine ali ohranjamo stalno mokro betonsko površino. Če je v obdobju negovanja betona stopnja izhlapevanja vode iz betonske površine nizka (recimo velika zračna vlaga, dež, megla), posebni postopki negovanja niso potrebni. Negovanje betona se mora začeti takoj. Če se hočemo izogniti razpokam zaradi krčenja ob neugodnih vremenskih razmerah (vročina, veter), ga moramo začeti negovati že pred končanjem betoniranja. Pri betonu z visoko stopnjo trdnosti moramo nevarnosti razpok zaradi krčenja posvetiti več pozornosti.
Trajanje negovanja betona je odvisno od razvoja tlačne trdnosti betona na površini in je opisano z razredi negovanja betona, določenimi kot delež specifične tlačne trdnosti betona pri 28 dnevih, ki mora biti zagotovljena ob prenehanju negovanja betona. Po prEN 13670: 2006 obstajajo 4 razredi: 1. Razred negovanja betona 1 – potrebno je negovanje betona, ki traja 12 ur, z maksimalnimi razmiki posameznih operacij največ 5 ur, temperatura betonske površine pa se ne sme spustiti pod 5 °C; 2. razred negovanja betona 2 – negovanje betona mora trajati, dokler beton ne doseže 35 % karakteristične tlačne trdnosti pri 28 dnevih; 3. razred negovanja betona 3 – negovanje betona je potrebno, dokler beton ne doseže 50 % karakteristične tlačne trdnosti pri 28 dnevih; 4. razred negovanja betona 4 – negovanje betona je potrebno, dokler beton ne doseže 70 % karakteristične tlačne trdnosti pri 28 dnevih.
Podatki o razredu negovanja betona morajo biti navedeni v tehnološkem elaboratu, navedene so lahko tudi strožje zahteve. To pomeni, da lahko negovanje traja tudi dlje od dosežene 70 % karakteristične tlačne trdnosti betona. Priporočila za minimalno trajanje negovanja betona so v dodatku F standarda EN 13670: 2006. Posebna kemijska sredstva za negovanje betona niso dopustna na konstrukcijskih spojih, površinah, ki se obdelujejo kasneje, ali površinah, na katerih se zahteva sprijemnost drugih materialov, razen če se sredstva pred nadaljnjimi fazami odstranijo oziroma se dokaže, da ne negativno vplivajo na sprijemnost. Uporaba snovi za negovanje betona tudi ni dopustna na površinah, kjer veljajo posebne zahteve za obdelavo, razen če to na nadaljnjo obdelavo nima škodljivega vpliva. Temperatura površine betona se ne sme spustiti pod 0 °C, dokler tlačna trdnost površine betona ne doseže 5 MPa, ko zmrzovanje nima več škodljivega vpliva. Najvišja temperatura betona, vgrajenega v konstrukcijske elemente, ki bodo izpostavljeni vlažnemu oziroma izmenično vlažnem okolju, ne sme preseči 70 °C, razen če je dokazano, da višja temperatura nima škodljivega vpliva na lastnosti površine betona.
Geometrijske tolerance
Geometrijske lastnosti elementov izvedene konstrukcije morajo izpolnjevati merila dopustnih toleranc in tako, da bi se izognili škodljivim vplivom v povezavi: - Z mehansko odpornostjo, - s stabilnostjo med gradnjo, - s stabilnostjo med uporabo, - z zagotavljanjem kompatibilnosti nosilne konstrukcije in nekonstruktivnimi elementi konstrukcije, - z montažo predizdelanih elementov, - z odzivanjem konstrukcije med uporabo. Ta razdelek obravnava različne geometrijske tolerance, pomembne za konstrukcije. Za konstrukcijske tolerance (ki vplivajo na varnost konstrukcije) so navedene numerične vrednosti, odvisne od tolerančnega razreda. Če v tehnološkem elaboratu ni posebej navedeno, se upošteva tolerančni razred 1. V razdelkih C 6.2 do C 6.5 so navedene normativne konstrukcijske tolerance, bistvene za mehansko odpornost in stabilnost konstrukcije. Priporočila za druge tolerance (ki neposredno ne vplivajo na mehansko odpornost in stabilnost konstrukcije) so lahko konstruktivne ali nekonstruktivne in navedene v informativnem dodatku G standarda prEN 13670: 2006. Njihovo upoštevanje mora biti določeno v tehnološkem elaboratu.
Tolerančni razred 1 pomeni upoštevanje normalnih toleranc in velja za elemente konstrukcije, ki dosegajo projektne predpostavke standarda SIST EN 1992, zahtevano stopnjo varnosti in je povezan s parcialnimi materialnimi faktorji varnosti, navedenimi v poglavju 2.4.2.4 standarda SIST EN 1992-1-1. Tolerančni razred 2 velja za elemente konstrukcije, pri katerih so uporabljeni modificirani parcialni faktorji varnosti skladno z dodatkom A standarda SIST EN 1992-1-1. Pri uporabi tolerančnega razreda 2 je treba upoštevati razred izvajanja del 3.
IZDELAVA TEHNOLOŠKEGA ELABORATA IN PLANA
V tehnološkem elaboratu mora izvajalec upoštevati določila te smernice. Izdelati mora načrt kontrole izvedenih del.
Pred začetkom izvajanja posamezne vrste del mora izvajalec betonerskih del pripraviti tehnološki elaborat (TE) in ga dati nadzornemu inženirju v potrditev, posamezniku ali instituciji, ki opravlja naloge nadzora v imenu investitorja. TE dopolnjuje projekt s konkretnimi podatki o uporabljenih materialih in polizdelkih, zlasti njihovem izvoru in kakovosti, podrobnejšem opisom tehnologije izvajanja del in planom zagotavljanja kakovosti. Ta priročnik opredeljuje minimalne zahteve za vsebino TE in postopke potrjevanja
TE mora zajemati ta poglavja: - Splošne informacije o izvajalcu in konstrukcijskih značilnosti objekta, - opis posameznih delovnih faz, - terminski plan izvajanja del. TE je možno dopolnjevati skladno z napredovanjem del. Splošne informacije je možno dati le enkrat, druge dele elaborata pa za vsak sklop del posebej. TE mora obravnavati te sklope del: - Odre in opaže, - armaturo, - betoniranje, - montažo konstrukcij iz predizdelanih elementov in druga betonerska dela, ki niso zajeta v teh smernicah
Zagotavljanje kakovosti
Izvajalec del mora za vsako delovno fazo pripraviti plan zagotavljanja kakovosti. Ta mora zajemati vsaj: - Podatke o vrsti in obsegu notranje kontrole kakovosti materialov in polizdelkov, - podatke o vrsti in obsegu notranje kontrole kakovosti izvedbe, - podatke o ključnih kadrih in (če je potrebno) dokazila o njihovi izobrazbi (recimo varilci), - druge ukrepe za zagotavljanje kakovosti del. Pri pripravi plana zagotavljanja kakovosti mora izvajalec upoštevati predpise in standarde za izvajanje betonerskih del, recimo prEN 13670: 2006 in SIST EN 14487-2. Plan notranje kontrole kakovosti materialov in polizdelkov mora biti v tabelarični obliki, tako da sta iz nje razvidna vrsta in obseg notranje kontrole. Ukrepi zagotavljanja kakovosti morajo biti prilagojeni terminskemu planu in neugodnim vremenskim razmeram za izvajanje del (vročina, mraz, velika vlaga ...). Izvajalec mora pred začetkom izvajanja posamezne delovne faze, za katero še ni dokazal, da jo je sposoben ustrezno izvesti, po dogovoru z nadzornim inženirjem pripraviti testno polje, na katerem bo potrjena njegova usposobljenost
Izvajalec del mora nadzornemu inženirju in projektantu gradbenih konstrukcij predložiti TE najmanj 15 dni pred začetkom izvajanja posamezne faze del, opredeljene v tehnološkem elaboratu. Nadzorni inženir ali statik morata najpozneje v roku 8 dni tehnološki elaborat pisno potrditi oziroma zaradi neustreznosti zavrniti. Pri pripravi plana zagotavljanja kakovosti mora izvajalec upoštevati veljavne predpise in standarde. Ukrepi zagotavljanja kakovosti morajo biti prilagojeni terminskemu planu in morebitnim neugodnim vremenskim razmeram za izvajanje del (mraz, visoka vlaga ... )
B.1.1 | Betonerska, armirnobetonerska in železokrivska dela
Posebne zahteve - splošna in tehnična določila:
Nakloni: Nadomestilo za izvedbo elementov z naklonom do 5 % od vodoravnosti ne bo posebej priznano
Obračun del: Cene po enoti mere veljajo neglede na to, ali se vgrajuje armiran ali nearmiran beton. Aramatura se obračuna posebej. V kolikor ni drugače določeno, je izvedbo delovnih stikov, izolacijskih premazov na delovnih stikih in/ali dilatacij z vstavitvijo dilatacijskih trakov vkalkulirati v cene po enoti mere.
V kolikor v popisu del ni zajetih odgovarjajočih postavk, je v vseh betonskih elementih v cenah po enoti mere zajeti tudi izvedbo odprtin in utorov v stropnih in stenskih ploščah za stebre ograj, sider dvigal, prehodov inštalacij in podobnih, ki so bili poznani pred izvedbo dela. Oteževanje dela ob polaganju vodnikov in cevi v opaž s strani drugih Izvajalcev ne bo stroškovno nadomeščeno, v kolikor se ostali Izvajalci prilagodijo/sledijo predvidenemu običajnemu poteku dela
B.1.1. | Podložni in naklonski betoni
Naklon: podložni betoni, ki pri enaki debelini ne dosežejo naklona nad 3%, se obračuna brez doplačila.
Naklonski beton: pod navedbo naklonski beton je razumeti sloj betona, katerega različna debelina ima za posledico naklon zgornje površine
Ustrezno zaglajevanje površine teh betonov za prevzem hidroizolacije je vključiti v ceno po e.m..
B.1.1.1 | Podložni beton tlakovanja. Kvaliteta betona: C 16/20, debeline 8 cm |  | m2 | 146.3 |  | 0
B.1.1.2 | Stirobeton (gostota 250 kg/m3; specifična toplota 1.050 J/khK; toplotna prevodnost 0,067 W/mK; difuzijska upornost vodni pari 11,0), izvedba v naklonu 2%, debelina 4,0 - 30,0 cm, pozicija nad krovno ploščo kleti, stopniščni podesti - izravnava, izvedba profila predavalnic |  | m2 | 59 |  | 0
B.1.2. | Beton nearmiranih ali armiranih temeljev vseh vrst
Uporabljeni betoni morajo biti skladni s projektirano specifikacijo betona po načrtu gradbenih konstrukcij, pripravljeno po zahtevah točke 6 standarda SIST EN 206-1 in točke 6 standarda SIST 1026. Specifikacija vključuje podatke o:
# Razred tlačne trdnosti,
# stopnjo izpostavljenosti,
# nazivno velikost največjega zrna agregata (Dmax)
# stopnjo konsistence.
B.1.3. | Beton za stene vseh vrst
Uporabljeni betoni morajo biti skladni s projektirano specifikacijo betona po načrtu gradbenih konstrukcij, pripravljeno po zahtevah točke 6 standarda SIST EN 206-1 in točke 6 standarda SIST 1026. Specifikacija vključuje podatke o:
# Razred tlačne trdnosti,
# stopnjo izpostavljenosti,
# nazivno velikost največjega zrna agregata (Dmax)
# stopnjo konsistence.
B.1.4. | Beton za stebre, nosilce in vence ter vezi
Uporabljeni betoni morajo biti skladni s projektirano specifikacijo betona po načrtu gradbenih konstrukcij, pripravljeno po zahtevah točke 6 standarda SIST EN 206-1 in točke 6 standarda SIST 1026. Specifikacija vključuje podatke o:
# Razred tlačne trdnosti,
# stopnjo izpostavljenosti,
# nazivno velikost največjega zrna agregata (Dmax)
# stopnjo konsistence.
Okvirji iz stebrov in nosilcev se obračunajo brez križanj, stebri se obračunajo do spodnjega roba nosilca, nosilci po zunanjih dimenzijah
B.1.5. | Beton stropnih plošč in stopniščnih ram
Uporabljeni betoni morajo biti skladni s projektirano specifikacijo betona po načrtu gradbenih konstrukcij, pripravljeno po zahtevah točke 6 standarda SIST EN 206-1 in točke 6 standarda SIST 1026. Specifikacija vključuje podatke o:
# Razred tlačne trdnosti,
# stopnjo izpostavljenosti,
# nazivno velikost največjega zrna agregata (Dmax)
# stopnjo konsistence.
B.1.5.1 | Dobava in vgraditev betona v armiranobetonske podložne plošče za klimate, dizel agregate: - beton C 30/37 XC2 - plošče debeline 12cm |  | m3 | 12 |  | 0
B.1.5.2 | Dobava in vgraditev betona v armiranobetonske stopnice na terenu - beton C 30/37 XC2 |  | m3 | 4 |  | 0
B.1.6.1 | Beton za zalivanje inštalacijskih odprtin 0,12-0,20 C25/30, h = 20 cm; dobava in vgrajevanje nearmiranega betona po polaganju inštalacijskih razvodov C25/30, prerez 0,12 - 0,20 m3/m2,m' |  | m3 | 10 |  | 0
B.1.6.2 | Razna nepredvidena betoniranja; dobava in vgrajevanje armiranega betona C30/37, podana količina je ocenjena! |  | m3 | 20 |  | 0
B.1.7. | Betonsko jeklo za armiranje, predopombe:
Vgrajevanje v konstrukcijske vseh vrst. Obračun na osnovi izvlečka armature po načrtih gradbenih konstrukcij (armaturni načrt). Ves ostali vezni material, distančnike in podobno je vključiti v ceno po e.m. položene armature. Pred podpisom pogodbe je potrebno količino preveriti v armaturnem načrtu!
B.1.7.1. | Srednje komplicirana armatura B 500B do 12 mm; dobava, polaganje in vezanje armature B 500B nazivnega prečnega premera do vključno 12 mm.
| pozicija: po opažnem in pozicijskem načrtu |  | kg | 2100 |  | 0
B.1.7.2. | Srednje komplicirana armatura B 500B nad 12 mm; dobava, polaganje in vezanje armature B 500B nazivnega prečnega premera nad 12 mm.
| pozicija: po opažnem in pozicijskem načrtu |  | kg | 2100 |  | 0
B.1.7.3. | Armaturne mreže B 500B; dobava, polaganje in vezanje varjenih armaturnih mrež B 500B
| pozicija: po opažnem in pozicijskem načrtu |  | kg | 2100 |  | 0
DODATKI
B.1.7.4. | Dodatek za negovanje zabetoniranih konstrukcij v skladu s projektom betona in SIST EN 13670 do dosege primerne trdnosti betona. Po potrebi upoštevati je dodatek betonom za betoniranje v zimskih temperaturah ter strošek ogrevanja sestavin za beton za doseganje minimalne temperature betona za vgrajevanje v zimskih razmerah ali negovanje v času poletja za preprečevanje prehitrega izsuševanja betona pri visokih temperaturah |  |  | zajeto v enotnih cenah
B.1.8. | Opaži - predopombe:
Obseg storitev: Vse pozicije opažev vsebujejo potrebne podporne konstrukcije opažne površine, nosilnih odrov in podporne konstrukcije neglede na to, ali je opaž enostranski ali dvostranski, beton nearmiran ali armiran.
Vkalkulirati je opaženje, razopaženje in čiščenje opaža vključno s pomožnimi deli.
Obračun razvitih opažev se izvrši po izmerah opaženih površin.
Robovi, odkapni žlebovi: Izvedbo posnetih robov preklad, stebrov in podobnih elementov z vstavitvijo trikotne letve, tudi za odkapne žlebove, je vkalkulirati v ceno po enoti mere.
Preboji opažev: Preboji opažev s fugirnimi trakovi, armaturo ali podobno se ne obračunavajo posebej. Pri zahtevi po vodonepropustnem betonu je oprtine opažnih spon brez posebnega doplačila zapolniti z vodotesnim materialom.
Niše, odprtine, utori: Opaži za niše in odprtine tlorisne/narisne površine nad 1,0 m2 kakor tudi opaži za utore širine nad 0,25m so dodani v opažih zadevnih elementov (zidov, stebrov, nosilcev, stropov) v izmeri razvite površine.
Struktura opaženih površin: Na zunanji strani obodnih sten površino pripraviti za prevzem hidroizolacije, na vidni strani sten, stebrov in stropov odstraniti iz opaža iztekle substance betona. Če v postavki ni drugače določeno, ostanejo površine betona vidne.
Uradno se pod terminom »vidni beton« (oznaka VB) razumejo tiste betonske površine, ki morajo zadostiti posebne lastnosti vezane na zunanji videz površine betona in so navedene v standardu. Glede na površino delimo vidne betone skladno s standardom na opaženo in neopaženo površino. Opažene površine so tiste, kjer nam obliko, teksturo in ravnost podaja odtis opaža ali matrice vstavljene v opaž. Take površine je možno tudi naknadno ročno ali strojno obdelati. Neopažene površine so tiste, kjer površino betona lahko obdelujemo tako v svežem kot tudi v strjenem stanju. To so razni tlaki, industrijski tlaki, terazzo površine, prani betoni, …
Zahteve za videz betonske površine podamo z razredi vidne površine (oznaka VB), ki skozi idealizirano fotografijo prikazano v standardu določa velikost in koncentracijo zračnih por (tekstura). Dodatni kriteriji vezani na vidno površino (P – ravnost, T – tekstura in C – barva), ki jih moramo nujno vključiti v zahteve za videz betonske površine so podani v tehničnem predpisu SIST – TP CEN TR 15739. Kriteriji, ki označujejo videz površine betona so označeni s črkami P, T in C ter številkami od 0 do 4 in predstavljajo osnovo za projektiranje vidne površine.
B.1.8.6. | Opaž stopniščnih ram in podestov
V kolikor v postavkah ni drugače določeno, je opaže zaključka (oboda) plošč in opaža čela stopnic vkalkulirati v c.e.m. razvite površine opaža.
Upoštevati opaž za vidni beton SB2 - stropovi se ne ometavajo, se samo gladijo in barvajo!
B.1.8.6.1. | Opaž stopnic in rampe
| # nadbetoniranje obstoječih stopnic |  | m2 | 30 |  | 0
B.1.8.7. | Razni nepredvideni opaži s podpiranjem do cca 4 m; podana količina je ocenjena! |  | m2 | 50 |  | 0
B.1.8.8. | Brušenje in štokanje zunanjih stopnic, globinsko impregnirane z litijevo impregnacijo. Na tm stopnice |  | m1 | 16 |  | 0
B.1.8.8. | Brušenje in štokanje zunanje rampe, globinsko impregnirane z litijevo impregnacijo. Na tm stopnice |  | m2 | 6 |  | 0
B.1.9. | Betonski predfabrikati
Obseg storitev: Vse pozicije betonskih predfabrikatov vključujejo material in izdelavo predfabrikata v delavnici, dostavo do mesta vgradnje in vgradnjo, vključno z morebitnim dodatnim betonom za zalitje stikov med posameznimi kosi predfabrikata. V ceno je potrebno vključiti izdelavo delavniške dokumentacije z načrti.
B.1.9.1. | Predfabricirane plošče tlakovanja; betonske 90x90 cm,debelina 12cm, povozne, izvedba v enem kosu. Kvaliteta betona C30/37, kvaliteta armature B500B, razred izpostavljenosti XC1, D max 16. Kvaliteta obdelave VB-IV, brušen. Zaščiteno z UV stabilnim impregnacijskim sredstvom za zaščito pred cikli zmrzali, brez spremembe videza površine, kot npr. PROTECTGUARD WF SP CONCRETE Ceno betona in armature vključiti v c.e.m. Zajeta montaža in postavitev.
| tlakovanje ZU1 |  | m2 | 98.3 |  | 0
B.1.9.2. | Predfabricirano tlakovanje amfiteatra; plošče tlakovanja; betonske 90x90 cm,debelina 12cm, pohodne, izvedba v enem kosu. Kvaliteta betona C30/37, kvaliteta armature B500B, razred izpostavljenosti XC1, D max 16. Kvaliteta obdelave VB-IV, štokan. Zaščiteno z UV stabilnim impregnacijskim sredstvom za zaščito pred cikli zmrzali, brez spremembe videza površine, kot npr. PROTECTGUARD WF SP CONCRETE Ceno betona in armature vključiti v c.e.m. Zajeta montaža in postavitev.
| # tlakovanje zunanjega amfiteatra |  | m2 | 48 |  | 0
B.1.9.3. | Predfabricirane stopnice amfiteatra; stopnice tlakovanja; betonske 52x40 cm, izvedba v segmentih. Kvaliteta betona C30/37, kvaliteta armature B500B, razred izpostavljenosti XC1, D max 16. Kvaliteta obdelave VB-IV, štokan. Zaščiteno z UV stabilnim impregnacijskim sredstvom za zaščito pred cikli zmrzali, brez spremembe videza površine, kot npr. PROTECTGUARD WF SP CONCRETE Ceno betona in armature vključiti v c.e.m. Zajeta montaža in postavitev.
| # tlakovanje zunanjega amfiteatra |  | m1 | 80 |  | 0
B.1.9.3. | Predfabricirane stopnice amfiteatra; stopnice tlakovanja; betonske 30x16 cm, izvedba v segmetnih. Kvaliteta betona C30/37, kvaliteta armature B500B, razred izpostavljenosti XC1, D max 16. Kvaliteta obdelave VB-IV, štokan. Zaščiteno z UV stabilnim impregnacijskim sredstvom za zaščito pred cikli zmrzali, brez spremembe videza površine, kot npr. PROTECTGUARD WF SP CONCRETE Ceno betona in armature vključiti v c.e.m. Zajeta montaža in postavitev.
| # tlakovanje zunanjega amfiteatra |  | m1 | 16 |  | 0
B.1.9.3. | Predfabricirana stena na višinski razliki; betonska stena višine 120(nad terenom)+80 cm (v terenu), izvedba v segmetnih. debeline 20 cm. Kvaliteta betona C30/37, kvaliteta armature B500B, razred izpostavljenosti XC1, D max 16. Kvaliteta obdelave VB-IV, štokan. Zaščiteno z UV stabilnim impregnacijskim sredstvom za zaščito pred cikli zmrzali, brez spremembe videza površine, kot npr. PROTECTGUARD WF SP CONCRETE Ceno betona in armature vključiti v c.e.m. Zajeta montaža in postavitev.
| # podporni zidec, na prehodu proti srednji šoli |  | m2 | 5.2 |  | 0
B.1.9.4. | Predfabricirana stena na višinski razliki; betonska stena višine 40 cm(nad terenom)+80 cm (v terenu), izvedba v segmetnih. debeline 20 cm. Kvaliteta betona C30/37, kvaliteta armature B500B, razred izpostavljenosti XC1, D max 16. Kvaliteta obdelave VB-IV, štokan. Zaščiteno z UV stabilnim impregnacijskim sredstvom za zaščito pred cikli zmrzali, brez spremembe videza površine, kot npr. PROTECTGUARD WF SP CONCRETE Ceno betona in armature vključiti v c.e.m. Zajeta montaža in postavitev.
| # podporni zidec, na prehodu proti srednji šoli |  | m2 | 8.4 |  | 0
B.1. | Betonska in železokrivska dela | SKUPAJ: |  |  |  | 0

## B.2 Gradbeni odri
Naročnik: | Univerza v Mariboru, Fakulteta za zdravstvene vede
Naziv n.: | Fakulteta za zdravstvene vede, 2.faza, prizidava, obrtniška dela
Ponudnik: | 0
B. | GRADBENO OBRTNIŠKA DELA
B.2. | Gradbeni odri
poz. | opis postavke | izbira proizvodov | e.m. | količina | €/e.m. | količina×cena
GRADBENI ODRI VSEH VRST (fasadni, delovni, premični, konzolni, viseči, varovalni oz. zaščitni, podporni)
Posebne zahteve naročnika - splošna določila:
Delovni, premični in prevozni lahki odri, konzolni in viseči odri, lovilni, zaščitni in podporni odri
Namenjeni so za izvedbo vseh vrst del (gradbena, obrtniška in instalacijska), razen del na fasadi. Tu so mišljeni predvsem odri za delo v vseh notranjih prostorih objekta. Pri odrih višine nad 1 m upoštevati tudi zaščitne ograje in izdelavo dostopa na tak oder. Varovalni odri, ki služiju varovanju življenja ali zdravja zaposlenih Izvajalca ter ostalih na Gradbišču zaposlenih oseb, se za čas izvajanja del ne obračunavajo posebej. V kolikor so po dokončanju del ti odri še potrebni, se po naročilu obračunajo posebej.
Cevni fasadni odri
NAMEN  zavarovanje delovnih mest na višini - delo na fasadi objekta ipd.  za opravljanje gradbenih del na višini več kot 200 cm od tal
SPLOŠNO  fasadni odri do višine 40 m se izdelujejo v skladu s spodaj navedenimi podatki  za višje fasadne odre je potreben nov statični izračun  o začetku montaže fasadnega odra je potrebno obvestiti vse prisotne  omejiti gibanje delavcev na gradbišču v neposredni bližini odra v času montaže  izvesti primopredajo odra med izvajalcem, ki je montiral oder in uporabniki, ki ga bodo uporabljali
ODRI ZA KATERE JE POTREBNA STATIČNA PRESOJA  vsi fasadni odri nad 40 m višine  konzolni nosilni odri  previsni cevni odri  premični odri – odri na kolesih  sprejemni podesti za gradbeni material  prehodi v odru (nad večjimi odprtinami)  jambori (odri pri katerih višina prevladuje nad ostalimi dimenzijami)
PREGLED ELEMENTOV ODRA PRED MONTAŽO  pred začetkom montaže se pregledajo vsi elementi in poškodovani izločijo  vodja montaže odra mora dosledno upoštevati namen in karakteristike odra  vzpostavi se kontrolni list odra DIMENZIJE ODRA  razmik med vertikalami = 180 cm  širina = min. 60 cm do 100 cm  oddaljenost odra od objekta = 30 cm (če je oddaljenost večja je potrebno z notranje strani izdelati varnostno ograjo  višina etaže odra = 200 cm
V primeru da posamezne postavke v popisu ne zajemajo celotnega opisa potrebnega za funkcionalno dokončanje dela, mora ponudnik izvedbo le tega vključiti v ceno na enoto. Dodatni stroški vezani na odre se ne priznajo. Za vse postavke, ki neposredno ali posredno vključujejo izedlavo odrov veljajo naslednja določila:
• za vse odre je izdelati statični izračun s strani odgovornega statika. Odre je izdelati, pregledovati in voditi dokumentacijo v skladu s predpisi. Stroške za morebitne statične presoje stabilnosti, sidranja in preiskuse delovnega odra, varovalnih ali pomičnih odrov je vkalkulirati v c.e.m., • vsi odri na zgradbi morajo biti napravljeni, premeščeni in odstranjeni z delavci predpisane kvalifikacije in pod nadzorstvom odgovorne strokovne osebe, • ves material za napravo odrov mora biti kvaliteten in ustreznih dimenzij, kar je treba pred vgraditvijo preveriti, • pred uporabo ter vsaj enkrat tedensko med uporabo in pred ponovno uporabo po daljši prekinitvi del, mora vse pregledati odgovorna strokovna oseba, • izvajalec mora v času izvajanja del zagotavljati stalno nemoteno delo in delovanje celotnega objekta, če je ta v uporabi, • izvajalec mora izdelati in zagotoviti takšno vrsto zaščite objekta, prostorov..., katera v popolnosti preprečuje onesnaževanje objekta ali njegovih delov v času izvajanja del (prah, odpadki, hrup...)
V kolikor v popisu del ni predvideno drugače, morajo cene po e.m. vsebovati:
• vse iz splošnih določil za vse vrste del, • izdelava delavniških načrtov in po potrebi tehnoloških risb, izračunov idr., • po potrebi večkratno montažo in demontažo: vsem izvajalcem (tudi obrtniških in instalacijskih del) mora biti omogočena izvedba del na fasadi, • po potrebi izdelavo delovnih podov okrog previsov, • po potrebi izdelavo zaščitnih odrov oz. nadstreškov nad komunikacijami, • po potrebi izdelava zaščitne zavese (zastor pred neželenimi atmosferskimi vplivi pri izdelavi fasade), • terminsko usklajevanje del z ostalimi izvajalci, • uporabnina oz. najemnina za celoten čas, ko bodo odri v uporabi, ne glede na trajanje, število montaž, demontaž, prestavitev.
Obračunska določila
• delovni, premični in prevozni lahki odri, konzolni in viseči odri, lovilni in podporni odri: upoštevani v enotnih cenah vseh vrst del, • delovni podi okrog previsnih delov, lovilni in zaščitni odri se ne obračunavajo posebej • fasadni odri - obračun: izvrši se po bruto površini (brez odbitkov za odprtine) projekcije odra na vertikalno površino, • fasadni odri – merjenje: dolžina: zunanja kontura odra (brez vseh dodatkov), višina: razdalja od stojne ploskve odra do 1,0 m nad najvišjim delovnim podom.
Predpisi, dokumentacija o izvedenih delih:
• Zakon o varnosti in zdravju pri delu – ZVZD (U.l. RS št. 56/1999, 64/2001), • Uredba o zagotavljanju varnosti in zdravja pri delu na začasnih in premičnih gradbiščih (U l RS št 83/2005).
B.2.1. | FASADNI ODRI
Posebne zahteve - splošna določila:
Souporaba odrov s strani drugih Izvajalcev v času izvajanja vseh naročnikovih del se uskalajuje med Izvajalcema z ozirom na obremenitve odra, koordinacijo souporabe in podobno.
Obračunska določila:
Prekinitve del, ki so potrebne za druga vezana dela, je vkalkulirati v c.e.m.
V predizmerah je prikazana vertikalna ploskev fasadnih odrov. Merimo horizontalno zunanjo konturo odra, vertikalno pa od tal do 1 m nad najvišjim delovnim podom (etažo odra).
B.2.1.1. | Oder po izboru izvajalca; za dela na fasadi
Nabava, dobava, montaža in demontaža gradbenega odra do višine 40m. Oder za izvajanje gradbena dela kot so: montažo in demontažo opažov, polaganje armature, vgrajevanja betona. Oder z zaščitno ponjavo ter z vsemi potrebnimi vertikalnimi in horizontalnimi prehodi na posamezne delovne platoje, varnostnimi ograjami in potrebnimi sidri. Komplet z vsemi potrebnimi dodatnimi deli in materiali.
| Lokacija: glej načrte arhitekture |  | m2 | 1460 |  | 0
B.2.1.2. | Stojnina za fasadni oder; najem odra s strani Naročnika ob posebni zahtevi oz. naročilu
| Naročnika je o nameravani demontaži odra obvestiti vsaj 10 dni prej. V kolikor se bo oder potreboval po zahtevi Naročnika tudi po dokončanju lastnih storitev Izvajalca, bo stojnina in uporaba od predvidenega dneva demontaže dalje obračunana posebej. |  | 1 dan/m2 | 1460 |  | 0
B.2.2. | LAHKI PREMIČNI ODRI
B.2.2.1. | Lahki premični odri; za dela v notranjosti, višina etaže do 4,50 m, obračun po neto površini prostorov z neto višino nad 3,5m
| Lokacija: prizidava |  | m2 | 600 |  | 0
B.2. | Gradbeni odri | SKUPAJ: |  |  |  | 0

## B.3 Zidarska dela
Naročnik: | Univerza v Mariboru, Fakulteta za zdravstvene vede
Naziv n.: | Fakulteta za zdravstvene vede, 2.faza, prizidava, obrtniška dela
Ponudnik: | 0
B. | GRADBENO OBRTNIŠKA DELA
B.3. | Zidarska dela
poz. | opis postavke | izbira proizvodov | e.m. | količina | €/e.m. | količina×cena
ZIDANJE ZIDOV (opeka, penobeton, beton); VZIDAVE in OBZIDAVE; ZIDANJE PREDELNIH STEN, DIMNIŠKIH in VENTILACIJSKIH TULJAV; VGRADNJE (mizarski, ključavničavničarski ipd.) IZDELKOV; PREBIJANJA in RUŠENJA (zidov, sten) ter DOLBENJA REG
Splošno
Način vgradnje ter namen uporabe materiala mora biti skladen z navodili oz. priporočili proizvajalcev.
Načini in pogoji za izvedbo posameznih del ter vgradnjo prefabriciranih elementov morajo biti skladni z veljavnimi standardi in priporočili proizvajalcev.
Posebne zahteve naročnika - splošna določila:
Enotne cene morajo vsebovati:
• vse iz splošnih določil za vse vrste del, • dobavo in izdelavo malt, vključno s prenosi na mesto uporabe ne glede na način in razdaljo, • uporabo vogalnikov in ometnih tesnilnih/zaščitnih profilov • predhodno čiščenje in priprava podlag, • razne oteževalne okoliščine in dodatki se upoštevajo v enotnih cenah in se ne obračunajo v količinah, razen če je v opisu postavke drugače navedeno
# Etaže: vse pozicije veljajo neglede na različnost etaž.
# Višina zidanja sten in zidov: Če niso podane višine, je v cene enote mere zidanja zidov vkalkulirati stroške izvedbe do višine 3,2. Nadomestilo za težavnost zidanja nad višino 3,2 m je urejeno z doplačili, v katere je vkalkulirati stroške dodatnega odranja. Pri tem se doplačilo nanaša samo na višino nad 3,2 m.
# Višina zidanja sten in zidov: Če niso podane višine, je v cene enote mere zidanja zidov vkalkulirati stroške izvedbe in potrebnega odranja.
V ceni enote je obvezno zajeti izdelavo vseh potrebnih detajlov in dopolnilnih del, ki so potrebna za dokončanje posameznih del, tudi če potrebni detajli in zaključki niso podrobno navedeni in opisani v popisu del in so ta dopolnila nujna za pravilno funkcioniranje posameznih sistemov in elementov objekta.
Vsi proizvodi morajo biti izdelani iz kvalitetnega materiala in skladno z veljavnimi tehnicnim predpisi in harmoniziranimi standardi, predvsem pa:
• SIST EN 771-1,2,3,4,5,6: specifikacije za zidake, • SIST EN 998-1,2: specifikacija malt za zidanje, • SIST EN 13914-1,2: projektiranje, priprava in uporaba zunanjih in notranjih ometov, • SIST-TP CEN/TR 15123: načrtovanje, priprava in uporaba notranjih polimernih ometov, • SIST-TP CEN/TR 15124: načrtovanje, priprava in uporaba notranjih mavčnih ometov, • SIST-TP CEN/TR 15125: načrtovanje, priprava in uporaba notranjih cementnih in/ali apnenih ometov.
Tipi in kategorije zidakov:
Za zidanje zidov se lahko uporabljajo zidaki iz navedenih materialov, ki morajo biti skladni s pripadajočim delom standarda SIST EN 771: • opečni zidaki (zidaki iz gline) v skladu s SIST EN 771-1, • apneno-peščeni zidaki (zidaki iz kalcijevega silikata) v skladu s SIST EN 771-2, • betonski zidaki (gosti ali lahki agregat) v skladu s SIST EN 771-3. • zidaki iz avtoklaviranega celičnega betona v skladu s SIST EN 771-4, • zidaki iz umetnega kamna v skladu s SIST EN 771-5 in • zidaki iz obdelanega naravnega kamna v skladu s SIST EN 771-6. Po SIST EN 771-1 so opečni zidaki lahko: o LD-zidaki (low gross dry density) – opečni zidaki, katerih bruto suha gostota ne presega 1000 kg/m3 in ki se uporabljajo za zaščiteno zidovje, in o HD-zidaki (high gross dry density) – opečni zidaki, ki se uporabljajo za nezaščiteno zidovje, in opečni zidaki, katerih bruto suha gostota presega 1000 kg/m3 in ki se uporabljajo za zaščiteno zidovje. Zidaki so lahko kategorije I ali II. Pri zidakih kategorije I je verjetnost, da dosežejo deklarirano vrednost tlačne trdnosti vsaj 95 %. Zidaki kategorije II so drugi zidaki.
Tipi malte za zidanje:
Evrokod 6 in SIST EN 998-2 razlikujeta različne tipe malte na osnovi mineralnih veziv. Glede na sestavine in namen uporabe obstajajo: • Malta za zidanje za splošno uporabo (oznaka G), • tankoslojna malta za zidanje (oznaka T), • lahka malta za zidanje (oznaka L).
Glede na metodo izdelave obstajajo: • Tovarniško pripravljena malta za zidanje (malta, sestavljena in zmešana v tovarni), • napol končana tovarniško pripravljena malta za zidanje (sestavni deli malte so odmerjeni v tovarni, dostavljeni na gradbišče, kjer se malta zmeša v skladu z zahtevami in pogoji proizvajalca), • malta, pripravljena na gradbišču, • transportna malta (tovarniško pripravljena malta za takojšnjo uporabo). Malte, ki so v celoti ali delno pripravljene v tovarni, morajo biti v skladu s standardom SIST EN 998-2, na gradbišču pripravljene malte pa v skladu s SIST EN 1996-2 (Evrokod 6, 2. del).
Zahtevane lastnosti malte za zidanje:
Tlačna trdnost malte za zidanje fm se določi po SIST EN 1015-11. Glede na Nacionalni dodatek k Evrokodu 8 tlačna trdnost malte ne sme biti manjša od teh vrednosti: • za nearmirano ali povezano zidovje: fm, min = 5 N/mm2 = 5 MPa, • za armirano zidovje: fm, min = 10 N/mm2 = 10 MPa.
Prefabricirane preklade:
Prefabricirane preklade so lahko iz jekla, avtoklaviranega celičnega betona, kamna, betona ali zidakov iz gline, kalcijevega silikata oziroma naravnega kamna. Pri njihovi izdelavi se lahko uporabi eden ali več različnih navedenih materialov. Prefabricirane preklade so v proizvodnem obratu izdelane v celoti ali kot prefabricirani del kompozitne preklade, ki svojo končno obliko dobi šele na gradbišču z izvedbo tlačnega območja nosilnega elementa iz opeke oziroma betona.
Skladno s standardom SIST EN 845-2 so lastnosti prefabriciranih preklad, ki jih deklarira proizvajalec. Po standardu SIST EN 845-2 mora proizvajalec predpisati minimalno dolžino podpiranja preklade ter morebitno zahtevano ometavanje elementov po vgradnji. Če kompozitna preklada svojo končno obliko dobi šele na gradbišču, je treba predpisati tudi minimalno tlačno trdnost sestavnih delov, ki tvorijo tlačno območje nosilnega elementa.
Prefabricirane stropne konstrukcije:
Prefabricirani stropni nosilci so izdelani iz armiranega ali prednapetega betona ter skupaj s stropnimi polnili in na gradbišču vgrajenim betonom tvorijo monolitno stropno konstrukcijo. Za stropne nosilce je treba izdelati slovensko tehnično soglasje (STS), ki temelji na predlogu standarda OSIST prEN 15037-1.
Proizvajalec mora deklarirati vse pomembne dimenzije nosilcev (dolžina in prečni prerez). Če stropni nosilci šele skupaj s stropnim polnilom tvorijo monilitno konstrukcijo, je treba na podlagi tabele 3 osnutka standarda prEN 15307-1 deklarirati tudi tip, ki določa površino naleganja.
Zidani dimniški sistemi:
Sistemski dimniki s keramičnimi tuljavami so sestavljeni iz keramične dimniške (notranje) tuljave, izolacijskega sloja in zunanjega plašča dimnika, ki je lahko betonski, keramičen ali kovinski. Poleg osnovnih komponent sistemske dimnike sestavljajo tudi lepilo za dimniško tuljavo, zidarska malta za zunanji plašč in dimniška vratca.
Sistemski dimnik s keramičnimi tuljavami mora biti kot celota skladen z ustreznim standardom. Glede na nameravano uporabo je to pripadajoči del standarda SIST EN 13063; del 1, 2 in 3.
Malta za notranje omete:
Malte za omete na osnovi mineralnih veziv predpisuje standard SIST EN 998-1. Razlikuje različne tipe. Glede na lastnosti in namen uporabe: • Malta za splošno uporabo (oznaka GP), • lahka malta (oznaka LW), • malta za obnovo (oznaka R), • toplotno izolativna malta (oznaka T). Glede na metodo izdelave: • Tovarniško pripravljena, • delno pripravljena v tovarni, • malta, pripravljena na gradbišču.
Veziva za pripravo malt so cement, apno, mavec in zidarski cement. Uporabljeni anorganski agregat je lahko s slabo poroznostjo (pesek) ali z veliko poroznost jo (recimo perlit). Dopustni so tudi organski agregati (denimo EPS v toplotno izolativnih maltnih mešanicah). Standard opredeljuje tudi kemijske dodatke, ki kemijsko in/ali fizikalno učinkujejo na lastnosti. Taki dodatki so aeranti, dodatki za zadrževanje vode, dodatki za hidrofobiranje, izboljšanje oprijemljivosti, regulacijo vezanja itd. Maltnim mešanicam so lahko dodana tudi polnila in vlakna.
Za nekatere lastnosti malte za notranje omete določene zahteve navaja že standard SIST EN 998-1 glede na namen uporabe. Zahtevane lastnosti malte za notranje omete morajo biti navedene v projektni dokumentaciji. Po izkušnjah izvajalcev se za notranje omete v stanovanjskih prostorih priporoča uporaba malte s temi kategorijami tlačne trdnosti: • CS II za podstrešne in pomožne prostore, • CS III za bivalne prostore, • CS IV za stopnišča in hodnike.
Zahtevane lastnosti malte za notranje omete glede na namen uporabe:
Način obračuna popisnih postavk:
• za obračun izvršenih del smiselno veljajo »normativi za zidarska dela« (OZS, sekcija gradbincev), razen če so izrecno v nasprotju z določili v teh splošnih opisih ali popisih del, • ostali dodatki za morebitne oteževalne okoliščine izvedbe del se ne obračunavajo posebej.
# Obračuna se dejansko izvršena količina. To pomeni, da vse okenske, vratne in ostale odprtine odštevamo v celoti s prekladami vred. Izjemno od tega pravila se kot "prazno za polno" priznajo za težjo zidavo: '- zoženje parapetnega zidu pri oknih, če je to zoženje 12,0 cm ali manj; '- špaletne razširitve pri oknih in vratnih odprtinah; '- dimniške odprtine, ventilacijske prehode, utore za inštalacije ter ležišča plošč/nosilcev.
Tehnični pogoji za zagotavljanje kakovosti pri izvedbi
NAČIN IN POGOJI IZVEDBE
Vodenje del na gradbišču:
Pri vodenju izvedbe del na gradbišču se predpostavljajo: • Dostopnost projektov (PGD, PZI); • izvajanje ustreznega internega nadzora nad deli, ki naj bi zagotovilo izvedbo konstrukcije po zahtevah projektne dokumentacije; • vodenje gradbišča, ki zagotavlja organizacijo del, pravilno in varno uporabo opreme ter mehanizacije, uporabo materialov ustrezne kakovosti, izvedbo konstrukcije glede na zahteve projektne dokumentacije in varne uporabe konstrukcije do predaje objekta naročniku oziroma porabniku; • koordinacija med izvajalci, podizvajalci, dobavitelji, nadzorom in projektanti. Kadar se pri gradnji uporabljajo prefabricirani elementi, veljajo še te predpostavke:  Dostopnost projekta prefabriciranih elementov, skladna z ustreznim standardom;  dostopnost projekta usklajevanja prefabriciranih elementov z elementi, izdelanimi na gradbišču;  dostopnost certifikatov oziroma izjav o skladnosti prefabriciranih elementov z navodili za montažo;  med montažo je treba uvesti sistem vodenja montaže.
Izbira materialov in prefabriciranih elementov :
Vgrajeni materiali morajo biti sposobni prevzeti vplive, ki jim bodo izpostavljeni, vštevši vplive okolja. Uporabiti se smejo le materiali z dokazano primernostjo, ki mora izhajati iz skladnosti z Evropskim standardom, ustreznim Evropskim tehničnim soglasjem, Slovenskim standardom ali Slovenskim tehničnim soglasjem.
Zidaki za zidanje zidov: zahteve za zidake so navedene v posameznih delih standarda SIST EN 771. Za zidake, ki niso po SIST EN 771, mora projektna specifikacija zajemati lastnosti in načine presoje, skupaj z zahtevami za obseg in pogostost testiranja
Malta za zidanje in polnilni beton: malta za zidanje mora biti izbrana v skladu z ravnjo izpostavljenosti zidovja in specifikacijo zidakov. Do priprave standarda za testiranje trajnosti naj se primernost malte za zidanje določa na podlagi uveljavljene zidarske prakse in odzivanja materialov in mešanic. Pred uporabo tovarniško pripravljene malte za zidanje ali polnilnega betona v razredih izpostavljenosti MX4 ali MX5 je treba pridobiti mnenje proizvajalca o primernosti uporabe. Za malto za zidanje in polnilni beton, pripravljena na gradbišču, morajo biti v projektni specifikaciji navedene zahteve za lastnosti in načini preverjanja, vštevši zahteve vzorčenja in pogostost preiskav. Ko projektantu zadošča zagotovilo, da bo imela predpisana specifikacija zahtevane lastnosti, je podrobna specifikacija sestavin, njihovih razmerij in metode mešanja lahko navedena na podlagi izvedenih testov preskusnih mešanic in/ali na osnovi veljavne, javno dostopne literature, sprejemljive na mestu uporabe.
Prefabricirane preklade, polmontažne stropne konstrukcije, dimniški sistemi: Vrste prefabriciranih preklad, sprejemljivih za uporabo v določenih mikroklimatskih in makroklimatskih razmerah, so glede na trajnostni razred, ki ga mora deklarirati proizvajalec skladno s SIST EN 845-2, navedene v tabeli C 2 SIST EN 1996-2 in tabeli C 1. Zahteve za prefabricirane elemente polmontažne stropne konstrukcije je treba navesti v slovenskih tehničnih soglasjih – ločeno za polnila in nosilce. Zahteve za sistemske dimnike s keramičnimi tuljavami so navedene v standardih SIST EN 13063-1, SIST EN 13063-2 in SIST EN 13063-3. Sistemski dimnik mora biti izbran v skladu z zahtevami projekta, v katerem so določene lastnosti dimnika za predvideno uporabo.
Malte za omete: Projekt naj vključuje podrobnejši opis lastnosti in/ali zahtev, na osnovi česar bo mogoče pravilno izbrati materiale in izvesti ometavanje. Pri načrtovanju in izvajanju notranjih ometov je treba upoštevati: • Vrsto in stanje podlage, predvideti je treba predobdelavo podlage; • zahteve za omete z vidika njihove funkcionalnosti; • tip ometov in drugih materialov, ki bodo uporabljeni v sistemu ometov; • vrsto oziroma obdelavo zaključnega sloja; • debelino ometov; • pripravo in obdelavo različnih detajlov v zgradbi (zaključki, vogali, koti, vgradnja kovinskih profilov in nosilcev ometov), izvedba dilatacij; • povezavo z drugimi deli (zračenje, vodovod, druge inštalacije); • združljivost (kompatibilnost) ometov iz drugimi materiali, nanesenih na notranje zidove.
Hranjenje materialov in proizvodov:
Skladiščenje materiala in proizvodov in ravnanje z njimi morata biti taka, da se preprečijo spremembe lastnosti materiala in poškodbe, zaradi česar bi postali neprimerni za predvideno uporabo. Različni materiali in proizvodi se skladiščijo ločeno.
IZVEDBA in VGRADNJA ELEMENTOV/PROIZVODOV
Izdelava zidovja
Pred vgradnjo estrihov je treba preveriti, ali so hidroizolacijski sloji, ki preprečujejo dvigovanje kapilarne vlage iz podložne konstrukcije/terena, pravilno vgrajeni (zadostni preklopi, dvignjenost ob stenah, projektirani nakloni) in nepoškodovani, drugače jih je treba popraviti/dodati. Zaradi nevarnosti nastanka razpok moramo estrihe izvajati s prekinitvami (dilatacijami). Tako sme znašati površina nearmiranega estriha brez dilatacije največ 25 do 35 m2, površina armiranega estriha pa do 100 m2. Razlikujemo prostorske, vrezane (navidezne) in delovne dilatacije. Prostorske dilatacije ločujejo posamezne plošče estriha, tako da se te lahko pomikajo v vodoravni in navpični smeri. Način izvedbe in njihov položaj morata biti določena v projektu. Prostorske dilatacije so lahko konstrukcijske (na prekinitvah nosilne konstrukcije) ali ločilne (recimo ob odprtinah za vrata). Ne smejo se izdelovati na mestih, kjer mora biti talna obloga neprekinjena. Robovi prostorskih dilatacij morajo biti zaobljeni in gladki. Rege se zatesnjujejo od zgoraj – spodnji del navadno s stisljivim materialom (stiropor, penjeni polietilen, neopren), zgornji pa s trajno elastičnim kitom.
Vrezane (navidezne, kontrakcijske) dilatacije preprečujejo nepravilne oziroma nekontrolirane tehnološke razpoke, izvedene pa morajo biti, če je tlorisna velikost prostora večja od 25 m2 ali če je dolžina hodnika prostora z razmerjem stranic, večjim od 1 : 1,5 daljša od 4 m. Talna obloga lahko poteka čez vrezano dilatacijo neprekinjeno. To dilatacijo je izvajalec dolžan izvesti po lastni presoji, čeprav ni označena v projektni dokumentaciji. Če so vrezane dilatacije močneje obremenjene, se izvedejo z armaturo (recimo ø5 do ø6 mm na razdalji 30 do 40 cm, dolžina 30 cm). Na eni strani armatura ne sme biti sprijeta z estrihom. Delovne rege se izvedejo ob prekinitvi dela, po možnosti na mestih prostorskih dilatacij.
Izdelani estrih je treba negovati, da se zaščiti pred izsuševanjem (mokra nega je potrebna vsaj prvih 7 dni). Temperatura pri izdelavi mora biti vsaj 3 dni večja od 5 °C. Strjevanje estriha traja najmanj 3 tedne, pri ogrevanem estrihu pa je čas strjevanja najmanj 28 dni. Cementni estrih mora biti do 3 dni nepohoden in do 7 dni neobremenjen. Materiali morajo imeti deklarirane lastnosti, skladne s predvidenimi v projektu. Njihove lastnosti morajo biti razvidne bodisi iz deklaracije bodisi iz tehnične dokumentacije, na katero se sklicuje izjava o skladnosti. Pri vgradnji materialov je treba dosledno upoštevati proizvajalčeva navodila.
Uporabljeni materiali in delo morajo biti v skladu s projektno dokumentacijo. Med gradnjo se mora zagotoviti stabilnost konstrukcije in posameznih zidov.
Na gradbišču pripravljene malte in polnilni beton :
Izdelani morajo biti v predpisani mešanici. Če ta v projektu ni predpisana, morajo biti sestavine, njihova razmerja in način mešanja izbrani na podlagi preizkušanj testnih mešanic in/ali na podlagi na mestu uporabe javno dostopnih virov podatkov. Če se zahtevajo preskusi, morajo biti izvedeni po projektni specifikaciji. Če se izkaže, da predpisana mešanica nima zahtevanih lastnosti, je treba navodilo zanjo v soglasju s projektantom dopolniti. Na mestu izdelave se kontrolira trdnost, pri maltah za armirano zidovje pa tudi vsebnost kloridov. Uporaba mineralnih dodatkov, kemijskih dodatkov ali pigmentov ni dopustna, razen če je predvidena v projektni specifikaciji. Doziranje: sestavine je treba meriti utežno in prostorninsko v čistih merilnih napravah. Pri merjenju sestavin za polnilni beton je treba upoštevati količino vode, ki jo bodo vpili zidaki in malta v spojnicah.
Mešanje: način in čas mešanja morata zagotavljati dosledno proizvodnjo pravilnih mešanic. Malta se ne sme onesnažiti. Če projektna specifikacija ne dopušča ročnega mešanja, je treba uporabiti strojni mešalec. Čas mešanja se šteje od trenutka, ko se dajo sestavine v mešalec. Pri posameznih serijah se ne sme zelo razlikovati. Na splošno je primeren čas od 3 do 5 minut in razen pri podaljšanih maltah ne sme presegati 15 minut. Podaljšano mešanje pri dodanih aerantih lahko vodi do pretiranega vnosa zraka in s tem manjše sprijemnosti ter trajnosti. Malta in polnilni beton se morata mešati tako, da se doseže zadostna obdelavnost, da se z njima zapolnijo vsi predvideni prostori brez segregacije. Čas obdelavnosti: malte in polnilni beton z vsebnostjo cementa morajo biti pripravljeni za uporabo po odvzemu iz mešalca, brez kasnejšega dodajanja veziva, agregata, dodatkov ali vode. Voda se lahko doda na gradbišču pripravljeni malti kot nadomestilo izhlapeli vodi. Malta in polnilni beton morata biti vgrajena pred iztekom časa obdelavnosti. Mešanje v hladnem vremenu: ne smejo se uporabiti voda, pesek ali vnaprej sestavljene mešanice apnenih malt z delci ledu, sol za preprečevanje zmrzovanja ali drugi antifrizi, če jih ne izrecno dopušča projektna specifikacija. Po priporočilu CIB pa se lahko grejeta voda in pesek – glede na temperaturo zraka: a) od 0 ºC do 4 ºC se greje voda, b) od – 10 ºC do 0 ºC se grejeta voda in pesek, c) pod – 10 ºC so potrebni posebni ukrepi – gretje okolja ipd.
Tovarniško pripravljene malte za zidanje, vnaprej sestavljene malte za zidanje, vnaprej sestavljene apnene malte in transportni polnilni beton:
Tovarniško pripravljene in vnaprej pripravljene malte za zidanje se morajo uporabiti po navodilih proizvajalca, skupaj s časom mešanja in tipom mešalca. Malta mora biti dobro zmešana. Glede mešalne opreme, postopkov in mešanja v hladnem vremenu in skrbi za mešalno napravo in mešalni čas je treba upoštevati navodila proizvajalca. Tovarniško pripravljene malte morajo biti uporabljene pred iztekom časa obdelavnosti, ki ga določa proizvajalec. Na gradbišče se lahko dostavlja tudi transportna malta, ki ima dodatek za zakasnitev začetka vezanja. Pri tem je treba upoštevati navodila proizvajalca dodatka. Transportni polnilni beton se uporabi v skladu s projektno specifikacijo.
Zidanje:
Za zagotovitev zadovoljive sprijemnosti je potrebna priprava zidakov in malte. Zahteva po namakanju zidakov je praviloma navedena v projektni specifikaciji oziroma v priporočilih proizvajalca zidakov ter proizvajalca tovarniško pripravljene malte. Opečne zidake z začetno stopnjo vodovpojnosti, večjo od 1,5 kg/(m2min), je treba pred polaganjem namočiti, za nekatere zidake pa se namakanje ne priporoča (CIB). Poglobitev spojnic praviloma ne sme biti večja od 5 mm pri zidovih debeline 200 mm ali manj. Pri zidakih z luknjami poglobitev spojnic praviloma ne sme biti večja od 1/3 debeline stene zidaka. Polaganje zidakov Pred polaganjem prve vrste zidakov je treba površino betona dobro očistiti. Prva vrsta mora biti položena v polno podlago iz malte, razen na mestih, kjer je predvideno zabetoniranje, zato je potreben polni stik med zalivnim betonom in betonsko podlago (temeljem ali ploščo). Zidaki z žlebovi na naležnih površinah se morajo praviloma položiti tako, da so žlebovi popolnoma zapolnjeni z malto.
Fugiranje in zapolnjevanje spojnic zidovja, ki niso tankoslojne spojnice -Fugiranje je postopek dokončne obdelave malte v spojnici med napredovanjem zidanja. Kjer je zidovje zaključeno z zapolnjevanjem med izvedbo, je treba malto vgraditi, preden izgubi plastičnost. Zapolnjevanje je postopek zapolnitve ali dokončne obdelave malte v spojnicah, kjer je bila površina izpraskana ali je bil puščen prostor, da se zapolni kasneje. Neotrdela malta se izpraska, da se pridobi čisti rob širine vsaj dp, venadr ne več kot 15 % debeline zidu, merjeno od končne površine spojnice. Odvečni material se odkrtači. Vrednost dp je v nacionalnem dodatku, priporočena pa znaša 15 mm za zid, debel 100 mm. Pred zapolnjevanjem se območje očisti in po potrebi omoči, da se doseže čim boljša sprijemnost. Glede na obliko zapolnjenosti so lahko spojnice poševne (zapolnjene poševno od zgornjega proti spodnjemu robu), gladke (poravnane z zidakom) ali poglobljene. Pri zidovih, na katere se polaga hidroizolacija, morajo biti zapolnjene gladko – po vsej debelini zidu in na površini zidu zaglajene. Drsna spojnica je spojnica, ki dopušča proste premike v ravnini zidu (zaradi sprememb temperature ali vlage). Z izjemo drsne vezi sestavni deli zidovja ne smejo segati prek drsne spojnice.
Čiščenje fasadnega zidovja - Sledovi malte se s krtačenjem čim prej očistijo še pred strditvijo. Način čiščenja je odvisen od priporočila proizvajalca zidakov in vrste ter stanja madežev.
Negovanje in zaščita med zidanjem: Med vezanjem malte naj se zidovje zaščiti pred prehitrim padcem ali dvigom vlage. Pri deževnem vremenu in na koncu vsakega delovnega dne se zgornji del novozgrajenega zidu pokrije. Prevleka naj sega vsaj čez 0.60 m zgornjega dela zidu. Med močnim dežjem se zidanje prekine, sveža malta pa zaščiti. Vse zidovje pa se pred dežjem zaščiti s pomočjo polic, pragov in začasnih odtočnih cevi. Zaščita pri nizkih temperaturah: ne sme se zidati na zmrznjeni podlagi ali z zmrznjenim materialom. Zagotoviti se mora, da v začetni fazi strjevanja malte temperatura ni nižja od 0° C. Zidovje se lahko pokrije z izolativnimi prevlekami, ponjavami in čimprejšnjim zaprtjem odprtin ter gretjem, zidanje pa se izvaja pozorno, brez premora, malta se nanaša v manjših količinah, zidaki pa čim prej položijo v malto. Zaščita pred izsušitvijo zaradi vetra ali visokih temperatur: z ustreznimi zaščitnimi ukrepi je treba preprečiti spremembo ravni vlage do konca vezave cementa. Zaščita pred mehanskimi poškodbami na izpostavljenih mestih (vogali, odprtine, podzidki, izzidki) je potrebna pred vplivi dela v okolici, prometa, odrov in vlivanja betona. Preprečiti je treba tudi onesnaženje površine zidovja, ki bi vplivalo na sprijemnost s sloji, kot je omet.
Detajli:
Zidarske zveze: zidaki se morajo v nearmiranem zidovju v posameznih vrstah položiti s preklopom : • Če je višina zidaka hu ≤ 250 mm  dolžina preklopa ≥ največ (0,4 hu, 40 mm); • če je višina zidaka hu > 250 mm  dolžina preklopa ≥ največ (0,2 hu, 100 mm). Zidake iz sedimentnega ali metamorfno-sedimentnega naravnega kamna se praviloma polaga s sedimentnimi sloji v vodoravni ali pretežno vodoravni ravnini. Sosednji fasadni zidaki iz naravnega kamna se praviloma preklapljajo na razdalji, ki je vsaj 0,25-kratna dimenzija manjšega zidaka ali vsaj 40 mm. Pri zidovih, pri katerih zidaki ne potekajo po vsej debelini zidu, se morajo predvideti vezni zidaki dolžine, enake 0,6- do 0,7-kratni debelini zidu, ki se vgradijo v medsebojni razdalji, ki ne presega 1 m, v navpični in vodoravni smeri. Višina takih zidakov ne sme biti manjša od 0,3-kratne dolžine.
Stik na sečišču zidov mora biti izveden z zidarsko zvezo ali s povezovalnimi elementi (konektorji ali armaturo), vloženimi v vsak zid. Nosilne zidove, ki se sekajo med seboj, je treba zidati sočasno.
Debelina spojnic (naležnih in navpičnih) mora biti debelin, navedenih v tabeli.
Spojnice so lahko debele med 3 in 6 mm le, če so malte posebej narejene za dani primer. Naležne spojnice morajo biti praviloma vodoravne. Po Nacionalnem dodatku k Evrokodu 8 se do tedaj, ko bodo pridobljeni ustrezni eksperimentalni podatki, dopušča le razred zapolnjenosti navpičnih spojnic, pri katerem so navpične spojnice polno zapolnjene z malto.
Dopustna odstopanja:
Izvedba zidovja mora biti v skladu s predpisanimi detajli v okviru dopustnih odstopanj. Sproti je treba preverjati dimenzije in ravnost. Odstopanja zgrajenega zidovja od nameravane lege ne smejo presegati vrednosti iz projekta. Če vrednosti dopustnih odstopanj za posamezno lastnost iz spodnje tabele (povzeta iz SIST EN 1996-2) v projektu niso navedene, morajo biti odstopanja manjša:
Obremenjevanje zidovja:
Zidovje se ne sme obremeniti pred dosego zadostne trdnosti. Nenosilni zidovi ne smejo služiti za podporo opažu za betoniranje plošč, nosilcev, stebrov ipd. Zidajo naj se šele po razopaženju plošč, ker bi sicer zaradi povesov plošč lahko v nenosilnih zidovih nastale nepredvidene obremenitve. Za preprečevanje nestabilnosti in preobremenitve je treba omejiti višino zidovja, zgrajeno v enem dnevu. Pri določanju meje se upoštevajo debelina zidovja, tip malte, oblika in gostota zidakov ter izpostavljenost vetru.
Vgradnja prefabriciranih preklad, elementov polmontažnih stropov in dimniških sistemov:
Dolžina minimalnega naleganja prefabriciranih preklad se določi po SIST EN 1996-1-1. Ležišča morajo biti izdelana iz malte. Shranjevanje in vgradnja preklad ter ravnanje z njimi morajo biti skladni z navodili proizvajalca. Prefabriciran del kompozitnih preklad mora biti med gradnjo podprt po navodilih proizvajalca, začasne podpore pa se ne smejo odstraniti do takrat, ko tlačni del kompozitne preklade ne doseže v projektu predpisane trdnosti. Proizvajalec mora izdelati navodila za zagotovitev povezave prefabriciranega in na gradbišču izdelanega tlačnega dela kompozitne preklade. Stiki med zidaki tlačnega dela kompozitne preklade morajo biti zapolnjeni z malto.
Shranjevanje in vgradnja prefabriciranih elementov za polmontažne stropne konstrukcije in ravnanje z njimi potekajo po navodilih proizvajalca in zahtevah slovenskega tehničnega soglasja. Proizvajalec mora izdelati navodila za povezavo prefabriciranega in na gradbišču izdelanega dela stropne konstrukcije. Navodila za označevanje predizdelanih betonskih nosilcev so navedena v standardu SIST EN 13369.
Izdelava dimniških sistemov mora potekati po navodilih proizvajalca ali dobavitelja sistema. Priporoča se, da sistemske dimnike s keramičnimi tuljavami izvajajo pooblaščeni izvajalci. Pri oblaganju delov dimnika zunaj zgradbe je treba uporabljati materiale, odporne proti zmrzovanju.
Izdelava notranjih ometov:
Pri planiranju izvedbe del je treba upoštevati: • Da se ometavanje lahko začne šele, ko so prostori v stavbi zaprti; • podlago, ki mora biti ustrezno pripravljena in osušena; • da je možno dela izvajati, ko temperatura pade pod + 5 °C, samo z dodatnim ogrevanjem; • čas za pripravo podlage in nanos ter sušenje posameznega sloja ometa, • čas sušenja, potreben pred izvedbo opleskov; • da mora biti med izvajanjem ometavanja v objektu primerna razsvetljava. Izdelava notranjih ometov je opisana v standardu SIST EN 13914-2.
Zatavane lastnosti ometov ali sistemov ometov: • Mora biti odporen proti abraziji, • mora tvoriti ravno površino, • mora imeti dekorativen videz ali omogočati nanos zaključnega sloja, • mora biti paroprepusten, • mora imeti dovolj veliko trdnost. Posebne zahteve se nanašajo na omete, nanesene na elemente z zahtevami za toplotne lastnosti, izboljšanje akustičnih lastnosti ali požarne odpornosti.
Dopustna odstopanja notranjih ometov:
V standardu SIST EN 13914-2 so predlagane zahteve za izvedbo notranjih ometov. Zahtevani razredi ravnosti končnih slojev morajo biti navedeni v projektni dokumentaciji. Po izkušnjah izvajalcev se za notranje omete v stanovanjskih prostorih posamezne namembnosti priporočajo: • razred ravnosti 2 za podstrešne in pomožne prostore, • razred ravnosti 3 za stene stopnišč in hodnikov, • razred ravnosti 4 za bivalne prostore, • razred ravnosti 5 za nadstandardne bivalne prostore in stene, pravokotne na fasado (ob oknih).
Priporočila standarda SIST EN 13914-2 za opis zahtev zaključne obdelave:
Ravnost je končnih slojev ometov je odvisna od ravnosti podlage in debeline nanosa ometa. Ravnost ometa se ugotavlja z merilnimi lističi in ravnilom. Priporočila standarda SIST EN 13914-2 za ravnost zaključnih slojev so navedena v tabeli.
KAKOVOST IZVEDBE:
Treba je: • Zagotoviti tako raven in obseg kontrole izvedbe del, kot je predvideno ter upoštevano v projektu in tehnološkem elaboratu; • dosledno upoštevati navodila proizvajalcev gradbenih proizvodov za vgradnjo iz pripadajočih tehničnih specifikacij; • upoštevati priporočila za varovanje izvedenih zidarskih del pri izvajanju drugih gradbenih, inštalacijskih in obrtniških del, ki jim sledijo (omejitev posegov v nosilno konstrukcijo).
Izdelava zidovja:
Po izdelavi zidovja je treba na vsakem elementu sprotno preverjati dimenzije (debeline zidnih slojev, medsebojnih zračnih slojev, debeline naležnih in navpičnih spojnic, navpičnost zidovja) ter opraviti vizualni pregled vidnih površin (poškodovanost, zapolnjenost spojnic med zidaki, razpoke v betonu, videz površine). Ob suma o kakovosti dobavljenega materiala je treba tega dodatno preveriti. Pri čezmernih odstopanjih, večjih poškodbah ali neustrezni kakovosti že vgrajenih materialov je treba povečati pogostost notranje in zunanje kontrole ter kontaktirati s projektantom.
Vgradnja predfabriciranih proizvodov:
Pred vgradnjo prefabriciranih preklad je treba primerjati deklarirane lastnosti z lastnostmi, upoštevanimi v projektu. Pri vgradnji pa je treba dosledno upoštevati navodila proizvajalca. Po vgradnji prefabriciranega dela kompozitne preklade je treba preveriti, ali so vsi materiali, predvideni za dokončno izdelavo preklade na gradbišču, izdelani skladno s standardi ali tehničnimi soglasji. Po izvedbi kompozitne preklade je treba na vsakem konstrukcijskem elementu sprotno preveriti dimenzije in opraviti vizualni pregled vidnih površin (poškodovanost, zapolnjenost stikov med zidaki, razpoke v betonu, videz površine – segregacija ipd.).
Prefabricirani nosilci stropne konstrukcije morajo imeti deklarirane lastnosti skladne z lastnostmi, predvidenimi v projektu. Lastnosti stropnih nosilcev morajo biti razvidne iz deklaracije ali tehnične dokumentacije, na katero se sklicuje izjava o skladnosti. Beton, predviden za dokončno izdelavo stropne konstrukcije na gradbišču, mora biti izdelan skladno s standardi. Po izvedbi stropne konstrukcije je treba sproti preveriti dimenzije konstrukcijskih elementov in opraviti vizualni pregled vidnih površin (poškodovanost, zapolnjenost stikov, razpoke v betonu, videz površine – segregacija ipd.).
Dimniki morajo imeti deklarirane lastnosti skladne z lastnostmi, predvidenimi v projektu. Lastnosti morajo biti razvidne iz deklaracije ali tehnične dokumentacije, na katero se sklicuje izjava o skladnosti. Pri izdelavi dimnika je treba dosledno upoštevati navodila za vgradnjo, ki jih mora pripraviti proizvajalec dimnika. Pri tem je treba še dodatno sprotno vizualno preverjati, ali elementi za dimniške tuljave in plašča nimajo razpok in ali so drugače poškodovani, ali so stiki pri tuljavah in zunanjem plašču dobro zapolnjeni in zatesnjeni, ali izolacija zapolnjuje ves prostor med tuljavo in plaščem. Treba je paziti na izvedbo priključkov, ki morajo biti v pravi višini in izvedeni tako, da se pri tem ne poškodujejo dimniške komponente. Preverjati je treba izvedbo prehodov skozi ploščo (dilatacije)
Izvedba notranjih ometov:
Pri izvedbi ometov je treba sprotno preverjati možnosti za izvajanje del, kakovost in skladnost uporabljenih materialov in postopke izvajanja del, na koncu pa tudi videz, ravnost in pravokotnost.
NAVODILA ZA IZDELAVO TEHNOLOŠKEGA ELABORATA
Pred začetkom izvajanja posamezne vrste del mora izvajalec del pripraviti tehnološki elaborat (TE) in ga dati nadzornemu inženirju v potrditev. Nadzorni inženir je lahko posameznik ali institucija, ki opravlja naloge nadzora v imenu investitorja. TE dopolni projekt za izvedbo s konkretnimi podatki o uporabljenih materialih in polizdelkih, predvsem o njihovem izvoru in kakovosti, s podrobnejšim opisom tehnologije izvajanja del in planom zagotavljanja kakovosti. Tehnološka mapa vključuje: • navodila za vgradnjo proizvodov, • navodila za rokovanje in vzdrževanje proizvodov, • izjave o lastnostih vseh proizvodov po ZGPro-1. Ta priročnik opredeljuje minimalne zahteve za vsebino TE in postopke potrjevanja.
TE mora obravnavati te sklope del: • Zidanje, • armiranje, • betoniranje, • vgradnjo montažnih konstrukcij in • druga dela, ki niso zajeta v zgoraj zapisanem.
Opisati je treba: • Tehnološke postopke po posameznih fazah dela; postopek in faze je treba tudi grafično prikazati, skupaj z detajli, predvsem za izvedbo zahtevnejših del; • pripravo in ureditev mest zidanja; • načine skladiščenja osnovnih materialov in polizdelkov ter zaščite že izvedenih konstrukcijskih elementov pred poškodbami; • načine transporta in vgrajevanja; • načine izvedbe posebnih del, recimo armiranja, vgradnje dodatnih komponent in povezovanja slojev zidovja, zapolnjevanja spojnic, vgradnje drsnih spojnic ipd; • nego, zaščito in obdelavo zidovja; • varovanje okolja (zrak, hrup, podtalnica itd.) in • koordinatorja dela ter • strokovno ekipo, ki mora biti obvezno navzoča pri izvedbi del (odgovorni vodja del, tehnolog, predstavnik laboratorija); vsaj en član mora sodelovati že pri pripravi TE.
Izvajalec del mora nadzornemu inženirju in projektantu gradbenih konstrukcij predložiti TE najmanj 15 dni pred začetkom izvajanja posamezne faze del, opredeljene v tehnološkem elaboratu. Nadzorni inženir ali statik morata najpozneje v roku 8 dni tehnološki elaborat pisno potrditi oziroma zaradi neustreznosti zavrniti. Pri pripravi plana zagotavljanja kakovosti mora izvajalec upoštevati veljavne predpise in standarde. Ukrepi zagotavljanja kakovosti morajo biti prilagojeni terminskemu planu in morebitnim neugodnim vremenskim razmeram za izvajanje del (mraz, visoka vlaga ... )
B.3.1 | Zidanje zidov in sten
Posebne zahteve - splošna in tehnična določila za zidanje zidov vseh vrst:
Zidanje zidov in sten vseh vrst skladno z uvodnimi določili, navedenimi v uvodu tega popisa del.
B.3.1.1 | Dobava in zidanje zidov s porobetonskimi zidnimi bloki debeline 20cm (ZB 20 - 2,5/0,40; REI 180; dim: 62,5/20/20 cm; λ=0,099 W/mK) in belo lepilno malto namenjeno za zidanje z porobetonskimi bloki. Vključno s sidranjem zidov v nosilno AB konstrukcijo in z vsemi pomožnimi deli, prenosi in transporti vsega materiala do mesta zidanja, vključno z montažo in demontažo pomožnih delovnih odrov. |  | m² | 40 |  | 0
B.3.1.2 | Dobava in zidanje zidov s porobetonskimi zidnimi bloki debeline 10cm (ZB 10 - 2,5/0,40; REI 180; dim: 62,5/20/20 cm; λ=0,099 W/mK) in belo lepilno malto namenjeno za zidanje z porobetonskimi bloki. Vključno s sidranjem zidov v nosilno AB konstrukcijo in z vsemi pomožnimi deli, prenosi in transporti vsega materiala do mesta zidanja, vključno z montažo in demontažo pomožnih delovnih odrov. |  | m² | 30 |  | 0
B.3.1.3 | Sidranje zidov iz porobetonski bloki v nosilno konstrukcijo |  |  | zajeti v enotnih cenah postavke B.3.1.1
B.3.2. | Ometi zidov in sten
Posebne zahteve - splošna in tehnična določila za zidanje zidov vseh vrst:
Ometi zidov in sten vseh vrst skladno z uvodnimi določili, navedenimi v uvodu tega popisa del.
B.3.2.1 | Notranji omet zidov/sten iz opeke in armiranega betona z ometom na pripravljeno podlago izvedenega s enoslojnim mavčno-apneno-cementnim strojnim ometom, primeren za opečne in AB podlage, ter prostore s povečano vlažnostjo, npr. Baumit RATIO 26:
# izvedbo osnovnega prednamaza za izboljšanje sprijemljivosti ometa
# nanos -13 mm
# napol končana tovarniško pripravljena malta za tankoslojne omete (sestavni deli malte so odmerjeni v tovarni, dostavljeni na gradbišče, kjer se malta zmeša v skladu z zahtevami in pogoji proizvajalca)
# v kolikor končana tovarniško pripravljena malta za tankoslojne omete ne vsebuje mikrovlaken, je vgraditi PE mrežico za armiranje
| # Zahtevani razredi ravnosti končnih slojev po standardu SIST EN 13914-2 morajo biti za notranje omete v stanovanjskih prostorih: • razred ravnosti 4 za bivalne prostore, |  | m2 | 3050 |  | 0
OBDELAVE BETONSKIH POVRŠIN
1 | Obdelava betonskih stopniščnih ram s saniranim ometom. |  | m2 | 200 |  | 0
B.3.4. | Ostalo
B.3.4.1. | Vzidave - obloge
# Vse postavke vzidav vsebujejo potrebna dolbenja, zaklinjanja, sidranja, zazidave in krpanje ometov (brez izvedbe špalet) kakor tudi potrebno pod in razpiranje. Odstranitev ruševin in odpadkov je vključiti v cen po enoti mere. Med okvirje vrat ali oken in surov strop je vstaviti tesnilni trak debeline minimalno 1 cm. Vse vgradnje je izvesti tako, da ne vplivajo na zmanjšanje zvočne in toplotne izolativnosti ter skladno s tehničnimi navodili proizvajalca.
B.3.4.1.1. | Vzidava stavbnega pohištva, izjemoma dobavljenega s strani naročnika ali drugega izvajalca ključavničarskih/mizarskih/PVC/Alu del (samo delo)
Vgraditi v pripravljene odprtine, neglede na debelino zidu.
B.3.4.1.1.1. | Vzidava stavbnega pohištva do 2 m2; v odprtino zidarske mere do 2,0 m2
| # variantna postavka (po posebnem naročilu) |  | kos | 1 |  | 0
B.3.4.1.1.2. | Vzidava stavbnega pohištva 2 - 4 m2; v odprtino zidarske mere 2,1 do 4,0 m2
| # variantna postavka (po posebnem naročilu) |  | kos | 1 |  | 0
B.3.4.1.2. | Vzidava raznih rešetk, revizijskih vratic, inštalacijskih omaric in podobno, izjemoma dobavljeno s strani naročnika ali drugega proizvajalca ali dobavitelja (samo delo)
Vgraditi v pripravljene odprtine, neglede na debelino zidu.
B.3.4.1.2.1. | Vzidava ključavničarskih do 0,5 m2; v odprtino zidarske mere do 0,50 m2
| # variantna postavka (po posebnem naročilu) |  | kos | 1 |  | 0
B.3.4.1.2.2. | Vzidava ključavničarskih od 0,5-1 m2; v odprtino zidarske mere od 0,51 do 1,00 m2
| # variantna postavka (po posebnem naročilu) |  | kos | 1 |  | 0
B.3.4.1.2.3. | Vzidava ključavničarskih od 1-2 m2; v odprtino zidarske mere od 1,01 do 2,00 m2
| # variantna postavka (po posebnem naročilu) |  | kos | 1 |  | 0
B.3.4.1.2.4. | Vzidava ključavničarskih od 2-4 m2; v odprtino zidarske mere od 2,01 do 4,00 m2
| # variantna postavka (po posebnem naročilu) |  | kos | 1 |  | 0
B.3.4.1.3. | Vzidava plošč toplotne ali zvočne izolacije za preprečitev toplotnih mostov in prehoda zvoka točkovno, linijsko ali površino za izolacijo konstrukcij vseh vrst.
Vzidava materialov REI zaščite po določilih ŠPV točkovno, linijsko ali površino za zaščito prostorov vseh vrst.
Vgraditi v pripravljene odprtine, neglede na debelino zidu ali na površine sten, stropov ali tal z leplenjem (in sidranjem) po navodilih proizvajalca.
B.3.4.1.3.1. | Vzidava XPS plošč deb. 3 cm; v zidarske odprtine fasadnega stavbnega pohištva. Debeline po potrebi prilagoditi, da se finalna okenska odprtina poravna z rastrom fasade.
# vse špalete v celotni deb. zidu, v primeru vgradnje stavbnega pohištva do tal brez spodnje špalete
| # izvedba po shemah oken in načrtih arhitekture |  | m2 | 313.75 |  | 0
# mesto vgradnje: špalete oken
B.3.4.1.3.1. | Vzidava XPS plošč deb. 10 cm; v zidarske odprtine
|  |  | m2 | 40 |  | 0
B.3.4.1.3.3. | Vgradnja XPS plošč pod temeljno ploščo je zajeta pod B.7 Hidroizolacijami
# mesto vgradnje: na podložni beton
B.3.4.2. | Utori in preboji, rušitve
# dolbenje utorov in izvedba prebojev (ročno ali strojno) se ne obračunava posebej, v kolikor so podatki o poteku inštalacij ali vgradnji raznih izdelkov bili podani s PZI in jih je bilo možno izvesti sproti med izvedbo AB in zidarskih del.
# ta dela se obračunava posebej, v kolikor podatki o poteku inštalacij ali vgradnji raznih izdelkov niso bili podani s PZI oz. so predmet prilagoditev izvedbe na zahtevo naročnika in jih ni bilo možno izvesti sproti med izvedbo AB in zidarskih del.
# rušenja, odstranitev ruševin: V cene po enoti mere rušenj je vračunati tudi čiščenje in transport ruševin do začasne deponije na gradbišču. V kolikor ni posebej podan material ruševin je te ločiti (beton, ploščice, opeka, keramika; azbestni materiali; les, steklo, plastika; asfalt in katranirani izdelki; kovine; zemeljski izkop; izolirni materiali) in tako tudi začasno deponirati, naložiti na transportno sredstvo in odpeljati v trajno deponijo zbiralca gradbenih odpadkov. Izpolnjene evidenčne liste o oddaji odpadkov zbiralcu gradbenih podatkov je predložiti naročniku. Odstranjevanje nevarnih odpadkov in olj se obračuna posebaj.
# obračun ruševin: V kolikor ni drugače določeno, se količina račun računa po stanju/volumnu pred rušenjem (brez koeficienta povečanja prostornine). Podane količine v postavkah rušenja ter podani materiali veljajo za dogovorjene in izključujejo vpliv več ali manj količin oziroma dejansko odstranjenih materialov.
B.3.4.2.1. | Preboje in odprtine v AB konstrukcijah ali zidovih vseh vrst izvesti (ročno ali strojno) in nato zapreti z materialom, enakim zadevnemu zidu, enako toplotno prevodnostjo ter potrebnimi krpanji ometa na obeh straneh.
B.3.4.2.1.1. | Odprtine 0,05 m2 deb. 20-30; izvesti preboj vel. do 0,05 m2 in ga nato zatesniti
| # debelina zidu/plošče 20-30 cm |  | kpl | 50 |  | 0
B.3.4.2.1.2. | Odprtine 0,05-0,10 m2 deb. 20-30; izvesti preboj vel. od 0,06 do 0,10 m2 in ga nato zatesniti
| # debelina zidu/plošče 20-30 cm |  | kpl | 50 |  | 0
B.3.4.2.1.3. | Odprtine nad 0,10 m2 deb. 20-30; izvesti preboj vel. nad 0,10 m2 in ga nato zatesniti
| # debelina zidu/plošče 20-30 cm |  | kpl | 10 |  | 0
B.3.4.2.2. | Utore v AB konstrukcijah ali zidovih vseh vrst izdolbsti (ročno ali strojno) in nato zapreti z materialom, enakim zadevnemu zidu, enako toplotno prevodnostjo ter potrebnimi krpanji ometa na obeh straneh.
B.3.4.2.2.1. | Utori do 5x5; izdolbsti utor vel. do 5x5 cm in ga nato zatesniti
| # vse vrste materialov |  | m' | 100 |  | 0
B.3.4.2.2.2. | Utori do 10x10; izdolbsti utor vel. do 10x10 cm in ga nato zatesniti
| # vse vrste materialov |  | m' | 50 |  | 0
B.3.4.2.4. | Zidarsko krpanje odprtin, ki so bile predvidene s PZI in narejene sproti z izvedbo AB ali zidarskih del v stenah ali ploščah vseh vrst in neglede na etažo
B.3.4.2.4.1. | Odprtine 0,05 m2; zakrpati odprtino vel. do 0,05 m2
| # pri inštalacijskih odprtinah in podobno |  | kos | 50 |  | 0
B.3.4.2.4.2. | Odprtine 0,05-0,10 m2; zakrpati odprtino vel. od 0,06 do 0,10 m2
| # pri inštalacijskih odprtinah in podobno |  | kos | 50 |  | 0
B.3.4.2.9. | Ostala predvidena in razna nepredvidena dela in zidarska pomoč obrtnikom in inštalaterjem. Nepredvidena dela se obračunajo le po posebnem naročilu naročnika.
B.3.4.2.9.1. | Čiščenje objekta med gradnjo in po končanih delih z odnosom materiala in smeti na dvoriščno deponijo.
| # vse vrste materialov, obračun po neto površini prostorov |  | m2 | 2095.2 |  | 0
B.3.4.2.9.1. | Finalno čiščenje objektov: po končanih delih s čiščenjem oken in vrat ter vseh oblog in vseh instalacijskih elementov (cevi, kabli,….)
| # vse vrste materialov, obračun po neto površini prostorov |  | m2 | 2095.2 |  | 0
B.3.4.2.10. | Režijska dela: obračun del po predhodno potrejeni finančni analizi posameznega nepredvidenega ali poznejšega dela s strani naročnika, izdelani na podlagi splošno priznanih norm ali primerljivih del, izvedenih pri objektih javnega naročila.
B.3.4.2.10.1. | PK delavec: polkvalificiran delavec |  | h | 100 |  | 0
B.3.4.2.10.2. | KV delavec: kvalificiran delavec |  | h | 100 |  | 0
B.3.4.2.10.3 | VKV delavec: visoko kvalificiran delavec |  | h | 200 |  | 0
B.3.4.2.11.1 | Zidarska pomoč pri vgradnji podbojev vrat. |  | kom | 165 |  | 0
B.3.4.2.11.2 | Zaščita že položenih, izoliranih in tlačno preizkušenih raznih inštalacijskih talnih razvodov, položenih na betonsko podlago z obbetoniranjem v preseku do 0,02 m3/m1 s plastičnim betonom C 16/20, fine granulacije (0-4 mm). Obbetonirajo se samo tisti vodi, ki se ne zaščitijo takoj s finalnim tlakom. Komplet z vsemi potrebnimi dodatnimi deli in materiali. |  | m1 | 800 |  | 0
B.3.4.2.11.3 | Zidarska pomoč pri obrtniških in instalacijskih delih
OP.: podane količine so ocenjene!
Poraba ur po predhodni potrditvi s strani naročnika in vpisom v gradbeni dnevnik.
| ocena ur NK |  | ur | 750 |  | 0
| ocena ur PK |  | ur | 500 |  | 0
| ocena ur KV |  | ur | 350 |  | 0
B.3.4.2.11.4 | Vrtanje prebojev od fi 20 cm do fi 40 cm v AB konstrukcijah deb. od 20 do 35 cm |  | kos | 20 |  | 0
B.3.4.2.11.5 | Vrtanje prebojev od fi 10 cm do fi 20 cm v AB konstrukcijah deb. od 20 do 35 cm |  | kos | 60 |  | 0
B.3.4.2.11.5 | Vrtanje prebojev od fi 5 cm do fi 10 cm v AB konstrukcijah deb. od 20 do 35 cm |  | kos | 100 |  | 0
B.3.4.2.11.5 | Dobava vsega potrebnega materiala in izvedba požarnih tesnjenj prebojev skladno s SZPV velikosti od 0,5 m2 do 1 m2 |  | m2 | 20 |  | 0
B.3.4.3.1 | Razna manjša zidarska dela, ki niso predvidena v popisu in pomoč obrtnikom in inštalaterjem, z vsem delom in materialom. Ocenjeno 5 % zidarskih del. |  |  | 5% |  | 0
B.3. | Zidarska dela | SKUPAJ: |  |  |  | 0

## B.4 Estrihi
Naročnik: | Univerza v Mariboru, Fakulteta za zdravstvene vede
Naziv n.: | Fakulteta za zdravstvene vede, 2.faza, prizidava, obrtniška dela
Ponudnik: | 0
B. | GRADBENO OBRTNIŠKA DELA
B.4. | Estrihi
poz. | opis postavke | izbira proizvodov | e.m. | količina | €/e.m. | količina×cena
ESTRIHI (brez ločilnega sloja; na ločilnem sloju; plavajoči)
Splošno
Glede na način vgradnje (povezavo s spodnjo konstrukcijo): o estrihe brez ločilnega sloja (vezne estrihe), o estrihe na ločilnem sloju (recimo hidroizolaciji), o plavajoče estrihe na ločilnem elastičnem sloju. Glede na konstrukcijsko zasnovo: • enoplastni estrih, • večplastni estrih.
Posebne zahteve naročnika - splošna določila:
Pred pričetkom je izvajalec dolžan izdelati projekt estrihov pred izvedbo estrihov. Prikazati mora karakteristike materiala (projektirana tlačna in natezna trdnost), tehnologija izvedbe, shema dilatacij in opisan način zagotavljanja kvalitete vgrajevanja in negovanae do dosežene dokončne predpisane kvalitete. Estrih mora biti izdelan točno po opisu in načrtu. Tlačna trdnost mora biti razreda C20 po SIST EN 13813. Natezno trdnost estriha ter oprijemno vrednost zgornje površine (pull off) mora izvajalec prilagoditi načrtovani rabi (podatek poda izvajalec tlakarskih del), izolativnost pred udarnim zvokom pa mora zadoščati zahtevam iz »elaborata gradbene akustike« oz. veljavnim predpisom. Za preprečitev pokanja estriha mora izvajalec izvesti tudi potrebne dilatacije (konstruktivne, zarezne, delovne in ob prodorih instalacij). Estrih ne sme imeti razpok ali madežev, zlasti ne mastnih. Pri izdelavi je nujno paziti na predpisane debeline in kote zgornje površine estriha, da bo po končanem polaganju finalnega tlaka dosežena predpisana višinska kota prostora.
Enotne cene morajo vsebovati:
• vse iz splošnih določil za vse vrste del, • po celotni površini prostora mora biti pod novim estrihom vgrajen sloj za izboljšanje izolacije pred udarnim zvokom, • ne glede na namembnost, velikost in lokacijo prostora, mora biti ob obodnih stenah in predorih nameščen ločitven trak (iz materiala, ki duši prenos udarnega zvoka) debeline do 1 cm in to skozi vse sloje podlage, • izdelava vseh vrst dilatacij, • opažanje robov estrihov in izravnalnih slojev ali pa višinskih razlik med njimi, • pripravo finalno izravnane in zaglajene površine; • morebitno potrebno dodatno ojačitev estrihov za preprečitev nastanka razpok, • negovanje estriha z zagotavljanjem primerne vlažnosti, zaščite pred izsuševanjem in soncem; • rezanje izolacijskih plošč ali rol po geometriji prostora, izrezi ali dolbenje zaradi instalacij, lokalno brušenje površine zaradi prilagajanja podlagi ipd., • izvedbo protokola ogrevanja in ohlajanja, pregled estrihov po protokolu ogrevanja in krpanje – šivanje razpok, • vse stroške sanacije nekontroliranih razpok v estrihih, • po potrebi lokalno uporabo (nad instalacijami) materialov z izboljšanimi lastnostmi glede zaščite pred udarnim zvokom.
# Etaže: vse pozicije veljajo neglede na različnost etaž.
# Nakloni: nadomestilo za izvedbo estrihov, izvzemši samorazlivne estrihe, na obstoječ naklon podlage do 5 % od vodoravnosti ne bo posebej priznano in ga je vračunati v ceno po enoti mere (c.e.m.). V c.e.m. izvedbe estriha je vkalkulirati tudi izvedbo morebitnih muld in grebenov.
# Zapolnitev pokrovov: Zapolnitev vgradnih elementov (npr. pokrovi jaškov) z estrihom istočasno z izvedbo obodnih površin, je vkalkulirati v c.e.m. izvedbe estriha.
# Delovni stiki, dilatacije:Izvedbo delovnih stikov in potrebnih dilatacij v estrihu je vračunati v c.e.m. izvedbe estriha.
V ceni enote je obvezno zajeti izdelavo vseh potrebnih detajlov in dopolnilnih del, ki so potrebna za dokončanje posameznih del, tudi če potrebni detajli in zaključki niso podrobno navedeni in opisani v popisu del in so ta dopolnila nujna za pravilno funkcioniranje posameznih sistemov in elementov objekta.
Vsi proizvodi morajo biti izdelani iz kvalitetnega materiala in skladno z veljavnimi tehnicnim predpisi in harmoniziranimi standardi, predvsem pa:
• Pravilnik o zvočni zaščiti stavb (U.l. RS št. 14/1999), • SIST EN 13813: materiali za estrihe – lastnosti in zahteve, • SIST EN 14889-1,2: vlakna za beton.
Za estrihe, izdelane v stavbah, lahko uporabimo kot vezivo: cement, magnezit, kalcijev sulfat, bitumen in sintetične smole. Dodati moramo še agregat, vodo in po potrebi dodatke. Osnovni materiali morajo ustrezati tem standardom za proizvode:
• SIST EN 197-1: 2002 Cement 1. del:– Sestava, zahteve in merila skladnosti za običajne cemente • SIST EN 197-4: 2004 Cement – 4. del: Sestava, zahteve in merila skladnosti za žlindrine cemente z nizko zgodnjo trdnostjo • SIST EN 14216: 2004 Cement – Sestava, zahteve in merila skladnosti za posebne cemente z zelo nizko toploto hidratacije • SIST EN 13454-1: 2004 Veziva, sestavljena veziva in industrijsko pripravljene mešanice za estrihe na osnovi kalcijevega sulfata – 1. del. Definicije in zahteve • SIST EN 14016-1: 2004 Veziva za magnezitne estrihe – Kaustični magnezit in magnezijev klorid –1. del. Definicije in zahteve • SIST EN 13108-6: 2006 Bitumenske zmesi – Specifikacije materialov – 6. del: Liti asfalt SIST EN 3673-1:2000 Polimerni materiali – Epoksidne smole • SIST EN 12620: 2002 Agregati za beton • SIST EN 934-2: 2002 Kemijski dodatki za beton, malto in injekcijsko maso – 2. del: Kemijski dodatki za beton – Definicije, zahteve, skladnost, označevanje in obeleževanje
Cementni estrihi so lahko ojačeni tudi z jeklenimi vlakni. Ta morajo ustrezati standardu SIST EN 14889- 1 :2006 Vlakna za beton – 1. del: Jeklena vlakna – Definicije, specifikacije in skladnost.
Druga vrsta ojačitev so polimerna vlakna. Ta morajo ustrezati standardu SIST EN 14889-2:2006 Vlakna za beton – 2. del: Polimerna vlakna – Definicije, specifikacije in skladnost.
Lastnosti gotovih estrihov:
Estrihi morajo biti skladni s standardom SIST EN 13813:2004 Estrihi – Materiali za estrihe – Lastnosti in zahteve.
Način obračuna popisnih postavk:
• po neto tlorisni površini tlaka (vse odprtine, preboji ipd., večji od 0,10 m2 se odbijajo), • dodatki za razne oteževalne okoliščine (razčlenjenost, prostori pod 5 m2, ipd) se upoštevajo v enotnih cenah in se ne obračunajo v količinah, razen če je v opisu postavke drugače navedeno, • izdelava vseh vrst dilatacij se upošteva v enotnih cenah in se ne obračunajo v ločeno ali v dodatkih na količine, razen če je v opisu postavke drugače navedeno
Tehnični pogoji za zagotavljanje kakovosti pri izvedbi
Zahtevane / priporočljive vrednosti:
Zahtevane mehanske lastnosti estrihov so navedene v projektu, kjer morajo biti navedeni trdnostni razredi (tlačna trdnost z oznako C, upogibna z oznako F). Za cementne estrihe se priporoča minimalna tlačna trdnost 20,0 MPa (določena na prizmah dimenzij 4 x 4 x 16 cm oziroma valjih) – oznaka C20 oziroma upogibna 4,0 MPa – oznaka F4. Priporočljive vrednosti debelin za cementne estrihe.
NAČIN IN POGOJI IZVEDBE
Vodenje del na gradbišču:
• dostopnost projektov (DGD, PZI); • izvajanje ustreznega nadzora nad deli – to naj bi zagotovilo izvedbo, skladno z zahtevami projektne dokumentacije; • vodenje gradbišča, ki zagotavlja organizacijo del ter pravilno in varno uporabo opreme in mehanizacije, uporabo materialov ustrezne kakovosti, izvedbo glede na zahteve projektne dokumentacije in varno uporabo objekta do predaje naročniku oziroma uporabniku; • dostopnost certifikatov oziroma izjav o lastnostih proizvodov; • dostava navodil za vgradnjo s specificiranimi pogoji (recimo ravnost in vlaga podlage).
Terminski plan - planiranje v normalnih razmerah:
Pri planiranju izvedbe del je treba upoštevati ta načela:
• pri izdelavi estrihov je treba računati, da za sušenje potrebujemo določen čas, odvisen od predvidene debeline estriha in tudi klimatskih razmer. Sušenje je odvisno predvsem od relativne vlage in temperature prostora, tako da se lahko v neugodnih razmerah (pozna jesen, zima, zgodnja pomlad) sušenje popolnoma ustavi. Meritve na gradbiščih ob temperaturi + 13°C (to je včasih v danih razmerah skoraj nemogoče doseči) in 80 % relativni vlažnosti so pokazale, da je po 35 dneh preostanek vlage v estrihih še vedno okoli 4 %, pri temperaturi + 22 °C in 50 % relativni vlažnosti pa okoli 3 %; • pri tem je treba upoštevati, da se po izdelavi estrihov navadno v objektu izvajajo dela, ki vnašajo dodatno vlago v prostore, tako da je bistveno zniževanje vlage na gradbišču praktično nemogoče. Izvajalci si pomagajo z ogrevanjem objekta in prisilnim razvlaževanjem, to pa navadno v obdobju ekstremno nizkih temperatur nima posebnega vpliva. Možno je uporabiti tudi hitrosušeče se estrihe ali pa dodati proizvod, ki cementnim estrihom onemogoča naknadno vpijanje prostorske vlage; • če se načrtuje izvedba del v mesecih z navadno veliko relativno vlago, naj se pri terminskem planu predvidi nekaj dni za rezervo. Kot priporočilo vzamemo podatek, da traja pri stalni temperaturi 20 °C in relativni vlagi zraka 60 % sušenje estriha debeline 5 cm do vlažnosti 3 % najmanj 40 dni, estriha debeline 7,5 cm pa 70 dni (odvisno seveda od deleža vode v estrihu);
• pri polaganju talnih oblog je treba upoštevati, da morajo imeti podlage primerno vsebnost vlage (za lesene talne obloge priporočljiva 2 % vlažnost podlage); • da bi se izognili odzivu lesa na vlago, naj se leseni elementi vgrajujejo z vsebnostjo vlage, ki bo čimbolj podobna ravnotežni vlagi lesa pri predvideni relativni vlažnosti prostorov. Zato naj se predvsem lesene talne obloge hranijo v prostorih, kjer bodo položene, vsaj 10 dni – pri tem moramo doseči, da se bo vlaga lesa uravnotežila.
Prisilno sušenje:
Izvajalci se pogosto srečujejo z zahtevo, da zaradi različnih vzrokov za normalne postopke sušenja zmanjka časa. V tem primeru uporabljajo metodo prisilnega sušenja. Z različnimi grelnimi telesi in ventilatorji se ob zvišanju temperature okoliškega zraka doseže izhlapevanje vode iz estriha, nato pa se ta odvečna vlaga odstrani iz prostora. Pri tem se moramo zavedati, da bo vlaga izhlapela predvsem iz površinske plasti, v notranjosti estzriha pa bo ostala. Zato je treba predvsem tam, kjer je predvidena vgradnja lesenih talnih oblog, po sušenju izmeriti vlago v spodnjih plasteh estriha (najbolje z odvzemom vzorcev in sušenjem), saj samo površinske meritve ne zadostujejo. V zadnjem času nekateri izvajalci uporabljajo premaze, ki ločijo vlažne estrihe od končne talne obloge, vendar je njihova uporaba omejena, saj ob tem zelo upočasnijo izhlapevanje vlage, ki ostane v estrihu. Zato uporabe premazov zaradi negativnih praktičnih izkušenj ne priporočamo. Včasih se polaganje končnih oblog (keramičnih ploščic in kamna) izvaja ob višji vlagi, kot je priporočeno, saj prevladuje splošno mnenje, da ti materiali na pojave poškodb niso tako občutljivi. Vendar lahko ob prehitri izvedbi oblog pride do izbočenja estriha in preloma. Če se namreč spodnji del zaradi neustreznega izsuševanja nenadzorovano krči, se estrih dvigne, obloga pa se lahko prelomi. Drugi problem so nizke temperature (okoli ledišča): izvajalci včasih mešanici dodajajo antifrize, vendar se njihova uporaba zaradi slabih izkušenj ne priporoča. Navedeno problematiko je deloma možno reševati z uporabo specialnih cementnih veziv.
Hranjenje materialov in proizvodov:
Proizvodi, zlasti lesene obloge, morajo biti hranjeni pod pogoji, ki jih priporočajo proizvajalci, da obdržijo svoje lastnosti. Lesene obloge morajo biti pred dostavo v prostore, kjer bodo položene, hranjene v suhih prostorih v zaprtih zavitkih. Lepila naj bodo prav tako hranjena skladno s priporočili proizvajalcev. Če pa teh ni, naj temperatura pri hranjenju ne bo nižja kot 15 °C.
VGRADNJA ELEMENTOV/PROIZVODOV
Vgradnja estrihov
Pred vgradnjo estrihov je treba preveriti, ali so hidroizolacijski sloji, ki preprečujejo dvigovanje kapilarne vlage iz podložne konstrukcije/terena, pravilno vgrajeni (zadostni preklopi, dvignjenost ob stenah, projektirani nakloni) in nepoškodovani, drugače jih je treba popraviti/dodati. Zaradi nevarnosti nastanka razpok moramo estrihe izvajati s prekinitvami (dilatacijami). Tako sme znašati površina nearmiranega estriha brez dilatacije največ 25 do 35 m2, površina armiranega estriha pa do 100 m2. Razlikujemo prostorske, vrezane (navidezne) in delovne dilatacije. Prostorske dilatacije ločujejo posamezne plošče estriha, tako da se te lahko pomikajo v vodoravni in navpični smeri. Način izvedbe in njihov položaj morata biti določena v projektu. Prostorske dilatacije so lahko konstrukcijske (na prekinitvah nosilne konstrukcije) ali ločilne (recimo ob odprtinah za vrata). Ne smejo se izdelovati na mestih, kjer mora biti talna obloga neprekinjena. Robovi prostorskih dilatacij morajo biti zaobljeni in gladki. Rege se zatesnjujejo od zgoraj – spodnji del navadno s stisljivim materialom (stiropor, penjeni polietilen, neopren), zgornji pa s trajno elastičnim kitom.
Vrezane (navidezne, kontrakcijske) dilatacije preprečujejo nepravilne oziroma nekontrolirane tehnološke razpoke, izvedene pa morajo biti, če je tlorisna velikost prostora večja od 25 m2 ali če je dolžina hodnika prostora z razmerjem stranic, večjim od 1 : 1,5 daljša od 4 m. Talna obloga lahko poteka čez vrezano dilatacijo neprekinjeno. To dilatacijo je izvajalec dolžan izvesti po lastni presoji, čeprav ni označena v projektni dokumentaciji. Če so vrezane dilatacije močneje obremenjene, se izvedejo z armaturo (recimo ø5 do ø6 mm na razdalji 30 do 40 cm, dolžina 30 cm). Na eni strani armatura ne sme biti sprijeta z estrihom. Delovne rege se izvedejo ob prekinitvi dela, po možnosti na mestih prostorskih dilatacij.
Izdelani estrih je treba negovati, da se zaščiti pred izsuševanjem (mokra nega je potrebna vsaj prvih 7 dni). Temperatura pri izdelavi mora biti vsaj 3 dni večja od 5 °C. Strjevanje estriha traja najmanj 3 tedne, pri ogrevanem estrihu pa je čas strjevanja najmanj 28 dni. Cementni estrih mora biti do 3 dni nepohoden in do 7 dni neobremenjen. Materiali morajo imeti deklarirane lastnosti, skladne s predvidenimi v projektu. Njihove lastnosti morajo biti razvidne bodisi iz deklaracije bodisi iz tehnične dokumentacije, na katero se sklicuje izjava o skladnosti. Pri vgradnji materialov je treba dosledno upoštevati proizvajalčeva navodila.
 Gladkost površine: mora biti takšna, da ni opaznih sledov glajenja oz. morebitna poraba izravnalne mase ne sme biti večja kot 0,60 kg/m2
KAKOVOST IZVEDBE:
Za doseganje kakovostne izvedbe je treba dosledno upoštevati navodila proizvajalcev gradbenih proizvodov za vgradnjo, ki so jih ti predpisali v pripadajočih tehničnih specifikacijah, zlasti pa pogoje pri vgradnji iz navedenih dokumentov
Kontrola ravnosti estrihov:
Merila za ravnost estriha in gotovih podov smo do sedaj upoštevali po tujih standardih – običajno po DIN 18202: 1997 (Toleranzen im Hochbau), tabela 3. Tabela: Zahtevane tolerance za ravnost (v mm) po DIN 18202
Kontrola vlage estrihov (podlage); Dopustne vrednosti
Dovoljeni odstotki preostale vlage v estrihu po DIN 18353 so navedeni v tabeli:
NAVODILA ZA IZDELAVO TEHNOLOŠKEGA ELABORATA
Pred začetkom izvajanja posamezne vrste del mora izvajalec del pripraviti tehnološki elaborat (TE) in ga dati nadzornemu inženirju v potrditev. Nadzorni inženir je lahko posameznik ali institucija, ki opravlja naloge nadzora v imenu investitorja. TE dopolni projekt za izvedbo s konkretnimi podatki o uporabljenih materialih in polizdelkih, predvsem o njihovem izvoru in kakovosti, s podrobnejšim opisom tehnologije izvajanja del in planom zagotavljanja kakovosti. Tehnološka mapa vključuje: • navodila za vgradnjo proizvodov, • navodila za rokovanje in vzdrževanje proizvodov, • izjave o lastnostih vseh proizvodov po ZGPro-1. Ta priročnik opredeljuje minimalne zahteve za vsebino TE in postopke potrjevanja.
TE mora imeti ta poglavja: • splošne informacije o izvajalcu in konstrukcijskih značilnosti objekta, • opis posameznih faz del, • terminski plan izvajanja del. TE je možno dopolnjevati skladno z napredovanjem del. Splošne informacije je možno dati le enkrat, druge dele elaborata pa za vsak sklop del posebej. TE mora obravnavati te sklope del: • kontrolo pripravljene podlage za izvajanje tlakarskih del, • način izdelave estrihov (iz pripravljenih suhih mešanic, izdelanih na objektu, suhomontažni ... ), • kontrolo ravnosti in načine sušenja izdelanih estrihov (če je predvideno dodatno sušenje), - hranjenje lesenih talnih oblog v predvidenih razmerah, • polaganje talnih oblog, • dodatna obdelava talnih oblog, če je ta predvidena (recimo brušenje, lakiranje ... ), • kontrolo izvedene talne obloge, • druga dela, ki niso zajeta, so pa nujna.
Izvajalec del mora nadzornemu inženirju in projektantu gradbenih konstrukcij predložiti TE najmanj 15 dni pred začetkom izvajanja posamezne faze del, opredeljene v tehnološkem elaboratu. Nadzorni inženir ali statik morata najpozneje v roku 8 dni tehnološki elaborat pisno potrditi oziroma zaradi neustreznosti zavrniti. Pri pripravi plana zagotavljanja kakovosti mora izvajalec upoštevati veljavne predpise in standarde. Ukrepi zagotavljanja kakovosti morajo biti prilagojeni terminskemu planu in morebitnim neugodnim vremenskim razmeram za izvajanje del (mraz, visoka vlaga ... )
B.4.1 | Izolacijski in ločilni sloji
Posebne zahteve - splošna in tehnična določila:
Večplastno izvedbo izolacijskih slojev (n.pr. toplotne izolacije in udarno zvočne izolacije) je izvesti s križnim polaganjem in s prekritimi stiki in se z ozirom na vsak sloj obračuna posebej. Odpadki plošč od krojenja se ne smejo polagati.
Skupna stisljivost dvo ali večslojne toplotne in zvočne izolacije pred udarnim zvokom ob v PZI predvideni obremenitvi pod plavajočim estrihom ne sme znašati več kot 5 mm.
Parna zapora: Kot parno zaporo je razumeti sloj materiala, katerega preklopi so zalepljeni ali zvarjeni in katerega difuzijski ekvivalent Sd znaša vsaj 10,0 m. Nezalepljen ali nezavarjen sloj se ne smatra kot parna zapora.
OPOMBA: Na mestih kjer izolacija ne prekrije instalacij je potrebno vgraditi geficel folijo za preprečitev udarnega zvoka, nikjer ni dovoljeno neposredno stikanje estriha ali konstrukcije z inštalacijami.
B.4.1.1 | Dobava in polaganje toplotno izolacijskega sloja (nivo polaganja cevnih inštalacij) direktno na pripravljeno podlago izvedenega s:
EPS gradbene plošče, tlačna trdnost 150 kPa, standard SIST EN 13163, toplotna prevodnost λd ≤ 0,036 W/(m.K)
B.4.1.1.1. | EPS 200 deb. 4 cm; tlačna trdnost ≥ 150kPa (10% def.), kot npr. Fragmat EPS 200
| # pozicija: talne sestave T1.2.1, T1.2.4, T3.1.1, T3.1.2, T.4.1.1 |  | m2 | 1629 |  | 0
B.4.1.1.2. | EPS 200 deb. 5 cm; tlačna trdnost ≥ 150kPa (10% def.), kot npr. Fragmat EPS 200
| # pozicija: talne sestave T1.2.2 |  | m2 | 640 |  | 0
B.4.1.2 | Dobava in polaganje zvočno izolacijskega sloja (nad nivojem polaganja cevnih inštalacij) direktno na pripravljeno podlago izvedenega s:
B.4.1.2.1. | Elastificirane EPS plošče za zaščito proti udarnemu zvoku, deb. 3,3/3,0 cm upogibna trdnost 50 kPa, standard SIST EN 13163, toplotna prevodnost λd ≤0,043 W/(m.K), dinamična togost po EN 29052-1 25 MN/m3
| # pozicija: talne sestave T1.2.1, T1.2.2 T1.2.4, T3.1.1, T3.1.2, T.4.1.1 |  | m2 | 2269 |  | 0
Toplotne izolacije zunanjih tlakov so zajete pod B.7 - Hidroizolacijami!
B.4.2.2.1. | Plavajoči mikroarm. estrih, vključno z dobavo in vgradnjo dilatacijskega traku pri stiku s stenami. Površina estriha mora biti strojno zaglajena! Mikroarmatura PP vlakna z vseb.0.95kg/m3, npr.: FIBRILs F 120 ali enakovredno d = 55-65 mm; C25/30; F4
| # pozicija: talne sestave T1.2.1, T.1.2.2 |  | m2 | 703 |  | 0
B.4.2.2.2. | Plavajoči mikroarm. estrih, vključno z dobavo in vgradnjo dilatacijskega traku pri stiku s stenami. Površina estriha mora biti strojno zaglajena! Mikroarmatura PP vlakna z vseb.0.95kg/m3, npr.: FIBRILs F 120 ali enakovredno d = 70-80 mm; C25/30; F4
| # pozicija: talne sestave T1.1.1, T1.1.2, T3.1.1, |  | m2 | 1566 |  | 0
B.4.4. | Ostalo
B.4.4.1. | Dobava in vgradnja ločilnih / zaključnih profilov profilov:
# material: inox
# debelina ≥ 2 mm
B.4.4.1.1. | Ločilni kotni profil višine 31 do 50 mm
| # ob višinskih razlikah ali zaključku estriha |  | m' | 56.7 |  | 0
B.4.4.2.1. | Dobava in vgradnja vgradnega predpražnika, 2 conski za celovito čiščenje ( gumijasti vložek, taftan velur-lamele), kot npr. EMCO DIPLOMAT skupne dimenzije 243x170 cm, vgradnja v tipsko inox kad
# vključen komplet lovilne kadi za umazanijo se lahko sestoji iz ene same kadi ali več kadi, ki se razlikujejo po širini in globini in so postavljene druga poleg druge v modularni zasnovi. Glede na vizualne in funkcionalne vidike je vhodni predpražnik izdelan v enaki velikosti z robom okvirja. material Inox (V2A), vododporno spojen, gladka površina za enostavno čiščenje. Nosilec za predpražnik je integriran v banjo. Na licu mesta se več delov kadi položi drug poleg drugega, da se oblikuje sistem. Skupna višina banje 24mm.
# brez odtoka
| # pozicija: stranski vhod |  | kos | 1 |  | 0
B.4.4.2.2. | Dobava in vgradnja vgradnega predpražnika, 2 conski za celovito čiščenje ( gumijasti vložek, taftan velur-lamele), kot npr. EMCO DIPLOMAT skupne dimenzije 144x100 cm, vgradnja v tipsko inox kad
# vključen komplet lovilne kadi za umazanijo se lahko sestoji iz ene same kadi ali več kadi, ki se razlikujejo po širini in globini in so postavljene druga poleg druge v modularni zasnovi. Glede na vizualne in funkcionalne vidike je vhodni predpražnik izdelan v enaki velikosti z robom okvirja. material Inox (V2A), vododporno spojen, gladka površina za enostavno čiščenje. Nosilec za predpražnik je integriran v banjo. Na licu mesta se več delov kadi položi drug poleg drugega, da se oblikuje sistem. Skupna višina banje 24mm.
# brez odtoka
| # pozicija: evakuacijski izhod |  | kos | 1 |  | 0
B.4.4.3.1. | Dobava in vgradnja dilatacijskih inox profilov v tlakih, kot npr. Deflex 420/SP tlak/tlak
| # pozicija: stik med obstoječim objektom in prizidavo |  | m1 | 25 |  | 0
B.4.4.3.2. | Dobava in vgradnja dilatacijskih profilov v stenah, kot npr. Deflex 23/W+B stena/stena
| # pozicija: stik med obstoječim objektom in prizidavo |  | m1 | 80 |  | 0
B.4.4.3.3. | Dobava in vgradnja inox profila na robu stopnice v predavalnici, 200x6mm, ploščat, vgrajen na rob stopnice za preprečevanje padca
|  |  | m1 | 21 |  | 0
B.4. | Estrihi | SKUPAJ: |  |  |  | 0

## B.5 Fasaderska dela
Naročnik: | Univerza v Mariboru, Fakulteta za zdravstvene vede
Naziv n.: | Fakulteta za zdravstvene vede, 2.faza, prizidava, obrtniška dela
Ponudnik: | 0
B. | GRADBENO OBRTNIŠKA DELA
B.5. | Fasaderska dela
poz. | opis postavke | izbira proizvodov | e.m. | količina | €/e.m. | količina×cena
KONTAKTNE in OBEŠENE FASADE
Posebne zahteve naročnika - splošna določila:
Način vgradnje ter namen uporabe materiala mora biti skladen z navodili oz. priporočili proizvajalca fasadnega sistema. Za posamezne fasade je obvezna uporaba fasadnega sistema s »CE« oznako enega od proizvajalcev: uporabljene so lahko samo komponente, ki so navedene v tehnični specifikaciji (STS ali ETA). Če ni v posameznih postavkah določeno drugače, je v cenah po e.m. zajeti:
• vse iz splošnih določil za vse vrste del, • snemanje potrebnih izmer na objektu in poročilo o merah pred začetkom del, • priprava (kataloških) detajlov za izvedbo odkpanih profilov, obdelavo špalet, stikov s stavbnim pohištvom, • čiščenje in pripravo površin pred pričetkom dela, • po potrebi izpiranje/čiščenje površin na objektu in izvedbo vseh ostalih pripravljalnih del na objektu, • dodatke za oteževalne okoliščine, razen kadar je v opisu postavke ali v pravilih obračuna drugače navedeno,
V ceni enote je obvezno zajeti izdelavo vseh potrebnih detajlov in dopolnilnih del, ki so potrebna za dokončanje posameznih del, tudi če potrebni detajli in zaključki niso podrobno navedeni in opisani v popisu del in so ta dopolnila nujna za pravilno funkcioniranje posameznih sistemov in elementov objekta.
Vsi proizvodi morajo biti izdelani iz kvalitetnega materiala in skladno z veljavnimi tehnicnim predpisi in harmoniziranimi standardi, predvsem pa:
• Pravilnik o zaščiti stavb pred vlago, • Pravilnik o učinkoviti rabi energije, • tehnične specifikacije (STS ali ETA) dobavitelja sistema.
Cene po enoti mere morajo vsebovati;
vsa potrebna pripravljalna dela, vsa potrebna merjenja na objektu, vse potrebne transporte do mesta vgrajevanja, skladiščenje materiala na gradbišču, atestiranje materialov in dokazovanje kvalitete z izjavami o lastnostih, atestiranje materialov in dokazovanje kvalitete z atesti, vso potrebno delo za dokončanje izdelka, vsa potrebna pomožna sredstva na objektu kot so lestve, pomični delovni odri ..., usklajevanje z osnovnim načrtom in posvetovanje z naročnikom in projektantom.
Tehnični pogoji za zagotavljanje kakovosti pri izvedbi
PRIPRAVA ZGRADBE
Kontaktne fasade
Kontaktne, tanko- in debeloslojne fasade (ETICS – External Thermal Insulation Composite System) izvajamo le kot fasadne sisteme, za katere je izdano evropsko ali slovensko tehnično soglasje. Tehnično soglasje zajema tudi natančna navodila za vgradnjo, vštevši zahteve za podlago, ki jih je treba strogo upoštevati. Podlaga mora biti suha, utrjena in ravna. Biti mora tudi očiščena, predvsem pa ne sme imeti madežev od opažnega olja. Če ni v sistemu drugače določeno, sme ravnost podlage odstopati za največ 1 cm na 3 m oz. dopustnimi odstopanji po DIN 18202. Priprava podlage po potrebi (porozna ali mehansko slabša podlaga) obsega utrjevanje s prednamazi. Uporabljati se smejo le prednamazi, ki so del izbranega fasadnega sistema. Mešanje posameznih komponent iz različnih sistemov ni dopustno. Za druge zaključne sloje (recimo keramika) je treba uporabljati tehnično preverjen sistem (STS) z navodili za vgradnjo. Zahteve za podlago so enake.
Prezračevane fasade
Podlaga za prezračevano fasado mora biti dovolj utrjena, da omogoča namestitev nosilne podkonstrukcije oziroma sider, za obzidane neprezračevane fasade pa mora biti poleg tega zagotovljeno temeljenje oziroma ustrezni nosilni elementi obzidave, fiksirani na nosilno konstrukcijo. Pri tem je treba upoštevati mehanske obremenitve fasade: lastno težo, obremenitev z vetrom, potresno obremenitev in druge mehanske obremenitve. Ravnost podlage za izvedbo prezračevane fasade je pri uporabi mehkih izolacijskih materialov razmeroma neobčutljiva, vendar podlaga ne sme imeti večjih zob in štrlin, ki bi lahko preprečevale stik med podlago in toplotno izolacijo. V prezračevanih fasadah uporabljamo primerno toplotno izolacijo, ki izpolnjuje zahteve za toplotnoizolacijske materiale
Ob predvidenem raztezanju in krčenju elementov je predvidena širina reže navadno 10 do 25 mm.
Prevzem proizvodov
Pri prevzemu materiala/proizvodov je treba od dobavitelja zahtevati izjavo o skladnosti po ZGPro-1 in tudi kopijo STS ali ETA oziroma ko se skladnost posameznih elementov fasadnega sistema ugotavlja glede na harmonizirani standard (recimo SIST EN 1469 za naravni kamen, SIST EN 438-7 za dekorativne visokotlačne laminate ... ), oznako CE. Preveriti je treba, ali so iz izjave o lastnostih, spremne dokumentacije ali oznake CE razvidne ustrezne (s projektom zahtevane) lastnosti materiala. Poleg tega je treba zagotoviti, da so v sklopu uporabljenih materialov le materiali, ki so v popisu fasadnega sistema v okviru ETA ali STS
Preverjanje okoljskih pogojev
Kontaktne fasade Pred vgradnjo kontaktne fasade in med njo morajo biti zagotovljene ustrezne vremenske razmere – po navodilih proizvajalca. Še posebej je treba spoštovati omejitev glede temperature (več kot 4 °C in manj kot 35 °C), vetra (ne vgrajujemo v močnem vetru), vlage v zraku (ne vgrajujemo pri daljšem obdobju velike vlage zraka) in zaščite pred neposrednim sončnim sevanjem (zaščiteno pred intenzivnim sončnim sevanjem). Zahteve namreč preprečujejo prehitro ali prepočasno sušenje fasade ter zmrzovanje
Prezračevane fasade Za vgradnjo mehansko pritrjenih in obzidanih prezračevanih fasad ni posebnih pogojev, natančno pa je treba upoštevati navodila proizvajalca pri lepljenih fasadnih sistemih. Lahke fasadne plošče, lepljene na kovinsko podkonstrukcijo, so sistemi, za katere mora biti izdano tehnično soglasje, v katerih so specificirane vse posebne zahteve
METODE VGRADNJE
Izvedba kontaktnih fasad
Pri novih gradnjah kontaktno fasado izvedemo le in natančno po navodilih proizvajalca sistema, navedenih v sklopu tehničnega soglasja. Opozorilo: posebno pozornost moramo nameniti preprečitvi dviga kapilarne vlage po ometu z območja cokla na območje zidu. Za ta namen na meji med coklom in preostalim zidom uporabimo prekinitev slojev, recimo sistemski kovinski profil z odkapnim nosom.
Izvedba prezračevanih fasad
Obešene prezračevane fasade izvedemo s podkonstrukcijo, ki jo čvrsto pritrdimo v podlago ali z direktnim sidranjem posameznih fasadnih plošč v nosilno konstrukcijo. Obzidane prezračevane fasade izvedemo s temeljenjem in zidanjem samonosilnega zidu, horizontalnim učvrščevanjem zidu v nosilni zid s sidri ter podpiranjem s horizontalnimi nosilnimi elementi pri večetažnih konstrukcijah.
Med toplotno izolacijo in oblogo pustimo 3 do 5 cm širok sloj, skozi katerega odvajamo vodno paro, ki difundira skozi toplotno izolacijo. To je sočasno tudi zračni sloj, namenjen prezračevanju in izsuševanju meteorne vlage, ki bi vdrla skozi zaščitni fasadni sloj (oblogo oziroma obzidavo). Prezračevalni sloj mora imeti odprtine za vstop in izstop zraka. Običajno so to ustrezno dimenzionirane odprtine v spodnjem delu fasade za vstop in ustrezno dimenzionirane odprtine v zgornjem delu fasade za izstop zraka. Odprtine morajo biti zaščitene z mrežico, ki preprečuje insektom vstop v fasadni sistem. Pri lahki toplotni izolaciji oziroma toplotni izolaciji, ki ne sme biti v stiku z vlago, čez njo namestimo vetrno zaporo, ki je hkrati tudi sekundarna kritina in preprečuje toplotne izgube zaradi vdora hladnega zraka v izolacijski sloj in ga ščiti pred meteorno vlago.
OSNOVNE ZAHTEVE (KAKOVOST MATERIALOV)
Dela morajo biti izvedena kakovostno in vestno. Uporabljati se smejo samo materiali, ki so trajni, in na način in v količinah, kot je zanje predvideno.
Kontaktne fasade
Pri kontaktnih fasadah (ETICS – External Thermal Insulation Composite System) vgrajujemo le fasadne sisteme, ki imajo evropsko ali slovensko tehnično soglasje. Izbira generičnega tipa zaključnega sloja ni odločilna (silikatni, silikonski, akrilni ali mineralni)
Detajli izvedbe, recimo priključki na okenske police, morajo biti obdelani s trajno elastično tesnilno maso z zadostnim oprijemom na podlago.
Zamenjava posameznih komponent sistema ni dopustna. Poleg tega mora biti za proizvod izdan tudi veljaven certifikat za kontrolo proizvodnje ali certifikat za proizvod (odvisno od sistema potrjevanja skladnosti). Vgrajevati se sme le fasadni sistem, ki ustreza zahtevam slovenske zakonodaje za vgradnjo. Zahteve:
 vodovpojnost zaključnega sloja manjša od 0,5 kg/m2 (po ETAG 004) ali manjša od 0,1 kg/m2 h /2 (po SIST EN 1062-3);  upornost difuziji vodne pare sd zaključnega sloja (kontaktni omet in zaključni omet) < 2,0 m za sisteme, v katerih je toplotnoizolacijski sloj iz penjenih materialov;  upornost difuziji vodne pare sd zaključnega sloja (kontaktni omet in zaključni omet) < 1,0 m za sisteme, v katerih je toplotnoizolacijski sloj iz mineralne volne
Poleg navedenih zahtev je obvezno tudi primerjati performanse sistema z zahtevami za konkretno mesto vgradnje: - glede potrebe po mehanskem pritrjevanju (vogali – srk vetra, visoki objekti) in izvedbi pritrjevanja, - glede razreda odziva na ogenj in zahtev elaborata požarne zaščite, - glede ustreznosti lastnosti toplotnoizolacijskega materiala, - glede odpornosti proti udarcem.
Če ni drugače predvideno v projektu, je treba upoštevati vsaj ta priporočila: - mehansko pritrjevanje je obvezno za višino nad 8 m; število sider na kvadratni meter površine je odvisno od izvlečne sile sidra (navedeno v ETA) in mora biti zadostno, da zdrži predvidene obremenitve z vetrom (glede na lokacijo in višino stavbe); - razred odziva na ogenj A1 ali A2; če je glede na študijo požarne varnosti dopustno, tudi razred odziva na ogenj B; glede kapljanja je priporočljivo zahtevati razred d0
Prezračevane fasade
Podkonstrukcija prezračevane fasade mora biti dimenzionirana na mehanske obremenitve za konkretno mesto vgradnje. Te so odvisne tudi od izbrane finalne obloge in njene teže. Podkonstrukcija mora biti izvedena iz trajnih materialov in obstojna pred predvidenimi vremenskimi vplivi. Sidra za pritrjevanje podkonstrukcije morajo imeti znane lastnosti. Če so dana na trg posebej (ne v okviru sistema prezračevane fasade), morajo ustrezati določilom ZGPro-1. Sidra za beton (pritrjevanje fasadnega sistema v nosilno konstrukcijo) morajo imeti ETA ali STS.
Vetrna zapora na toplotni izolaciji je lahko integrirana na sami toplotni izolaciji (navadno stekleni volna) ali pa je za to uporabljena paroprepustna folija, ki mora ustrezati zahtevam za paroprepustnost, skladno s projektom gradbene fizike, in zahtevi za odziv na ogenj, če je ta relevantna in predpisana v študiji požarne varnosti.
Sidra za pritrjevanje fasadnih plošč na podkonstrukcijo ali neposredno v nosilno konstrukcijo morajo imeti ETA ali STS.
NAČIN IN POGOJI IZVEDBE ter KAKOVOST
Preverjanje konstrukcij in izvedba kontaktne fasade
Kontaktna fasada se lahko dela le po navodilih za vgradnjo posameznega fasadnega sistema in zahtevah, navedenih v ETA (STS). Fasada mora biti vgrajena v predvidenih debelinah slojev in s predvideno porabo materiala na kvadratni meter površine. Manjša poraba materiala pomeni šibkejše sloje fasade in ni dovoljena. Materiale je treba pripraviti strogo po navodilih proizvajalca sistema. To velja tudi za mešanje z vodo. Napačno mešalno razmerje lahko včasih povzroči nekonsistentne sloje fasadnega sistema. Vgraditi je treba predvidena pritrdila in prekinitev toplotne izolacije na zgornjem robu cokla (recimo sistemski kovinski profil z odkapnim nosom, namenjen preprečitvi povečanja kapilarne vlage navzgor po ometu z območja cokla na območje zidu).
Splošni videz kontaktne fasade
Videz vgrajene fasade mora biti enakomeren, brez večjih delov neenakomerne površinske strukture. Zaključni sloj mora biti enakomerno razdeljen po vsej površini. Barva mora biti enovita, izjema so pastelne barve, pri katerih so dopustna manjša odstopanja.
Tolerance mer kontaktne fasade
Fasada mora biti izvedena ravno. Ravnost fasade je odvisna predvsem od ravnosti prilepljenega toplotnoizolacijskega sloja, ki mora biti pred nanašanjem zaključnega sloja zravnan in zglajen. Odstopanja od ravnosti nimajo funkcionalnega pomena, temveč le estetskega. Praviloma mora biti ravnost zaključnega sloja ± 0,5 mm/m, gledano med poljubnima dvema točkama v okviru razdalje 1 m. Optično: dopustne so le neravnine, vidne v posebnih okoliščinah (osvetlitev le s strani).
Preverjanje konstrukcij in izvedba prezračevane fasade
Podlaga za izvedbo prezračevanih fasad mora biti dovolj ravna, imeti mora ustrezno konsistenco in pri obzidanih fasadah primerno nosilno podlago (temelji, nosilni fasadni elementi ipd.). Pri dvomu o trdnosti nosilne fasadne podlage za vgrajevanje sider je treba pred aplikacijo fasade izvesti test izvleka sidra, pri čemer je potrebnih vsaj 5 testov. Pri uporabi sider za beton z ETA je treba preveriti ustreznost sidra glede na pričakovano trdnost podlage in predvidene obremenitve.
Prezračevalne reže obešenih prezračevanih fasad morajo biti enakomerno razporejene. Pri ventilaciji posameznih elementov (reže med ploščami) morajo biti reže med elementi zadostne, da je lahko z njimi kompenziran toplotni raztezek fasadnih plošč ter da je omogočen stalen pretok zraka. Odstopanje od širine zračnih rež lahko bistveno vpliva na videz fasade. Velikost rež in dopustna odstopanja rež med ploščami določi projektant. Če ni drugih zahtev, je primerna širina prezračevalnih rež približno 5 mm za elemente običajne velikosti (največ etažna višina, širina približno 1 m).
Prezračevalni sloj, zračna reža med nosilno konstrukcijo z izolacijo in obložnim slojem, mora biti prehodna in enakomerno široka (3 do 5 cm). Pri izvajanju je treba stalno preverjati, da v zračni reži ni ostankov gradbenih materialov (sidra, vložki, malta ... ). Za obzidane prezračevane fasade je že v fazi projektiranja treba predvideti dovolj dimenzionirane vstopne in izstopne odprtine za zrak in jih ob vgradnji dosledno izvesti.
Splošni videz prezračevane fasade
Splošni videz fasade mora biti enoten. Reže med ploščami obešenih prezračevanih fasad morajo biti enakomerne razporejene, pa tudi fuge med obzidanimi prezračevanimi fasadami. Ne sme pa tudi priti do odstopanj od dimenzij fasadnih plošč oziroma fasadnih elementov ter odstopanj od ravnosti fasadnih oblog. Barva in vzorec fasade oziroma fasadnih elementov morata ustrezati projektiranemu. Pri nekaterih materialih, kot je naravni kamen, so dopustna odstopanja v barvi in teksturi, ki so posledica naravne heterogenosti v kamnolomu, vendar morajo biti prej določena z enim ali več referenčnimi vzorci, ki so bili osnova projektantu. Obložne fasadne plošče oziroma fasadni elementi ne smejo biti poškodovani.
Tolerance mer prezračevane fasade
Tolerance dimenzij so navedene pri opisu zahtev za posamezne proizvode. Strožje zahteve lahko navede projektant ali pa so v STS (ETA).
IZDELAVA TEHNOLOŠKEGA ELABORATA IN PLANA
V tehnološkem elaboratu mora izvajalec upoštevati določila te smernice. Izdelati mora načrt kontrole izvedenih del (osnutka sta v Prilogi 1 in Prilogi 2)
Tehnološki elaborat mora izvajalec del pripraviti pred začetkom fasaderskih del. Namen elaborata je določanje osnovnih pogojev za izvedbo del in kontrolnih postopkov med izvajanjem del in po njem. Tehnološki elaborat mora vključevati:
1. obseg izvajanja del, 2. navodila dobavitelja sistema za izvedbo in montažo v slovenskem jeziku, 3. navedbo referenčne dokumentacije, 4. osnovne pogoje za izvajanje del (strokovna usposobljenost izvajalca, zahtevana dokumentacija, kontrola in skladiščenje materialov pred vgrajevanjem, ustreznost priprave podlage), 5. metode kontrole kakovosti med izvedbo del in po njej: a) vizualna kontrola med izvedbo del (dosledno nameščanje armirne mrežice, dosledno nanašanje lepila na obod plošče ter v dveh pasovih na ploščo ali 4 potičke lepila na m2, če s sistemom ni drugače določeno), b) preskus oprijema po izvedbi del (porušitev v izolaciji ali več kot 80 kPa), 6. navedbo izvajalcev kontrole in izjavo o njihovi usposobljenosti.
PRILOGA 1: Osnutek plana kontrole za kontaktne fasade
PRILOGA 2: Osnutek plana kontrole za obešene fasade
B.5.1 | Kontaktna fasada
Posebne zahteve - splošna in tehnična določila:
Fasaderska dela morajo biti iz kvalitetnega materiala in v skladu z veljavnimi tehnicnim predpisi in standardi za ta dela.
Fasaderska dela morajo biti izvedena skladno z določili Tehnične smernice za pravilno izvedbo kontaktnih toplotnoizolacijskih fasadnih sistemov TS PFSTI 01, katero je izdalo GIZ proizvajalcev fasadnih sistemov in toplotnih izolacij
Mehansko pritrjevanje fasadnih plošč s stališča požarne varnosti: Izvajalec sistema kontaktne tankoslojne fasade mora za svoj sistem predložiti dokazilo o ustreznosti glede protipožarnih zahtev za fasado po DIN -normah.
V ceni enote je obvezno zajeti izdelavo vseh potrebnih detajlov in dopolnilnih del, ki so potrebna za dokončanje posameznih del, tudi če potrebni detajli in zaključki niso podrobno navedeni in opisani v popisu del in so ta dopolnila nujna za pravilno funkcioniranje posameznih sistemov in elementov objekta.
Obračun: V predizmerah je zajeta dejansko izvršena količina. To pomeni, da se vse okenske, vratne in ostale površine, večje od 0,1 m2, odštevajo. V obračunsko mero po m2 spadajo vse špalete do širine 20cm. Špalete širine večje od 20cm se obračunavajo posebej po dejansko izvršeni površini. Spodnja špaleta pod okensko polico se obdela vodotesno v ustreznem naklonu (enakem samonosni okenski polici) z armirnim slojem. Po potrebi se pod okenski okvir namesti morebiti manjkajoča montažna pena.
Profili: Samo profili za prekrivanje dilatacij in profili vgrajeni na izrecno željo investitorja se obračunavajo posebej vsi ostali vogalni in drugi zaščitni profili so zajeti v ceni po enoti mere ( m2 ) in se ne obračunavajo posebej. Pri izvedbi tankoslojne topolotnoizolacijske fasade je obvezno upoštevati, da so vsi vertikalni, horizontalni zaključki in špalete ojačani s standardnimi kotnimi profili proizvajalca fasade: vogalniki, zaključne letve, odkapni profili nad okni in diagonalne ojačitve armature okoli okenskih in vratnih odprtin.
Zaščita: Zaščito oken, vrat, polic in podobnega pred onesnaženjem med izvedbo kontaktne fasade je vkalkulirati v c.e.m..
B.5.1.1 | Termoizolacijsko fasadno oplaščenje (TIFO) z lamelami kamene volne (LKV) za kontaktne fasade, toplotna prevodnost λ=0,040 W/mK, standard SIST EN 13162. Razplastna trdnost TR10. Razred gorljivosti A1 po DIN 4102
Priprava podlage: čiščenje in premaz fasadnih zidov z veznim premazom skladno z navodili proizvajalca sistema na poplnoma suho podlago
Vgrajevanje LKV: nanos lepila linijsko po robovih in točkovno na sredini, pokrivnost najmanj 40%, polaganje skladno z navodili proizvajalca
Lepljenje naj bo skladno s spodnjimi smernicami: · zamik vsake naslednje vrste plošč naj bo min.30 cm · na vogalih odprtin uporabljamo cele plošče · na vogalih objekta naj se stikujejo po principu zidanja · v območju močenja (na coklu) objekta uporaba XPS plošč.
Sidranje LKV: mehansko pritrjevanje lamel s poglobljenimi sidri s polnilnim pokrovčkom, število sider po navodilih proizvajalca skladno s težo fasadne obloge, vgrajevanje skladno z navodili proizvajalca
Pred izvedbo armirnega sloja moramo zatesniti vse morebitne rege med EPS fasadnimi ploščami. Prav tako obrusiti vse neujemajoče stike med EPS ploščami.
Armirni sloj: nanos osnovnega ometa deb min. 6 mm in polaganje armirne mrežice v zunanjo tretjino malte skladno z navodili proizvajalca vključno z vgradnjo vseh vogalnih, odkapnih in priključnih profilov
Stik fasade in okenske poličke: Na objektu je predvidena vgradnja okenskih polic iz betona. Pod okensko polico se vgradi polimer cementna izolacija deb. 2-3 cm, da ne bi prihajalo do direktnega toplotnega mostu in kondenziranja na tem delu. V vogale in na stik z okenskim okvirjem se namesti samolepilni tesnilni trak. Police se vgradijo podometno v izolacijo z vstavitvijo ekspanzijskega traku na stik med izolacijo, okenskim okvirom in polico. Dodatna zatesnitev s trajno elastičnim kitom. Padec police najmanj 5°.
(zaključni sloj posebna postavka)
FASADA po sistemu kontakne fasade ETICS s tankoslojnim zaključnim ometom
B.5.1.3.1. | TIFO s PEP 20 cm brez zaključnega sloja, termoizolacijske plošče XPS ali EPS-F deb. 20cm, pritrjene na zunanje AB zidove po sistemskih zahtevah proizvajalca; za finalni tankoslojni omet, vznožje (cokl) fasade
Kot v uvodnih tehničnih navodilih razen:
* sidranje z vijačnimi teleskopskimi sidri skozi armirno mrežico, osnovni omet z armirno mrežico pri izvedbi upoštevati tehnična navodila proizvajalca fasadnega sistema
| lokacija: fasada podzidka objekta, F1.1, do višine +0,50 m nad koto terena, krpanje fasade podzidka knjižnice |  | m2 | 120 |  | 0
B.5.1.3.2. | TIFO s PEP 30 cm brez zaključnega sloja, termoizolacijske plošče XPS ali EPS-F deb. 20cm, pritrjene na zunanje AB zidove po sistemskih zahtevah proizvajalca; za finalni tankoslojni omet, vznožje (cokl) fasade
Kot v uvodnih tehničnih navodilih razen:
* sidranje z vijačnimi teleskopskimi sidri skozi armirno mrežico, osnovni omet z armirno mrežico pri izvedbi upoštevati tehnična navodila proizvajalca fasadnega sistema
| lokacija: fasada podzidka objekta, F1.1, do višine +0,50 m nad koto terena, krpanje fasade podzidka knjižnice |  | m2 | 20 |  | 0
B.5.1.3.3. | Obdelava vznožja kontaktne fasade na dnu/začetku kontaktne fasade na stiku s terenom - vododbojni premaz do kote +50 cm nad teren vključno z trikotnim prirezom in namestitvijo čepaste folije
Skladno z določili DIN 18531 se vse zunanje površine zgradbe, ki so v stiku s tlemi, zatesnijo proti vlagi iz strani.
B.5.1.4 | Zaključni sloj kot tankoslojni omet s povečanim dodatkom za zaviranje razvoja alg in plesni, iz silikonskih in drugih polimernih veziv, primeren za objekte brez napuščev, z visoko izpostavljenost padavinam, razred V1 (visoka paroprepustnost), razred W3 (nizko navzemanje vode). Vključno s sistemsko predpisanim prednamazom za oprijemljivost, barva po barvni študiji iz barvne lestvice proizvajalca. Debelina ometa in vgradni pogoji skladno z navodili proizvajalca.
Granulacija 1.5mm, zariban izgled, kot npr. Jubizol Silicone Finish S
Vgradnja na pripravljeno TIFO
B.5.1.4.1 | Tankoslojni zaključni omet, max. velikost zrna 1,5 mm, silikonski, s povečanim dodatkom za zaviranje razvoja alg in plesni, prednamaz (emulzija), v treh barvah skladno z barvno študijo
|  |  | m2 | 140 |  | 0
B.5.1.5. | Doplačila:
za obdelave pri vznožju, dilatacijah in ostala spremljajoča dela, ki niso zajeta v splošnih postavkah
B.5.1.5.1. | Na območju močenja (področje do višine min.30 cm nad koto terena) oz. odbojne vode naj bo armirna lepilna malta oplemenitena z dodatkom za vododbojnost(tudi na zunanjih površinah v nadstropjih). Dodatek se uporablja za oplemenitenje armirne malte in preprečuje kapilarni dvig vode po ometu in povečuje vodoodbojnost ometa. Dodatek se dodaja armirni malti namesto vode. V pritličju je spodnjih 15cm zaščitenih z kovinskim 'cokl' profilom,izdelava in dobava zajeta pod kleparskimi deli, zajeti samo delo za vgradnjo in obdelavo stikov
Kvadratura fasade je zajeta v predhodnih postavkah.
Obračun po m' stika s terenom.
|  |  | m1 | 75 |  | 0
B.5.2. | Obešena fasada
Posebne zahteve - splošna in tehnična določila:
Fasaderska dela morajo biti iz kvalitetnega materiala in v skladu z veljavnimi tehnicnim predpisi in standardi za ta dela.
Pri pritjevanju nosilnih konzol na gradbeno konstrukcijo je med konzolo in zid položiti toplotno izolacijski trak.
Prezračevalni sloj:
Razmak med fasadno oblogo in za njo ležečim slojem mora znašati minimalno 20 mm pri višini zgradbe do 6 m, 30 mm pri višini zgradbe do 22 m ter min. 40 mm pri zgradbi višine nad 22 m.
Prezračevalni sloj ne sme biti prekinjen s horizontalnimi profili ali ohlapno položenimi folijami.
Upoštevati je dopustna odstopanja izvedbe gradbene konstrukcije in s tem morebitno odstopanje od horizontalnega ali/in vertikalnega poteka zidov.
B.5.2.1. | Termoizolacijsko fasadno oplaščenje (TIFO) z lamelami kamene volnei (LKV) med leseno podkonstrukcijo. λ<0,035W/mK, mehanske lastnosti primerne za prezračevane fasade, npr Knauf insulation NATUR BOARD VENTI
Vgrajevanje podkonstrukcije: tipska alu ali jeklena podkonstrukcija za skrito pritrjevanje ALUCOBOND plošč, po proizvajalcu sistema, z vsem pritrdilnim in drobnim materialom
Sidranje LKV: mehansko pritrjevanje plošč s poglobljenimi sidri s polnilnim pokrovčkom, število sider po navodilih proizvajalca skladno s težo fasadne obloge, vgrajevanje skladno z navodili proizvajalca
Zaščitni sloj: fasadna folija PP, paroprepustna, UV stabilna, črna, trajnost najmanj po EN1296 - trajno obstojna pod fasadami z največ 20 mm širokimi režami, preklopi najmanj 10 cm, stiki zalepljeni
Stik fasade in okenske poličke: Na objektu je predvidena vgradnja okenskih špalet z pločevine.
B.5.2.1.1. | TIFO z LKV 20 cm med podkonstrukcijo, termoizolacijske lamele kamene volne deb. 20 cm, pritrjene na zunanje zidove, med tipsko podkonstrukcijo. λ<0,035W/mK, mehanske lastnosti primerne za prezračevane fasade, npr Knauf insulation NATUR BOARD VENTI GVB. Razplastna trdnost TR10.
| lokacija: glavna fasada objekta F2.1 |  | m2 | 817 |  | 0
B.5.2.1.2. | TIFO z LKV 30 cm med podkonstrukcijo, termoizolacijske lamele kamene volne deb. 20 cm, pritrjene na zunanje zidove, med tipsko podkonstrukcijo. λ<0,035W/mK, mehanske lastnosti primerne za prezračevane fasade, npr Knauf insulation NATUR BOARD VENTI GVB. Razplastna trdnost TR10.
| lokacija: glavna fasada objekta, F2.2 |  | m2 | 130 |  | 0
B.5.2.2.1. | Obešena ALU fasada iz ALU-kompozitnih plošč
ALU-kompozitna plošča, prašno barvana pločevina, RAL po izbiri naročnika in projektanta, skrito pritrjevanje
tipski ALU profili za skrito pritrjevanje pločevine, kot npr. Alucobond, sidran skozi toplotno izolacijo v nosilno steno
Vključno ves vezni, pritrdilni in tesnilni material. Izvedba po detajlu in navodilih proizvajalca. Upoštevati opasovanje in in tesnenje stikov.
| lokacija: ALU fasada objekta, F2.1, F2.2 |  | m2 | 947 |  | 0
B.5.2.2.1.1 | Dobava in montaža mrežice proti vdoru žvali na spodnjem delu lamelne alu fasadi.Dobava in montaža odkapnega profila na spodnjem delu fasade |  | m1 | 265 |  | 0
B.5.2.2.2. | Senčilne lamele
B.5.2.2.2.1 | Senčilne lamele izdelane iz ALU-kompozitnih plošč - vertikalne, preseka 40,0x8,0 cm, dolžine segmentov po tehnologiji izvajalca - prilagojene na raster fasade, spajanje z drsnimi stiki, za montažo na fasado objekta v vertikalni smeri, pritrjevanje z U-profili, skriti pod končno oblogo, po detajlu D.01.1, D.01.2, D.01.3, D.01.4, D.01.5
Barva po izboru arhitekta in naročnika skladno z barvno študijo
| lokacija: glavna fasada objekta, F2.1, F2.2 |  | m' | 1060 |  | 0
B.5.2.2.2.2 | Senčilne lamele izdelane iz ALU-kompozitnih plošč - horizontalne preseka 40,0x8,0 cm, dolžine segmentov po tehnologiji izvajalca - prilagojene na raster fasade, spajanje z drsnimi stiki, za montažo na fasado objekta v horizontalni smeri, pritrjevanje z vijačenjem na fasadno podkonstrukcijo, skriti pod končno oblogo, po detajlu D.01.1, D.01.2, D.01.3, D.01.4, D.01.5
Barva po izboru arhitekta in naročnika skladno z barvno študijo
| lokacija: glavna fasada objekta, F2.1, F2.2 |  | m' | 450 |  | 0
B.5.2.2.2.3 | Senčilne lamele izdelane iz ALU-kompozitnih plošč, preseka 20,0x4,0 cm, dolžine segmentov po načrtu arhitekture - prilagojene na raster fasade, spajanje z drsnimi stiki, za montažo na fasado objekta v vertikalni smeri, pritrjevanje z U-profili, skriti pod končno oblogo, po detajlu .01.1, D.01.2, D.01.3, D.01.4, D.01.5
Barva po izboru arhitekta in naročnika skladno z barvno študijo
| lokacija: glavna fasada objekta, F2.1, F2.2 |  | m' | 1110 |  | 0
B.5.2.2.2.4 | Obloga spodnje strani kape iz iz ALU-kompozitnih plošč, razvite širine 50 cm, dolžine segmentov po tehnologiji izvajalca - prilagojene na raster fasade, spajanje z drsnimi stiki, za montažo na fasado objekta v horizontalni smeri, po detajlu D.02.1.
Barva po izboru arhitekta in naročnika skladno z barvno študijo
| lokacija: glavna fasada objekta, F2.1, F2.2 |  | m' | 75 |  | 0
B.5.3. | Dodatna dela, zaključki
B.5.3.1 | Obloga špalet iz ALU-kompozitnih plošč, razvite širine 10 cm, dolžine segmentov po tehnologiji izvajalca - prilagojene na raster fasade, spajanje z drsnimi stiki, vijačene + lepljene z lepilom po sistemu proizvajalca, kot npr. Sika Bond-T2
# v enoti mere upoštevati skrito pritrjevanje z lepljenjem
| lokacija: zaključek med lamelami in vodili žaluzij |  | m’ | 174 |  | 0
B.5.3.2 | Okenske police iz ALU prašno barvanih ekstrudiranih profilov pločevine. Z alu končnikom na obeh straneh in drobnim pritrdilnim materialom. Barva po izboru arhitekta in naročnika skladno z barvno študijo - enaka kot fasada. Razvita širina špalet 30-40cm. Kot npr. Alu Norica
# v enoti mere upoštevati vgradnjo
| lokacija: okenske police |  | m’ | 190 |  | 0
B.5.3.3 | Obloga špalet iz ALU-kompozitnih plošč, enako kot osnovna fasada , razvite širine do 40 cm po detajlu D3.12
# v enoti mere upoštevati skrito pritrjevanje z lepljenjem
| lokacija: glavna fasada objekta, špalete vrat |  | m’ | 18 |  | 0
B.5. | Fasaderska dela | SKUPAJ: |  |  |  | 0

## B.6 Krovska dela-crne kritine
Naročnik: | Univerza v Mariboru, Fakulteta za zdravstvene vede
Naziv n.: | Fakulteta za zdravstvene vede, 2.faza, prizidava, obrtniška dela
Ponudnik: | 0
B. | GRADBENO OBRTNIŠKA DELA
B.6. | Krovska dela - črne kritine
poz. | opis postavke | izbira proizvodov | e.m. | količina | €/e.m. | količina×cena
RAVNA STREHA, LOŽE
Posebne zahteve naročnika - splošna določila:
Izvedba zaključenih delov ravnih streh se lahko prične šele na popolnoma pripravljeno podlago in mora biti dokončana v celoti brez prekinitev, vse dokler niso izvedeni tudi sloji, ki opravljajo funkcijo zaščite hidroizolacije/kritine. V kolikor ni v postavkah krovskih del določeno posebej, je izvesti in vključiti v c.e.m.:
• pred pričetkom izvedbe del krovskih del izdelati delavniške risbe s shemo pritrdilnih sredstev, opisom spojev segmentov, prikazom detajlov in opisom izvede, • izvesti preizkus vodotesnoti strehe, • izvesti varnostne prelive • na odtočnike namestiti protiliste košare • izvajati sisteme streh zgolj s sistemskimi materiali in elementi, ki so certificirani s strani ponudnika kritine oziroma strešnega sistema, • stiki kleparskih izdelkov (žlebove, žlote, obrobe,..) morajo biti izvedeni na način, ki omogoča krčenje in raztezanje teh elementov (t.i, drsni stiki), • vse kleparske elemente zaščititi s spodnje strani s toplotno izolacijo na način, da je preprečeno nastajanje kondenza na teh elementih, • pri odtočnih ceveh, ki so vgrajene v izolacijo upoštevati izvedbo toplotne izolacije PUR (lambda cca 0.20) v območju med odtočno cevjo in steno, • za vgrajene izolacije je potrebno upoštevati ves material za vgradnjo in podpiranje izolacije (kot so letve, folije,...), • za izolacije, ki se vpihujejo je potrebni upoštevati vse stroške izdelave prekatov, odprtin za vpih, podpornih elementov za vpihano izolacijo (kot so opaži, folije primerne trdnosti,...) in druge povezane stroške s to tehnologijo, • vgradnjo kleparskih elementov je potrebno koordinirati z izvajalci drugih del • vse stike in zatesnitve oblikovati tako, da je zagotovljena trajnost, • izvesti kompletno dokumentacijo s podatki o izvedeni strehi in navodila za vzdrževanje streh.
V ceni enote je obvezno zajeti izdelavo vseh potrebnih detajlov in dopolnilnih del, ki so potrebna za dokončanje posameznih del, tudi če potrebni detajli in zaključki niso podrobno navedeni in opisani v popisu del in so ta dopolnila nujna za pravilno funkcioniranje posameznih sistemov in elementov objekta.
Posebna opozorila:
Vsi proizvodi morajo biti izdelani iz kvalitetnega materiala in skladno z veljavnimi tehnicnim predpisi in harmoniziranimi standardi, predvsem pa:
• Pravilnik o zaščiti stavb pred vlago, • Pravilnik o učinkoviti rabi energije v stavbah, • SIST EN 14782: samonosilna pločevina za pokrivanje streh ter zunanje in notranje obloge, • SIST EN 14783: povsem podprta pločevina za pokrivanje streh ter zunanje in notranje obloge, • SIST EN 13859: rezervna kritina, • SIST EN 1873: montažna oprema za prekrivanje streh - plastične svetlobne kupole, • SIST EN 13162, SIST EN 13163, SIST EN 13164, SIST EN 1316 5, SIST EN 1 316 6, SIST EN 13167, SIST EN 13168 , SIST EN 13169, SIST EN 13 170, SIST EN 13171: toplotno izolacijski proizvodi za stavbe, SIST 1031, SIST EN 13859, SIST EN 13956, SIST EN 13969, SIST EN 13970, SIST EN 1398,4 SIST EN 14909, SIST EN 14964:hidroizolacijski trakovi, • SIST EN 13252 : geotekstilije.
Tehnični pogoji za zagotavljanje kakovosti pri izvedbi
PRIPRAVA ZGRADBE
Pred vgradnjo proizvodov mora biti podlaga pripravljena skladno s projektno dokumentacijo in navodili proizvajalca proizvoda in pravili stroke
Najpogostejše konstrukcijske površine, na katere se polaga hidroizolacija, kot so beton, betonski in opečni votlaki, ipd., morajo biti nepoledenele, trdne, brez gnezd in odprtih razpok, ostrih robov ter škodljivih nečistoč, razprašene in površinsko suhe. Odprte vdolbine, globlje od 5 mm, recimo odprte čelne stike in vodoravne stike ali izsekana mesta, je treba zadelati z ustrezno malto. Površine zidanih delov ali poroznih materialov in odprte čelne stike, široke več kot 5 mm, in površinsko profiliranje oziroma neravnosti zidakov (fuge pri opeki ali betonskih zidakih) je treba zadelati in izravnati z ometavanjem (tanki ali izravnalni ometi), maltanjem, tesnilnimi mulji ali izravnalno maso z lopatico. Za zapolnitev se lahko uporabijo tudi bitumenske mase. Ostre robove je treba posneti in utore zaobliti
Stoječa voda, sneg, led, čeprav so le v sledeh, morajo biti odstranjeni z delovnih površin, preden začnemo z nameščanjem sistema. Površina mora biti pred izvedbo hidroizolacije popolnoma suha.
Prevzem proizvodov
Pri prevzemu proizvodov je treba od dobavitelja zahtevati izjavo o lastnostih po ZGPro-1, in če je osnova za izjavo slovensko tehnično soglasje (STS) ali evropsko tehnično soglasje (ETA), tudi njegovo kopijo. Preveriti je treba, ali so v izjavi o lastnostih, spremni dokumentaciji in oznaki CE razvidne relevantne (s projektom zahtevane) lastnosti proizvodov. Predložiti je treba tudi navodilo za vgradnjo in hranjenje proizvoda ter navodilo za vzdrževanje proizvoda in ravnanje z njim (ki ga kasneje predamo uporabniku), kjer je to relevantno
Hranjenje proizvodov do vgradnje
Skladiščenje materiala in proizvodov in ravnanje z njimi morata biti taka, da se preprečijo spremembe lastnosti materiala in poškodbe, zaradi česar bi postali neprimerni za predvideno uporabo. Različni materiali in proizvodi se skladiščijo ločeno. Proizvode na gradbišču hranimo skladno z navodili proizvajalca
Pred vgradnjo se mora material hidroizolacij hraniti v pokritih prostorih. Zvitki morajo biti shranjeni in transportirani v pokončni legi na ravni in gladki površini. Palete morajo biti prav tako skladiščene v pokritih prostorih − največ dve ena nad drugo z vmesnim slojem, ki enakomerno razporedi obtežbo
Preverjanje delovnih in okoljskih pogojev
Vgrajevanje mora potekati v primernih vremenskih razmerah, predvsem je treba upoštevati navodila proizvajalcev materiala in proizvodov.
Hidroizolacijska dela se morajo izvajati v suhem vremenu. Ob padavinah se dela ustavijo in nadaljujejo šele, ko je podlaga popolnoma suha. Pri vgrajevanju tekočih bitumenskih mas morajo znašati površinske temperature gradbenih elementov ter temperatura okolice več kot + 5 °C. Pri vgrajevanju hidroizolacijskih trakov mora biti temperatura zraka višja od + 5 °C, podlaga pa ne sme biti zmrznjena.
Temperaturo zraka in podlage je treba izmeriti z umerjenim termometrom (certifikat o kalibraciji merila) ter rezultate, čas meritev in identifikacijo uporabljenega merila zapisati v gradbeni dnevnik.
PRAVILA ZA IZVEDBO
Hladni bitumenski premazi
Pred nanosom hladnega bitumenskega premaza mora biti podlaga očiščena nevezanih delcev, odprašena, osušena, kovinske površine pa je treba očistiti korozije in razmastiti. Premaz pred uporabo dobro premešamo. Nanašanje se izvaja s ščetko oziroma čopičem, z valjčkom ali brizganjem. V hladnem vremenu je konsistenca teh materialov gostejša, zato jih skladiščimo pri sobni temperaturi najmanj 24 ur pred uporabo. Po nanosu se mora površina čisto posušiti (prašno suho), preden vgrajujemo druge sloje izolacije (najmanj 24 ur), vendar ne sme biti dalj časa izpostavljena vremenskim vplivom (izgubi sposobnost lepljenja). Uporaba odprtega plamena za sušenje ali ogrevanje predhodnega premaza ni dopustna. Povprečna poraba bitumenskega prednamaza je 0,3 do 0,5 l/m2. Priporočljiva sta uporaba redkejšega bitumenskega prednamaza (vsebnost bitumna < 50 %) in dvakratni nanos, ker tako dosežemo boljše penetriranje v podlago in s tem tudi boljši oprijem.
Parna zapora iz bitumenskih trakov
Namestitev parne zapore iz bitumenskih trakov, položaj in kakovost trakov mora specificirati projektant po projektu gradbene fizike. Trak za parno zaporo se lahko namesti na predhodni bitumenski premaz:  Z lepljenjem z vročo bitumensko maso,  s točkovnim varjenjem traku na približno 40 % površine,  z varjenjem po vsej površini,  z uporabo samolepilnega traku za parne zapore,  z mehanskim pritrjevanjem na nosilno konstrukcijo na mestu preklopov, ki se zavarijo.
Prvi sloj bitumenske hidroizolacije
Varjenje: Polaganje začnemo praviloma v najnižji točki tako, da trak najprej razvijemo, nato ga zavijemo nazaj do polovice in začnemo variti. Ko polovico traku zavarimo, zavijemo drugo polovico nazaj in jo enako zavarimo. To ponavljamo toliko časa, da prekrijemo vso površino. Spodnji sloj ne sme biti zavarjen direktno na površino toplotne izolacije, razen če je ta zavarjena na toplotno izolacijo že v tovarni. Zamiki traku morajo biti v vzdolžni smeri 1/4 do 1/2 širine traku, v prečni smeri pa najmanj 50 cm. Med postopkom trak varimo s plinskim gorilnikom in temeljito pohodimo oziroma povaljamo zlasti na mestih preklopa dveh trakov. Na dobro privarjenem mestu preklopa je se vidi iztisnjena bitumenska masa.
Samolepilna izvedba: Pri tem načinu začnemo polagati praviloma na najnižji točki, da trak prosto položimo na površino tako, da je popolnoma poravnan. Lepljenje začnemo tako, da odstranimo odstranljivo folijo približno 0,5 m in ta del pritisnemo na podlago (pri tem lahko uporabljamo tudi gumijasti valjček) od sredine proti robu. Nato odstranimo preostali del folije tako, da jo povaljamo od sredine proti robu. Preostale trakove namestimo enako. Pri nizkih temperaturah se priporoča dodatno varjenje preklopov s plamenom ali vročim zrakom. Priporočljivo je tudi zavariti trak na slemenu − pri poševnih strehah. Trak se lahko po potrebi tudi dodatno mehansko pritrdi v nosilno konstrukcijo na mestu preklopa.
Mehansko pritrjevanje: Pritrjevanje začnemo praviloma na spodnji strani strehe tako, da razvijemo trak, da se poleže na površino, preden ga začnemo mehansko pritrjevati. Na m2 se priporoča uporaba 5 pritrdil. Pritrjevanje začnemo na eni strani traku in nadaljujemo pri drugi tako, da ne nastajajo gube. Naslednji trak položimo prek pritrdil tako, da znašata vzdolžni preklop vsaj 8 cm in čelni 10 cm. Posamezni razmik med pritrdili naj znaša okoli 30 cm oziroma število pritrdil naj bo vsaj 2 pritrdil/m2. Enako se lahko pritrdi tudi toplotna izolacija skozi prvi sloj hidroizolacije neposredno na podlago
Hladno lepljenje: Lepljenje začnemo praviloma v najnižji točki z ustreznim hladnim lepilom v soglasju s proizvajalcem toplotne izolacije in traku. Vzdolžni preklop naj znaša minimalno 8 cm, čelni pa 10 cm. Količina lepila naj bo v skladu z navodilom proizvajalca oziroma do 1 kg/m2. Odvisna je tudi od hrapavosti površine. Lepljena površina naj zanaša najmanj 10 % v ravnem delu strehe, na robu strehe 20 % in v kotih 40 % površine. Trak namestimo tako, da ga popolnoma razvijemo, ga zavijemo do polovice nazaj, nanesemo lepilo in ga znova razvijemo na lepilo ter pritisnemo. Enako zalepimo drugo polovico.
Drugi sloj bitumenske hidroizolacije
Polaganje začnemo praviloma v najnižji točki tako, da trak najprej razvijemo, nato ga zavijemo nazaj do polovice in začnemo variti. Ko polovico traku zavarimo, zavijemo drugo polovico nazaj in jo zavarimo enako. Trak naj se privari na spodnji sloj po vsej površini, vendar naj bo preklop spodnjega traku zamaknjen za približno polovico širine traku. To ponavljamo toliko časa, da prekrijemo vso površino. Pri varjenju moramo biti pozorni, da so preklopi dobro zatesnjeni. Vzdolžna smer drugega sloja mora potekati vzporedno z vzdolžno smerjo prvega sloja trakov
Hidroizolacija iz membrane FPO
Membrane FPO so prekrivne in varjene z vročim zrakom, da tvorijo vodotesen zvar. Priporočena prekrivanja membrane se razlikujejo - med strešnimi sistemi. Prekrivanja je potrebno izvajati glede na navodila proizvajalca izbrane kritine. Pred varjenjem je potrebno vse stike primerno očistiti:
Čista membrana FPO ́Očistite območja zvarov s čisto krpo, navlaženo s pripravljano tekočino, npr. Sarnafil T Prep Pustite, da se posuši Rahlo umazana membrana FPO (prah, umazanija, ostanki bitumna) ́Obrišite umazanijo Po potrebi sperite z vodo. Očistite s pripravljano tekočino, npr. Sarnafil T Prep Očistite zvar s čisto krpo, navlaženo s pripravljano tekočino, npr. Sarnafil T Prep Pustite, da se posuši
Proces varjenja Pri varjenju mora biti območje prekrivanja čisto in suho. Prekrivanja so potrebna na naslednji način: - 80 mm za ohlapno polaganje (za Sarnafil TG 66-20, prekrivanje prilagoditi na izbran produkt) - 80 mm za popolno vezavo (za Sarnafil TG 66-20, prekrivanje prilagoditi na izbran produkt) Varjenje se izvaja v 3 korakih: 1. Točkovni zvar na prekrivu 2. Pred-varjenje Zvarite območje zadnjega prekrivanja, tako da ostane 35 mm odprtina (pri uporabi šobe 40 mm) za končni zvar. 3. Končno varjenje Zvarite 35 mm odprtino. Tlačni valjček vodite na razdalji 20 mm vzporedno z izstopom zraka iz varilne šobe. Tlačni valjček popolnoma zarolajte čez zvar. Opozorilo: Vedno je potrebno izvesti testni var. Preskusni zvar je sestavljen iz: a) Preskusa varjenja s preskusom luščenja b) Preskusa zvara med preskusnim varjenjem c) Peizkus zvara po preizkusnem varjenju
Mehansko preverjanje zvarov Ko se popolnoma ohladijo, je potrebno vse zvare mehansko preveriti. V ta namen je potrebno uporabiti izvijač (približno 5 mm širok, z zaobljenimi robovi). Čeprav je potrebno na zvar pritisniti rahlo, membrana ne sme biti poškodovana. Mehansko preverjanje zvara pomaga pri iskanju površin, ki niso popolnoma zvarjene. Vizualno preverjanje zvara Po varjenju je potrebno vse zvare vizualno pregledati (sijoče površine, velikost in kakovost vzdolžnih zvarov). Posebno pozornost je potrebno nameniti prečnim spojem, prebojem in obrobam.
Mehansko pritrjevanje na neobteženih segmentih se izvede s točkovnimi ali linijskimi pritrdili proizvajalca sistema, vzorec pritrditve in vrsto pritrdilnega elementa, ki se ga uporablja, naj določi tehnolog proizvajalca, npr. Sika Roofing. Preko pritrdil se navari tesnilni trak širine vsaj 20cm.
Stiki z drugimi elementi in odkapne pločevine se izvajajo s tipskimi zaključnimi plastificiranimi pločevinami, na katere se lahko spaja FPO membrano, vse vertikalne stike je potrebno izvesti z zaključnim profilom in zatesniti z trajnoelastičnim kitom.
NAČIN IN POGOJI IZVEDBE ter KAKOVOST
Za kakovostno izvedbo hidroizolacije morajo biti materiali ter postopek vgradnje skladni s tehničnimi pogoji in navodili proizvajalca materiala. Zato je treba uvesti kakovosten nadzor (notranja in zunanja kontrola) materialov in vgradnje. Hidroizolacijska dela morajo biti konsistentna, brez vidnih napak. Uporaba in vgradnja hidroizolacijskih trakov mora biti skladna s SIST DIN 18195 1-10 in zahtevami Pravilnika o zaščiti stavb pred vlago (Uradni list RS, št. 29/2004).
IZDELAVA TEHNOLOŠKEGA ELABORATA IN PLANA
V tehnološkem elaboratu mora izvajalec upoštevati določila te smernice. Izdelati mora načrt kontrole izvedenih del.
Pred začetkom izvajanja posamezne vrste del mora izvajalec del pripraviti in v potrditev nadzornemu inženirju posredovati tehnološki elaborat (TE). Nadzorni inženir je posameznik, ki opravlja naloge nadzora v imenu investitorja.
Tehnološki elaborat mora izvajalec del pripraviti pred začetkom krovskih del. Namen elaborata je določanje osnovnih pogojev za izvedbo del in kontrolnih postopkov med izvajanjem del in po njem. Tehnološki elaborat mora imeti poglavja:
 obseg izvajanja del, splošne informacije  navedbo referenčne dokumentacije,  osnovne pogoje za izvajanje del (strokovna usposobljenost izvajalca, zahtevana dokumentacija, kontrola in skladiščenje materialov pred vgrajevanjem, ustreznost priprave podlage),  metode kontrole kakovosti med izvedbo del in po njej,  navedbo izvajalcev kontrole in izjavo o njihovi usposobljenosti.
Splošni informacije morajo vključevati osnovne podatke o izvajalcu in konstrukcijskih značilnostih objekta, predvsem pa: • opis objekta in • pregled s tipičnimi detajli in fazami dela.
Za vsako posamezno fazo del mora izvajalec v TE navesti te podatke: • opis vrste del, na katera se TE nanaša; • podatke o uporabljenih materialih; • podatke o tehnologiji izvedbe in • postopke zagotavljanja kakovosti materialov in izvedbe del.
Popis osnovnih materialov in polizdelkov mora vključevati: vrste in izvor s podrobnimi oznakami, potrebne količine, način transporta in dokazila o kakovosti (izjave o lastnostih).
Zagotavljanje kakovosti
Izvajalec del mora za vsako fazo del pripraviti plan zagotavljanja kakovosti. Ta zajema vsaj: podatke o vrsti in obsegu notranje kontrole kakovosti materialov in podatke o vrsti in obsegu notranje kontrole kakovosti izvedbe, - podatke o ključnih kadrih in (če je treba) dokazila o njihovi izobrazbi ter druge ukrepe za zagotavljanje kakovosti del. Pri pripravi plana zagotavljanja kakovosti mora izvajalec upoštevati veljavne predpise in standarde. Ukrepi zagotavljanja kakovosti morajo biti prilagojeni terminskemu planu in morebitnim neugodnim vremenskim razmeram za izvajanje del (mraz, visoka vlaga ... )
Izvajalec del mora nadzornemu inženirju predložiti TE najmanj 15 dni pred začetkom izvajanja posamezne faze del, opredeljene v tehnološkem elaboratu. Nadzorni inženir mora najpozneje v roku 8 dni tehnološki elaborat pisno potrditi oziroma zaradi neustreznosti zavrniti. Pri pripravi plana zagotavljanja kakovosti mora izvajalec upoštevati veljavne predpise in standarde. Ukrepi zagotavljanja kakovosti morajo biti prilagojeni terminskemu planu in morebitnim neugodnim vremenskim razmeram za izvajanje del (mraz, visoka vlaga ... )
Obseg storitev, vkalkuliranih v cene po e.m.
Sledeče storitve je (v kolikor ni v posamezni postavki določeno drugače) potrebno vkalkulirati v cene za enoto mere:
# vsa potrebna pripravljalna dela vključno s pripravo podlage, vsa potrebna merjenja na objektu, vse potrebne transporte do mesta vgrajevanja, skladiščenje materiala na gradbišču, atestiranje materialov in dokazovanje kvalitete z izjavami o lastnostih, atestiranje materialov in dokazovanje kvalitete z atesti, vso potrebno delo za dokončanje izdelka, vsa potrebna pomožna sredstva na objektu kot so lestve, pomični delovni odri ..., usklajevanje z osnovnim načrtom in posvetovanje z naročnikom in projektantom.
# Vse opisane storitve vsebujejo tudi dobavo pripadajočih materialov/izdelkov/tipov/sistemov, vključno z razkladanjem, skladiščenje in transportiranjem do mesta vgradnje.
• vse iz splošnih določil za vse vrste del, • dodatke za oteževalne okoliščine, razen kadar je v opisu postavke ali v pravilih obračuna drugače navedeno, • snemanje potrebnih izmer na objektu, • pregled pripravljenih podlog in fino čiščenje pred pričetkom dela, • zatesnitev vseh stikov, • čiščenje izdelkov po končanem delu in podobno
# izrezi: priključke, ki so obstajali že pred oblaganjem sten s ploščami, je potrebno prestaviti na površino brez posebnega obračunavanja.
# Delovne prekinitve za instalacijska dela po oblaganju ene strani so vključena v osnovno ceno po e.m.
# Zaščito stavbnega pohištva, inštalacij in podobnega pred onesnaženjem med izvedbo krovskih del je vkalkulirati v c.e.m..
Pravila za obračun in izmere
Obračuna se zatesnjena površina. Vsi preklopi, tudi tisti med vodoravno in navpično izolacijo, se ne obračunajo posebej. Vodoravne in navpične izolacije se obračunajo od stene do stene oziroma stropa do tal neglede na to, ali je prehod izveden klinasto ali z zaokrožnico.
Zavihki do višine 30 cm nad finalno koto krovne konstrukcije se obračunajo skupaj z vodoravno površino zatesnjene površine, nadomestilo za težavnost izvedbe zavihka pa se obračuna z doplačilom, v kolikor je tako specificirano v popisu krovskih del.
Vse pozicije veljajo neglede na različnost etaž vgradnje in za vse naklone strehe do 22 stopinj.
B.6.1 | Naprava kritine črne strehe
Posebne zahteve - splošna in tehnična določila:
Upoštevati je treba tehnične smernice za izvedbo proizvajalca sistemskih izvedb kritine.
V c.e.m. tlorisne površine strehe je vključiti vertikalne zavihke do kote +30 nad zaključni sloj krovne sestave ter trikotnimi klini, v kolikor je le te vgraditi skladno z navodili proizvajalca
B.6.1.1.1 | Naprava kritine nepohodne - prodec - ravne strehe; skupaj z vertikalnimi zaključki ob vencu( do 30cm), inštalacijskih prebojih in podobnem po sistemu strehe na osnovi membrane FPO na AB krovno ploščo. Priključne in pritrdilne profile, ter drugi drobni material je potrebno zajeti v c.e.m.:
| # nasutje: rečni prodec, pran, brez peska in nečistoč, granulacije 16-32mm, obtežba 128kg/m2 | 8,0 cm
| # ločilni sloj: Geotekstil, filtrni in ločilni sloj, debeline ≥200g/m2, srednja natezna trdnost vzdolžno/prečno 10/10 kN/m; prebodna trdnost CBR 1500N; raztezek 90/75; kot npr. POLYFELT TS 20 ali enakovredno. Kot npr. Urbanscape protikoreninska membrana | 0,2 cm
| # toplotna izolacija/zaščitni sloj: toplotno izolacijski sloj, plošče ekstrudiranega polistirena kot npr. Fragmat XPS 300, minimalna tlačna trdnost 300 kPa (10% def.), toplotna prevodnost λD = 0,034 W/(m.K). Enoslojno polaganje. Lepljeno po sistemu zavetrovanja s PU peno | 8,0 cm
| # hidroizolacija/kritina: večplastna, sintetična, strešna tesnilna folija na osnovi prvovrstnega fleksibilnega poliofilena (FPO), stabilizirana in ojačana z netkanimi steklenimi vlakni (po EN 13956), kot npr. Sika Sarnafil TG 66-20, oz. Rhenofol CG. Varjenje z vročim zrakom, po navodilih proizvajalca sistema, mehansko obtežena brez pritrjevanja. Vsi dodatki, npr. montažni deli, strešni odvodi, odtoki, zaščitne folije in ločevalne plasti morajo biti iz asortimana proizvajalca sistema | 0,2 cm
| # toplotna izolacija v naklonu: naklonske rezane plošče iz ekspandiranega polistirena v nagibu 2,0% - EPS 150, tlačna trdnost ≥150 kPa (10% def.), standard SIST EN 13163:2013+ A1:2015, ÖNORM B 6000:2018, toplotna prevodnost λD ≤ 0,039 W/(m.K) | 4,0 - 24,0 cm
| # toplotna izolacija: toplotno izolacijski sloj, rezane plošče iz ekspandiranega polistirena - EPS 150, tlačna trdnost ≥150 kPa (10% def.), standard SIST EN 13163, toplotna prevodnost λD ≤ 0,039 W/(m.K) | 10,0 cm
| # parna zapora: bitumenski varilni trak za izvedbo parne zapore v sistemih ravnih streh. Nosilec AL+ stekleni voal. Vgradnja z varjenjem po celotni površini z 10 cm preklopom. Izdelek v skladu s SIST EN 13970, 13969 za tip A in s SIST 1031. Kot npr. Fragmat BITALBIT AL V4 ali enakovredno parozaporna vrednost Sd: ≥ 1500 m | 0,4 cm
# osnovni premaz: hladni bitumenski premaz. Uporaba kot osnovni bitumenski hladni premaz za vse površine, na katere se polaga bitumenska hidroizolacija. Vgradnja s premazovanjem na očiščeno, suho in odprašeno podlago. Poraba premaza od 0,2 do 0,3 l/m2. Kot npr. Fragmat IBITOL ali enakovredno
| # konstrukcija: AB krovna plošča - zajeto v B.3 Betonska in železokrivska dela | 20,0 cm
sestava konstrukcije S1.1 - (Ravna streha) - lokacija po načrtu arhitekture
|  |  | m2 | 40 |  | 0
B.6.1.1.2 | Naprava kritine nepohodne - ekstenzivno ozelenjene -ravne strehe; skupaj z vertikalnimi zaključki ob vencu( do 30cm), inštalacijskih prebojih in podobnem po sistemu strehe na osnovi membrane FPO na AB krovno ploščo. Priključne in pritrdilne profile, ter drugi drobni material je potrebno zajeti v c.e.m.:
| # vegetacijski sloj: biorazgradljiva vegetacijska preproga, ki vsebuje mešanico rastlin primertno za ekstenzivno ozelenitev ravnih streh. Ob dobavi mora biti vsaj 95 %površine prekrite z rastlinjem. Rastlinje mora dobro skladiščiti vodo in biti primerno za spremenljive vremenske razmere. V skladu z nemškimi smernicami za načrtovanje, izvedbo in vzdrževanje zelenih streh (FLL). Kot npr. Urbanscape Sedum-mix ali enakovredno | 2,0 cm
| # rastni medij: medij iz lahkega substrata za zelene strehe, iz mineralnih vlaken. Zagotavljati mora dobro sposobnost zadrževanja vode in delovati kot rastna podlaga, minimalne debeline 40mm, kot npr. Urbanscape Green Roll Standard | 4,0 cm
| # drenažni sistem: drenažni sistem z vodnim zalogovnikom, sestavljen iz drenažnih in zadrževalnih plošč, sistem primeren za ravne strehe, zagotavljanje zadrževanja vode v sušnih obdobjih in hitrega odvajanja odvečne vode v deževnih obdobjih. V skladu z nemškimi smernicami za načrtovanje, izvedbo in vzdrževanje zelenih streh (FLL). Kot npr. drenažne plošče Urbanscape Q40. | 4,0 cm
*robovi: ob stenah atike se 30cm široki pas nadomesti z rečni prodcem, pran, brez peska in nečistoč, granulacije 16-32mm, obtežba 80kg/m2
| # ločilni sloj: protikoreninska membrana. V skladu z nemškimi smernicami za načrtovanje, izvedbo in vzdrževanje zelenih streh (FLL). Kot npr. Urbanscape protikoreninska membrana | 0,2 cm
| # toplotna izolacija/zaščitni sloj: toplotno izolacijski sloj, plošče ekstrudiranega polistirena kot npr. Fragmat XPS 300, minimalna tlačna trdnost 300 kPa (10% def.), toplotna prevodnost λD = 0,034 W/(m.K). Enoslojno polaganje. Lepljeno po sistemu zavetrovanja s PU peno | 8,0 cm
| # hidroizolacija/kritina: večplastna, sintetična, strešna tesnilna folija na osnovi prvovrstnega fleksibilnega poliofilena (FPO), stabilizirana in ojačana z netkanimi steklenimi vlakni (po EN 13956), kot npr. Sika Sarnafil TG 66-20, oz. Rhenofol CG. Varjenje z vročim zrakom, po navodilih proizvajalca sistema, mehansko obtežena brez pritrjevanja. Vsi dodatki, npr. montažni deli, strešni odvodi, odtoki, zaščitne folije in ločevalne plasti morajo biti iz asortimana proizvajalca sistema | 0,2 cm
| # toplotna izolacija v naklonu: naklonske rezane plošče iz ekspandiranega polistirena v nagibu 2,0% - EPS 150, tlačna trdnost ≥150 kPa (10% def.), standard SIST EN 13163:2013+ A1:2015, ÖNORM B 6000:2018, toplotna prevodnost λD ≤ 0,039 W/(m.K) | 13,0 - 34,0 cm
| # toplotna izolacija: toplotno izolacijski sloj, rezane plošče iz ekspandiranega polistirena - EPS 150, tlačna trdnost ≥150 kPa (10% def.), standard SIST EN 13163, toplotna prevodnost λD ≤ 0,039 W/(m.K) | 10,0 cm
| # parna zapora: bitumenski varilni trak za izvedbo parne zapore v sistemih ravnih streh. Nosilec AL+ stekleni voal. Vgradnja z varjenjem po celotni površini z 10 cm preklopom. Izdelek v skladu s SIST EN 13970, 13969 za tip A in s SIST 1031. Kot npr. Fragmat BITALBIT AL V4 ali enakovredno parozaporna vrednost Sd: ≥ 1500 m | 0,4 cm
# osnovni premaz: hladni bitumenski premaz. Uporaba kot osnovni bitumenski hladni premaz za vse površine, na katere se polaga bitumenska hidroizolacija. Vgradnja s premazovanjem na očiščeno, suho in odprašeno podlago. Poraba premaza od 0,2 do 0,3 l/m2. Kot npr. Fragmat IBITOL ali enakovredno
| # konstrukcija: AB krovna plošča - zajeto v B.3 Betonska in železokrivska dela | 20,0 cm
sestava konstrukcije S1.2 (Ravna streha) - lokacija po načrtu arhitekture
|  |  | m2 | 384 |  | 0
B.6.1.1.3 | Naprava kritine pohodne - betonske plošče - ravne strehe; kot npr. po sistemu Sika Sarnabar. Priključne in pritrdilne profile, ter drugi drobni material je potrebno zajeti v c.e.m.:
| # tlak: betonske plošče, format cca. 50 x 50 x 5 cm, peskana površina, v pastelnih barvah, odporen na zmrzal, v celoti barvan, odporen na obrus (podaljšana življenjska doba), odporen na sol, kot npr. Podlesnik Modena Prestige ali enakovredno | 5,5 cm
| #drenažni sloj: pesek 4/8, za pripravo posteljice za tlakovce | 6,0 cm
| # ločilni sloj: Drenažna geožimnica s filtrnim slojem na obeh straneh, iz trodimenzionalne žimnice iz neskončnih polipropilenskih niti v kombinaciji s filtrno geotekstilijo na obeh straneh, minimalne debeline 7mm, kot npr. TenCate Polyfelt Megadrain ali enakovredno | 0,7 cm
| # toplotna izolacija/zaščitni sloj: toplotno izolacijski sloj, plošče ekstrudiranega polistirena kot npr. Fragmat XPS 300, minimalna tlačna trdnost 300 kPa (10% def.), toplotna prevodnost λD = 0,034 W/(m.K). Enoslojno polaganje. Lepljeno po sistemu zavetrovanja s PU peno | 8,0 cm
| # hidroizolacija: večplastna, sintetična, strešna tesnina folija na osnovi prvovrstnega fleksibilnega poliofilena - FPO (debeline 2,0 mm), z vsebnostjo UV stabilatorjev, zaviralcev ognja ter ojačana s poliestrsko mrežico in stekleno polstjo (po EN 13956), kot npr. Sika Sarnafil TS-77-20 ali Rhenofol CV za linijsko mehansko pritrjevanje po sistemu Sarnabar, siva Varjenje z vročim zrakom, po navodilih proizvajalca sistema, mehansko obtežena brez pritrjevanja. Vsi dodatki, npr. montažni deli, strešni odvodi, odtoki, zaščitne folije in ločevalne plasti morajo biti iz asortimana proizvajalca sistema | 0,2 cm
| # toplotna izolacija v naklonu: naklonske rezane plošče iz ekspandiranega polistirena v nagibu 1,5% - EPS 150, tlačna trdnost ≥150 kPa (10% def.), standard SIST EN 13163:2013+ A1:2015, ÖNORM B 6000:2018, toplotna prevodnost λD ≤ 0,039 W/(m.K) | 2,0 - 25,0 cm
| # toplotna izolacija: toplotno izolacijski sloj, rezane plošče iz ekspandiranega polistirena - EPS 150, tlačna trdnost ≥150 kPa (10% def.), standard SIST EN 13163, toplotna prevodnost λD ≤ 0,039 W/(m.K) | 10,0 cm
| # parna zapora: bitumenski varilni trak za izvedbo parne zapore v sistemih ravnih streh. Nosilec AL+ stekleni voal. Vgradnja z varjenjem po celotni površini z 10 cm preklopom. Izdelek v skladu s SIST EN 13970, 13969 za tip A in s SIST 1031. Kot npr. Fragmat BITALBIT AL V4 ali enakovredno parozaporna vrednost Sd: ≥ 1500 m | 0,4 cm
# osnovni premaz: hladni bitumenski premaz. Uporaba kot osnovni bitumenski hladni premaz za vse površine, na katere se polaga bitumenska hidroizolacija. Vgradnja s premazovanjem na očiščeno, suho in odprašeno podlago. Poraba premaza od 0,2 do 0,3 l/m2. Kot npr. Fragmat IBITOL ali enakovredno
| # konstrukcija: AB krovna plošča - zajeto v B.3 Betonska in železokrivska dela | 20,0 cm
sestava konstrukcije S1.3 (Ravna streha) - lokacije po načrtu arhitekture
|  |  | m2 | 17 |  | 0
B.6.1.2.1 | Naprava kritine streh dvigalnih jaškov; - mehansko pritrjena po sistemu Sarnabar ali Sarnafast
| # hidroizolacija/kritina: večplastna, sintetična, strešna tesnina folija na osnovi prvovrstnega fleksibilnega poliofilena - FPO (debeline 2,0 mm), z vsebnostjo UV stabilatorjev, zaviralcev ognja ter ojačana s poliestrsko mrežico in stekleno polstjo (po EN 13956), kot npr. Sika Sarnafil TS-77-20 ali Rhenofol CV za linijsko mehansko pritrjevanje po sistemu Sarnabar, siva Varjenje z vročim zrakom, po navodilih proizvajalca sistema, mehansko obtežena brez pritrjevanja. Vsi dodatki, npr. montažni deli, strešni odvodi, odtoki, zaščitne folije in ločevalne plasti morajo biti iz asortimana proizvajalca sistema | 0,2 cm
# ločilni sloj:koprena iz steklenih vlaken, kot ločilni in protipožarni sloj med membrano in izolacijo, teže vsaj 120 g. Kot npr. Sika S-Glass Fleece-120
| # podlaga za kritino: OSB plošča d=22mm pritrjena na leseni podkonstrukciji v naklonu | 2,2 cm
# lesena podkonstrukcija: iz moralov položenih prečno (poševno prirezani), na osni razdalji 60cm, sidrani v AB steno atike, položeni med toplotno izolacijo
| # toplotna izolacija: toplotno izolacijski sloj v naklonu, plošče kamene volne, minimalna tlačna trdnost 50 kPa, toplotna prevodnost λD = 0,036 W/(m.K), razred gorljivosti A1, po SIST EN 13162. Kot npr. NAUF insulation SmartRoof Thermal. Polaganje med podkonstrukcijo. | 18,0 - 24,0 cm
| # parna zapora: parozaporni sloj iz specialnega elastomernega bitumna za hitro varjenje, nosilec iz steklenega flisa in alu sloja, difuzijska upornost prehodu vodne pare Sd > 1000 m; alkalno odporen; debelina 4 mm, tesnenje z varjenjem čelno in vzdolžno s preklopom 8 do 10 cm. Izvedba spojev z zamikanjem. Visoko območje plastičnosti > 80°C, primerno kot tesnilo v sili (max. 6 mesecev). Kot npr. Sikabit V60 AL oz. IZOSELF AL plus, oziroma bitumenska parna zapora po EN 13970, Certifikat DIN EN 13969 številka 1139-CPD-0027/06, Obnašanje pri požaru v skladu z DIN EN 13501 -1, razred E, Certifikat vodenja kakovosti po DIN EN ISO 9001 | 0,4 cm
# konstrukcija: AB krovna plošča - zajeto v B.3 Betonska in železokrivska dela
sestava konstrukcije S1.4 (Ravna streha) - lokacije po načrtu arhitekture
|  |  | m2 | 10 |  | 0
B.6.1.2.1 | Naprava kritine streh dvigalnih jaškov; - mehansko pritrjena po sistemu Sarnabar ali Sarnafast
| # hidroizolacija/kritina: večplastna, sintetična, strešna tesnina folija na osnovi prvovrstnega fleksibilnega poliofilena - FPO (debeline 2,0 mm), z vsebnostjo UV stabilatorjev, zaviralcev ognja ter ojačana s poliestrsko mrežico in stekleno polstjo (po EN 13956), kot npr. Sika Sarnafil TS-77-20 ali Rhenofol CV za linijsko mehansko pritrjevanje po sistemu Sarnabar, siva Varjenje z vročim zrakom, po navodilih proizvajalca sistema, mehansko obtežena brez pritrjevanja. Vsi dodatki, npr. montažni deli, strešni odvodi, odtoki, zaščitne folije in ločevalne plasti morajo biti iz asortimana proizvajalca sistema | 0,2 cm
# ločilni sloj:koprena iz steklenih vlaken, kot ločilni in protipožarni sloj med membrano in izolacijo, teže vsaj 120 g. Kot npr. Sika S-Glass Fleece-120
# podlaga za kritino: sendvič paneli, zajetu v Krovskih delih
sestava konstrukcije S1.5 (Ravna streha) - lokacije po načrtu arhitekture
|  |  | m2 | 29 |  | 0
B.6.1.4.1 | Naprava kritine strehe atike; - mehansko pritrjena po sistemu Sarnabar ali Sarnafast
| # finalni sloj: Alu pločevina (Zajeto v B.11 Kleparskih delih) | 0,1 cm
# podkonstrukcija: jekleni pocinkani tipski profili (Zajeto v B.11 Kleparskih delih)
| # hidroizolacija/kritina: večplastna, sintetična, strešna tesnina folija na osnovi prvovrstnega fleksibilnega poliofilena - FPO (debeline 2,0 mm), z vsebnostjo UV stabilatorjev, zaviralcev ognja ter ojačana s poliestrsko mrežico in stekleno polstjo (po EN 13956), kot npr. Sika Sarnafil TS-77-20 ali Rhenofol CV za linijsko mehansko pritrjevanje po sistemu Sarnabar, siva Varjenje z vročim zrakom, po navodilih proizvajalca sistema, mehansko obtežena brez pritrjevanja. Vsi dodatki, npr. montažni deli, strešni odvodi, odtoki, zaščitne folije in ločevalne plasti morajo biti iz asortimana proizvajalca sistema | 0,2 cm
| # podlaga za kritino: OSB plošča d=22mm pritrjena na leseni podkonstrukciji v naklonu | 2,2 cm
# lesena podkonstrukcija: iz moralov položenih prečno, presek 8x5 do 6x5 cm(poševno prirezani), na osni razdalji 60cm, sidrani v AB steno atike, položeni med toplotno izolacijo
| # toplotna izolacija: toplotno izolacijski sloj v naklonu, plošče kamene volne, minimalna tlačna trdnost 50 kPa, toplotna prevodnost λD = 0,036 W/(m.K), razred gorljivosti A1, po SIST EN 13162. Kot npr. NAUF insulation SmartRoof Thermal. Polaganje med podkonstrukcijo. | 6,0 - 8,0 cm
| # parna zapora: parozaporni sloj iz specialnega elastomernega bitumna za hitro varjenje, nosilec iz steklenega flisa in alu sloja, difuzijska upornost prehodu vodne pare Sd > 1000 m; alkalno odporen; debelina 4 mm, tesnenje z varjenjem čelno in vzdolžno s preklopom 8 do 10 cm. Izvedba spojev z zamikanjem. Visoko območje plastičnosti > 80°C, primerno kot tesnilo v sili (max. 6 mesecev). Kot npr. Sikabit V60 AL oz. IZOSELF AL plus, oziroma bitumenska parna zapora po EN 13970, Certifikat DIN EN 13969 številka 1139-CPD-0027/06, Obnašanje pri požaru v skladu z DIN EN 13501 -1, razred E, Certifikat vodenja kakovosti po DIN EN ISO 9001 | 0,4 cm
sestava konstrukcije SA1 (Kapa atike) - lokacije po načrtu arhitekture
|  |  | m1 | 85 |  | 0
B.6.1.5. | Doplačila; za obdelavo višjih zavihkov, izolacije vencev, vgradnja prehodnic cevnih razvodov, itd.
B.6.1.5.1. | Izdelava vertikalne površine atik, masivne stene atike
# osnovni premaz: hladni bitumenski premaz. Uporaba kot osnovni bitumenski hladni premaz za vse površine, na katere se polaga bitumenska hidroizolacija. Vgradnja s premazovanjem na očiščeno, suho in odprašeno podlago. Poraba premaza od 0,2 do 0,3 l/m2. Kot npr. Fragmat IBITOL ali enakovredno
| # parna zapora: parozaporni sloj iz specialnega elastomernega bitumna za hitro varjenje, nosilec iz steklenega flisa in alu sloja, difuzijska upornost prehodu vodne pare Sd > 1000 m; alkalno odporen; debelina 4 mm, tesnenje z varjenjem čelno in vzdolžno s preklopom 8 do 10 cm. Izvedba spojev z zamikanjem. Visoko območje plastičnosti > 80°C, primerno kot tesnilo v sili (max. 6 mesecev). Kot npr. Sikabit V60 AL, oziroma bitumenska parna zapora po EN 13970, Certifikat DIN EN 13969 številka 1139-CPD-0027/06, Obnašanje pri požaru v skladu z DIN EN 13501 -1, razred E, Certifikat vodenja kakovosti po DIN EN ISO 9001 | 0,4 cm
| # toplotna izolacija: toplotno izolacijski sloj, plošče ekspandiranega polistirena, minimalna tlačna trdnost 100 kPa (10% def.), toplotna prevodnost λD = 0,034 W/(m.K) kot npr. Fragmat EPS 100. Plošče lepljene na parno zaporo z ustrezno lepilno PU peno. | 10,0 cm
| # ločilni sloj: koprena iz steklenih vlaken, kot ločilni in protipožarni sloj med membrano in izolacijo, teže vsaj 120 g. Kot npr. Sika S-Glass Fleece-120 | 0,2 cm
| # hidroizolacija: Večplastna, sintetična, strešna tesnilna folija na osnovi prvovrstnega fleksibilnega poliofilena - FPO (debeline 2,0 mm), z vsebnostjo UV stabilatorjev, zaviralcev ognja ter ojačana s poliestrsko mrežico in stekleno polstjo (po EN 13956), kot npr. Sika Sarnafil TS-77-20 za linijsko mehansko pritrjevanje po sistemu Sarnabar, 9006 Varjenje z vročim zrakom, po navodilih proizvajalca sistema, mehansko pritrjena z dodatnimi sidri. v venčni zid. Vsi dodatki, npr. montažni deli, strešni odvodi, odtoki, zaščitne folije in ločevalne plasti morajo biti iz asortimana proizvajalca sistema | 0,2 cm
sestava konstrukcije F1.2 (Notranja stran atike) - lokacije po načrtu arhitekture
|  |  | m2 | 97 |  | 0
B.6.1.6. | Doplačila; za obdelavo višjih zavihkov, izolacije vencev, vgradnja prehodnic cevnih razvodov, itd.
# prednamaz: hitrovezoči bitumenski prednamaz na pripravljeno čisto podlago
# 1. in 2. hidroizolacijski enak kot priležna kritina z ustreznim prekrivanjem na le to
B.6.1.6.1. | Prehodni elementi inštalacij - doplačilo za dobavo in vgradnjo prehodnih elementov (z integriranimi bitumenskimi prirobnicami ali vsemi pritrditvenimi elementi za FPO folijo) za tesnjenje ob. oddušnikih, "fajfe" za strelovod, kable solarnih panelov, cevi ter kable klimatskih naprav in toplotnih črpalk, dimniki, izvedba po. Vsi izpostavljeni deli iz inoxa, izvedba po detajlu D.02.4 |  | kos | 8 |  | 0
B.6.1.6.2. | Prehodni elementi zračnih kanalov - doplačilo za izvedbo tesnenja prebojev z zračnimi kanali, izvedba podkonstrukcije in tesnenje, podkonstrukcija iz lesenih plohov 5x10cm, poševno prirezani, pokriti z OSB 4, d=22mm , izvedba po detajlu D.02.5 |  | kos | 5 |  | 0
B.6.1.6.3. | Zavihek in zaključek kritine strehe ob stopnišču na strehi - doplačilo za dobavo in vgradnjo pritrdilnega in drbpnega materiala za zaključek kritine na fasadne sendvič panele stopnišča z vsemi pritrditvenimi in tesnilnimi elementi za FPO folijo)
|  |  | m1 | 12 |  | 0
B.6.1.6.4. | Odtok strehe - doplačilo za izvedbo tesnenja strešnega odtoka in drenažne rešetke, samo doplačilo za izvedbo tesnenja na prirobnico
# dobava in montaža zajeta v B.8 - Odvodnjavanje streh
| # pozicije vtočnikov po načrtu arhitekture |  | kos | 6 |  | 0
B.6.1.6.5. | Dobava in vgradnja dilatacijskega traku za bitumensko hidroizolacijo, kot npr. Soba FlamLine 100
# dobava in montaža po detajlu D.02.2
| # pozicije vtočnikov po načrtu arhitekture |  | m1 | 20 |  | 0
B.10.1.6.6 | Dobava in montaža tipskih cestnih robnikov 25/15 cm za montažo solarnih celic
| # pozicija:streha - podlaga za montažo solarnih celic |  | kos | 88 |  | 0
B.6.1.6.7 | Odpiranje in rekonstrukcija obstoječe strehe za namen vgradnje strešnega okna ODT - površina okna +1m obodni pas, zajeti ves drobni, tesnilni in ostali material, kompatibilni z obstoječim sistemom. Odstranitev obstoječe strehe zajeta v rušitvenih delih |  | m2 | 12 |  | 0
B.6. | Krovska dela - črne kritine | SKUPAJ: |  |  |  | 0

## B.7 Krovska in Kleparska dela
Naročnik: | Univerza v Mariboru, Fakulteta za zdravstvene vede
Naziv n.: | Fakulteta za zdravstvene vede, 2.faza, prizidava, obrtniška dela
Ponudnik: | 0
B. | GRADBENO OBRTNIŠKA DELA BLOKI
B.7. | Krovsko-kleparska dela
poz. | opis postavke | izbira proizvodov | e.m. | količina | €/e.m. | količina×cena
KROVSKO KLEPARSKA DELA
Posebne zahteve naročnika - splošna določila:
Izvedba zaključenih delov ravnih streh se lahko prične šele na popolnoma pripravljeno podlago in mora biti dokončana v celoti brez prekinitev, vse dokler niso izvedeni tudi sloji, ki opravljajo funkcijo zaščite hidroizolacije/kritine. V kolikor ni v postavkah krovskih del določeno posebej, je izvesti in vključiti v c.e.m.:
• pred pričetkom izvedbe del kleparskih del izdelati delavniške risbe s shemo pritrdilnih sredstev, opisom spojev segmentov, prikazom detajlov in opisom izvede, • stiki kleparskih izdelkov (žlebove, žlote, obrobe,..) morajo biti izvedeni na način, ki omogoča krčenje in raztezanje teh elementov (t.i, drsni stiki), • vse kleparske elemente zaščititi s spodnje strani s toplotno izolacijo na način, da je preprečeno nastajanje kondenza na teh elementih, • pri odtočnih ceveh, ki so vgrajene v izolacijo upoštevati izvedbo toplotne izolacije PUR (lambda ca 0.20) v območju med odtočno cevjo in steno, • za vgrajene izolacije je potrebno upoštevati ves material za vgradnjo in podpiranje izolacije (kot so letve, folije,...), • za izolacije, ki se vpihujejo je potrebni upoštevati vse stroške izdelave prekatov, odprtin za vpih, podpornih elementov za vpihano izolacijo (kot so opaži, folije primerne trdnosti,...) in druge povezane stroške s to tehnologijo, • vgradnjo kleparskih elementov je potrebno koordinirati z izvajalci drugih del • vse stike in zatesnitve oblikovati tako, da je zagotovljena trajnost, • izvesti kompletno dokumentacijo s podatki o izvedeni strehi in navodila za vzdrževanje streh.
V ceni enote je obvezno zajeti izdelavo vseh potrebnih detajlov in dopolnilnih del, ki so potrebna za dokončanje posameznih del, tudi če potrebni detajli in zaključki niso podrobno navedeni in opisani v popisu del in so ta dopolnila nujna za pravilno funkcioniranje posameznih sistemov in elementov objekta.
Vsi proizvodi morajo biti izdelani iz kvalitetnega materiala in skladno z veljavnimi tehnicnim predpisi in harmoniziranimi standardi, predvsem pa:
• Pravilnik o zaščiti stavb pred vlago, • Pravilnik o učinkoviti rabi energije v stavbah, • SIST EN 14782: samonosilna pločevina za pokrivanje streh ter zunanje in notranje obloge, • SIST EN 14783: povsem podprta pločevina za pokrivanje streh ter zunanje in notranje obloge, • SIST EN 13859: rezervna kritina, • SIST EN 1873: montažna oprema za prekrivanje streh - plastične svetlobne kupole, • SIST EN 13162, SIST EN 13163, SIST EN 13164, SIST EN 1316 5, SIST EN 1 316 6, SIST EN 13167, SIST EN 13168 , SIST EN 13169, SIST EN 13 170, SIST EN 13171: toplotno izolacijski proizvodi za stavbe, SIST 1031, SIST EN 13859, SIST EN 13956, SIST EN 13969, SIST EN 13970, SIST EN 1398,4 SIST EN 14909, SIST EN 14964:hidroizolacijski trakovi, • SIST EN 13252 : geotekstilije.
Tehnični pogoji za zagotavljanje kakovosti pri izvedbi
PRIPRAVA ZGRADBE
Pred vgradnjo proizvodov mora biti podlaga pripravljena skladno s projektno dokumentacijo in navodili proizvajalca proizvoda in pravili stroke
Stoječa voda, sneg, led, čeprav so le v sledeh, morajo biti odstranjeni z delovnih površin, preden začnemo z nameščanjem kelparskih izdelkov.
Prevzem proizvodov
Pri prevzemu proizvodov je treba od dobavitelja zahtevati izjavo o lastnostih po ZGPro-1, in če je osnova za izjavo slovensko tehnično soglasje (STS) ali evropsko tehnično soglasje (ETA), tudi njegovo kopijo. Preveriti je treba, ali so v izjavi o lastnostih, spremni dokumentaciji in oznaki CE razvidne relevantne (s projektom zahtevane) lastnosti proizvodov. Predložiti je treba tudi navodilo za vgradnjo in hranjenje proizvoda ter navodilo za vzdrževanje proizvoda in ravnanje z njim (ki ga kasneje predamo uporabniku), kjer je to relevantno
Hranjenje proizvodov do vgradnje in zaščita pred nadaljnimi deli
Skladiščenje materiala in proizvodov in ravnanje z njimi morata biti taka, da se preprečijo spremembe lastnosti materiala in poškodbe, zaradi česar bi postali neprimerni za predvideno uporabo. Različni materiali in proizvodi se skladiščijo ločeno. Proizvode na gradbišču hranimo skladno z navodili proizvajalca
Pred nadaljnimi deli (kasnejši preboji strehe, dodatna kleparska ali druga dela) je treba že vgrajene proizvode zaščiti (recimo z valkartonom, PVC-folijo, ponjavami, deskami …), odvisno od vrste del, prahu oziroma močenja in nečistoč.
Preverjanje delovnih in okoljskih pogojev
Vgrajevanje mora potekati v primernih vremenskih razmerah, predvsem je treba upoštevati navodila proizvajalcev materiala in proizvodov.
PRAVILA ZA IZVEDBO
Obrobe
Za obrobe na prebojih skozi strehe in zaključne obrobe zidov, parapetov in okenskih polic se uporablja pločevina iz različnih materialov. Pri tem je treba upoštevati protikorozijsko zaščito ali pa uporabiti materiale, odporne proti koroziji. Veliko pozornost je treba posvetiti kompatibilnosti uporabljenega materiala z drugimi kovinskimi in nekovinskimi materiali.
Žlebovi, kotlički, odtočne cevi, nosilci žlebov
Žlebovi, kotlički in odtočne cevi in nosilci žlebov so izdelani iz različnih materialov, navedenih v standardu SIST EN 612 (aluminij, baker, pločevine z različnimi kovinskimi in anorganskimi zaščitami, nerjavna jekla) in SIST EN 607 (PVC-U). Sistem žlebov in cevi je pritrjen na konzolne nosilce. Uporabljajo se za odvajanje deževnice, talečega se snega in ledu s streh. Oblika in dimenzije žlebov in cevi je definirana glede na prispevno površino meteorne vode s strešin, naklon strešin, vrste kritine in lokacijo objekta ter glede na zahteve projektanta.
Konzolni nosilci (kljuke) za pritrjevanje žlebov na strešne tramove ali strešni venec so izdelani iz materialov, naštetih v standardu SIST EN 1462: 2004. Materiali morajo biti odporni proti koroziji. Za navadna konstrukcijska jekla je predpisana protikorozijska zaščita. Nosilne konzole so lahko izdelane tudi iz PVC-profilov. Nosilne konzole morajo biti oblikovane tako, da žlebovi, za katere so oblikovane, prosto drsijo skozi. Onemogočen mora biti dvig žlebu z nosilca zaradi močnega vetra. To je možno doseči z posebno obliko konzole ali dodatnimi vzmetmi ali zaponkami.
Prekritje v spojih odtočnih cevi, kjer pride do prekrivanja dveh cevi (ena cev v drugi), mora znašati vsaj 50 mm. Spoj je lahko izveden tudi z objemko.
NAČIN IN POGOJI IZVEDBE ter KAKOVOST
Glede vremenskih razmer (padavine, temperatura), pri katerih se proizvodi lahko vgrajujejo, je treba upoštevati navodila proizvajalca proizvoda za vgradnjo in ravnanje z njim.
Strešna podkonstrukcija, je lahko lesena ali betonska. Upoštevati je treba še navodila proizvajalca kritine. Preveriti je treba vsaj: - Pravokotnost strehe, - smer in naklon strehe z upoštevanjem lokalnih klimatskih razmer (veter, sneg ... ), - izvedba spodnjih slojev, da se zadosti prezračevanju, da ne bi nastajal kondenz. Priporočilo: naklon strehe (minimalni/maksimalni), primeren za polaganje kritine, določi proizvajalec. Za doseganje višje stopnje uporabnosti in trajnosti kritine ter krovskih del se izogibamo mejnim vrednostim.
Vgradnja žlebov, kotličkov, odtočnih vertikal
Naklon žleba proti odtočni cevi naj bo vsaj 0,5 mm/m. Kljuke žlebov naj bodo iz ploščatega jekla dimenzij vsaj 0,5 x 25 mm, vroče cinkane. Kljuke se namestijo tako, da je njihov sprednji rob 6–8 mm nižji od zadnjega. Kljuke se pritrdijo na špirovce z najmanj dvema nerjavnima vijakoma dolžine 75 mm. Naleganje ravnega dela kljuke na špirovec naj bo vsaj 15 cm. Žlebovi so ojačani z zaobljenim sprednjim robom in odprtim zavihkom na zadnjem robu. Ojačitve so lahko tudi drugačne. Čelne plošče žlebov morajo biti vodotesno spojene z žlebom. Odtok žleba v vertikalo je izveden z reducirnim ovratnikom, ki se vtakne v vertikalno odtočno cev. Žlebovi so v kosih dolžine vsaj 2 m , spoji se prekrivajo 10 cm ali spajajo s posebnimi spojnimi kosi. Poleg polkrožnih oblik so lahko žlebovi tudi pravokotni.
Obrobe na prebojih skozi streho in zaključne obrobe zidov, parapetov ter okenske police
Dobavljeni material mora biti označen tako, da je možno ugotoviti vsebino, barvo, kakovost pločevine in datum proizvodnje. Podlaga za polaganje pločevine mora biti ravna z gladko površino, kot pri zaribanem betonu. Neravnine, večje od 5 mm, je treba izravnati z lepim prehodom površine.
Spajanje pločevine z ležečimi enojnim ali dvojnim zapogibom.
Za lotanje pločevine se običajno uporablja »mehki lot«. Barvano pločevino je treba pred lota njem očistiti barve. Po lotanju se poškodbe na površini odstranijo in zaščitijo proti rji po navodilih proizvajalca. Hladno zapognjeni detajli morajo biti pred cinkanjem segreti do žarilne temperature. Pločevina se pritrdi na podlago s kovinskimi pritrdilnimi trakovi d = vsaj 0,6 mm ali 0,5 mm trakovi iz nerjavnega jekla ali drugega ustreznega materiala. Debelina trakov je najmanj 30 mm. Sidra so vložena v zapogib, če ni drugače zahtevano. Sidra se pritrdijo v podlago z vijaki s PVC-vložki. Drseča sidra ali spoji morajo omogočati zadostno premikanje – drsenje pločevine. Žična sidra morajo biti d = vsaj 1,5 mm, pocinkana ali iz nerjavnega jekla ali drugega ustreznega materiala. Pri pritrjevanju pločevine na deske se pritrjujejo sidrni trakovi s pocinkanimi žeblji ali žeblji dimenzij vsaj 30 x 3,5 mm ali nerjavnimi dimenzij vsaj 30 x 3,0 mm, z nasekanim deblom ali žeblji drugega ustreznega materiala.
Kompatibilnost izbranega materiala z drugimi kovinskimi in nekovinskimi materiali
Manj plemenite kovine imajo nižji elektrodni potencial in ob kovinah z višjim potencialom korodirajo. Recimo, cink jeklo pred korozijo katodno ščiti, pri tem pa cink tudi korodira. Potencialna razlika med različnimi kovinskimi materiali naj ne bi presegala 0,150 V. Galvanska korozija se pojavi, če se materiali dotikajo, lahko pa tudi, če so v bližini drug drugega. Primera: uporabi bakra nad jeklenimi (protikorozijsko zaščiteni mi) konstrukcijami se je treba izogibati. Tudi kombinaciji strešnih kritin sprotikorozijskimi premazi in obrob iz bakra (recimo dimnika) se je treba izogibati. V nasprotju z bakrom lahko avstenitna nerjavna jekla uporabimo poleg kritin s protikorozijskimi premazi, cinka in aluminija. Če je baker poleg nerjavnega jekla, korodira nerjavno jeklo. Neposreden stik z malto, betonom in mavcem povzroča korozijo jeklene pocinkane pločevine, cinka in aluminijevih zlitin. Korozijske hitrosti so lahko zelo velike (do 1 mm/leto). Konstrukcijska jekla in avstenitna nerjavna jekla so lahko v neposrednem stiku z betonom oziroma materiali, ki so zelo alkalni. Zatekanje bakrovih korozijskih produktov po armiranobetonskih konstrukcijah pospešuje korozijo jeklene armature v betonu. Načini spajanja in pritrjevanja (hladno preoblikovanje, vijačenje, netanje, lotanje, varjenje). Pomembna je kompatibilnost materialov. Materiali (vijaki, matice, podložke, neti, loti) morajo biti najbolj podobni materialu, ki ga spajamo.
Upoštevanje temperaturnih raztezkov, radijev preoblikovanja, prezračevanje spodnje strani pločevin
Kovinski materiali imajo dokaj velike koeficiente temperaturnih raztezkov, kar je pri kleparski konstrukciji treba upoštevati. Koeficiente linearnih temperaturnih raztezkov je povzeti iz strokovne literature ali tehničnih specifikacij proizvajalca.
Kovinske materiale, ki jih uporabljamo za kleparske izdelke, preoblikujemo tudi s krivljenjem skladno s smernicami proizvajalca. Pri tem je pomembna velikost radijev krivljenja. Odvisna je od debeline pločevine in njenih plastičnih (preoblikovalnih) lastnosti.
Pri vseh pločevinastih kritinah oziroma elementih mora biti omogočeno zadostno zračenje spodnje strani (nadstrešnice, strehe, okenske police). Kondenzna vlaga lahko na aluminijevih zlitinah, cinku in jekleni pocinkani pločevini povzroči večje korozijske poškodbe. Korozijske hitrosti so lahko zelo velike (> 1 mm/leto). Nekateri bitumenski materiali niso primerni za podlogo pod aluminijevimi zlitinami in cinkom, ker vsebujejo žveplo.
IZDELAVA TEHNOLOŠKEGA ELABORATA IN PLANA
V tehnološkem elaboratu mora izvajalec upoštevati določila te smernice. Izdelati mora načrt kontrole izvedenih del.
Pred začetkom izvajanja posamezne vrste del mora izvajalec del pripraviti in v potrditev nadzornemu inženirju posredovati tehnološki elaborat (TE). Nadzorni inženir je posameznik, ki opravlja naloge nadzora v imenu investitorja.
Tehnološki elaborat mora izvajalec del pripraviti pred začetkom krovsko kleparskih del. Namen elaborata je določanje osnovnih pogojev za izvedbo del in kontrolnih postopkov med izvajanjem del in po njem. Tehnološki elaborat mora imeti poglavja:
 obseg izvajanja del, splošne informacije  navedbo referenčne dokumentacije,  osnovne pogoje za izvajanje del (strokovna usposobljenost izvajalca, zahtevana dokumentacija, kontrola in skladiščenje materialov pred vgrajevanjem, ustreznost priprave podlage),  metode kontrole kakovosti med izvedbo del in po njej,  navedbo izvajalcev kontrole in izjavo o njihovi usposobljenosti.
Splošni informacije morajo vključevati osnovne podatke o izvajalcu in konstrukcijskih značilnostih objekta, predvsem pa: • opis objekta in • pregled s tipičnimi detajli in fazami dela.
Za vsako posamezno fazo del mora izvajalec v TE navesti te podatke: • opis vrste del, na katera se TE nanaša; • podatke o uporabljenih materialih; • podatke o tehnologiji izvedbe in • postopke zagotavljanja kakovosti materialov in izvedbe del.
Popis osnovnih materialov in polizdelkov mora vključevati: vrste in izvor s podrobnimi oznakami, potrebne količine, način transporta in dokazila o kakovosti (izjave o lastnostih).
Zagotavljanje kakovosti
Izvajalec del mora za vsako fazo del pripraviti plan zagotavljanja kakovosti. Ta zajema vsaj: podatke o vrsti in obsegu notranje kontrole kakovosti materialov in podatke o vrsti in obsegu notranje kontrole kakovosti izvedbe, - podatke o ključnih kadrih in (če je treba) dokazila o njihovi izobrazbi ter druge ukrepe za zagotavljanje kakovosti del. Pri pripravi plana zagotavljanja kakovosti mora izvajalec upoštevati veljavne predpise in standarde. Ukrepi zagotavljanja kakovosti morajo biti prilagojeni terminskemu planu in morebitnim neugodnim vremenskim razmeram za izvajanje del (mraz, visoka vlaga ... )
Izvajalec del mora nadzornemu inženirju predložiti TE najmanj 15 dni pred začetkom izvajanja posamezne faze del, opredeljene v tehnološkem elaboratu. Nadzorni inženir mora najpozneje v roku 8 dni tehnološki elaborat pisno potrditi oziroma zaradi neustreznosti zavrniti. Pri pripravi plana zagotavljanja kakovosti mora izvajalec upoštevati veljavne predpise in standarde. Ukrepi zagotavljanja kakovosti morajo biti prilagojeni terminskemu planu in morebitnim neugodnim vremenskim razmeram za izvajanje del (mraz, visoka vlaga ... )
Obseg storitev, vkalkuliranih v cene po e.m.
Sledeče storitve je (v kolikor ni v posamezni postavki določeno drugače) potrebno vkalkulirati v cene za enoto mere:
# vsa potrebna pripravljalna dela vključno s pripravo podlage, vsa potrebna merjenja na objektu, vse potrebne transporte do mesta vgrajevanja, skladiščenje materiala na gradbišču, atestiranje materialov in dokazovanje kvalitete z izjavami o lastnostih, atestiranje materialov in dokazovanje kvalitete z atesti, vso potrebno delo za dokončanje izdelka, vsa potrebna pomožna sredstva na objektu kot so lestve, pomični delovni odri ..., usklajevanje z osnovnim načrtom in posvetovanje z naročnikom in projektantom.
# Vse opisane storitve vsebujejo tudi dobavo pripadajočih materialov/izdelkov/tipov/sistemov, vključno z razkladanjem, skladiščenje in transportiranjem do mesta vgradnje.
• vse iz splošnih določil za vse vrste del, • dodatke za oteževalne okoliščine, razen kadar je v opisu postavke ali v pravilih obračuna drugače navedeno, • snemanje potrebnih izmer na objektu, • pregled pripravljenih podlog in fino čiščenje pred pričetkom dela, • zatesnitev vseh stikov, • čiščenje izdelkov po končanem delu in podobno
# Delovne prekinitve za instalacijska dela in druga vzporedna dela so vključena v osnovno ceno po e.m.
# Zaščito stvabnega pohištva, inštalacij in podobnega pred onesnaženjem med izvedbo krovsko kleparskih del je vkalkulirati v c.e.m..
Pravila za obračun in izmere
Obračuna se izvedena površina ali dolžina. Vsi preklopi se ne obračunajo posebej in jih je vključiti v c.e.m.
Pokrivanje strehe, ravne ali ukrivljene obračunavamo po kvadraturi pokrite površine. Odprtin do 0,5 m2 ne odštevamo.
Po kosih obračunavamo zbirne kotličke na žlebu, ventilacijske nastavke, zidne ventilacije, obrobe malih strešnih oken in podobne kosovne izdelke.
Po m1 obračunavamo pokrivanje napuščev, vencev , zidov, ograj, okenskih polic, obrob ob dimnikih in zidovih, oblaganje globeli, obrobe bitumenskih streh, žlebove, odtočne cevi in podobno.
Nadomestilo za težavnost izvedbe se obračuna z doplačilom, v kolikor je tako specificirano v popisu krovskih del.
B.7.1 | Krovsko kleparski izdelki
Posebne zahteve - splošna in tehnična določila:
Upoštevati je treba tehnične smernice za izvedbo proizvajalca pločevine. Vse postavke zajemajo izdelavo, dobavo in montažo na objektu
V kolikor v posamezni postavki ni določeno drugače, se vsi kleparski izdelki izdelajo iz pocinkane obojestransko tovarniško barvane pločevine kakovosti DX51 - DX52 deb. 0,55 mm. Izbor barve iz standardnih barvnih lestvic proizvajalcev. Nanos cinka najmanj 200 g/m2.
Kritina/obrobe v izvedbi z dvojnim pokončnim zgibom, vertikalni del zgiba je stožčast, tako da v spodnjem naležnem področju ostane dilatacijski razmak 3-5 mm.
Pritrjevanje trakov kritine/obrob s pomočjo nerjavnih fiksnih in pomičnih sider v skladu z normativom ÖNORM B 2221 oz. 4014.
Sidranje pločevine z nerjavnim pritrdilnim sidrom min. širini 5,0cm, ki se v podlago sidra z nerjavnimi vijaki. Sidria primerna za strojno zgibanje. Na robovih streh je potrebno dvojno sidranje. V osrednjem polju strehe se vgradijo fiksna sidra, na zgornjem in spodenjem robu pa sidra, ki omogočajo ''dihanje'' materiala. V osrednjem delu strehe minimalno 4 sidra/m2, na robovih 6 sider/m2
Podlaga pokrivnih pločevin
Dobava in montaža plošč OSB ali vododporne iverice na podkonstrukcijo iz letvic ali ustrezne distančnike, pritjene na gradbeni element.
Protikondenčna podlaga: dobava in polaganje tridimenzionalne PP mreže monofilamentnih vlaken, ki zagotavlja micro ventilacijo pod pločevino. Natezna trdnost vsaj 1.000 N/m, debelina vsaj 5 mm
Odkap, naklon
Naklon obrob najmanj 5 stopinj proti notranji strani objekta. Odkapni nos mora segati najmanj 5 cm od zaključnega sloja zidu/sten.
B.7.1.1. | Fasada iz sendvič kovinskih panelov - F4.1, 15,0 cm
Dobava in montaža: fasadne obloge sendvič paneli (fasada strojnic). Toplotno izolativni kovinski sendvič paneli z toplotno izolacijo debeline 150mm z gladkim panelom. Kot npr.: TrimoTerm, ki je pritrjena v nosnilno konstrukcijo ali nosilne stene.V ceni zajeta vsa pomožna dela, prenosi in transporti vsega materiala do mesta vgrajevanja. Izvedba po detajlu in navodilih proizvajalca
V ceni izdelave morajo biti zajeti vsi potrebni sestavni elementi, zaključki, pritrdilni elementi, izvedba izrezov za vrata, okna in prezračevalne odprtine. V ceni zajeta vsa pomožna dela, prenosi in transporti vsega materiala do mesta vgrajevanja. Izvedba po detajlu in navodilih proizvajalca.
| # pozicija: fasada stopnišča - F4.1 in streha stopnišča S1.5 |  | m2 | 87.6 |  | 0
B.7.1.3. | Izdelava, dobava in montaža kape glavnega objekta. Tipska kapa je iz vroče cinkane in prašno barvane pločevine vgrajene na podložno pločevino, r.š. cca. 130 cm. Kompletno skupaj s podložno OSB ploščo ter ostalo podkonstrucijo, pritrditvami in tesnjenji. Vgradnja na vrh obešene fasade, detajl uskladiti z izvajalcem strukturne fasade. V ceni izdelave morajo biti zajeti vsi potrebni sestavni elementi, zaključki, pritrdilni elementi. V ceni zajeta vsa pomožna dela, prenosi in transporti vsega materiala do mesta vgrajevanja. Izvedba po detajlu D.02.1 in navodilih proizvajalca.
| # pozicija: strešna kapa na prizidavi, AK.1 |  | m1 | 77 |  | 0
B.7.1.4. | Izdelava, dobava in montaža kape atike na stiku med prizidavo in knjižnico. Tipska kapa/zidna obroba je iz vroče cinkane in prašno barvane pločevine vgrajene na podložno pločevino, r.š. cca. 75cm. Kompletno skupaj s podložno OSB ploščo ter ostalo podkonstrucijo (leseni morali 5/10 cm), pritrditvami in tesnjenji. Vgradnja na vrh strukturne fasade, detajl uskladiti z izvajalcem strukturne fasade. V ceni izdelave morajo biti zajeti vsi potrebni sestavni elementi, zaključki, pritrdilni elementi. V ceni zajeta vsa pomožna dela, prenosi in transporti vsega materiala do mesta vgrajevanja. Izvedba po detajlu D.02.11 in navodilih proizvajalca.
| # pozicija: kapa atike knjižnice, AK.2 |  | m1 | 10 |  | 0
B.7.1.4. | Izdelava, dobava in montaža kape atike na stiku med prizidavo in obstoječim objektom. Tipska kapa/zidna obroba je iz vroče cinkane in prašno barvane pločevine vgrajene na podložno pločevino, r.š. cca. 75cm. Kompletno skupaj s podložno OSB ploščo ter ostalo podkonstrucijo (leseni morali 5/10 cm), pritrditvami in tesnjenji. Vgradnja na vrh strukturne fasade, detajl uskladiti z izvajalcem strukturne fasade. V ceni izdelave morajo biti zajeti vsi potrebni sestavni elementi, zaključki, pritrdilni elementi. V ceni zajeta vsa pomožna dela, prenosi in transporti vsega materiala do mesta vgrajevanja. Izvedba po detajlu D.02.2 in navodilih proizvajalca.
| # pozicija: kapa atike med objektoma, AK.3 |  | m1 | 15 |  | 0
B.7.1.5. | Izdelava, dobava in montaža zaključnih odkapnih profilov iz Sikaplan Metal PVC pločevine debeline 0,8mm, oblikovana v kovinarski delavnici. V ceni zajeta vsa pomožna dela, prenosi in transporti vsega materiala do mesta vgrajevanja. Izvedba po detajlu D.02.9 in navodilih proizvajalca.
| # pozicija: odkapni profili na strehi dvigala |  | m1 | 20 |  | 0
B.7.1.6. | Izdelava, dobava in montaža kape atike na stiku med stopniščem in fasado. Tipska kapa/zidna obroba je iz vroče cinkane in prašno barvane pločevine vgrajene na podložno pločevino, r.š. cca. 75 cm. Kompletno skupaj s podložno OSB ploščo ter ostalo podkonstrucijo, pritrditvami in tesnjenji. Vgradnja na vrh strukturne fasade, detajl uskladiti z izvajalcem strukturne fasade. V ceni izdelave morajo biti zajeti vsi potrebni sestavni elementi, zaključki, pritrdilni elementi. V ceni zajeta vsa pomožna dela, prenosi in transporti vsega materiala do mesta vgrajevanja. Izvedba po detajlu D.02.10 in navodilih proizvajalca.
| # pozicija: kape atike prizidave na stiku fasade s stopniščem, AK.4 |  | m1 | 12 |  | 0
B.7.1.6. | Dobava in montaža varovalnega sistema z jeklenico, vgradnja primerna za mehansko pritrjeno FPO membrano, kot npr. Bauder Secutec, Oprema za sidranje z vodoravnim vodilom (razred opreme 2),
| # pozicija: streha stopnišča |  | m1 | 5 |  | 0
B.7. |  | SKUPAJ: |  |  |  | 0

## B.8 Odvodnjavanje streh
Naročnik: | Univerza v Mariboru, Fakulteta za zdravstvene vede
Naziv n.: | Fakulteta za zdravstvene vede, 2.faza, prizidava, obrtniška dela
Ponudnik: | 0
B. | GRADBENO OBRTNIŠKA DELA
B.8. | ODVODNJAVANJE STREH
poz. | opis postavke | izbira proizvodov | e.m. | količina | €/e.m. | količina×cena
ODVODNJAVANJE STREH
Posebne zahteve naročnika - splošna določila:
Dodatni pogoji izvedbe: Pri vgradnji iztočnikov in hidroizolacije debeline manj kot 2mm, se uporabijo tesnila (ali izrezan material hidroizolacije) na spodnji prirobnici ter pod zgornjo prirobnico – se hidroizolacija vodi vmes med tesnili. Pri bitumenski hidroizolaciji je npr. dovolj, da se tesnilo namesti samo na spodnjo prirobnico (EPDM). Za vse strešne iztočnike se predvidijo tudi grelci, za zasilne prelive grelec ni predviden. Pri preboju skozi parno zaporo se uporabi prirobnico za atiko z integrirano membrano, ki se vari na podlago in mehansko prirobnico v katero se uvede predvidena hidroizolacija, da se zagotovi vodotesen stik. Odtočniki iz nerjavečega jekla se po potrebi krajšajo s flex žago. Vsi vtočniki Spin se vgradijo s kroglično rešetko, na vseh odtokih ki so del primarnega sistema je predvidena rešetka za odtok in grelec. Vse stike in prehode je potrebno izvesti v skladu z detajli v načrtu arhitekture in navodili proizvajalca sistema.
Odvodnjavanje strehe - gravitacijski sistem
požiralnik iz nerjavečega jekla DN100 - s toplotno izolacijo in grelcem, vertikalni
| Dobava in vgradnja požiralnika iz nerjavečega jekla AISI 304 (1.4301), s prirobnico za vpenjanje hidroizolacije za spajanje na različne tipe vodoneprepustnih membran, premer prirobnice 332 mm, negorljiv (razred A1). Kot npr. ACO SPIN ATIKA STRESNI ODTOCNIK IZ NERJAVECEGA JEKLA 1,5, DN100 - KOMPLET+ 6 ACO SPIN KROGLIČNA REŠETKA h=225mm (art. št. 0174.46.64) |  | kom | 5 |  | 0
*pozicija V-P1
| Dobava in vgradnja odtočnega elementa za preboj parne zaporo iz nerjavečega jekla AISI 304 (1.4301), s prirobnico za vpenjanje hidroizolacije in bitumensko priključno manšeto s posipom. Kot npr. PRIROBNICA ATIKA DN1OO (art.št. OI 74.93.67)+ACO SPIN TESNILO ZA PRIROBNICO NBR GUMA (art. št. 0174.42.97) |  | kom | 5 |  | 0
| Dobava in vgradnja odtočnega zbiralnika, kot npr. ACO SPIN ODTOČNI ZBIRALNIK DN1OO (aft. št. 0174.42.59) |  | kom | 5 |  | 0
| cev - DN100 |  | kom | 5 |  | 0
Dobava in montaža cevi iz vroče cinkanega jekla dolžine 750 mm.
| tesnilo za prirobnico |  | kom | 5 |  | 0
Dobava in vgradnja tesnila za prirobnico iz NBR gume, primerno za vse strešne požiralnike iz nerjavečega jekla, debelina 4 mm, premer 302 mm.
| prehodni element |  | kom | 5 |  | 0
Dobava in montaža prehodnega elementa iz jeklene cevi na PP cev DN100
Cevi | (vertikale)
| Cev PE: d=56mm (DN 50) |  | m | 20 |  | 0
| Cev PE: d=110mm (DN 100) |  | m | 96 |  | 0
| Cev PE: d=160mm (DN 150) - prevezava obstoječe vertikale |  | m | 60 |  | 0
Fazonski kosi in pritrditveni material
| V ponudbo gravitacijskega sistema je potrebno zajeti vse fazonske kose in pritrdilni material, vse cevi ki se vgradijo v gradbene konstrukcije in do katerih se ne da dostopati v namene vzdrževanje je potrebno spajati z elektrovarilnimi spojkami |  | kpl | 1 |  | 0
Varnostni prelivi
Dobava in montaža varnostnih prelivov
1 | Točkovni varnostni preliv v atiki, dimenzije 25x10cm, dolžina cca. 50 cm, prilagoditi debelini obešene fasade. Varnostni preliv izdelan iz inox pločevine, z odkapnim robom in prirobnico za navaritev zavihka hidroizolacije strehe, skladno z detajlom. Vključno z vsem podložnim, pritrdilnim in tesnilnim materialom. |  | kos | 5 |  | 0
Žlebovi
| Izdelava, dobava in montaža oglatega žleba iz pocinkane barvaste pločevine 0.6 mm. Žleb 10/15 cm, razvite širine do 50 cm vključno s kovinskimi pritrditvenimi kljukami. Streha stopnišča, odvod na glavno streho |  | m | 6 |  | 0
Peskolovi
Izdelava peskolova Ø 400 mm iz betonskih cevi,
| prekritega z LTŽ pokrovom 400/400 mm, razred nosilnosti: C250, |  | kom | 5 |  | 0
izdelava vtoka in iztoka, globina peskolova 1.50 m
Priključki na razvod kanalizacije
Dobava in polaganje PVC kanalizacijskih cevi in
fazonskih komadov togostnega razreda SN 8, polno
obbetoniranih z betonom C16/20, cevi se stikujejo
z gumi tesnili
| PVC 110 |  | m1 | 30 |  | 0
Začasni odtoki
Vgradnja in izvedba začasnih odtokov - z bitumenskimi prirobnicami - DN100, plošča strehe
| Dobava in vgradnja odtočnega elementa za preboj parne zaporo iz nerjavečega jekla AISI 304 (1.4301), s prirobnico za vpenjanje hidroizolacije in bitumensko priključno manšeto s posipom. Priključitev na obstoječe vertikale objekta, vključen pritrditveni material in cevi za priključitev, cca. 1,0m med vtočnikom in vertikalo |  | kom | 5 |  | 0
B.8. | ODVODNJAVANJE STREH | SKUPAJ: |  |  |  | 0

## B.9 Keramičarska dela
Naročnik: | Univerza v Mariboru, Fakulteta za zdravstvene vede
Naziv n.: | Fakulteta za zdravstvene vede, 2.faza, prizidava, obrtniška dela
Ponudnik: | 0
B. | GRADBENO OBRTNIŠKA DELA
B.9. | Keramičarska dela
poz. | opis postavke | izbira proizvodov | e.m. | količina | €/e.m. | količina×cena
POLAGANJE KERAMIČNIH PLOŠČIC VSEH VRST, POLIMER CEMENTNE HIDROIZOLACIJE
Splošno določilo:
V popisu del navedeni proizvodi ali storitve določenega gospodarskega subjekta ali blagovne znamke so izjemoma dovoljene, če ni mogoče dovolj natančno in razumljivo opisati predmeta naročila. Pri vseh takšnih navedba je razumeti, da ponudnik lahko ponudi produkt ali storitev drugega proizvajalca, ki je v popisu navedenemu vsaj enakovreden.
V kolikor v poziciji ni navedeno drugače, veljajo kot kriteriji enakovrednosti kot za primer navedenim proizvodom ali storitvam določenega gospodarskega subjekta ali blagovne znamke vse tehnične specifikacije navedenega za posamezne elemente ali pa za sistem, navedene v tehničnih podlogah proizvajalca, katerega posamezni elementi ali pa za sistem je naveden kot primer načina izvedbe in doseganja zahtevane kakovosti.
Posebne zahteve naročnika - splošna določila:
Če ni v posameznih postavkah določeno drugače, je v cenah po e.m. zajeti:
• vse iz splošnih določil za vse vrste del, • pregled površin in izmere, • dobavo in materiala z vsemi transporti in manipulativnimi stroški: keramične ploščice, material za malte, lepilo za keramiko, masa za stičenje; • prevoz izdelkov na objekt, z nakladanjem, razkladanjem, skladiščenjem in prenosi do mesta vgraditve; • tesnjenje stikov med vertikalnimi in horizontalnimi površinami, dilatacij, vogalov ter stikov ploščice z ostalimi elementi s trajnoelastičnim visoko kvalitetnim kitom, • stenske obrobe pri oblaganju tlakov • razne PVC vogalne in zaključne letve po izboru naročnika, kadar niso izrecno specificirane v popisih del, • izvedbo zaključnih kovinskih zaokroženih profilov na nizkonstenskih obrobah ali nad pasom stenske keramike, • vse potrebne obdelave ploščic kot je rezanje ploščic na potrebno dimenzijo, obdelave ob prebojih in podobno, razne oteževalne okoliščine in dodatki se upoštevajo v enotnih cenah in se ne obračunajo v količinah, razen če je v opisu postavke drugače navedeno, • polaganje po polagalnih načrtih, kjer so izdelani.
• izvajalec mora zagotoviti dodatne keramične ploščice vseh vrst za morebitno menjavo v času uporabe objekta (3% položene površine)
V ceni enote je obvezno zajeti izdelavo vseh potrebnih detajlov in dopolnilnih del, ki so potrebna za dokončanje posameznih del, tudi če potrebni detajli in zaključki niso podrobno navedeni in opisani v popisu del in so ta dopolnila nujna za pravilno funkcioniranje posameznih sistemov in elementov objekta.
POSEBNE ZAHTEVE:
Oblaganje sten z lepljenjem na suhomontažne stene ali betonske površine. Mavčno kartonske plošče je predhodno premazati z vezivnim premazom, kar je vkalkulirati v c.e.m. polaganja stenske keramike.
Zahteve glede zdrsnosti ploščic
Vse talne ploščice morajo biti izdelane za namen uporabe na talnih površinah. Zahteve glede zdrsnosti za različne prostore v stanovanju (klasifikacija po DIN 51130):
• tla kopalnic: najmanj R9, • stene kopalnic: ni zahteve • tla v predsobah in notranjih hodnikih: najmanj R9, • na stopnicah znotraj: najmanj R10, • tla v ložah: najmanj R10, • tla na balkonih in vseh ostalih zunanjih površinah: najmanj R11.
Zahteve glede drugih lastnosti ploščic
Dobavljene in vgrajene so lahko samo talne in stenske ploščice 1. kakovostnega razreda, kot ga določa SIST EN 14411 (Odpornost talnih ploščic proti obrabi): • v kopalnicah: razred 1, • predsobe, notranji hodniki, stopnice znotraj stanovanja, lože, balkoni: razred 3.
Posebne zahteve glede toleranc pri vgradnji ploščic: • Pri polaganju ploščic s tankoslojnim lepljenjem je treba upoštevati, da bo končna oblika keramične obloge imela obris podlage. Ravnost podlage naj se preveri z ravnilom. Odstopanja od ravnosti na dolžini 2 m naj ne bodo večja od ± 3 mm • v vsem ostalem se upoštevajo določila in zahtev SIST-TP CEN/TR 13548.
Druge posebne zahteve naročnika
• vogalni stiki med dvema vertikalnima obloženima površinama in stiki med tlakom in stensko oblogo ter z vratnimi podboji morajo biti zapolnjeni s trajnoelastično tesnilno maso v barvi fugirne mase, • pred polaganjem izvajalec skupaj z nadzorom in projektantom določi izhodiščne točke in smeri za polaganje in uskladi rastre polaganja, • pred polaganjem talne keramike v lepilno malto v sanitarijah kjer je izvedena hidroizolacija s polimer-cementno maso je preveriti stanje omenjene hidroizolacije, pri polaganju pa dela izvajati tako, da se le-ta ne poškoduje, • preboji za instalacije na oblogah iz ploščic morajo biti izvedeni tako, da jih v celoti prekrijejo rozete, okvirji, pokrovi ipd., v kopalnicah – kadar se vgradi pršna kad z akrilno oblogo - mora biti keramična obloga izvedena tudi po površinah (stene, tlak), ki jih ta kad prekriva, • vse istovrstne ploščice, položene v enem prostoru, morajo biti iz iste proizvodne šarže – barvna odstopanja med ploščicami v istem prostoru niso dovoljena. • vsi zunanji vogali se izvedejo na gerungo, rezano in lepljeno v delavnici z epoksi tlakom, rob brušen po kotom 45°, maksimalno 1mm
Posebna opozorila (pogoste napake pri izvedbi)
• dilatacije in delovni stiki v podlagi: točno na istem mestu mora biti v oblogi iz keramični ploščic izvedena dilatacijska rega in zatesnjena s trajnoelastičnim kitom v barvi fugirne mase, • oblaganje na mavčnokartonske obložne stenske plošče, na lesne (OSB ipd.) plošče: uporabi se lahko samo namenska vezna sredstva glede na dejanski tip podlage, • izvedba del na balkonih in ložah: ves uporabljen material (ploščice, lepilo, fugirna masa, tesnilne mase idr.) mora biti s strani proizvajalcev deklariran kot primeren za zunanjo uporabo, t.j. odporen na zmrzal.
Vsi proizvodi morajo biti izdelani iz kvalitetnega materiala in skladno z veljavnimi tehnicnim predpisi in harmoniziranimi standardi, predvsem pa:
• SIST-TP CEN/TR 13548: splošna pravila za oblikovanje in vgradnjo keramičnih ploščic, • SIST EN 14411: keramične ploščice, • SIST EN 12004: lepila in malte za ploščice, • SIST EN 13888: fugirne mase za ploščice.
Tehnični pogoji za zagotavljanje kakovosti pri izvedbi
PRIPRAVA ZGRADBE
Pred vgradnjo keramičnih ploščic mora biti podlaga pripravljena skladno s projektno dokumentacijo. Pred polaganjem je treba ugotoviti predvsem: obstoj razpok, ravnost, površinsko trdnost, hrapavost, vpojnost. Postopki preiskav so: pregled, trkanje, preskušanje z letvico, praskanje z ostro konico
Prevzem proizvodov
Pri prevzemu proizvodov je treba od dobavitelja zahtevati izjavo o skladnosti po ZGPro-1, in če je osnova za izjavo slovensko tehnično soglasje (STS) ali evropsko tehnično soglasje (ETA), tudi njegovo kopijo. Preveriti je treba, ali so iz izjave o skladnosti, spremne dokumentacije ali oznake CE razvidne relevantne (s projektom zahtevane) lastnosti proizvodov
Hranjenje proizvodov do vgradnje
Proizvode na gradbišču hranimo skladno z navodili proizvajalca v pokritem prostoru (zaščitene pred dežjem, soncem, mrazom, snegom)
Preverjanje okoljskih pogojev
Vgrajevanje mora potekati v primernih vremenskih razmerah, predvsem je pomembno upoštevati navodila proizvajalcev lepil in fugirnih mas.
PRAVILA ZA IZVEDBO; NAČIN IN POGOJI IZVEDBE ter KAKOVOST
Vrsta podlage
Pred vgrajevanjem keramične obloge je treba preveriti vrsto in kakovost podlage, na katero bo obloga položena. Podlaga je površina, ki se uporablja kot osnova, na katero se neposredno polagajo ploščice. Podlago ocenimo kot »stabilno«, ko gre za gradbeni element, ki se le malo spremeni ob učinku zunanjih dejavnikov (temperature, vlage, zunanje sile). Take podlage so zidaki in beton. Kot »nestabilno« ocenimo tako podlago, ki se ob naštetih zunanjih vplivih znatno spremeni. Primer take podlage je sveži beton, ki se znatno krči v prvih tednih sušenja ali lesene obloge, ki se znatno spremenijo (nabreknejo) zaradi vpliva vlage. Običajna podlaga keramičnih oblog je zaglajen cementni estrih pri polaganju na tleh in na terasah ter zaglajen omet pri polaganju na stenah. Estrih naj bo položen na osnovo tako, da dobimo za keramično oblogo predpisano raven. Kadar podlaga ni primerna za direktno lepljenje ploščic, jo je treba pripraviti. Priprava podlage lahko vključuje nanos različnih materialov, ko so:
- izravnalne mase in izravnalni sloji, ki se uporabljajo tam, kjer je treba doseči za tankoslojno lepljenje primerno raven; pomembno je, da imajo uporabljeni materiali dober sprijem s površino, na katero so naneseni. Največja in najmanjša debelina sloja izravnalne mase mora ustrezati navodilom, ki jih da za material proizvajalec; - polimerna disperzija ali raztopina (imenovana tudi »prednamaz«), ki se uporablja za izboljšanje oprijema lepila na preveč ali na premalo vpojnih podlagah; nanašamo jo pred uporabo lepila v skladu z navodili; - vodoneprepustni materiali, ki se uporabljajo kot alternativna zatesnitev in se nanašajo na površino s čopičem ali z gladilko tako, da dobimo zvezen za vodo neprepusten sloj.
Kakovost podlage
Trdnost podlage: Poleg splošne zahteve, da mora imeti podlaga primerno trdnost, je treba upoštevati, da oprijem lepila močno poslabšajo delci, ki niso trdno vezani na podlago. S podlage je treba odstraniti vse slabo sprijete premaze, slabo sprijete plasti ometov, izravnalnih mas in podobnih materialov. Izcvetanje: Soli, ki kristalizirajo na podlagi, kažejo na to, da podlaga ni ustrezne kakovosti. Izcvetanje je posledica kristalizacije raztopljenih soli, ki se prenašajo s kapilarno vlago. Poroznost: Podlaga mora imeti enakomerno sposobnost absorbcije vode oziroma naj bo enakomerno vpojna. Hrapavost : Hrapavost podlage naj bo enakomerna in zadostna. Zalikane površine niso primerne. Pri zelo gladkih površinah (denimo stara nevpojna glazirana keramika) moramo oblogo nahrapaviti. Razpoke: Razpoke v podlagi so posledica napetosti zaradi skrčkov ali raztezkov materialov. Treba jih je sanirati. Vsebnost vlage: Podlaga mora biti na pogled suha, brez vidne vode, vlage ali kondenza na površini. Prav tako ne sme biti zmrznjena. Čistost: Podlaga mora biti očiščena vseh snovi, ki bi slabšale oprijem. Take snovi so tudi sledovi olj in maščob.
Izvedba obloge
Tankoslojno lepljenje je primerno le tedaj, ko je površina, na katero polagamo ploščice ravna, suha, trdna ter brez prahu, olja, masti, polaganje keramičnih ploščic v cementno malto pa je primerno takrat, kadar zahteve glede ravnosti niso tako striktne kot pri tankoslojnem lepljenju. Širino fug je treba predvideti v fazi načrtovanja; polaganje brez fug (na stik) ni dovoljeno; širina fug je odvisna od velikosti in tipa ploščic; recimo rustikalne ploščice dovoljujejo večjo širino fug. Praviloma se izbere širina fug minimalno 1,5 mm. Pomembno je upoštevati tudi estetske vidike načrtovanja fug: denimo, da se fuge pri stenskih in talnih ploščicah ujemajo ali da je njihova razporeditev simetrična. Pri nanašanju lepil je treba upoštevati navodila proizvajalcev za pripravo lepila in ta načela: - dvostransko nanašanje je zahtevano za vse keramične obloge in pomeni nanašanje lepila na podlago in na ploščico.
Pri nanosu lepila na podlago mora biti upoštevan čas, ko je lepilo odprto, kot ga poda proizvajalec. Fugiranje se izvede skladno z navodili proizvajalca. Pred začetkom fugiranja mora biti lepilo dovolj utrjeno, kasnejše izsuševanje vlage iz podlage bo namreč možno samo skozi fuge; upoštevati je treba navodila proizvajalca. Priporoča se, da sta lepilo in fugirna masa istega proizvajalca in da tvorita kompatibilni sistem. Izredno pomembno je, da se čiščenje fugirne mase opravi takoj, da se fugirna masa ne prilepi na površino ploščic.
Izvedba dilatacijskih fug in stikovanje materialov
Pod vplivom temperaturnih sprememb in razlik v relativni vlažnosti se materiali krčijo in raztezajo. Posledica takega delovanja materialov v objektih so mehanske napetosti, ki med drugim lahko povzročijo pokanje keramičnih oblog. Temu se izognemo, če pri izdelavi talnih oblog načrtno izdelamo dilatacijske fuge (gradbene stike) in jih primerno zatesnimo. Dilatacijske fuge (gradbene stike) izvedemo: - vzdolž konstrukcijskih stikov; - na robovih, kjer keramična obloga meji na drug material; - na robovih med talnimi in navpičnimi oblogami; - pri vgrajevanju različnih montažnih elementov; - po vsej površini v ustrezno veliki mreži (glede na pričakovane obremenitve oziroma na dolžini 3 do 5 m pri zunanjih oblogah in 6 do 10 m pri notranjih oblogah); - na mestih delovanja različnih sil zaradi termičnega raztezanja, posedanja ali vibracij. Širina dilatacijskih fug naj bo minimalno 5 mm; manjše širine so dopustne samo, kadar so računsko potrjene, vendar pa ne smejo biti manj kot 2 mm. Za dilatacijske fuge moramo izbrati ustrezno tesnilno maso. Pri izbiri moramo poleg lastnosti tesnilne mase upoštevati še vrsto in lastnosti stičnih materialov, velikost predvidene mehanske in temperaturne obremenitve na mestu fuge, agresivnost okolja, zahtevnost vgrajevanja in tudi estetske zahteve.
Videz površine in tolerance mer
Položena keramična obloga se pregleduje pri osvetlitvi, ki ji bo obloga izpostavljena med uporabo. Ne sme biti opaznih defektov materialov ali bistvenih dimenzijskih odstopanj pri izvedbi. Fuge naj bodo enakomerne in poravnane, dimenzijska odstopanja pa:
# meritev se izvaja po ISO 7976-1 in velja, da je dovoljeno odstopanje pod 2 m dolgim ravnilom ± 3 mm.
IZDELAVA TEHNOLOŠKEGA ELABORATA IN PLANA
V tehnološkem elaboratu mora izvajalec upoštevati določila te smernice. Izdelati mora načrt kontrole izvedenih del.
Pred začetkom izvajanja posamezne vrste del mora izvajalec del pripraviti in v potrditev nadzornemu inženirju posredovati tehnološki elaborat (TE). Nadzorni inženir je posameznik, ki opravlja naloge nadzora v imenu investitorja.
Tehnološki elaborat mora izvajalec del pripraviti pred začetkom keramičarskih del. Namen elaborata je določanje osnovnih pogojev za izvedbo del in kontrolnih postopkov med izvajanjem del in po njem. Tehnološki elaborat mora imeti poglavja:
• Splošne informacije o izvajalcu in konstrukcijskih značilnostih objekta, • opis posamezne faze del, • terminski plan izvajanja del.
Splošni informacije morajo vključevati osnovne podatke o izvajalcu in konstrukcijskih značilnostih objekta, predvsem pa: • opis objekta in • pregled s tipičnimi detajli in fazami dela.
Za vsako posamezno fazo del mora izvajalec v TE navesti te podatke: • opis vrste del, na katera se TE nanaša; • podatke o uporabljenih materialih; • podatke o tehnologiji izvedbe in • postopke zagotavljanja kakovosti materialov in izvedbe del.
Popis osnovnih materialov in polizdelkov mora vključevati: vrste in izvor s podrobnimi oznakami, potrebne količine, način transporta in dokazila o kakovosti (izjave o lastnostih).
Izvajalec del mora v TE priložiti izkaz dokazno dokumentacijo o določitvi drsnosti in ustreznosti ploščic za nameravano uporabo. Kot dokaz praviloma šteje: meritev, izvedena po metodi nagnjene ploščadi DIN 51130:2004: Testing of floor coverings - Determination of the anti-slip properties – Workrooms and fields of activities with slip danqer; walking method – Ramp test in klasifikacija (razredi od R9 do R13) skladno z GUV – R 181 (Fussböden in Arbeitsräumen und Arbeitsbereichen mit Rutschgefahr)
Zagotavljanje kakovosti
Izvajalec del mora za vsako fazo del pripraviti plan zagotavljanja kakovosti. Ta zajema vsaj: podatke o vrsti in obsegu notranje kontrole kakovosti materialov in podatke o vrsti in obsegu notranje kontrole kakovosti izvedbe, - podatke o ključnih kadrih in (če je treba) dokazila o njihovi izobrazbi ter druge ukrepe za zagotavljanje kakovosti del. Pri pripravi plana zagotavljanja kakovosti mora izvajalec upoštevati veljavne predpise in standarde. Ukrepi zagotavljanja kakovosti morajo biti prilagojeni terminskemu planu in morebitnim neugodnim vremenskim razmeram za izvajanje del (mraz, visoka vlaga ... )
Izvajalec del mora nadzornemu inženirju predložiti TE najmanj 15 dni pred začetkom izvajanja posamezne faze del, opredeljene v tehnološkem elaboratu. Nadzorni inženir mora najpozneje v roku 8 dni tehnološki elaborat pisno potrditi oziroma zaradi neustreznosti zavrniti. Pri pripravi plana zagotavljanja kakovosti mora izvajalec upoštevati veljavne predpise in standarde. Ukrepi zagotavljanja kakovosti morajo biti prilagojeni terminskemu planu in morebitnim neugodnim vremenskim razmeram za izvajanje del (mraz, visoka vlaga ... )
Sledeče storitve je (v kolikor ni v posamezni postavki ali v uvodu določeno drugače) potrebno vklakulirati v cene za enoto mere:
# vsa potrebna pripravljalna dela, vsa potrebna merjenja na objektu, vse potrebne transporte do mesta vgrajevanja, skladiščenje materiala na gradbišču, atestiranje materialov in dokazovanje kvalitete z izjavami o lastnostih, atestiranje materialov in dokazovanje kvalitete z atesti, vso potrebno delo za dokončanje izdelka, vsa potrebna pomožna sredstva na objektu kot so lestve, pomični delovni odri ..., usklajevanje z osnovnim načrtom in posvetovanje z naročnikom in projektantom.
# vse opisane storitve vsebujejo tudi dobavo pripadajočih materialov/izdelkov/tipov/sistemov, vključno z razkladanjem, skladiščenje in transportiranjem do mesta vgradnje.
# izdelava vseh potrebnih zaključkov, spojev in prehodov, še posebej na stikih z ostalimi konstrukcijskimi elementi, izdelava vseh izrezov in prilagoditev tako, da bo stena oz. obloga z vsemi vgrajenimi ali pritrjenimi elementi služil svojemu namenu, # upoštevati je potrebno vse izreze za vgradnjo strojnih instalacij in za vgradnjo revizijskih odprtin, # upoštevati je potrebno vse izreze za vgradnjo luči in ostalih elementov električnih instalacij.
# delo do višine 3,2 m, če višina ni podana posebej # delovni odri (na primer stojišča, lestve) za podano delovno višino, vključno z dodatkom za transport materialov na to višino in ostale oteževalne okoliščine
# delovne prekinitve za instalacijska in druga dela so vključena v osnovno ceno .
# zaščito oken, vrat, polic in podobnega pred onesnaženjem med izvedbo keramičarskih del je vkalkulirati v c.e.m..
Pravila za obračun in izmere
Obračunajo se razvite površine posameznih površin tal in sten po m2. Po m' se obračunajo nizkostenske obrobe in oblaganje stopnic (površina nastopne ploske in čela vključno s protidrsnim robom)
Višine nad 3,2 m do 5,0m: Obračun oteževalnih okliščin pri višinah 3,2 do 5,0 m je obračunano z doplačilom, v katerega je treba vračunati tudi dodatne stroške zaradi več gradbenih podestov, odrov, lestev in podobno. Pri stenah z višino nad 3,2 m do 5,0 m so bo obračunal dodatek na celotno steno in ne le na višje ležeči del stene.
Odbitek za odprtine: Odprtine z ali brez vgradnih elementov, do velikosti 0,1 m2 se obračunajo kot polna površina brez odbitkov.
B.9.1 | Obloge iz keramičnih ploščic
Posebne zahteve - splošna in tehnična določila:
Upoštevati je treba tehnične smernice za izvedbo proizvajalca sistemskih izvedb.
Oblaganje sten kopalnic
Oblagajo vse stene, ki so za to predvidene v načrtu polaganja oz. tiste, na ali ob katerih so nameščeni sanitarni elementi. Točna višina polaganja je odvisna od izbrane dimenzije ploščic, praviloma pa se ploščice polagajo:
# do stropa
Keramične ploščice, Eb≤0.5%, skladno s standardom SIST EN 14411:2016, odziv na ogenj A1, zlomna sila ³1.300N, debelina cca 1cm; ploščice 1. kakovostnega razreda (SIST EN 14411)
V kolikor ni posebne zahteve posamezne stranke po načinu polaganja stenskih ploščic, se ploščice praviloma polagajo iz sredine stene proti vogalom tako, da je na obeh straneh stene enaka širina stolpca ploščic, ki pa ne smejo biti ožje od 10 cm. V izogib temu mora polagalec v sredinsko vertikalno os stene pozicionirati fugo ali pa srednji stolpec ploščic. V kolikor obstaja možnost ustreznega pozicioniranja sanitarnih elementov, je vertikalne fuge uskladiti z osjo sanitarnih elementov. Za morebitno polaganje pod kotom 45 stopinj se ne priznava posebno doplačilo. Način polaganja v posamezni kopalnici je uskladiti z naročnikom. Polaganje se izvaja v skladu s površinskimi načrti arhitekture, odstopanja od le teh so dopustna samo po predhodnem dogovoru s projektantom in naročnikom.
Fuge je zatesniti z vodoodbojno fugirno maso v barvi po izboru naročnika in projektanta. Priporočena je uporaba dvokomponentne izboljšane epoksidne fugirne mase, kot npr. Mapei Kerapoxy EASY DESIGN
Šprenje izreza ploščic in inštacijskih izpustov v tuših in pri kopalnih kadeh morajo biti zapolnjene s trajnoelastično tesnilno maso v barvi fugirne mase.
Neobdelane čelne površine ploščic ne smejo ostati vidne razen če so tovarniško obdelane kot robne ploščice.
Velikoformatne, izpostavljene in zunanje površine je potrebno polagati z visoko deformabilnim lepilom, oziroma v skladu z zahtevami SIST EN 12004, kot npr. Mapei Ultralite S2 Flex
Oblaganje tal
Stenske in talne fuge se morajo ujeti in ujemati po celotnem območju polaganja. Za morebitno polaganje pod kotom 45 stopinj se ne priznava posebno doplačilo. Način polaganja v posameznem prostoru je uskladiti z naročnikom.
Ploščice z ozirom na trdoto, obrusno odpornost in glazuro ter protizdrsnost namenske za tla; odpornost proti obrabi (PEI) vsaj razred 4
Oblaganje tal zunanjih površin
Uporabiti je keramične ali granitogres ploščice za zunanjo uporabo, B1 v skladu s SIST EN 14411, absorbcija vode Eb≤0.1%, upogibna trdnost ≥ 45N/mm2, odpornost na kemikalije, odpornost na razenje, protidrsnost R11; odpornost proti obrabi (PEI) vsaj razred 4
Enakovrednost
V kolikor ni posebej opisano pri opombah ali postavkah, veljajo kriteriji za enakovrednost izdelka, ki je podan kot primer, vse tehnične specifikacije, ki so opisane v popisu del, kot tudi tehnične specifikacije proizvajalca izdelka, ki je naveden kot primer izdelka.
B.9.1.1. | Dobava in izvedba talnih keramičnih (porcelan gres) ploščic, 60x60 cm; Eb≤0.5%, skladno s standardom SIST EN 14411:2016, odziv na ogenj A1, zlomna sila >1.300N, debelina cca 1cm, ploščice 1. kakovostnega razreda (SIST EN 14411), protidrsnost R9, dimenzija cca 60x60 cm, fuge debeline 3mm. Kot npr. Florim , serija Sensi Terre, barva Cotone, dimenzija cca 60x60 cm ali enakovredno po tehničnih lastnostnostih in dimenziji ter primerljivo v barvi in teksturi (največji približek). Polaganje po polagalnem načrtu ali načrtu arhitekture. Končna barva in motiv po izboru arhitekta in naročnika - barvni študiji interierja
# lepljenje: lepljenje z namenskim izboljšanim cementnim lepilom za keramiko velikih formatov z visoko fleksibilnostjo, C2TE S1 po SIST EN 12004
# fugiranje: fuge širine 3 mm, oz. po priporočilih proizvajalca, fugirane z uporabo dvokomponentne izboljšane epoksidne fugirne mase na osnovi reakcijskih smol, z nevpojno površino za lažje čiščenje, certificirana odpornost na razvoj mikroorganizmov in plesno. Zaključno obdelana površina fug mora biti odporna na abrazijo, gladka in kompaktna nevpojna, enostavna za čiščenje in mora preprečevati nastanek plesni in alg. Barvni izgled fug mora biti enoten brez lis in izcvetanja. Stiki tlak stena in dilatacije fugirani z namenskim silikonskim kitom v ujemajoči barvi, odpornim na plesen.
# zdrsnost vsaj R10
| pozicija: sanitarije, sestava T1.2.1, |  | m2 | 140 |  | 0
B.9.1.2. | Dobava in izvedba talnih keramičnih (porcelan gres) ploščic , 60x60 cm; Eb≤0.5%, skladno s standardom SIST EN 14411:2016, odziv na ogenj A1, zlomna sila >1.300N, debelina cca 1cm, ploščice 1. kakovostnega razreda (SIST EN 14411), protidrsnost R9, dimenzija cca 60x60 cm, fuge debeline 3mm. Kot npr. Florim , serija Sensi Terre, barva Cotone, dimenzija cca 60x60 cm ali enakovredno po tehničnih lastnostnostih in dimenziji ter primerljivo v barvi in teksturi (največji približek). Polaganje po polagalnem načrtu ali načrtu arhitekture. Končna barva in motiv po izboru arhitekta in naročnika - barvni študiji interierja
# lepljenje: lepljenje z namenskim izboljšanim cementnim lepilom za keramiko velikih formatov z visoko fleksibilnostjo, C2TE S1 po SIST EN 12004
# fugiranje: fuge širine 3 mm, oz. po priporočilih proizvajalca, fugirane z uporabo dvokomponentne izboljšane epoksidne fugirne mase na osnovi reakcijskih smol, z nevpojno površino za lažje čiščenje, certificirana odpornost na razvoj mikroorganizmov in plesno. Zaključno obdelana površina fug mora biti odporna na abrazijo, gladka in kompaktna nevpojna, enostavna za čiščenje in mora preprečevati nastanek plesni in alg. Barvni izgled fug mora biti enoten brez lis in izcvetanja. Stiki tlak stena in dilatacije fugirani z namenskim silikonskim kitom v ujemajoči barvi, odpornim na plesen.
# zdrsnost vsaj R10
| pozicija: hodniki, sestava T1.2.2, T1.2.3, T.1.2.4 |  | m2 | 825 |  | 0
B.9.1.3. | Dobava in izvedba talnih keramičnih (porcelan gres) ploščic na stopnicah, iz 60x60 cm; Eb≤0.5%, skladno s standardom SIST EN 14411:2016, odziv na ogenj A1, zlomna sila >1.300N, debelina cca 1cm, ploščice 1. kakovostnega razreda (SIST EN 14411), protidrsnost R9, dimenzija cca 60x60 cm, fuge debeline 3mm. Kot npr. Florim , serija Sensi Terre, barva Cotone, dimenzija cca 60x60 cm ali enakovredno po tehničnih lastnostnostih in dimenziji ter primerljivo v barvi in teksturi (največji približek). Polaganje po polagalnem načrtu ali načrtu arhitekture. Končna barva in motiv po izboru arhitekta in naročnika - barvni študiji interierja. Vogali pod kotom 45° - brez vidnih profilov
# lepljenje: lepljenje z namenskim izboljšanim cementnim lepilom za keramiko velikih formatov z visoko fleksibilnostjo, C2TE S1 po SIST EN 12004
# fugiranje: fuge širine 3 mm, oz. po priporočilih proizvajalca, fugirane z uporabo dvokomponentne izboljšane epoksidne fugirne mase na osnovi reakcijskih smol, z nevpojno površino za lažje čiščenje, certificirana odpornost na razvoj mikroorganizmov in plesno. Zaključno obdelana površina fug mora biti odporna na abrazijo, gladka in kompaktna nevpojna, enostavna za čiščenje in mora preprečevati nastanek plesni in alg. Barvni izgled fug mora biti enoten brez lis in izcvetanja. Stiki tlak stena in dilatacije fugirani z namenskim silikonskim kitom v ujemajoči barvi, odpornim na plesen.
# zdrsnost vsaj R10
| pozicija: stopnišča |  | m1 | 320 |  | 0
B.9.1.3. | Doplačilo za izvedbo robov stopnice iz keramike v kontrastni barvi, iz iste serije širne 4cm, s protizdrsnima utorema, kot npr. Sensi Terre Mattone. Izvedba po detajlu D.04.2 |  | m1 | 320 |  | 0
B.9.1.5. | Dobava in izvedba stenskih keramičnih (porcelan gres) ploščic, dimenzije cca. 60x120 cm. Eb≤0.5%, skladno s standardom SIST EN 14411:2016, odziv na ogenj A1, zlomna sila >1.300N, debelina cca 1cm, ploščice 1. kakovostnega razreda (SIST EN 14411). Kot npr. Florim Sensi Terre Sabbia Cannettato , Format 60×120 cm, ali enakovredno po tehničnih lastnostnostih in dimenziji ter primerljivo v barvi in teksturi (največji približek). Polaganje po načrtu arhitekture. Končna barva in motiv po izboru arhitekta in naročnika - barvni študiji interierja
# lepljenje: lepljenje z namenskim izboljšanim cementnim lepilom za keramikoz visoko fleksibilnostjo, C2TE S1 po SIST EN 12004.
# fugiranje: fuge širine 2 mm, oz. po priporočilih proizvajalca, fugirane z uporabo dvokomponentne izboljšane epoksidne fugirne mase na osnovi reakcijskih smol, z nevpojno površino za lažje čiščenje, certificirana odpornost na razvoj mikroorganizmov in plesni. Zaključno obdelana površina fug mora biti odporna na abrazijo, gladka in kompaktna nevpojna, enostavna za čiščenje in mora preprečevati nastanek plesni in alg. Barvni izgled fug mora biti enoten brez lis in izcvetanja. Stiki tlak stena in dilatacije fugirani z namenskim silikonskim kitom v ujemajoči barvi, odpornim na plesen.
# zdrsnost - ni zahteve
pozicija: stene v sanitarijah obloge ob umivalnikih, stenska obloga OB1
|  |  | m2 | 380 |  | 0
B.9.1.5. | Dobava in izvedba nizkostenske obloge iz s keramičnih (porcelan gres) ploščic, višine 10 cm. Eb≤0.5%, skladno s standardom SIST EN 14411:2016, odziv na ogenj A1, zlomna sila >1.300N, debelina cca 1cm, ploščice 1. kakovostnega razreda (SIST EN 14411). |  | m1 | 970 |  | 0
B.9.2. | Hidroizolacije - polimer cementna membrana
Kompletna izvedba dvokomponentne, visoko prilagodiljive, felksibilne polimer cementne zaščite tlakov/sten kopalnic, balkonov, teras in podobnih "mokrih" površin
Upoštevati je treba smernice za izvedbo (tehnične liste) proizvajalca za izdelke, ki morajo biti uporabljeni v celoti kot sistemska izvedba po navodilih proizvajalca.
Priprava podlage:
Površina podlage, ki se obdeluje, mora biti popolnoma trdna in čista. Odstraniti je ostanke prahu, opažnih olj, masti, iztečenih soli, rje, cementne skorjice in slabo sprijete delce s ščetkanjem, peskanjem ali pranjem z vodo pod visokim pritiskom. Ometi ali estrihi morajo biti zadosti stari, praviloma vsaj 7 dni za vsak cm debeline nanosa.
Nanos membrane:
Ustrezno pripravljeno mešanico (homogena in brez grudic) je z kovinsko gladilko nanesti v tankem sprijemnem sloju. Še svežega se preplasti z prvim slojem tako, da je skupna debelina vsaj 2 mm. V še svež prvi sloj je vtisniti mrežico iz alkalno odpornih steklenih vlaken in površino zagladiti s kovinsko gladilko.
Ko se prvi sloj dovolj osuši (običajno 4-5 ur oz. skladno z navodili proizvajalca) je nanesti drugi sloj mešanice na način, da je površina popolnoma zaprta in prekrita z membrano.
Obdelava vogalov, inštalacijskih prebojev in podobno, zorenje:
Pri izvedbi tesnjenja je potrebno vse dilatacijske rege, stike med vodoravnimi in navpičnimi površinimi oz. med dvema navpičnima površinama zatesniti z gumiranimi poliesterskimi trakovi in vogalniki, kateri se vtisnejo v prvi sloj nanosa membrane.
Na mestih inštalacijskih izvodov in odtokov je uporabiti ustrezne manšete.
Po zatesnitvi površin z membrano mora le ta pred oblaganjem s ploščicami zoreti običajno 4-5 dni oz. skladno z navodili proizvajalca.
Obračun:
Obračunajo se razvite zatesnjene površine po m2. Vgradnjo gumiranih trakov in manšet je vključiti v ceno po e.m. tesnjene površine. Zavihki membrane na stene/zidove do višine 15 cm (kjer ni zatesnitve vertikalne površine) se ne obračunajo posebej in jih je vključiti v c.e.m. tlorisne površine.
B.9.2.1. | Horizontalno tesnjenje; kompletna izvedba tesnjenja talnih površin z membrano iz polimer cementne mase skladno z uvodnimi določili in vertikalnim zavihkom
| pozicija: sanitarije |  | m2 | 140 |  | 0
* sestave: T1.2.1
B.9.3. | Ostalo
B.9.3.1. | Doplačilo za dobavo in vgradnjo RF (inox) kotnih profilov na stiku različnih tlakov ali ob višinskih razlikah v tleh
| glej načrte arhitekture |  | m1 | 25 |  | 0
B.9.3.2. | Dobava in montaža tipskih ALU vogalnikov za izvedbo vogalov pri oblaganju sten s keramiko, oglate oblike, barva po izboru projektanta in naročnika |  | m1 | 40 |  | 0
B.9.3.3. | Odstranitev obstoječe keramike v sanitarijah, vključno z odvozom na deponijo, odstranitvijo lepila za polaganje nove keramike |  | m2 | 156 |  | 0
B.9.3.3. | Odstranitev obstoječe obloge pred polaganjem nove keramike |  | m2 | 110 |  | 0
B.9.3.3. | Izvedba samorazlivne izravnalne mase za tankoslojno izravnavo, kot npr. Murexin LINEA 810 SL, hitrovezna samorazlivna talna izravnalna masa |  | m2 | 266 |  | 0
B.9. | Keramičarska dela | SKUPAJ: |  |  |  | 0

## B.10 Ključavničarska dela
Naročnik: | Univerza v Mariboru, Fakulteta za zdravstvene vede
Naziv n.: | Fakulteta za zdravstvene vede, 2.faza, prizidava, obrtniška dela
Ponudnik: | 0
B. | GRADBENO OBRTNIŠKA DELA
B.10. | Ključavničarska dela
poz. | opis postavke | izbira proizvodov | e.m. | količina | €/e.m. | količina×cena
Posebne zahteve naročnika - splošna določila:
Vsi ključavničarski izdelki morajo biti izdelane v skladu z opisi, načrti in shemami. Tehnološke delavniške risbe za proizvodnjo mora izvajalec del izdelati v skladu s projektno dokumentacijo. Tehnološke risbe in projektno dokumentacijo z detajli mora pred pričetkom del pregledati in s podpisom potrditi projektant, statik in nadzornik. Izvajalec je dolžan poskrbeti za to, da so upoštevani vsi grafični in tekstualni deli projekta
Izvajalec del bo pred pričetkom del na objektu predložil certifikat Mark: 2042-CPR-W-530-14, ki potrjuje, da ima proizvodnjo usklajeno z zahtevami standarda EN 1090-1.
Poleg zgoraj omenjenega upoštevati še sledeče, če ni v nadaljevanju podrobneje opisano:
Konstruiranje:
Izvajalec mora pri določanju velikosti elementov in načinov spajanja upoštevati pravila in smernice, zapisane v standardih SIST EN ISO 14713 za vroče pocinkanje in SIST EN ISO 12944-3 za zaščitne premazne sisteme. Praviloma mora biti korozijska zaščita izvedena pred montažo. Vrtanje in varjenje za potrebe medsebojnega spajanja oz. za fiksiranje drugih elementov na konstrukcijo na objektu ni dovoljeno.
Priprava podlage:
Podlaga pred izvedbo korozijske zaščite mora biti ustrezno očiščena in pripravljena, skladno z zahtevami standardov in zahtevami dobavitelja zaščitnih premaznih sistemov. Stopnja priprave podlage mora biti najmanj Sa2½ po SIST EN ISO 8501 za jeklene podkonstrukcije in ključavničarske izdelke izdelane v delavnici ter najmanj Sa2 po SIST EN ISO 8501 za elemente, izdelane na objektu samem.
AK Zaščita z zaščitnimi premaznimi sistemi:
Izbira sistema, število in debelina nanosov mora biti določena in izvedena skladno z zahtevami standardov SIST EN ISO 12944-1,2,3,4,5,6,7,8. Za vse izdelke v zaprtih delih objekta se upošteva kategorija okolja C2, za izdelke zunaj (na prostem oz. v nezaprtih delih objekta) pa kategorija okolja C3 (po SIST EN ISO 12944-2). Debeline nanosov morajo ustrezati predpisanim za visoko trajnost konstrukcije (razred H po SIST EN ISO 12944-5). Krovni – finalni premaz oz. popravilo le-tega se lahko izvede tudi na objektu. Izvajalec oz. različni podizvajalci morajo poskrbeti, da bo končni videz premazov identičen (pri isti referenčni barvi, določeni s strani arhitekta). Največje dovoljeno odstopanje je stopnja 1 po SIST EN ISO 3668 (zahteva velja za vsak posamezni premazan element ter za elemente, ki so na objektu vgrajeni drug poleg drugega oz. niso razmaknjeni več kot 50 cm) oz. stopnja 2 po SIST ISO 3668 (za elemente, ki so na objektu razmaknjeni za več kot 50 cm).
Zaščita s prevlekami, nanesenimi z vročim pocinkanjem - splošne pripombe: Izvedba zaščite mora biti skladna s SIST EN ISO 1461. Debelina nanosa določiti v odvisnosti od okolja, v katerem bo konstrukcija oz. element vgrajen. S konstrukcijskimi ali drugimi tehničnimi rešitvami preprečiti termično deformiranje oz. zagotoviti, da bodo deformacije takšne, da bodo odstopanja končnega izdela manjša od toleranc, navedenih v DIN 18203-2. Posebne zahteve: • na mestih, kjer je zaradi narave izdelka normalno oz. pričakovano, da je v dosegu rok uporabnikov objekta (npr. ograje), je odstraniti vse ostre delce In robove, na katerih bi se lahko uporabnik poškodoval, • popravilo ne cinkanih mest: izvedeno mora biti pred montažo, za elemente, ki se bodo nahajali na ložah, balkonih in terasah stanovanj, popravljena mesta ne smejo vizualno odstopati od ostale površine oz. so lahko ta odstopanja le neznatna, • bela rja: ni dovoljena, izvajalec mora pravilno negovati elemente po pocinkanju, da prepreči nastanek le-te.
Varnostna stekla za zasteklitve kot polnilo ograj:
• namen vgradnje je doseganje pasivne zaščite pred poškodbami, ki lahko nastanejo pri lomu stekla,
• če ni drugače navedeno v opisih del, mora biti vgrajeno varnostno kaljeno steklo debeline 6 mm,
• v primerih, ko prej navedeno steklo ne zadošča svojemu namenu, mora izvajalec na to opozoriti naročnika in predlagati ustrezno varnostno steklo.
Enotne cene morajo vsebovati:
• vse iz splošnih določil za vse vrste del, • korozijska zaščita (ne glede na vrsto zaščite) vseh kovinskih konstrukcij in elementov je vsebovana v enotnih cenah pri vseh vrstah del in ni nikjer specificirana kot ločena postavka obračuna, • pri zaščiti s premaznimi sistemi je pri vseh vidnih elementih ali sklopih izvesti tudi finalni – krovni premaz, pri nevidnih elementih (npr. podkonstrukcijah ipd.) pa samo temeljni in osnovni premaz; debeline in število nanosov: upoštevati SIST EN ISO 12944-5.• snemanje potrebnih izmer na objektu, • pregled pripravljenih podlog in fino čiščenje pred pričetkom dela ter čiščenje po končanem delu
• dodatke za oteževalne okoliščine, razen kadar je v opisu postavke ali v pravilih obračuna drugače navedeno, • V ceni vseh postavk, morajo biti zajeta vsa dela, dobava in montaža, osnovni material, pritrdilni in varilni material, okovje, zapiralno okovje ter material za vse zaključke, z vsemi transportnimi in manipulativnimi stroški, • vse delo v delavnici in na objektu z vsemi dajatvami.
V ceni enote je obvezno zajeti izdelavo vseh potrebnih detajlov in dopolnilnih del, ki so potrebna za dokončanje posameznih del, tudi če potrebni detajli in zaključki niso podrobno navedeni in opisani v popisu del in so ta dopolnila nujna za pravilno funkcioniranje posameznih sistemov in elementov objekta.
Izvajalca mora pri izdelavi in montaži jeklene konstrukcije zagotoviti nadzor pooblaščene inštitucije, ki bo izdelala končno poročilo o kontroli: • radiografskega pregleda nateznih zvarov • pregleda z ultrazvokom tlačnih in strižnih zvarov • protikorozijske in požarne zaščite itd., ki bo sestavni del izjave o zanesljivosti objekta.
Vsi proizvodi morajo biti izdelani iz kvalitetnega materiala in skladno z veljavnimi tehnicnimi predpisi in harmoniziranimi standardi, predvsem pa:
• SIST EN ISO 8501-1,2,3,4: priprava jeklenih podlag pred nanašanjem barv in sorodnih proizvodov - vizualno ocenjevanje čistosti površine, • SIST EN ISO 12944-1,2,3,4,5,6,7,8: barve in laki – korozijska zaščita jeklenih konstrukcij z zaščitnimi premaznimi sistemi, • SIST EN ISO 3668: barve in laki – vizualna primerjava barve premaza, • SIST EN 150 14713 : antikorozijska zaščita železnih in jeklenih konstrukcij cinkove in aluminijeve prevleke - smernice, • 51ST EN ISO 1461: prevleke na jeklenih predmetih, nanesene z vročim pocinkanjem - specifikacije in metode preskušanja.
# SIST EN 10025-1: 2004 – Vroče valjani izdelki iz konstrukcijskih jekel – 1. del: Splošni tehnični dobavni pogoji.
Tehnični pogoji za zagotavljanje kakovosti pri izvedbi
Jeklene konstrukcije
Posamezni jekleni nosilni elementi se izdelujejo v delavnicah. Pred začetkom izdelave je potrebno preveriti skladnost delavniške dokumentacije z dejanskim stanjem na objektu. V kolikor je prišlo na objektu do večjih sprememb in odstopanj od načrtov mora nadzorni organ obvestiti odgovornega projektanta in pridobiti njegovo soglasje za izvedbo sprememb. V primeru, da dejansko stanje ne preverimo, lahko pride do napačnih dimenzij posameznih elementov in napačnega sistema pritrjevanja. Prednost izdelave posameznih elementov v delavnicah je kvalitetna in natančna priprava. Pri tem je mišljen natančen razrez materiala z upoštevanjem predvidenih toleranc in sestavljanje posameznih jeklenih elementov. Spoji jeklenih elementov so izvedeni v glavnem s pomočjo varjenja. Posamezni montažni zvari se lahko izvajajo na terenu. Pri tem je potrebno zagotoviti ustrezne delovne pogoje (veter, varnost). Nosilni jekleni elementi morajo biti dimenzionirani, sestavljeni in vgrajeni skladno s statičnim izračuni in načrti. Pri izvedbi ključavničarskih del se lahko vgrajujejo materiali in izdelki, katerih kakovost je skladna s zahtevami v projektni dokumentaciji. Za izvedbo varjenih spojev je potrebno izdelati varilni postopek in skladno z njim uporabljati ustrezne dodajne materiale. Varjenje lahko izvajajo ustrezno usposobljeni varilci za določen način in položaj varjenja.
Kakovost in izvedba zvarnih spojev se predpiše v projektni dokumentaciji. Skladno s tem je potrebno izvajati ustrezni nadzor. Pri vijačnih spojih je potrebno uporabiti vijake ustreznih dimenzij in kakovosti. Upoštevati je potrebno pravilen razmik med luknjami v spoju in njihovo odmaknjenost od roba pločevine. Pri izvedbi vijačnih spojev je potrebno paziti na zadostno privitje in ustrezno varovanje proti odvit ju . Posebno pozornost je potrebno posvetiti zadostni dolžini navoj nega dela vijakov. V strižnih spojih je potrebno uporabiti vijake brez navoj nega dela v strižnem območju spoja. Ključavničarska dela morajo biti izvedena v okviru predpisanih odstopanj dimenzij in oblik. Jekleni elementi morajo biti ustrezno protikorozijsko zaščiteni. Priprava jeklenih površin pred izvedbo zaščite se izvede na podlagi izbranega sistema proti korozijske zaščite. Pri kontroli protikorozijske zaščite je potrebno preveriti zadosten oprijem in debelino slojev zaščite. V primeru, da je kompletna proti korozijska zaščita izvedena v delavnici, je potrebno po zaključni montaži izvesti popravila poškodb, nastalih med transportom ali montažo. Kovinski elementi, ki so stalno izpostavljeni vremenskim vplivom morajo biti take izvedbe in detajlov, da je omogočen doseg do vseh mest za čiščenje in vzdrževanje (pleskanje.)
Vgrajujejo se lahko izdelki iz konstrukcijskih jekel, za katera je proizvajalec priložil izjavo o lastnostih na podlagi harmoniziranega standarda SIST EN 10025-1: 2004 – Vroče valjani izdelki iz konstrukcijskih jekel – 1. del: Splošni tehnični dobavni pogoji.
Pred pričetkom del je potrebno predložiti izjave o lastnostih po ZGPro-1 in, če je osnova za izjavo slovensko tehnično soglasje (STS) ali evropsko tehnično soglasje (ETA), tudi kopijo le-tega. Preveriti je potrebno, ali so iz izjave o lastnostih, iz spremne dokumentacije ali iz oznake CE razvidne relevantne (s projektom zahtevane) karakteristike proizvodov.
Uporaba vijakov in matic ustreznega trdnostnega razreda (4.6, 4.8 … 8.8, 10.9 …) in dimenzij (premeri, dolžine) skladno z zahtevami projekta; Uporaba ustreznih sidrnih vijakov (dimenzije in nosilnost) skladno z zahtevami projekta.
ZAHTEVANA KAKOVOST
Pri izvedbi jeklenih nosilnih konstrukcij v delavnicah in na terenu je potrebno zagotoviti preverjanje vhodnih materialov in dimenzij. Razrez material mora biti skladen z delavniško dokumentacijo, izdelano na podlagi projekta. Priprava zvarnih robov mora potekati po varilnem načrtu. Pri tem mora biti zagotovljen nadzor v proizvodnji. Po varjenju je potrebno izvesti preverjanje mer z upoštevanjem dopustnih odstopanj. Varilska dela morajo izvajati usposobljeni varilci (postopek, položaj varjenja). Montaža na gradbišču mora potekati v skladu z montažnim načrtom. Izvajajo se montažni zvarni spoji (zagotoviti je treba ustrezne pogoje), izdelava pritrdilnih izvrtin (če že niso izvedene v delavnici), spajanje posameznih vijačnih spojev (spoji med elementi) in pritrditve konstrukcij s sidrnimi vijaki. Pri tem je potrebno preveriti ustreznost števila vijakov v spojih, razdalje med njimi, ustreznost dimenzij, trdnostne razrede in privitje posameznih vijakov oziroma matic. Pri sidrnih vijakih je potrebno zagotoviti, da so pritrjeni z zahtevanim momentom (izjava izvajalcev del). Pete kovinskih nosilcev je potrebno pred postavitvijo na ležišče za zalitje z betonom dobro očistiti. Postavitev pred betoniranjem mora zagotavljati stabilnost elementa (pete, nosilnega stebra) med betoniranjem in po končanem zalitju. Izvajalci morajo po končani montaži pregledati protikorozijsko zaščito, poškodovana mesta popraviti, in če je treba, izvesti dokončno zaščito. Prevzem konstrukcije se izvede na podlagi pregleda dokumentacije in kontrole izvedbe.
Protikorozijska zaščita (AKZ) jeklenih konstrukcij
Odvisno od zahtev in končne montaže se izvede v delavnici osnovna (temeljna) ali končna protikorozijska zaščita v skladu z navedenimi standardi. Kovinski konstrukcijski elementi, ki se dobavijo na gradbišče, naj bi bili prej zaščiteni proti rji. Elementi so lahko pocinkani ali zaščiteni s temeljnim premazom. Debeline premazov so odvisne od načina zaščite, opisane v navedenih standardih. Izvajalci morajo po končani montaži pregledati protikorozijsko zaščito, poškodovana mesta popraviti, in če je treba, izvesti dokončno zaščito. V teh smernicah obravnavamo izvedbe proti korozijske zaščite s klasičnimi premaznimi sredstvi in sistemi ter vročim pocinkanjem teh vrst jeklenih konstrukcij: - Nosilne jeklene konstrukcije skeleta, strehe in fasade stavbe (I. razred konstrukcij); - konstrukcije nadstreškov nad vhodi in terasami, ograje balkonov, obzidane konstrukcije (II. razred); - notranje jeklene konstrukcije, denimo ograje stopnišč, ključavničarski izdelki ipd. (III. razred).
Za protikorozijske zaščito jeklenih površin s premaznimi sredstvi in sistemi mora biti izdelani projekt ali tehnična navodila v skladu z določili 8. dela SIST EN ISO 12 944. Glede na korozijske pogoje in možnosti vzdrževanja protikorozijskih prevlek, je treba za jeklene konstrukcije stanovanjske izgradnje projektirati premazne sisteme te obstojnosti in trajnosti: o za I. razred konstrukcij premazne sisteme za korozijsko kategorijo vsaj C3 in srednje (M) trajnosti; o za II. razred konstrukcij premazne sisteme za korozijsko kategorijo C2 in srednje (M) trajnosti; o za III. razred konstrukcij premazne sisteme za korozijsko kategorijo C2 in majhne (L) trajnosti.
AKZ z vročim cinkanjem
Pri protikorozijski zaščiti površin jeklenih konstrukcij z vročim pocinkanjem je potrebno v fazah izvedbe in nadzora izvedbe upoštevati zahteve standarda SIST EN ISO 1461 in to, kar je navedeno v nadaljevanju:
• Elementi konstrukcije morajo biti iz jekel, primernih za vroče pocinkanje; • priporočljivo je, da se pred izdelavo konstrukcije elementi poskusno vroče pocinkajo; • elementi naj bodo izvedeni in sestavljeni tako, da se na njih in v stikih ne bo zadrževala voda in umazanija ter da bo mogoče votle elemente pocinkati tudi na notranjih površinah.
Izvedena vroče pocinkana prevleka se glede napak preverja vizualno. Prevleka površine izdelka mora biti enakomernega videza in sijaja, dokaj gladka, brez vključkov in sprimkov, ogorin ipd. Natančnejše zahteve za videz, dopustne napake in možnosti popravil napak so navedene v točkah 6.1 in 6.3 standarda SIST EN ISO 1461. Debeline vroče pocinkane prevleke morajo biti takšne:
Kontrolo kakovosti izvedbe vročega pocinkanja izvaja izvajalec. O skladnosti izvedbe vročega pocinkanja s temi zahtevami in zahtevami standarda SIST EN ISO 1461 napiše izjavo. Pooblaščeni nadzor investitorja ima pravico preveriti skladnost izvedbe vročega pocinkanja glede na te zahteve in zahteve standarda SIST EN ISO 1461.
Zasteklitve
Stekleni parapeti, ograje in nadstreški: v steklene parapete in ograje (tudi stopniščne notranje in zunanje ograje), kjer je na obeh straneh višinska razlika in bi ob naletu osebe lahko prišlo do padca v globino, je treba vgraditi lepljena varnostna stekla. Lepljeno steklo je sestavljeno iz dveh ali več steklenih šip, ki so med seboj zlepljene s folijami različnih debelin in lastnosti. Kot osnova za lepljeno steklo se lahko uporabi navadno steklo, toplotno utrjeno steklo, kaljeno steklo ali kombinacija. Folija med šipami popolnoma zadrži nevarne kose, ki bi ob morebitnem razbitju stekla ogrožali varnost ljudi.
Če stekleni parapet ločuje dva prostora enakih ravni, se lahko vgradi kaljeno varnostno steklo, ki je toplotno obdelano steklo s povečano mehansko odpornostjo in odpornostjo proti temperaturnim spremembam. Pri lomu se tvori mreža majhnih delcev z zaokroženimi robovi, ki ne pomenijo takšne nevarnosti poškodb kot delci, ki nastanejo ob lomu navadnega stekla (večji kosi srpastih oblik in ostrih robov)
Za steklene nadstreške je glede na pričakovane obremenitve (sneg, veter, toplotni raztezki) primerno, da se vgradi prav tako lepljeno steklo ustrezne debeline. Uporablja se tudi žičnato steklo, ki pa ne spada med varnostna stekla. Lahko se uporabi za strehe, kjer so razponi manjši od 1 m, in za vertikalne zasteklitve 1,8 do 2 m nad tlemi, kjer so ljudje ali se tam gibljejo.
Izolacijska stekla: obravnavana izolacijska stekla so vgrajena v elemente stavbnega pohištva: okna in vrata. Zahteve za izolacijska stekla, ki izvirajo iz slovenske zakonodaje, so navedene pri vsaki vrsti proizvodov posebej.
Druga (neizolacijska) stekla: v skupino drugih (neizolacijskih) stekel spadajo osnovna stekla, toplotno utrjena stekla in varnostna stekla, ki so lahko lepljena, kaljena ali kombinacija obojih.
Osnovna stekla (EN 572-9) se lahko uporabijo, kadar ni zahtev glede povečane varnosti ali mehanske odpornosti stekel.
Toplotno utrjena stekla (EN 1863-2) se uporabljajo, kadar ni zahtev glede povečane varnosti, so pa zahteve po povišani mehanski odpornosti. To se lahko doseže s postopkom toplotnega utrjevanja ali kaljenja, pri čemer so zahteve glede ravnosti površine višje pri toplotno utrjenih steklih.
S kaljenjem (EN 12150-2) steklo pridobi izboljšano mehansko odpornost in značilen lom (zdrobi se na tisoče drobnih kosov). Uporablja se povsod, kjer bi ob poškodbi stekla lahko prišlo do poškodbe oseb (zunanja, notranja steklena vrata, steklene pregradne stene, tuš kabine, pohištvo … ).
Laminirano steklo (EN 14449) se uporablja tam, kjer hočemo, da steklo ob lomu ostane pritrjeno na vmesno folijo (nadglavne zasteklitve). Če je treba preprečiti padec oseb v globino, uporabimo laminirano varnostno steklo (lahko tudi laminirano iz kaljenega stekla za izboljšanje mehanske odpornosti). Takšno steklo se uporabi denimo za parapete, stopniščne in druge steklene ograje, kjer je nevarnost padca v globino ...
Izdelava tehnološkega elaborata
Tehnološki elaborat vsebuje tehnično mapo in plan nadzora del. V tehnološkem elaboratu mora izvajalec upoštevati določila te smernice. Izdelati mora načrt pregleda izvedenih del in upoštevati zahteve, navedene zgoraj, zahteve proizvajalca posameznih vgrajenih proizvodov in projektanta. Na gradbišče mora pred začetkom del dostaviti dokumentacijo, zbrano v tehnični mapi, ki mora zajemati: • Opis proizvodov in del; • izjavo o skladnosti za proizvode in kopijo oznako CE za proizvode (če je proizvod označen z njo); • povzetek lastnosti proizvodov in njihovo primerjavo s projektnimi zahtevami; • navodila za vgradnjo; • garancijsko izjavo (kjer je to primerno); • navodila za vzdrževanje; • navodila za skladiščenje in ravnanje s proizvodom (kjer je to primerno).
B.10.1. | Kovinske konstrukcije
B.10.1.1 | Nabava, dobava, izdelava in montaža jeklene konstrukcije izhoda na streho . Kvaliteta jekla S235. Sestavljeno iz vroče cinkanih profilov po specifikaciji. Izdelava in pritrjevanje po detajlu in delavniškem načrtu izvajalca, potrjeno s strani statika in arhitekta. Za vgrajene materiale potrebno dostaviti ateste o kvaliteti in varnosti. Komplet z izdelavo delavniških načrtov, vsemi potrebnimi deli in materiali. Kategorija zaščite C1, trajnost L. Izvedbeni razred EXC3 po SIST EN 1090-2.
| Glej Shema konstrukcije izhoda na streho | dolžine (m)
| Kvadratni profili CFRHS 140x140x5 | 76.5 | kg | 1583.55 |  | 0
| Spojni material ( ocena 20%, pritrditvene plošče, zvari, vijaki) |  | kg | 316.71 |  | 0
B.10.1.2 | Nabava, dobava, izdelava in montaža jeklene konstrukcije konzolnega podesta - evakuacija v pritličju . Kvaliteta jekla S235. Sestavljeno iz vroče cinkanih profilov po specifikaciji. Izdelava in pritrjevanje po detajlu in delavniškem načrtu izvajalca, potrjeno s strani statika in arhitekta. Za vgrajene materiale potrebno dostaviti ateste o kvaliteti in varnosti. Komplet z izdelavo delavniških načrtov, vsemi potrebnimi deli in materiali. Kategorija zaščite C3, trajnost L. Izvedbeni razred EXC3 po SIST EN 1090-2.
| Glej Shema konstrukcije izhoda na streho, objekt R | dolžine (m)
| Kvadratni profili CFRHS 100x50x5 | 120 | kg | 1572 |  | 0
| Spojni material ( ocena 20%, pritrditvene plošče, zvari, vijaki) |  | kg | 314.4 |  | 0
| Pohodne rešetke Velikost okenca: 33 × 11 mm Nosilni trak: 30/2 mm Prečni trak: 8/2 mm |  | m2 | 25 |  | 0
B.10.2 | REŠETKE
Izdelava, dobava in montaža rešetk po shemah projektanta. Vključno z vsemi transporti in pritrdilnim materialom. Pred izvedbo poslati v potrditev delavniško dokumentacijo projektantu arhitekture ter projektantu strojnih inštalacij.
B.10.2.1 | Fasadne rešetka zajem zraka za prezračevanje obstoječega stopnišča. Oblika rešetk preprečuje vdor dežja v prezračevalne kanale, za rešetko montirana mreža, ki preprečuje vdor živali. Vroče cinkane in prašno barvane. Kategorija zaščite C3, trajnost L. Barva usklajena z barvo fasade.
| Rešetka dim. cca. 900x900mm |  | kos | 1 |  | 0
B.10.2.2 | Fasadne rešetka zajem zraka za prezračevanje obstoječega stopnišča. Oblika rešetk preprečuje vdor dežja v prezračevalne kanale, za rešetko montirana mreža, ki preprečuje vdor živali. Vroče cinkane in prašno barvane. Kategorija zaščite C3, trajnost L. Barva usklajena z barvo fasade.
| Rešetka dim. cca. 2100x700mm |  | kos | 1 |  | 0
B.10.2.2 | Dobava in vgradnja jeklenih pohodne rešetke 140x130 cm, vključno s podkonstrukcijo iz L kotnikov za okvir. Montaža z vijačenjem v AB stene ODT jaška. Rešetka zaklenjena z ključavnico. Vročecinkano, kategorija zaščite C3, trajnost L, . Zapiranje s ključavnico
| Rešetka dim. cca. 1400x1300mm |  | kpl | 1 |  | 0
B.10.2.4 | Dobava in vgradnja jeklenih pohodne rešetke 250x127 cm, vključno s podkonstrukcijo iz L kotnikov za okvir. Montaža z vijačenjem v AB stene ODT jaška. Rešetka zaklenjena z ključavnico. Vročecinkano, kategorija zaščite C3, trajnost L, . Zapiranje s ključavnico
| Rešetka dim. cca. 2500x1270mm |  | kpl | 1 |  | 0
B.10.3 | OGRAJE in MREŽE
Izdelava, dobava in montaža ograj po shemah projektanta. Vključno z vsemi transporti in pritrdilnim materialom. Pred izvedbo poslati v potrditev delavniško dokumentacijo projektantu arhitekture ter projektantu gradbenih konstrukcij.
Ročaj ograje - masivni hrast 40x15mm, nasajen na jekleno ploščato jeklo 5x50 mm, oljen les - OGR.RO
B.10.3.1 | OGR.RO.01 - montaža ob steni s kovinskimi - bočnimi pritrdili |  | m1 | 90 |  | 0
Ograje
B.10.3.2 | OGR.01 - ogr. stopnišč in podestov, montaža od strani ali na tlak oz. podstavni profil. Okvir iz profilov 50x30x4 mm; jek. vertikale 40x20x3mm, na osnem razmaku 12cm, ter horizontalne škatle spodaj 50x30x3mm, zgoraj ploščato jeklo za pritrjevanje lesenega ročaja 5x50mm + masivni hrast 40x15mm, oljen les; vročecinkane, h=100,0 cm. Kat. zaščite C3, trajnost L, barvane RAL 9010.
| h=100,0 cm, |  | m1 | 104 |  | 0
B.10.3.4 | OGR.JE.01 - ogr. strehe, bočna montaža ob atiko, jek. vertikale 50x30x3mm, na osnem razmaku 12cm, ter horizontalne škatle zgoraj in spodaj 50x30x3mm, vročecinkane, h=80,0 cm. Kat. zaščite C3, trajnost L, barvane RAL 9010.
| h=75,0 cm, spod. rob 35 cm nad tlakom, zgornji rob 1,10m |  | m1 | 85 |  | 0
B.10.3.4 | OGR.JE.02 - ogr. Evakuacijske poti, bočna montaža ob jekleno konstrukcijo podesta, jek. vertikale 50x30x3mm, na osnem razmaku 12cm, ter horizontalne škatle zgoraj in spodaj 50x30x3mm, vročecinkane, h=125,0 cm. Kat. zaščite C3, trajnost L, barvane RAL 9010.
| h=75,0 cm, spod. rob 35 cm nad tlakom, zgornji rob 1,10m |  | m1 | 18 |  | 0
B.10.3.5 | Podstavni profil za zaključevanje tlakov in pritrjevanje ograje, C-oblike 40x150x5mm, prašno barvan v belo barvo. Na robih podestov
|  |  | m1 | 35 |  | 0
B.10.3.5 | Podstavni profil za vgradnjo podsravnih profilov oken in pritrjevanje fasade, L-oblike 150x150x5mm,vročecinkan
|  |  | m1 | 40 |  | 0
B.10.3.4 | Dobava in vgradnja tipske fiksne lestve za dostop na streho višine 3m, vročecinkane, pozicija LESTEV.01. Kat. zaščite C3, trajnost L. Z podaljšanimi ročaji
| h=75,0 cm, spod. rob 35 cm nad tlakom, zgornji rob 1,10m |  | kpl | 1 |  | 0
B.10.3.6 | Zunanja protihrupna ograja naprav; tipski leseni protihrupni paneli debeline 120 mm z absorbcijskim polnilom, višine 2,5 m, vgrajeni med jeklene stebre, sidrane na betonski podstavek; Absorpcija zvoka: DL > 15 dB, kategorija A5 – po standardu EN 1793-1, zvočna izolacija DLR > 25 dB, kategorija B3 – po standardu EN 1793-2, RW = 31 dB, kot npr. paneli Woodpol ali enakovredno. Vsi jekleni elementi ograje vroče cinkani in prašno barvani, standard zaščite primeren za zunanjo izpostavljeno uporabo.
| lokacija: streha prizidave, DEA na dvorišču |  | m' | 10 |  | 0
B.10.3.7 | Vrata v protihrupni ograji naprav; dvokrilna vrata, širine 2 m, kovinski okvir med dvema jeklenima stebroma, enake višine in z enakim protihrupnim polnilom kot ograja, trojna nasadila z zaščito proti snetju vrat, cilindrična ključavnica s sistemskim ključem. Protikorozijska zaščita jeklenih delov enaka kot pri ograji.
| lokacija: ograja okoli diesel agregata, streha objekta |  | kos | 2 |  | 0
B.10.4 | DROBNI IZDELKI
B.10.4.1 | Dobava in montaža Rf profilov na stiku različnih finalnih tlakov in ob pragovih, ipd. Količina ocenjena. |  | m1 | 200 |  | 0
B.10.4.2 | Razni drobni RF izdelki, ki niso že zajeti v okviru drugih postavk. |  | kg | 750 |  | 0
B.10.4.3 | Razni drobni vroče cinkani in pleskani ključavničarski izdelki, ki niso že zajeti v okviru drugih postavk. |  | kg | 1500 |  | 0
| KLJUČAVNIČARSKA DELA SKUPAJ: |  |  |  |  | 0

## B.11 Vtočniki in kanalete
Naročnik: | Univerza v Mariboru, Fakulteta za zdravstvene vede
Naziv n.: | Fakulteta za zdravstvene vede, 2.faza, prizidava, obrtniška dela
Ponudnik: | 0
B. | GRADBENO OBRTNIŠKA DELA
B.11. | Vtočniki in kanalete
Dobava in vgradnja kanalet in vtočnikov, vključno s cevnimi priključki in zemeljska dela za priključek na ravzvod meteorne kanalizacije v dolžini 2m na kanaleto
ZUNANJE KANALETE
B.11.4 | Dobava in vgradnja kanalet širine 150mm iz polimernega betona, preizkušeno in skladno s SIST SIST EN 14333/DIN, višina kanalete cca. 210 mm; kot npr. ACO Multiline V150. Kanaleta in njeni deli so izdelani iz polimernega betona, z zaščitnim robom iz nerjavečega jekla. Iztočni del kanalete se teleskopsko namesti v spodnji del požiralnika (podaljški). Kanaleta je sestavljena v linijo z iztočnim elementom na sredini, z vodotesnim vertikalnim iztokom DN/OD 100 izdelanim v dno, z ustničnim tesnilom (LLD) iz NBR. Kanaleta brez padca, z vedrom za nečistoče. Posamezni elementi se spajajo na prirobnico, vmes je neoprensko tesnilo. Kanaleta je prekrita z vzdolžno litoželezno rešetko obremenitvenega razreda D400 kN.
| - kanaleta NS.KAN.150.01, dolžine 7,2 m | kom | 1 | 0
B.11.5 | Dobava in vgradnja kanalet širine 150mm iz polimernega betona, preizkušeno in skladno s SIST SIST EN 14333/DIN, višina kanalete cca. 210 mm; kot npr. ACO Multiline V150. Kanaleta in njeni deli so izdelani iz polimernega betona, z zaščitnim robom iz nerjavečega jekla. Iztočni del kanalete se teleskopsko namesti v spodnji del požiralnika (podaljški). Kanaleta je sestavljena v linijo z iztočnim elementom na sredini, z vodotesnim vertikalnim iztokom DN/OD 100 izdelanim v dno, z ustničnim tesnilom (LLD) iz NBR. Kanaleta brez padca, z vedrom za nečistoče. Posamezni elementi se spajajo na prirobnico, vmes je neoprensko tesnilo. Kanaleta je prekrita z vzdolžno litoželezno rešetko obremenitvenega razreda C250 kN.
| - kanaleta NS.KAN.150.02, dolžine 6,5m | kom | 1 | 0
B.11.6 | Dobava in vgradnja nizkoprofilnih kanalet širine 150mm iz polimernega betona na rego, preizkušeno in skladno s SIST SIST EN 14333/DIN, višina kanalete cca. 120 mm; kot npr. ACO Multiline V150. Kanaleta in njeni deli so izdelani iz polimernega betona, z zaščitnim robom iz nerjavečega jekla. Iztočni del kanalete se teleskopsko namesti v spodnji del požiralnika (podaljški). Kanaleta je sestavljena v linijo z iztočnim elementom na sredini, z vodotesnim vertikalnim iztokom DN/OD 100 izdelanim v dno, z ustničnim tesnilom (LLD) iz NBR. Kanaleta brez padca, z vedrom za nečistoče. Posamezni elementi se spajajo na prirobnico, vmes je neoprensko tesnilo. Kanaleta je prekrita z vzdolžno litoželezno rešetko obremenitvenega razreda C250 kN.
| - kanaleta NS.KAN.150.03, dolžine 11,2m | kom | 1 | 0
B.11 | INOX POŽIRALNIKI SKUPAJ: |  |  | 0

## B.12 Stavbno pohištvo
Naročnik: | Univerza v Mariboru, Fakulteta za zdravstvene vede
Naziv n.: | Fakulteta za zdravstvene vede, 2.faza, prizidava, obrtniška dela
Ponudnik: | 0
B. | GRADBENO OBRTNIŠKA DELA
B.12. | Stavbno pohištvo
poz. | opis postavke | izbira proizvodov | e.m. | količina | €/e.m. | količina×cena
OKNA, BALKONSKA VRATA, VRATA
Posebne zahteve naročnika - splošna določila:
Vsa okna in vrata ter zasteklitve morajo biti izdelane v skladu z opisi, načrti in shemami. Uporabiti je treba sistemske rešitve proizvajalcev. Tehnološke risbe za proizvodnjo mora izvajalec del izdelati v skladu s projektno dokumentacijo. Tehnološke risbe in projektno dokumentacijo z detajli mora pregledati in s podpisom potrditi projektant in nadzornik. Izvajalec je dolžan poskrbeti za to, da so upoštevani vsi grafični in tekstualni deli projekta
Poleg zgoraj omenjenega upoštevati še sledeče, če ni v nadaljevanju podrobneje opisano: • izvedba elementov stavbnega pohištva le v enovitem sistemu s certificiranmimi komponentami proizvajalca, • zaključki na gradbeni element morajo biti izvedeni po RAL smernicah montaže (znotraj paro nepropustni, zunaj paropropustni, vodotesni), • izvajalec je dolžan za pozicije vezane na požarno centralo in opremljene z električnimi / magnetnimi ključavnicami ali držali zagotoviti ustrezno elektro opremo in povezavo, • barve profilov, zaključne obloge, tipe kljuk ter ključavnico določi projektant in nadzornik, • izvajalec mora predhodno predstaviti materiale, obdelave v obliki vzorcev in detajle vgradnje in ostale tehnične rešitve za vgradnjo v obliki tehničnega izvedbenega elaborata. Projektant arhitekture in nadzorni inženir morata pred pričetkom del ta elaborat odobriti, • izdelavo vzorčnih kosov, • izvajalec je dolžan izdelati protokol odpiranja vrat s sistemskimi ključi in ga uskladiti z naročnikom.
Izvajalec mora vse mere preveriti na licu mesta in izdelati ustrezno tehnično dokumentacijo in delavniške risbe in dati v potrditev projektantu in nadzornemu inženirju.
# stavbno pohištvo in pripadajoča oprema (kljuke, ključavnice, odbojniki,...) se izdeluje po potrjenih shemah iz projekta usklajenih z izmerami na objektu oziroma skladno z dogovorjenimi detajli vgradnje. izvajalec; prehodno izdela delavniške risbe, ki jih potrdi projektant in nadzornik,
# vsi izdelki morajo zadostiti zahtevam, ki izhajajo iz elaboratov požarne varnosti in zaščite pred hrupom in učinkovite rabe energije in veljajo za posamezno pozicijo;
# izvajalec mora predhodno predstaviti materiale, obdelave v obliki vzorcev in detajle vgradnje in ostale tehnične rešitve za vgradnjo v obliki tehničnega izvedbenega elaborata. Projektant ter nadzornik pred pričetkom del ta elaborat odobrita,
# pri vgradnji je potrebno zagotoviti ves material kot npr. slepe profile, za ojačitve v mavčnih stenah, razne kovinske podkonstrukcije za vgradnjo stavbnega pohištva, kovinska pritrdila in kozole... kovinski izdelki, ki so v stiku z vlago morajo biti antikorozijsko zaščiteni ,
# zidarske mere so okvirne in jih je potrebno preveriti na gradbišču. V primeru kasnejših prilagoditev ali napačne dimenzije zidarske mere je potrebno v ponudbi vključiti izsekavanje stene oz. kakršnekoli druge prilagoditve
Posebne zahteve - splošna tehnična določila:
# dimenzije vratnega krila: tolerančni razred 2 po SIST EN 1529.
# ravnost vratnega krila: lokalna ravnost: tolerančni razred 2 po SIST EN 1530; splošna ravnost: tolerančni razred 3 po SIST EN 1530.
# mehanska odpornost vrat: razred 2-3 (srednja in zahtevnejša raba) po SIST EN 1192.
# odpornost pri klimatskih obremenitvah: razred 2 v klimatski kategoriji A,
Varnostna stekla za zasteklitve nadsvetlob in polnil vratnih kril:
• namen vgradnje je doseganje pasivne zaščite pred poškodbami, ki lahko nastanejo pri lomu stekla,
• če ni drugače navedeno v opisih del, mora biti vgrajeno varnostno kaljeno steklo debeline 6 mm,
• v primerih, ko prej navedeno steklo ne zadošča svojemu namenu, mora izvajalec na to opozoriti naročnika in predlagati ustrezno varnostno steklo.
Enotne cene morajo vsebovati:
• vse iz splošnih določil za vse vrste del, • delo in material za morebitna odstopanja dejanske površine zasteklitvenih elementov do +- 5% od predvidene, • dodatke za oteževalne okoliščine, razen kadar je v opisu postavke ali v pravilih obračuna drugače navedeno, • V ceni vseh postavk, morajo biti zajeta vsa dela, dobava in montaža, osnovni material, steklo, pritrdilni in tesnilni material, okovje, zapiralno okovje ter material za vse zaključke, z vsemi transportnimi in manipulativnimi stroški, • vse delo v delavnici in na objektu z vsemi dajatvami.
V ceni enote je obvezno zajeti izdelavo vseh potrebnih detajlov in dopolnilnih del, ki so potrebna za dokončanje posameznih del, tudi če potrebni detajli in zaključki niso podrobno navedeni in opisani v popisu del in so ta dopolnila nujna za pravilno funkcioniranje posameznih sistemov in elementov objekta.
Vsi proizvodi morajo biti izdelani iz kvalitetnega materiala in skladno z veljavnimi tehničnimi predpisi in harmoniziranimi standardi, predvsem pa:
• Pravilnik o zaščiti stavb pred hrupom, • Pravilnik o učinkoviti rabi energije, • Pravilnik o zaščiti stavb pred vlago, • SIST EN 14449 :steklo v gradbeništvu,
Tehnični pogoji za zagotavljanje kakovosti pri izvedbi
PRIPRAVA ZGRADBE
Pred vgrajevanjem stavbnega pohištva morajo biti odprtine, v katere vgrajujemo posamezne elemente, ustrezno pripravljene glede velikosti, oblike in lege v objektu. Poleg tega morajo biti pri vgradnji elementov stavbnega pohištva, občutljivih na spremembo vlažnosti (lesena okna in vrata ter okna in vrata iz kompozitnih profilov, ki vključujejo les), konstrukcije dovolj suhe, da ne pride do čezmernega navlaževanja elementov stavbnega pohištva. Odprtine za vgradnjo stavbnega pohištva morajo biti večje od samih elementov.
Fasadna okna
Nominalna širina reže (projektirane) je odvisna od predvidenega raztezanja in krčenja okna. Pri tem upoštevamo te temperaturne raztezke (v odvisnosti od materiala): - les: 0,0 mm/m (temperaturno ne deluje), - PVC (beli): 1,6 mm/m, - PVC (barvni) in PMMA (barvni): 2,4 mm/m, - aluminij: 1,3 mm/m.
Ob predvidenem raztezanju in krčenju elementov je predvidena širina reže navadno 10 do 25 mm.
Notranja in zunanja vrata
Vrata vgradimo v pripravljeno odprtino, dimenzije odprtine so približno 3 cm večje od gabaritov podboja (tako da je reža med podbojem in steno široka približno 0,5 cm). Prag mora biti poravnan in na pravilni poziciji, glede na izbrani tip podboja. Notranja vrata vgrajujemo po opravljenih mokrih delih v stavbi in po položeni finalni talni oblogi.
Požarna vrata
Za montažo požarnih vrat veljajo enaka pravila kot za montažo notranjih vrat, s tem da je treba natančno upoštevati zahteve iz tehničnega soglasja oziroma v navodilih proizvajalca iz spremne dokumentacije
METODE VGRADNJE
Okna in vrata vgradimo v okenske odprtine po navodilih proizvajalca; če so nejasna ali nezadostna, upoštevamo v nadaljevanju navedena določila, kjer so tudi podrobnosti vgradnje oken. Stavbno pohištvo mora biti vgrajeno tako, da je linijska toplotna prehodnost Ψe manjša od 0,2 W/mK. Linijska toplotna prehodnost za principialne načine vgradnje je navedena v standardu SIST EN ISO 14683:2008.
Fasadna okna
Okna vgradimo s pritrjevanjem v zid z vijaki in s podlaganjem s podložkami. Slednje služijo tudi za uravnavo okna. Pogostost pritrjevanja je odvisna od vrste materiala in je najmanj vsakih 80 cm pri lesenih in aluminijastih oknih in najmanj vsakih 70 cm pri PVC oknih. Možna je tudi montaža s pločevinastim trakom.
Okna podlagamo z nosilnimi podložkami. Špranjo med okenskim okvirjem in zidom popolnoma (po vsem obodu) zapolnimo s PU-peno. Dodatno je treba na notranji strani režo difuzijsko zatesniti (s silikonskim kitom ali tesnilnimi trakovi), z zunanje strani pa zatesniti pred vdorom vode. Tesnjenje je pomembno tudi za zagotavljanje zvočne izolirnosti vgrajenega okna. Pri vgradnji oken je potrebno upoštevati vgradnjo po RAL-u - tesnenje v 3 ravneh
Pri PVC in ALU-oknih je treba paziti na pravočasno odstranitev zaščitne folije, sicer obstaja nevarnost trajnega vtisa barve folije na profil (čas je navadno 3 do 6 mesecev po montaži, vendar je odvisen od posameznega profila; podatke da dobavitelj oken).
Vrata
Notranja vrata vgrajujemo v zadnji fazi gradnje objekta (po dokončanju podov in barvanju), da preprečimo navlaževanje vrat in nepotrebna dodatna dela zaradi razlik v višini finalnega tlaka. Vrata (podboj) vgradimo tako, da nastavljeno krilo enakomerno zapira vratno odprtino. Podboj podložimo s podložkami in ga nastavimo tako, da je vgrajen pravokotno in v navpični ravnini zidu. Podboj mora biti sidran v steno skozi vsako podložko, režo zapolnimo s PU-peno. Če so vrata vgrajena v prostore, ki so lahko pri uporabi mokri, je treba spodnji del podboja zaščititi pred navlaževanjem (velja za podboje, občutljive na vlago). Pri požarnih vratih upoštevamo dodatne zahteve, ki izhajajo iz slovenskega tehničnega soglasja oziroma iz navodila za vgradnjo vrat, ki ga predloži proizvajalec vrat.
PRIKLJUČKI
Pri izvedbi priključka moramo zagotoviti z notranje strani zrakotesnost (in difuzijsko zapornost), z zunanje strani pa zaščito pred dežjem. Če je na zunanji strani okna predvidena toplotna izolacija (običajen primer), to podaljšamo toliko, da povsem prekrije režo med oknom in steno (izolacija na špaleti je debelejša od širine reže).
Okensko polico vgradimo tako, da odvaja meteorno vodo stran od okna. Naklon okenske police naj bi bil 3° od 5° navzven, odmik odkapnega nosu od fasade pa mora biti 30 mm do 50 mm. Stranski priključek police mora bite tesnjen proti fasadi in odvajati vodo stran od zidu.
ZAHTEVANA KAKOVOST
Dela morajo biti izvedena kakovostno in vestno. Uporabljati se smejo samo materiali, ki so trajni, in na način in v količinah, kot je zanje predvideno. Presežek materialov (PU-pena) je treba ravno obrezati, preveriti je tudi treba polno zapolnjenost pene. Dovoljena je le uporaba ustreznih materialov: podložke iz trajnega materiala (ne lesa), pri požarnih vratih mora biti uporabljena požarna PU pena, obvezno mora biti nameščeno samozapiralo (pozor: neizpolnjevanje zadnjih dveh zahtev pomeni neveljavno izjavo o skladnosti).
OSNOVNE ZAHTEVE (KAKOVOST MATERIALOV)
Fasadna okn in zunanja vrata
Med fasadna okna štejemo eno- in večkrilna okna, francoska okna, balkonska vrata, panoramske stene in sestavljene elemente ter druge izvedenke zasteklitev, kot so vrtljiva okna in zložljiva okna. Podrobnejša definicija je v standardu SIST EN 14351-1: 2006.
Okna morajo biti konstruirana tako, da so vse deklarirane lastnosti trajne. To je eksplicitno zajeto v oznaki CE. Ustrezno teži proizvoda mora biti dimenzionirano tudi okovje. Proizvajalec mora pri načrtovanju proizvoda upoštevati sistemske omejitve. To še posebej velja za panoramske stene. Priporočljivo je, da se pri izbiri konkretnih oken zahteva dokazilo o tem, da okna in panoramske stene ne presegajo največje dovoljene velikosti. Izpolnjevanje te zahteve je mogoče dokazati recimo s sistemskim katalogom dimenzij
Notranja vrata
Zahteve za notranja vrata v stanovanju morajo ustrezati projektnim zahtevam. Posebnih zakonodajnih zahtev, razen zahtev za velikost svetle odprtine vrat, ni. Splošne zahteve za vhodna vrata v stanovanja so v tabeli.
Poleg tega morajo vrata v stanovanje, če ni drugih namenskih tehničnih ukrepov, omogočati vizualni nadzor prostora pred vrati. Za notranja vrata v stanovanju ni dodatnih zahtev
Za stanovanjsko gradnjo Pravilnik o minimalnih tehničnih zahtevah za graditev stanovanjskih stavb v pogojih predpisuje minimalne svetle odprtine vrat (praviloma 80 cm x 208 cm), ki morajo biti upoštevane že v projektu.
Požarna vrata
Zahteve za požarna vrata so kumulativne z zahtevami za notranja oziroma zunanja vrata. Dodatne zahteve, ki se nanašajo na požar:
Opomba: v projektni dokumentaciji ni vedno konkretnih navedb, temveč so navedbe zapisane recimo kot El 30 CS. Take navedbe je treba razčistiti s projektantom, navadno pa oznaka S pomeni zahtevo za dimotesnost pri ambientalnih pogojih, oznaka C pa zahtevo po samozapiranju.
Zasteklitve
Stekleni parapeti, ograje in nadstreški: v steklene parapete in ograje (tudi stopniščne notranje in zunanje ograje), kjer je na obeh straneh višinska razlika in bi ob naletu osebe lahko prišlo do padca v globino, je treba vgraditi lepljena varnostna stekla. Lepljeno steklo je sestavljeno iz dveh ali več steklenih šip, ki so med seboj zlepljene s folijami različnih debelin in lastnosti. Kot osnova za lepljeno steklo se lahko uporabi navadno steklo, toplotno utrjeno steklo, kaljeno steklo ali kombinacija. Folija med šipami popolnoma zadrži nevarne kose, ki bi ob morebitnem razbitju stekla ogrožali varnost ljudi.
Če stekleni parapet ločuje dva prostora enakih ravni, se lahko vgradi kaljeno varnostno steklo, ki je toplotno obdelano steklo s povečano mehansko odpornostjo in odpornostjo proti temperaturnim spremembam. Pri lomu se tvori mreža majhnih delcev z zaokroženimi robovi, ki ne pomenijo takšne nevarnosti poškodb kot delci, ki nastanejo ob lomu navadnega stekla (večji kosi srpastih oblik in ostrih robov)
Za steklene nadstreške je glede na pričakovane obremenitve (sneg, veter, toplotni raztezki) primerno, da se vgradi prav tako lepljeno steklo ustrezne debeline. Uporablja se tudi žičnato steklo, ki pa ne spada med varnostna stekla. Lahko se uporabi za strehe, kjer so razponi manjši od 1 m, in za vertikalne zasteklitve 1,8 do 2 m nad tlemi, kjer so ljudje ali se tam gibljejo.
Izolacijska stekla: obravnavana izolacijska stekla so vgrajena v elemente stavbnega pohištva: okna in vrata. Zahteve za izolacijska stekla, ki izvirajo iz slovenske zakonodaje, so navedene pri vsaki vrsti proizvodov posebej.
Druga (neizolacijska) stekla: v skupino drugih (neizolacijskih) stekel spadajo osnovna stekla, toplotno utrjena stekla in varnostna stekla, ki so lahko lepljena, kaljena ali kombinacija obojih.
Osnovna stekla (EN 572-9) se lahko uporabijo, kadar ni zahtev glede povečane varnosti ali mehanske odpornosti stekel.
Toplotno utrjena stekla (EN 1863-2) se uporabljajo, kadar ni zahtev glede povečane varnosti, so pa zahteve po povišani mehanski odpornosti. To se lahko doseže s postopkom toplotnega utrjevanja ali kaljenja, pri čemer so zahteve glede ravnosti površine višje pri toplotno utrjenih steklih.
S kaljenjem (EN 12150-2) steklo pridobi izboljšano mehansko odpornost in značilen lom (zdrobi se na tisoče drobnih kosov). Uporablja se povsod, kjer bi ob poškodbi stekla lahko prišlo do poškodbe oseb (zunanja, notranja steklena vrata, steklene pregradne stene, tuš kabine, pohištvo … ).
Laminirano steklo (EN 14449) se uporablja tam, kjer hočemo, da steklo ob lomu ostane pritrjeno na vmesno folijo (nadglavne zasteklitve). Če je treba preprečiti padec oseb v globino, uporabimo laminirano varnostno steklo (lahko tudi laminirano iz kaljenega stekla za izboljšanje mehanske odpornosti). Takšno steklo se uporabi denimo za parapete, stopniščne in druge steklene ograje, kjer je nevarnost padca v globino ...
NAČIN IN POGOJI IZVEDBE ter KAKOVOST
Preverjanje konstrukcij
Zidne odprtine morajo biti ustrezno velike, ravne in pravokotne oziroma ustrezne oblike. Odstopanje od zahtevanih mer odprtin (DIN 18202):
Konstrukcije morajo biti primerno suhe, da ne pride do čezmernega navlaževanja lesenih delov elementov oziroma da je zagotovljen oprijem tesnilnih mas na konstrukcije (zidove, tla).
Splošni videz
Delovanje vgrajenih elementov mora biti popolno, nemoteno. Zahtevane sile in navori pri uporabi oken in vrat morajo biti zanemarljivi. Po potrebi je treba nastaviti okovje, ki pa ne sme biti nastavljeno v skrajne pozicije (sicer kasnejša kompenzacija ni več mogoča). Odmik od nevtralne (sredinske) lege sme biti približno ¼ hoda okovja. Pri grobi uporabi (vendar ne zlorabi) recimo loputanje z vrati – ne sme priti do bistvenih premikov ali kakršnihkoli poškodb vrat.
Okna in vrata morajo biti brez vidnih poškodb, stekla na notranji strani ne smejo imeti napak ali sledov umazanije. Vgraditi je treba prava okna in vrata na pravo mesto (glede na konkretne zahteve projekta).
Tolerance mer
Okna: tolerance mer so zagotovljene s tolerancami mer izdelka. Pravokotnost vgradnje preverjamo z diagonalnimi merami, dovoljeno odstopanje je ± 5 mm. Odstopanje od navpične vgradnje ni dopustno, preverja se z mirovanjem odprtega krila v katerikoli legi
Vrata: Podboji morajo biti vgrajeni navpično, odstopanje od navpične smeri ni dovoljeno. Podboji morajo biti ravni. Paralelnost obeh strani podboja mora zagotavljati povsem nemoteno zapiranje in odpiranje vrat ter enakomerno naleganje tesnila na vratno krilo. Pozicija praga 9 mora biti nameščena s toleranco – 1 mm/+ 0 mm – prag ne sme segati čez rob podboja in ne sme biti umaknjen od roba podboja več kot 1 mm.
Druge zahteve: zapolnjenost reže z montažno peno mora biti popolna – okna morajo biti vgrajena zrakotesno in zagotavljati zahtevano raven zvočne zaščite. Sidranje oken mora biti dovolj pogosto. Pri unikatnih rešitvah (okenskih sten – sistemi oken s površino > 9 m2), ki so sestavljene na gradbišču, morajo te zagotavljati tudi vodotesnost.
B.12.1 | ALU zunanja okna
Izdelava, dobava in montaža ALU in PVC elementov stavbnega pohištva. Pri izvedbi upoštevati vse veljavne standarde in predpise ter gradbeno fizikalne zahteve po elaboratu gradbene fizike za navedeni projekt: - PURES 2022 - Pravilnik o zaščiti stavb pred vlago - Pravilnik o bistvenih zahtevah za gradbene objekte, ki jih je treba upoštevati pri določitvi lastnosti gradbenih proizvodov - Pravilnik o potrjevanju skladnosti in označevanju gradbenih proizvodov - Zakon o gradbenih proizvodih - Ostali zakoni, pravilniki, smernice na katere se odgovorni projektant sklicuje v PZI projektu Vsi elementi stavbnega pohištva morajo biti opremljeni s CE oznako ali Slovenskim tehničnim soglasjem ali drugo ustrezno veljavno listino. Izvajalec alu-steklarskih del je dolžan pred pričetkom izvajanja del opraviti statično kontrolo profilov na dopustne upogibne deformacije profilov (v smislu zagotavljanja funkcionalnosti elementov) in sicer glede na predvidene snežne in vetrne obtežbe na lokaciji vgradnje elementov po SIST EN 1991-1-3 in SIST EN 1991-1-4 in glede na morebitne horizontalne dinamične obremenitve (koristne obtežbe) po SIST EN 1991-1-1 in EN 13380:2015-07. Skupaj z izbranim dobaviteljem profilov in odgovornim projektantom se nato določi ustrezen profil, ki statično in oblikovno ustreza zahtevam. Prav tako je potrebno glede na vse predvidene obremenitve elementov opraviti statično kontrolo vseh pritrdilnih elementov - konzole, vijaki in morebitni ostali elementi.
Pred začetkom izvajanja del mora izvajalec projektantu v potrditev dostaviti delavniško dokumentacijo iz katere so razvidni predvideni sistemi za izvedbo posameznih elementov, detajli montaže teh elementov, izpolnjevanje statičnih zahtev glede na predvidene obremenitve teh elementov in ostale morebitne specifične zahteve za posamezni element. Predvideni sistemi za izvedbo elementov stavbnega pohištva skupaj s sistemskimi lastnostmi so navedeni v nadaljevanju.
Splošne gradbeno - fizikalne zahteve za zunanje elemente stavbnega pohištva: - montaža po RAL smernicah montaže - zahtevane karakteristike za posamezne sklope/družine elementov so navedene spodaj - zahteve lahko odstopajo pri posameznih elementih zaradi posebnih projektnih pogojev (npr. varnostne in protipožarne zahteve, spomeniško varstvo) ali zaradi posebnih tehničnih rešitev, vendar mora biti v tem primeru uporabljeno zadnje stanje gradbene tehnike in tehnologija z najvišjo možno učinkovitostjo; vnaprej znana odstopanja so zabeležena pri posameznih elementih
Okna iz ALU okvirjev po obliki, načinu odpiranja in shemi ustrezna arhitekturni zasnovi, ki morajo omogočiti zadostno osvetlitev prostorov. Zadostiti morajo veljavnim predpisom z zvočno in toplotno izolativnost opredeljeno v Elaboratu gradbene fizike (Rw=31dB, Ug<=0,5W/m2K, Uf<=1,0W/m2K, g>=0,5, Lt>=70%, psi<=0,045), kot npr. Schuco AWS 75.SI+ ali enakovredno. Omogočeno je čim enostavnejše čiščenje (z notranje strani zasteklitve) in vzdrževanje. Eventualne zasteklitve parapetnih delov in vse zasteklitve v nivoju terena morajo biti izvedene iz varnostnega stekla ESG, ki varuje proti padcu skozi steklo. Zasteklitve v notranjosti stavbe naj se izvedejo iz varnostnega stekla (varovanje pred poškodbami v primeru loma).
Okna v pritličnem delu stavbe morajo zagotavljati protivlomni razred RC2 v skladu s standardom DIN EN 1627.
Doseganje tega razreda pogojuje vsaj:
Potrebna okovje:
- 5-točkovna varnostna ključavnica na kavlje in zaporna letev na podboju (kot npr. tip WINKHAUS M4 ali enakovredno)
- varnostna kljuka s pokrivalom clindra (kot npr. tip ES2 ali enakovredno)
- cilindrični vložek, ki ima zaščito proti prevrtanju (kot npr. tip DOORS P2 ali enakovredno)
- lepljeno varnostno steklo (kot npr. tip VSG 10 mm, P5A ali enakovredno)
- varovala na strani nasadil (kot npr. tip KFV 8042 ali enakovredno)
Ostala okna s protivlomno zaščito razreda RC 1, po standardu DIN EN 1627
Fasadna okna so vgrajena v ravnini nosilne stene, v špaleto obleženo z XPS izolacijo, sidrane v AB steno, skladno z detajlom. Okna se vgrajujejo posamično ali v nizu več oken.
Lopute za dovod zraka: Lopute za dovod nadomestnega zraka za ODT so izdelane v enaki tehnologiji kot okna, le namesto izolacijskega stekla se v okvir vgradi ploščo iz toplotnoizolativnega materiala. Na vidnih delih fasade je plošča z zunanje strani prekrita z emajliranim steklom, z notranje pa s pločevino, lopute v jaških pa so obojestransko prekrite s pločevino. Na notranjo stran okvirja se vgradi motoriziran mehanizem za avtomatsko odpiranje v primeru požara, motor je vezan na požarno centralo. Lopute se odpirajo navzven.
Senčila (žaluzije na vodilih iz ALU) so podometne izvedbe v termično ločenih tipskih kasetah, omogočajo popolno zatemnitev prostorov. Možna je dodatna kombinacija z notranjim senčilom, kjer notranje senčilo preprečuje bleščanje. Objekt je opremljen z zunanjimi senčili v vseh prostorih, ki zahtevajo možnost preprečevanje direktnega vpada sonca ter možnost zatemnjevanja prostorov in ki niso opremljeni s sončno-zaščitnim steklom. Vse fasadne zasteklitve in strešna zasteklitev, ki ni dodatno osenčena iz zunanje strani, je opremljena s sončno zaščitnim steklom ter zasteklitvijo, ki ima največji faktor prepustnosti sončnega sevanja gn=0,47.
Vse zunanje žaluzije imajo motorni pogon. Moč vgrajenega motorja mora ustrezati dimenziji žaluzije. Motor avtomatično zmanjša hitrost na vrhu in dnu poti ter v območju spreminjanja naklona žaluzij. Na oknih predavalnic morajo senčila omogočati upravljanje preko požarne centrale - avtomatičen dvig v primeru požara. Garancija na motor pogona žaluzij vsaj 5 let. kot npr. Elero JA Comfort in JA Comfort SMI ali enakovredno. V ceni upoštevati vgradnjo, priklop in nastavitev motorja žaluzij.
Vse mere preveriti na licu mesta. Izvedba po potrditvi delavniške dokumentacije s strani odgovornega projektanta.
Smer odpiranja skladno z načrtom.
SPLOŠNE ZAHTEVE ZA ZUNANJE STAVBNO POHIŠTVO TOPLOTNA PREHODNOST: Uw ali Ucw ≤ 0,85 W/m2K, ZVOČNA IZOLATIVNOST: Rw ≥ 32 dB, ZRAKOTESNOST: 4 razred, določen skladno s SIST EN 12207:2017, VODOTESNOST: razred 900 , določen skladno s SIST EN 12208:2000, ODPORNOST NA UDARNI VETER: razred C5, določen skladno s SIST EN 12210:2016, PREPUSTNOST ZRAKA:razred AE, po SIST EN 12153, vodotesnost RE 1200, po SIST EN 12155, SKUPNA MEHANSKA ODPORNOST: kategorija vsaj 15/E5, po SIST EN 14019, ODPORNOST NA VETER: po EN 12179, za varnostno obremenitev, vsaj 3,0 kN/m2 za tlak in 3,0 kN/m2 za podtlak, MEHANSKA ODPORNOST: 4 razred, določen skladno s SIST EN 13115:2002, MEHANSKA TRAJNOST: 2 razred , določen skladno s SIST EN 12400:2003, ODPORNOST NA KOROZIJO:4 razred, določen skladno s SIST EN PROTIVLOMNOST: vsaj RC2 (pritličje, klet) in RC1 v nadstropjih, določen skladno s SIST EN 1627:2011, ustreznost glede sproščanja nevarnih snovi. NIVO POVRŠNISKE OBDELAVE: pri prašnem barvanju certifikat »QUALICOAT«, pri eloksiranju pa certifikat »QUALANOD« ali primerljivi certifikati
1 | O-01.1.1 - enokrilno okno s troslojno zasteklitvijo, Ug-0,5W/m2K, dimenzij 0,1,22x2,04m 1x enokrilno/nagibno, ALU okvir s prekinjenim top. mostom, vgradna globina 75mm, eloksiran, barva naravnega aluminija, RAL 1019 3-slojno steklo, nizko emis. nanos, polnilo argon, termo distančnik, kot npr. Low-E 4ESG/18/4/18/4ESG zunanja polica iz ALU-kompozitne plošče, prašno barvana, mat barva, RAL 1019 z zaključnimi zaslonkami, dilatacijskim zaključkom in ustreznim odkapom, notranja polica iz tehničnega kamna, kot npr. Helopal klasik, RAL 9010, mat Uw<0,85 W/m2K, protivlomnost RC1, zvočna izolativnost 35dB pololiva eloksirana, v barvi naravnega aluminja
RAL montaža v špaleto obloženo z XPS izolacijo, sidrane v AB steno (ves vgradni material upoštevati v ceni)
Zunanje žaluzije, kot nprKRPAN ZX-90ali enakovredno, eloksirane, barva naravnega aluminija elektro pogon, omogočanje popolne zatemnitve prostora, elektro pogon, RAL 1019
| Glej shemo in detajl vgradnje! |  | kos | 2 |  | 0
2 | O-01.1.2 - enokrilno okno s troslojno zasteklitvijo, Ug-0,5W/m2K, dimenzij 0,58x2,04m 1x enokrilno/nagibno, ALU okvir s prekinjenim top. mostom, vgradna globina 75mm, eloksiran, barva naravnega aluminija, RAL 1019 3-slojno steklo, nizko emis. nanos, polnilo argon, termo distančnik, kot npr. Low-E 4ESG/18/4/18/4ESG zunanja polica iz ALU-kompozitne plošče, prašno barvana, mat barva, RAL 1019 z zaključnimi zaslonkami, dilatacijskim zaključkom in ustreznim odkapom, notranja polica iz tehničnega kamna, kot npr. Helopal klasik, RAL 9010, mat Uw<0,85 W/m2K, protivlomnost RC1, zvočna izolativnost 35dB pololiva eloksirana, v barvi naravnega aluminja
RAL montaža v špaleto obloženo z XPS izolacijo, sidrane v AB steno (ves vgradni material upoštevati v ceni)
Zunanje žaluzije, kot nprKRPAN ZX-90ali enakovredno, eloksirane, barva naravnega aluminija elektro pogon, omogočanje popolne zatemnitve prostora, elektro pogon, RAL 1019
| Glej shemo in detajl vgradnje! |  | kos | 5 |  | 0
3 | O-01.1.3 - enokrilno okno s troslojno zasteklitvijo, Ug-0,5W/m2K, dimenzij 1,32x2,04m 1x enokrilno/nagibno, ALU okvir s prekinjenim top. mostom, vgradna globina 75mm, eloksiran, barva naravnega aluminija, RAL 1019 3-slojno steklo, nizko emis. nanos, polnilo argon, termo distančnik, kot npr. Low-E 4ESG/18/4/18/4ESG zunanja polica iz ALU-kompozitne plošče, prašno barvana, mat barva, RAL 1019 z zaključnimi zaslonkami, dilatacijskim zaključkom in ustreznim odkapom, notranja polica iz tehničnega kamna, kot npr. Helopal klasik, RAL 9010, mat Uw<0,85 W/m2K, protivlomnost RC1, zvočna izolativnost 35dB pololiva eloksirana, v barvi naravnega aluminja
RAL montaža v špaleto obloženo z XPS izolacijo, sidrane v AB steno (ves vgradni material upoštevati v ceni)
Zunanje žaluzije, kot nprKRPAN ZX-90ali enakovredno, eloksirane, barva naravnega aluminija elektro pogon, omogočanje popolne zatemnitve prostora, elektro pogon, RAL 1019
| Glej shemo in detajl vgradnje! |  | kos | 3 |  | 0
4 | O-01.1.4 - enokrilno okno s troslojno zasteklitvijo, Ug-0,5W/m2K, dimenzij 1,15x2,04m 1x enokrilno/nagibno, ALU okvir s prekinjenim top. mostom, vgradna globina 75mm, eloksiran, barva naravnega aluminija, RAL 1019 3-slojno steklo, nizko emis. nanos, polnilo argon, termo distančnik, kot npr. Low-E 4ESG/18/4/18/4ESG zunanja polica iz ALU-kompozitne plošče, prašno barvana, mat barva, RAL 1019 z zaključnimi zaslonkami, dilatacijskim zaključkom in ustreznim odkapom, notranja polica iz tehničnega kamna, kot npr. Helopal klasik, RAL 9010, mat Uw<0,85 W/m2K, protivlomnost RC1, zvočna izolativnost 35dB pololiva eloksirana, v barvi naravnega aluminja
RAL montaža v špaleto obloženo z XPS izolacijo, sidrane v AB steno (ves vgradni material upoštevati v ceni)
Zunanje žaluzije, kot nprKRPAN ZX-90ali enakovredno, eloksirane, barva naravnega aluminija elektro pogon, omogočanje popolne zatemnitve prostora, elektro pogon, RAL 1019
| Glej shemo in detajl vgradnje! |  | kos | 1 |  | 0
5 | O-01.1.5 - enokrilno okno s troslojno zasteklitvijo, Ug-0,5W/m2K, dimenzij 1,50x2,04m 1x enokrilno/nagibno, ALU okvir s prekinjenim top. mostom, vgradna globina 75mm, eloksiran, barva naravnega aluminija, RAL 1019 3-slojno steklo, nizko emis. nanos, polnilo argon, termo distančnik, kot npr. Low-E 4ESG/18/4/18/4ESG zunanja polica iz ALU-kompozitne plošče, prašno barvana, mat barva, RAL 1019 z zaključnimi zaslonkami, dilatacijskim zaključkom in ustreznim odkapom, notranja polica iz tehničnega kamna, kot npr. Helopal klasik, RAL 9010, mat Uw<0,85 W/m2K, protivlomnost RC1, zvočna izolativnost 35dB pololiva eloksirana, v barvi naravnega aluminja
RAL montaža v špaleto obloženo z XPS izolacijo, sidrane v AB steno (ves vgradni material upoštevati v ceni)
Zunanje žaluzije, kot nprKRPAN ZX-90ali enakovredno, eloksirane, barva naravnega aluminija elektro pogon, omogočanje popolne zatemnitve prostora, elektro pogon, RAL 1019
| Glej shemo in detajl vgradnje! |  | kos | 2 |  | 0
6 | O-01.1.6.F - enokrilno fiksno okno s troslojno zasteklitvijo, Ug-0,5W/m2K, dimenzij 2,04x2,94m 1x enokrilno/fiksno ALU okvir s prekinjenim top. mostom, vgradna globina 75mm, eloksiran, barva naravnega aluminija, RAL 1019 3-slojno steklo, varnostno(VSG), nizko emis. nanos, polnilo argon, termo distančnik, kot npr. Low-E 4ESG/18/4/18/4ESG zunanja polica iz ALU-kompozitne plošče, prašno barvana, mat barva, RAL 1019 z zaključnimi zaslonkami, dilatacijskim zaključkom in ustreznim odkapom, brez notranje police/zaključni tlak vključno s podstavnim profilom Uw<0,85 W/m2K, protivlomnost RC1, zvočna izolativnost 35dB pololiva eloksirana, v barvi naravnega aluminja
RAL montaža v špaleto obloženo z XPS izolacijo, sidrane v AB steno (ves vgradni material upoštevati v ceni)
Zunanje žaluzije, kot nprKRPAN ZX-90ali enakovredno, eloksirane, barva naravnega aluminija elektro pogon, omogočanje popolne zatemnitve prostora, elektro pogon, RAL 1019
| Glej shemo in detajl vgradnje! |  | kos | 2 |  | 0
7 | O-01.1.6.P1- enokrilno fiksno/požarno okno s troslojno zasteklitvijo, Ug-0,5W/m2K, dimenzij 0,58x2,04m 1x enokrilno/fiksno ALU okvir s prekinjenim top. mostom, vgradna globina 75mm, eloksiran, barva naravnega aluminija, RAL 1019 3-slojno steklo, nizko emis. nanos, polnilo argon, termo distančnik, kot npr. Low-E 4ESG/18/4/18/4ESG zunanja polica iz ALU-kompozitne plošče, prašno barvana, mat barva, RAL 1019 z zaključnimi zaslonkami, dilatacijskim zaključkom in ustreznim odkapom, notranja polica iz tehničnega kamna, kot npr. Helopal klasik, RAL 9010, matUw<0,85 W/m2K, protivlomnost RC1, zvočna izolativnost 35dB požarna odpornost EI 60 pololiva eloksirana, v barvi naravnega aluminja
RAL montaža v špaleto obloženo z XPS izolacijo, sidrane v AB steno (ves vgradni material upoštevati v ceni)
Zunanje žaluzije, kot nprKRPAN ZX-90ali enakovredno, eloksirane, barva naravnega aluminija elektro pogon, omogočanje popolne zatemnitve prostora, elektro pogon, RAL 1019
| Glej shemo in detajl vgradnje! |  | kos | 1 |  | 0
8 | O-01.1.6.P2- enokrilno fiksno/požarno okno s troslojno zasteklitvijo, Ug-0,5W/m2K, dimenzij 1,32x2,04m 1x enokrilno/fiksno ALU okvir s prekinjenim top. mostom, vgradna globina 75mm, eloksiran, barva naravnega aluminija, RAL 1019 3-slojno steklo, nizko emis. nanos, polnilo argon, termo distančnik, kot npr. Low-E 4ESG/18/4/18/4ESG zunanja polica iz ALU-kompozitne plošče, prašno barvana, mat barva, RAL 1019 z zaključnimi zaslonkami, dilatacijskim zaključkom in ustreznim odkapom, notranja polica iz tehničnega kamna, kot npr. Helopal klasik, RAL 9010, matUw<0,85 W/m2K, protivlomnost RC1, zvočna izolativnost 35dB požarna odpornost EI 60 pololiva eloksirana, v barvi naravnega aluminja
RAL montaža v špaleto obloženo z XPS izolacijo, sidrane v AB steno (ves vgradni material upoštevati v ceni)
Zunanje žaluzije, kot nprKRPAN ZX-90ali enakovredno, eloksirane, barva naravnega aluminija elektro pogon, omogočanje popolne zatemnitve prostora, elektro pogon, RAL 1019
| Glej shemo in detajl vgradnje! |  | kos | 2 |  | 0
9 | O-01.1.6.P3- enokrilno fiksno/požarno okno s troslojno zasteklitvijo, Ug-0,5W/m2K, dimenzij 1,22x2,04m 1x enokrilno/fiksno ALU okvir s prekinjenim top. mostom, vgradna globina 75mm, eloksiran, barva naravnega aluminija, RAL 1019 3-slojno steklo, nizko emis. nanos, polnilo argon, termo distančnik, kot npr. Low-E 4ESG/18/4/18/4ESG zunanja polica iz ALU-kompozitne plošče, prašno barvana, mat barva, RAL 1019 z zaključnimi zaslonkami, dilatacijskim zaključkom in ustreznim odkapom, notranja polica iz tehničnega kamna, kot npr. Helopal klasik, RAL 9010, matUw<0,85 W/m2K, protivlomnost RC1, zvočna izolativnost 35dB požarna odpornost EI 60 pololiva eloksirana, v barvi naravnega aluminja
RAL montaža v špaleto obloženo z XPS izolacijo, sidrane v AB steno (ves vgradni material upoštevati v ceni)
Zunanje žaluzije, kot nprKRPAN ZX-90ali enakovredno, eloksirane, barva naravnega aluminija elektro pogon, omogočanje popolne zatemnitve prostora, elektro pogon, RAL 1019
| Glej shemo in detajl vgradnje! |  | kos | 2 |  | 0
10 | O-02.1 - dvokrilno okno s troslojno zasteklitvijo, Ug-0,5W/m2K, dimenzij 1,87x2,04m 1x dvokrilno/nagibno, ALU okvir s prekinjenim top. mostom, vgradna globina 75mm, eloksiran, barva naravnega aluminija, RAL 1019 3-slojno steklo, nizko emis. nanos, polnilo argon, termo distančnik, kot npr. Low-E 4ESG/18/4/18/4ESG zunanja polica iz ALU-kompozitne plošče, prašno barvana, mat barva, RAL 1019 z zaključnimi zaslonkami, dilatacijskim zaključkom in ustreznim odkapom, notranja polica iz tehničnega kamna, kot npr. Helopal klasik, RAL 9010, mat Uw<0,85 W/m2K, protivlomnost RC1, zvočna izolativnost 35dB pololiva eloksirana, v barvi naravnega aluminja
RAL montaža v špaleto obloženo z XPS izolacijo, sidrane v AB steno (ves vgradni material upoštevati v ceni)
Zunanje žaluzije, kot nprKRPAN ZX-90ali enakovredno, eloksirane, barva naravnega aluminija elektro pogon, omogočanje popolne zatemnitve prostora, elektro pogon, RAL 1019
Glej shemo in detajl vgradnje!
|  |  | kos | 6 |  | 0
11 | O-02.1.P - dvokrilno, 4 delno okno, požarno s troslojno zasteklitvijo, Ug-0,5W/m2K, dimenzij 5,07x2,63m 2x enokrilno/nagibno+2x fiksno ALU okvir s prekinjenim top. mostom, vgradna globina 75mm, eloksiran, barva naravnega aluminija, RAL 1019 3-slołno steklo, varnostno lepljeno (VSG), nizko emis. nanos, polnilo argon, termo distančnik: 60 minut požarno odpomo steklo: kot npr. Pyroguard Rapide Plus brez zunanje police, tlak brez notranje police, tlak Uw<0,85 W/m2K, protivlomnost RC2, zvočna izolativnost 35dB požarna odpornost EI60 pololiva eloksirana, v barvi naravnega aluminja
RAL montaža v špaleto obloženo z XPS izolacijo, sidrane v AB steno (ves vgradni material upoštevati v ceni)
Zunanje žaluzije, kot nprKRPAN ZX-90ali enakovredno, eloksirane, barva naravnega aluminija elektro pogon, omogočanje popolne zatemnitve prostora, elektro pogon, RAL 1019
Glej shemo in detajl vgradnje!
|  |  | kos | 6 |  | 0
12 | O-02.2 - dvokrilno okno s troslojno zasteklitvijo, Ug-0,5W/m2K, dimenzij 2,51x2,04m 1x dvokrilno/nagibno, ALU okvir s prekinjenim top. mostom, vgradna globina 75mm, eloksiran, barva naravnega aluminija, RAL 1019 3-slojno steklo, nizko emis. nanos, polnilo argon, termo distančnik, kot npr. Low-E 4ESG/18/4/18/4ESG zunanja polica iz ALU-kompozitne plošče, prašno barvana, mat barva, RAL 1019 z zaključnimi zaslonkami, dilatacijskim zaključkom in ustreznim odkapom, notranja polica iz tehničnega kamna, kot npr. Helopal klasik, RAL 9010, mat Uw<0,85 W/m2K, protivlomnost RC1, zvočna izolativnost 35dB pololiva eloksirana, v barvi naravnega aluminja
RAL montaža v špaleto obloženo z XPS izolacijo, sidrane v AB steno (ves vgradni material upoštevati v ceni)
Zunanje žaluzije, kot nprKRPAN ZX-90ali enakovredno, eloksirane, barva naravnega aluminija elektro pogon, omogočanje popolne zatemnitve prostora, elektro pogon, RAL 1019
Glej shemo in detajl vgradnje!
|  |  | kos | 5 |  | 0
13 | O-02.3 - dvokrilno okno s troslojno zasteklitvijo, Ug-0,5W/m2K, dimenzij 2,50x2,04m 1x dvokrilno/nagibno, ALU okvir s prekinjenim top. mostom, vgradna globina 75mm, eloksiran, barva naravnega aluminija, RAL 1019 3-slojno steklo, nizko emis. nanos, polnilo argon, termo distančnik, kot npr. Low-E 4ESG/18/4/18/4ESG zunanja polica iz ALU-kompozitne plošče, prašno barvana, mat barva, RAL 1019 z zaključnimi zaslonkami, dilatacijskim zaključkom in ustreznim odkapom, notranja polica iz tehničnega kamna, kot npr. Helopal klasik, RAL 9010, mat Uw<0,85 W/m2K, protivlomnost RC1, zvočna izolativnost 35dB pololiva eloksirana, v barvi naravnega aluminja
RAL montaža v špaleto obloženo z XPS izolacijo, sidrane v AB steno (ves vgradni material upoštevati v ceni)
Zunanje žaluzije, kot nprKRPAN ZX-90ali enakovredno, eloksirane, barva naravnega aluminija elektro pogon, omogočanje popolne zatemnitve prostora, elektro pogon, RAL 1019
| Glej shemo in detajl vgradnje! |  | kos | 3 |  | 0
14 | O-02.4 - dvokrilno okno s troslojno zasteklitvijo, Ug-0,5W/m2K, dimenzij 2,86x2,04m 1x dvokrilno/nagibno, ALU okvir s prekinjenim top. mostom, vgradna globina 75mm, eloksiran, barva naravnega aluminija, RAL 1019 3-slojno steklo, nizko emis. nanos, polnilo argon, termo distančnik, kot npr. Low-E 4ESG/18/4/18/4ESG zunanja polica iz ALU-kompozitne plošče, prašno barvana, mat barva, RAL 1019 z zaključnimi zaslonkami, dilatacijskim zaključkom in ustreznim odkapom, notranja polica iz tehničnega kamna, kot npr. Helopal klasik, RAL 9010, mat Uw<0,85 W/m2K, protivlomnost RC1, zvočna izolativnost 35dB pololiva eloksirana, v barvi naravnega aluminja
RAL montaža v špaleto obloženo z XPS izolacijo, sidrane v AB steno (ves vgradni material upoštevati v ceni)
Zunanje žaluzije, kot nprKRPAN ZX-90ali enakovredno, eloksirane, barva naravnega aluminija elektro pogon, omogočanje popolne zatemnitve prostora, elektro pogon, RAL 1019
| Glej shemo in detajl vgradnje! |  | kos | 2 |  | 0
15 | O-02.5 - dvokrilno okno s troslojno zasteklitvijo, Ug-0,5W/m2K, dimenzij 2,53x2,04m 1x dvokrilno/nagibno, ALU okvir s prekinjenim top. mostom, vgradna globina 75mm, eloksiran, barva naravnega aluminija, RAL 1019 3-slojno steklo, nizko emis. nanos, polnilo argon, termo distančnik, kot npr. Low-E 4ESG/18/4/18/4ESG zunanja polica iz ALU-kompozitne plošče, prašno barvana, mat barva, RAL 1019 z zaključnimi zaslonkami, dilatacijskim zaključkom in ustreznim odkapom, notranja polica iz tehničnega kamna, kot npr. Helopal klasik, RAL 9010, mat Uw<0,85 W/m2K, protivlomnost RC1, zvočna izolativnost 35dB pololiva eloksirana, v barvi naravnega aluminja
RAL montaža v špaleto obloženo z XPS izolacijo, sidrane v AB steno (ves vgradni material upoštevati v ceni)
Zunanje žaluzije, kot nprKRPAN ZX-90ali enakovredno, eloksirane, barva naravnega aluminija elektro pogon, omogočanje popolne zatemnitve prostora, elektro pogon, RAL 1019
| Glej shemo in detajl vgradnje! |  | kos | 2 |  | 0
16 | O-02.6 - dvokrilno okno s troslojno zasteklitvijo, Ug-0,5W/m2K, dimenzij 2,51x1,19m 1x dvokrilno/nagibno, ALU okvir s prekinjenim top. mostom, vgradna globina 75mm, eloksiran, barva naravnega aluminija, RAL 1019 3-slojno steklo, nizko emis. nanos, polnilo argon, termo distančnik, kot npr. Low-E 4ESG/18/4/18/4ESG zunanja polica iz ALU-kompozitne plošče, prašno barvana, mat barva, RAL 1019 z zaključnimi zaslonkami, dilatacijskim zaključkom in ustreznim odkapom, notranja polica iz tehničnega kamna, kot npr. Helopal klasik, RAL 9010, mat Uw<0,85 W/m2K, protivlomnost RC2, zvočna izolativnost 35dB pololiva eloksirana, v barvi naravnega aluminja
RAL montaža v špaleto obloženo z XPS izolacijo, sidrane v AB steno (ves vgradni material upoštevati v ceni)
Zunanje žaluzije, kot nprKRPAN ZX-90ali enakovredno, eloksirane, barva naravnega aluminija elektro pogon, omogočanje popolne zatemnitve prostora, elektro pogon, RAL 1019
| Glej shemo in detajl vgradnje! |  | kos | 1 |  | 0
17 | O-02.1.F1 - dvokrilno fiksno okno s troslojno zasteklitvijo, Ug-0,5W/m2K, dimenzij 2,31x2,94m 1x dvokrilno/fiksno ALU okvir s prekinjenim top. mostom, vgradna globina 75mm, eloksiran, barva naravnega aluminija, RAL 1019 3-slojno steklo, varnostno(VSG), nizko emis. nanos, polnilo argon, termo distančnik, kot npr. Low-E 4ESG/18/4/18/4ESG zunanja polica iz ALU-kompozitne plošče, prašno barvana, mat barva, RAL 1019 z zaključnimi zaslonkami, dilatacijskim zaključkom in ustreznim odkapom, brez notranje police/zaključni tlak vključno s podstavnim profilom Uw<0,85 W/m2K, protivlomnost RC1, zvočna izolativnost 35dB pololiva eloksirana, v barvi naravnega aluminja
RAL montaža v špaleto obloženo z XPS izolacijo, sidrane v AB steno (ves vgradni material upoštevati v ceni)
Zunanje žaluzije, kot nprKRPAN ZX-90ali enakovredno, eloksirane, barva naravnega aluminija elektro pogon, omogočanje popolne zatemnitve prostora, elektro pogon, RAL 1019
| Glej shemo in detajl vgradnje! |  | kos | 3 |  | 0
18 | O-02.P1 - dvokrilno, požarno s troslojno zasteklitvijo, Ug-0,5W/m2K, dimenzij 2,57x2,04m 2x enokrilno/nagibno+2x fiksno ALU okvir s prekinjenim top. mostom, vgradna globina 75mm, eloksiran, barva naravnega aluminija, RAL 1019 3-slojno steklo, varnostno lepljeno (VSG), nizko emis. nanos, polnilo argon, termo distančnik, 60 minut požarno odporno steklo, kot npr. Pyroguard Rapide Plus zunanja polica iz ALU-kompozitne plošče, prašno barvana, mat barva, RAL 1019 z zaključnimi zaslonkami, dilatacijskim zaključkom in ustreznim odkapom, notranja polica iz tehničnega kamna, kot npr. Helopal klasik, RAL 9010, matUw<0,85 W/m2K, protivlomnost RC2, zvočna izolativnost 35dB požarna odpornost EI60 pololiva eloksirana, v barvi naravnega aluminja
RAL montaža v špaleto obloženo z XPS izolacijo, sidrane v AB steno (ves vgradni material upoštevati v ceni)
Zunanje žaluzije, kot nprKRPAN ZX-90ali enakovredno, eloksirane, barva naravnega aluminija elektro pogon, omogočanje popolne zatemnitve prostora, elektro pogon, RAL 1019
Glej shemo in detajl vgradnje!
|  |  | kos | 1 |  | 0
19 | O-02.P2 - dvokrilno, požarno s troslojno zasteklitvijo, Ug-0,5W/m2K, dimenzij 1,87x2,04m 2x enokrilno/nagibno+2x fiksno ALU okvir s prekinjenim top. mostom, vgradna globina 75mm, eloksiran, barva naravnega aluminija, RAL 1019 3-slojno steklo, varnostno lepljeno (VSG), nizko emis. nanos, polnilo argon, termo distančnik, 60 minut požarno odporno steklo, kot npr. Pyroguard Rapide Plus zunanja polica iz ALU-kompozitne plošče, prašno barvana, mat barva, RAL 1019 z zaključnimi zaslonkami, dilatacijskim zaključkom in ustreznim odkapom, notranja polica iz tehničnega kamna, kot npr. Helopal klasik, RAL 9010, matUw<0,85 W/m2K, protivlomnost RC2, zvočna izolativnost 35dB požarna odpornost EI60 pololiva eloksirana, v barvi naravnega aluminja
RAL montaža v špaleto obloženo z XPS izolacijo, sidrane v AB steno (ves vgradni material upoštevati v ceni)
Zunanje žaluzije, kot nprKRPAN ZX-90ali enakovredno, eloksirane, barva naravnega aluminija elektro pogon, omogočanje popolne zatemnitve prostora, elektro pogon, RAL 1019
Glej shemo in detajl vgradnje!
|  |  | kos | 1 |  | 0
20 | O-02.P3 - dvokrilno, požarno s troslojno zasteklitvijo, Ug-0,5W/m2K, dimenzij 2,51x2,04m 2x enokrilno/nagibno+2x fiksno ALU okvir s prekinjenim top. mostom, vgradna globina 75mm, eloksiran, barva naravnega aluminija, RAL 1019 3-slojno steklo, varnostno lepljeno (VSG), nizko emis. nanos, polnilo argon, termo distančnik, 60 minut požarno odporno steklo, kot npr. Pyroguard Rapide Plus zunanja polica iz ALU-kompozitne plošče, prašno barvana, mat barva, RAL 1019 z zaključnimi zaslonkami, dilatacijskim zaključkom in ustreznim odkapom, notranja polica iz tehničnega kamna, kot npr. Helopal klasik, RAL 9010, matUw<0,85 W/m2K, protivlomnost RC2, zvočna izolativnost 35dB požarna odpornost EI60 pololiva eloksirana, v barvi naravnega aluminja
RAL montaža v špaleto obloženo z XPS izolacijo, sidrane v AB steno (ves vgradni material upoštevati v ceni)
Zunanje žaluzije, kot nprKRPAN ZX-90ali enakovredno, eloksirane, barva naravnega aluminija elektro pogon, omogočanje popolne zatemnitve prostora, elektro pogon, RAL 1019
Glej shemo in detajl vgradnje!
|  |  | kos | 1 |  | 0
21 | O-03.1 - trokrilno, okno s troslojno zasteklitvijo, Ug-0,5W/m2K, dimenzij 3,79x2,04m 1x trokrilno/nagibno, ALU okvir s prekinjenim top. mostom, vgradna globina 75mm, eloksiran, barva naravnega aluminija, RAL 1019 3-slojno steklo, nizko emis. nanos, polnilo argon, termo distančnik, kot npr. Low-E 4ESG/18/4/18/4ESG zunanja polica iz ALU-kompozitne plošče, prašno barvana, mat barva, RAL 1019 z zaključnimi zaslonkami, dilatacijskim zaključkom in ustreznim odkapom, notranja polica iz tehničnega kamna, kot npr. Helopal klasik, RAL 9010, mat Uw<0,85 W/m2K, protivlomnost RC1, zvočna izolativnost 35dB pololiva eloksirana, v barvi naravnega aluminja
RAL montaža v špaleto obloženo z XPS izolacijo, sidrane v AB steno (ves vgradni material upoštevati v ceni)
Zunanje žaluzije, kot nprKRPAN ZX-90ali enakovredno, eloksirane, barva naravnega aluminija elektro pogon, omogočanje popolne zatemnitve prostora, elektro pogon, RAL 1019
Glej shemo in detajl vgradnje!
|  |  | kos | 2 |  | 0
22 | O-03.2 - trokrilno, okno s troslojno zasteklitvijo, Ug-0,5W/m2K, dimenzij 3,74x2,04m 1x trokrilno/nagibno, ALU okvir s prekinjenim top. mostom, vgradna globina 75mm, eloksiran, barva naravnega aluminija, RAL 1019 3-slojno steklo, nizko emis. nanos, polnilo argon, termo distančnik, kot npr. Low-E 4ESG/18/4/18/4ESG zunanja polica iz ALU-kompozitne plošče, prašno barvana, mat barva, RAL 1019 z zaključnimi zaslonkami, dilatacijskim zaključkom in ustreznim odkapom, notranja polica iz tehničnega kamna, kot npr. Helopal klasik, RAL 9010, mat Uw<0,85 W/m2K, protivlomnost RC1, zvočna izolativnost 35dB pololiva eloksirana, v barvi naravnega aluminja
RAL montaža v špaleto obloženo z XPS izolacijo, sidrane v AB steno (ves vgradni material upoštevati v ceni)
Zunanje žaluzije, kot nprKRPAN ZX-90ali enakovredno, eloksirane, barva naravnega aluminija elektro pogon, omogočanje popolne zatemnitve prostora, elektro pogon, RAL 1019
Glej shemo in detajl vgradnje!
|  |  |  | 3 |  | 0
23 | O-03.F1 - trokrilno(trodelno) fiksno okno s troslojno zasteklitvijo, Ug-0,5W/m2K, dimenzij 5,71x2,94m 1x trodelno/fiksno, ALU okvir s prekinjenim top. mostom, vgradna globina 75mm, eloksiran, barva naravnega aluminija, RAL 1019 3-slojno steklo, varnostno lepljeno (VSG), nizko emis. nanos, polnilo argon, termo distančnik, kot npr. - Low-E 44.2VSG/18/4/18i4ESG zunanja polica iz ALU-kompozitne plošče, prašno barvana, mat barva, RAL 1019 z zaključnimi zaslonkami, dilatacijskim zaključkom in ustreznim odkapom, notranja polica iz tehničnega kamna, kot npr. Helopal klasik, RAL 9010, mat Uw<0,85 W/m2K, protivlomnost RC1, zvočna izolativnost 35dB pololiva eloksirana, v barvi naravnega aluminja
RAL montaža v špaleto obloženo z XPS izolacijo, sidrane v AB steno (ves vgradni material upoštevati v ceni)
Zunanje žaluzije, kot nprKRPAN ZX-90ali enakovredno, eloksirane, barva naravnega aluminija elektro pogon, omogočanje popolne zatemnitve prostora, elektro pogon, RAL 1019
Glej shemo in detajl vgradnje!
|  |  |  | 3 |  | 0
24 | O-03.F2 - trokrilno(trodelno) fiksno okno s troslojno zasteklitvijo, Ug-0,5W/m2K, dimenzij 4,55x2,94m 1x trodelno/fiksno, ALU okvir s prekinjenim top. mostom, vgradna globina 75mm, eloksiran, barva naravnega aluminija, RAL 1019 3-slojno steklo, varnostno lepljeno (VSG), nizko emis. nanos, polnilo argon, termo distančnik, kot npr. - Low-E 44.2VSG/18/4/18i4ESG zunanja polica iz ALU-kompozitne plošče, prašno barvana, mat barva, RAL 1019 z zaključnimi zaslonkami, dilatacijskim zaključkom in ustreznim odkapom, notranja polica iz tehničnega kamna, kot npr. Helopal klasik, RAL 9010, mat Uw<0,85 W/m2K, protivlomnost RC1, zvočna izolativnost 35dB pololiva eloksirana, v barvi naravnega aluminja
RAL montaža v špaleto obloženo z XPS izolacijo, sidrane v AB steno (ves vgradni material upoštevati v ceni)
Zunanje žaluzije, kot nprKRPAN ZX-90ali enakovredno, eloksirane, barva naravnega aluminija elektro pogon, omogočanje popolne zatemnitve prostora, elektro pogon, RAL 1019
Glej shemo in detajl vgradnje!
|  |  |  | 1 |  | 0
25 | O-03.F3 - trokrilno(trodelno) fiksno okno s troslojno zasteklitvijo, Ug-0,5W/m2K, dimenzij 4,55x1,92m 1x trodelno/fiksno, ALU okvir s prekinjenim top. mostom, vgradna globina 75mm, eloksiran, barva naravnega aluminija, RAL 1019 3-slojno steklo, varnostno lepljeno (VSG), nizko emis. nanos, polnilo argon, termo distančnik, kot npr. - Low-E 44.2VSG/18/4/18i4ESG zunanja polica iz ALU-kompozitne plošče, prašno barvana, mat barva, RAL 1019 z zaključnimi zaslonkami, dilatacijskim zaključkom in ustreznim odkapom, notranja polica iz tehničnega kamna, kot npr. Helopal klasik, RAL 9010, mat Uw<0,85 W/m2K, protivlomnost RC1, zvočna izolativnost 35dB pololiva eloksirana, v barvi naravnega aluminja
RAL montaža v špaleto obloženo z XPS izolacijo, sidrane v AB steno (ves vgradni material upoštevati v ceni)
Zunanje žaluzije, kot nprKRPAN ZX-90ali enakovredno, eloksirane, barva naravnega aluminija elektro pogon, omogočanje popolne zatemnitve prostora, elektro pogon, RAL 1019
Glej shemo in detajl vgradnje!
|  |  |  | 1 |  | 0
26 | O-03.F4 - trokrilno(trodelno) fiksno okno s troslojno zasteklitvijo, Ug-0,5W/m2K, dimenzij 4,55x2,55m 1x trodelno/fiksno, ALU okvir s prekinjenim top. mostom, vgradna globina 75mm, eloksiran, barva naravnega aluminija, RAL 1019 3-slojno steklo, varnostno lepljeno (VSG), nizko emis. nanos, polnilo argon, termo distančnik, kot npr. - Low-E 44.2VSG/18/4/18i4ESG zunanja polica iz ALU-kompozitne plošče, prašno barvana, mat barva, RAL 1019 z zaključnimi zaslonkami, dilatacijskim zaključkom in ustreznim odkapom, brez notranje police, tlak Uw<0,85 W/m2K, protivlomnost RC1, zvočna izolativnost 35dB pololiva eloksirana, v barvi naravnega aluminja
RAL montaža v špaleto obloženo z XPS izolacijo, sidrane v AB steno (ves vgradni material upoštevati v ceni)
Zunanje žaluzije, kot nprKRPAN ZX-90ali enakovredno, eloksirane, barva naravnega aluminija elektro pogon, omogočanje popolne zatemnitve prostora, elektro pogon, RAL 1019
Glej shemo in detajl vgradnje!
|  |  |  | 1 |  | 0
27 | O-03.P1 - trokrilno(trodelno), požarno s troslojno zasteklitvijo, Ug-0,5W/m2K, dimenzij 3,79x2,04m 3x fiksno ALU okvir s prekinjenim top. mostom, vgradna globina 75mm, eloksiran, barva naravnega aluminija, RAL 1019 3-slojno steklo, varnostno lepljeno (VSG), nizko emis. nanos, polnilo argon, termo distančnik, 60 minut požarno odporno steklo, kot npr. Pyroguard Rapide Plus zunanja polica iz ALU-kompozitne plošče, prašno barvana, mat barva, RAL 1019 z zaključnimi zaslonkami, dilatacijskim zaključkom in ustreznim odkapom, notranja polica iz tehničnega kamna, kot npr. Helopal klasik, RAL 9010, matUw<0,85 W/m2K, protivlomnost RC2, zvočna izolativnost 35dB požarna odpornost EI60 pololiva eloksirana, v barvi naravnega aluminja
RAL montaža v špaleto obloženo z XPS izolacijo, sidrane v AB steno (ves vgradni material upoštevati v ceni)
Zunanje žaluzije, kot nprKRPAN ZX-90ali enakovredno, eloksirane, barva naravnega aluminija elektro pogon, omogočanje popolne zatemnitve prostora, elektro pogon, RAL 1019
Glej shemo in detajl vgradnje!
|  |  | kos | 2 |  | 0
28 | O-03.P2 - trokrilno(trodelno), požarno s troslojno zasteklitvijo, Ug-0,5W/m2K, dimenzij 3,79x2,94m 3x fiksno ALU okvir s prekinjenim top. mostom, vgradna globina 75mm, eloksiran, barva naravnega aluminija, RAL 1019 3-slojno steklo, varnostno lepljeno (VSG), nizko emis. nanos, polnilo argon, termo distančnik, 60 minut požarno odporno steklo, kot npr. Pyroguard Rapide Plus zunanja polica iz ALU-kompozitne plošče, prašno barvana, mat barva, RAL 1019 z zaključnimi zaslonkami, dilatacijskim zaključkom in ustreznim odkapom, notranja polica iz tehničnega kamna, kot npr. Helopal klasik, RAL 9010, matUw<0,85 W/m2K, protivlomnost RC2, zvočna izolativnost 35dB požarna odpornost EI60 pololiva eloksirana, v barvi naravnega aluminja
RAL montaža v špaleto obloženo z XPS izolacijo, sidrane v AB steno (ves vgradni material upoštevati v ceni)
Zunanje žaluzije, kot nprKRPAN ZX-90ali enakovredno, eloksirane, barva naravnega aluminija elektro pogon, omogočanje popolne zatemnitve prostora, elektro pogon, RAL 1019
Glej shemo in detajl vgradnje!
|  |  | kos | 1 |  | 0
29 | O-05.1 - petkrilno(petdelno), požarno s troslojno zasteklitvijo, Ug-0,5W/m2K, dimenzij 5,71x2,04m 1x petkrilno/nagibno, ALU okvir s prekinjenim top. mostom, vgradna globina 75mm, eloksiran, barva naravnega aluminija, RAL 1019 3-slojno steklo, nizko emis. nanos, polnilo argon, termo distančnik, kot npr. Low-E 4ESG/18/4/18/4ESG zunanja polica iz ALU-kompozitne plošče, prašno barvana, mat barva, RAL 1019 z zaključnimi zaslonkami, dilatacijskim zaključkom in ustreznim odkapom, notranja polica iz tehničnega kamna, kot npr. Helopal klasik, RAL 9010, mat Uw<0,85 W/m2K, protivlomnost RC1, zvočna izolativnost 35dB pololiva eloksirana, v barvi naravnega aluminja
RAL montaža v špaleto obloženo z XPS izolacijo, sidrane v AB steno (ves vgradni material upoštevati v ceni)
Zunanje žaluzije, kot nprKRPAN ZX-90ali enakovredno, eloksirane, barva naravnega aluminija elektro pogon, omogočanje popolne zatemnitve prostora, elektro pogon, RAL 1019
Glej shemo in detajl vgradnje!
|  |  | kos | 3 |  | 0
30 | O-05.2 - petkrilno(petdelno), požarno s troslojno zasteklitvijo, Ug-0,5W/m2K, dimenzij 5,71x1,19m 1x krilno, 4x fiksno ODT Mehanizem za odpiranje, kot npr. GEZE RW AK 600, skladno s sistemom proizvajalca okna in težo krila, ustrezno za ODT po EN 12101-2 ALU okvir s prekinjenim top. mostom, vgradna globina 75mm, eloksiran, barva naravnega aluminija, RAL 1019 3-slojno steklo, nizko emis. nanos, polnilo argon, termo distančnik, kot npr. Low-E 4ESG/18/4/18/4ESG zunanja polica iz ALU-kompozitne plošče, prašno barvana, mat barva, RAL 1019 z zaključnimi zaslonkami, dilatacijskim zaključkom in ustreznim odkapom, notranja polica iz tehničnega kamna, kot npr. Helopal klasik, RAL 9010, mat Uw<0,85 W/m2K, protivlomnost RC2, zvočna izolativnost 35dB pololiva eloksirana, v barvi naravnega aluminja
RAL montaža v špaleto obloženo z XPS izolacijo, sidrane v AB steno (ves vgradni material upoštevati v ceni)
Zunanje žaluzije, kot nprKRPAN ZX-90ali enakovredno, eloksirane, barva naravnega aluminija elektro pogon, omogočanje popolne zatemnitve prostora, elektro pogon, RAL 1019
Glej shemo in detajl vgradnje!
|  |  | kos | 3 |  | 0
31 | STEKLENA STENA SS-01
OPIS STEKLENIH STEN SS.1.1, SS.1.2, SS.1.3, SS.1.4, SS.1.5 Akustična steklena stena. PROFILI: ALU profili 30 x 100mm, (vidna širina profila <20mm), sistem kot npr. Lindner Life Contour 126, ALU profili v barvi po izboru projektanta in naročnika - RAL 1019, pri montaži profilov obvezna uporaba akustičnega tesnilnega traku. FIKSNA ZASTEKLITEV: Dvoslojna zasteklitev, 2x kaljeno - varnostno steklo, zvočna izolativnost celotnega sistema min. RW = 45 dB. BARVA: Mat "sivabež"; RAL 1019 SENČILA: Vgradne nastavljive žaluzije med stekli, ročno upravljanje na okvirju.
OPIS VRAT V STEKLENI STENI V.ASS.4.0.2.S - Enokrilna vrata, vgrajena v stekleno steno - Akustično polno kovinsko krilo z nadsvetlobo, v barvi po izboru arhitekta - Podboj aluminjast, eloksiran, v barvi po izboru projektanta in naročnika - RAL 1019 Okovje: cilindrična ključavnica, magnetna, sistemski ključ, inox kljuka kot npr. Hoppe Amsterdam, krilni zaustavljalec - Toplotna prevodnost: brez zahtev - Požarna odpornost: brez zahtev - Zvočna izolativnost: Rw min. 45dB - Evakuacija: ne - Opomba: Vse mere je potrebno kontrolirati na mestu po izvršenih gradbenih delih! OPIS VRAT V STEKLENI STENI V.ASS.4.0.2.E1S - Enokrilna vrata, vgrajena v stekleno steno - Akustično polno kovinsko krilo z nadsvetlobo, v barvi po izboru arhitekta - Podboj aluminjast, eloksiran, v barvi po izboru arhitekta - Okovje: cilindrična ključavnica, magnetna sistemski ključ, inox kljuka kot npr. Hoppe Amsterdam, krilni zaustavljalec - Toplotna prevodnost: brez zahtev - Požarna odpornost: brez zahtev - Zvočna izolativnost: Rw min. 45dB - Evakuacija: da, kljuka EN 179 - Opomba: Vse mere je potrebno kontrolirati na mestu po izvršenih gradbenih delih! Montaža po detajlu D.03.04 in D.03.05
| SS.1.1(6,65x2,55)+SS.1.2(6,65x2,55)+SS.1.3(6,65x2,55)+SS.1.4(6,65x2,55)+SS.1.5(3,03x2,55) |  | kpl | 2 |  | 0
32 | STEKLENA STENA SS-02
OPIS STEKLENE STENE SS.2.1 in SS.2.2 Požarno odporna akustična steklena stena. POŽARNA ODPORNOST EI-60 PROFILI: ALU profili 30 x 120mm, (vidna širina profila <20mm), sistem kot npr. Lindner Life Contour 126, ALU profili v barvi po izboru projektanta in naročnika - RAL 1019, pri montaži profilov obvezna uporaba akustičnega tesnilnega traku, sistem mora biti požarno odporen EI 60 FIKSNA ZASTEKLITEV: Dvoslojna zasteklitev, akustično požarno odporno steklo sestavljeno iz dveh kaljenih stekel in distančnikom, oboje steklo kaljeno varnostno, kot npr. PIROGLASS EI60, zvočna izolativnost min. RW = 35 dB, požarna odpornost EI-60. BARVA: Mat "sivabež"; RAL 1019
OPIS VRAT V STEKLENI STENI V.ASS.4.2.2.E1S - Enokrilna vrata, vgrajena v stekleno steno - Akustično in požarno odporno stekleno krilo z kovinskim okvirjem in nadsvetlobo, v barvi po izboru projektanta in naročnika - RAL 1019 - Podboj aluminjast, v barvi po izboru projektanta in naročnika - RAL 1019 - Okovje: cilindrična ključavnica, sistemski ključ, inox kljuka kot npr. Hoppe Amsterdam, krilni zaustavljalec - Opremljeno s samozapiralom - Toplotna prevodnost: brez zahtev - Požarna odpornost: EI60 - C5 - Zvočna izolativnost: min. 35dB - Evakuacija: DA, panik kljuka EN 179 - Opomba: Vse mere je potrebno kontrolirati na mestu po izvršenih gradbenih delih! Kot npr. LindnerATB - ADS 80 FR 60 Montaža po detajlu D.03.06 in D.03.07
| SS.2.1(4,90x2,62m) + SS.2.2(1,35x2,62m) |  | kos | 1 |  | 0
33 | STEKLENA SS-03
OPIS STEKLENE STENE SS.3.1 Akustična steklena stena. PROFILI: ALU profili 30 x 100mm, (vidna širina profila <20mm), sistem kot npr. Lindner Life Contour 126, ALU profili v barvi po izboru projektanta in naročnika - RAL 1019, pri montaži profilov obvezna uporaba akustičnega tesnilnega traku. FIKSNA ZASTEKLITEV: Dvoslojna zasteklitev, 2x kaljeno - varnostno steklo, zvočna izolativnost celotnega sistema min. RW = 45 dB. BARVA: Mat "sivabež"; RAL 1019 SENČILA: Vgradne nastavljive žaluzije med stekli, ročno upravljanje na okvirju. OPIS VRAT V STEKLENI STENI V.ASS.4.0.2.S - Enokrilna vrata, vgrajena v stekleno steno - Akustično polno kovinsko krilo z nadsvetlobo, v barvi po izboru arhitekta - Podboj aluminjast, eloksiran, v barvi po izboru projektanta in naročnika - RAL 1019 - Okovje: cilindrična ključavnica, sistemski ključ, inox kljuka kot npr. Hoppe Amsterdam, krilni zaustavljalec - Toplotna prevodnost: brez zahtev - Požarna odpornost: brez zahtev - Zvočna izolativnost: min. 45dB - Evakuacija: ne - Opomba: Vse mere je potrebno kontrolirati na mestu po izvršenih gradbenih delih! Montaža po detajlu D.03.08
| Steklena stena 5,90 m x 2,95 m, delitev po shemi SS-3.1 |  | kos | 1 |  | 0
34 | STEKLENA STENA SS-04
OPIS STEKLENE STENE SS.4 Akustična steklena stena. PROFILI: ALU profili 30 x 100mm, (vidna širina profila <20mm), sistem kot npr. Lindner Life Contour 126, ALU profili v barvi po izboru projektanta in naročnika - RAL 1019, pri montaži profilov obvezna uporaba akustičnega tesnilnega traku. FIKSNA ZASTEKLITEV: Dvoslojna zasteklitev, 2x kaljeno - varnostno steklo, zvočna izolativnost celotnega sistema min. RW = 45 dB. BARVA: Mat "sivabež"; RAL 1019 SENČILA: Vgradne nastavljive žaluzije med stekli, ročno upravljanje na okvirju. Montaža po detajlu D.03.08
STEKLENA STENA SS.4 3,20x2,95m
|  |  | kos | 1 |  | 0
35 | STEKLENA STENA SS-05
OPIS STEKLENE STENE SS.5 Požarno odporna akustična steklena stena. POŽARNA ODPORNOST EI-60 PROFILI: ALU profili 30 x 120mm, (vidna širina profila <20mm), sistem kot npr. Lindner Life Contour 126, ALU profili v barvi po izboru projektanta in naročnika - RAL 1019, pri montaži profilov obvezna uporaba akustičnega tesnilnega traku, sistem mora biti požarno odporen EI 60 FIKSNA ZASTEKLITEV: Dvoslojna zasteklitev, akustično požarno odporno steklo sestavljeno iz dveh kaljenih stekel in distančnikom, oboje steklo kaljeno varnostno, kot npr. PIROGLASS EI60, zvočna izolativnost min. RW = 35 dB, požarna odpornost EI-60. BARVA: Mat "sivabež"; RAL 1019
OPIS VRAT V STEKLENI STENI W.ASS.4.2.2.E1OS - Dvokrilna vrata, vgrajena v stekleno steno - Akustično in požarno odporno stekleno krilo z kovinskim okvirjem in nadsvetlobo, v barvi po izboru projektanta in naročnika - RAL 1019 - Podboj aluminjast, v barvi po izboru projektanta in naročnika - RAL 1019 - Okovje: cilindrična ključavnica, sistemski ključ, inox kljuka kot npr. Hoppe Amsterdam, krilni zaustavljalec - Stalno odprta - magnet, opremljena s samozapiralom - Toplotna prevodnost: brez zahtev - Požarna odpornost: EI60 - C5 - Zvočna izolativnost: min. 35dB - Evakuacija: DA, panik kljuka EN 179 - Opomba: Vse mere je potrebno kontrolirati na mestu po izvršenih gradbenih delih! Kot npr. LindnerATB - ADS 80 FR 60 Montaža po detajlu D.03.06 in D.03.07
STEKLENA STENA SS.5 5,42x2,17m
|  |  | kos | 1 |  | 0
B.12.5 | VRATA
Vsa vrata na sistemski ključ, soroden obstoječmu sistemu naročnika, odklepanje sklopov skladno z zahtevami naročnika
36 | V.A.1.0.0.S
- enokrilna vrata
- standardna vrata
- polno krilo; oglati robovi, krilo brez pripire leseno kompozitno krilo, polnilo iz iverne plošče
- objemni podboj, z vsemi tesnili, z oglatimi robovi, barvan
- barva po vzorcu, enaka obstoječim
- samozapiralo, integrirano
cilindrična ključavnica, sistemski ključ, inox kljuka kot npr. Hoppe Amsterdam, krilni zaustavljalec
Glej shemo!
| - svetle dimenzije 0,90x2,10m; |  | kos | 1 |  | 0
37 | V.A.1.0.2.S
- enokrilna vrata
- standardna vrata
- polno krilo; oglati robovi, krilo brez pripire kovinsko krilo iz tipskih profilov, poravnana obloga čez okvir
- ALU, kotni (slepi) podboj, z vsemi tesnili, barvan
- mat barva RAL 1019
- cilindrična ključavnica, sistemski ključ, inox kljuka kot npr. Hoppe Amsterdam, krilni zaustavljalec
- vrata rešetka za prezračevanje 500/90mm 15 cm od tal, bele barve
- zvočna izolativnost 32dB
Glej shemo!
| - svetle dimenzije 0,90x2,10m; |  | kos | 1 |  | 0
38 | V.A.1.0.2.S
- enokrilna vrata
- standardna vrata
- polno krilo; oglati robovi, krilo brez pripire kovinsko krilo iz tipskih profilov, poravnana obloga čez okvir
- ALU, kotni (slepi) podboj, z vsemi tesnili, barvan
- mat barva RAL 1019
- cilindrična ključavnica, sistemski ključ, inox kljuka kot npr. Hoppe Amsterdam, krilni zaustavljalec
- vrata rešetka za prezračevanje 500/90mm 15 cm od tal, bele barve
- zvočna izolativnost 32dB
Glej shemo!
| - svetle dimenzije 0,90x2,25m; |  | kos | 1 |  | 0
39 | V.A.1.1.0.E1S
- enokrilna vrata
- standardna vrata
- -polno krilo; oglati robovi, krilo brez pripire kovinsko krilo iz tipskih profilov, poravnana obloga čez okvir
- objemni podboj, z vsemi tesnili, z oglatimi robovi, barvan
- barva po vzorcu; enaka kot obstoječa
E-evakuacijska kljuka, EN 179; S-samozapiralo, integrirano
- cilindrična ključavnica, sistemski ključ, inox kljuka kot npr. Hoppe Amsterdam, krilni zaustavljalec
- požarno odporna EI 30-C5
Glej shemo!
| - svetle dimenzije 1,00x2,10m; |  | kos | 1 |  | 0
40 | V.A.1.2.0.E1S
- enokrilna vrata
- standardna vrata
- -polno krilo; oglati robovi, krilo brez pripire kovinsko krilo iz tipskih profilov, poravnana obloga čez okvir
- objemni podboj, z vsemi tesnili, z oglatimi robovi, barvan
- barva po vzorcu; enaka kot obstoječa
E-evakuacijska kljuka, EN 179; S-samozapiralo, integrirano
- cilindrična ključavnica, sistemski ključ, inox kljuka kot npr. Hoppe Amsterdam, krilni zaustavljalec
- požarno odporna EI 60-C5
Glej shemo!
| - svetle dimenzije 1,00x2,10m; |  | kos | 2 |  | 0
41 | V.A.1.2.0.S
- enokrilna vrata
- standardna vrata
- -polno krilo; oglati robovi, krilo brez pripire kovinsko krilo iz tipskih profilov, poravnana obloga čez okvir
- ALU, kotni (slepi) podboj, z vsemi tesnili, barvan
- mat barva RAL 1019
- S-samozapiralo, integrirano
- cilindrična ključavnica, sistemski ključ, inox kljuka kot npr. Hoppe Amsterdam, krilni zaustavljalec
- požarno odporna EI 60-C5
Glej shemo!
| - svetle dimenzije 1,00x2,10m; |  | kos | 1 |  | 0
42 | V.A.1.2.3.S
- enokrilna vrata
- standardna vrata
- -polno krilo; oglati robovi, krilo brez pripire kovinsko krilo iz tipskih profilov, poravnana obloga čez okvir
- ALU, kotni (slepi) podboj, z vsemi tesnili, barvan
- mat barva RAL 1019
- S-samozapiralo, integrirano
- cilindrična ključavnica, sistemski ključ, inox kljuka kot npr. Hoppe Amsterdam, krilni zaustavljalec
- požarno odporna EI 60-C5
- zvočna izolativnost 45 dB
Glej shemo!
| - svetle dimenzije 1,00x2,10m; |  | kos | 1 |  | 0
42 | V.A.3.0.2.S
- enokrilna vrata
- standardna vrata
- polno krilo; oglati robovi, krilo brez pripire, z nadsvetlobo; kovinsko krilo iz tipskih profilov, poravnana obloga čez okvir
- objemni podboj, z vsemi tesnili, z oglatimi robovi, barvan
mat barva RAL 1019
- samozapiralo, integrirano;
- cilindrična ključavnica, sistemski ključ, inox kljuka kot npr. Hoppe Amsterdam, krilni zaustavljalec
- zvočna izolativnost 32 dB
Glej shemo!
| - svetle dimenzije 0,90x2,16m; nadsvetloba do 2,95 m |  | kos | 29 |  | 0
43 | V.A.GA
- enokrilna vrata, kovinsko krilo iz tipskih profilov, poravnana obloga čez okvir
- ALU, kotni (slepi) podboj, z vsemi tesnili, barva
- opremljeno z vsem potrebnim okovjem, standardni vzvodni zapah za hidrantne/gasilne omarice, nalepka za gasilnik
- kovinski podboj, prašno barvan
- mat bela barva RAL 9010
Glej shemo!
| - skupne dimenzije 0,35x0,70 m |  | kos | 2 |  | 0
44 | V.A.HI
- dvokrilna vrata, kovinsko krilo iz tipskih profilov, poravnana obloga čez okvir
- standardna vrata, vgradnja v obstensko oblogo
- ALU, kotni (slepi) podboj, z vsemi tesnili, barvan
- mat bela barva RAL 9010
- opremljeno z vsem potrebnim okovjem, standardni vzvodni zapah za hidrantne/gasilne omarice, nalepka za hidrant
Glej shemo!
| - skupne dimenzije 1,00x0,70 m |  | kos | 4 |  | 0
45 | V.AF.1.0.2.DE1KS
- enokrilna vrata
- krilna vrata; vrata vgrajena v fasado - toplotno izolativna;
- polno krilo; oglati robovi, krilo brez pripire kovinsko krilo iz tipskih profilov, poravnana obloga čez okvir
- ALU, kotni (slepi) podboj, z vsemi tesnili, barvan
- mat barva v barvi fasade - RAL 1019
cilindrična ključavnica, sistemski ključ, inox kljuka kot npr. Hoppe Amsterdam, na zunanji strani bunka, električni prijemnik, krilni zaustavljalec
- vezana na domofon; evakuacijska kljuka, EN 179;kontrola pristopa; samozapiralo, integrirano
- zvočna izolativnost 32 dB
- Ud< 0,9 W/m2K
Glej shemo!
| - svetle dimenzije 1,20x2,08m |  | kos | 1 |  | 0
46 | V.AF.1.0.2.E1S
- enokrilna vrata
- krilna vrata; vrata vgrajena v fasado - toplotno izolativna;
- polno krilo; oglati robovi, krilo brez pripire kovinsko krilo iz tipskih profilov, poravnana obloga čez okvir
- ALU, kotni (slepi) podboj, z vsemi tesnili, barvan
- barva po vzorcu; enaka kot obstoječa
cilindrična ključavnica, sistemski ključ, inox kljuka kot npr. Hoppe Amsterdam, na zunanji strani bunka, krilni zaustavljalec
- evakuacijska kljuka, EN 179; samozapiralo, integrirano
- zvočna izolativnost 32 dB
- Ud< 0,9 W/m2K
Glej shemo!
| - svetle dimenzije 0,90x2,16m |  | kos | 2 |  | 0
47 | V.AF.1.0.2.E2S
- enokrilna vrata
- krilna vrata; vrata vgrajena v fasado - toplotno izolativna;
- polno krilo; oglati robovi, krilo brez pripire kovinsko krilo iz tipskih profilov, poravnana obloga čez okvir
- ALU, kotni (slepi) podboj, z vsemi tesnili, barvan
- mat barva v barvi fasade - RAL 1019
cilindrična ključavnica, sistemski ključ, inox kljuka kot npr. Hoppe Amsterdam, na zunanji strani bunka, krilni zaustavljalec
- evakuacijski panik drog, po SIST EN 1125; samozapiralo, integrirano
- zvočna izolativnost 32 dB
- Ud< 0,9 W/m2K
Glej shemo!
| - svetle dimenzije 1,10x2,08m |  | kos | 1 |  | 0
48 | V.AF.1.0.2.S
- enokrilna vrata
- krilna vrata; vrata vgrajena v fasado - toplotno izolativna;
- polno krilo; oglati robovi, krilo brez pripire kovinsko krilo iz tipskih profilov, poravnana obloga čez okvir
- ALU, kotni (slepi) podboj, z vsemi tesnili, barvan
- mat barva v barvi fasade - RAL 1019
cilindrična ključavnica, sistemski ključ, inox kljuka kot npr. Hoppe Amsterdam, na zunanji strani bunka, krilni zaustavljalec
-samozapiralo, integrirano
- zvočna izolativnost 32 dB
- Ud< 0,9 W/m2K
| Glej shemo! |  | kos | 1 |  | 0
- svetle dimenzije 1,17x2,08m
49 | V.AS.1.0.0.MRS
- enokrilna vrata
- krilna vrata; vrata v sanitarije;
-polno krilo; oglati robovi, krilo brez pripire leseno kompozitno krilo, polnilo iz iverne plošč
- ALU, kotni (slepi) podboj, z vsemi tesnili, barvan
- mat barva RAL 1019
- ključavnica na gumb, možnost odpiranja z zunanje strani, inox kljuka kot npr. Hoppe Amsterdam, krilni zaustavljalec
-vratna rešetka v krilu; samozapiralo, integrirano
| Glej shemo! |  | kos | 1 |  | 0
- svetle dimenzije 0,90x2,10m
50 | V.AS.1.0.0.RS
- enokrilna vrata
- krilna vrata; vrata v sanitarije;
-polno krilo; oglati robovi, krilo brez pripire leseno kompozitno krilo, polnilo iz iverne plošč
- ALU, kotni (slepi) podboj, z vsemi tesnili, barvan
- mat barva RAL 1019
- cilindrična ključavnica, sistemski ključ, inox kljuka kot npr. Hoppe Amsterdam, krilni zaustavljalec
-vratna rešetka v krilu; samozapiralo, integrirano
Glej shemo!
| - svetle dimenzije 0,90x2,05m |  | kos | 2 |  | 0
51 | V.AS.1.0.0.RS
- enokrilna vrata
- krilna vrata; vrata v sanitarije;
-polno krilo; oglati robovi, krilo brez pripire leseno kompozitno krilo, polnilo iz iverne plošč
- kovinski podboj, z vsemi tesnili, barvan
- mat bela barva RAL 9010
- cilindrična ključavnica, sistemski ključ, inox kljuka kot npr. Hoppe Amsterdam, krilni zaustavljalec
-vratna rešetka v krilu; samozapiralo, integrirano
Glej shemo!
| - svetle dimenzije 0,90x2,05m |  | kos | 2 |  | 0
52 | V.AS.1.0.0.RS
- enokrilna vrata
- krilna vrata; vrata v sanitarije;
-polno krilo; oglati robovi, krilo brez pripire leseno kompozitno krilo, polnilo iz iverne plošč
- kovinski podboj, z vsemi tesnili, barvan
- mat bela barva RAL 9010
- cilindrična ključavnica, sistemski ključ, inox kljuka kot npr. Hoppe Amsterdam, krilni zaustavljalec
-vratna rešetka v krilu; samozapiralo, integrirano
Glej shemo!
| - svetle dimenzije 0,70x2,10m |  | kos | 9 |  | 0
53 | V.AS.1.1.0.S
- enokrilna vrata
- krilna vrata; vrata v sanitarije;
-polno krilo; oglati robovi, krilo brez pripire kovinsko krilo iz tipskih profilov, poravnana obloga čez okvir
- objemni podboj, z vsemi tesnili, z oglatimi robovi, barvan
- barva po vzorcu; enaka kot obstoječa
- cilindrična ključavnica, sistemski ključ, inox kljuka kot npr. Hoppe Amsterdam, krilni zaustavljalec
- samozapiralo, integrirano
- požarna EI 30-C5
Glej shemo!
| - svetle dimenzije 0,80x2,10m |  | kos | 1 |  | 0
54 | V.AS.1.1.0.S
- enokrilna vrata
- krilna vrata; vrata v sanitarije;
-polno krilo; oglati robovi, krilo brez pripire kovinsko krilo iz tipskih profilov, poravnana obloga čez okvir
- objemni podboj, z vsemi tesnili, z oglatimi robovi, barvan
- barva po vzorcu; enaka kot obstoječa
- cilindrična ključavnica, sistemski ključ, inox kljuka kot npr. Hoppe Amsterdam, krilni zaustavljalec
- samozapiralo, integrirano
- požarna EI 30-C5
Glej shemo!
| - svetle dimenzije 1,00x2,10m |  | kos | 1 |  | 0
55 | V.AS.1.1.0.S
- enokrilna vrata
- krilna vrata; vrata v sanitarije;
-polno krilo; oglati robovi, krilo brez pripire kovinsko krilo iz tipskih profilov, poravnana obloga čez okvir
- objemni podboj, z vsemi tesnili, z oglatimi robovi, barvan
- barva po vzorcu; enaka kot obstoječa
- cilindrična ključavnica, sistemski ključ, inox kljuka kot npr. Hoppe Amsterdam, krilni zaustavljalec
- samozapiralo, integrirano
- požarna EI 30-C5
Glej shemo!
| - svetle dimenzije 0,90x2,10m |  | kos | 2 |  | 0
56 | V.AS.3.0.0.RS
- enokrilna vrata
- krilna vrata; vrata v sanitarije; z nadsvetlobo
- polno krilo; oglati robovi, krilo brez pripire, z nadsvetlobo; leseno kompozitno krilo, polnilo iz iverne plošče
- ALU, kotni (slepi) podboj, z vsemi tesnili, barvan
- mat barva RAL 1019
- cilindrična ključavnica, sistemski ključ, inox kljuka kot npr. Hoppe Amsterdam, krilni zaustavljalec
-vratna rešetka v krilu; samozapiralo, integrirano
Glej shemo!
| - svetle dimenzije 0,90x2,16m, nadsvetloba do 2,95m |  | kos | 2 |  | 0
57 | V.ASS.4.1.0.S
- enokrilna vrata
- krilna vrata; vrata vgrajena v stekleno steno
- -stekleno krilo v kovinskem okvirju z nadsvetlobo in obsvetlobama; kovinsko krilo iz tipskih profilov
- ALU, kotni (slepi) podboj, z vsemi tesnili, barvan
- barva po vzorcu, enaka kot obstoječa
- kontrola pristopa; samozapiralo, integrirano;
- cilindrična ključavnica, sistemski ključ, inox kljuka kot npr. Hoppe Amsterdam, krilni zaustavljalec
- požarna EI 30, C5
Glej shemo!
| - svetle dimenzije 0,90x2,10m; skupne dimenzije z ob in nadsvetlobo 2,50x2,50 m |  | kos | 1 |  | 0
58 | V.AT.1.2.0.S
- enokrilna vrata
- vrata v tehnične prostore
- polno krilo; oglati robovi, krilo brez pripire kovinsko krilo iz tipskih profilov, poravnana obloga čez okvir
- kovinski, prašno barvan
- mat siva barva RAL 9007
- samozapiralo, integrirano;
- cilindrična ključavnica, sistemski ključ, inox kljuka kot npr. Hoppe Amsterdam, krilni zaustavljalec
- požarna EI-60-C5
Glej shemo!
- zvočno izolativna 32dB
| - svetle dimenzije 1,00x2,16m; |  | kos | 2 |  | 0
59 | V.Z.1.0./
- enokrilna vrata
- zložljiva vrata, za predelitev prostora
- zložjiva predelna stena; zlaganje na dve strani; okvir iz alu profilov, lesenih polnil, prevlečeni z zvočno izolativnim materialom
- tipsko linijsko vodilo za zložljiva vrata v stropu; z ročajem in magnetom v odprti poziciji, ključavnica
- mat barva RAL 1019
- avtomatsko odpiranje; brezstično multifunkcionalno stikalo,
- zvočno izolativna 45dB
Glej shemo!
| - svetle dimenzije (zloženi paneli) 2,60x2,45 m, odprtina 3,02x2,50 m |  | kos | 2 |  | 0
60 | W.A.2.2.0.E1OS
- dvokrilna vrata, stalno odprta vrata
- standardna vrata
-stekleno krilo v kovinskem okvirju; varnostno ESG steklo kovinsko krilo iz tipskih profilov, poravnana obloga čez okvir
- ALU, kotni (slepi) podboj, z vsemi tesnili, barvan
- mat barva RAL 1019
- evakuacijska kljuka, po EN 179; samozapiralo, integrirano
- cilindrična ključavnica, sistemski ključ, inox kljuka kot npr. Hoppe Amsterdam, elektromagnet za zadrževanje vrat v odprtem položaju, vezana na požarno centralo
- požarna EI 60-C5
Glej shemo!
| - svetle dimenzije 1,79x2,16 |  | kos | 1 |  | 0
61 | W.A.2.2.0.E1OS
- dvokrilna vrata, stalno odprta vrata
- standardna vrata
-stekleno krilo v kovinskem okvirju; varnostno ESG steklo kovinsko krilo iz tipskih profilov, poravnana obloga čez okvir
- ALU, kotni (slepi) podboj, z vsemi tesnili, barvan
- mat barva RAL 1019
- evakuacijska kljuka, po EN 179; samozapiralo, integrirano
- cilindrična ključavnica, sistemski ključ, inox kljuka kot npr. Hoppe Amsterdam, elektromagnet za zadrževanje vrat v odprtem položaju, vezana na požarno centralo
- požarna EI 60-C5
Glej shemo!
| - svetle dimenzije 1,79x2,25 |  | kos | 8 |  | 0
62 | W.A.2.2.0.E1S
- dvokrilna vrata,
- standardna vrata
-stekleno krilo v kovinskem okvirju; varnostno ESG steklo kovinsko krilo iz tipskih profilov, poravnana obloga čez okvir
- ALU, kotni (slepi) podboj, z vsemi tesnili, barvan
- barva po vzorcu, enaka kot obstoječa
- evakuacijska kljuka, po EN 179; samozapiralo, integrirano
- cilindrična ključavnica, sistemski ključ, inox kljuka kot npr. Hoppe Amsterdam
- požarna EI 60-C5
Glej shemo!
| - svetle dimenzije 1,87x2,10 |  | kos | 5 |  | 0
63 | W.A.2.2.0.E2OS
- dvokrilna vrata, stalno odprta vrata
- standardna vrata, z obsvetlobo
-stekleno krilo v kovinskem okvirju; varnostno ESG steklo kovinsko krilo iz tipskih profilov, poravnana obloga čez okvir
- ALU, kotni (slepi) podboj, z vsemi tesnili, barvan
- mat barva RAL 1019
- evakuacijski panik drog, po EN 1125; samozapiralo, integrirano
- cilindrična ključavnica, sistemski ključ, inox kljuka kot npr. Hoppe Amsterdam, elektromagnet za zadrževanje vrat v odprtem položaju, vezana na požarno centralo
- požarna EI 60-C5
Glej shemo!
| - svetle dimenzije 2,15x2,50, z obsvetlobo 2,64x2,55m |  | kos | 1 |  | 0
64 | W.AT.1.2.0.S
- dvokrilna vrata, vrata v tehnične prostore
- standardna vrata
-polno krilo; oglati robovi, krilo brez pripire kovinsko krilo iz tipskih profilov, poravnana obloga čez okvir
- ALU, kotni (slepi) podboj, z vsemi tesnili, barvan
- mat siva barva RAL 9007
- samozapiralo, integrirano
- cilindrična ključavnica, sistemski ključ, inox kljuka kot npr. Hoppe Amsterdam, krilni zaustavljalec
- požarna EI 60-C5
Glej shemo!
| - svetle dimenzije 1,80x2,10 |  | kos | 2 |  | 0
63 | W.AT.1.24.0.S
- dvokrilna vrata, vrata v tehnične prostore
- standardna vrata
- polno krilo; oglati robovi, krilo brez pripire kovinsko krilo iz tipskih profilov, poravnana obloga čez okvi
- ALU, kotni (slepi) podboj, z vsemi tesnili, barvan
- mat bela barva RAL 9010
- samozapiralo, integrirano
- cilindrična ključavnica, sistemski ključ, inox fiksni ročaj, krilni zaustavljalec
- požarna EI 60-C, Sa
Glej shemo!
| - svetle dimenzije 1,40x2,10 |  | kos | 1 |  | 0
65 | W.AT.1.24.0.S
- dvokrilna vrata, vrata v tehnične prostore
- standardna vrata
- polno krilo; oglati robovi, krilo brez pripire kovinsko krilo iz tipskih profilov, poravnana obloga čez okvi
- ALU, kotni (slepi) podboj, z vsemi tesnili, barvan
- mat bela barva RAL 9010
- samozapiralo, integrirano
- cilindrična ključavnica, sistemski ključ, inox fiksni ročaj, krilni zaustavljalec
- požarna EI 60-C, Sa
Glej shemo!
| - svetle dimenzije 1,50x2,10 |  | kos | 3 |  | 0
66 | Y.A.1.0.2.E2S
- dvokrilna asimetrična vrata
- standardna vrata
- polno krilo; oglati robovi, krilo brez pripire kovinsko krilo iz tipskih profilov, poravnana obloga čez okvir
- ALU, kotni (slepi) podboj, z vsemi tesnili, barvan
- mat barva RAL 1019
- evakuacijski droga po SIST EN 1125; samozapiralo, integrirano;
- cilindrična ključavnica, sistemski ključ, inox kljuka kot npr. Hoppe Amsterdam, krilni zaustavljalec
- zvočno izolativna 32dB
Glej shemo!
| - svetle dimenzije 1,50x2,16m |  | kos | 2 |  | 0
67 | Y.A.1.2.0.S
- dvokrilna asimetrična vrata
- standardna vrata
- polno krilo; oglati robovi, krilo brez pripire kovinsko krilo iz tipskih profilov, poravnana obloga čez okvir
- ALU, kotni (slepi) podboj, z vsemi tesnili, barvan
- mat barva RAL 1019
- samozapiralo, integrirano;
- cilindrična ključavnica, sistemski ključ, inox kljuka kot npr. Hoppe Amsterdam, krilni zaustavljalec
- požarna EI-60, C5
Glej shemo!
| - svetle dimenzije 2,20x2,16m |  | kos | 1 |  | 0
68 | Y.A.1.2.2.E2S
- dvokrilna asimetrična vrata
- standardna vrata
- polno krilo; oglati robovi, krilo brez pripire kovinsko krilo iz tipskih profilov, poravnana obloga čez okvir
- ALU, kotni (slepi) podboj, z vsemi tesnili, barvan
- mat barva RAL 1019
- evakuacijski panik drog po SIST EN 1125; samozapiralo, integrirano;
- cilindrična ključavnica, sistemski ključ, inox kljuka kot npr. Hoppe Amsterdam, krilni zaustavljalec
- požarna EI-60, C5
- zvočno izolativna 32dB
Glej shemo!
| - svetle dimenzije 1,50x2,16m |  | kos | 1 |  | 0
69 | Y.A.1.2.2.S
- dvokrilna asimetrična vrata
- standardna vrata
- polno krilo; oglati robovi, krilo brez pripire kovinsko krilo iz tipskih profilov, poravnana obloga čez okvir
- ALU, kotni (slepi) podboj, z vsemi tesnili, barvan
- mat barva RAL 1019
- samozapiralo, integrirano;
- cilindrična ključavnica, sistemski ključ, inox kljuka kot npr. Hoppe Amsterdam, krilni zaustavljalec
- požarna EI-60, C5
- zvočno izolativna 32dB
Glej shemo!
| - svetle dimenzije 1,50x2,16m |  | kos | 1 |  | 0
69 | Y.A.2.2.0.E2OS
- dvokrilna asimetrična vrata,
- standardna vrata, stalno odprta
- -stekleno krilo v kovinskem okvirju; varnostno ESG steklo kovinsko krilo iz tipskih profilov, poravnana obloga čez okvir
- ALU, kotni (slepi) podboj, z vsemi tesnili, barvan
- mat barva RAL 1019
- evakuacijski panik drog po SIST EN 1125; stalno odprta, zapiranje v primeru požara; samozapiralo, integrirano;
- cilindrična ključavnica, sistemski ključ, inox kljuka kot npr. Hoppe Amsterdam, elektromagnet za zadrževanje vrat v odprtem položaju, vezana na požarno centralo
- požarna EI-60, C5
Glej shemo!
| - svetle dimenzije 2,32x2,41m |  | kos | 1 |  | 0
70 | Y.A.3.0.2.E1S
- dvokrilna asimetrična vrata
- standardna vrata
-polno krilo; oglati robovi, krilo brez pripire, z nadsvetlobo; kovinsko krilo iz tipskih profilov, poravnana obloga čez okvir
- lesen kotni(slepi) podboj , z vsemi tesnili, lakiran z mat lakom, izvedba vrat se oblikovno poenoti z obstoječimi
- mat barva RAL 1019
- evakuacijska kljuka po SIST EN 179; samozapiralo, integrirano;
- cilindrična ključavnica, sistemski ključ, inox kljuka kot npr. Hoppe Amsterdam, krilni zaustavljalec
- zvočno izolativna 32dB
Glej shemo!
| - svetle dimenzije 1,13x2,16m, z nadsvetlobo do 2,95m |  | kos | 1 |  | 0
71 | Y.A.3.0.2.S
- dvokrilna asimetrična vrata
- standardna vrata
-polno krilo; oglati robovi, krilo brez pripire, z nadsvetlobo; kovinsko krilo iz tipskih profilov, poravnana obloga čez okvir
- lesen kotni(slepi) podboj , z vsemi tesnili, lakiran z mat lakom, izvedba vrat se oblikovno poenoti z obstoječimi
- mat barva RAL 1019
- samozapiralo, integrirano;
- cilindrična ključavnica, sistemski ključ, inox kljuka kot npr. Hoppe Amsterdam, krilni zaustavljalec
- zvočno izolativna 32dB
Glej shemo!
| - svetle dimenzije 1,13x2,16m, z nadsvetlobo do 2,95m |  | kos | 1 |  | 0
71 | Y.A.3.2.2.E1S
- dvokrilna asimetrična vrata
- standardna vrata
- polno krilo; oglati robovi, krilo brez pripire kovinsko krilo iz tipskih profilov, poravnana obloga čez okvir
- ALU, kotni (slepi) podboj, z vsemi tesnili, barvan
- mat barva RAL 1019
- evakuacijska kljuka po SIST EN 179; samozapiralo, integrirano;
- cilindrična ključavnica, sistemski ključ, inox kljuka kot npr. Hoppe Amsterdam, krilni zaustavljalec
- požarna EI-60, C5
- zvočno izolativna 32dB
Glej shemo!
| - svetle dimenzije 1,45x2,16m, z nadsvetlobo do 2,95m |  | kos | 1 |  | 0
72 | Y.A.4.2.2.E1S
- dvokrilna asimetrična vrata
- standardna vrata
- stekleno krilo v kovinskem okvirju z nadsvetlobo; kovinsko krilo iz tipskih profilov, poravnana obloga čez okvir
- ALU, kotni (slepi) podboj, z vsemi tesnili, barvan
- mat barva RAL 1019
- evakuacijska kljuka po SIST EN 179; samozapiralo, integrirano;
- cilindrična ključavnica, sistemski ključ, inox kljuka kot npr. Hoppe Amsterdam, krilni zaustavljalec
- požarna EI-60, C5
- zvočno izolativna 32dB
Glej shemo!
| - svetle dimenzije 1,25x2,16m, z nadsvetlobo do 2,95m |  | kos | 2 |  | 0
73 | Y.AF.1.0.2.S
- dvokrilna asimetrična vrata
- krilna vrata; vrata vgrajena v fasado - toplotno izolativna;
- polno krilo; oglati robovi, krilo brez pripire kovinsko krilo iz tipskih profilov, poravnana obloga čez okvir
- ALU, kotni (slepi) podboj, z vsemi tesnili, barvan
- mat barva v barvi fasade - RAL 1019
cilindrična ključavnica, sistemski ključ, inox kljuka kot npr. Hoppe Amsterdam, na zunanji strani bunka, krilni zaustavljalec
-samozapiralo, integrirano
- zvočna izolativnost 32 dB
- Ud< 0,9 W/m2K
Glej shemo!
| - svetle dimenzije 1,22x2,58m |  | kos | 1 |  | 0
74 | Y.AF.1.2.2.S
- dvokrilna asimetrična vrata
- krilna vrata; vrata vgrajena v fasado - toplotno izolativna;
- polno krilo; oglati robovi, krilo brez pripire kovinsko krilo iz tipskih profilov, poravnana obloga čez okvir
- ALU, kotni (slepi) podboj, z vsemi tesnili, barvan
- mat barva v barvi fasade - RAL 1019
cilindrična ključavnica, sistemski ključ, inox kljuka kot npr. Hoppe Amsterdam, na zunanji strani bunka, krilni zaustavljalec
-samozapiralo, integrirano
- zvočna izolativnost 32 dB
- požarna EI 60, C5
- Ud< 0,9 W/m2K
Glej shemo!
| - svetle dimenzije 1,73x2,43m |  | kos | 1 |  | 0
75 | Y.AT.1.2.0.S
- dvokrilna vrata, asimetrična vrata, vrata v tehnične prostore
- standardna vrata
-polno krilo; oglati robovi, krilo brez pripire kovinsko krilo iz tipskih profilov, poravnana obloga čez okvir
- ALU, kotni (slepi) podboj, z vsemi tesnili, barvan
- mat siva barva RAL 9007
- samozapiralo, integrirano
- cilindrična ključavnica, sistemski ključ, inox kljuka kot npr. Hoppe Amsterdam, krilni zaustavljalec
- požarna EI 60-C5
Glej shemo!
| - svetle dimenzije 1,60x2,16 |  | kos | 2 |  | 0
76 | Y.AT.1.2.0.S
- dvokrilna vrata, asimetrična vrata, vrata v tehnične prostore
- standardna vrata
-polno krilo; oglati robovi, krilo brez pripire kovinsko krilo iz tipskih profilov, poravnana obloga čez okvir
- ALU, kotni (slepi) podboj, z vsemi tesnili, barvan
- mat siva barva RAL 9007
- samozapiralo, integrirano
- cilindrična ključavnica, sistemski ključ, inox kljuka kot npr. Hoppe Amsterdam, krilni zaustavljalec
- požarna EI 60-C5
Glej shemo!
| - svetle dimenzije 1,80x2,16 |  | kos | 3 |  | 0
B.12.5 | NOTRANJA OKNA
SPLOŠNE ZAHTEVE ZA NOTRANJE STAVBNO POHIŠTVO SKUPNA MEHANSKA ODPORNOST: kategorija vsaj 15/E5, po SIST EN 14019, MEHANSKA ODPORNOST: 4 razred, določen skladno s SIST EN 13115:2002, MEHANSKA TRAJNOST: 2 razred , določen skladno s SIST EN 12400:2003, ODPORNOST NA KOROZIJO:4 razred, določen skladno s SIST EN ustreznost glede sproščanja nevarnih snovi. NIVO POVRŠNISKE OBDELAVE: pri prašnem barvanju certifikat »QUALICOAT«, pri eloksiranju pa certifikat »QUALANOD« ali primerljivi certifikati OPOMBA: V KOLIKOR NISO DEFINIRANE STROŽJE ZAHTEVE ZA POSAMEZNE POZICIJE JE POTREBNO ZA VSO STAVNO POHIŠTVO UPOŠTEVATI ZGORAJ NAVEDENE ZAHTEVE!
77 | ON-O1.P
- notranje okno, fiksno - požarna ločitev EI 60
- ALU požarno okno kot npr.: Sch0co AWS 75 - E160
- 3 slojno, 60 minut požarno odporno steklo
- mat bela barva RAL 1019
- montaža v špaleto, sidranje v steno (ves vgradni material upoštevati v ceni); nadsvetloba poravnana na stran stene z drsnimi vrati
- zvočna izolativnost: 35 dB
Glej shemo in detajl vgradnje!
| - skupne dimenzije 2,43x1,87 m |  | kos | 1 |  | 0
B.12.6 | STREŠNA OKNA
78 | SO-01
Strešno okno - fiksno; kot npr. Velux CFP; bela RAL 9016 3-slojno steklo, nizko emis. nanos, polnilo argon, termo distančnik, kot npr. Low-E 4ESG/18/4/18/4ESG z zaščitno kupolo iz akrila- prozorna Ut manj kot 1,40 W/m2K solarno senčilo proti pregrevanju za okna za ravno streho, na solarni pogon
Glej shemo in detajl vgradnje!
- skupne dimenzije 0,90x1,20 m
|  |  | kos | 4 |  | 0
78 | SO-02
Strešno okno - odvod dima in toplote; kot npr. Velux CSP; bela RAL 9016, dvižno odpiranje 3-slojno steklo, nizko emis. nanos, polnilo argon, termo distančnik, kot npr. Low-E 4ESG/18/4/18/4ESG z zaščitno kupolo iz akrila- prozorna Ut manj kot 1,40 W/m2K Vgradnja v obstoječo streho
Glej shemo in detajl vgradnje!
| - skupne dimenzije 1,00x1,00 m |  | kos | 2 |  | 0
78 | ONN-01
- notranje okno - horizontalna montaža, fiksno - požarna ločitev EI 60
- ALU požarno okno kot npr.: Sch0co AWS 75 - E160
- 3 slojno, 60 minut požarno odporno steklo
- mat bela barva RAL 1019
- montaža v špaleto, sidranje v steno (ves vgradni material upoštevati v ceni); nadsvetloba poravnana na stran stene z drsnimi vrati
- zvočna izolativnost: 35 dB
| Glej shemo in detajl vgradnje! |  | kos | 1 |  | 0
- skupne dimenzije 1,40x2,48 m
B.12.7 | PREMIČNE PREDELNE STENE
79 | Izdelava, dobava in montaža pomičnih predelnih sten za predavalnice Sistem z stropnim vodilom in zlaganjem ob steno, fiksiranje na tla z trenjem - brez tirnice - segmenti po shemi oz. tehnologiji proizvajalca, največje dolžine 1,30 m - zlaganje panelov osno na vodilo; okovje za ročni pomik panelov po tehnologiji proizvajalca sistema - polno krilo; krila iz alu okvirjev z akustičnim polnilom; iz tipskih profilov po tehnologiji proizvajalca, debelina stene cca. 100mm - obloga z enobarvni dekorjem v mat beli barvi RAL 9010 - stropno vodilo v mat beli barvi - zvočna izolativnost 52 dB - skupne dimenzije 11,41 x 3,95 m, spodnja linija sledi geometriji predavalnice POZICIJA POMIČNA.AKUSTIČNA.STENA.01 |  | kos | 2 |  | 0
80 | Izdelava, dobava in montaža pomičnih predelnih sten za predavalnice Sistem z stropnim vodilom in zlaganjem ob steno, fiksiranje na tla z trenjem - brez tirnice - segmenti po shemi oz. tehnologiji proizvajalca, največje dolžine 1,30 m - zlaganje panelov osno na vodilo; okovje za ročni pomik panelov po tehnologiji proizvajalca sistema - polno krilo; krila iz alu okvirjev z akustičnim polnilom; iz tipskih profilov po tehnologiji proizvajalca, debelina stene cca. 100mm - obloga z enobarvni dekorjem v mat beli barvi RAL 9010 - stropno vodilo v mat beli barvi - zvočna izolativnost 52 dB - skupne dimenzije 6,78 x 2,95 m, POZICIJA POMIČNA.AKUSTIČNA.STENA.02 |  | kos | 1 |  | 0
B.12.7 | SANITARNE STENE
81 | Izdelava, dobava in montaža pregradnih sten in kabin v sanitarijah višine 200 cm, za 10 cm dvignjenih od tal, z vgrajenimi vrati, zaklepanje vrat z metuljčkom, na vratih kljuka za obešanje oblačil. Pregradne stene in kabine v sanitarijah višine 200 cm, za 10 cm dvignjene od tal, z vgrajenimi vrati, zaklepanje vrat z metuljčkom, na vratih 2x kljuka za obešanje oblačil. Izvedba po shemi. Stene in vrata izdelani iz visokotlačnih laminatnih plošč (kot npr. EGGER Kompaktni laminat ali enakovredno) debeline 13mm, barva po izboru projektanta in naročnika (kot npr. U702 ST9 Kašmir siva). Izvedba vrat z frezano brazdo - brez profila, opremljeni z Alu sistemskim okovjem: nogicami, in veznimi elementi, kot npr. (funkcionalno, kvalitetno in oblikovno enakovredno): Noge: Hafele 980.79.866, alu, eloksirano, pritrjevanje vidno samo na notranji strani Stenska držala: HafeIe980.79.866, alu, eloksirano Tečaj: Hafele 980.79.131, snemljiv, alu eloksirano Zapah: Hafele 980.79.481, alu, eloksirano, s prikazom z oznako zasedenosti in izrezom s funkcijo odpiranja v sili, enake oblike za odpiranje navznoter in navzven Kljuka za obešanje: Hafele 980.79.860, alu, eloksirano Povezovalni profil: Hafele 980.79.756, alu, eloksirano Glej sheme sanitarnih kabin in tehnično poročilo.
a | Stena kabine dolžine 234 cm, 1 vrata, pozicija SA.S.01 |  | kos | 1 |  | 0
b | Niz 3 kabin tlorisne dimenzije 316x127cm, 2 vmesni steni, brez končnih stranskih sten, 3 vrata v čelni steni, pozicija SA.S.02 |  | kos | 1 |  | 0
c | stena kabine dolžine 160 cm, 1 vrata, pozicija SA.S.03 |  | kos | 6 |  | 0
a | Stena kabine dolžine 146 cm, 1 vrata, pozicija SA.S.04 |  | kos | 1 |  | 0
d | Niz 2 kabin tlorisne dimenzije 196x160 cm, 1 vmesna stena, brez končnih stranskih sten, 2 vrata v čelni steni, pozicija SA.S.05 |  | kos | 1 |  | 0
e | Niz 3 kabin tlorisne dimenzije 277x197cm, 2 vmesni steni, brez končnih stranskih sten, 3 vrata v čelni steni, pozicija SA.S.06 |  | kos | 1 |  | 0
f | Niz 2 kabin tlorisne dimenzije 379x115 cm, 1 vmesna stena, brez končnih stranskih sten, 2 vrata v čelni steni, pozicija SA.S.05 |  | kos | 1 |  | 0
l | stena med pisoarji dolžine 45cm, višine 140 cm, SA.S.P |  | kos | 10 |  | 0
B.12.8 | OZNAKE
82 | Dobava in vgradnja oznak za slabovidne na vsa steklena vrata in steklene stene, skladno z zahtevami SIST ISO 21542:2022: - dva horizontalna samolepilna trakova širine 75mm, na višinah 90-100cm in 150-160cm, vgrajena obojestransko. - barva oznak se določi po zaključku notranjih del, izbrana barva mora zagotoviti svetilni kontrast Cm>30% proti ozadju. |  | m1 | 250 |  | 0
83 | Dobava in vgradnja oznak za slabovidne okoli vseh steklenih vrat v steklenih stenah, skladno z zahtevami SIST ISO 21542:2022: - trak širine 50mm na stekleni steni po obodu vrat, vgrajen obojestransko. - barva oznak se določi po zaključku notranjih del, izbrana barva mora zagotoviti svetilni kontrast Cm>30% proti ozadju. |  | m1 | 500 |  | 0
B.12. | Stavbno pohištvo | SKUPAJ: |  |  |  | 0

## B.13 Tlakarska dela
Naročnik: | Univerza v Mariboru, Fakulteta za zdravstvene vede
Naziv n.: | Fakulteta za zdravstvene vede, 2.faza, prizidava, obrtniška dela
Ponudnik: | 0
B. | GRADBENO OBRTNIŠKA DELA
B.13. | Tlakarska dela
poz. | opis postavke | izbira proizvodov | e.m. | količina | €/e.m. | količina×cena
FINALNE TALNE OBLOGE (lesene, tekstilne, PVC, laminati)
Splošno
Po izdelavi nove podlage (npr. cementni estrih) je obvezen pregled in prevzem podlage. Pregled in prevzem opravita izvajalec ter njegov podizvajalec za talne obloge, o čemer sestavita zapisnik oz. ugotovitve vpišeta v gradbeni dnevnik.
Posebne zahteve naročnika - splošna določila:
Podlaga mora zadoščati naslednjim zahtevam:
• geometrijske karakteristike morajo biti znotraj dopustnih toleranc (glej splošna določila za vse vrste del), • višina podlage mora biti takšna, da bo dokončana talna obloga po vgraditvi na predpisani višini, • če ni v nadaljevanju navedeno drugače, mora vsebnost preostale vlage biti nižja ali enaka (i) 2 CM% pri cementnih estrihih (merjeno po karbidni metodi) • ne sme imeti nekontroliranih razpok in odkruškov ipd., na površini ne sme biti slabo vezanih delcev, • površina mora biti čista, brez ostankov mavca, ometa, barve, olja ali voska.
V primeru ugotovljenih odstopanj glede na zgornje zahteve mora izvajalec s korektivnimi ukrepi doseči, da bodo zahteve izpolnjene. Ti korektivni ukrepi so lahko:
• brušenje površine (za odstranitev slabo vezanih delcev na površini in/ali za izravnavo površine), • predpremaz površine za utrditev drobljivih estrihov, • vezni predpremaz za izboljšanje oprijemljivosti pred nanašanjem naslednjih slojev, • sanacija nekontroliranih razpok v estrihu, • sanacija odkruškov v podlagi, • izravnava podlage z izravnalnimi masami, • naravno sušenje ali prisilno razvlaževanje, • čiščenje-odstranitev ostankov nedopustnih materialov s površine.
Enotne cene morajo vsebovati:
• vse iz splošnih določil za vse vrste del, • predhodni pregled in prevzem podlage v skladu z zahtevami iz teh »posebnih določil«, • morebitno potrebni korektivni ukrepi za doseganje predpisanih zahtev, kot je določeno v teh »posebnih določilih«, • ne glede na namembnost, velikost in lokacijo prostora, odstranitev viška nameščenega ločitvenega traku (iz materiala, ki duši prenos udarnega zvoka) debeline do 1 cm, položenega ob izvedbi estrihov, • izdelava vseh vrst dilatacij, kjer so potrebne oz. izvedene v podlagi, • stenske obrobe oz. zaključne letve (če ni v popisu del določeno drugače), • zaščitni premaz površine poda iz umetnih mas po dokončani vgradnji, • tesnjenje ali primerna obdelava stikov z ostalimi elementi, vse potrebne obdelave ob prebojih in podobno, • razne zaključne letve po izboru naročnika (če ni v popisu del določeno drugače), • razne oteževalne okoliščine in dodatki se upoštevajo v enotnih cenah in se ne obračunajo v količinah, razen če je v opisu postavke drugače navedeno
# Etaže: vse pozicije veljajo neglede na različnost etaž.
# Nakloni: nadomestilo za izvedbo tlakarskih del na obstoječ naklon podlage do 5 % od vodoravnosti ne bo posebej priznano in ga je vračunati v ceno po enoti mere (c.e.m.). V c.e.m. izvedbe je vkalkulirati tudi obdelavo morebitnih muld in grebenov.
# Zapolnitev pokrovov: Zapolnitev vgradnih elementov (npr. pokrovi jaškov) z talno oblogo istočasno z izvedbo obodnih površin, je vkalkulirati v c.e.m. izvedbe tlakarskih del.
V ceni enote je obvezno zajeti izdelavo vseh potrebnih detajlov in dopolnilnih del, ki so potrebna za dokončanje posameznih del, tudi če potrebni detajli in zaključki niso podrobno navedeni in opisani v popisu del in so ta dopolnila nujna za pravilno funkcioniranje posameznih sistemov in elementov objekta.
Vsi proizvodi morajo biti izdelani iz kvalitetnega materiala in skladno z veljavnimi tehnicnim predpisi in harmoniziranimi standardi, predvsem pa:
• SIST EN 13488: mozaični parketni elementi, • SIST EN 13489: večslojni parket, • SIST EN 14041, SIST EN 685, SIST-TS CEN/TS 14472-1,2,3,4: netekstilne, tekstilne in laminatne talne obloge.
Lastnosti talnih oblog:
Lesene talne obloge morajo ustrezati standardu SIST EN 14342 Lesene talne obloge – Lastnosti, ovrednotenje skladnosti in označevanje. Omenjeni standard navaja lastnosti na gotovem podu, ki vključuje tudi lepilo in površinsko zaščito. Harmonizirani standard se sklicuje tudi druge standarde za lesene obloge:
• EN 13226 – Masivni parketni elementi s peresom in/ali utorom, • EN 13227 – Lamelirani parketni elementi iz masivnega lesa, • EN 13228 – Masivne lesene talne obloge vključno s kockami, • EN 13488 – Mozaični parketni elementi, • EN 13489 – Večslojni parketni elementi, • EN 13629 – Masivne sestavljene talne plošče iz lesa listavcev • EN 13990 – Masivne talne plošče iz lesa iglavcev.
Netekstilne, tekstilne in laminirane (plastene) talne obloge; vse druge talne obloge morajo ustrezati standardu SIST EN 14041: 2004 Netekstile, tekstilne in laminirane (plastene) talne obloge – Lastnosti, ovrednotenje skladnosti in označevanje. Standard zajema:
• netekstilne talne obloge, izdelane iz plastike, linoleja, plute ali gume (izvzete so prosto položene obloge); • tekstilne obloge (izvzete so prosto položene obloge in preproge); • laminatne talne obloge, talne plošče za prosto polaganje
Harmonizirani standard se sklicuje tudi druge standarde za talne obloge:
EN 548 – Netekstilne talne obloge – Specifikacija za linolej brez vzorca in z vzorcem, EN 649 – Netekstilne talne obloge – Homogene in heterogene polivinilkloridne talne obloge - Specifikacija EN 651 – Netekstilne talne obloge – Polivinilkloridne talne obloge s penast o plastjo – Specifikacija EN 652 – Netekstilne talne obloge – Polivinilkloridne talne obloge s hrbtiščem na osnovi plute - Specifikacija EN 653 – Netekstilne talne obloge – Penjene polivinilkloridne talne obloge – Specifikacija EN 654 – Netekstilne talne obloge – Delno upogibljive polivinilkloridne plošče – Specifikacija EN 687 – Netekstilne talne obloge – Specifikacija linoleja na plutinem hrbtišču brez dekorativnega vzorca in z njim EN 1816 – Netekstilne talne obloge – Specifikacija homogenih in heterogenih gladkih gumenih talnih oblog spenastim hrbtiščem EN 1817 – Netekstilne talne obloge – Specifikacija homogenih in heterogenih gladkih gumenih talnih oblog EN 12199 – Netekstilne talne obloge – Specifikacija homogenih in heterogenih reliefnih gumenih talnih oblog EN 13329 – Laminatne talne obloge – Elementi z zunanjo plastjo na osnovi aminoplastičnih termostabilnih smol – Specifikacije, zahteve in preskusne metode EN 13553 – Netekstilne talne obloge – Polivinilkloridne talne obloge za uporabo na izjemno vlažnih površinah – Specifikacija SIST EN 15468:2008 – Laminatne talne obloge – Elementi z direktnim nanosom potiska in sloja iz umetne smole – Specifikacije, zahteve in preskusne metode.
Način obračuna popisnih postavk:
• po neto tlorisni površini tlaka (vse odprtine, preboji ipd., večji od 0,10 m2 se odbijajo), • dodatki za razne oteževalne okoliščine (razčlenjenost, prostori pod 5 m2, ipd) se upoštevajo v enotnih cenah in se ne obračunajo v količinah, razen če je v opisu postavke drugače navedeno, • izdelava vseh vrst dilatacij se upošteva v enotnih cenah in se ne obračunajo v ločeno ali v dodatkih na količine, razen če je v opisu postavke drugače navedeno
Tehnični pogoji za zagotavljanje kakovosti pri izvedbi
NAČIN IN POGOJI IZVEDBE
Vodenje del na gradbišču:
• dostopnost projektov (DGD, PZI); • izvajanje ustreznega nadzora nad deli – to naj bi zagotovilo izvedbo, skladno z zahtevami projektne dokumentacije; • vodenje gradbišča, ki zagotavlja organizacijo del ter pravilno in varno uporabo opreme in mehanizacije, uporabo materialov ustrezne kakovosti, izvedbo glede na zahteve projektne dokumentacije in varno uporabo objekta do predaje naročniku oziroma uporabniku; • dostopnost certifikatov oziroma izjav o lastnostih proizvodov; • dostava navodil za vgradnjo s specificiranimi pogoji (recimo ravnost in vlaga podlage).
Terminski plan - planiranje v normalnih razmerah:
Pri planiranju izvedbe del je treba upoštevati ta načela:
• pri izdelavi estrihov je treba računati, da za sušenje potrebujemo določen čas, odvisen od predvidene debeline estriha in tudi klimatskih razmer. Sušenje je odvisno predvsem od relativne vlage in temperature prostora, tako da se lahko v neugodnih razmerah (pozna jesen, zima, zgodnja pomlad) sušenje popolnoma ustavi. Meritve na gradbiščih ob temperaturi + 13°C (to je včasih v danih razmerah skoraj nemogoče doseči) in 80 % relativni vlažnosti so pokazale, da je po 35 dneh preostanek vlage v estrihih še vedno okoli 4 %, pri temperaturi + 22 °C in 50 % relativni vlažnosti pa okoli 3 %; • pri tem je treba upoštevati, da se po izdelavi estrihov navadno v objektu izvajajo dela, ki vnašajo dodatno vlago v prostore, tako da je bistveno zniževanje vlage na gradbišču praktično nemogoče. Izvajalci si pomagajo z ogrevanjem objekta in prisilnim razvlaževanjem, to pa navadno v obdobju ekstremno nizkih temperatur nima posebnega vpliva. Možno je uporabiti tudi hitrosušeče se estrihe ali pa dodati proizvod, ki cementnim estrihom onemogoča naknadno vpijanje prostorske vlage; • če se načrtuje izvedba del v mesecih z navadno veliko relativno vlago, naj se pri terminskem planu predvidi nekaj dni za rezervo. Kot priporočilo vzamemo podatek, da traja pri stalni temperaturi 20 °C in relativni vlagi zraka 60 % sušenje estriha debeline 5 cm do vlažnosti 3 % najmanj 40 dni, estriha debeline 7,5 cm pa 70 dni (odvisno seveda od deleža vode v estrihu);
• pri polaganju talnih oblog je treba upoštevati, da morajo imeti podlage primerno vsebnost vlage (za lesene talne obloge priporočljiva 2 % vlažnost podlage); • da bi se izognili odzivu lesa na vlago, naj se leseni elementi vgrajujejo z vsebnostjo vlage, ki bo čimbolj podobna ravnotežni vlagi lesa pri predvideni relativni vlažnosti prostorov. Zato naj se predvsem lesene talne obloge hranijo v prostorih, kjer bodo položene, vsaj 10 dni – pri tem moramo doseči, da se bo vlaga lesa uravnotežila.
Prisilno sušenje:
Izvajalci se pogosto srečujejo z zahtevo, da zaradi različnih vzrokov za normalne postopke sušenja zmanjka časa. V tem primeru uporabljajo metodo prisilnega sušenja. Z različnimi grelnimi telesi in ventilatorji se ob zvišanju temperature okoliškega zraka doseže izhlapevanje vode iz estriha, nato pa se ta odvečna vlaga odstrani iz prostora. Pri tem se moramo zavedati, da bo vlaga izhlapela predvsem iz površinske plasti, v notranjosti estriha pa bo ostala. Zato je treba predvsem tam, kjer je predvidena vgradnja lesenih talnih oblog, po sušenju izmeriti vlago v spodnjih plasteh estriha (najbolje z odvzemom vzorcev in sušenjem), saj samo površinske meritve ne zadostujejo. V zadnjem času nekateri izvajalci uporabljajo premaze, ki ločijo vlažne estrihe od končne talne obloge, vendar je njihova uporaba omejena, saj ob tem zelo upočasnijo izhlapevanje vlage, ki ostane v estrihu. Zato uporabe premazov zaradi negativnih praktičnih izkušenj ne priporočamo. Včasih se polaganje končnih oblog (keramičnih ploščic in kamna) izvaja ob višji vlagi, kot je priporočeno, saj prevladuje splošno mnenje, da ti materiali na pojave poškodb niso tako občutljivi. Vendar lahko ob prehitri izvedbi oblog pride do izbočenja estriha in preloma. Če se namreč spodnji del zaradi neustreznega izsuševanja nenadzorovano krči, se estrih dvigne, obloga pa se lahko prelomi. Drugi problem so nizke temperature (okoli ledišča): izvajalci včasih mešanici dodajajo antifrize, vendar se njihova uporaba zaradi slabih izkušenj ne priporoča. Navedeno problematiko je deloma možno reševati z uporabo specialnih cementnih veziv.
Hranjenje materialov in proizvodov:
Proizvodi, zlasti lesene obloge, morajo biti hranjeni pod pogoji, ki jih priporočajo proizvajalci, da obdržijo svoje lastnosti. Lesene obloge morajo biti pred dostavo v prostore, kjer bodo položene, hranjene v suhih prostorih v zaprtih zavitkih. Lepila naj bodo prav tako hranjena skladno s priporočili proizvajalcev. Če pa teh ni, naj temperatura pri hranjenju ne bo nižja kot 15 °C.
VGRADNJA ELEMENTOV/PROIZVODOV
Vgradnja estrihov
Pred vgradnjo estrihov je treba preveriti, ali so hidroizolacijski sloji, ki preprečujejo dvigovanje kapilarne vlage iz podložne konstrukcije/terena, pravilno vgrajeni (zadostni preklopi, dvignjenost ob stenah, projektirani nakloni) in nepoškodovani, drugače jih je treba popraviti/dodati. Zaradi nevarnosti nastanka razpok moramo estrihe izvajati s prekinitvami (dilatacijami). Tako sme znašati površina nearmiranega estriha brez dilatacije največ 25 do 35 m2, površina armiranega estriha pa do 100 m2. Razlikujemo prostorske, vrezane (navidezne) in delovne dilatacije. Prostorske dilatacije ločujejo posamezne plošče estriha, tako da se te lahko pomikajo v vodoravni in navpični smeri. Način izvedbe in njihov položaj morata biti določena v projektu. Prostorske dilatacije so lahko konstrukcijske (na prekinitvah nosilne konstrukcije) ali ločilne (recimo ob odprtinah za vrata). Ne smejo se izdelovati na mestih, kjer mora biti talna obloga neprekinjena. Robovi prostorskih dilatacij morajo biti zaobljeni in gladki. Rege se zatesnjujejo od zgoraj – spodnji del navadno s stisljivim materialom (stiropor, penjeni polietilen, neopren), zgornji pa s trajno elastičnim kitom.
Vrezane (navidezne, kontrakcijske) dilatacije preprečujejo nepravilne oziroma nekontrolirane tehnološke razpoke, izvedene pa morajo biti, če je tlorisna velikost prostora večja od 25 m2 ali če je dolžina hodnika prostora z razmerjem stranic, večjim od 1 : 1,5 daljša od 4 m. Talna obloga lahko poteka čez vrezano dilatacijo neprekinjeno. To dilatacijo je izvajalec dolžan izvesti po lastni presoji, čeprav ni označena v projektni dokumentaciji. Če so vrezane dilatacije močneje obremenjene, se izvedejo z armaturo (recimo ø5 do ø6 mm na razdalji 30 do 40 cm, dolžina 30 cm). Na eni strani armatura ne sme biti sprijeta z estrihom. Delovne rege se izvedejo ob prekinitvi dela, po možnosti na mestih prostorskih dilatacij.
Izdelani estrih je treba negovati, da se zaščiti pred izsuševanjem (mokra nega je potrebna vsaj prvih 7 dni). Temperatura pri izdelavi mora biti vsaj 3 dni večja od 5 °C. Strjevanje estriha traja najmanj 3 tedne, pri ogrevanem estrihu pa je čas strjevanja najmanj 28 dni. Cementni estrih mora biti do 3 dni nepohoden in do 7 dni neobremenjen. Materiali morajo imeti deklarirane lastnosti, skladne s predvidenimi v projektu. Njihove lastnosti morajo biti razvidne bodisi iz deklaracije bodisi iz tehnične dokumentacije, na katero se sklicuje izjava o skladnosti. Pri vgradnji materialov je treba dosledno upoštevati proizvajalčeva navodila.
 Gladkost površine: mora biti takšna, da ni opaznih sledov glajenja oz. morebitna poraba izravnalne mase ne sme biti večja kot 0,60 kg/m2
Vgradnja talnih oblog:
Pred vgradnjo obloge je treba preveriti pravilnost vgradnje plavajočih estrihov (ločenost od sten) in ugotoviti, ali masa konstrukcije zagotavlja zvočno izolirnost pred zvokom v zraku, ki je predpisana v projektu. Razen splošnih zahtevo ustreznosti podlage (biti mora ravna, očiščena in primerno čvrsta) morajo biti za posamezne obloge izpolnjeni še dodatni pogoji – gre predvsem za vlago podlage in kemijsko kompatibilnost obloge s podlago (recimo pri magnezitnih estrihih). Za polaganje lesenih talnih oblog upoštevamo nekatere postavke navodil za izvedbo po JUS U.F2.016 Zaključna dela v gradbeništvu, Vgrajevanje lesenih talnih oblog, predvsem točko 5.5 Priprava podlage. Ta zahteva, da morajo biti pri ugotavljanju pripravljenosti podlage za pričetek vgradnje elementov prisotni predstavniki izvajalca podlage, polagalca obloge in investitorskega nadzora. Ugotoviti morajo predvsem, ali je vlažnost podlage ustrezna in o tem izdelati zapisnik. Vsebnost vlage podlage, ki jo navaja JUS U.F2.016 v točki 5.3.1 Dopustna vlažnost podlage (3 %), pa je po našem mnenju previsoka. Priporoča se vsebnost vlage po DIN 18356:1998 Parkettarbeiten, ki znaša 2 %.
Upoštevati moramo tudi, da dodatna vlaga izhaja tudi iz lepila (disperzijska lepila vsebujejo tudi do 40 % vode). Upoštevamo tudi zahteve novejše regulative: predloga tehnične specifikacije prCEN/TS 15717 iz septembra 2007 Parketne obloge – Splošna navodila za vgradnjo.
Poleg pravilnega skladiščenja proizvodov (parket mora biti dovolj dolgo v prostoru, v katerem bo vgrajen, da se klimatizira) mora polagalec preveriti, ali so proizvodi, ki bodo vgrajeni, skladni s specifikacijami na embalaži, preveriti mora dimenzije, morebitne poškodbe in ob sumu tudi vsebnost vlage.
Pred začetkom polaganja mora preveriti izvedbo parne zapore, enakomernost izdelave estrihov ter pri plavajočih estrihih pravilnost izvedbe (preveriti, ali so ločeni od zidov). Parketi morajo biti načeloma vgrajeni šele, ko so končana pleskarska dela (tudi polaganje tapet) in keramičarska dela. Prostor, kjer se bodo izvajala parketarska dela, mora imeti ustrezno vlažnost in temperaturo, najbolje takšno, kot bo v času uporabe prostora. Enako velja za vlažnost estriha, ki naj bo enaka kot bo ravnotežna vlaga med uporabo (številčna vrednost v specifikaciji ni zapisana).
Za netekstilne, tekstilne in laminirane talne obloge upoštevamo navodila za polaganje iz tehničnega poročila CEN/TS 14472-1 : 2003 Resilient, textile and laminate floor coverings – Design, preparation and installation: Pomembno je, da se vsi, ki se vključujejo v polaganje oblog (dobavitelji, polagalci, nadzor), seznanijo z zahtevami projekta glede vrste obloge in dopustnih odstopanj (recimo zahteve glede odboja svetlobe oziroma videza pri tekstilnih oblogah). Ker se te obloge večinoma lepijo, je pomembno izbrati pravilno lepilo (važno je sproščanje nevarnih snovi – ne sme preseči 500μg/m3). Najustrezneje je izbrati lepilo, ki ga priporoča proizvajalec obloge, da ne bi prišlo do nezaželenih kemijskih reakcij.
Vgradnja robnih oz. zaključnih letev:
Za vgradnjo zaključnih iz robnih letev upoštevamo navodila iz JUS.U.F2.017 Zaključne dela v gradbeništvu, Tehnične zahteve za izvajanje del pri polaganju tal (točka: Pritrjevanje letev in robnikov). Lesene letve se na vogalih režejo poševno, pritrjujejo pa na razdalji največ 600 mm. Letve iz plastičnih mas ali gume se prav tako režejo poševno ali pa oblikujejo tople. Letve iz trdega PVC se pribijajo, iz mehkega pa pribijajo in lepijo. Druge letve se običajno lepijo. Robne letve na stopnicah se pritrjujejo z vijaki na razdalji največ 150 mm, če v projektu ni predvideno drugače. Robniki iz plastike ali gume na stopnicah se pritrjujejo samo na pohodni ploskvi. Inovativne robne in dilatacijske letve se pritrjujejo po navodilih proizvajalcev.
KAKOVOST IZVEDBE:
Za doseganje kakovostne izvedbe je treba dosledno upoštevati navodila proizvajalcev gradbenih proizvodov za vgradnjo, ki so jih ti predpisali v pripadajočih tehničnih specifikacijah, zlasti pa pogoje pri vgradnji iz navedenih dokumentov
Kontrola ravnosti estrihov:
Merila za ravnost estriha in gotovih podov smo do sedaj upoštevali po tujih standardih – običajno po DIN 18202: 1997 (Toleranzen im Hochbau), tabela 3. Tabela: Zahtevane tolerance za ravnost (v mm) po DIN 18202
Širine reg, ki jih mora polagalec pustiti pri nepomičnih delih stavbe
Te znašajo pri večslojnem parketu 10 mm, pri masivnem oblogah iz trdega lesa pa 12 mm.
Kontrola vlage estrihov (podlage); Dopustne vrednosti
Dovoljeni odstotki preostale vlage v estrihu po DIN 18353 so navedeni v tabeli:
Kontrola položene lesene obloge:
Zahteve po prCEN/TS 15717: Parketne obloge – Splošna navodila za vgradnjo:
• odstopanje lepljenega parketa od podlage je dovoljeno le za 0,1 % lepljenih elementov (ti ne smejo biti koncentrirani na istem mestu); površina, na kateri so vidni odstopljeni elementi, sme znašati za parket na pero in utor največ 40 % površine, za druge parkete pa največ 60 %; • toleranca višine: na razdalji 1 m sme znašati višinska razlika največ 3 mm, na razdalji 2 m pa 5 mm; • širina rege med parketom in sosednjim podom (z drugačno oblogo) sme znašati največ 2 mm, višinska razlika pa ± 2 mm; • dovoljene so manjše vizualne razlike zaradi brušenja med sredino prostora in robnimi/vogalnimi deli; • kit za zapolnjevanje reg (dovoljena širina do 1 mm) mora biti iste barve kot parket; skupna površina zakitanih reg okrog deščice sme znašati največ 2 % površine deščice; • sledovi lepila niso dovoljeni; pri gotovih parketnih elementih sme znašati skupna širina reg prečno na elemente največ 4 mm/m, posamezna rega pa sme biti široka največ 0,5 mm oziroma 0,3 mm (večslojni parket); • razlike v barvi so dovoljene glede na zahtevani razred parketa (dovoljeno je, da 3 % elementov odstopa od deklariranega razreda); • napake pri lakiranju: v sobah ni dovoljeno dvojno lakiranje posameznih delov niti niso dovoljeni madeži od silikona; • največje dovoljeno vbočenje/izbočenje elementov znaša 0,5 % širine elementa
Standardi za kontrolo in izvajanje
• DIN 18202: 1997 Toleranzen im Hochbau • DIN 18356: 1998 Parkettarbeiten • DIN 18365: 2002 Bodenbelagsarbeiten • prCEN/TS 15717 Parquet flooring – General guideline for installation • SIST-TS CEN/TS 14472-3: 2003 Netekstilne, tekstilne in laminirane (plastene) talne obloge
NAVODILA ZA IZDELAVO TEHNOLOŠKEGA ELABORATA
Pred začetkom izvajanja posamezne vrste del mora izvajalec del pripraviti tehnološki elaborat (TE) in ga dati nadzornemu inženirju v potrditev. Nadzorni inženir je lahko posameznik ali institucija, ki opravlja naloge nadzora v imenu investitorja. TE dopolni projekt za izvedbo s konkretnimi podatki o uporabljenih materialih in polizdelkih, predvsem o njihovem izvoru in kakovosti, s podrobnejšim opisom tehnologije izvajanja del in planom zagotavljanja kakovosti. Tehnološka mapa vključuje: • navodila za vgradnjo proizvodov, • navodila za rokovanje in vzdrževanje proizvodov, • izjave o lastnostih vseh proizvodov po ZGPro-1. Ta priročnik opredeljuje minimalne zahteve za vsebino TE in postopke potrjevanja.
TE mora imeti ta poglavja: • splošne informacije o izvajalcu in konstrukcijskih značilnosti objekta, • opis posameznih faz del, • terminski plan izvajanja del. TE je možno dopolnjevati skladno z napredovanjem del. Splošne informacije je možno dati le enkrat, druge dele elaborata pa za vsak sklop del posebej. TE mora obravnavati te sklope del: • kontrolo pripravljene podlage za izvajanje tlakarskih del, • način izdelave estrihov (iz pripravljenih suhih mešanic, izdelanih na objektu, suhomontažni ... ), • kontrolo ravnosti in načine sušenja izdelanih estrihov (če je predvideno dodatno sušenje), - hranjenje lesenih talnih oblog v predvidenih razmerah, • polaganje talnih oblog, • dodatna obdelava talnih oblog, če je ta predvidena (recimo brušenje, lakiranje ... ), • kontrolo izvedene talne obloge, • druga dela, ki niso zajeta, so pa nujna.
Izvajalec del mora nadzornemu inženirju in projektantu gradbenih konstrukcij predložiti TE najmanj 15 dni pred začetkom izvajanja posamezne faze del, opredeljene v tehnološkem elaboratu. Nadzorni inženir ali statik morata najpozneje v roku 8 dni tehnološki elaborat pisno potrditi oziroma zaradi neustreznosti zavrniti. Pri pripravi plana zagotavljanja kakovosti mora izvajalec upoštevati veljavne predpise in standarde. Ukrepi zagotavljanja kakovosti morajo biti prilagojeni terminskemu planu in morebitnim neugodnim vremenskim razmeram za izvajanje del (mraz, visoka vlaga ... )
B.13.2. | Liti tlaki
B.13.2.2 | Dobava in vgradnja epoksi debeloslojne preplastitve tal. Visoko odporen epoksi tlak za površine z večjo obremenitvijo, mat tekstura, vključuje pripravo podlage (brušenje, izravnava, popravilo razpok)
| # zaljučni sloj: epoksi premaz - dvokomponentna, pigmentirana epoksidna smola za izvedbo samorazlivnih talnih premazov z videzom Terrazzo, StoPox BB T 200, zaščitni premaz StoPox WL 150, prozoren | 0,2 cm
| # vezni sloj: epoksi predpremaz - dvokomponentna, polnjena, srednje viskozna epoksidna smola za impregniranje/grundiranje cementnih podlag in pripravo epoksidnih izravnalnih mas ter estrihov, StoPox GH 205 | 0,3 cm
V ceno po e.m. je vključiti:
# priprava podlage in zaščita že zaključenih del: Brušenje betona pred vgradnjo, razmaščevanje po potrebi
# izvedba vertikalnih zaključkov v višini 7cm, stik med steno in estrihom(EPE robni trak) je potrebno pred vgradnjo zakitati z mešanico epoksija in finega peska
| # pozicija: talna sestava T4.1.1, T4.1.2, glej načrt arhitekture |  | m2 | 215 |  | 0
B.13.2.3 | Dobava in izvedba epoksi zaokrožnice tlaka višine 10 cm, s protiprašnim robom. Zakrožnice morajo biti izvedena z uporabo PVC zaokroženega profila za epoksi in PU tlake kot na primer Murexin Holker ali enakovredno. Talna obloga mora brez prekinitve prehajati iz tlaka v nizko stensko obrobo. |  | m1 | 140 |  | 0
B.13.3 | Gotovi parket
Posebne zahteve - splošna in tehnična določila:
Označevanje troslojnih panelnih gotovi parketnih elementov p SIST EN 13489
Oznake kakovostnih razredov za deščice lameliranega parketa iz masivnega lesa so : • razred z oznako Ο • razred z oznako ∆ • razred z oznako □
Dovoljene napake v posameznih razredih se nekoliko razlikujejo. Zahteve po standardu SIST SIST EN 13489 – Lesene in parketne talne obloge - Večslojni parketni elementi so za značilne vrsti parketa: hrast in jesen/ javor in macesen/bor/smreka navedene v tabeli spodaj. Dovoljene napake v lameliranih parketnih elementih 1. Hrast (Quercus spp.), 2. jesen(Fraxinus excelsior), breza(Betula spp.) in javor(Acer spp.), ter 3. bor(Pinus syvestris) in smreka(spruce) :
B.13.3.1 | Dobava in polaganje večslojnega izgotovljenega, visoko odporen na vodo, končna barva in obdelava po izboru arhitekta in investitorja na podlagi zagotovljenega vzorca:
# Gotovi parket, zgornji sloj masivni les, ostali sloji iz jalovine, hrasta ali vezane plošče, dimenzije 2245/193/, debelina 11mm polno lepljen na podlago; primeren za komercialne prostore, hojo z obutvijo
# dvokomponento poliuretansko epoksidno lepilo (lepilo, primerno za talno ogrevanje), kot npr. Pelpren PL-6 v skladu z EN 13489 in sistemom proizvajalca
# poliuretanski prednamaz v skladu z EN 13489 in sistemom proizvajalca
V ceno po e.m. je vključiti:
# priprava podlage in zaščita že zaključenih del
# dobava in polaganje masivnih zaključnih (kotnih) letev višine min. 30 mm. Vrsta lesa enaka kot parket.
# dobava in polaganje ločilnih profilov na stiku z ostalimi talnimi oblogami iz medenine ali aluminija, deb. vsaj 2 mm
B.13.3.1.1. | Gotov večslojni izboljšan velikoformatni parket (cca.180x2000mm) - natur hrast, lakiran s polmat PU lakom, plemeniti sloj cca. 3-4 mm. Primeren za komercialno uporabo. Odporen na vodo - politje. Kot npr. BJELIN Woodura Planks NORRLIA 3.0 L. Odpornost na obrabo: > 6000 ciklov (EN 14354) Odpornost na vodo: Visoka Požarna odpornost: Bfl-s2 (EN 13501) Komercialna raven uporabe: Razred težke komercialne uporabe(Razred 33) (EN ISO 10874) Položen na dvokomponento poliuretansko epoksidno lepilo (lepilo, primerno za talno ogrevanje). Kot npr. PELPREN PL-6
| # pozicija: talne sestave T.3.1.1, glej načrt arhitekture |  | m2 | 890 |  | 0
B.13.3.1.2. | Gotov večslojni izboljšan velikoformatni parket (cca.193x1980mm) - natur hrast, lakiran s polmat PU lakom. Primeren za komercialno uporabo. Odziv na požar vsaj Bfl-S2. Kot npr. Kahrs OAK NUTMEG PLANK - LTCLRW4001-193. Odpornost na obrabo: > 6000 ciklov (EN 14354) Požarna odpornost: Bfl-s1 (minimalno Bfl-S2) (EN 13501) Komercialna raven uporabe: Razred težke komercialne uporabe (Razred 33) Položen na dvokomponento poliuretansko epoksidno lepilo (lepilo, primerno za talno ogrevanje). Kot npr. PELPREN PL-6
| # pozicija: talne sestave T.3.1.2, glej načrt arhitekture |  | m2 | 260 |  | 0
B.13.2.4 | Dobava in vgradnja nizkostenskih oblog, vgranja v vtopljen stenski profil, masivna lesena letvica, dimenzije 50/9 mm, pobarvane s pokrivno PU barvo, bele barve, končni RAL po izbiri naročnika in projektanta
| # ob stikih s stenami |  | m' | 740 |  | 0
B.13.3. | Ostalo
B.13.3.1. | Mehanska priprava betonske podlage s peskanjem, rezkanjem ali brušenjem do odprte strukture betonske plošče. Obdelava poškodb v podlagi, kot so vdrtine od udarcev, poroznost in vrzeli z epoksidno malto kot npr. Sikafloor 150 ali enakovredno in dodatkom kremenčevega peska. |  | m2 | 215 |  | 0
B.13.3.1.1. | Nanos disperzijskega predpremaza, izravnava podlage s cement polimerno izravnalno maso (zahteva DIN EN 13813 C30/F6; tlačna trdnost min. 30N/mm2) |  | m2 | 140 |  | 0
B.13.3.2. | Dobava in vgradnja pokrivnih / zaključnih profilov:
# material: inox
# debelina ≥ 2 mm
B.13.3.2.1. | L-profil iz inoxa na stiku med dvema talnima oblogama v istem nivoju 12,5x25mm, vtopljena vgradnja
| # ob stikih z drugo talno oblogo, na dilataciji, itd. |  | m' | 60 |  | 0
B.13.3.2.2. | Pokrivni profil iz inoxa na stiku med dvema talnima oblogama v istem nivoju 12,5x25mm
| # ob stikih z drugo talno oblogo, na dilataciji, itd. |  | m' | 50 |  | 0
B.13. | Tlakarska dela | SKUPAJ: |  |  |  | 0

## B.14 Suhomontažna dela
Naročnik: | Univerza v Mariboru, Fakulteta za zdravstvene vede
Naziv n.: | Fakulteta za zdravstvene vede, 2.faza, prizidava, obrtniška dela
Ponudnik: | 0
B. | GRADBENO OBRTNIŠKA DELA
B.14. | Suhomontažna dela
poz. | opis postavke | izbira proizvodov | e.m. | količina | €/e.m. | količina×cena
STENE, PREDZIDNE OBLOGE, SPUŠČENI STROPOVI
Posebne zahteve naročnika - splošna določila:
Način vgradnje ter namen uporabe materiala mora biti skladen z navodili oz. priporočili proizvajalca SUHOMONTAŽNEGA sistema. Če ni v posameznih postavkah določeno drugače, je v cenah po e.m. zajeti:
• vse stene in stropi morajo zadostiti zahtevam projektiranim lastnostim iz načrta arhitekture; • vse stene in stropi morajo zadostiti zahtevam, ki izhajajo iz elaboratov požarne varnosti in zaščite pred hrupom in učinkovite rabe energije; • izvajalec pred nabavo in vgradnjo predstaviti materiale in tehnične kataloške rešitve za vgradnjo v obliki tehnološkega izvedbenega elaborata sistemskega dobavitelja. Vodja projekta in nadzorni inženir pred pričetkom del ta elaborat odobri; • izvajalec mora pri izvedbi katerihkoli suhomontažnih del le-ta izvajati po priporočilih, navodilih in v skladu s sistemskimi rešitvami enega proizvajalca, ob tem pa lahko dobavi in vgradi izključno komponente sistema tega istega proizvajalca, • izvajalec mora zagotoviti tehnično pravilno obdelavo prebojev na mavčno-kartonskih predelnih stenah in spuščenih stropih, da je le ta skladna z zasnovo požarne varnosti; • izvajalec mora zagotoviti tehnično pravilno obdelavo prebojev na mavčno-kartonskih predelnih stenah in spuščenih stropih, da ne prihaja do zvočnih mostov; • izvajalec mora zagotoviti vgradnjo podkonstrukcije notranjih vrat in sten, ki so predvidene v načrtu arhitekture; • za fiksiranje vseh elementov instalacij in sanitarne opreme morajo biti uporabljene sistemske »sanitarne« ali druge namenu ustrezne podkonstrukcije, • kadar se sočasno izvajajo pregradne stene in spuščeni stropovi, morajo pregradne stene potekati zgoraj do masivne medetažne konstrukcije, spuščeni stropovi pa med pregradnimi stenami, • kjer ni izrecno drugače navedeno, se za toplotnoizolacijske sloje uporablja izključno mineralna volna.
V ceni enote je obvezno zajeti izdelavo vseh potrebnih detajlov in dopolnilnih del, ki so potrebna za dokončanje posameznih del, tudi če potrebni detajli in zaključki niso podrobno navedeni in opisani v popisu del in so ta dopolnila nujna za pravilno funkcioniranje posameznih sistemov in elementov objekta.
Posebna opozorila:
• stiki suhomontažnih z masivnimi konstrukcijami morajo biti izvedeni z uporabo ločilnih trakov, po končanih obdelavah vogal stika ne sme biti zakitan, • pri razponih masivnih AB medetažnih konstrukcij > 5,0 m ter je obvezna izvedba drsnih stikov suhomontažnih pregradnih sten z medetažno konstrukcijo
Vsi proizvodi morajo biti izdelani iz kvalitetnega materiala in skladno z veljavnimi tehnicnim predpisi in harmoniziranimi standardi, predvsem pa:
Vsi proizvodi morajo biti izdelani iz kvalitetnega materiala in skladno z veljavnimi tehnicnim predpisi in harmoniziranimi standardi, predvsem pa:
• SIST EN 520: mavčne plošče, • SIST EN 13963: tesnilni material za mavčno plošče, • SIST EN 14195: elementi s kovinskimi okvirji za mavčne plošče, • SIST EN 14209: predoblikovane mavčne plošče, • SIST EN 14353: pomožni in dodatni profili za mavčne plošče, • SIST EN 14496: lepila na osnovi mavca za toplotno/zvočno izolacijo kompozitnih panelov in mavčne plošče, • SIST EN 14566: mehanska pritrdilna sredstva za sisteme iz mavčnih plošč, • SIST EN 13162: toplotne izolacije iz mineralne volne, • SIST EN 13964: viseči stropi.
Tehnični pogoji za zagotavljanje kakovosti pri izvedbi
PRIPRAVA ZGRADBE
Pred vgrajevanjem morajo biti konstrukcije dovolj suhe, da ne pride do čezmernega navlaževanja elementov iz mavca.
Prevzem proizvodov
Pri prevzemu materiala/proizvodov je treba od dobavitelja zahtevati izjavo o skladnosti po ZGPro-1. Preveriti je treba, ali so iz izjave o lastnostih, spremne dokumentacije ali oznake CE razvidne ustrezne (s projektom zahtevane) lastnosti materiala.
Hranjenje proizvodov do vgradnje
Proizvode iz mavca hranimo na gradbišču po navodilih proizvajalca, v pokritem prostoru (zaščitene pred dežjem in snegom), zavite v zaščitno folijo, oziroma upoštevamo druge zaščitne ukrepe. Poškodbe, ki bi nastale zaradi neustreznega hranjenja proizvodov na osnovi mavca, se lahko kažejo v večjem odpadu materiala ali celo v njegovi neuporabnosti
Mavčne plošče morajo biti skladiščene v suhem prostoru, na ravni vodoravni podlagi, brez neposrednega stika s tlemi. Po možnosti naj bodo shranjene v notranjih skladiščih in zaščitene pred vremenskimi vplivi (tudi pred neposrednim sevanjem sonca). Zelo pomembno je, da so skladiščene plošče plosko položene in da ostanejo ves čas suhe. Praškasti proizvodi na mavčni osnovi so pakirani kot gotove suhe mešanice v vrečah. Vreče naj bodo zavarovane pred poškodbami (raztrganjem, luknjanjem) in naj se hranijo na suhem mestu. Na vrečah so navadno označeni datumi uporabnosti proizvodov, zato naj se najprej porabijo tiste s starejšimi datumi. Kovinski profili in dodatni materiali iz plastične mase naj bodo hranjeni po zahtevah proizvajalcev. Gotove mase, namenjene zapolnjevanju stikov, prednamazi in lepila na osnovi sintetičnih smol morajo biti skladiščeni pri temperaturi, ki jo navedejo proizvajalci
Preverjanje okoljskih pogojev
Vgrajevanje mora potekati v primernih vremenskih razmerah. Pri vgradnji jih po potrebi preverimo s priročnim merilnikom temperature in vlage, ki mora biti primeren za namen preverjanja razmer na gradbišču. Kalibracija merilnika ni potrebna. Pri ometavanju in vgradnji estrihov se zelo poveča zračna vlaga v prostorih, zato je treba poskrbeti za zadostno zračenje. Nanašanje kitov za glajenje se lahko izvaja le pri temperaturah, višjih od 10 °C.
PRAVILA ZA IZVEDBO
Nenosilne predelne stene
V steni je treba izvesti dilatacijske stike povsod, kjer so taki stiki že v osnovni konstrukciji stavbe in tudi na vsakih 15 do 20 m dolžine stene (oziroma po navodilih proizvajalca). Kovinski profili, pritrjeni na masivno konstrukcijo, morajo biti podloženi s tesnilnim trakom. Vijaki ali žebljički za pritrjevanje plošč na nosilno ogrodje morajo biti pocinkani ali drugače zaščiteni pred korozijo in morajo imeti glavo trikotnega ali trobentastega preseka. Žebljički morajo imeti uvaljano ali nasekano deblo. Vijaki ali žebljički se pritrjujejo v razmikih, ki jih določi proizvajalec plošč. Kadar se oblagajo s ploščami stene in strop, se najprej obloži strop. Stiki med mavčnimi ploščami morajo biti zamaknjeni za polovico širine plošče. Višina plošč naj ustreza višini prostora, sicer je treba zamakniti tudi stike – za najmanj 40 cm. Zaščita vogalov je lahko izvedena s trakovi za ojačanje ali različnimi profili za zaščito. Za zapoljevanje stikov plošč uporabimo fugirne trakove in mase. Po navodilih proizvajalcev je treba pred končno obdelavo (barvanjem, ometavanjem, polaganjem tapet, polaganjem ploščic) obdelati površine plošč s predpisanimi osnovnimi premazi ali impregnacijami
Viseči stropovi
Pri stropih z večjimi razponi je treba vgraditi dilatacijske stike. Obvezno je treba upoštevati navodila proizvajalca stropne konstrukcije in podatke v tehničnih listih. Obešala morajo biti preverjena in pritrjena strokovno. Pri posebnih zahtevah za požarno odpornost je treba upoštevati predpisane zahteve.
NAČIN IN POGOJI IZVEDBE ter KAKOVOST
Videz površine
Zaključna obdelava sten iz mavčnih proizvodov (plošč) je predvidena s pleskanjem, barvanjem, polaganjem ploščic ali tapet. Namen končne obdelave je doseganje funkcionalnih ali drugih zahtev za nameravano uporabo: videz, akustični efekti itd. Glede na namen MK konstrukcij optične zahteve določajo kvalitete izvedbe:
Q1 - temeljno fugiranje: fugiranje v kvaliteti Q1 obsega polnjenje fug med mavčnimi ploščami in nanos fugirne mase preko glav pritrdilnih vijakov. V praksi to pomeni en delovni korak, v katerem stike fugiramo s fugirno maso, v kombinaciji z armirnim trakom pri robovih plošč. Na ta način ustvarjena površina je namenjena oblaganju s keramičnimi ploščicami, drugim slojem plošč ali debeloslojnimi ometi.
Q2 - temeljno fugiranje in dodatno fugiranje: fugiranje Q2 obsega osnovno fugiranje Q1 in dodatno fugiranje (fino fugiranje oz. finiš) do brezstopenjskega prehoda med mavčnimi ploščami. Na površini Q2 ne smejo biti vidni odtisi zaradi obdelave ali sledi orodja za fugiranje. V praktični izvedbi to pomeni izvedbo dveh delovnih korakov z dodatnim brušenjem prehodov. Kvaliteten rezultat najlažje dosežemo, če za drugi delovni korak uporabimo že pripravljene pastozne fugirne mase s kremasto strukturo, ki se tudi enostavno brusijo. Površina, ustvarjena na opisan način, je namenjena za srednje in grobo strukturirane stenske obloge (npr. tapete), strukturirane mat premaze (npr. disperzijske barve, nanešene z valjčkom z ovčjo dlako) in omete granulacije > 1 mm. Če kvaliteta fugiranja Q2 predstavlja osnovo za premaze, pojav vidnih fug pri stranski svetlobi ni izkljucen.
Q3 - standardno fugiranje, izravnava cele površine & odvzem materiala: fugiranje v kvaliteti Q3 obsega standardno fugiranje kvalitete Q2 z dodatnim širšim fugiranjem preko fug in ostrim nanosom fugirne mase po celi površini gradbenega elementa. V praksi pomeni kvaliteta fugiranja Q3 nanos fugirne mase na celotno površino gradbenega elementa, ostro zagladitev in odvzem materiala tako, da je prekrita celotna površina gradbenega elemeta oz. kartonska struktura mavčnih plošč ni več vidna. Površine, ustvarjene v kvaliteti fugiranja Q3, so namenjene za nanos fino strukturiranih premazov in ometov granulacije < 1 mm. Tudi pri površinah, fugiranih v kvaliteti Q3 pojav vidnih fug pri stranski svetlobi ni 100 % izključen. Čeprav je bistveno blažji kot pri kvaliteti fugiranja Q2, je uporabo temeljnih premazov v postopkih fugiranja nujna.
Q4 - standardno fugiranje, izravnava cele površine & glajenje: fugiranje v kvaliteti Q4 obsega standardno fugiranje v kvaliteti Q2 ter nanos in zagladitev fugirne/izravnalne mase po vsej površini gradbenega elementa v debelini najmanj 2 mm. V praksi to pomeni nanos mase čez celotno površino na ročni ali strojni način in zagladitev do gladke površine. Po potrebi sledi še drugi, tankoslojni nanos fugirne mase čez površino. Po brušenju nastane optimalna, enakomerna ravna površina. Takšne površine so namenjene za doseganje gladkih, sijajnih ali strukturiranih površin, npr. opremljenih z metalnimi ali vinilnimi tapetami,, lazurami in visokokvalitetnih površin, ki jih dosežemo s fugirnimi in gladilnimi tehnikami.
Tolerance mer
Dopustna odstopanja po standardu SIST EN 15303-1
IZDELAVA TEHNOLOŠKEGA ELABORATA IN PLANA
V tehnološkem elaboratu mora izvajalec upoštevati določila te smernice. Izdelati mora načrt kontrole izvedenih del.
Pred začetkom izvajanja posamezne vrste del mora izvajalec del pripraviti in v potrditev nadzornemu inženirju posredovati tehnološki elaborat (TE). Nadzorni inženir je posameznik, ki opravlja naloge nadzora v imenu investitorja.
Tehnološki elaborat mora izvajalec del pripraviti pred začetkom fasaderskih del. Namen elaborata je določanje osnovnih pogojev za izvedbo del in kontrolnih postopkov med izvajanjem del in po njem. Tehnološki elaborat mora imeti poglavja:
• Splošne informacije o izvajalcu in konstrukcijskih značilnostih objekta, • opis posamezne faze del, • terminski plan izvajanja del.
Splošni informacije morajo vključevati osnovne podatke o izvajalcu in konstrukcijskih značilnostih objekta, predvsem pa: • opis objekta in • pregled s tipičnimi detajli in fazami dela.
Za vsako posamezno fazo del mora izvajalec v TE navesti te podatke: • opis vrste del, na katera se TE nanaša; • podatke o uporabljenih materialih; • podatke o tehnologiji izvedbe in • postopke zagotavljanja kakovosti materialov in izvedbe del.
Popis osnovnih materialov in polizdelkov mora vključevati: vrste in izvor s podrobnimi oznakami, potrebne količine, način transporta in dokazila o kakovosti (izjave o lastnostih).
Zagotavljanje kakovosti
Izvajalec del mora za vsako fazo del pripraviti plan zagotavljanja kakovosti. Ta zajema vsaj: podatke o vrsti in obsegu notranje kontrole kakovosti materialov in podatke o vrsti in obsegu notranje kontrole kakovosti izvedbe, - podatke o ključnih kadrih in (če je treba) dokazila o njihovi izobrazbi ter druge ukrepe za zagotavljanje kakovosti del. Pri pripravi plana zagotavljanja kakovosti mora izvajalec upoštevati veljavne predpise in standarde. Ukrepi zagotavljanja kakovosti morajo biti prilagojeni terminskemu planu in morebitnim neugodnim vremenskim razmeram za izvajanje del (mraz, visoka vlaga ... )
Izvajalec del mora nadzornemu inženirju predložiti TE najmanj 15 dni pred začetkom izvajanja posamezne faze del, opredeljene v tehnološkem elaboratu. Nadzorni inženir mora najpozneje v roku 8 dni tehnološki elaborat pisno potrditi oziroma zaradi neustreznosti zavrniti. Pri pripravi plana zagotavljanja kakovosti mora izvajalec upoštevati veljavne predpise in standarde. Ukrepi zagotavljanja kakovosti morajo biti prilagojeni terminskemu planu in morebitnim neugodnim vremenskim razmeram za izvajanje del (mraz, visoka vlaga ... )
Obseg storitev, vkalkuliranih v cene po e.m.
Pridobitev izjav o lastnostih za:
# stabilnost stenskih konstrukcij
# zahtevano požarno odpornost stenskih konstrukcij
# zahtevano dušenje zvoka (Rw) stenskih konstrukcij
Sledeče storitve je (v kolikor ni v posamezni postavki določeno drugače) potrebno vklakulirati v cene za enoto mere:
# vsa potrebna pripravljalna dela, vsa potrebna merjenja na objektu, vse potrebne transporte do mesta vgrajevanja, skladiščenje materiala na gradbišču, atestiranje materialov in dokazovanje kvalitete z izjavami o lastnostih, atestiranje materialov in dokazovanje kvalitete z atesti, vso potrebno delo za dokončanje izdelka, vsa potrebna pomožna sredstva na objektu kot so lestve, pomični delovni odri ..., usklajevanje z osnovnim načrtom in posvetovanje z naročnikom in projektantom.
# Vse opisane storitve vsebujejo tudi dobavo pripadajočih materialov/izdelkov/tipov/sistemov, vključno z razkladanjem, skladiščenje in transportiranjem do mesta vgradnje.
# izdelava vseh potrebnih zaključkov, spojev in prehodov, še posebej na stikih z ostalimi konstrukcijskimi elementi, po specifikacijah oz. sistemskih rešitvah dobavitelja sistema, izdelava vseh izrezov ter morebitnih ojačitev in prilagoditev v podkonstrukciji ipd. tako, da bo stena, obloga ali strop z vsemi vgrajenimi ali pritrjenimi elementi služil svojemu namenu, # upoštevati je potrebno vse izreze in ojačitve za vgradnjo strojnih instalacij in za vgradnjo revizijskih odprtin, # upoštevati je potrebno vse izreze za vgradnjo luči in ostalih elementov električnih instalacij. Po montaži svetil je potrebno izvesti kitanje in bandažiranje do roba svetila,
# delo do višine 3,5 m, če višina ni podana posebej # Delovni odri (na primer stojišča, lestve) za podano delovno višino, vključno z dodatkom za transport materialov na to višino in ostale oteževalne okoliščine #Pri stenskih konstrukcijah in oblogah; izdelava oziroma zapiranje odprtin do velikosti 0,01 m2 # Izvedba togega priključka profilov s pomočjo tesnilnega traku na stene, strop in tla # Bandažiranje in glajenje stikov mavčnih plošč in pritrdilnih elementov se izvaja do druge stopnje kvalitete (K2) obdelave sten. # Pri izvedbah kotov in vogalov se upošteva uporaba bandažnih trakov iz papirja ali steklenega voala # Izravnava neravnin v podlagi do velikosti 20 mm pri izvedbi stenskih oblog # Postavitev sten v dveh ali več delovnih korakih
# izrezi: priključke, ki so obstajali že pred oblaganjem sten s ploščami, je potrebno prestaviti na površino brez posebnega obračunavanja.
# Delovne prekinitve za instalacijska dela po oblaganju ene strani so vključena v osnovno ceno.
# Zaščito oken, vrat, polic in podobnega pred onesnaženjem med izvedbo SM del je vkalkulirati v c.e.m..
Pravila za obračun in izmere
Odbitek za odprtine: Odprtine z ali brez vgradnih elementov, do velikosti 3 m2 se obračunajo kot polna površina brez odbitkov. "Polno za prazno" s tem vključuje izvedbo ojačitev konstrukcije ob odprtinah, ki se tako ne obračunajo posebej ter morebitne obdelave špalet teh odprtin. Izvedba robnih površin in špalet do širine 30 cm, vključno z izvedbo robov, priključkov na gradbene elemente in morebitnih priključnih stikov, je potrebno upoštevati v enoti cene.
B.14.1 | Stene iz mavčnih plošč
Posebne zahteve - splošna in tehnična določila:
Upoštevati je treba tehnične smernice za izvedbo proizvajalca sistemskih izvedb.
Kovinska podkonstrukcija
Podkonstrukcija mora biti iz kovinskih profilov z odprtinami za sanitarne in elektro instalacije, ves pritrdilni material, kot so vijaki in žeblji morajo biti enako kot elementi podkonstrukcije (profili) pocinkani in fosfatirani. Debelina pločevine za profile morajo znašati 0,6 ali 0,5 mm pri certificirano dokazani enakovredni stabilnosti. Vse predelne stene morajo zagotavljati nosilnost za montažo opreme.
Priključke na stene, stropove in tla je potrebno izvesti s pomočjo tesnilnih trakov. Iz filca enostransko lepljiv, debeline 5 mm; penasti trak enostransko lepljiv, debelina ca. 3,5 mm; trak iz mineralnih vlaken ali iz steklenih vlaken debeline cca. 8 mm.
Izolacijski sloj: Če ni drugih navedb je potrebno vložiti 5 cm sloj mineralne volne in to vkalkulirati v ceno e.m. Sloj izolacije je potrebno vložiti po celi površini in jo zavarovati proti drsenju navzdol.
Obdelava površine: Površino je potrebno sfugirati in zagladiti v skladu s stopnjo kakovosti Q3, kjer je predvidena slikarska obdelava in Q2, kjer se lepijo keramične ploščice. Uporaba in vrsta bandažnih trakov je odvisna od sistema fug. Pri izstopajočih elementih je potrebno vgraditi zaščitne kotnike.
Pri dvoslojnem oplaščenju sten je potrebno vse fuge in stike plošč prvega sloja zakitati (ni potrebna vgradnja traku).
Kratica CW: kratica CW se uporablja pri predelnih stenah s kovinsko podkonstrukcijo in označuje C – stenske profile. Navedene vrednosti pomenijo višino C profila in celotno debelino predelne stene
PREDELNE STENE
B.14.1.1 | Dobava in montaža zaključka predelne stene na okenskem okvirju iz mavčnokartonaste plošče na kovinskih kotnikih po sestavi Z0.1 - obojestranska enoslojna obloga iz akustičnih plošč, kot npr. (GKB), debeline 12,5mm - izolacijski sloj kot napr. Ursa TWF1, 40kg/m, d=20mm. Rw = 54 dB - kotniki za montažo na konec stene/okenski okvir, po tipskem detajlu proizvajalca stenskega sistema Dobava in montaža z vsem materialom, pritrdilnim materialom, bandažiranjem, kitanjem, transporti, preddeli in montažnimi deli. |  | m2 | 2 |  | 0
B.14.1.1 | Dobava in izdelava pregradnih sten s kovinsko podkonstrukcijo po sestavi Z1.2 - podkonstrukcija 50 mm, - skupna debelina 100 mm - dvostranska dvoslojna obloga iz vodoodpornih mavčnih plošč (GKI), debeline 12,5 mm, - izolacijski sloj kot napr. Ursa TWF1, 40kg/m, d=50mm. - Rw = 54 dB Dobava in montaža z vsem materialom, pritrdilnim materialom, bandažiranjem, kitanjem, transporti, preddeli in montažnimi deli. kot napr. Knauf sistem W112, |  | m2 | 20 |  | 0
B.14.1.2 | Dobava in izdelava pregradnih sten s kovinsko podkonstrukcijo po sestavi Z1.2P2, (EI 90 - minimalno EI 60) - podkonstrukcija 50 mm, - skupna debelina 100 mm - dvostranska požarna dvoslojna obloga iz mavčnih plošč (GKF), debeline 2x12,5 mm, kot npr. Knauf požarna plošča, - izolacijski sloj kot napr. Ursa TWF1, 40kg/m, d=100mm. - Rw = 59 dB Skupna požarna odpornost stene EI 90, zahtevana EI60 Dobava in montaža z vsem materialom, pritrdilnim materialom, bandažiranjem, kitanjem, transporti, preddeli in montažnimi deli. kot napr. Knauf sistem W112, |  | m2 | 15 |  | 0
B.14.1.5 | Dobava in izdelava pregradnih sten s kovinsko podkonstrukcijo po sestavi Z2.2. - podkonstrukcija 100 mm, - skupna debelina 150 mm - dvostranska dvoslojna obloga iz vodoodpornih mavčnih plošč (GKI), debeline 12,5 mm, , - izolacijski sloj kot napr. Ursa TWF1, 40kg/m, d=100 mm. - Rw = 58 dB Dobava in montaža z vsem materialom, pritrdilnim materialom, bandažiranjem, kitanjem, transporti, preddeli in montažnimi deli. kot napr. Knauf sistem W112, |  | m2 | 800 |  | 0
B.14.1.2 | Dobava in izdelava pregradnih sten s kovinsko podkonstrukcijo po sestavi Z2.2P2, (EI 90 - minimalno EI 60) - podkonstrukcija 10 mm, - skupna debelina 150 mm - dvostranska požarna dvoslojna obloga iz mavčnih plošč (GKF), debeline 2x12,5 mm, kot npr. Knauf požarna plošča, - izolacijski sloj kot napr. Ursa TWF1, 40kg/m, d=100mm. - Rw = 59 dB Skupna požarna odpornost stene EI 90, zahtevana EI60 Dobava in montaža z vsem materialom, pritrdilnim materialom, bandažiranjem, kitanjem, transporti, preddeli in montažnimi deli. kot napr. Knauf sistem W112, |  | m2 | 70 |  | 0
B.14.1.2 | Dobava in izdelava pregradnih sten s kovinsko podkonstrukcijo po sestavi Z2.2.P2A, (EI 90 - minimalno EI 60) - podkonstrukcija 10 mm, - skupna debelina 150 mm - dvostranska požarna dvoslojna obloga iz akustičnih plošč (GKF K717- Silentboard), debeline 12,5mm - izolacijski sloj kot napr. Ursa TWF1, 40kg/m, d=100mm. - Rw = 70 dB Skupna požarna odpornost stene EI 90, zahtevana EI60 Dobava in montaža z vsem materialom, pritrdilnim materialom, bandažiranjem, kitanjem, transporti, preddeli in montažnimi deli. kot napr. Knauf sistem W112, |  | m2 | 40 |  | 0
B.14.1.7 | Dobava in izvedba ojačitve suhomontažnih sten z OSB ploščami za montažo opreme, debeline 18mm. Tipski elementi ali OSB plošče minimalne višine 50 cm Dobava in montaža z vsem pritrdilnim materilom, preddeli in prevozom. |  | m1 | 120 |  | 0
B.14.1.8 | Dobava in izvedba ojačitve iz UA profilov za montažo stavbnega pohištva, Dobava in montaža z vsem pritrdilnim materialom, preddeli in prevozom. Obračun po številu vrat in oken v MK stenah. |  | kpl | 45 |  | 0
OBLOGE STEN, JAŠKOV IN KASKAD
B.14.1.9 | Dobava in montaža obloge iz mavčnokartonaste plošče s tipsko kovinsko podkonstrukcijo po sestavi Z1.1 -podkonstrukcija 50 mm, - enostranska dvoslojna obloga iz vodoodpornih mavčnih plošč (GKI), debeline 12,5mm - izolacijski sloj kot napr. Ursa TWF1, 40kg/m, d=50mm. Rw = 41 dB Dobava in montaža z vsem materialom, pritrdilnim materialom, bandažiranjem, kitanjem, transporti, preddeli in montažnimi deli. |  | m2 | 520 |  | 0
B.14.1.9 | Dobava in montaža obloge iz mavčnokartonaste plošče s tipsko kovinsko podkonstrukcijo po sestavi Z1.1.P1, EI60 -podkonstrukcija 50 mm, - enostranska požarna dvoslojna obloga iz ognjevarnih mavčnih plošč (GKFI), debeline 15,0mm - izolacijski sloj kot napr. Ursa TWF1, 40kg/m, d=50mm. Rw = 41dB Dobava in montaža z vsem materialom, pritrdilnim materialom, bandažiranjem, kitanjem, transporti, preddeli in montažnimi deli. |  | m2 | 15 |  | 0
B.14.1.11 | Dobava in montaža obloge iz mavčnokartonastih plošč z sistemsko kovinsko podkonstrukcijo po sestavi Z2.1 -podkonstrukcija 100 mm - enostranska dvoslojna obloga iz vodoodpornih mavčnih plošč (GKI), debeline 12,5mm - izolacijski sloj kot napr. Ursa TWF1, 40kg/m, d=50 mm. Rw = 41 dB Dobava in montaža z vsem materialom, pritrdilnim materialom, bandažiranjem, kitanjem, transporti, preddeli in montažnimi deli. |  | m2 | 245 |  | 0
B.14.1.9 | Dobava in montaža obloge iz mavčnokartonaste plošče s tipsko kovinsko podkonstrukcijo po sestavi Z2.1.P1, EI60 -podkonstrukcija 100 mm, - enostranska požarna dvoslojna obloga iz ognjevarnih mavčnih plošč (GKFI), debeline 15,0mm - izolacijski sloj kot napr. Ursa TWF1, 40kg/m, d=50mm. Rw = 41dB Dobava in montaža z vsem materialom, pritrdilnim materialom, bandažiranjem, kitanjem, transporti, preddeli in montažnimi deli. |  | m2 | 20 |  | 0
B.14.1.12 | Dobava in montaža obloge iz mavčnokartonastih plošč z sistemsko kovinsko podkonstrukcijo po sestavi Z3.1.P1, EI60 -podkonstrukcija 75 mm - enostranska požarna dvoslojna obloga iz ognjevarnih mavčnih plošč (GKFI), debeline 15,0mm - izolacijski sloj kot napr. Ursa TWF1, 40kg/m, d=50 mm. - Rw = 41 dB Dobava in montaža z vsem materialom, pritrdilnim materialom, bandažiranjem, kitanjem, transporti, preddeli in montažnimi deli. |  | m2 | 210 |  | 0
B.14.2. | Stropne in poševne stropne obloge
Gradbene odre do višine 3,5 m je treba vkalkulirati v ceno. Delovna višina se meri od zgornjega roba poda do spodnjega dela stropa na katere se obeša in pritrjuje spuščen strop.
Višina spuščenega stropa do 150 cm se obračuna v enotnih cenah za izvedbo. Višina spuščanja stropa se meri od spodnjega roba nosilnega stropa do spodnjega roba spuščenega stropa. Večje višine spuščenih stropov se obračunajo posebej.
Vidne stropne odprtine ali zapiranje stropnih odprtin do višine 50 cm in iz enakega materiala kot je narejen strop, se dodatno obračunajo v merah odprtine stropa.
B.14.2.1. | Dobava in montaža mavčno kartonskega stropa ST.1 v naslednji sestavi; - zračni prostor, vešala po sistemu NONIUS - dvonivojska kovinska konstrukcija iz CD profilov, 2x2,7 cm - dvojna obloga iz mavčnih plošč (GKB) 12,5 mm kot npr. Knauf GKB - mineralna volna v ploščah, kot npr. Knauf Naturboard Fit-G - 1x 10,0 cm; ali steklena volna TI 140 W - akustična izolacija
| *pozicija: ST.1, glej načrt arhitekture |  | m2 | 848.8 |  | 0
B.14.2.2. | Dobava in montaža mavčno kartonskega stropa ST.2 (EI60) v naslednji sestavi; - zračni prostor, vešala po sistemu NONIUS - dvonivojska kovinska konstrukcija iz CD profilov, 2x 2,7 cm - dvojna obloga iz požarno odpornih mavčnih plošč (GKF) 15 mm kot npr. Knauf GKF - mineralna volna v ploščah, kot npr. Knauf Naturboard Fit-G - 1x 10,0 cm; ali steklena volna TI 140 W - akustična izolacija
| *pozicija: ST.2, glej načrt arhitekture |  | m2 | 778.5 |  | 0
B.14.2.2. | Dobava in montaža mavčno kartonskega stropa ST.2.1 (EI60) v naslednji sestavi; - zračni prostor, vešala po sistemu NONIUS - enonivojska kovinska konstrukcija iz CD profilov, direktna vešala 2,7 cm - dvojna obloga iz požarno odpornih mavčnih plošč (GKF) 15 mm kot npr. Knauf GKF - mineralna volna v ploščah, kot npr. Knauf Naturboard Fit-G - 1x 20,0 cm; ali steklena volna TI 140 W - akustična izolacija
| *pozicija: ST.2.1, glej načrt arhitekture |  | m2 | 105.6 |  | 0
B.14.2.1. | Dobava in montaža mavčno kartonskega stropa ST.3 v naslednji sestavi; - zračni prostor, direktna vešala - dvonivojska kovinska konstrukcija iz CD profilov, direktna vešala 2,7 cm - dvojna obloga iz mavčnih plošč (GKB) 12,5 mm kot npr. Knauf GKB; - mineralna volna v ploščah, kot npr. Knauf Naturboard Fit-G - 1x 10,0 cm+1x15,0 cm; ali steklena volna TI 140 W - akustična izolacija
| *pozicija: ST.3, glej načrt arhitekture |  | m2 | 23 |  | 0
B.14.2.1. | Dobava in montaža spuščenega stropa ST.3.1 v naslednji sestavi; za oblaganje z leseno oblogo teže do 30 kg/m2 - zračni prostor, vešala po sistemu NONIUS - dvonivojska kovinska konstrukcija iz CD profilov, direktna vešala 2,7 cm - mineralna volna v ploščah, kot npr. Knauf Naturboard Fit-G - 1x 2,0 cm; ali steklena volna TI 140 W - akustična izolacija - ekstrudirani ALU profili za pritrjevanje po sistemu proizvajalca austične obloge - akustične plošče iz MDF, dim. 4068x128x16mm, z mikrolamelno strukturo, akustično absorbcijske - vrtane, v barvi hrasta 8389 rovere inglese Kot npr. 4akustik 3/1 - Millerighe Odziv na požar B-s1,d0
| *pozicija: ST.3.1, glej načrt arhitekture |  | m2 | 60 |  | 0
B.14.2.1. | Dobava in montaža spuščenega stropa ST.3.2 v naslednji sestavi; za oblaganje z leseno oblogo teže do 30 kg/m2 - zračni prostor, vešala po sistemu NONIUS - dvonivojska kovinska konstrukcija iz CD profilov - stropna obloga iz lamel 3/5cm, iz težko gorljivih plošč, kot npr. EGGER Dekorativne Flammex težko vnetljive iverne plošče E1E05 TSCA P2, Lamele dimenzije 3/5cm, robljene z dekorjem enakim ploščam. Pritrjevanje na podkonstrukcijo s sponkami za skrito pritrjevanje na razmaku 3 cm. Odziv na požar B-s1,d0
| *pozicija: ST.3.2, glej načrt arhitekture |  | m2 | 195 |  | 0
B.14.2.1. | Dobava in montaža spuščenega stropa ST.4 v naslednji sestavi; samo podkonstrukicija - tehnični prostori - zračni prostor, vešala po sistemu NONIUS - dvonivojska kovinska konstrukcija iz CD profilov,
| *pozicija: ST.4 glej načrt arhitekture |  | m2 | 21.6 |  | 0
B.14.2.4. | Dobava in vgradnja stropnih kaskad - bočnih zapor spuščenih stropov. Kaskade sidrane v stropno AB ploščo ter povezane s spuščenim stropom. Sestava enaka kot predelna stena Z3.1.P1, EI 60 |  | m2 | 90 |  | 0
B.14.3. | Doplačila, v kolikor ni zajeto v splošnih in posebnih določilih:
ojačitve, dela nad višino 3,5 m, parne zapore, razni profili, višje obešanje, …..
B.14.3.1. | Revizijska vrata dimenzije 500x500 mm, za stropove iz mavčnih plošč. |  | kos | 60 |  | 0
B.14.3.2. | Požarna revizijska vrata dimenzije 600x600 mm, za stropove iz mavčnih plošč. |  | kos | 20 |  | 0
B.14.3.1. | Požarna revizijska vrata dimenzije 300x300 mm, za stropove iz mavčnih plošč. |  | kos | 20 |  | 0
B.14.3.1. | Požarna revizijska vrata dimenzije 500x500 mm, za stropoveiz mavčnih plošč. Požarno odporna vsaj EI 60, kot npr. Upmann FIRE-STAR EI60 |  | kos | 40 |  | 0
B.14.3.2. | Požarna revizijska vrata dimenzije 600x600 mm, za stropove iz mavčnih plošč. Požarno odporna vsaj EI 60, kot npr. Upmann FIRE-STAR EI60 |  | kos | 60 |  | 0
B.14.3.1. | Požarna revizijska vrata dimenzije 300x300 mm, za stropove iz mavčnih plošč. Požarno odporna vsaj EI 60, kot npr. Upmann FIRE-STAR EI60 |  | kos | 40 |  | 0
B.14.4. | Stenske zaščitno-dekorativne obloge
B.14.4.1 | OB2 Lesena stenska obloga iz polnih plošč
| Dobava in montaža lesene obloge - plošče iz iverala, format po tehnologoji proizvajalca, cca 200x80cm, vertikalne, dekor v barvi hrasta. Kot npr. Fantoni Melamine faced , dekor 8389 rovere inglese, odziv na požar ne slabši kot D-S2,d0, pritrjena na stene, debeline 1,6 cm. Montirane na MDF horizontalne lamele za vešenje po sistemu "french cleat" debeline 2cm, mineralna volna v ploščah, kot npr. Knauf Naturboard Fit-G - 1x 2,0 cm; ali steklena volna TI 140 W med podkonstrukcijo - akustična izolacija stenske obloge |  | m2 | 40 |  | 0
B.14.4.1 | OB.P1 Akustična stenska obloga iz mikroprofiliranih plošč, kot npr. Fantoni 4akustik Millerighe
| Dobava in montaža lesene obloge - Akustične plošče iz MDF, dim. 4068x128x16mm, z mikrolamelno strukturo, akustično absorbcijske - vrtane, v barvi hrasta. Kot npr. 4akustik 3/1 - Millerighe, rovere inglese 8389. Odziv na požar ne slabši kot B-s1,d0, pritrjena na stene, debeline 1,6 cm. Montirane na ekstrudirani ALU profili za pritrjevanje po sistemu proizvajalca debeline 2cm, mineralna volna v ploščah, kot npr. Knauf Naturboard Fit-G - 1x 2,0 cm; ali steklena volna TI 140 W med podkonstrukcijo - akustična izolacija stenske obloge |  | m2 | 164 |  | 0
B.14.4.1 | OB.P2 Lesena stenska obloga iz polnih plošč
| Dobava in montaža lesene obloge - Plošče iz iverala, format po tehnologoji proizvajalca, cca 200x80cm, vertikalne, dekor v beli barvi RAL 9016, enak dekor kot predelne stene. Kot npr. Fantoni Melamine faced , dekor RAL 9016, odziv na požar ne slabši kot D-S2,d0. Pritrjena na stene, debeline 1,6 cm. Montirane na MDF horizontalne lamele za vešenje po sistemu "french cleat" debeline 2cm+ konstrukcija iz jeklenih profilov CD 60/27. Direktna akustična vešala za pritrjevanje, kot npr. sistem Knauf W623.si. mineralna volna v ploščah, kot npr. Knauf Naturboard Fit-G - 1x 5,0 cm; ali steklena volna TI 140 W med podkonstrukcijo - akustična izolacija stenske obloge |  | m2 | 195 |  | 0
B.14.4.1 | OB3 Lesena stenska obloga iz polnih plošč, med kasetami obstoječe konstrukcije
B.14.4.1 | Dobava in montaža lesene obloge - Plošče iz iverala, format po tehnologoji proizvajalca, izvedba po panelih cca. 60x50 cm med kasetno konstrukcijo, dekor v beli barvi RAL 9016, enak dekor kot predelne stene. Kot npr. Fantoni Melamine faced , dekor RAL 9016, odziv na požar ne slabši kot D-S2,d0. Pritrjena na lesenemorali 4/5 cm, vijačeni v obstoječo leseno podkonstrukcijo. Mineralna volna v ploščah, kot npr. Knauf Naturboard Fit-G - 1x 16,0 cm; ali steklena volna TI 140 W lepljena na AB steno - akustična izolacija stenske obloge, izvedba po detajlu D.03.13 |  | m2 | 50 |  | 0
B.14.4. | Druga suhomontažna dela
| Predelava obstoječe kasetne podkonstrukcije NA MESTU NOVIH VRAT SE LESENA NA NAČIN DA 1 STER IZPADE, vključno s krpanjem stikov, tal in jekleno ojačitvijo rastra nad vrati z jeklenim pravootnim profilom 500x80x5mm, dolžine 150 cm, uskladitev ojačitve na licu mesta s statikom |  | kpl | 1 |  | 0
B.14.5. | Začasne stene za potrebe organizacije gradbišča in varovanja delujočih segmento stabe.
B.14.5.1 | Dobava in montaža začasnih stenskih oblog za ločevanje gradbišča od delujočih delov objekta glede na dinamiko dela s kovinsko podkonstrukcijo po sestavi Z2.1 -podkonstrukcija 100 mm - enostranska dvoslojna obloga iz mavčnih plošč (KGB), debeline 12,5mm - izolacijski sloj kot napr. Ursa TWF1, 40kg/m, d=100 mm. Rw = 54 dB Dobava in montaža z vsem materialom, pritrdilnim materialom, bandažiranjem, kitanjem, transporti, preddeli in montažnimi deli. Vključiti rušitev in odstranitev po zaključenih delih. |  | m2 | 30 |  | 0
B.14. | Suhomontažna dela | SKUPAJ: |  |  |  | 0

## B.15 Slikopleskarska dela
Naročnik: | Univerza v Mariboru, Fakulteta za zdravstvene vede
Naziv n.: | Fakulteta za zdravstvene vede, 2.faza, prizidava, obrtniška dela
Ponudnik: | 0
B. | GRADBENO OBRTNIŠKA DELA
B.15. | Slikopleskarska dela
poz. | opis postavke | izbira proizvodov | e.m. | količina | €/e.m. | količina×cena
SLIKARSKA in PLESKARSKA DELA
Barvanje mineralnih površin
Mineralne površine so lahko: • mineralni ometi: apneno/cementni, apneno/mavčni; • mavčno-kartonske plošče; • betonske površine, betonski elementi. Obdelava notranjih mineralnih površin v stanovanjski novogradnji običajno predvideva njihovo glajenje in barvanje.
Posebna zaščita notranjih betonskih talnih površin s protiprašnimi premazi
Za protiprašno zaščito vseh vrst, s cementom vezanih notranjih talnih površin (cementni estrihi in prevleke, brušen teraco, tla iz neobdelanega betona) v manj obremenjenih prostorih (prostori, kjer le občasno hodimo: kletni prostori v stanovanjskih objektih, kurilnice v individualnih stanovanjskih objektih, priročna, arhivska in druga skladišča, shrambe, zaklonišča itd.) uporabljamo premaze za zaščito talnih površin.
Zaščita in barvanje lesenih površin
Les uporabljamo za različne namene uporabe: stavbno pohištvo, fasade, stenske in stropne obloge, vrtni elementi, ograje, pergole, talne obloge (parket, drugi leseni podi) itd. Njegova prednost je razgradljivost po koncu življenjske dobe izdelka, to pa sočasno pomeni velik problem v času njegove uporabe. Vremenskim vplivom izpostavljene dele lesa uničujeje in razgrajujejo UV-sevanje in velike temperaturne razlike. Nihanja vlage povzročajo razpoke, vlagi izpostavljene dele napadejo glive, v stiku z zemljo se pojavi trohnoba, napadejo ga lahko insekti. Določene drevesne vrste so že naravno odporne proti nekaterim teh vplivov, druge manj in jih je treba dodatno zaščititi. Včasih pa jih ščitimo iz dekorativnih razlogov ali zaradi povečanja mehanske odpornosti. Pri odločanju o uporabi določene vrsta lesa upoštevamo predvsem njegovo naravno odpornost
Zaščita in barvanje kovinskih površin
Kovinske elemente, zlasti tiste, ki so izpostavljeni zunanjim vplivom in ki niso iz nerjavnega materiala, je treba zaščititi proti rji in jih finalno obdelati. To so predvsem ograje, nosilne konstrukcije nadstreškov, elementi zunanje opreme itd.
Splošno
Način vgradnje ter namen uporabe materiala mora biti skladen z navodili oz. priporočili proizvajalcev.
Načini in pogoji za izvedbo posameznih del ter vgradnjo predfabrikatov morajo biti skladni z veljavnimi standardi in priporočili proizvajalcev.
Posebne zahteve naročnika - splošna določila:
• izvesti mora vsa potrebna predhodna dela in materiale za pripravo površin za pleskanje; čiščenje, morebitno izravnave in nanos emulzije, • površine morajo biti enotnega tona, ne smejo se poznati sledovi od slikopleskarskega orodja, • izvajalec je dolžan izvesti zaščito vseh vgrajenih materialov in izdelkov ob izvajanju pleskanja in izvesti čiščenje po delih, • delovne odre za izvedbo pleskarskih del je dolžan zagotoviti izvajalec slikopleskarskih del skladno s pogoji za zagotavljanje varnosti pri delu, • slikanje stenskih in stropnih površin se lahko izvaja samo na predhodno slikarsko izravnane podlage, • ni dopustno kitanje ali prekrivanje z izravnalno maso stikov med suhomontažnimi in masivnimi stenami in stropovi, • slikanje vseh stenskih površin v kopalnicah oz. mokrih prostorih mora biti izvedeno s pralno barvo (barva z odpornostjo na mokro drgnjenje razreda 2 po SIST EN 13300), • v kuhinji mora biti slikanje kuhinjskih sten izvedeno s pralno barvo (barva z odpornostjo na mokro drgnjenje razreda 2 po SIST EN 13300), • Naročnikov izbor barv je generalno:  stene in stropovi: bela (odtenek 1001) ali pastelna po izboru naročnika,  cevi radiatorskega ogrevanja: RAL 9010.
Enotne cene morajo vsebovati:
• vse iz splošnih določil za vse vrste del, • pripravo podlage v skladu s pravili stroke in v teh opisih navedenih zahtevah naročnika, • osnovni in vezni premazi po zahtevah dobaviteljev izravnalnih nanosov in barv, • vse potrebne zaščite okrog ostalih že vgrajenih elementov (preboji, stavbno pohištvo,...) v vseh fazah, • vse potrebne obdelave ob stikih različnih materialov podlage (dilatacije, poglobljene fuge ipd.), • zaključkih in priključkih k že vgrajenim elementom (preboji, stavbno pohištvo,..), tudi kitanje z akrilnim kitom, • popravila slikanja po dokončani finalizaciji (npr. vgradnja vrat, montaža stikal in vtičnic), • postavitev in uporabo delovnih fiksnih in pomičnih odrov.
# Etaže: vse pozicije veljajo neglede na različnost etaž.
# Višina poslikave sten in zidov: Če niso podane višine, je v cene enote mere slikanja zidov vkalkulirati stroške izvedbe do višine 3,2. Nadomestilo za težavnost zidanja nad višino 3,2 m je urejeno z doplačili, v katere je vkalkulirati stroške dodatnega odranja. Pri tem se doplačilo nanaša samo na višino nad 3,2 m.
# dobavo in vgradnjo PVC ali Alu vogalnikov v sloj polnila v fazi gletanja je vključiti v cene e.m.
# priprava površine: odstranitev manjših obrizgov ometa in hrapavosti je vkalkulirati v c.e.m. slikarskih ali pleskarskih del
V ceni enote je obvezno zajeti izdelavo vseh potrebnih detajlov in dopolnilnih del, ki so potrebna za dokončanje posameznih del, tudi če potrebni detajli in zaključki niso podrobno navedeni in opisani v popisu del in so ta dopolnila nujna za pravilno funkcioniranje posameznih sistemov in elementov objekta.
Vsi proizvodi morajo biti izdelani iz kvalitetnega materiala in skladno z veljavnimi tehnicnim predpisi in harmoniziranimi standardi, predvsem pa:
• SIST EN 13300: barve in laki – premazna sredstva in premazni sistemi na vodni osnovi za notranje zidove in stropove. • SIST EN ISO 1062-1: barve in laki – premazni materiali in premazni sistemi za zunanjo zaščito zidov in betona.
# uporaba fungicidnih (proti plesni) in zdravju škodljivih (npr. spojine živega srebra) premazov ni dovoljena.
Premazi za mineralne površine:
Notranje in fasadne barve:
Barve za zaščito in dekoracijo notranjih in zunanjih mineralnih površin so lahko glede na vrsto topila na vodni osnovi ali osnovi organskega topila. Glede na kemijsko sestavo veziva se lahko uporabljajo apnene, apneno-cementne, cementne, silikatne, silikonske, akrilne, vinilne, alkidne, poliuretanske, epoksidne, kopolimerne, bitumenske, na osnovi kloriranega kavčuka, oljne in na osnovi različnih polimernih veziv. Za obdelavo notranjih sten in stropov v modernem gradbeništvu prevladujejo disperzijske barve. Disperzijske barve so razpršeni pigmenti in drugi netopni trdni delci v tekočem mediju. Osnovne zahteve za razvrstitev premazov za obdelavo notranjih mineralnih površin na vodni osnovi navaja SIST EN 13 300: • odpornost proti mokremu čiščenju, • izdatnost/ pokrivnost, • sijaj, • velikost največjih delcev. Najpomembnejši podatki, ki označujejo kakovost notranjih premazov, so predvsem razvrstitev: pokrivnost/izdatnost in razvrstitev glede odpornosti proti mokremu čiščenju.
Tudi za obdelavo fasadnih površin v modernem gradbeništvu prevladujejo disperzijske barve. Osnovne zahteve za razvrstitev premazov za obdelavo fasadnih mineralnih površin navaja SIST EN 1062-1. Najvažnejša lastnost fasadnih premazov je vsekakor vodoodbojnost, premazi, ki spadajo v razred W3, so premazi z največjo vodoodbojnostjo oziroma najmanjšim navzemanjem vode (w ≤ 0,1 kg m2h0,5).
Barve za beton:
Fasadne barve za beton:
Za površinsko zaščito betona veljajo zahteve harmoniziranega standarda SIST EN 1504-2. Sistemi površinske zaščite betona, primerni za stanovanjsko gradnjo, so predvsem: • vodoodbojna zaščita betona z brezbarvnimi impregnacijami; • barvna zaščita z ustreznim premaznim sistemom; izbira premaznega sistema je odvisna tudi od mikrolokacije in lahko upošteva različne zahteve: vpliv soli, premostitev razpok.
Protiprašna zaščita talnih površin:
Premazi za protiprašno zaščito so največkrat akrilni, epoksidni ali poliuretanski, na vodni osnovi ali na osnovi organskih topil. Bistvena pogoja za zaščito talnih površin sta: • vlaga betona mora biti pod 5 % in • temperatura podlage mora biti vsaj 3 °C višja od temperature rosišča.
Izravnalne mase:
Mineralni ometi za izravnavo:
Za glajenje ali popravilo mineralnih površin uporabljamo izravnalne mase (uporablja se tudi izraz kit) na polimerni, apneno/cementni ali mavčni osnovi. Tankoslojne izravnalne mase dopuščajo dvoslojni nanos do debeline 3 mm. Debeloslojne izravnalne mase dopuščajo nanos do 1 cm in so namenjene predvsem izravnavi razopaženih betonskih stropov, kjer je možen pojav večjih neravnin. Za izravnavo neravnin večjih od 1 cm uporabljamo predvsem ustrezne mineralne omete. Fasadnih ometov navadno ne izravnavamo z izravnalnimi masami.
Izravnava betonske površine:
Betonske površine pripravimo in vidne (nezaščitene) dele armature antikorozijsko zaščitimo. Za izravnavo (Iunkerji) in zaščito novih ali poškodovanih starih, poroznih betonskih površin ter popravilo površinskih poškodb na betonskih površinah (reprofilacija betona) uporabljamo le namenske izravnalne mase. V stanovanjski gradnji so to največkrat tako imenovani sistemi PCC za sanacijo betonskih površin (to so izravnalne mase določene granulometrijske sestave na osnovi cementa, polimernih veziv in specialnih dodatkov). Pri tem je treba upoštevati zahteve harmoniziranih standardov serije SIST EN 1504.
Osnovni premazi:
Funkcija osnovnega premaza je predvsem izenačevanje vpojnosti gradbene podlage. Pri premaznih sistemih za zaščito mineralnih površin je bolj v uporabi izraz osnovni premaz, pri sistemih za zaščito lesenih in kovinskih površin pa se bolj uporablja izraz temeljni premaz (za oba izdelka se v praksi uporabljata tudi neslovenska izraza »grund« ali »primer«). Osnovni premazi so lahko na vodni osnovi ali na osnovi organskih topil, lahko so brezbarvni ali obarvani. Polnjeni premazi (mineralna ali sintetična polnila) običajno omogočajo boljši oprijem na zelo gladke površine. Globinski premazi pa zaradi svoje specifične sestave in majhne velikosti delcev globlje prodirajo v gradbeno podlago in tako izboljšajo njeno trdnost ali vodoodbojnost. Osnovni premaz ni nikoli samostojen premaz. Izraz impregnacija ali impregnacijsko sredstvo opisuje samostojni premaz z natančno določeno funkcijo, recimo silikonska impregnacija za vodoodbojno zaščito mineralnih površin.
Premazi za lesene površine:
Zaščita pred vremenskimi vplivi s filmotvornimi premazi za les:
Odporne vrste lesa razreda 1 do 3 se lahko uporabljajo zunaj tudi nezaščitene. Pogoj za to je ustrezna konstrukcijska zaščita, ki omogoča hitro odtekanje vode, preprečuje njeno zadrževanje, omogoča hitro sušenje po prenehanju vlaženja itd. Taka uporaba je pogosta na lesenih fasadah. V ta namen iz ekoloških razlogov kotlovsko impregnirani les ne priporočajo, razen za spodnje področje fasade, tako imenovani cokel. Tak les je podvržen spremembam barve, odvisno od izpostavljenosti soncu in dežju, od rjave do sive. Soncu izpostavljen les zaradi vpliva UV-sevanja površinsko propada in erodira. Spremembo barve in erozijo lesa lahko preprečimo z uporabo premazov.
Dekorativna zaščita s filmotvornimi premazi za les:
To področje zajema različne namene uporabe, od pohištva, notranjih vrat do notranjih oblog. Pohištveni laki, ki se pogosto uporabljajo tudi za notranje stavbno pohištvo (vrata), in različni drugi premazi za notranje prostore morajo biti bolj abrazijsko odporni in odporni proti čistilom.
Oplemenitenje lesa s sredstvi za oplemenitenje (olja, voski; brez biocidne funkcije):
Oplemenitenje lesa ima funkcijo dekoracije, zaščite pred umazanijo, za lažje čiščenje in deloma zaščito pred vodo zaradi vodoodbojnih lastnosti. Olja poleg tega lahko prodrejo globoko v les in ga zaradi vodoodbojnosti ščitijo pred prevelikimi nihanji vlage v lesu. Les, zaščiten s temi sredstvi, praviloma ni ali pa je slabo odporen na vremenske vplive in zahteva pogosto obnavljanje zaščite, najmanj na 6 mesecev ali celo manj. Taka zaščita ni primerna za zunanja okna in vrata. Voski in olja se pogosto uporabljajo za dekorativno zaščito notranjega masivnega pohištva. V zadnjem času se izdelki, ki so kombinacija olj in voskov, pogosto uporabljajo za zaščito talnih oblog iz trdega lesa, še posebno v frekventnih prostorih. Treba pa je vedeti, da take površine ne morejo biti sijajne in da je potrebno pogostejše obnavljanje (pogostost obnavljanja je odvisna od frekventnosti prostora).
Ločevanje premazov po videzu:
Lazure so poltransparentni premazi, skozi katere se jasno vidi obarvana struktura lesa. Svetle lazure slabše ščitijo les pred UV-sevanjem, zato zahtevajo pogostejše vzdrževanje. Preveč temne (črna) pa niso ugodne zaradi pregrevanja na soncu in s tem povezanega presuševanja lesa, kar je povezano z večjim pokanjem lesa. Vrste lazur:
• impregnacijske in tankoslojne lazure – ne tvorijo zaključenega filma premaza na površini (debeline 0–20 μm), temveč delno prodrejo v les; manj ščitijo pred vlago, zelo enakomerno in hitreje propadajo; potrebno je pogostejše vzdrževanje in obnavljanje, ki pa je enostavnejše in lažje kot pri premazih, ki tvorijo debelejši film; • srednjeslojne lazure – tvorijo zaključene filme na površini lesa (20–60 μm); zagotavljajo boljšo zaščito pred vlago in manjša nihanja vlažnosti lesa, zato zmanjšujejo pokanje lesa; na razpokah, grčah, mehanskih poškodbah in poškodbah od toče lahko pride do cikličenega prodiranja vode pod premaz in s tem luščenja in pri lazurah do barvnih sprememb; vzdrževalni intervali so daljši kot pri tankoslojnih lazurah, vendar je z njimi nekaj več dela; • debeloslojne lazure – tvorijo zaključene filme debeline več kot 60 μm; primerne so samo za elemente, ki morajo biti dimenzijsko stabilni, recimo okna in vrata; • pokrivne barve popolnoma prekrijejo strukturo lesa, zato bolje ščitijo les pred UV-sevanjem; praviloma tvorijo debelejše sloje, nad 20 μm do 60 μm in več; vzdrževalni intervali so praviloma daljši kot pri lazurah; pri večjih debelinah obstaja nevarnost prodiranja vode v les pod premazom na poškodbah in razpokah, kar vodi do trohnobe, ki je zaradi netransparentnosti premaza praviloma dolgo ne ugotovimo
Način obračuna popisnih postavk:
• za obračun izvršenih del smiselno veljajo pravila Obrtne zbornice Slovenije – sekcije slikopleskarjev in črkoslikarjev (Slikopleskarska dela – normativi porabe časa in materiala ter pravila merjenja za obračun slikopleskarskih del), razen če so izrecno v nasprotju z določili v teh splošnih opisih ali popisih del, • ostali dodatki za morebitne oteževalne okoliščine izvedbe del se ne obračunavajo posebej.
# Obračuna se dejansko izvršena količina. To pomeni, da vse okenske, vratne in ostale odprtine brez špalet, večje od 1,0 m2 odštevajo v celoti.
# pri okenskih, vratnih in ostalih odprtinah s špaletami širine do 20 cm, se odbije površina nad 3,0 m2. Površina do 3.0 m2 je obračuna po načelu "polno za prazno".
# pri okenskih, vratnih in ostalih odprtinah s špaletami širine nad 20 cm, se odbije celotna površina odprtine, obračuna pa se razvita površina špalet.
# dobavo vgradnjo PVC ali Alu vogalnikov v sloj polnila v fazi gletanja je vključiti v cene e.m.
Tehnični pogoji za zagotavljanje kakovosti pri izvedbi
NAČIN IN POGOJI IZVEDBE
Ustreznost podlage - splošni pogoji:
Pred začetkom slikopleskarskih del morajo biti končana vsa zidarska, suhomontažna, keramičarska in tlakarska dela, inštalaterska, mizarska in druga obrtniška dela, razen montaže zaključnih inštalacij in končne obdelave talnih oblog. Prostori, v katerih izvajamo slikopleskarska dela, morajo biti med delom zaščiteni pred prepihom. Obstajati mora možnost zračenja po končanem delu.
Mineralne površine:
Vgrajeni materiali morajo biti sposobni prevzeti vplive, ki jim bodo izpostavljeni, vštevši vplive okolja. Uporabiti se smejo le materiali z dokazano primernostjo, ki mora izhajati iz skladnosti z Evropskim standardom, ustreznim Evropskim tehničnim soglasjem, Slovenskim standardom ali Slovenskim tehničnim soglasjem.
Lesene površine:
Lesene površine morajo biti suhe, gladko obdelane, brez prahu in prekitane. Prvi premaz je redkejši od naslednjih nanosov. Nanos barve je lahko s čopičem, potapljanjem v barvo ali brizganjem. Izvedba nanosa je odvisna od velikosti elementov, namena uporabe in želenega končnega videza.
Kovinske površine:
Kovinske površine morajo biti pred nanosom temeljne, antikorozijske barve mehansko očiščene rje (peskanje, ščetkanje) in razmaščene. Skrbno je treba očistiti zlasti zvare in jih obrusiti.
Suhost podlage:
Za vse gradbene podlage velja, da podatki o sušenju premaza veljajo za temperaturo +20 °C in 65 % relativno vlažnost. Pri nižji temperaturi in višji relativni vlažnosti se sušenje ustrezno podaljša.
Podlaga so mineralni ometi: apneno/cementni, apneno/mavčni:
Ometi morajo biti suhi, izstopajoči delci ostrgani z lopatico. Nestabilni delci ometa se ometejo z omelom. Za gladkost ometa se površina dvakrat izravnava z izravnalno maso. Ko je suho prvo izravnavanje, se ostrga z lopatico in nanese drug nanos izravnalne mase, pravokotno na prvega. Po ostrganju posušenega drugega nanosa je podlaga pripravljena za barvanje. Večje poškodbe površine ali neravnine je treba prej zidarsko obdelati. Novo vgrajene podložne omete sušimo 3 do 4 tedne (za vsak cm debeline ometa 10 dni), lahke omete pa 5 do 7 dni za vsak cm ometa
Podlaga so betonske površine, betonski elementi :
Betonske površine, ki naj bodo stare vsaj 2 meseca, je treba očistiti sledi opažnih olj. Po nanosu osnovnega premaza betonsko površino zgladimo in obrusimo. Sanacija in zaščita zunanjih betonskih površin zahteva uporabo specifičnih materialov. Upoštevati je treba ustrezne tehnične predpise, katerih osnova so harmonizirani standardi serije SIST EN 1504.
Podlaga so lesene ali kovinske površine:
Lesene površine morajo biti pred kitanjem ali začetkom barvanja zračno suhe.
S kovinske podlage je treba pred začetkom premazovanja obrisati kondenz. Ta se pojavlja predvsem na svežih zvarih. Vlaga ali mokrota v notranjih vogalih ali skritih mestih se osuši z gorilnikom.
Ravnost podlage:
Mineralne površine:
Zaradi pomanjkanja slovenskih tehničnih predpisov, ki regulirajo tolerance za ravnost mineralne podlage, predlagamo uporabo DIN 18202, tabela 3. Za tankoslojno (do 3 mm) ali debeloslojno (do 10 mm) izravnavo notranjih gradbenih podlag uporabljamo ustrezne izravnalne mase. Primerne izravnalne mase: • za notranje zidne in stropne površine: apnenocementni in cementni ometi, apneno/mavčni ometi, mavčnokartonske plošče, betonske površine; možen je nanos na dobro oprijete stare disperzijske premaze; • za fasadne površine: apnenocementni in cementni ometi, betonske površine, dekorativni ometi različnih kemijskih sestav; možen je nanos na dobro oprijete stare disperzijske premaze in dekorativne omete, ki se pojavljajo predvsem na sistemih toplotne izolacije
Hranjenje materialov in proizvodov:
Skladiščenje materiala in proizvodov in ravnanje z njimi morata biti taka, da se preprečijo spremembe lastnosti materiala in poškodbe, zaradi česar bi postali neprimerni za predvideno uporabo. Različni materiali in proizvodi se skladiščijo ločeno.
NAČIN IZVEDBE
Premazi za mineralne površine
Premaze nanašamo ročno ali strojno, odvisno od vrste materiala in možnosti oziroma pogojev izvedbe. Treba je upoštevati navodila proizvajalcev materiala, strojne opreme in osnovne zakonitosti slikopleskarske stroke. Enako velja tudi za dekorativne omete. Če ni drugače predpisano, velja za nanos notranjih in fasadnih premazov dvo- oziroma troslojni nanos: • osnovni premaz, • vmesni premaz, • zaključni premaz, Odvisno od specifike premaznega sredstva lahko vmesni in končni premaz nadomesti en sam zaključni premaz.
Premazi za lesene površine
Predpisov in standardov, ki bi opredeljevali uporabo takih sredstev, ni. Treba je dosledno upoštevati navodila proizvajalca glede načina uporabe, porabe sredstva in tudi vzdržev.
Od vrste in kakovosti površinskega premaza so odvisni intervali in način vzdrževanja ter obnavljanja. Zavedati se je treba, da so intervali vzdrževanja in obnavljanja pri uporabi premazov obvezni. Kadar so lesene fasade zaščitene s premazi, mora biti s premazi zaščiten tudi hrbtni del. Fasade morajo biti obvezno na hrbtni strani prezračevane in v tem primeru zaščitene s paroprepustnim tankoslojnim premazom. Enako velja za obloge, ki so vgrajene tako, da so na hrbtni strani prezračevane. V tem primeru mora biti hrbtna stran zaščitena s tankoslojnim premazom. Če hrbtni del ni prezračevan, mora biti zaščiten enako kot izpostavljeni pročelni del. V takem primeru je še posebno priporočljiva predhodna zaščita z biocidno impregnacijo proti trohnenju. Pri dekorativni zaščiti z lazurami je priporočljiva tudi predhodna preventivna zaščita površine z impregnacijo vsaj proti glivam modrivkam. Zaradi prosojnosti lazur lahko glive modrivke razvrednotijo dekorativni videz premazanega lesenega elementa.
Okoljski pogoji
Slikopleskarska dela je možno izvajati le v primernih vremenskih razmerah oziroma primernih mikroklimatskih razmerah: temperatura zraka in zidne podlage naj ne bo nižja od 5 °C in ne višja od + 35 °C. Relativna vlaga naj ne presega 80 %. Najprimernejše temperaturno območje za izvedbo slikopleskarskih del je od 15 °C do 25 °C. Nekatere gradbene podlage oziroma premazi zahtevajo specifične pogoje izvedbe. Njihovo neupoštevanje lahko vpliva na nekakovostno izvedbo. Za silikatne in apnene premaze je minimalna delovna temperatura (temperatura zraka in zidne podlage) 8 °C. Vedno je treba upoštevati navodila proizvajalca. Fasadne površine pred soncem, vetrom in padavinami zaščitimo z zavesami, kljub zaščiti pa v dežju, megli ali ob močnem vetru (≥ 30 km/h) ne delamo.
KAKOVOST IZVEDBE:
Zagotoviti je treba raven in obseg kontrole izvedbe, kot je to predpostavljeno in upoštevano v projektu. Dosledno je treba upoštevati navodila proizvajalcev proizvodov. Ocena kakovosti slikopleskarskih del je subjektivna glede na vrsto del, namembnost, trajnost in zahteve standardov oziroma predpisov. Slikopleskarsko obdelana površina mora imeti enotno strukturo in stopnjo sijaja, brez opaznih prekrivanj barvnih nanosov, raz, vdolbin in vidnih napak v osnovnem materialu. Barva mora imeti enakomerno prekrivnost brez sledi delovnega orodja in delovnih prekinitev. Ob poševni osvetlitvi obdelanih površin ne sme biti reliefnih sledi kitanja in nanosov barve. Ocenjujejo in preverjajo se : • skladnost materiala in izvedbe s projektom in popisom del, • estetski videz (enakomernost strukture), • odpornost proti obrabi (trajnost), • debelina nanosa (v praksi možno samo pri kovinskih površinah), • varnost pri uporabi (nedrsnost), • navodila za vzdrževanje (dokumentacija), • dokumentacija: obvezna predložitev zakonsko predpisanih certifikatov oziroma izjavo lastnostih, kot predvideva ZGPro-1.
Za estetski videz so pomembne podrobnosti, kot so zaključki, vogali, stiki z drugimi materiali in površine, ki so pravokotne na naravni vir osvetlitve. Pri presoji je bistven enotni estetski učinek. Pozorno je treba pregledati spoje z vgrajeno opremo (okna, vrata, police, vgrajena strojno in elektroinštalacijska oprema –stikala, radiatorji …), stikovanje z oblogami sten, stropov in tlakov (zaključne letve, tesnjenje stikov brez razpok, dilatacije).
NAVODILA ZA IZDELAVO TEHNOLOŠKEGA ELABORATA
Tehnološki elaborat vključuje tehnično mapo in plan nadzora del. V njem mora izvajalec upoštevati določila te smernice tudi glede priprave podlage, možnosti za delo in izbire ustreznih materialov. Izvajalec mora izdelati plan dela glede na ugotovljeno stanje podlage, ugotovljene delovne razmere in načrt pregleda izvedenih del, pri čemer mora upoštevati zahteve proizvajalca vgrajenih proizvodov in projektanta. Izvajalec del mora na gradbišče pred začetkom del dostaviti dokumentacijo, zbrano v tehnični mapi, ki mora zajemati: • opis proizvodov in del, • izjavo o lastnostih za proizvode in kopijo oznake CE za proizvode (če je proizvod označen z oznako CE), • povzetek lastnosti proizvodov in njihovo primerjavo s projektnimi zahtevami, • navodila za vgradnjo, • garancijsko izjavo (kjer je to primerno), • navodila za vzdrževanje, • navodila za skladiščenje proizvoda in ravnanje z njim (kjer je to primerno).
Izvajalec del mora nadzornemu inženirju in projektantu gradbenih konstrukcij predložiti TE najmanj 15 dni pred začetkom izvajanja posamezne faze del, opredeljene v tehnološkem elaboratu. Nadzorni inženir ali statik morata najpozneje v roku 8 dni tehnološki elaborat pisno potrditi oziroma zaradi neustreznosti zavrniti. Pri pripravi plana zagotavljanja kakovosti mora izvajalec upoštevati veljavne predpise in standarde. Ukrepi zagotavljanja kakovosti morajo biti prilagojeni terminskemu planu in morebitnim neugodnim vremenskim razmeram za izvajanje del (mraz, visoka vlaga ... )
B.15.1 | Slikarska dela - disperzijski premazi notranjih površin
Posebne zahteve - splošna in tehnična določila za premaze površin vseh vrst:
Premaz notranjih površin s premazi na osnovi akrilnih, akrilno kopolimernih, polimernih ali terpolimernih disperzij, ki se redčijo z vodo. Podlago je predhodno gladko skitati z disperzijskim polnilom in po potrebi predhodno premazati z akrilnim prednamazom za izravnavo vpojnosti zelo poroznih površin ali prekritje nikotinskih ali drugih madežev. Kitanje se izvede po celotni površini in ga je vključiti v c.e.m. premaza (vključno z brušenjem kita).
Premaz se nanaša s čopičem, valjčkom ali razpršilcem. Premaz mora biti paropropusten.
SPLOŠNA DOLOČILA
Upoštevati je potrebno: - SIST EN 13300 Barve in premazna sredstva ter sistemi za zidove in stropove v notranjih prostorih - SIST EN 1062-1 Barve in premazna sredstva ter sistemi za zunanje zidove (fasade) - SIST EN 1504-2 Funkcijska premazna sredstva in sistemi za zaščito betonskih površin - SIST EN 15824 Zunanji in notranji ometi na osnovi organskih veziv - SIST EN 927 Barve in laki - Premazi in premazni sistemi za zunanjo zaščito lesa
B.15.1.1 | Priprava podlage, glajenje, brušenje in 2x pleskanje betonskih, mavčnih in ometanih sten s pralno barvo v tonu po izboru arhitekta, s kitanjem vseh vogalov in stikov. V ceni zajeti vse zaščite, kitanja z akrilcem na stiku s keramiko in drugje kjer je to potrebno. Kot npr. Jupol Gold |  | m2 | 5254 |  | 0
B.15.1.2 | Priprava podlage, glajenje, brušenje in 2x pleskanje betonskih, ometanih ali mavčnih sten s pralno mat latex barvo v tonu po izboru arhitekta, s kitanjem vseh vogalov in stikov in vgradnjo vogalnikov. V ceni zajeti vse zaščite, kitanja z akrilcem okrog stavbnega pohištva, omaric, na stiku s keramiko, pri talnih letvicah in drugje kjer je to potrebno. Kot npr. Jupol Latex Hodniki in stopnišča |  | m2 | 1200 |  | 0
B.15.1.4 | Dvakratno kitanje in slikanje mavčnokartonskih stropov s kakovostno disperzijsko barvo za bolj obremenjene notranje stropne površine, dobro pokrivno, z vsemi preddeli, transporti in potrebnim materialom. |  | m2 | 1755.9 |  | 0
B.15.1.4 | Dvakratno kitanje in slikanje betonskih stropov s kakovostno disperzijsko barvo za bolj obremenjene notranje stropne površine, dobro pokrivno, z vsemi preddeli, transporti in potrebnim materialom. |  | m2 | 200 |  | 0
B.15.1.5 | Dvakratno kitanje in slikanje stopniščnih ram in podestov s kakovostno disperzijsko barvo za bolj obremenjene notranje stenske in stropne površine, dobro pokrivno, z vsemi preddeli, transporti in potrebnim materialom. |  | m2 | 360 |  | 0
B.15.1.6 | Enkratno slikanje sten in stropov dvigalnega jaška s protiprašno barvo svetlega tona. |  | m2 | 228 |  | 0
B.15.2. | Pleskarska dela
Posebne zahteve - splošna in tehnična določila za pleskanje lesenih in ključavničarskih izdelkov:
Kompatibilnost vgrajenih materialov:
V kolikor se ne vgrajujejo materiali istega proizvajalca oslojevalnega postopka, je njihovo kompatibilnost dokazati s strani izvajalca. V primeru obnove površin izvajalec jamči za kompatibilnost novih premazov s preostalimi starimi premazi.
Materiali za pleskanje:
Premazne materiale je na gradbišče dostaviti v originalni embalaži proizvajalca in sa komaj tam lahko prelijejo v delovne posode. Pri nanosih je obvezno upoštevati navodila proizvajalca.
Obračunska določila:
Pleskarska dela se obračunajo po dejansko izvedenih površinah.
Pri oknih merimo širino in višino znotraj od ometa do ometa. Zmnožek širina x višina se množi s faktorjem 2,9 za dvojna okna, s faktorjem 1,45 za enojna okna brez obloge, s faktorjem 1,60 pri enojnih oknih z oblogo in faktorjem 2,40 pri vezanih oknih. V tem obračunu je zajet okvir okna, krilo okna in okenska deska pri dvojnih oknih. Škatle za rolete se obračunajo posebej po m2.
Zasteklena vrata se obračunavajo kot okna. Zasteklene stene se obračunavajo po stvarni kvadraturi od ometa do ometa, vsako stran za sebe brez ozira na prečke in pokončnike. Polna vrata se obračunavajo po obojestranski površini krila z razvito širino podboja.
Kovinska vrata, okna in pregradne stene se obračunavajo kot leseni izdelki.
Površine kovinskih rešetk, ograj in vrat v ograji se obračunavajo po naslednjih kategorijah zahtevnosti izvedbe:
# K1 - pri enostavno obdelanih izdelkih z ravnimi horizontalnimi in vertikalnimi palicami merimo enkratno projekcijo ograje
# K2 - pri ograji bogatejše izdelave z okraski in horizontalnimi in vertikalnimi palicami obračunavamo dvakratno površino projekcije
# K3 - pri ograji bogate izdelave z ornamenti, meandri in listi z mnogimi polnimi polji obračunavamo obojestransko površino, pomnoženo s faktorjem 1,50
# K4 - pri ograji s pleteno mrežo do 4 cm velikimi pantljami obračunavamo obojestransko površino, pomnoženo s faktorjem 1,50
Oplesk cevi obračunavamo po stvarno popleskani razviti površini.
B.15.2.1. | Pleskanje ključavničarskih izdelkov
Premaz kovinskih površin s premazi na osnovi alkidnih ali poliuretanskih smol in topil oz. vodnih disperzij akrilnih veziv.
Podlago zaključnega premaza je po potrebi očistiti in popraviti morebitna nezaščitena mesta, kar je vključiti v c.e.m. opleska. Nanos temeljnega antikorozivnega premaza (1 do 2 krat) je obvezen, v kolikor proizvod za finalni premaz ne združuje obeh funkcij.
Zaključni premaz (običajno v dveh slojih) z nizko vsebnostjo lahko hlapnih organskih snovi VOC (zahteva EU kategorija A/d ≤130).
Premaz se nanaša s čopičem, valjčkom ali razpršilcem.
Premaz mora vremensko obstojen in mora imeti dobro oprijemljivot na površino.
B.15.2.1.1. | Pleskanje ključavničarskih izdelkov; s pokrivno barvo po izboru naročnika, mat površina
| # pozicija: drobni ključavničarski izdelki, v kolikor njihov oplesk ni zajet že v opisu ključavničarskih ali drugih del, korekcija barve po vgradnji |  | m2 | 100 |  | 0
B.15.2.2. | Pleskanje lesenih izdelkov s pokrivno barvo
Premaz lesenih površin s premazi na osnovi alkidnih ali poliuretanskih smol in topil oz. vodnih disperzij akrilnih veziv.
Podlago zaključnega premaza je po potrebi očistiti in popraviti morebitna nezaščitena mesta, kar je vključiti v c.e.m. opleska. Nanos osnovnega premaza (1 do 2 krat) je obvezen, v kolikor proizvod za finalni premaz ne združuje obeh funkcij.
Zaključni premaz (običajno v dveh slojih) z nizko vsebnostjo lahko hlapnih organskih snovi VOC (zahteva EU kategorija A/d ≤130).
Premaz se nanaša s čopičem, valjčkom ali razpršilcem.
Premaz mora vremensko obstojen in mora imeti dobro oprijemljivot na površino.
B.15.2.2.1. | Pleskanje mizarskih izdelkov; s pokrivno barvo po izboru naročnika, mat površina
| # pozicija: leseni izdelki, v kolikor njihov oplesk ni zajet že v opisu mizarskih ali drugih del; korekcija barve po vgradnji |  | kos | 100 |  | 0
B.15. | Slikopleskarska dela | SKUPAJ: |  |  |  | 0

## B.16 Dvigala
Naročnik: | Univerza v Mariboru, Fakulteta za zdravstvene vede
Naziv n.: | Fakulteta za zdravstvene vede, 2.faza, prizidava, obrtniška dela
Ponudnik: | 0
B. | GRADBENO OBRTNIŠKA DELA
B.16. | DVIGALA
poz. | opis postavke | izbira proizvodov | e.m. | količina | €/e.m. | količina×cena
DVIGALA
Posebne zahteve naročnika - splošna določila:
V popisu del navedeni proizvodi ali storitve določenega gospodarskega subjekta ali blagovne znamke so izjemoma dovoljene, če ni mogoče dovolj natančno in razumljivo opisati predmeta naročila. Pri vseh takšnih navedba je razumeti, da ponudnik lahko ponudi produkt ali storitev drugega proizvajalca, ki je v popisu navedenemu vsaj enakovreden.
V kolikor v poziciji ni navedeno drugače, veljajo kot kriteriji enakovrednosti kot za primer navedenim proizvodom ali storitvam določenega gospodarskega subjekta ali blagovne znamke vse tehnične specifikacije navedenega za posamezne elemente ali pa za sistem, navedene v tehničnih podlogah proizvajalca, katerega posamezni elementi ali pa za sistem je naveden kot primer načina izvedbe in doseganja zahtevane kakovosti.
Cene po e.m. morajo vsebovati:
• vse iz splošnih določil za vse vrste del, • dodatke za oteževalne okoliščine, razen kadar je v opisu postavke drugače navedeno.
# v ceni enote je obvezno vključiti dobavo in montažo za pravilno funkcioniranje posameznih sistemov in elementov objekta, navedenih v tem popisu del.
# v ceni enote je obvezno zajeti izdelavo vseh potrebnih detajlov in dopolnilnih del, ki so potrebna za dokončanje posameznih del, tudi če potrebni detajli in zaključki niso podrobno navedeni in opisani v popisu del in so ta dopolnila nujna za pravilno funkcioniranje posameznih sistemov in opreme.
# Stroške vseh predpisanih kontrol materialov, meritev, atestov in garancij za materiale vgrajene v objekt, stroške nostrifikacije in meritev pooblaščenih institucij, potrebnih za uspešno primopredajo del, pri čemer morajo biti dokumenti obvezno prevedeni v slovenščino in nostrificirani od pooblaščene institucije v RS
# V ceni je zajeta tudi vsa potrebna dokumentacija, ki je potrebna za tehnični pregled objektov in pridobitev uporabnega dovoljenja.
Posebne zahteve - splošna tehnična določila:
Dvigalo mora biti načertovano in izdelano skladno s standardom SIST EN81-1 in skladno s Pravilnikom o vrnosti dvigal (Ur.l.RS št. 83/07). Po končani montaži dvigala priglašeni organ oprvi tehnični pregled dvigala in izda certifikat (obratovalno dovoljenje) v breme izvajalca.
V kolikor v nadaljevanju ni navedeno drugače, je pri dobavi, montaži in zagonu dvigala upoštevati:
# izdelava PZI dvigala, PID in Navodila za obratovanje in vzdrževanje ter šolanje skrbnika dvigala
# namestitev napisnih ploščic oz. oznak, ki pripadajo neposredno dvigalu, v skladu z SIST EN81-1
# stroške prisotnosti montažnega osebja pri prevzemu dvigal in tehničnem pregledu objekta
# montaža dvigala brez postavljanja odrov ob uporabi predhodno vgrajenih testiranih montažnih obešal (obveznost dobavitelja dvigala)
# prilagoditvena gradbena dela v jašku dvigala glede na zahteve predvidenega dvigala in navodilih odgovorne osebe izvajalca in v skladu s predpisi o dvigalogradnji,
# dovod in povezavo strelovodne ozemljitve v jami in vrhu jaška ter povezavo vseh kovinskih delov v jašku,
# namestitev lestve za pomoč pri vstopu v jamo jaška, ki ustreza SIST EN 81-1
# izvedba osvetlitve in elektrifikacije jaška v skladu s SIST EN 81-1
# dostava uteži pri prevzemu s strani izvedencev
# enkratno končno čiščenje naprave po zaključku montaže
DVIGALA
SPLOŠNA DOLOČILA
Dobava in montaža dvigal. V ceni zajeti tudi izdelavo delavniških načrtov, izvedbo tehničnega pregleda in pridobitev potrebnih dovoljenj in certifikatov za obratovanje.
ZAHTEVANI STANDARDI: SIST EN81-20, SIST EN81-28, SIST EN81-50, SIST EN81-58, SIST EN81-70, SIST EN81-73
| Dvigalo: Dvigalo 1 - Osebno dvigalo kot npr.: Schindler 6000 |  | kom | 1 |  | 0
NOSILNOST | 1425 kg ali 19 oseb
TIP DVIGALA | Schindler 6000
STROJNICA | Dvigalo brez strojnice
SISTEM POGONA | Električni, ACVF- frekvenčno reguliran brez reduktorja
ŠTEVILO VKLOPOV NA URO | 180
VELIKOST POTREBNE VAROVALKE | MCB C25A (v krmilni omari dvigala)
NAZIVNA MOČ NAPRAVE | 11,4 kW [PMN]
ELEKTRIČNA NAPETOST | 3f x 400V / 230V, 50 Hz
VIŠINA DVIGA | 16,35 m
ŠTEV. POSTAJ | 10 (-3,-2,-1,0,1,2,3,4,5,6)
ŠTEV. VHODOV | 11 (prehodna kabina)
HITROST | 1,0 m/s
SISTEM UPRAVLJANJA | · Mikroprocesorsko 1KS - zbirno krmiljenje v obe smeri
· govorna povezava iz kabine (varnostni sistem omogoča avtomatični telefonski klic v sili iz kabine na 4 predhodno programirane tel. številke - možnost 24 urnega priklopa na dežurno službo monterja dvigala
· Požarni program - pri prejetju signala iz požarne centrale se dvigalo parkira v postaji, ki je definirana kot požarna postaja in se izklopi (skladno s SIST EN81-73).
· Svetlobni signal za preobremenitev
· Avtomatsko vračanje v glavno postajo, ko dvigalo ni v uporabi
· Naprava za servisno krmiljenje dvigala na strehi kabine skladno s točko 5.12.1.5.2.3 standarda SIST EN81-20
· Možnost priklopa na zunanji vir napajanja (agregatna vožnja)
· Regenerativni pogon
· Krmilje dvigala locirano v podboju jaškovnih vrat najvišje postaje (»6«)
· Razsvetljava jaška skladno s SIST EN81-20 (točka 5.2.1.4)
· Vsa varnostna in končna stikala skladno s SIST EN81-20 (točka 5.12.2)
· Induktivna zanka za gluhe in naglušne
SIGNALIZACIJA
v kabini | · 1 x Mehansko kabinsko tipkalo iz brušene nerjavne pločevine, po celotni višini kabine, s kontrastnimi in reliefnimi tipkami (črne tipke)
· Tipke z »Braillovimi« oznakami
· Rezervacija kabine s pomočjo ključa na kabinskem tipkalu
· Zvočna najava v slovenskem jeziku
· Tipka za zapiranje vrat
· Tipka za odpiranje vrat
· Tipka za alarm
· Svetlobna indikacija potrditve pozivov
v glavni postaji | · Pokazatelj položaja kabine in smeri nadaljnje vožnje
· Zvočni signal ob prihodu kabine v postajo – gong
· Tipkalo in pokazalnik montirana podometno v podboju jaškovnih vrat
v ostalih postajah | · Pokazatelj položaja kabine in smeri nadaljnje vožnje
· Zvočni signal ob prihodu kabine v postajo – gong
· Tipkalo in pokazalnik montirana podometno v podboju jaškovnih vrat
KABINA | Kabine mora biti narejena skladno s SIST EN81-20 (točka 5.4)
Specifikacija kabine:
· stene kabine iz brušene nerjavne pločevine
· strop iz brušene nerjavne pločevine, z LED razsvetljavo tip: Line
· ročaj na levi steni kabine,
· tla pripravljena za lokalno polaganje talne obloge, v debelini 20 mm (polaganje keramike obveza naročnika)
dimenzije | Širina x globina x višina:
1200mm x 2500mm x 2300mm (svetla višina 2200mm)
štev. vhodov | 2, prehodna kabina
zaščita vhoda | · Elektronska svetlobna zavesa
· Omejilec sile zapiranja
VRATA KABINE | Avtomatska, teleskopska, 2-delna, iz brušene nerjaveče pločevine, s frekvenčno reguliranim pogonom
dimenzije | širina 900 mm, višina 2100 mm
JAŠKOVNA VRATA | Avtomatska, teleskopska, 2-delna, iz brušene nerjaveče pločevine, Požarna odpornost skladno s standardom EN81-58 à E120 (v vseh postajah)
dimenzije | širina 900 mm, višina 2100 mm
VODILA | Vodila kabine in protiuteži morajo biti dimenzionirana skladno s standardom SIST EN81-50 (priloga C)
JAŠEK DVIGALA | ni predmet ponudbe – montaža v betonski jašek
dimenzije | širina 1800 mm, globina 3080 mm
glava jaška | 4100 mm
poglobitev | 1200 mm
STROJNICA | Brez strojnično dvigalo
· Razsvetljava jaška skladno s SIST EN81-20 (točka 5.2.1.4)
· Lestev za dostop v jašek skladna s SIST EN81-20 (priloga F)
· Vsa varnostna in končna stikala skladno s SIST EN81-20 (točka 5.12.2)
· Ploščice in napisi
· Navodila za uporabo in vzdrževan je skladno z SIST EN81-20 (točka 7.2)
OSTALE ZAHTEVE
· Razsvetljava jaška skladno s SIST EN81-20 (točka 5.2.1.4)
· Lestev za dostop v jašek skladna s SIST EN81-20 (priloga F)
· Vsa varnostna in končna stikala skladno s SIST EN81-20 (točka 5.12.2)
· Ploščice in napisi
· Navodila za uporabo in vzdrževan je skladno z SIST EN81-20 (točka 7.2)
B.16. | DVIGALA | SKUPAJ: |  |  |  | 0

## B.17 Gas. oprema in tesnenje
Naročnik: | Univerza v Mariboru, Fakulteta za zdravstvene vede
Naziv n.: | Fakulteta za zdravstvene vede, 2.faza, prizidava, obrtniška dela
Ponudnik: | 0
B. | GRADBENO OBRTNIŠKA DELA
B.20. | Slikopleskarska dela
GASILSKA OPREMA IN TESNENJE
0
SPLOŠNA DOLOČILA
B.17.1 | Gasilska oprema in tesnjenje prehodov instalacij skozi stene in plošče morajo biti izvedeni po navodilih študije požarne varnosti.
B.17.2 | Dobava in montaža gasilnih aparatov, vključno z montažo nosilcev za aparate in označitvijo.
| - gasilni aparat tip S6 |  |  | že zajeto v popisu strojnih inštalacij
| - gasilni aparat tip CO2 |  |  | že zajeto v popisu strojnih inštalacij
B.17.3 | Protipožarno tesnjenje prehodov instalacij skozi stene in plošče med požarnimi sektorji. Izvedba v skladu s požarnim elaboratom. |  | kompl. | že zajeto v popisu strojnih in elektro inštalacij
|  | SKUPAJ: |  |  | 0

## B.21 Dokumentacija
Naročnik: | Univerza v Mariboru, Fakulteta za zdravstvene vede
Naziv n.: | Fakulteta za zdravstvene vede, 2.faza, prizidava, obrtniška dela
Ponudnik: | 0
B. | GRADBENO OBRTNIŠKA DELA
B.21. | Dokumentacija
opis
DOKUMENTACIJA
B.21.1 | Izdelava načrta gradbišča, varnostnega načrta in dokumentacije za naknadna dela ter vsa ostala dela, ki jih izvede koordinator za varnost in zdravje pri delu v fazi priprave projekta skladno z zahtevami veljavne zakonodaje. |  | kompl. | ni zajeto - obveza investitorja
B.21.2 | Strošek izvajanja nalog koordinatorja za varnost in zdravje pri delu v fazi izvedbe projekta skladno z zahtevami veljavne zakonodaje (tekoča koordinacija na gradbišču). |  | kompl. | ni zajeto - obveza investitorja
B.21.3 | Izdelava elaborata za preprečevanja in zmanjševanja emisije delcev iz gradbišča. |  | kompl. | 1 | 0
B.21.4 | Izdelava geodetskega posnetka drenaže in zunanje ureditve. |  | kompl. | 1 | 0
B.21.5 | Geomehanski nadzor pri izvajanju del |  | kompl. | 1 | 0
B.21.6 | Priprava podatkov za izdelavo projekta izvedenih del - PID |  | kompl. | zajeto v enotnih cenah
B.21.8 | Izdelava vse dokumentacije za izvedbo tehničnega pregleda in organiziranje tehničnega pregleda za objekt, vključno z elaboratom za vpis v kataster |  | kompl. | zajeto v enotnih cenah
| XIV. | SKUPAJ: |  |  | 0

## C.1 Zunanja ureditev
Naročnik: | Univerza v Mariboru, Fakulteta za zdravstvene vede
Naziv n.: | Fakulteta za zdravstvene vede, 2.faza, prizidava, obrtniška dela
Ponudnik: | 0
F. | UREDITEV OKOLJA
C.1 | Zunanja ureditev
poz. | opis postavke | izbira proizvodov | E.m. | količina | €/E.m. | količina×cena
ZUNANJA UREDITEV
C.1.1 | PREDDELA
C.1.1.1 | Zakoličba okolja z zavarovanjem višin, obračun po površini zunanje ureditve Postavitev in zavarovanje prečnih profilov. |  | m2 | 1600 |  | 0
C.1.1.2 | Zakoličba in zaščita obstoječih instalacij. Izvajalec je dolžan obvestiti vse upravljavce komunalne infrastrukture o predvidenih posegih. |  | kompl. | 1 |  | 0
C.1.1.3 | Postavitev in zavarovanje prečnih profilov |  | kompl. | 1 |  | 0
0
C.1.1.4 | Priprava terena okoli objekta za gradnjo: - pridobitev upravnih dovoljenj za zaporo ceste, izdelava prometne signalizacije in plačilo občinske takse za celoten čas gradnje. |  | kompl. | 1 |  | 0
C.1.1.5 | Doplačilo: - za prilagoditev elaborata za zaporo občinske ceste in začasne prometne ureditve, ponovno pridobitev upravnih dovoljenj za zaporo ceste, in prilagotev prometne signalizacije z plačilom občinske takse za celoten čas gradnje, glede na dinamiko dela in ureditev gradbišča. |  | kompl. | 1 |  | 0
C.1.1.6 | Priprava gradbišča: - ograditev območja gradbišča s primerno ograjo - postavitev začasne prometne signalizacije, - priprava terena za deponije, izdelava transportnih poti,... - postavitev kontejnerjev, sanitarij in ostalih provizorijev - zagotovitev oskrbe gradbišča z vodo, kanalizacijo, električno energijo in šibkotočnimi instalacijami - varnostni ukrepi, ukrepi za varovanje okolja, čuvajska služba - postavitev gradbiščne table, - ipd. Izpolniti je vse zahteve iz načrta organizacije gradbišča in varnostnega načrta! Vključno z vsemi stroški za organizacijo gradbišča, zavarovanje gradbišča in ostale zakonske zahteve.
zajeto v skupnih stroških pod A.1 Pripravljalna dela
C.1.2 | ZEMELJSKA DELA
C.1.2.1 | POVRŠINSKI ODRIV, ŠIROKI IZKOPI, IZKOPI JARKOV, ZASIPAVANJA
C.1.2.1.1 | Široki izkop gradbene jame, do 1 m; široki izkop globine 100 cm vključno z odmetom na rob izkopa ali s transportom na začasno deponijo na gradbišču potrebne količine za zasip ob temeljni plošči. Odvoz viška zemljine v trajno deponijo ločena postavka. Izkop za izvedbo: utrjenih površin zunanje ureditve. |  | m3 | 480 |  | 0
C.1.2.1.2 | Vgradnja zemljine iz gradbene deponije - kot nasipna zemljina, ki služi kot planum pod spodnjo koto zgornjega ustroja in kot nasipni material. Po posvetu z geomehanikom se uporabi zemljino z gradbiščne deponije, če ta ustreza vsem zahtevam. V primeru, da se izkop ne more ponovno vgraditi se upošteva dobava ustreznega materiala. |  | m3 | 150 |  | 0
C.1.2.1.3 | Osnovni planum; Planiranje terena v naklonu skladno s projektom za izvedbo. Maksimalno odstopanje od projektirane višine +/- 3 cm. |  | m2 | 1600 |  | 0
Utrjevanje grobozrnatih tal (če ni s projektom določeno drugače) do minimalne nosilnosti 3 kN/cm2, drobno zrnata tla pa do minimalne nosilnosti 2 kN/m2. Projektirano nosilnost tal je doseči do globine minimalno 30 cm pod koto osnovnega planuma in jo dokazati s protokolom meritev.
C.1.2.2 | NASIPAVANJA, TRANSPORTIRANJE ZEMLJIN
C.1.2.2.1 | Višek izkopanega materiala trajno odstraniti; odvoz viška izkopanega materiala v trajno deponijo neglede na to, ali je bil naložen na transportno sredstvo direktno ob izkopu ali iz začasne deponije na gradbišču |  | m3 | 330 |  | 0
C.1.2.2.2 | Geotekstilna folija za ločevanje slabo nosilnih tal (spodnjega ustroja) in tamponskega nasutja za dosego ustrezne nosilnosti terena, 300g, sestave ZU1, ZU2,ZU3 |  | m2 | 1300 |  | 0
C.1.2.2.3 | Kompletna izdelava kamnite posteljice z NKM 0/64 mm in komprimiranjem do predpisane zbitosti v debelini do 60 cm, sestave ZU1, ZU2, ZU3, |  | m3 | 302 |  | 0
C.1.2.2.4 | Kompletna izdelava kamnite posteljice z TD 4/32 mm in komprimiranjem do predpisane zbitosti v debelini do 60 cm, sestave ZU1, ZU2, ZU3, ZU4 |  | m3 | 475 |  | 0
C.1.2.2.6 | Izvedba peščena izravnalna posteljice, pesek 0-8mm za polaganje tratnih rešetk, debelina 4 cm. Vključiti osnovni planum in utrjevanje. Sestava ZU3, ZU4 |  | m2 | 720 |  | 0
C.1.2.3 | BETONSKA DELA
C.1.2.3.1 | Podložna temeljna plošča C25/30, d = 8 cm; dobava in vgrajevanje armiranega betona trdnostnega razreda vsaj C25/30, Dmax=32, S4, odpornost na korozijo XC2, odpornost na prodor vode PV-I, prerez nad 0,30 m3/m2,m', vključiti dobavo in polaganje ločilne PE folije pod podložnim betonom
| # temeljna plošča tlakovanja, sestava ZU 1 |  | m3 | 12.3 |  | 0
C.1.2.3.2 | Betonska plošča za DEAC25/30, d =15 cm; dobava in vgrajevanje armiranega betona trdnostnega razreda vsaj C25/30, Dmax=32, S4, odpornost na korozijo XC2, odpornost na prodor vode PV-I, prerez nad 0,30 m3/m2,m', vključiti dobavo in polaganje ločilne PE folije pod podložnim betonom
|  |  | m3 | 1.95 |  | 0
C.1.2.3.3 | Betonsko jeklo za armiranje, predopombe:
Vgrajevanje v konstrukcijske vseh vrst. Obračun na osnovi izvlečka armature po načrtih gradbenih konstrukcij (armaturni načrt). Ves ostali vezni material, distančnike in podobno je vključiti v ceno po e.m. položene armature. Pred podpisom pogodbe je potrebno količino preveriti v armaturnem načrtu!
C.1.2.3.3.1 | Srednje komplicirana armatura B 500B do 12 mm; dobava, polaganje in vezanje armature B 500B nazivnega prečnega premera do vključno 12 mm.
| pozicija: po opažnem in pozicijskem načrtu |  | kg | 2137.5 |  | 0
C.1.3 | ZGORNJI USTROJ
C.1.3.1 | Dobava in vgrajevanje dekorativnega drenažnega nasutja ob fasadi objekta: * prane rečne krogle, vložene, kalibrirane od fi 16 do fi 45mm , debeline d=10 cm, * pran prodec fi 3,2 – 6,4 cm , debeline d=20 cm, Vrsta kamna po izbiri naročnika in projektanta V ceni mora biti zajeto: * vsi transporti in pomožna dela * utrjena podlaga in ločilni sloj filca |  | m2 | 42.5 |  | 0
C.1.3.2 | Nabava, dobava in vgraditev prefabriciranih cestnih robnikov za zaključevanje dovoznih poti iz cementnega betona s prerezom 15/25 cm vključno z izvedbo temelja iz podložnega betona MB 20. Lokacija: okrog asfaltiranih površin ceste in parkirišča, okrog tlakovanih površin |  | m1 | 162 |  | 0
C.1.3.3 | Nabava, dobava in vgraditev prefabriciranih vrtnih robnikov za zaključevanje dovoznih poti iz cementnega betona s prerezom 10/25 cm vključno z izvedbo temelja iz podložnega betona MB 20. Lokacija: okrog asfaltiranih površin ceste in parkirišča, okrog tlakovanih površin |  | m1 | 179 |  | 0
C.1.3.4 | Dobava in vgradnja obrabno zaporna plast bitumenskega betona AC 11 surf B 50/70 A3 položen polimerno bitumensko emulzijo, d=4,0 cm |  | m2 | 555 |  | 0
C.1.3.5 | Dobava in vgradnjanosilne plasti bitumenskega betona AC 22 base, stab, B 50/70, A1/A2, d=8,0 cm |  | m2 | 555 |  | 0
C.1.3.6 | Dilatacija izvedena s bitumensko tesnilno maso za zalivanje stikov, kot npr. Vialit REFUG 2K. |  | m1 | 30 |  | 0
C.1.4 | TRATNIKI
C.1.4.1 | Nabava, dobava in vgraditev povoznih tratnikov - povozne betonske travne plošče, zasute z zemljino, kot npr. Oblak Eko 20 ali enakovredno, primerne za 10 t osnega pritiska. |  | m2 | 450 |  | 0
# glej načrte, sestava ZU 3
C.1.4.2 | Nabava, dobava in vgraditev travne PVC rešetke, sestavljena iz satovja. Kot npr. ACO travne rešetke. Povozna. Polnjena z zemljo, travna ruša. |  | m2 | 280 |  | 0
# glej načrte, sestava ZU 4
C.1.5 | PROMETNA SIGNALIZACIJA
C.1.5.1 | Nabava, dobava in postavitev okroglega prometnega znaka, podloga iz vroče cinkane jeklene pločevine, znak z odsevno folijo 1. vrste, premera r=600 mm, skupaj s temeljem, stebričem in vsem pritrdilnim materialom |  | kos | 5 |  | 0
C.1.5.2 | Izdelava tankoslojne prekinjene označbe z enokomponentno belo barvo, strojno, debelina plasti suhe snovi 200 um, širina črte 10 cm |  | m1 | 100 |  | 0
C.1.5.3 | Izdelava tankoslojne neprekinjene označbe z enokomponentno belo barvo, strojno, debelina plasti suhe snovi 200 um, širina črte 30 cm |  | m1 | 30 |  | 0
C.1.5.4 | Nabava, dobava in montaža prometnega znaka dim. 400/400mm, podloga iz vroče cinkane jeklene pločevine, znak z odsevno folijo 1. vrste, dolžina stranice a=400 mm, skupaj s vsem pritrdilnim materialom. |  | kos | 1 |  | 0
C.1.5.5 | Ponovna postavitev obstoječe rampe, vklučno s priključitvijo |  | kpl | 1 |  | 0
C.1.5.6 | Obeležba parkirnih mest - oznaka invalid, velikost simbola vsaj 1,0m x 1,0m |  | kos | 1 |  | 0
C.1.5.7 | Obeležba številk parkirnih mest, velikost številk vsaj 50cm |  | kos | 29 |  | 0
C.1.5.8 | Obeležba postavitvene površine za gasilsko vozilo, skladno s predpisi |  | kos | 2 |  | 0
C.1.5.9 | Obeležba zbirnega mesta v primeru evakuacije, skladno s predpisi |  | kos | 1 |  | 0
C.1.6 | URBANA OPREMA
C.1.6.1 | Izdelava dobava in montaža košev za smeti betonski fi 60 cm, višine 100 cm, izvedba v enem kosu. Odprtina s strani, zgoraj pokriti Kvaliteta betona C30/37, kvaliteta armature B500B, razred izpostavljenosti XC1, D max 16. Kvaliteta obdelave VB-IV, brušen. Zaščiteno z UV stabilnim impregnacijskim sredstvom za zaščito pred cikli zmrzali, brez spremembe videza površine, kot npr. PROTECTGUARD WF SP CONCRETE Ceno betona in armature vključiti v c.e.m. Zajeta montaža in postavitev. |  | kos | 2 |  | 0
C.1.7 | OGRAJE
C.1.7.1 | Dobava in montaža ALU lamelne medsoseske ograje, višine 1,20m, montaža na AB podstavni zidec, oblika kot npr. Mastnak I-line ALU-E70-VER-14, barva RAL 1019 |  | m1 | 59 |  | 0
C.1 | Zunanja ureditev | SKUPAJ |  |  |  | 0

## C.2 Krajinska ureditev
Naročnik: | Univerza v Mariboru, Fakulteta za zdravstvene vede
Naziv n.: | Fakulteta za zdravstvene vede, 2.faza, prizidava, obrtniška dela
Ponudnik: | 0
C. | UREDITEV OKOLJA
C.2 | Krajinska ureditev
poz. | opis postavke | izbira proizvodov | E.m. | količina | €/E.m. | količina×cena
KRAJINSKA UREDITEV
C.2.1 | VRTNARSKA DELA
C.2.1.1 | RODOVITNA ZEMLJA
C.2.1.1.1 | Humuziranje s humusom pridobljenim pri izkopu ter na novo dobavljenim humusom v razmerju 2:1 odstranitev korenin in drugih primesi s strojnim sejanjem skozi mrežo na deponiji v neposredni bližini (30 m), dovoz do mesta vgrajevanja, strojno razstiranje z mini bagrom, fino ročno planiranje v projektiranih padcih in utrjevanje po končanih delih z lahkim ročnim valjarjem (razstiranje zemljine za zelenico v debelini 10 cm, vključno s humuziranjem brežin) |  | m2 | 280 |  | 0
C.2.1.1 | DREVJE IN GRMOVNICE
C.2.4.2.1 | Sajenje drevja do obsega 35cm. Velikost sadilne jame je 1.5x premer bale. Priprava vegetacijskega sloja: V skladu z DIN 18 915 je treba pripraviti vegetacijski nosilni sloj. Vsa drevesa sadimo v času izven vegetacijske sezone in ne takrat, ko so tla zmrznjena. Obvezna dobava sadik s koreninsko grudo. Pred saditvijo se doda substratu založno gnojilo. Po vstavitvi sadik je treba odstraniti vse zaščitne mreže z grudC. Pred saditvijo se korenine obvezno spere in preveri ter sanira morebitne poškodbe ali napačno razrast. Območje okrog koreninske grude zastremo s substratom, potlačimo in zalijemo. Višina koreničnika mora biti na isti koti terena kot v drevesnici. Drevesom dodamo zaščitno oporo – 3 oporne količke, ki morajo biti na dveh višinah povezani s prečnimi letvami. Izvede se bandaža za zaščito debla, zalivanje in dodajanje mineralnega gnojila 110 g/sadiko. Po saditvi teren fino splaniramo, izdelamo zalivalno jamo in zastremo z zastirko. |  | kos | 10 |  | 0
C.2.4.2.2 | Nabava in dostava dreves: Drevesa so soliterji in imajo neporaščeno deblo višine minimalno 1,5m. Kakovost mora ustrezati predvideni po popisu. Ob transportu, dostavi in deponiji na lokaciji pred saditvijo je treba zavarovati deblo, koreninski sistem in krošnjo pred mehanskimi poškodbami ter izsušitvijo. Rastlin ne smemo izpostavljati neposredni svetlobi. Dobava po sledeči specifikaciji.
C.2.4.2.2.1 | Tilia cordata "Greenspire" - lipa (soliterno drevo, višine 200 -250 cm) |  | kos | 4 |  | 0
C.2.4.2.2.2 | Acer campestre Lienco - poljski javor (soliterno manjše drevo, višina 200-250cm) |  | kos | 4 |  | 0
C.2.4.2.2.3 | Acer palmatum - pahljačasti javor (soliterno manjše drevo, višina 200-250cm) |  | kos | 2 |  | 0
C.2.4.3 | GRMOVNICE, ŽIVE MEJE IN OKRASNE TRAVE
C.2.4.3.1 | Sajenje manjših grmovnic in okrasnih trav ter žive meje - velikost sadilne jame je 1.5x premer bale, dodajanje rodovitne zemljC. Sadi se 2x presajena sadika s koreninsko balo v mreži, zalivanje in dodajanje mineralnega gnojila 45g/sadiko. Opomba; vsa hortikultura se sadi v predpisanem in primernem letnem obdobju! |  | kos | 129 |  | 0
C.2.4.3.2 | Nabava in dostava sadik grmovnic, žive meje in okrasnih trav v posodah oz s koreninsko balo po naslednji specifikaciji. | velikost
| Pokrovne vrtnice - Rosa Aspirin |  | kos | 40 |  | 0
| Španski bezeg - Syringa vulgaris ‘Mme. Lemoine’ |  | kos | 15 |  | 0
| Brin |  | kos | 7 |  | 0
| Okrasna oljka |  | kos | 3 |  | 0
| Rdeči bor |  | kos | 7 |  | 0
| Lovorikovec |  | kos | 7 |  | 0
| Mehiška pernata trava |  | kos | 40 |  | 0
| Mehiški ožep |  | kos | 10 |  | 0
C.2.4.4 | ZASTIRKA
C.2.4.4.1 | Nabava, dobava in polaganje zastirke; OKRASNI KAMEN, kot npr. ZANDOBBIO PRODNIK GRIGIO CENERE , 15-25 MM, v debelini 5 cm, na utrjeno podlago |  | m2 | 80 |  | 0
C.2.5 | TRATA
C.2.5.2.1 | Priprava (rahljanje) zemljine za zelenico vključno s sejanjem travnega semena skupaj z mešanico umetnega gnojila (travna mešanica in gnojilo morata biti prilagojena podnebju) vključno z uvaljanjem in zlivanjem ter prvo košnjo |  | m2 | 280 |  | 0
C.2 | Krajinska ureditev | SKUPAJ |  |  |  | 0