## Prva stran
INVESTITOR: | Mestna občina Velenje
Titov trg 1, 3320 Velenje
OBJEKT: | OBČINA VELENJE - parkirni sistem
VSEBINE: | PROJEKTANTSKI PREDRAČUN
Vsi stroški
SPLOŠNO
| SPLOŠNO | 0
| SKUPAJ SPLOŠNO: | 0
GRADBENA DELA
| L1 Picadilly GO dela | 0
| L2 Šaleška GO dela | 0
| L3 Rdeča dvorana GO dela | 0
| L4,5 Tomšičeva GO dela | 0
| SKUPAJ GRADBENA DELA: | 0
NN KB PRIKLJUČEK (L1,L2,L3)
| NN KB Priključek L1,L2,L3 | 0
| SKUPAJ NN KB PRIKLJUČEKI: | 0
OPREMA PARKIRIŠČA
| Programska dela | 0
| Parkirišče Avt. Postaja | 0
| Parkirišče ZD | 0
| Parkirišče Mercator | 0
| L1 Picadilly TEH dela | 0
| L2 Šaleška TEH dela | 0
| L3 Rdeča dvorana TEH dela | 0
| L4,5 Tomšičeva TEH dela | 0
| SKUPAJ OPREMA PARKIRIŠČA | 0
SKUPAJ
| SPLOŠNO: | 0
| GRADBENA DELA: | 0
| NN KB PRIKLJUČEK (L1,L2,L3): | 0
| OPREMA PARKIRIŠČA: | 0
| SKUPAJ BREZ DDV: | 0
| 22 % DDV: | 0
| SKUPAJ Z DDV: | 0
vsi stroški iz PZI so upravičeni stroški, saj prispevajo k trajnostni prometni politiki – oz trajnostnem načinu urejanja mirujočega prometa z aktivnim usmerjanjem vozil iz mestnega središča v obstoječe garažne hiše, ki ne zasedajo javnih odprtih prometnih površin

## SPLOŠNO
REKAPITULACIJA SPLOŠNO
SPLOŠNO
Vsi stroški
A | SPLOŠNO |  |  |  | 0
| SKUPAJ SPLOŠNO: |  |  |  | 0
| 22 % DDV |  |  |  | 0
| SKUPAJ SPLOŠNO: |  |  |  | 0
UVODNE OPOMBE
Dela označena z rdečo barvo opravi pristojni koncesionar za dela v varovalnem pasu državne ceste, v sodelovanju z ponudnikom. Ponudnik teh del v Obrazcu 10 ne ovrednoti
Poz. | Opis dela oz. dobave | enota | količina | cena/enoto | Skupaj [EUR]
A | SPLOŠNO
1 | Demontaža obstoječih lamel turistične obvestilne signalizacije s trajnim deponiranjem ter dobava in montaža novih lamel dimenzij predvidoma 300 × 1.200 mm. Postavka vključuje previdno odstranitev obstoječih lamel z obstoječe portalne konstrukcije in dobavo novih aluminijastih lamel ustreznih dimenzij in debeline, izvedbo grafične priprave, izdelavo napisov in simbolov z visokoodbojno folijo skladno z veljavnimi predpisi ter elaboratom turistične obvestilne signalizacije (TOS). Vključena je dobava vsega novega pritrdilnega materiala iz nerjavnega jekla, montaža novih lamel na obstoječo nosilno konstrukcijo, nastavitev položaja, poravnava elementov ter vsa pomožna dela, prenosi, zaščita in čiščenje po zaključku del. Lokacije, vsebina in grafična izvedba posameznih lamel se izvedejo skladno z elaboratom TOS. | kos | 4
2 | Izvedba zapor ulic/pločnikov (vključno z vsemi potrebnimi soglasji in elaborati): - urejanje s prometnimi znaki | kpl | 1
3 | Zagotovitev prisotnosti nadzornika (Elektro Celje) v času izvajanja del | kpl | 1
4 | Geodetski posnetek izvedene kanalizacije in vris v kataster: - elektro kabelska kanalizacija | kpl | 1
5 | Izdelava PID projekta elektro: - zbirni načrt - načrt elektrotehnike | kpl | 1
6 | "Izdelava projektne dokumentacije PID (Projekt izvedenih del), za gradbeni del | kpl | 1
7 | "Izdelava projektne dokumentacije PID (Projekt izvedenih del), za parkirni sistem Dokumentacija vsebuje: * Vris mikro lokacijo elementov na tlorisno podlogo v digitalni obliki * Izdelavo enopolnih shem * Izdelavo specifikacije opreme in ovrednotenje * Izdelavo ostale dokumentacije: glave projektanta, uvodne strani, podatki o projektantu * Tiskanje, razrez in zlaganje v štirih (4) izvodih * Priprava USB s PDF datotekami v enem (1) izvodu" | kpl | 1
| ZEMELJSKA DELA skupaj |  |  |  | 0

## L1 Picadilly GO dela
REKAPITULACIJA VSA DELA - L1 PICADILLY
GRADBENA DELA
Vsi stroški
A | ZEMELJSKA DELA |  |  |  | 0
B | KANALIZACIJSKA DELA |  |  |  | 0
C | ARMIRANOBETONSKA DELA |  |  |  | 0
D | TESARSKA DELA |  |  |  | 0
E | ZATRAVITEV |  |  |  | 0
| SKUPAJ GRADBENA DELA: |  |  |  | 0
| 22 % DDV |  |  |  | 0
| SKUPAJ GRADBENA DELA: |  |  |  | 0
UVODNE OPOMBE
Dela označena z rdečo barvo opravi pristojni koncesionar za dela v varovalnem pasu državne ceste, v sodelovanju z ponudnikom. Ponudnik teh del v Obrazcu 10 ne ovrednoti
SPLOŠNA NAVODILA IN OPOZORILA GLEDE UPORABE NAČRTA
Izdelavo ponudb in izvedbo projekta je potrebno izdelati skladno z načrtom. Načrt je potrebno upoštevati v celoti (risbe, opisi in popisi).
V primeru tiskarskih napak in morebitnih neskladij v projektu, je ponudnik ali izvajalec dolžan na to opozoriti odgovornega projektanta.
Ponudnik ali izvajalec je dolžan opozoriti na morebitno tehnično pomanjkljivost izvedbenih detajlov, risb, opisov ali popisov. Predloge potrdita odgovorni projektant in investitor.
V sklop izvajalčeve ponudbe sodijo vsi delavniški načrti, ki jih pred izvedbo glede tehnične pravilnosti, zahtevane kakovosti in izgleda potrdi odgovorni projektant.
Kjer ni opredeljenega izvedbenega industrijskega detajla ali izdelka, ga mora izvajalec pred izvedbo predstaviti, izbor potrdita odgovorni projektant in investitor.
Vzorce vseh finalnih materialov je ponudnik dolžan predložiti projektantu v potrditev. Kjer so možne alternative v izbiri materiala (finalne obloge površin, njihove obdelave, vidni in nevidni pritrdilni materiali, podkonstrukcije, vzorci potiskov…).
Vse mere je obvezno preveriti na objektu..
Izvajalec del mora ravnati z odpadki, ki nastanejo pri izvajanju del zaradi gradnje, v skladu z Uredbo o ravnanju z odpadki (Uradni list RS št. 103/2011).
Izvajalec je dolžan v projektu PZI označiti vse spremembe tekom gradnje in ga po končanih deli predati projektantu, ter priskrbeti vse ostale podatke potrebne za izdelavo PID dokumentacije in izvedbo tehničnega pregleda.
Enota cene mora vsebovati:
vsa potrebna pripravljalna dela, vsa potrebna merjenja na objektu, vse potrebne transporte do mesta vgrajevanja, skladiščenje materiala na gradbišču, testiranje materialov in dokazovanje kvalitete z izjavami o lastnostih, testiranje materialov in dokazovanje kvalitete s testi, vso potrebno delo za dokončanje izdelka, vsa potrebna pomožna sredstva na objektu kot so lestve, delovni odri..., usklajevanje z osnovnim načrtom in posvetovanje s projektantom.
Poz. | Opis dela oz. dobave | enota | količina | cena/enoto | Skupaj [EUR]
A | ZEMELJSKA DELA
1 | Zakoličenje osi novih komunalnih vodov (električna kabelska kanalizacija), označitev priključkov, z zavarovanjem osi in odmero mesta priključitve na javno infrastrukturo, ter vris v kataster in izdelava geodetskega posnetka. | m1 | 4.7
2 | Postavitev gradbenih profilov ter določitev nivoja za merjenje globine izkopa in polaganje cevi. | kpl | 1
3 | Zakoličba obstoječih komunalnih vodov in oznaka križanj. Obračun po dejanskih stroških. | kos | 4
4 | Strojni odriv humusa v debelini 20 cm, nakladanje in odvoz na začasno deponijo, skladiščenje za kasnejšo ponovno uporabo pri izvedbi zunanje ureditve. Obračun v raščenem stanju. | m2 | 7.5
5 | Širok strojni izkop jarka EKK globine 0 do 1,0 m, širine dna 0,40 m, v terenu III-IV kategorije, z odlaganjem materiala na rob jarka za kansejši zasip – naklon brežine jarka do 60 °. | m3 | 2
6 | Ročni izkop jarka EKK v območju obstoječih komunalnih vodov globine 0 do 1,0 m, širine dna 0,40 m, v terenu III-IV kategorije, z odlaganjem materiala na rob jarka za kansejši zasip – naklon brežine jarka do 60 °. | m3 | 2
7 | Planiranje in komprimiranje dna jarka v zemljini III kategorije. | m2 | 2
8 | Širok strojni izkop gradbene jame za temelj globine 0 do 1,2 m, v terenu III-IV kategorije, z odlaganjem materiala na rob jarka za kansejši zasip – naklon brežine jarka do 60 °. | m3 | 3
9 | Širok ročni izkop gradbene jame za temelj globine 0 do 1,2 m, v terenu III-IV kategorije, z odlaganjem materiala na rob jarka za kansejši zasip – naklon brežine jarka do 60 °. | m3 | 2
10 | Planiranje in komprimiranje dna gradbene jame v zemljini III kategorije. | m2 | 2.5
11 | Dobava in vgrajevanje tampona debeline 20 cm kot podlaga pod podložnim betonom za temelj informacijske table (kamniti drobljeni material 0-32), razgrinjanje nasutja, ter mehansko utrjevanje s komprimacijskimi sredstvi po 20 cm do ustrezne zbitosti Evd>50mPa. Planiranje planuma nasutja s točnostjo +/- 1 cm. | m3 | 0.54
12 | Zasipavanje jarka in gradbene jame z izkopanim materialom skupaj z dobavo in dovozom materiala, z utrjevanjem z vibracijskim nabijačem v slojih po 20 cm, iz izkopnega materiala se odstrani vse skale večje od Ø15 cm. Utrjenost mora doseči 95 % trdnosti po standardnem Proktorjevem postopku. | m3 | 7.6
13 | Nakladanje in odvoz odvečnega izkopanega materiala na bližnjo gradbeno deponijo (do 15 km). | m3 | 1.4
14 | Dobava in razgrinjanje izkopanega humusa z začasne deponije na predvideno zelenico in zelene površine, utrditev. | m2 | 5
15 | Nadzor pri gradnji s strani ostalih pristojnih služb; elektro, telekom, plinovod, kanalizacija, JR. Obračun po dejanskih stroških - se izvede po potrebi (ocena) | h | 8
16 | Razna nepredvidena in dodatna dela. Ocena 10% od vrednosti celotnih del. Obračun se izvede po dejanskih stroških, ki jih odobrijo nadzor, investitor in odgovorni projektant v skladu s kalkulativnimi elementi. | % | 10
| ZEMELJSKA DELA skupaj |  |  |  | 0
B | KANALIZACIJSKA DELA
1 | Kompletna izdelava elektro kabelske kanalizacije, s pripadajočimi fazonskimi kosi, vključno vsemi potrebnimi deli ter materialom, v skladu z zahtevami standarda DIN 8062
| - stigmaflex PVC-U cev fi 50/44 mm | m1 | 5
2 | Izdelava betonske posteljice in obbetoniranje EKK na celotni trasi EKK. Vključno z dobavo zemeljsko-vlažnega betona, prevozi, dobavo in vgradnjo. | m3 | 0.75
3 | Dobava in vgradnja valjanca dim. 25 x 4 mm položen v vertikalnem položaju. Vključno z vročecinkanimi spojkami, ki se dodatno protikorozijsko zaščitijo z bitumenskim premazom, vključno z vsemi potrebnimi deli. | m1 | 5
4 | Dobava in vgradnja PVC opozorilnega traku nad cevi EKK z napisom POZOR ENERGETSKI KABEL | m1 | 5
5 | Razna nepredvidena in dodatna dela. Ocena 10% od vrednosti celotnih del. Obračun se izvede po dejanskih stroških, ki jih odobrijo nadzor, investitor in odgovorni projektant v skladu s kalkulativnimi elementi. | % | 10
| KANALIZACIJSKA DELA skupaj |  |  |  | 0
C | ARMIRANOBETONSKA DELA
1 | Dobava in vgrajevanje podložnega betona C 10/15, prereza do 0,12 m3/m2 pod temelj informacijske table. Debelina plošče 10 cm, z vsemi transpotri in potrebnimi deli. | m3 | 0.2
2 | Dobava in vgrajevanje armiranega betona C 25/30 XC2, XF4 v armirano-betonski temelj debeline 80 cm, z vsemi transporti in potrebnimi deli. | m3 | 1.28
3 | Dobava, polaganje in vezanje rebraste enostavne in srednje komplicirane armature S500. Obračun v kg po armaturnih načrtih.
| do fi 12 mm | kg | 52.35
4 | Dobava in izvedba sidra za pritrditev stebra informacijske table. Sidro se vgradi natančno na predvideno mesto v skladu z detajlom. Vključno z vsemi pomožnimi deli za pozicioniranje sidra pred betoniranjem (pritrdilne šablone, oporne cevi, fiksacije). V ceni so zajeti vsi stroški materiala, priprave, dobave, vgradnje in zaščite sidra do končne faze betoniranja. | kpl | 1
5 | Dobava in vgradnja prefabriciranega AB temelja za prostostoječo PMO omarico. Z vsemi pripadajočimi deli. | kpl | 1
6 | Razna nepredvidena in dodatna dela. Ocena 10% od vrednosti celotnih del. Obračun se izvede po dejanskih stroških, ki jih odobrijo nadzor, investitor in odgovorni projektant v skladu s kalkulativnimi elementi. | % | 10
| ARMIRANOBETONSKA DELA skupaj |  |  |  | 0
D | TESARSKA DELA
1 | Enstranski robni opaž AB podložnega betona, višine do 10 cm, s prenosom materiala do mesta vgradnje, opaženjem, razopaženjem, čiščenjem lesa, ter vsemi pomožnimi deli. | m1 | 5.2
2 | Enstranski robni opaž AB temelja, višine do 80 cm, s prenosom materiala do mesta vgradnje, opaženjem, razopaženjem, čiščenjem lesa, ter vsemi pomožnimi deli. | m1 | 4.25
3 | Razna nepredvidena in dodatna dela. Ocena 10% od vrednosti celotnih del. Obračun se izvede po dejanskih stroških, ki jih odobrijo nadzor, investitor in odgovorni projektant v skladu s kalkulativnimi elementi. | % | 10
| TESARSKA DELA skupaj |  |  |  | 0
E | ZATRAVITEV
1 | Nabava travne mešanice
| mešanica finega kremenčevega peska, sistemskega substrata in mešanice travnih semen za suha rastišča, kjer morajo obvezno prevladovati semena trstikaste bilnice (Festuca arundinacea) | m2 | 7.5
2 | ZASADITEV
| Umestitev travne mešanice v vnaprej pripravljeno površino betosnkih kock (Glej načrt zasaditve!) vključno z zalivanjem ob zasaditvi. | m2 | 7.5
3 | Ureditev med delom poškodovanih površin npr. očistiti morebitne med zasaditvijo zablatene tlakovane površine, opremo ... | m2 | 10
| ZASADITEV ZELENIH POVRŠIN skupaj |  |  |  | 0

## L2 Šaleška GO dela
REKAPITULACIJA VSA DELA - L2 - ŠALEŠKA
GRADBENA DELA
Vsi stroški
A | RUŠITVENA DELA |  |  |  | 0
B | ZEMELJSKA DELA |  |  |  | 0
C | KANALIZACIJSKA DELA |  |  |  | 0
D | ARMIRANOBETONSKA DELA |  |  |  | 0
E | TESARSKA DELA |  |  |  | 0
F | ZATRAVITEV |  |  |  | 0
G | VRNITEV V OBSTOJEČE STANJE |  |  |  | 0
| SKUPAJ VSA DELA: |  |  |  | 0
| 22 % DDV |  |  |  | 0
| SKUPAJ GRADBENA DELA: |  |  |  | 0
GRADBENA DELA:
UVODNA OPOMBA
Dela označena z rdečo barvo opravi pristojni koncesionar za dela v varovalnem pasu državne ceste, v sodelovanju z ponudnikom. Ponudnik teh del v Obrazcu 10 ne ovrednoti
SPLOŠNA NAVODILA IN OPOZORILA GLEDE UPORABE NAČRTA
Izdelavo ponudb in izvedbo projekta je potrebno izdelati skladno z načrtom. Načrt je potrebno upoštevati v celoti (risbe, opisi in popisi).
V primeru tiskarskih napak in morebitnih neskladij v projektu, je ponudnik ali izvajalec dolžan na to opozoriti odgovornega projektanta.
Ponudnik ali izvajalec je dolžan opozoriti na morebitno tehnično pomanjkljivost izvedbenih detajlov, risb, opisov ali popisov. Predloge potrdita odgovorni projektant in investitor.
V sklop izvajalčeve ponudbe sodijo vsi delavniški načrti, ki jih pred izvedbo glede tehnične pravilnosti, zahtevane kakovosti in izgleda potrdi odgovorni projektant.
Kjer ni opredeljenega izvedbenega industrijskega detajla ali izdelka, ga mora izvajalec pred izvedbo predstaviti, izbor potrdita odgovorni projektant in investitor.
Vzorce vseh finalnih materialov je ponudnik dolžan predložiti projektantu v potrditev. Kjer so možne alternative v izbiri materiala (finalne obloge površin, njihove obdelave, vidni in nevidni pritrdilni materiali, podkonstrukcije, vzorci potiskov…).
Vse mere je obvezno preveriti na objektu..
Izvajalec del mora ravnati z odpadki, ki nastanejo pri izvajanju del zaradi gradnje, v skladu z Uredbo o ravnanju z odpadki (Uradni list RS št. 103/2011).
Izvajalec je dolžan v projektu PZI označiti vse spremembe tekom gradnje in ga po končanih deli predati projektantu, ter priskrbeti vse ostale podatke potrebne za izdelavo PID dokumentacije in izvedbo tehničnega pregleda.
Enota cene mora vsebovati:
vsa potrebna pripravljalna dela, vsa potrebna merjenja na objektu, vse potrebne transporte do mesta vgrajevanja, skladiščenje materiala na gradbišču, testiranje materialov in dokazovanje kvalitete z izjavami o lastnostih, testiranje materialov in dokazovanje kvalitete s testi, vso potrebno delo za dokončanje izdelka, vsa potrebna pomožna sredstva na objektu kot so lestve, delovni odri..., usklajevanje z osnovnim načrtom in posvetovanje s projektantom.
Poz. | Opis dela oz. dobave | enota | količina | cena/enoto | Skupaj [EUR]
A | RUŠITVENA DELA
1 | Diamantno rezanje asfalta po cestišču lokalne javne ceste z motorno žago in hlajenje z vodo, upoštevano za vso infrastrukturo, ki je predmet tega popisa. | m1 | 30
2 | Diamantno rezanje asfalta po dovozu in dvorišča z motorno žago in hlajenje z vodo, upoštevano za vso infrastrukturo, ki je predmet tega popisa. | m1 | 250
3 | Rušitev in odstranitev asfaltne plasti pločnika debeline predvidoma 12 cm v širini do 1m s pravilnim /strojnim/ odrezom robov, nakladanje na kamion in odvozom na gradbeno deponijo (do 15 km). | m2 | 15
4 | Rušitev in odstranitev asfaltne plasti dovoza debeline predvidoma 12 cm v širini do 1m s pravilnim /strojnim/ odrezom robov, nakladanje na kamion in odvozom na gradbeno deponijo (do 15 km). | m2 | 135
5 | Rušenje obstoječih vrtnih cestnih robnikov v betonski posteljici, nakladanje in odvoz na trajno deponijo. | m1 | 3
6 | Rušenje obstoječih betonskih cestnih robnikov v betonski posteljici, nakladanje in odvoz na trajno deponijo. | m1 | 10
7 | Odstranitev obstoječe tlakovane podlage, deponiranje in čiščenje tlakovcev za ponovno vgradnjo. V kolikor je potreba. Dogovor z občino!! | m2 | 1
8 | Prestavitev urbane in druge opreme na začasno lokacijo na obstoječi ploščadi, ter ponovna namestitev po izvedbi del. | kpl | 1
9 | Razna nepredvidena in dodatna dela. Ocena 20% od vrednosti celotnih del. Obračun se izvede po dejanskih stroških, ki jih odobrijo nadzor, investitor in odgovorni projektant v skladu s kalkulativnimi elementi. | % | 20
| RUŠITVENA DELA skupaj |  |  |  | 0
B | ZEMELJSKA DELA
1 | Zakoličenje osi novih komunalnih vodov (električna kabelska kanalizacija), označitev priključkov, z zavarovanjem osi in odmero mesta priključitve na javno infrastrukturo, ter vris v kataster in izdelava geodetskega posnetka. | m1 | 168
2 | Postavitev gradbenih profilov ter določitev nivoja za merjenje globine izkopa in polaganje cevi. | kpl | 1
3 | Zakoličba obstoječih komunalnih vodov in oznaka križanj. Obračun po dejanskih stroških. | kos | 8
4 | Strojni odriv humusa v debelini 20 cm, nakladanje in odvoz na začasno deponijo, skladiščenje za kasnejšo ponovno uporabo pri izvedbi zunanje ureditve. Obračun v raščenem stanju. | m2 | 40
5 | Širok strojni izkop jarka EKK globine 0 do 1,0 m, širine dna 0,40 m, v terenu III-IV kategorije, z odlaganjem materiala na rob jarka za kansejši zasip – naklon brežine jarka do 60 °. | m3 | 100
6 | Ročni izkop jarka EKK v območju obstoječih komunalnih vodov globine 0 do 1,0 m, širine dna 0,40 m, v terenu III-IV kategorije, z odlaganjem materiala na rob jarka za kansejši zasip – naklon brežine jarka do 60 °. | m3 | 40
7 | Planiranje in komprimiranje dna jarka v zemljini III kategorije. | m2 | 67.2
8 | Širok strojni izkop gradbene jame za temelj in jaške EKK globine 0 do 1,2 m, v terenu III-IV kategorije, z odlaganjem materiala na rob jarka za kansejši zasip – naklon brežine jarka do 60 °. | m3 | 5
9 | Širok ročni izkop gradbene jame za temelj globine 0 do 1,2 m, v terenu III-IV kategorije, z odlaganjem materiala na rob jarka za kansejši zasip – naklon brežine jarka do 60 °. | m3 | 3
10 | Planiranje in komprimiranje dna gradbene jame v zemljini III kategorije. | m2 | 2.5
11 | Dobava in vgrajevanje tampona debeline 20 cm kot podlaga pod podložnim betonom za temelj informacijske table in jaške EKK (kamniti drobljeni material 0-32), razgrinjanje nasutja, ter mehansko utrjevanje s komprimacijskimi sredstvi po 20 cm do ustrezne zbitosti Evd>50mPa. Planiranje planuma nasutja s točnostjo +/- 1 cm. | m3 | 0.8
12 | Zasipavanje jarka in gradbene jame z izkopanim materialom skupaj z dobavo in dovozom materiala, z utrjevanjem z vibracijskim nabijačem v slojih po 20 cm, iz izkopnega materiala se odstrani vse skale večje od Ø15 cm. Utrjenost mora doseči 95 % trdnosti po standardnem Proktorjevem postopku. | m3 | 145
13 | Nakladanje in odvoz odvečnega izkopanega materiala na bližnjo gradbeno deponijo (do 15 km). | m3 | 2.5
14 | Dobava in razgrinjanje izkopanega humusa z začasne deponije na predvideno zelenico in zelene površine, utrditev. | m2 | 40
15 | Nadzor pri gradnji s strani ostalih pristojnih služb; elektro, telekom, plinovod, kanalizacija, JR. Obračun po dejanskih stroških - se izvede po potrebi (ocena) | h | 24
16 | Razna nepredvidena in dodatna dela. Ocena 10% od vrednosti celotnih del. Obračun se izvede po dejanskih stroških, ki jih odobrijo nadzor, investitor in odgovorni projektant v skladu s kalkulativnimi elementi. | % | 10
| ZEMELJSKA DELA skupaj |  |  |  | 0
C | KANALIZACIJSKA DELA
1 | Dobava in izdelava kabelskega jaška EKK, prefabriciranega iz armiranega betona, vključno s pripadajočimi AB pokrovi. Polaganje v podložni beton s predhodnim izkopom, planiranjem dna izkopa, z zasipom ter z ustrezno utrditvijo tamponskega sloja po slojih. V ceni upoštevati vse faze dela.
| prefabricirana cev dimenzij fi50 cm, globine do 0,5 m, primeren za vgradnjo LTŽ pokrova fi50 cm | kos | 4
2 | Dobava in vgradnja LTŽ pokrovov za jaške po specifikacijah spodaj
| - okrogli litoželezni pokrov za jašek fi50 cm, povozen za projektne obremenitve 250 kN | kos | 1
| - okrogli litoželezni pokrov za jašek fi50 cm, povozen za projektne obremenitve 125 kN | kos | 2
| - okrogli litoželezni pokrov za jašek fi50 cm, povozen za projektne obremenitve 15 kN | kos | 1
3 | Kompletna izdelava elektro kabelske kanalizacije, s pripadajočimi fazonskimi kosi, vključno vsemi potrebnimi deli ter materialom, v skladu z zahtevami standarda DIN 8062
| - stigmaflex PVC-U cev fi 110 mm | m1 | 175
4 | Izdelava betonske posteljice in obbetoniranje EKK na celotni trasi EKK. Vključno z dobavo zemeljsko-vlažnega betona, prevozi, dobavo in vgradnjo. | m3 | 25.1
5 | Dobava in vgradnja valjanca dim. 25 x 4 mm položen v vertikalnem položaju. Vključno z vročecinkanimi spojkami, ki se dodatno protikorozijsko zaščitijo z bitumenskim premazom, vključno z vsemi potrebnimi deli. | m1 | 168
6 | Dobava in vgradnja PVC opozorilnega traku nad cevi EKK z napisom POZOR ENERGETSKI KABEL | m1 | 168
7 | Razna nepredvidena in dodatna dela. Ocena 10% od vrednosti celotnih del. Obračun se izvede po dejanskih stroških, ki jih odobrijo nadzor, investitor in odgovorni projektant v skladu s kalkulativnimi elementi. | % | 10
| KANALIZACIJSKA DELA skupaj |  |  |  | 0
D | ARMIRANOBETONSKA DELA
1 | Dobava in vgrajevanje podložnega betona C 10/15, prereza do 0,12 m3/m2 pod temelj informacijske table in jaškov EKK. Debelina plošče 10 cm, z vsemi transpotri in potrebnimi deli. | m3 | 0.7
2 | Dobava in vgrajevanje armiranega betona C 25/30 XC2, XF4 v armirano-betonski temelj debeline 80 cm, z vsemi transporti in potrebnimi deli. | m3 | 1.28
3 | Dobava, polaganje in vezanje rebraste enostavne in srednje komplicirane armature S500. Obračun v kg po armaturnih načrtih.
| do fi 12 mm | kg | 52.35
4 | Dobava in izvedba sidra za pritrditev stebra informacijske table. Sidro se vgradi natančno na predvideno mesto v skladu z detajlom. Vključno z vsemi pomožnimi deli za pozicioniranje sidra pred betoniranjem (pritrdilne šablone, oporne cevi, fiksacije). V ceni so zajeti vsi stroški materiala, priprave, dobave, vgradnje in zaščite sidra do končne faze betoniranja. | kpl | 1
5 | Dobava in vgradnja prefabriciranega AB temelja za prostostoječo PMO omarico. Z vsemi pripadajočimi deli. | kpl | 1
6 | Razna nepredvidena in dodatna dela. Ocena 10% od vrednosti celotnih del. Obračun se izvede po dejanskih stroških, ki jih odobrijo nadzor, investitor in odgovorni projektant v skladu s kalkulativnimi elementi. | % | 10
| ARMIRANOBETONSKA DELA skupaj |  |  |  | 0
E | TESARSKA DELA
1 | Enstranski robni opaž AB podložnega betona, višine do 10 cm, s prenosom materiala do mesta vgradnje, opaženjem, razopaženjem, čiščenjem lesa, ter vsemi pomožnimi deli. | m1 | 5.2
2 | Enstranski robni opaž AB temelja, višine do 80 cm, s prenosom materiala do mesta vgradnje, opaženjem, razopaženjem, čiščenjem lesa, ter vsemi pomožnimi deli. | m1 | 4.25
3 | Razna nepredvidena in dodatna dela. Ocena 10% od vrednosti celotnih del. Obračun se izvede po dejanskih stroških, ki jih odobrijo nadzor, investitor in odgovorni projektant v skladu s kalkulativnimi elementi. | % | 10
| TESARSKA DELA skupaj |  |  |  | 0
G | ZATRAVITEV
1 | Nabava travne mešanice
| mešanica finega kremenčevega peska, sistemskega substrata in mešanice travnih semen za suha rastišča, kjer morajo obvezno prevladovati semena trstikaste bilnice (Festuca arundinacea) | m2 | 40
2 | ZASADITEV
| Umestitev travne mešanice v vnaprej pripravljeno površino betosnkih kock (Glej načrt zasaditve!) vključno z zalivanjem ob zasaditvi. | m2 | 40
3 | Ureditev med delom poškodovanih površin npr. očistiti morebitne med zasaditvijo zablatene tlakovane površine, opremo ... | m2 | 10
| ZASADITEV ZELENIH POVRŠIN skupaj |  |  |  | 0
G | VRNITEV V PONOVNO STANJE
1 | Izdelava nevezane nosilne plasti enakomerno zrnatega drobljenca iz kamnite grede 0/63 pod utrjenimi površinami v debelini plasti 15 cm, površine pod obstoječimi povoznimi površinami: dovozna pot in javna cesta, parkirišče. | m3 | 20
2 | Izdelava nevezane nosilne plasti enakomerno zrnatega drobljenca iz kamnite grede 0/63 pod utrjenimi površinami v debelini plasti 15 cm, površine pod obstoječimi povoznimi površinami: pločnik. | m3 | 2.5
3 | Izdelava obrabnozaporne plasti bitumenskega betona AC 8 surf B70/100, A4 v debelini 4 cm, kot začasna zapolnitev jarka v obstoječem pločniku. | m2 | 15
4 | Izdelava obrabnozaporne plasti bitumenskega betona AC 8 surf B70/100, A4 v debelini 4 cm, kot začasna zapolnitev jarka v obstoječi dovozni poti in dvorišču. | m2 | 135
5 | Dobava in vgraditev predfabriciranih vrtnih robnikov iz cementnega betona s prerezom 5/20 cm, kompletno s pripravo betonske podlage in fugiranjem stikov. V ceni upoštevati vsa potrebna dela in material. | m1 | 3
6 | Dobava in vgraditev predfabriciranih cestnih robnikov iz cementnega betona s prerezom 15/25 cm, kompletno s pripravo betonske podlage in fugiranjem stikov. V ceni upoštevati vsa potrebna dela in material. | m1 | 10
7 | Razna nepredvidena in dodatna dela. Ocena 10% od vrednosti celotnih del. Obračun se izvede po dejanskih stroških, ki jih odobrijo nadzor, investitor in odgovorni projektant v skladu s kalkulativnimi elementi. | % | 10
| VRNITEV V OBSTOJEČE STANJE skupaj |  |  |  | 0

## L3 Rdeča dvorana GO dela
REKAPITULACIJA VSA DELA - L3 RDEČA DVORANA
GRADBENA DELA
Vsi stroški
A | ZEMELJSKA DELA |  |  |  | 0
B | KANALIZACIJSKA DELA |  |  |  | 0
C | ARMIRANOBETONSKA DELA |  |  |  | 0
D | TESARSKA DELA |  |  |  | 0
E | ZATRAVITEV |  |  |  | 0
| SKUPAJ VSA DELA: |  |  |  | 0
| 22 % DDV |  |  |  | 0
| SKUPAJ GRADBENA DELA: |  |  |  | 0
GRADBENA DELA:
UVODNA OPOMBA
Dela označena z rdečo barvo opravi pristojni koncesionar za dela v varovalnem pasu državne ceste, v sodelovanju z ponudnikom. Ponudnik teh del v Obrazcu 10 ne ovrednoti
SPLOŠNA NAVODILA IN OPOZORILA GLEDE UPORABE NAČRTA
Izdelavo ponudb in izvedbo projekta je potrebno izdelati skladno z načrtom. Načrt je potrebno upoštevati v celoti (risbe, opisi in popisi).
V primeru tiskarskih napak in morebitnih neskladij v projektu, je ponudnik ali izvajalec dolžan na to opozoriti odgovornega projektanta.
Ponudnik ali izvajalec je dolžan opozoriti na morebitno tehnično pomanjkljivost izvedbenih detajlov, risb, opisov ali popisov. Predloge potrdita odgovorni projektant in investitor.
V sklop izvajalčeve ponudbe sodijo vsi delavniški načrti, ki jih pred izvedbo glede tehnične pravilnosti, zahtevane kakovosti in izgleda potrdi odgovorni projektant.
Kjer ni opredeljenega izvedbenega industrijskega detajla ali izdelka, ga mora izvajalec pred izvedbo predstaviti, izbor potrdita odgovorni projektant in investitor.
Vzorce vseh finalnih materialov je ponudnik dolžan predložiti projektantu v potrditev. Kjer so možne alternative v izbiri materiala (finalne obloge površin, njihove obdelave, vidni in nevidni pritrdilni materiali, podkonstrukcije, vzorci potiskov…).
Vse mere je obvezno preveriti na objektu..
Izvajalec del mora ravnati z odpadki, ki nastanejo pri izvajanju del zaradi gradnje, v skladu z Uredbo o ravnanju z odpadki (Uradni list RS št. 103/2011).
Izvajalec je dolžan v projektu PZI označiti vse spremembe tekom gradnje in ga po končanih deli predati projektantu, ter priskrbeti vse ostale podatke potrebne za izdelavo PID dokumentacije in izvedbo tehničnega pregleda.
Enota cene mora vsebovati:
vsa potrebna pripravljalna dela, vsa potrebna merjenja na objektu, vse potrebne transporte do mesta vgrajevanja, skladiščenje materiala na gradbišču, testiranje materialov in dokazovanje kvalitete z izjavami o lastnostih, testiranje materialov in dokazovanje kvalitete s testi, vso potrebno delo za dokončanje izdelka, vsa potrebna pomožna sredstva na objektu kot so lestve, delovni odri..., usklajevanje z osnovnim načrtom in posvetovanje s projektantom.
Poz. | Opis dela oz. dobave | enota | količina | cena/enoto | Skupaj [EUR]
A | ZEMELJSKA DELA
1 | Zakoličenje osi novih komunalnih vodov (električna kabelska kanalizacija), označitev priključkov, z zavarovanjem osi in odmero mesta priključitve na javno infrastrukturo, ter vris v kataster in izdelava geodetskega posnetka. | m1 | 11
2 | Postavitev gradbenih profilov ter določitev nivoja za merjenje globine izkopa in polaganje cevi. | kpl | 1
3 | Zakoličba obstoječih komunalnih vodov in oznaka križanj. Obračun po dejanskih stroških. | kos | 1
4 | Strojni odriv humusa v debelini 20 cm, nakladanje in odvoz na začasno deponijo, skladiščenje za kasnejšo ponovno uporabo pri izvedbi zunanje ureditve. Obračun v raščenem stanju. | m2 | 10
5 | Širok strojni izkop jarka EKK globine 0 do 1,0 m, širine dna 0,40 m, v terenu III-IV kategorije, z odlaganjem materiala na rob jarka za kansejši zasip – naklon brežine jarka do 60 °. | m3 | 4
6 | Ročni izkop jarka EKK v območju obstoječih komunalnih vodov globine 0 do 1,0 m, širine dna 0,40 m, v terenu III-IV kategorije, z odlaganjem materiala na rob jarka za kansejši zasip – naklon brežine jarka do 60 °. | m3 | 4
7 | Planiranje in komprimiranje dna jarka v zemljini III kategorije. | m2 | 4
8 | Širok strojni izkop gradbene jame za temelj globine 0 do 1,2 m, v terenu III-IV kategorije, z odlaganjem materiala na rob jarka za kansejši zasip – naklon brežine jarka do 60 °. | m3 | 6
9 | Širok ročni izkop gradbene jame za temelj globine 0 do 1,2 m, v terenu III-IV kategorije, z odlaganjem materiala na rob jarka za kansejši zasip – naklon brežine jarka do 60 °. | m3 | 4
10 | Planiranje in komprimiranje dna gradbene jame v zemljini III kategorije. | m2 | 2.5
11 | Dobava in vgrajevanje tampona debeline 20 cm kot podlaga pod podložnim betonom za temelj informacijske table (kamniti drobljeni material 0-32), razgrinjanje nasutja, ter mehansko utrjevanje s komprimacijskimi sredstvi po 20 cm do ustrezne zbitosti Evd>50mPa. Planiranje planuma nasutja s točnostjo +/- 1 cm. | m3 | 0.54
12 | Zasipavanje jarka in gradbene jame z izkopanim materialom skupaj z dobavo in dovozom materiala, z utrjevanjem z vibracijskim nabijačem v slojih po 20 cm, iz izkopnega materiala se odstrani vse skale večje od Ø15 cm. Utrjenost mora doseči 95 % trdnosti po standardnem Proktorjevem postopku. | m3 | 11.6
13 | Nakladanje in odvoz odvečnega izkopanega materiala na bližnjo gradbeno deponijo (do 15 km). | m3 | 1.4
14 | Dobava in razgrinjanje izkopanega humusa z začasne deponije na predvideno zelenico in zelene površine, utrditev. | m2 | 5
15 | Nadzor pri gradnji s strani ostalih pristojnih služb; elektro, telekom, plinovod, kanalizacija, JR. Obračun po dejanskih stroških - se izvede po potrebi (ocena) | h | 16
16 | Razna nepredvidena in dodatna dela. Ocena 10% od vrednosti celotnih del. Obračun se izvede po dejanskih stroških, ki jih odobrijo nadzor, investitor in odgovorni projektant v skladu s kalkulativnimi elementi. | % | 10
| ZEMELJSKA DELA skupaj |  |  |  | 0
B | KANALIZACIJSKA DELA
1 | Kompletna izdelava elektro kabelske kanalizacije, s pripadajočimi fazonskimi kosi, vključno vsemi potrebnimi deli ter materialom, v skladu z zahtevami standarda DIN 8062
| - stigmaflex PVC-U cev fi 50/44 mm | m1 | 5
2 | Izdelava betonske posteljice in obbetoniranje EKK na celotni trasi EKK. Vključno z dobavo zemeljsko-vlažnega betona, prevozi, dobavo in vgradnjo. | m3 | 0.75
3 | Dobava in vgradnja valjanca dim. 25 x 4 mm položen v vertikalnem položaju. Vključno z vročecinkanimi spojkami, ki se dodatno protikorozijsko zaščitijo z bitumenskim premazom, vključno z vsemi potrebnimi deli. | m1 | 5
4 | Dobava in vgradnja PVC opozorilnega traku nad cevi EKK z napisom POZOR ENERGETSKI KABEL | m1 | 5
5 | Izvedba toplotne izolacije iz XPS na križanju s toplovodom. Uporabi se ploščo debeline 20 cm. Podrobnosti izvedbe križanja se uskladi z upravljalcem toplovoda ter reši na licu mesta. | m2 | 2
6 | Razna nepredvidena in dodatna dela. Ocena 10% od vrednosti celotnih del. Obračun se izvede po dejanskih stroških, ki jih odobrijo nadzor, investitor in odgovorni projektant v skladu s kalkulativnimi elementi. | % | 10
| KANALIZACIJSKA DELA skupaj |  |  |  | 0
C | ARMIRANOBETONSKA DELA
1 | Dobava in vgrajevanje podložnega betona C 10/15, prereza do 0,12 m3/m2 pod temelj informacijske table. Debelina plošče 10 cm, z vsemi transpotri in potrebnimi deli. | m3 | 0.2
2 | Dobava in vgrajevanje armiranega betona C 25/30 XC2, XF4 v armirano-betonski temelj debeline 80 cm, z vsemi transporti in potrebnimi deli. | m3 | 1.28
3 | Dobava, polaganje in vezanje rebraste enostavne in srednje komplicirane armature S500. Obračun v kg po armaturnih načrtih.
| do fi 12 mm | kg | 52.35
4 | Dobava in izvedba sidra za pritrditev stebra informacijske table. Sidro se vgradi natančno na predvideno mesto v skladu z detajlom. Vključno z vsemi pomožnimi deli za pozicioniranje sidra pred betoniranjem (pritrdilne šablone, oporne cevi, fiksacije). V ceni so zajeti vsi stroški materiala, priprave, dobave, vgradnje in zaščite sidra do končne faze betoniranja. | kpl | 1
5 | Dobava in vgradnja prefabriciranega AB temelja za prostostoječo PMO omarico. Z vsemi pripadajočimi deli. | kpl | 1
6 | Razna nepredvidena in dodatna dela. Ocena 10% od vrednosti celotnih del. Obračun se izvede po dejanskih stroških, ki jih odobrijo nadzor, investitor in odgovorni projektant v skladu s kalkulativnimi elementi. | % | 10
| ARMIRANOBETONSKA DELA skupaj |  |  |  | 0
D | TESARSKA DELA
1 | Enstranski robni opaž AB podložnega betona, višine do 10 cm, s prenosom materiala do mesta vgradnje, opaženjem, razopaženjem, čiščenjem lesa, ter vsemi pomožnimi deli. | m1 | 5.2
2 | Enstranski robni opaž AB temelja, višine do 80 cm, s prenosom materiala do mesta vgradnje, opaženjem, razopaženjem, čiščenjem lesa, ter vsemi pomožnimi deli. | m1 | 4.25
3 | Razna nepredvidena in dodatna dela. Ocena 10% od vrednosti celotnih del. Obračun se izvede po dejanskih stroških, ki jih odobrijo nadzor, investitor in odgovorni projektant v skladu s kalkulativnimi elementi. | % | 10
| TESARSKA DELA skupaj |  |  |  | 0
E | ZATRAVITEV
1 | Nabava travne mešanice
| mešanica finega kremenčevega peska, sistemskega substrata in mešanice travnih semen za suha rastišča, kjer morajo obvezno prevladovati semena trstikaste bilnice (Festuca arundinacea) | m2 | 11
2 | ZASADITEV
| Umestitev travne mešanice v vnaprej pripravljeno površino betosnkih kock (Glej načrt zasaditve!) vključno z zalivanjem ob zasaditvi. | m2 | 11
3 | Ureditev med delom poškodovanih površin npr. očistiti morebitne med zasaditvijo zablatene tlakovane površine, opremo ... | m2 | 10
| ZASADITEV ZELENIH POVRŠIN skupaj |  |  |  | 0

## L4,5 Tomšičeva GO dela
REKAPITULACIJA VSA DELA - L4,5 TOMŠIČEVA
| GRADBENA DELA |  |  |  | Vsi stroški
A | RUŠITVENA DELA |  |  |  | 0
B | ZEMELJSKA DELA |  |  |  | 0
C | KANALIZACIJSKA DELA |  |  |  | 0
D | ARMIRANOBETONSKA DELA |  |  |  | 0
E | TESARSKA DELA |  |  |  | 0
F | ZATRAVITEV |  |  |  | 0
| SKUPAJ VSA DELA: |  |  |  | 0
| 22 % DDV |  |  |  | 0
| SKUPAJ GRADBENA DELA: |  |  |  | 0
GRADBENA DELA:
SPLOŠNA NAVODILA IN OPOZORILA GLEDE UPORABE NAČRTA
Izdelavo ponudb in izvedbo projekta je potrebno izdelati skladno z načrtom. Načrt je potrebno upoštevati v celoti (risbe, opisi in popisi).
V primeru tiskarskih napak in morebitnih neskladij v projektu, je ponudnik ali izvajalec dolžan na to opozoriti odgovornega projektanta.
Ponudnik ali izvajalec je dolžan opozoriti na morebitno tehnično pomanjkljivost izvedbenih detajlov, risb, opisov ali popisov. Predloge potrdita odgovorni projektant in investitor.
V sklop izvajalčeve ponudbe sodijo vsi delavniški načrti, ki jih pred izvedbo glede tehnične pravilnosti, zahtevane kakovosti in izgleda potrdi odgovorni projektant.
Kjer ni opredeljenega izvedbenega industrijskega detajla ali izdelka, ga mora izvajalec pred izvedbo predstaviti, izbor potrdita odgovorni projektant in investitor.
Vzorce vseh finalnih materialov je ponudnik dolžan predložiti projektantu v potrditev. Kjer so možne alternative v izbiri materiala (finalne obloge površin, njihove obdelave, vidni in nevidni pritrdilni materiali, podkonstrukcije, vzorci potiskov…).
Vse mere je obvezno preveriti na objektu..
Izvajalec del mora ravnati z odpadki, ki nastanejo pri izvajanju del zaradi gradnje, v skladu z Uredbo o ravnanju z odpadki (Uradni list RS št. 103/2011).
Izvajalec je dolžan v projektu PZI označiti vse spremembe tekom gradnje in ga po končanih deli predati projektantu, ter priskrbeti vse ostale podatke potrebne za izdelavo PID dokumentacije in izvedbo tehničnega pregleda.
Enota cene mora vsebovati:
vsa potrebna pripravljalna dela, vsa potrebna merjenja na objektu, vse potrebne transporte do mesta vgrajevanja, skladiščenje materiala na gradbišču, testiranje materialov in dokazovanje kvalitete z izjavami o lastnostih, testiranje materialov in dokazovanje kvalitete s testi, vso potrebno delo za dokončanje izdelka, vsa potrebna pomožna sredstva na objektu kot so lestve, delovni odri..., usklajevanje z osnovnim načrtom in posvetovanje s projektantom.
Poz. | Opis dela oz. dobave | enota | količina | cena/enoto | Skupaj [EUR]
A | RUŠITVENA DELA
1 | Previdna demontaža in odklop iz napajanja obstoječe informacijske table. Odvoz na stalno deponijo oddaljeno do 40 km in plačilom potrebnih taks skladno z zakonodajo na področju ravnanja z odpadki (ocenjeno). | kos | 2
2 | Rušenje obstoječega AB temelja približnih dimenzij 100x80x80 cm. Odvoz na stalno deponijo oddaljeno do 40 km in plačilom potrebnih taks skladno z zakonodajo na področju ravnanja z odpadki (ocenjeno). | kos | 2
3 | Razna nepredvidena in dodatna dela. Ocena 10% od vrednosti celotnih del. Obračun se izvede po dejanskih stroških, ki jih odobrijo nadzor, investitor in odgovorni projektant v skladu s kalkulativnimi elementi. | % | 10
| RUŠITVENA DELA skupaj |  |  |  | 0
B | ZEMELJSKA DELA
1 | Zakoličenje osi novih komunalnih vodov (električna kabelska kanalizacija), označitev priključkov, z zavarovanjem osi in odmero mesta priključitve na javno infrastrukturo, ter vris v kataster in izdelava geodetskega posnetka. | m1 | 9
2 | Postavitev gradbenih profilov ter določitev nivoja za merjenje globine izkopa in polaganje cevi. | kpl | 1
3 | Zakoličba obstoječih komunalnih vodov in oznaka križanj. Obračun po dejanskih stroških. | kos | 4
4 | Strojni odriv humusa v debelini 20 cm, nakladanje in odvoz na začasno deponijo, skladiščenje za kasnejšo ponovno uporabo pri izvedbi zunanje ureditve. Obračun v raščenem stanju. | m2 | 8
5 | Širok strojni izkop gradbene jame za temelj globine 0 do 1,2 m, v terenu III-IV kategorije, z odlaganjem materiala na rob jarka za kansejši zasip – naklon brežine jarka do 60 °. | m3 | 12
6 | Širok ročni izkop gradbene jame za temelj globine 0 do 1,2 m, v terenu III-IV kategorije, z odlaganjem materiala na rob jarka za kansejši zasip – naklon brežine jarka do 60 °. | m3 | 8
7 | Planiranje in komprimiranje dna gradbene jame v zemljini III kategorije. | m2 | 5
8 | Dobava in vgrajevanje tampona debeline 20 cm kot podlaga pod podložnim betonom za temelj informacijske table (kamniti drobljeni material 0-32), razgrinjanje nasutja, ter mehansko utrjevanje s komprimacijskimi sredstvi po 20 cm do ustrezne zbitosti Evd>50mPa. Planiranje planuma nasutja s točnostjo +/- 1 cm. | m3 | 1.1
9 | Zasipavanje jarka in gradbene jame z izkopanim materialom skupaj z dobavo in dovozom materiala, z utrjevanjem z vibracijskim nabijačem v slojih po 20 cm, iz izkopnega materiala se odstrani vse skale večje od Ø15 cm. Utrjenost mora doseči 95 % trdnosti po standardnem Proktorjevem postopku. | m3 | 23.4
10 | Nakladanje in odvoz odvečnega izkopanega materiala na bližnjo gradbeno deponijo (do 15 km). | m3 | 2.4
11 | Dobava in razgrinjanje izkopanega humusa z začasne deponije na predvideno zelenico in zelene površine, utrditev. | m2 | 9
12 | Nadzor pri gradnji s strani ostalih pristojnih služb; elektro, telekom, plinovod, kanalizacija, JR. Obračun po dejanskih stroških - se izvede po potrebi (ocena) | h | 16
13 | Razna nepredvidena in dodatna dela. Ocena 10% od vrednosti celotnih del. Obračun se izvede po dejanskih stroških, ki jih odobrijo nadzor, investitor in odgovorni projektant v skladu s kalkulativnimi elementi. | % | 10
| ZEMELJSKA DELA skupaj |  |  |  | 0
B | KANALIZACIJSKA DELA
1 | Kompletna izdelava elektro kabelske kanalizacije, s pripadajočimi fazonskimi kosi, vključno vsemi potrebnimi deli ter materialom, v skladu z zahtevami standarda DIN 8062 ( v primeru, da je potrebno podaljšati obstoječo EKK)
| - stigmaflex PVC-U cev fi 50/44 mm | m1 | 2
2 | Razna nepredvidena in dodatna dela. Ocena 10% od vrednosti celotnih del. Obračun se izvede po dejanskih stroških, ki jih odobrijo nadzor, investitor in odgovorni projektant v skladu s kalkulativnimi elementi. | % | 10
| KANALIZACIJSKA DELA skupaj |  |  |  | 0
C | ARMIRANOBETONSKA DELA
1 | Dobava in vgrajevanje podložnega betona C 10/15, prereza do 0,12 m3/m2 pod temelj informacijske table. Debelina plošče 10 cm, z vsemi transpotri in potrebnimi deli. | m3 | 0.2
2 | Dobava in vgrajevanje armiranega betona C 25/30 XC2, XF4 v armirano-betonski temelj debeline 80 cm, z vsemi transporti in potrebnimi deli. | m3 | 1.28
3 | Dobava, polaganje in vezanje rebraste enostavne in srednje komplicirane armature S500. Obračun v kg po armaturnih načrtih.
| do fi 12 mm | kg | 52.35
4 | Dobava in izvedba sidra za pritrditev stebra informacijske table. Sidro se vgradi natančno na predvideno mesto v skladu z detajlom. Vključno z vsemi pomožnimi deli za pozicioniranje sidra pred betoniranjem (pritrdilne šablone, oporne cevi, fiksacije). V ceni so zajeti vsi stroški materiala, priprave, dobave, vgradnje in zaščite sidra do končne faze betoniranja. | kpl | 2
5 | Dobava in vgradnja prefabriciranega AB temelja za prostostoječo PMO omarico. Z vsemi pripadajočimi deli. | kpl | 2
6 | Razna nepredvidena in dodatna dela. Ocena 10% od vrednosti celotnih del. Obračun se izvede po dejanskih stroških, ki jih odobrijo nadzor, investitor in odgovorni projektant v skladu s kalkulativnimi elementi. | % | 10
| ARMIRANOBETONSKA DELA skupaj |  |  |  | 0
D | TESARSKA DELA
1 | Enstranski robni opaž AB podložnega betona, višine do 10 cm, s prenosom materiala do mesta vgradnje, opaženjem, razopaženjem, čiščenjem lesa, ter vsemi pomožnimi deli. | m1 | 5.2
2 | Enstranski robni opaž AB temelja, višine do 80 cm, s prenosom materiala do mesta vgradnje, opaženjem, razopaženjem, čiščenjem lesa, ter vsemi pomožnimi deli. | m1 | 4.25
3 | Razna nepredvidena in dodatna dela. Ocena 10% od vrednosti celotnih del. Obračun se izvede po dejanskih stroških, ki jih odobrijo nadzor, investitor in odgovorni projektant v skladu s kalkulativnimi elementi. | % | 10
| TESARSKA DELA skupaj |  |  |  | 0
E | ZATRAVITEV
1 | Nabava travne mešanice
| mešanica finega kremenčevega peska, sistemskega substrata in mešanice travnih semen za suha rastišča, kjer morajo obvezno prevladovati semena trstikaste bilnice (Festuca arundinacea) | m2 | 9
2 | ZASADITEV
| Umestitev travne mešanice v vnaprej pripravljeno površino betosnkih kock (Glej načrt zasaditve!) vključno z zalivanjem ob zasaditvi. | m2 | 9
3 | Ureditev med delom poškodovanih površin npr. očistiti morebitne med zasaditvijo zablatene tlakovane površine, opremo ... | m2 | 10
| ZASADITEV ZELENIH POVRŠIN skupaj |  |  |  | 0

## NN KB Priključek L1,L2,L3
OBČINA VELENJE PARKIRNI SISTEM NN KB PRIKLJUČEK LOKACIJA L1 - PICADILLY NN KB PRIKLJUČEK LOKACIJA L2 - ŠALEŠKA NN KB PRIKLJUČEK LOKACIJA L3 - RDEČA DVORANA
SISTEM ZA VODENJE ZASEDENOSTI PARKIRIŠČ
| GRADBENA DELA |  |  |  | Vsi stroški
C | MONTAŽNA DELA |  |  |  | 0
D | ZAKLJUČNA DELA |  |  |  | 0
| SKUPAJ VSA DELA: |  |  |  | 0
| 22 % DDV |  |  |  | 0
| SKUPAJ GRADBENA DELA: |  |  |  | 0
GRADBENA DELA:
SPLOŠNA NAVODILA IN OPOZORILA GLEDE UPORABE NAČRTA
Izvedba NN KB priključka L1,L2 in L3 mora biti izvedena v skladno z rokom za dobavo in montažo usmerjevalnih tabel - 90 dni od podpisa pogodbe
Izdelavo ponudb in izvedbo projekta je potrebno izdelati skladno z načrtom. Načrt je potrebno upoštevati v celoti (risbe, opisi in popisi).
V primeru tiskarskih napak in morebitnih neskladij v projektu, je ponudnik ali izvajalec dolžan na to opozoriti odgovornega projektanta.
Ponudnik ali izvajalec je dolžan opozoriti na morebitno tehnično pomanjkljivost izvedbenih detajlov, risb, opisov ali popisov. Predloge potrdita odgovorni projektant in investitor.
V sklop izvajalčeve ponudbe sodijo vsi delavniški načrti, ki jih pred izvedbo glede tehnične pravilnosti, zahtevane kakovosti in izgleda potrdi odgovorni projektant.
Kjer ni opredeljenega izvedbenega industrijskega detajla ali izdelka, ga mora izvajalec pred izvedbo predstaviti, izbor potrdita odgovorni projektant in investitor.
Vzorce vseh finalnih materialov je ponudnik dolžan predložiti projektantu v potrditev. Kjer so možne alternative v izbiri materiala (finalne obloge površin, njihove obdelave, vidni in nevidni pritrdilni materiali, podkonstrukcije, vzorci potiskov…).
Vse mere je obvezno preveriti na objektu..
Izvajalec del mora ravnati z odpadki, ki nastanejo pri izvajanju del zaradi gradnje, v skladu z Uredbo o ravnanju z odpadki (Uradni list RS št. 103/2011).
Izvajalec je dolžan v projektu PZI označiti vse spremembe tekom gradnje in ga po končanih deli predati projektantu, ter priskrbeti vse ostale podatke potrebne za izdelavo PID dokumentacije in izvedbo tehničnega pregleda.
Enota cene mora vsebovati:
vsa potrebna pripravljalna dela, vsa potrebna merjenja na objektu, vse potrebne transporte do mesta vgrajevanja, skladiščenje materiala na gradbišču, testiranje materialov in dokazovanje kvalitete z izjavami o lastnostih, testiranje materialov in dokazovanje kvalitete s testi, vso potrebno delo za dokončanje izdelka, vsa potrebna pomožna sredstva na objektu kot so lestve, delovni odri..., usklajevanje z osnovnim načrtom in posvetovanje s projektantom.
Poz. | Opis dela oz. dobave | enota | količina | cena/enoto | Skupaj [EUR]
A | MONTAŽNA DELA
1 | Dobava in polaganje NN kabla: - z uvlečenjem kabla v cev - tip NA2XY-J 4×35 0,6/1 kV | m | 220
2 | Dobava in montaža NN kabelskega zaključka (s kabel. čevlji) za NN kabel Al 4×35 mm2 in priključitev kablov | gar | 3
3 | Dobava in postavitev omarice: - prostostoječa priključno merilna PS-PMO tip AFK/4, KVS Mosdorfer z montažnim podstavkom tip S4 1200/320 za zunanjo montažo, ali enakovredna - iz izol. materiala (razred II), min. IP44 - pregrajena - z dvojnim okencem - z montažno-števčno ploščo - PEN zbiralka - Horizontalni NV varovalčni ločilnik 160 A - ključavnico lokalnega distributerja - ožičenje (z vso opremo po risbi 101) | kpl | 3
4 | Dobava in montaža NV talilnega varovalnega vložka tip NH 00, nazivni tok 25 A v PS-PMO | kos | 3
5 | Dobava in montaža NV talilnega varovalnega vložka tip NH 2, nazivni tok 63 A v obstoječo PS-R omaro | kos | 2
6 | Dobava in montaža NV talilnega varovalnega vložka tip NH 02, nazivni tok 63 A v obstoječo NNRO TP | kos | 1
7 | Ozemljitev PEN zbiralke v omarici | kos | 3
8 | Ostala drobna dela in material | kos | 1
MONTAŽNA DELA skupaj
B | ZAKLJUČNA DELA
1 | Snemanje trase KBV: - z izdelavo geodetskega načrta - s prisotnostjo izvajalca del (na lokaciji L1, L2 in L3) | kpl | 1
2 | Preizkus položenega NN kabla (1 KBV) z izdelavo merilnega protokola. Zajema: - meritev izolacijske upornosti - meritev okvarne zanke | kpl | 3
3 | Pregled izvedenih gradbenih del s strani upravljalca javnih površin (na lokaciji L1, L2 in L3) | kpl | 1
ZAKLJUČNA DELA skupaj

## Programska dela
OBČINA VELENJE - OBJEKTI PARKIRIŠČ
SISTEM ZA VODENJE ZASEDENOSTI PARKIRIŠČ - SKUPNA PROGRAMSKA OPREMA
UVODNE OPOMBE:
VGRADNJO LAHKO IZVEDE SAMO IZVAJALEC, KI JE STROKOVNO USPOSOBLJEN IN CERTIFICIRAN S STRANI PROIZVAJALCA OPREME
SPREMEMBE SO DOVOLJENE LE Z DOVOLJENJEM PROJEKTANTA IN STROKOVNEGA NADZORA
VGRADI SE LAHKO SAMO OPREMA Z USTREZNIMI CERTIFIKATI
1. Programska oprema
Poz. | Opis | EM | Količina | Cena | Vrednost
1 | Programska oprema za nadzor dostopa v oblaku za do 100 online/offline čitalnikov in 1500 uporabnikov, neomejeno število dostopnih skupine in povezav, dva administratorja, spremljanje v realnem času z obvestili o dogodkih in podrobna revizijska sled. Oddaljeno spremljanje in upravljanje od kjerkoli prek mobilnega telefona ali spletnega brskalnika, vedno posodobljeno na zadnjo verzijoo, brez potrebe po vzdrževanju strežnika, operacijskega sistema ali baze podatkov. Letna naročnina vključuje redne varnostne preglede programske opreme, vzdrževanje baze podatkov in nadgradnje. Letna naročnina vključuje povezovanje vseh oddaljenih enot na oddaljen strežnik z oddaljenim dostopom. | kos | 1
OBČINA VELENJE - OBJEKTI PARKIRIŠČ
SISTEM ZA VODENJE ZASEDENOSTI PARKIRIŠČ - SKUPNA PROGRAMSKA OPREMA
POVZETEK
Poz. |  |  |  |  | Cena
1. Programska oprema
2. Integracija z obstoječim plačilnim sistemom ki deluje v Mestni občini Velenje
3. Strošek licenčne programske opreme 2026-31.12.2029
4. Stroški zagotavljanja operativne pripravljenosti projektne infrastrukture (36 mesecev)
5. Storitve tehnične podpore pri implementaciji rešitve znotraj rednega delovnega časa (30 ur)
6. Storitve nujne tehnične podpore pri implementaciji rešitve izven rednega delovnega časa (30 ur)
7. Storitve konfiguracije, parametrizacije in tehnične implementacije sistema (30 ur)
8. Terenska izvedba implementacijskih aktivnosti na lokaciji naročnika (30 ur)
SKUPAJ brez DDV |  |  |  |  | 0
DDV 22% |  |  |  |  | 0
S K U P A J I N V E S T I C I J A z DDV |  |  |  |  | 0

## Parkirišče Avt. Postaja
OBČINA VELENJE - OBJEKT AVTOBUSNA POSTAJA VELENJE
SISTEM ZA VODENJE ZASEDENOSTI PARKIRIŠČ
UVODNE OPOMBE:
SODELOVANJE IZVAJALCEV DRUGIH SISTEMOV OZ. INSTALACIJ ZAGOTOVI INVESTITOR
VGRADNJO LAHKO IZVEDE SAMO IZVAJALEC, KI JE STROKOVNO USPOSOBLJEN IN CERTIFICIRAN S STRANI PROIZVAJALCA OPREME
SPREMEMBE SO DOVOLJENE LE Z DOVOLJENJEM PROJEKTANTA IN STROKOVNEGA NADZORA
VGRADI SE LAHKO SAMO OPREMA Z USTREZNIMI CERTIFIKATI
1. Oprema parkirišča
Poz. | Opis | EM | Količina | Cena | Vrednost
101 | TCP/IP centrala za zasebna parkirišča, za enosmerne ali dvosmerne vozne pasove, uporablja se z UHF, MIFARE, Prox Nexus čitalci, preprečuje ponovni prehod (anti-passback), podpira semafor, štetje vozil, stanjezasedenosti, skupine z možnostmi dodatnih omejitev (Prisotnost), na podlagi analize dogodkov je možno zaračunati uporabo; TCP/IP krmilnik vključuje programsko opremo za complete access control management kot npr. NovaSimpli, Prisotnost/Presence za eno lokacijo, 60W napajalnik, 12V DC baterijski polnilnik, 10 vhodov in 10 izhodov, pritrjevanje na DIN letve (12 DIN), skladno z IEC 60839-11-1:2013 (GRADE 4 - High risk) | kos | 1
102 | Napredni programski modul za prepoznavanje registrskih tablic za eno kamero ali en UHF čitalnik z možnostjo vnosa dodatnih podatkov o vozilu v programsko opremo Nova (tip vozila, barva vozila, slika vozila) | kos | 2
103 | Dodatni USB pomnilniški kljuc za kontroler, omogoča avtomatsko varnostno kopiranje podatkovne baze, shranjevanje dogodkov, slik, tlorisov ipd. | kos | 1
104 | Komplet za priklop dodatnega napajanja z 12 VDC 2,3Ah VdS akumulatorsko baterijo, kablom in nosilno ploščo | kos | 1
105 | Napredni programski modul, ki omogoča zmogljive možnosti prilagoditev, primerljive z programljivimi logičnimi krmilniki (PLC) in omogoča dodatne funkcije: - Sprožilci dogodkov: pri izbranih dogodkih lahko programska oprema sproži spletno zahtevo do aplikacij tretjih ponudnikov ali pošlje KNX-datagram - Spletne storitve: aplikacije tretjih ponudnikov lahko sprožijo dejanja prek spletne zahteve v Novi, na primer odpiranje vrat - Krmiljenje izhodov: proženje izhodov na katerem koli krmilniku v sistemu kontrole dostopa | kos | 2
106 | Programski modul za spremljanje prisotnosti uporabnikov; za eno lokacijo v določenem območju | kpl | 1
107 | Kamera z licenco za branje registrskih tablic Kompaktna zunanja kamera, HDTV / 1080p, dan / noč, fiksna kamera z vgrajenim preverjevalnikom registrskih tablic. Zaznavanje in preverjanje vozila na enojnih pasovih s hitrostjo do 30 km / h (19 mph) v razdalji 2 do 7 metrov, da omogočite vstop / izstop vozila na nadzorovano območje. Vgrajeni črno-beli seznami do 1000 registrskih tablic. Čas branja registrske tablice manj kot 1 sekundo. OptimiziranIR, forenzični WDR, Lightfinder, IK10, IP66 / 67, NEMA TS-2-2003 v02.06. Delovna temperatura od -40 ° C do + 60 ° C (-40 ° F do 140 ° F), za namestitev v katero koli okolje in preverjanje registrske tablice podnevi in ponoči. Poganja IEEE 802.3af tip 1 srednji razred (PoE). PoE injektor ni vključen. | kos | 2
108 | SD kartica prilagojena za 24/7 video nadzor združljiva s ponujeno kamero s kapaciteto vsaj 128GB | kos | 2
109 | Upravljivo industrijsko mrežno stikalo (min. L2) z zaščito min. IP30. Vmesniki: min. 4x 10/100/1000T PoE (802.3at) in dodatni min. 4x 10/100/1000T. Delovna temp. min. od -40°C do +75°C, redundantno napajanje 48~56 VDC. Podpora za: SNMPv3, 802.1Q VLAN, IGMP Snooping, TLS, SSH, ACL, protokole za redundantni obroč (npr. ERPS), MQTT in napredne varnostne funkcije. Funkcija podaljšanega dosega PoE/podatkov (min. 200 m). Brez napajalne enote. | kos | 1
110 | Napajalnik, 48V DC, 240W Din-Rail Power Supply | kos | 1
111 | Napajalnik, 24V DC, 40W Din-Rail Power Supply | kos | 1
112 | 4G brezžični usmerjevalnik (2.4 GHz / 5 GHz) | kos | 1
113 | Sponka za montažo na DIN letev, nazivni presek 1,5 mm², nazivna napetost 250 V, nazivni tok 16 A. Izvedba 1x2P omogoča povezavo dveh vodnikov na eni strani (dvojni priklop). Barva modra – osnovna barva za fazne ali nevtralne povezave. Material samougasljiv, odporen na toploto, z možnostjo označevanja in mostičenja. | kpl | 5
114 | Sponka za montažo na DIN letev, nazivni presek 1,5 mm², nazivna napetost 250 V, nazivni tok 16 A. Izvedba 1x2P omogoča povezavo dveh vodnikov na eni strani (dvojni priklop). Barva rumenozelena – osnovna barva za fazne ali nevtralne povezave. Material samougasljiv, odporen na toploto, z možnostjo označevanja in mostičenja. | kos | 5
115 | Sponka za montažo na DIN letev, nazivni presek 1,5 mm², nazivna napetost 250 V, nazivni tok 16 A. Izvedba 1x2P omogoča povezavo dveh vodnikov na eni strani (dvojni priklop). Barva bež – osnovna barva za fazne ali nevtralne povezave. Material samougasljiv, odporen na toploto, z možnostjo označevanja in mostičenja. | kos | 5
116 | Enokanalni pametni relejni modul za montažo na DIN vodilo. Omogoča daljinsko upravljanje preko WiFi, LAN in Bluetooth povezave. Rele z “suhim kontaktom” (do 16 A, 240 V AC), primeren za avtomatizacijo razsvetljave, naprav in sistemov. Napajanje 110–240 V AC, montaža v razdelilno omaro, lokalno upravljanje preko tipke, zaščita pred preobremenitvijo in pregrevanjem. | kos | 1
117 | Prenapetostna zaščita za podatkovne linije, CAT6, za montažo na DIN letev. Najvišji odvodni tok: 5 kA (8/20 µs), zaščita za Ethernet in omrežne naprave pred prenapetostnimi sunki in udari strele. možnost pritrditve na DIN letev | kos | 2
118 | Lamela 1200x300mm Postavka vključuje previdno odstranitev obstoječih lamel z obstoječe portalne konstrukcije in dobavo novih aluminijastih lamel ustreznih dimenzij in debeline, izvedbo grafične priprave, izdelavo napisov in simbolov z visokoodbojno folijo skladno z veljavnimi predpisi ter elaboratom turistične obvestilne signalizacije (TOS). Vključena je dobava vsega novega pritrdilnega materiala iz nerjavnega jekla, montaža novih lamel na obstoječo nosilno konstrukcijo, nastavitev položaja, poravnava elementov ter vsa pomožna dela, prenosi, zaščita in čiščenje po zaključku del. Lokacije, vsebina in grafična izvedba posameznih lamel se izvedejo skladno z elaboratom TOS. | kos | 1
119 | LED Display P16 18X8 RGB-L | kos | 1
120 | Inštalacijski odklopnik 10A, možnost pritrditve na DIN letev | kos | 2
121 | Inštalacijski odklopnik 16A, možnost pritrditve na DIN letev | kos | 1
122 | Vtičnica SCHUKO, možnost pritrditve na DIN letev | kos | 1
123 | Zidna omara kovinska IP66 800x600x260 - Stenski nosilec - Prirobnica - 2 ključavnici - cilindrični - Odklopnik 3-polni 16A 10kA - Tamper stikalo - Kabelski kanal - Prenapetostna zaščita | kos | 1
124 | Končno stikalo | kos | 1
125 | Drobni, nespecificirani, pritrdilni in vezni material | kpl | 3%
0
2. Inštalacije
Poz. | Opis | EM | Kol. | Cena | Vrednost
201 | Kabel s Cu vodniki F/FTP CAT6A, komunikacijski; klasifikacija min. Eca, s polaganjem | m | 75
202 | Kabel s Cu vodniki F/UTP CAT6A priključni 1m, klasifikacija min. Eca, s priklopom | kos | 3
203 | Kabel s Cu vodniki NYM-J 3x1,5mm2, klasifikacija min. Eca, s priklopom | m | 50
204 | Instalacijska RB/PN cev premer 16mm, za notranje elektroinstalacije; klasifikacija min. Cca s polaganjem | m | 60
205 | Inštalacijski odklopnik vgradnja in vezava v električni razdelilnik | kpl | 1
206 | Montaža ohišij / nosilnih konzol kamer | kpl | 2
207 | Montaža nosilnih konzol prikazovalnika | kpl | 1
208 | Sestava in Montaža elektro-omaric | kpl | 1
209 | Priklop kamer ANPR | kpl | 2
210 | Vrisovanje v delovni načrt in predaja urejene dokumentacije kot podloga za PID | ura | 1
211 | Drobni, nespecificirani, pritrdilni in vezni material | kpl | 3%
0
3. Storitve
Poz. | Opis | EM | Kol. | Cena | Vrednost
301 | Montaža in električno povezovanje; podnožja kamer, omrežnih stikal, integracija parkirnega sistema s sistemom občine Velenje OPOMBA: Ohišja in ostale elemente zveže in označi izvajalec električnih instalacij po navodilih proizvajalca opreme | kpl | 1
302 | Testiranje montiranje in priključitev opreme na pripravljene in označene instalacije, montirana in priključena podnožja po navodilih izvajalca, osnovno parametriranje, spuščanje sistema v pogon | kpl | 1
303 | Parametriranje sistema skladno z navodili naročnika | kpl | 1
304 | Primopredaja sistema in šolanje zadolženih uporabnikov za upravljanje s sistemom | kpl | 1
305 | Tehnična dokumentacija dobavljene opreme - izjave o skladnosti - navodila za NOV | kpl | 1
306 | Izdelava projektne dokumentacije PID v dveh (2) pisnih izvodih (mape) in enem (1) digitalnem izvodu (PDF) - SISTEM ZA VODENJE ZASEDENOSTI PARKIRIŠČ | kpl | 1
307 | Meritve LAN instalacij s certificiranim merilnim instrumentom; izdaja merilnega poročila | kpl | 1
308 | Izdelava kratkih navodil za uporabo | kpl | 1
309 | Strokovni nadzor za izvedbo del; koordinacije investitor / projektant / izvajalec | kpl | 3%
310 | Nepredvidena dela; po predhodni odobritvi investitorja / nadzornika | kpl | 8%
311 | Transportni, manipulativni in razni manjši stroški, ogled in priprava delovišča, zavarovalnine | kpl | 3%
0
OBČINA VELENJE - OBJEKT AVTOBUSNA POSTAJA VELENJE
SISTEM ZA VODENJE ZASEDENOSTI PARKIRIŠČ
POVZETEK
Poz.
1. Oprema parkirišča |  |  |  |  | 0
2. Inštalacije |  |  |  |  | 0
3. Storitve |  |  |  |  | 0
SKUPAJ brez DDV |  |  |  |  | 0
DDV 22% |  |  |  |  | 0
S K U P A J I N V E S T I C I J A z DDV |  |  |  |  | 0

## Parkirišče ZD
OBČINA VELENJE - OBJEKT ZDRAVSTVENI DOM VELENJE
SISTEM ZA VODENJE ZASEDENOSTI PARKIRIŠČ
UVODNE OPOMBE:
SODELOVANJE IZVAJALCEV DRUGIH SISTEMOV OZ. INSTALACIJ ZAGOTOVI INVESTITOR
VGRADNJO LAHKO IZVEDE SAMO IZVAJALEC, KI JE STROKOVNO USPOSOBLJEN IN CERTIFICIRAN S STRANI PROIZVAJALCA OPREME
SPREMEMBE SO DOVOLJENE LE Z DOVOLJENJEM PROJEKTANTA IN STROKOVNEGA NADZORA
VGRADI SE LAHKO SAMO OPREMA Z USTREZNIMI CERTIFIKATI
1. Oprema parkirišča
Poz. | Opis | EM | Količina | Cena | Vrednost
101 | TCP/IP centrala za zasebna parkirišča, za enosmerne ali dvosmerne vozne pasove, uporablja se z UHF, MIFARE, Prox Nexus čitalci, preprečuje ponovni prehod (anti-passback), podpira semafor, štetje vozil, stanjezasedenosti, skupine z možnostmi dodatnih omejitev (Prisotnost), na podlagi analize dogodkov je možno zaračunati uporabo; TCP/IP krmilnik vključuje programsko opremo za complete access control management kot npr. NovaSimpli, Prisotnost/Presence za eno lokacijo, 60W napajalnik, 12V DC baterijski polnilnik, 10 vhodov in 10 izhodov, pritrjevanje na DIN letve (12 DIN), skladno z IEC 60839-11-1:2013 (GRADE 4 - High risk) | kos | 1
102 | Napredni programski modul za prepoznavanje registrskih tablic za eno kamero ali en UHF čitalnik z možnostjo vnosa dodatnih podatkov o vozilu v programsko opremo Nova (tip vozila, barva vozila, slika vozila) | kos | 2
103 | Dodatni USB pomnilniški kljuc za kontroler, omogoča avtomatsko varnostno kopiranje podatkovne baze, shranjevanje dogodkov, slik, tlorisov ipd. | kos | 1
104 | Komplet za priklop dodatnega napajanja z 12 VDC 2,3Ah VdS akumulatorsko baterijo, kablom in nosilno ploščo | kos | 1
105 | Napredni programski modul, ki omogoča zmogljive možnosti prilagoditev, primerljive z programljivimi logičnimi krmilniki (PLC) in omogoča dodatne funkcije: - Sprožilci dogodkov: pri izbranih dogodkih lahko programska oprema sproži spletno zahtevo do aplikacij tretjih ponudnikov ali pošlje KNX-datagram - Spletne storitve: aplikacije tretjih ponudnikov lahko sprožijo dejanja prek spletne zahteve v Novi, na primer odpiranje vrat - Krmiljenje izhodov: proženje izhodov na katerem koli krmilniku v sistemu kontrole dostopa | kos | 2
106 | Programski modul za spremljanje prisotnosti uporabnikov; za eno lokacijo v določenem območju | kpl | 1
107 | Kamera z licenco za branje registrskih tablic Kompaktna zunanja kamera, HDTV / 1080p, dan / noč, fiksna kamera z vgrajenim preverjevalnikom registrskih tablic. Zaznavanje in preverjanje vozila na enojnih pasovih s hitrostjo do 30 km / h (19 mph) v razdalji 2 do 7 metrov, da omogočite vstop / izstop vozila na nadzorovano območje. Vgrajeni črno-beli seznami do 1000 registrskih tablic. Čas branja registrske tablice manj kot 1 sekundo. OptimiziranIR, forenzični WDR, Lightfinder, IK10, IP66 / 67, NEMA TS-2-2003 v02.06. Delovna temperatura od -40 ° C do + 60 ° C (-40 ° F do 140 ° F), za namestitev v katero koli okolje in preverjanje registrske tablice podnevi in ponoči. Poganja IEEE 802.3af tip 1 srednji razred (PoE). PoE injektor ni vključen. | kos | 2
108 | SD kartica prilagojena za 24/7 video nadzor združljiva s ponujeno kamero s kapaciteto vsaj 128GB | kos | 2
109 | Upravljivo industrijsko mrežno stikalo (min. L2) z zaščito min. IP30. Vmesniki: min. 4x 10/100/1000T PoE (802.3at) in dodatni min. 4x 10/100/1000T. Delovna temp. min. od -40°C do +75°C, redundantno napajanje 48~56 VDC. Podpora za: SNMPv3, 802.1Q VLAN, IGMP Snooping, TLS, SSH, ACL, protokole za redundantni obroč (npr. ERPS), MQTT in napredne varnostne funkcije. Funkcija podaljšanega dosega PoE/podatkov (min. 200 m). Brez napajalne enote. | kos | 1
110 | Napajalnik, 48V DC, 240W Din-Rail Power Supply | kos | 1
111 | Napajalnik, 24V DC, 40W Din-Rail Power Supply | kos | 1
112 | 4G brezžični usmerjevalnik (2.4 GHz / 5 GHz) | kos | 1
113 | Sponka za montažo na DIN letev, nazivni presek 1,5 mm², nazivna napetost 250 V, nazivni tok 16 A. Izvedba 1x2P omogoča povezavo dveh vodnikov na eni strani (dvojni priklop). Barva modra – osnovna barva za fazne ali nevtralne povezave. Material samougasljiv, odporen na toploto, z možnostjo označevanja in mostičenja. | kpl | 5
114 | Sponka za montažo na DIN letev, nazivni presek 1,5 mm², nazivna napetost 250 V, nazivni tok 16 A. Izvedba 1x2P omogoča povezavo dveh vodnikov na eni strani (dvojni priklop). Barva rumenozelena – osnovna barva za fazne ali nevtralne povezave. Material samougasljiv, odporen na toploto, z možnostjo označevanja in mostičenja. | kos | 5
115 | Sponka za montažo na DIN letev, nazivni presek 1,5 mm², nazivna napetost 250 V, nazivni tok 16 A. Izvedba 1x2P omogoča povezavo dveh vodnikov na eni strani (dvojni priklop). Barva bež – osnovna barva za fazne ali nevtralne povezave. Material samougasljiv, odporen na toploto, z možnostjo označevanja in mostičenja. | kos | 5
116 | Prenapetostna zaščita za podatkovne linije, CAT6, za montažo na DIN letev. Najvišji odvodni tok: 5 kA (8/20 µs), zaščita za Ethernet in omrežne naprave pred prenapetostnimi sunki in udari strele. možnost pritrditve na DIN letev | kos | 3
117 | Lamela 1200x300mm Postavka vključuje previdno odstranitev obstoječih lamel z obstoječe portalne konstrukcije in dobavo novih aluminijastih lamel ustreznih dimenzij in debeline, izvedbo grafične priprave, izdelavo napisov in simbolov z visokoodbojno folijo skladno z veljavnimi predpisi ter elaboratom turistične obvestilne signalizacije (TOS). Vključena je dobava vsega novega pritrdilnega materiala iz nerjavnega jekla, montaža novih lamel na obstoječo nosilno konstrukcijo, nastavitev položaja, poravnava elementov ter vsa pomožna dela, prenosi, zaščita in čiščenje po zaključku del. Lokacije, vsebina in grafična izvedba posameznih lamel se izvedejo skladno z elaboratom TOS. | kos | 1
118 | LED Display P16 18X8 RGB-L | kos | 1
119 | Inštalacijski odklopnik 10A, možnost pritrditve na DIN letev | kos | 2
120 | Inštalacijski odklopnik 10A, možnost pritrditve na DIN letev | kos | 1
121 | Vtičnica SCHUKO, možnost pritrditve na DIN letev | kos | 1
122 | Zidna omara kovinska IP66 800x600x260 - Stenski nosilec - Prirobnica - 2 ključavnici - cilindrični - Odklopnik 3-polni 16A 10kA - Tamper stikalo - Kabelski kanal - Prenapetostna zaščita | kos | 1
123 | Končno stikalo | kos | 1
124 | Drobni, nespecificirani, pritrdilni in vezni material | kpl | 3%
0
2. Inštalacije
Poz. | Opis | EM | Kol. | Cena | Vrednost
201 | Kabel s Cu vodniki F/FTP CAT6A, komunikacijski; klasifikacija min. Eca, s polaganjem | m | 55
202 | Kabel s Cu vodniki F/UTP CAT6A priključni 1m, klasifikacija min. Eca, s priklopom | kos | 3
203 | Kabel s Cu vodniki NYM-J 3x1,5mm2, klasifikacija min. Eca, s priklopom | m | 50
204 | Instalacijska RB/PN cev premer 16mm, za notranje elektroinstalacije; klasifikacija min. Cca s polaganjem | m | 45
205 | Inštalacijski odklopnik vgradnja in vezava v električni razdelilnik | kpl | 1
206 | Montaža ohišij / nosilnih konzol kamer | kpl | 2
207 | Montaža nosilnih konzol prikazovalnika | kpl | 1
208 | Sestava in Montaža elektro-omaric | kpl | 1
209 | Priklop kamer ANPR | kpl | 2
210 | Vrisovanje v delovni načrt in predaja urejene dokumentacije kot podloga za PID | ura | 1
211 | Preboji skozi opečno konstrukcijo, do fi30mm, do 50cm | kpl | 1
212 | Preboji skozi armirano betonsko konstrukcijo, do fi30 mm, do 50cm | kpl | 1
213 | Tesnilna ognjeodporna masa ali blazinice za prehod instalacijskih povezav skozi preboje na meji požarnih sektorjev / celic | kpl | 1
214 | Drobni, nespecificirani, pritrdilni in vezni material | kpl | 3%
0
3. Storitve
Poz. | Opis | EM | Kol. | Cena | Vrednost
301 | Montaža in električno povezovanje; podnožja kamer, omrežnih stikal, integracija parkirnega sistema s sistemom občine Velenje OPOMBA: Ohišja in ostale elemente zveže in označi izvajalec električnih instalacij po navodilih proizvajalca opreme | kpl | 1
302 | Testiranje montiranje in priključitev opreme na pripravljene in označene instalacije, montirana in priključena podnožja po navodilih izvajalca, osnovno parametriranje, spuščanje sistema v pogon | kpl | 1
303 | Parametriranje sistema skladno z navodili naročnika | kpl | 1
304 | Primopredaja sistema in šolanje zadolženih uporabnikov za upravljanje s sistemom | kpl | 1
305 | Tehnična dokumentacija dobavljene opreme - izjave o skladnosti - navodila za NOV | kpl | 1
306 | Izdelava projektne dokumentacije PID v dveh (2) pisnih izvodih (mape) in enem (1) digitalnem izvodu (PDF) - SISTEM ZA VODENJE ZASEDENOSTI PARKIRIŠČ | kpl | 1
307 | Meritve LAN instalacij s certificiranim merilnim instrumentom; izdaja merilnega poročila | kpl | 1
308 | Izdelava kratkih navodil za uporabo | kpl | 1
309 | Strokovni nadzor za izvedbo del; koordinacije investitor / projektant / izvajalec | kpl | 3%
310 | Nepredvidena dela; po predhodni odobritvi investitorja / nadzornika | kpl | 8%
311 | Transportni, manipulativni in razni manjši stroški, ogled in priprava delovišča, zavarovalnine | kpl | 3%
0
OBČINA VELENJE - OBJEKT ZDRAVSTVENI DOM VELENJE
SISTEM ZA VODENJE ZASEDENOSTI PARKIRIŠČ
POVZETEK
Poz.
1. Oprema parkirišča |  |  |  |  | 0
2. Inštalacije |  |  |  |  | 0
3. Storitve |  |  |  |  | 0
SKUPAJ brez DDV |  |  |  |  | 0
DDV 22% |  |  |  |  | 0
S K U P A J I N V E S T I C I J A z DDV |  |  |  |  | 0

## Parkirišče Mercator
OBČINA VELENJE - OBJEKT MERCATOR CENTER VELENJE
SISTEM ZA VODENJE ZASEDENOSTI PARKIRIŠČ
UVODNE OPOMBE:
SODELOVANJE IZVAJALCEV DRUGIH SISTEMOV OZ. INSTALACIJ ZAGOTOVI INVESTITOR
VGRADNJO LAHKO IZVEDE SAMO IZVAJALEC, KI JE STROKOVNO USPOSOBLJEN IN CERTIFICIRAN S STRANI PROIZVAJALCA OPREME
SPREMEMBE SO DOVOLJENE LE Z DOVOLJENJEM PROJEKTANTA IN STROKOVNEGA NADZORA
VGRADI SE LAHKO SAMO OPREMA Z USTREZNIMI CERTIFIKATI
1. Oprema parkirišča
Poz. | Opis | EM | Količina | Cena | Vrednost
101 | TCP/IP centrala za zasebna parkirišča, za enosmerne ali dvosmerne vozne pasove, uporablja se z UHF, MIFARE, Prox Nexus čitalci, preprečuje ponovni prehod (anti-passback), podpira semafor, štetje vozil, stanjezasedenosti, skupine z možnostmi dodatnih omejitev (Prisotnost), na podlagi analize dogodkov je možno zaračunati uporabo; TCP/IP krmilnik vključuje programsko opremo za complete access control management kot npr. NovaSimpli, Prisotnost/Presence za eno lokacijo, 60W napajalnik, 12V DC baterijski polnilnik, 10 vhodov in 10 izhodov, pritrjevanje na DIN letve (12 DIN), skladno z IEC 60839-11-1:2013 (GRADE 4 - High risk) | kos | 1
102 | Napredni programski modul za prepoznavanje registrskih tablic za eno kamero ali en UHF čitalnik z možnostjo vnosa dodatnih podatkov o vozilu v programsko opremo Nova (tip vozila, barva vozila, slika vozila) | kos | 2
103 | Dodatni USB pomnilniški kljuc za kontroler, omogoča avtomatsko varnostno kopiranje podatkovne baze, shranjevanje dogodkov, slik, tlorisov ipd. | kos | 1
104 | Komplet za priklop dodatnega napajanja z 12 VDC 2,3Ah VdS akumulatorsko baterijo, kablom in nosilno ploščo | kos | 1
105 | Napredni programski modul, ki omogoča zmogljive možnosti prilagoditev, primerljive z programljivimi logičnimi krmilniki (PLC) in omogoča dodatne funkcije:- Sprožilci dogodkov: pri izbranih dogodkih lahko programska oprema sproži spletno zahtevo do aplikacij tretjih ponudnikov ali pošlje KNX-datagram - Spletne storitve: aplikacije tretjih ponudnikov lahko sprožijo dejanja prek spletne zahteve v Novi, na primer odpiranje vrat - Krmiljenje izhodov: proženje izhodov na katerem koli krmilniku v sistemu kontrole dostopa | kos | 2
106 | Programski modul za spremljanje prisotnosti uporabnikov; za eno lokacijo v določenem območju | kpl | 1
107 | Kamera z licenco za branje registrskih tablic Kompaktna zunanja kamera, HDTV / 1080p, dan / noč, fiksna kamera z vgrajenim preverjevalnikom registrskih tablic. Zaznavanje in preverjanje vozila na enojnih pasovih s hitrostjo do 30 km / h (19 mph) v razdalji 2 do 7 metrov, da omogočite vstop / izstop vozila na nadzorovano območje. Vgrajeni črno-beli seznami do 1000 registrskih tablic. Čas branja registrske tablice manj kot 1 sekundo. OptimiziranIR, forenzični WDR, Lightfinder, IK10, IP66 / 67, NEMA TS-2-2003 v02.06. Delovna temperatura od -40 ° C do + 60 ° C (-40 ° F do 140 ° F), za namestitev v katero koli okolje in preverjanje registrske tablice podnevi in ponoči. Poganja IEEE 802.3af tip 1 srednji razred (PoE). PoE injektor ni vključen. | kos | 2
108 | SD kartica prilagojena za 24/7 video nadzor združljiva s ponujeno kamero s kapaciteto vsaj 128GB | kos | 2
109 | Upravljivo industrijsko mrežno stikalo (min. L2) z zaščito min. IP30. Vmesniki: min. 4x 10/100/1000T PoE (802.3at) in dodatni min. 4x 10/100/1000T. Delovna temp. min. od -40°C do +75°C, redundantno napajanje 48~56 VDC. Podpora za: SNMPv3, 802.1Q VLAN, IGMP Snooping, TLS, SSH, ACL, protokole za redundantni obroč (npr. ERPS), MQTT in napredne varnostne funkcije. Funkcija podaljšanega dosega PoE/podatkov (min. 200 m). Brez napajalne enote. | kos | 1
110 | Napajalnik, 48V DC, 240W Din-Rail Power Supply | kos | 1
111 | Napajalnik, 24V DC, 40W Din-Rail Power Supply | kos | 1
112 | 4G brezžični usmerjevalnik (2.4 GHz / 5 GHz) | kos | 1
113 | Sponka za montažo na DIN letev, nazivni presek 1,5 mm², nazivna napetost 250 V, nazivni tok 16 A. Izvedba 1x2P omogoča povezavo dveh vodnikov na eni strani (dvojni priklop). Barva modra – osnovna barva za fazne ali nevtralne povezave. Material samougasljiv, odporen na toploto, z možnostjo označevanja in mostičenja. | kpl | 5
114 | Sponka za montažo na DIN letev, nazivni presek 1,5 mm², nazivna napetost 250 V, nazivni tok 16 A. Izvedba 1x2P omogoča povezavo dveh vodnikov na eni strani (dvojni priklop). Barva rumenozelena – osnovna barva za fazne ali nevtralne povezave. Material samougasljiv, odporen na toploto, z možnostjo označevanja in mostičenja. | kos | 5
115 | Sponka za montažo na DIN letev, nazivni presek 1,5 mm², nazivna napetost 250 V, nazivni tok 16 A. Izvedba 1x2P omogoča povezavo dveh vodnikov na eni strani (dvojni priklop). Barva bež – osnovna barva za fazne ali nevtralne povezave. Material samougasljiv, odporen na toploto, z možnostjo označevanja in mostičenja. | kos | 5
116 | Prenapetostna zaščita za podatkovne linije, CAT6, za montažo na DIN letev. Najvišji odvodni tok: 5 kA (8/20 µs), zaščita za Ethernet in omrežne naprave pred prenapetostnimi sunki in udari strele. možnost pritrditve na DIN letev | kos | 1
117 | Inštalacijski odklopnik 10A, možnost pritrditve na DIN letev | kos | 1
118 | Inštalacijski odklopnik 16A, možnost pritrditve na DIN letev | kos | 1
119 | Vtičnica SCHUKO, možnost pritrditve na DIN letev | kos | 1
120 | Gigabitni medijski konverter, 10/100/1000 Mbps RJ45/1000 Mbps SFP, podpora za standard 1000Base-SX/LX. Omogoča povezovanje bakrenih in optičnih omrežij, plug-and-play, brez potrebe po dodatni konfiguraciji | kos | 2
121 | Modul FO SFP Mini-GBIC Giga MM | kos | 2
122 | Optični panel LC 12x Duplex adapter MM | kos | 1
123 | Zidna omara kovinska IP66 800x600x260 - Stenski nosilec - Prirobnica - 2 ključavnici - cilindrični - Odklopnik 3-polni 16A 10kA - Tamper stikalo - Kabelski kanal - Prenapetostna zaščita | kos | 1
124 | Optični panel DIN Rail 8xLC/DX | kos | 1
125 | Zidna omara kovinska IP66 300x300x150 - Stenski nosilec - Prirobnica - 2 ključavnici - cilindrični - Odklopnik 1-polni 6A 10kA - Tamper stikalo - Kabelski kanal - Prenapetostna zaščita | kos | 1
126 | Končno stikalo | kos | 1
127 | Drobni, nespecificirani, pritrdilni in vezni material | kpl | 3%
0
2. Inštalacije
Poz. | Opis | EM | Kol. | Cena | Vrednost
201 | Kabel s Cu vodniki F/FTP CAT6A, komunikacijski; klasifikacija min. Eca, s polaganjem | m | 110
202 | Kabel s Cu vodniki F/UTP CAT6A priključni 1m, klasifikacija min. Eca, s priklopom | kos | 2
203 | Kabel z optičnimi vlakni, 8-vlaken, GI 50µm MM, min. OM3 s polaganjem in zaključevanjem OPOMBA: Izvajalec točen tip kabla obvezno uskladi s pristojno (IT) službo naročnika | m | 175
204 | Optični patch MM LC/LC 2m OM3 | kos | 2
205 | Kabel s Cu vodniki NYM-J 3x1,5mm2, klasifikacija min. Eca, s priklopom | m | 155
206 | Instalacijska RB/PN cev premer 16mm, za notranje elektroinstalacije; klasifikacija min. Cca s polaganjem | m | 105
207 | Inštalacijski odklopnik vgradnja in vezava v električni razdelilnik | kpl | 2
208 | Montaža ohišij / nosilnih konzol kamer | kpl | 2
209 | Sestava in Montaža elektro-omaric | kpl | 2
210 | Priklop kamer ANPR | kpl | 2
211 | Varjenje optičnih kablov | kpl | 2
212 | Vrisovanje v delovni načrt in predaja urejene dokumentacije kot podloga za PID | ura | 1
213 | Preboji skozi opečno konstrukcijo, do fi30mm, do 50cm | kpl | 1
214 | Preboji skozi armirano betonsko konstrukcijo, do fi30 mm, do 50cm | kpl | 1
215 | Tesnilna ognjeodporna masa ali blazinice za prehod instalacijskih povezav skozi preboje na meji požarnih sektorjev / celic | kpl | 1
216 | Drobni, nespecificirani, pritrdilni in vezni material | kpl | 3%
0
3. Storitve
Poz. | Opis | EM | Kol. | Cena | Vrednost
301 | Montaža in električno povezovanje; podnožja kamer, omrežnih stikal, integracija parkirnega sistema s sistemom občine Velenje OPOMBA: Ohišja in ostale elemente zveže in označi izvajalec električnih instalacij po navodilih proizvajalca opreme | kpl | 1
302 | Testiranje montiranje in priključitev opreme na pripravljene in označene instalacije, montirana in priključena podnožja po navodilih izvajalca, osnovno parametriranje, spuščanje sistema v pogon | kpl | 1
303 | Parametriranje sistema skladno z navodili naročnika | kpl | 1
304 | Primopredaja sistema in šolanje zadolženih uporabnikov za upravljanje s sistemom | kpl | 1
305 | Tehnična dokumentacija dobavljene opreme - izjave o skladnosti - navodila za NOV | kpl | 1
306 | Izdelava projektne dokumentacije PID v dveh (2) pisnih izvodih (mape) in enem (1) digitalnem izvodu (PDF) - SISTEM ZA VODENJE ZASEDENOSTI PARKIRIŠČ | kpl | 1
307 | Meritve LAN instalacij s certificiranim merilnim instrumentom; izdaja merilnega poročila | kpl | 1
308 | Izdelava kratkih navodil za uporabo | kpl | 1
309 | Strokovni nadzor za izvedbo del; koordinacije investitor / projektant / izvajalec | kpl | 3%
310 | Nepredvidena dela; po predhodni odobritvi investitorja / nadzornika | kpl | 8%
311 | Transportni, manipulativni in razni manjši stroški, ogled in priprava delovišča, zavarovalnine | kpl | 3%
0
OBČINA VELENJE - OBJEKT MERCATOR CENTER VELENJE
SISTEM ZA VODENJE ZASEDENOSTI PARKIRIŠČ
POVZETEK
Poz.
1. Oprema parkirišča |  |  |  |  | 0
2. Inštalacije |  |  |  |  | 0
3. Storitve |  |  |  |  | 0
SKUPAJ brez DDV |  |  |  |  | 0
DDV 22% |  |  |  |  | 0
S K U P A J I N V E S T I C I J A z DDV |  |  |  |  | 0

## L1 Picadilly TEH dela
OBČINA VELENJE - OBJEKTI PARKIRIŠČ
SISTEM ZA VODENJE ZASEDENOSTI PARKIRIŠČ
UVODNE OPOMBE:
SODELOVANJE IZVAJALCEV DRUGIH SISTEMOV OZ. INSTALACIJ ZAGOTOVI INVESTITOR
VGRADNJO LAHKO IZVEDE SAMO IZVAJALEC, KI JE STROKOVNO USPOSOBLJEN IN CERTIFICIRAN S STRANI PROIZVAJALCA OPREME
SPREMEMBE SO DOVOLJENE LE Z DOVOLJENJEM PROJEKTANTA IN STROKOVNEGA NADZORA
VGRADI SE LAHKO SAMO OPREMA Z USTREZNIMI CERTIFIKATI
1. Oprema parkirišča
Poz. | Opis | EM | Količina | Cena | Vrednost
101 | Kovinska konstrukcija | kos | 1
102 | Lamela 1200x300mm Postavka vključuje previdno odstranitev obstoječih lamel z obstoječe portalne konstrukcije in dobavo novih aluminijastih lamel ustreznih dimenzij in debeline, izvedbo grafične priprave, izdelavo napisov in simbolov z visokoodbojno folijo skladno z veljavnimi predpisi ter elaboratom turistične obvestilne signalizacije (TOS). Vključena je dobava vsega novega pritrdilnega materiala iz nerjavnega jekla, montaža novih lamel na obstoječo nosilno konstrukcijo, nastavitev položaja, poravnava elementov ter vsa pomožna dela, prenosi, zaščita in čiščenje po zaključku del. Lokacije, vsebina in grafična izvedba posameznih lamel se izvedejo skladno z elaboratom TOS. | kos | 3
103 | LED Display P16 18X8 RGB-L | kos | 3
104 | Zidna omara kovinska IP66 300x700x260 - 1 ključavnica - cilindrična - Odklopnik 3-polni 16A 10kA - Tamper stikalo - Prenapetostna zaščita | kos | 1
105 | Industrijsko mrežno stikalo IP30 L2/L4 4-Port 10/100/1000T 802.3at PoE + 4-Port 10/100/1000T Managed Switch (-40~75 degrees C), dual redundant power input on 48~56VDC terminal block, SNMPv3, 802.1Q VLAN, IGMP Snooping, TLS, SSH, ACL, 250m Extend mode, supports ERPS Ring, CloudViewer app, MQTT and Cybersecurity feature; (brez napajalne enote) | kos | 1
106 | Napajalnik, 48V, 240W Din-Rail Power Supply | kos | 1
107 | Napajalnik, 24V DC, 40W Din-Rail Power Supply | kos | 1
108 | 4G brezžični usmerjevalnik (2.4 GHz / 5 GHz) | kpl | 1
109 | Napajalnik, 48V DC, 240W Din-Rail Power Supply | kos | 1
110 | Napajalnik, 24V DC, 240W Din-Rail Power Supply | kos | 1
111 | Industrijski 4G/LTE usmerjevalnik z vmesnikom za SIM, z integrirano dostopno točko Wi-Fi (2,4 GHz in 5 GHz) in minimalno 4 Gigabit Ethernet priključki | kos | 1
112 | Sponka za montažo na DIN letev, nazivni presek 1,5 mm², nazivna napetost 250 V, nazivni tok 16 A. Izvedba 1x2P omogoča povezavo dveh vodnikov na eni strani (dvojni priklop). Barva modra – osnovna barva za fazne ali nevtralne povezave. Material samougasljiv, odporen na toploto, z možnostjo označevanja in mostičenja. | kpl | 5
113 | Sponka za montažo na DIN letev, nazivni presek 1,5 mm², nazivna napetost 250 V, nazivni tok 16 A. Izvedba 1x2P omogoča povezavo dveh vodnikov na eni strani (dvojni priklop). Barva rumenozelena – osnovna barva za fazne ali nevtralne povezave. Material samougasljiv, odporen na toploto, z možnostjo označevanja in mostičenja. | kos | 5
114 | Sponka za montažo na DIN letev, nazivni presek 1,5 mm², nazivna napetost 250 V, nazivni tok 16 A. Izvedba 1x2P omogoča povezavo dveh vodnikov na eni strani (dvojni priklop). Barva bež – osnovna barva za fazne ali nevtralne povezave. Material samougasljiv, odporen na toploto, z možnostjo označevanja in mostičenja. | kos | 5
115 | Enokanalni pametni relejni modul za montažo na DIN vodilo. Omogoča daljinsko upravljanje preko WiFi, LAN in Bluetooth povezave. Rele z “suhim kontaktom” (do 16 A, 240 V AC), primeren za avtomatizacijo razsvetljave, naprav in sistemov. Napajanje 110–240 V AC, montaža v razdelilno omaro, lokalno upravljanje preko tipke, zaščita pred preobremenitvijo in pregrevanjem. | kos | 3
116 | Prenapetostna zaščita za podatkovne linije, CAT6, za montažo na DIN letev. Najvišji odvodni tok: 5 kA (8/20 µs), zaščita za Ethernet in omrežne naprave pred prenapetostnimi sunki in udari strele. možnost pritrditve na DIN letev | kos | 3
117 | Inštalacijski odklopnik 6A, možnost pritrditve na DIN letev | kos | 2
| Končno stikalo | kos | 1
118 | Drobni, nespecificirani, pritrdilni in vezni material | kpl | 3%
0
2. Inštalacije
Poz. | Opis | EM | Kol. | Cena | Vrednost
201 | Kabel s Cu vodniki F/FTP CAT6A, komunikacijski; klasifikacija min. Eca, s polaganjem | m | 5
202 | Kabel s Cu vodniki F/UTP CAT6A priključni 1m, klasifikacija min. Eca, s priklopom | kos | 3
203 | Kabel s Cu vodniki NYM-J 3x1,5mm2, klasifikacija min. Eca, s priklopom | m | 10
204 | Inštalacijski odklopnik vgradnja in vezava v električni razdelilnik | kpl | 3
205 | Montaža nosilnih konzol prikazovalnikov | kpl | 1
206 | Sestava in Montaža elektro-omaric | kpl | 1
207 | Montaža LED prikazovalnikov | kpl | 3
208 | Priklop LED prikazovalnikov | kpl | 3
209 | Vrisovanje v delovni načrt in predaja urejene dokumentacije kot podloga za PID | ura | 2
210 | Drobni, nespecificirani, pritrdilni in vezni material | kpl | 3%
0
3. Storitve
Poz. | Opis | EM | Kol. | Cena | Vrednost
301 | Testiranje montiranje in priključitev opreme na pripravljene in označene instalacije, montiranje in priključevanje po navodilih izvajalca, osnovno parametriranje, spuščanje sistema v pogon | kpl | 1
302 | Parametriranje sistema skladno z navodili naročnika | kpl | 1
303 | Primopredaja sistema in šolanje zadolženih uporabnikov za upravljanje s sistemom | kpl | 1
304 | Tehnična dokumentacija dobavljene opreme - izjave o skladnosti - navodila za NOV | kpl | 1
305 | Izdelava projektne dokumentacije PID v dveh (2) pisnih izvodih (mape) in enem (1) digitalnem izvodu (PDF) - SISTEM ZA VODENJE ZASEDENOSTI PARKIRIŠČ | kpl | 1
306 | Meritve LAN instalacij s certificiranim merilnim instrumentom; izdaja merilnega poročila | kpl | 1
307 | Izdelava kratkih navodil za uporabo | kpl | 1
308 | Strokovni nadzor za izvedbo del; koordinacije investitor / projektant / izvajalec | kpl | 3%
309 | Nepredvidena dela; po predhodni odobritvi investitorja / nadzornika | kpl | 8%
310 | Transportni, manipulativni in razni manjši stroški, ogled in priprava delovišča, zavarovalnine | kpl | 3%
0
OBČINA VELENJE - OBJEKTI PARKIRIŠČ
SISTEM ZA VODENJE ZASEDENOSTI PARKIRIŠČ
POVZETEK
Poz.
1. Oprema parkirišča |  |  |  |  | 0
2. Inštalacije |  |  |  |  | 0
3. Storitve |  |  |  |  | 0
SKUPAJ brez DDV |  |  |  |  | 0
DDV 22% |  |  |  |  | 0
S K U P A J I N V E S T I C I J A z DDV |  |  |  |  | 0

## L2 Šaleška TEH dela
OBČINA VELENJE - OBJEKTI PARKIRIŠČ
SISTEM ZA VODENJE ZASEDENOSTI PARKIRIŠČ
UVODNE OPOMBE:
SODELOVANJE IZVAJALCEV DRUGIH SISTEMOV OZ. INSTALACIJ ZAGOTOVI INVESTITOR
VGRADNJO LAHKO IZVEDE SAMO IZVAJALEC, KI JE STROKOVNO USPOSOBLJEN IN CERTIFICIRAN S STRANI PROIZVAJALCA OPREME
SPREMEMBE SO DOVOLJENE LE Z DOVOLJENJEM PROJEKTANTA IN STROKOVNEGA NADZORA
VGRADI SE LAHKO SAMO OPREMA Z USTREZNIMI CERTIFIKATI
1. Oprema parkirišča
Poz. | Opis | EM | Količina | Cena | Vrednost
101 | Kovinska konstrukcija | kos | 1
102 | Lamela 1200x300mm Postavka vključuje previdno odstranitev obstoječih lamel z obstoječe portalne konstrukcije in dobavo novih aluminijastih lamel ustreznih dimenzij in debeline, izvedbo grafične priprave, izdelavo napisov in simbolov z visokoodbojno folijo skladno z veljavnimi predpisi ter elaboratom turistične obvestilne signalizacije (TOS). Vključena je dobava vsega novega pritrdilnega materiala iz nerjavnega jekla, montaža novih lamel na obstoječo nosilno konstrukcijo, nastavitev položaja, poravnava elementov ter vsa pomožna dela, prenosi, zaščita in čiščenje po zaključku del. Lokacije, vsebina in grafična izvedba posameznih lamel se izvedejo skladno z elaboratom TOS. | kos | 3
103 | LED Display P16 18X8 RGB-L | kos | 3
104 | Zidna omara kovinska IP66 300x700x260 - 1 ključavnica - cilindrična - Odklopnik 3-polni 16A 10kA - Tamper stikalo - Prenapetostna zaščita | kos | 1
105 | Industrijsko mrežno stikalo IP30 L2/L4 4-Port 10/100/1000T 802.3at PoE + 4-Port 10/100/1000T Managed Switch (-40~75 degrees C), dual redundant power input on 48~56VDC terminal block, SNMPv3, 802.1Q VLAN, IGMP Snooping, TLS, SSH, ACL, 250m Extend mode, supports ERPS Ring, CloudViewer app, MQTT and Cybersecurity feature; (brez napajalne enote) | kos | 1
106 | Napajalnik, 48V, 240W Din-Rail Power Supply | kos | 1
107 | Napajalnik, 24V DC, 40W Din-Rail Power Supply | kos | 1
108 | 4G brezžični usmerjevalnik (2.4 GHz / 5 GHz) | kpl | 1
109 | Napajalnik, 48V DC, 240W Din-Rail Power Supply | kos | 1
110 | Napajalnik, 24V DC, 240W Din-Rail Power Supply | kos | 1
111 | Industrijski 4G/LTE usmerjevalnik z vmesnikom za SIM, z integrirano dostopno točko Wi-Fi (2,4 GHz in 5 GHz) in minimalno 4 Gigabit Ethernet priključki | kos | 1
112 | Sponka za montažo na DIN letev, nazivni presek 1,5 mm², nazivna napetost 250 V, nazivni tok 16 A. Izvedba 1x2P omogoča povezavo dveh vodnikov na eni strani (dvojni priklop). Barva modra – osnovna barva za fazne ali nevtralne povezave. Material samougasljiv, odporen na toploto, z možnostjo označevanja in mostičenja. | kpl | 5
113 | Sponka za montažo na DIN letev, nazivni presek 1,5 mm², nazivna napetost 250 V, nazivni tok 16 A. Izvedba 1x2P omogoča povezavo dveh vodnikov na eni strani (dvojni priklop). Barva rumenozelena – osnovna barva za fazne ali nevtralne povezave. Material samougasljiv, odporen na toploto, z možnostjo označevanja in mostičenja. | kos | 5
114 | Sponka za montažo na DIN letev, nazivni presek 1,5 mm², nazivna napetost 250 V, nazivni tok 16 A. Izvedba 1x2P omogoča povezavo dveh vodnikov na eni strani (dvojni priklop). Barva bež – osnovna barva za fazne ali nevtralne povezave. Material samougasljiv, odporen na toploto, z možnostjo označevanja in mostičenja. | kos | 5
115 | Enokanalni pametni relejni modul za montažo na DIN vodilo. Omogoča daljinsko upravljanje preko WiFi, LAN in Bluetooth povezave. Rele z “suhim kontaktom” (do 16 A, 240 V AC), primeren za avtomatizacijo razsvetljave, naprav in sistemov. Napajanje 110–240 V AC, montaža v razdelilno omaro, lokalno upravljanje preko tipke, zaščita pred preobremenitvijo in pregrevanjem. | kos | 3
116 | Prenapetostna zaščita za podatkovne linije, CAT6, za montažo na DIN letev. Najvišji odvodni tok: 5 kA (8/20 µs), zaščita za Ethernet in omrežne naprave pred prenapetostnimi sunki in udari strele. možnost pritrditve na DIN letev | kos | 3
117 | Inštalacijski odklopnik 6A, možnost pritrditve na DIN letev | kos | 2
| Končno stikalo | kos | 1
118 | Drobni, nespecificirani, pritrdilni in vezni material | kpl | 3%
0
2. Inštalacije
Poz. | Opis | EM | Kol. | Cena | Vrednost
201 | Kabel s Cu vodniki F/FTP CAT6A, komunikacijski; klasifikacija min. Eca, s polaganjem | m | 5
202 | Kabel s Cu vodniki F/UTP CAT6A priključni 1m, klasifikacija min. Eca, s priklopom | kos | 3
203 | Kabel s Cu vodniki NYM-J 3x1,5mm2, klasifikacija min. Eca, s priklopom | m | 10
204 | Inštalacijski odklopnik vgradnja in vezava v električni razdelilnik | kpl | 3
205 | Montaža nosilnih konzol prikazovalnikov | kpl | 1
206 | Sestava in Montaža elektro-omaric | kpl | 5
207 | Montaža LED prikazovalnikov | kpl | 3
208 | Priklop LED prikazovalnikov | kpl | 3
209 | Vrisovanje v delovni načrt in predaja urejene dokumentacije kot podloga za PID | ura | 2
210 | Drobni, nespecificirani, pritrdilni in vezni material | kpl | 3%
0
3. Storitve
Poz. | Opis | EM | Kol. | Cena | Vrednost
301 | Testiranje montiranje in priključitev opreme na pripravljene in označene instalacije, montiranje in priključevanje po navodilih izvajalca, osnovno parametriranje, spuščanje sistema v pogon | kpl | 1
302 | Parametriranje sistema skladno z navodili naročnika | kpl | 1
303 | Primopredaja sistema in šolanje zadolženih uporabnikov za upravljanje s sistemom | kpl | 1
304 | Tehnična dokumentacija dobavljene opreme - izjave o skladnosti - navodila za NOV | kpl | 1
305 | Izdelava projektne dokumentacije PID v dveh (2) pisnih izvodih (mape) in enem (1) digitalnem izvodu (PDF) - SISTEM ZA VODENJE ZASEDENOSTI PARKIRIŠČ | kpl | 1
306 | Meritve LAN instalacij s certificiranim merilnim instrumentom; izdaja merilnega poročila | kpl | 1
307 | Izdelava kratkih navodil za uporabo | kpl | 1
308 | Strokovni nadzor za izvedbo del; koordinacije investitor / projektant / izvajalec | kpl | 3%
309 | Nepredvidena dela; po predhodni odobritvi investitorja / nadzornika | kpl | 8%
310 | Transportni, manipulativni in razni manjši stroški, ogled in priprava delovišča, zavarovalnine | kpl | 3%
0
OBČINA VELENJE - OBJEKTI PARKIRIŠČ
SISTEM ZA VODENJE ZASEDENOSTI PARKIRIŠČ
POVZETEK
Poz.
1. Oprema parkirišča |  |  |  |  | 0
2. Inštalacije |  |  |  |  | 0
3. Storitve |  |  |  |  | 0
SKUPAJ brez DDV |  |  |  |  | 0
DDV 22% |  |  |  |  | 0
S K U P A J I N V E S T I C I J A z DDV |  |  |  |  | 0

## L3 Rdeča dvorana TEH dela
OBČINA VELENJE - OBJEKTI PARKIRIŠČ
SISTEM ZA VODENJE ZASEDENOSTI PARKIRIŠČ
UVODNE OPOMBE:
SODELOVANJE IZVAJALCEV DRUGIH SISTEMOV OZ. INSTALACIJ ZAGOTOVI INVESTITOR
VGRADNJO LAHKO IZVEDE SAMO IZVAJALEC, KI JE STROKOVNO USPOSOBLJEN IN CERTIFICIRAN S STRANI PROIZVAJALCA OPREME
SPREMEMBE SO DOVOLJENE LE Z DOVOLJENJEM PROJEKTANTA IN STROKOVNEGA NADZORA
VGRADI SE LAHKO SAMO OPREMA Z USTREZNIMI CERTIFIKATI
1. Oprema parkirišča
Poz. | Opis | EM | Količina | Cena | Vrednost
101 | Kovinska konstrukcija | kos | 1
102 | Lamela 1200x300mm Postavka vključuje previdno odstranitev obstoječih lamel z obstoječe portalne konstrukcije in dobavo novih aluminijastih lamel ustreznih dimenzij in debeline, izvedbo grafične priprave, izdelavo napisov in simbolov z visokoodbojno folijo skladno z veljavnimi predpisi ter elaboratom turistične obvestilne signalizacije (TOS). Vključena je dobava vsega novega pritrdilnega materiala iz nerjavnega jekla, montaža novih lamel na obstoječo nosilno konstrukcijo, nastavitev položaja, poravnava elementov ter vsa pomožna dela, prenosi, zaščita in čiščenje po zaključku del. Lokacije, vsebina in grafična izvedba posameznih lamel se izvedejo skladno z elaboratom TOS. | kos | 3
103 | LED Display P16 18X8 RGB-L | kos | 3
104 | Zidna omara kovinska IP66 300x700x260 - 1 ključavnica - cilindrična - Odklopnik 3-polni 16A 10kA - Tamper stikalo - Prenapetostna zaščita | kos | 1
105 | Industrijsko mrežno stikalo IP30 L2/L4 4-Port 10/100/1000T 802.3at PoE + 4-Port 10/100/1000T Managed Switch (-40~75 degrees C), dual redundant power input on 48~56VDC terminal block, SNMPv3, 802.1Q VLAN, IGMP Snooping, TLS, SSH, ACL, 250m Extend mode, supports ERPS Ring, CloudViewer app, MQTT and Cybersecurity feature; (brez napajalne enote) | kos | 1
106 | Napajalnik, 48V, 240W Din-Rail Power Supply | kos | 1
107 | Napajalnik, 24V DC, 40W Din-Rail Power Supply | kos | 1
108 | 4G brezžični usmerjevalnik (2.4 GHz / 5 GHz) | kpl | 1
109 | Napajalnik, 48V DC, 240W Din-Rail Power Supply | kos | 1
110 | Napajalnik, 24V DC, 240W Din-Rail Power Supply | kos | 1
111 | Industrijski 4G/LTE usmerjevalnik z vmesnikom za SIM, z integrirano dostopno točko Wi-Fi (2,4 GHz in 5 GHz) in minimalno 4 Gigabit Ethernet priključki | kos | 1
112 | Sponka za montažo na DIN letev, nazivni presek 1,5 mm², nazivna napetost 250 V, nazivni tok 16 A. Izvedba 1x2P omogoča povezavo dveh vodnikov na eni strani (dvojni priklop). Barva modra – osnovna barva za fazne ali nevtralne povezave. Material samougasljiv, odporen na toploto, z možnostjo označevanja in mostičenja. | kpl | 5
113 | Sponka za montažo na DIN letev, nazivni presek 1,5 mm², nazivna napetost 250 V, nazivni tok 16 A. Izvedba 1x2P omogoča povezavo dveh vodnikov na eni strani (dvojni priklop). Barva rumenozelena – osnovna barva za fazne ali nevtralne povezave. Material samougasljiv, odporen na toploto, z možnostjo označevanja in mostičenja. | kos | 5
114 | Sponka za montažo na DIN letev, nazivni presek 1,5 mm², nazivna napetost 250 V, nazivni tok 16 A. Izvedba 1x2P omogoča povezavo dveh vodnikov na eni strani (dvojni priklop). Barva bež – osnovna barva za fazne ali nevtralne povezave. Material samougasljiv, odporen na toploto, z možnostjo označevanja in mostičenja. | kos | 5
115 | Enokanalni pametni relejni modul za montažo na DIN vodilo. Omogoča daljinsko upravljanje preko WiFi, LAN in Bluetooth povezave. Rele z “suhim kontaktom” (do 16 A, 240 V AC), primeren za avtomatizacijo razsvetljave, naprav in sistemov. Napajanje 110–240 V AC, montaža v razdelilno omaro, lokalno upravljanje preko tipke, zaščita pred preobremenitvijo in pregrevanjem. | kos | 3
116 | Prenapetostna zaščita za podatkovne linije, CAT6, za montažo na DIN letev. Najvišji odvodni tok: 5 kA (8/20 µs), zaščita za Ethernet in omrežne naprave pred prenapetostnimi sunki in udari strele. možnost pritrditve na DIN letev | kos | 3
117 | Inštalacijski odklopnik 6A, možnost pritrditve na DIN letev | kos | 2
| Končno stikalo | kos | 1
118 | Drobni, nespecificirani, pritrdilni in vezni material | kpl | 3%
0
2. Inštalacije
Poz. | Opis | EM | Kol. | Cena | Vrednost
201 | Kabel s Cu vodniki F/FTP CAT6A, komunikacijski; klasifikacija min. Eca, s polaganjem | m | 5
202 | Kabel s Cu vodniki F/UTP CAT6A priključni 1m, klasifikacija min. Eca, s priklopom | kos | 3
203 | Kabel s Cu vodniki NYM-J 3x1,5mm2, klasifikacija min. Eca, s priklopom | m | 10
204 | Inštalacijski odklopnik vgradnja in vezava v električni razdelilnik | kpl | 3
205 | Montaža nosilnih konzol prikazovalnikov | kpl | 1
206 | Sestava in Montaža elektro-omaric | kpl | 5
207 | Montaža LED prikazovalnikov | kpl | 3
208 | Priklop LED prikazovalnikov | kpl | 3
209 | Vrisovanje v delovni načrt in predaja urejene dokumentacije kot podloga za PID | ura | 2
210 | Drobni, nespecificirani, pritrdilni in vezni material | kpl | 3%
0
3. Storitve
Poz. | Opis | EM | Kol. | Cena | Vrednost
301 | Testiranje montiranje in priključitev opreme na pripravljene in označene instalacije, montiranje in priključevanje po navodilih izvajalca, osnovno parametriranje, spuščanje sistema v pogon | kpl | 1
302 | Parametriranje sistema skladno z navodili naročnika | kpl | 1
303 | Primopredaja sistema in šolanje zadolženih uporabnikov za upravljanje s sistemom | kpl | 1
304 | Tehnična dokumentacija dobavljene opreme - izjave o skladnosti - navodila za NOV | kpl | 1
305 | Izdelava projektne dokumentacije PID v dveh (2) pisnih izvodih (mape) in enem (1) digitalnem izvodu (PDF) - SISTEM ZA VODENJE ZASEDENOSTI PARKIRIŠČ | kpl | 1
306 | Meritve LAN instalacij s certificiranim merilnim instrumentom; izdaja merilnega poročila | kpl | 1
307 | Izdelava kratkih navodil za uporabo | kpl | 1
308 | Strokovni nadzor za izvedbo del; koordinacije investitor / projektant / izvajalec | kpl | 3%
309 | Nepredvidena dela; po predhodni odobritvi investitorja / nadzornika | kpl | 8%
310 | Transportni, manipulativni in razni manjši stroški, ogled in priprava delovišča, zavarovalnine | kpl | 3%
0
OBČINA VELENJE - OBJEKTI PARKIRIŠČ
SISTEM ZA VODENJE ZASEDENOSTI PARKIRIŠČ
POVZETEK
Poz.
1. Oprema parkirišča |  |  |  |  | 0
2. Inštalacije |  |  |  |  | 0
3. Storitve |  |  |  |  | 0
SKUPAJ brez DDV |  |  |  |  | 0
DDV 22% |  |  |  |  | 0
S K U P A J I N V E S T I C I J A z DDV |  |  |  |  | 0

## L4,5 Tomšičeva TEH dela
OBČINA VELENJE - OBJEKTI PARKIRIŠČ
SISTEM ZA VODENJE ZASEDENOSTI PARKIRIŠČ
UVODNE OPOMBE:
SODELOVANJE IZVAJALCEV DRUGIH SISTEMOV OZ. INSTALACIJ ZAGOTOVI INVESTITOR
VGRADNJO LAHKO IZVEDE SAMO IZVAJALEC, KI JE STROKOVNO USPOSOBLJEN IN CERTIFICIRAN S STRANI PROIZVAJALCA OPREME
SPREMEMBE SO DOVOLJENE LE Z DOVOLJENJEM PROJEKTANTA IN STROKOVNEGA NADZORA
VGRADI SE LAHKO SAMO OPREMA Z USTREZNIMI CERTIFIKATI
1. Oprema parkirišča
Poz. | Opis | EM | Količina | Cena | Vrednost
101 | Kovinska konstrukcija | kos | 2
102 | Lamela 1200x300mm Postavka vključuje previdno odstranitev obstoječih lamel z obstoječe portalne konstrukcije in dobavo novih aluminijastih lamel ustreznih dimenzij in debeline, izvedbo grafične priprave, izdelavo napisov in simbolov z visokoodbojno folijo skladno z veljavnimi predpisi ter elaboratom turistične obvestilne signalizacije (TOS). Vključena je dobava vsega novega pritrdilnega materiala iz nerjavnega jekla, montaža novih lamel na obstoječo nosilno konstrukcijo, nastavitev položaja, poravnava elementov ter vsa pomožna dela, prenosi, zaščita in čiščenje po zaključku del. Lokacije, vsebina in grafična izvedba posameznih lamel se izvedejo skladno z elaboratom TOS. | kos | 6
103 | LED Display P16 18X8 RGB-L | kos | 6
104 | Zidna omara kovinska IP66 300x700x260 - 1 ključavnica - cilindrična - Odklopnik 3-polni 16A 10kA - Tamper stikalo - Prenapetostna zaščita | kos | 2
105 | Industrijsko mrežno stikalo IP30 L2/L4 4-Port 10/100/1000T 802.3at PoE + 4-Port 10/100/1000T Managed Switch (-40~75 degrees C), dual redundant power input on 48~56VDC terminal block, SNMPv3, 802.1Q VLAN, IGMP Snooping, TLS, SSH, ACL, 250m Extend mode, supports ERPS Ring, CloudViewer app, MQTT and Cybersecurity feature; (brez napajalne enote) | kos | 2
106 | Napajalnik, 48V, 240W Din-Rail Power Supply | kos | 2
107 | Napajalnik, 24V DC, 40W Din-Rail Power Supply | kos | 2
108 | 4G brezžični usmerjevalnik (2.4 GHz / 5 GHz) | kpl | 2
109 | Napajalnik, 48V DC, 240W Din-Rail Power Supply | kos | 2
110 | Napajalnik, 24V DC, 240W Din-Rail Power Supply | kos | 2
111 | Industrijski 4G/LTE usmerjevalnik z vmesnikom za SIM, z integrirano dostopno točko Wi-Fi (2,4 GHz in 5 GHz) in minimalno 4 Gigabit Ethernet priključki | kos | 2
112 | Sponka za montažo na DIN letev, nazivni presek 1,5 mm², nazivna napetost 250 V, nazivni tok 16 A. Izvedba 1x2P omogoča povezavo dveh vodnikov na eni strani (dvojni priklop). Barva modra – osnovna barva za fazne ali nevtralne povezave. Material samougasljiv, odporen na toploto, z možnostjo označevanja in mostičenja. | kpl | 10
113 | Sponka za montažo na DIN letev, nazivni presek 1,5 mm², nazivna napetost 250 V, nazivni tok 16 A. Izvedba 1x2P omogoča povezavo dveh vodnikov na eni strani (dvojni priklop). Barva rumenozelena – osnovna barva za fazne ali nevtralne povezave. Material samougasljiv, odporen na toploto, z možnostjo označevanja in mostičenja. | kos | 10
114 | Sponka za montažo na DIN letev, nazivni presek 1,5 mm², nazivna napetost 250 V, nazivni tok 16 A. Izvedba 1x2P omogoča povezavo dveh vodnikov na eni strani (dvojni priklop). Barva bež – osnovna barva za fazne ali nevtralne povezave. Material samougasljiv, odporen na toploto, z možnostjo označevanja in mostičenja. | kos | 10
115 | Enokanalni pametni relejni modul za montažo na DIN vodilo. Omogoča daljinsko upravljanje preko WiFi, LAN in Bluetooth povezave. Rele z “suhim kontaktom” (do 16 A, 240 V AC), primeren za avtomatizacijo razsvetljave, naprav in sistemov. Napajanje 110–240 V AC, montaža v razdelilno omaro, lokalno upravljanje preko tipke, zaščita pred preobremenitvijo in pregrevanjem. | kos | 6
116 | Prenapetostna zaščita za podatkovne linije, CAT6, za montažo na DIN letev. Najvišji odvodni tok: 5 kA (8/20 µs), zaščita za Ethernet in omrežne naprave pred prenapetostnimi sunki in udari strele. možnost pritrditve na DIN letev | kos | 6
117 | Inštalacijski odklopnik 6A, možnost pritrditve na DIN letev | kos | 4
| Končno stikalo | kos | 2
118 | Drobni, nespecificirani, pritrdilni in vezni material | kpl | 3%
0
2. Inštalacije
Poz. | Opis | EM | Kol. | Cena | Vrednost
201 | Kabel s Cu vodniki F/FTP CAT6A, komunikacijski; klasifikacija min. Eca, s polaganjem | m | 10
202 | Kabel s Cu vodniki F/UTP CAT6A priključni 1m, klasifikacija min. Eca, s priklopom | kos | 6
203 | Kabel s Cu vodniki NYM-J 3x1,5mm2, klasifikacija min. Eca, s priklopom | m | 20
204 | Inštalacijski odklopnik vgradnja in vezava v električni razdelilnik | kpl | 4
205 | Montaža nosilnih konzol prikazovalnikov | kpl | 2
206 | Sestava in Montaža elektro-omaric | kpl | 1
207 | Montaža LED prikazovalnikov | kpl | 6
208 | Priklop LED prikazovalnikov | kpl | 6
209 | Vrisovanje v delovni načrt in predaja urejene dokumentacije kot podloga za PID | ura | 4
210 | Drobni, nespecificirani, pritrdilni in vezni material | kpl | 3%
0
3. Storitve
Poz. | Opis | EM | Kol. | Cena | Vrednost
301 | Testiranje montiranje in priključitev opreme na pripravljene in označene instalacije, montiranje in priključevanje po navodilih izvajalca, osnovno parametriranje, spuščanje sistema v pogon | kpl | 1
302 | Parametriranje sistema skladno z navodili naročnika | kpl | 1
303 | Primopredaja sistema in šolanje zadolženih uporabnikov za upravljanje s sistemom | kpl | 1
304 | Tehnična dokumentacija dobavljene opreme - izjave o skladnosti - navodila za NOV | kpl | 1
305 | Izdelava projektne dokumentacije PID v dveh (2) pisnih izvodih (mape) in enem (1) digitalnem izvodu (PDF) - SISTEM ZA VODENJE ZASEDENOSTI PARKIRIŠČ | kpl | 1
306 | Meritve LAN instalacij s certificiranim merilnim instrumentom; izdaja merilnega poročila | kpl | 1
307 | Izdelava kratkih navodil za uporabo | kpl | 1
308 | Strokovni nadzor za izvedbo del; koordinacije investitor / projektant / izvajalec | kpl | 3%
309 | Nepredvidena dela; po predhodni odobritvi investitorja / nadzornika | kpl | 8%
310 | Transportni, manipulativni in razni manjši stroški, ogled in priprava delovišča, zavarovalnine | kpl | 3%
0
OBČINA VELENJE - OBJEKTI PARKIRIŠČ
SISTEM ZA VODENJE ZASEDENOSTI PARKIRIŠČ
POVZETEK
Poz.
1. Oprema parkirišča |  |  |  |  | 0
2. Inštalacije |  |  |  |  | 0
3. Storitve |  |  |  |  | 0
SKUPAJ brez DDV |  |  |  |  | 0
DDV 22% |  |  |  |  | 0
S K U P A J I N V E S T I C I J A z DDV |  |  |  |  | 0