## Splošno Sklop A-D
OPIS ZAVIHKOV
* | zavihek Splošno Sklop A-D vsebuje navodila za pripravo ponudbenih zavihkov Sklop A do Sklop D
* | zavihek Sklop E vsebuje navodila in vsebino za pripravo ponudbe za sklop E
* | zavihek Sklop F vsebuje navodila in vsebino za pripravo ponudbe za sklop F
* | zavihki A, B, C, D in E ne vsebujejo podatke za pripravo ponudbe zato za ponudnike niso dosegljivi
OPOMBA PRI ODDAJI PONUDBE:
* | Namen predmetnega naročila je zagotoviti nemoteno optimalno obratovanje klimatsko-prezračevalnih naprav
za zagotavljanje delovanja sistema kot celote
* | V zeleno polje se vpiše cena storitve na enoto (na posamezno storitev)
* | Vrednosti cen vpisati samo k zahtevanim količinam, zmnožki se seštevajo samodejno;
* | V popisu morajo biti v vseh cenah za enoto mere vkalkulirana popolnoma vsa pripravljalna, pomožna in zaključna dela,
ki pripadajo k posamezni postavki in so potrebna za nemoteno izvajanje del!
* | Dopisovanje drugih podatkov in sprememb vsebine popisa in količin ni dovoljeno;
* | Podatki v popisu del so izključno informativne narave in nimajo nobenih pravnih posledic oziroma na
njihovi podlagi ne morejo nastati nikakršne obveznosti ali pravice, niti jih ni mogoče uporabiti v postopku uveljavljanja
ali dokazovanja morebitnih pravic ali zahtevkov
(pred oddajo ponudbe se zato priporoča ogled objektov in sistemov)
* | Glavni ponudnik mora biti vpisan v ARSO evidenco za namestitev, vzdrževanje, popravilo ali razgradnjo nepremične
opreme za hlajenje in klimatizacijo in toplotnih črpalk v skladu z 32. členom Uredbe o uporabi fluoriranih
toplogrednih plinov in ozonu škodljivih snovi(Ur.l.RS 60/16)
* | Ponudnik zagotavlja zahtevano število pooblaščenih serviserjev za določene proizvajalce
klimatsko-prezračevalnih naprav
(zaradi količine določenih sistemov in naprav v garancijski dobi) za naslednje proizvajalce:
· Mitsubishi Electric
· Daikin
· Sabiana
vzdrževanje sistemov ostalih proizvajalcev lahko opravljajo ostali pooblaščeni serviserji
* | Ponudnik bo moral v času sklenjene pogodbe preiti na uporabo naročnikove aplikacije za vzdrževanje
* | Letni pregled-servis hladilno-prezračevalnih naprav se izvaja 1x letno, 2x letno pa se to izvede v TK prostorih
* | Ponudnik si bo moral samzagotoviti tehnološko dokumentacijo za vzdrževanje vzdrževanih naprav.
Ponudnik izpolni zavihek za sklop za katerega oddaja ponudbo in sicer:
"Sklop A, Sklop B, Sklop C, Sklop D"
* | Najugodnejša ponudba se šteje za tisto, ki bo skladna z merilom (najvišje število točk)
* | Naročnik bo zaradi različnih karakteristik sistemov lahko izvajal planska popravila tudi iz javno objavljenega
ponudnikovega cenika
polja z zeleno barvo mora ponudnik pri oddaji ponudbe obvezno izpolniti
(izpolnjeno polje se nato obarva modro)
a. (agregati, klimati,…)
* | Agregati in klimati po objektih, lokaciji, tipu naprave, moči hladilnega podregistra, moči predgrelnega registra,
moči dogrelnega registra, pretoku zraka, proizvajalcu,…
Ponudnik poda ceno za letni pregled-servis.
b. (ventilatorji, lopute,...)
* | Ventilatorji in lopute po objektih, lokaciji, tipu naprave, pretok zraka, proizvajalcu,…
Ponudnik poda ceno za letni pregled-servis
c. (vrednost urne postavke za popravilo)
* | Urna postavka za redno in intervencijsko popravilo naprave
* | Naročnik bo praviloma priznal urno postavko za enega serviserja na poseg / vsako odstopanje zaradi zahtevnosti
posega je potrebno predhodno uskladiti z naročnikom.
Ponudnik poda ceno za urno postavko popravila naprave
V ENOTAH CENE MORAJO BITI ZAJETI TUDI VSI NASLEDNJI STROŠKI:
* | Ponudnik mora v posameznih cenah za enoto mere upoštevati vse potrebne vertikalne in horizontalne transporte
ter upoštevati različne lokacije in različne objekte;
* | Manjša nepredvidena spremljevalna dela, ki se pojavijo v času vzdrževanja
* | Cena mora kriti vse potrebne stroške za izvedbo, material se obračuna skladno s podanim popustom
* | Iznos in odvoz odpadnega materiala na komunalno deponijo s plačilom vseh pristojbin, tudi začasne deponije
* | Stroške za popravilo morebitnih škod, ki bi nastale na objektih ali kompleksu kot celoti
* | Lovilni in delovni odri za delo na višini
* | Dobava materiala, ustrezno zaščitenega proti poškodbam, z vsemi transportnimi in manipulativnimi stroški, stroški
zavarovanj, skladiščenja med transportom ali pred montažo
Pred vgradnjo se vsak kos posebej pregleda in ugotovi ustreznost glede na zahteve
* | Priprava dokumentacije o ustrezni montaži elementov ali naprav z zapisniki o kontroli električnih in
cevnih povzav posamezne naprave in zagonu naprav s strani za to pooblaščene osebe
* | Tlačni, tesnosti in ostali potrebni preizkusi sistemov z zapisniki o izvedbi preizkusov, podpisanimi s strani
pooblaščenega serviserja
* | V primeru selitev, zaprtja, odprtja novih lokacij ali namestitve novih naprav, mora ponudnik brez dodatnih stroškov
naročnika vključiti v izvajanje storitev. Cenik oziroma cene storitve ne glede na spremembo lokacije
ostanejo nespremenjene.
IZVEDBA DEL:
* | Najkasneje ob uvedbi v delo mora izvajalec investitorju izročiti bančno garancijo za dobro izvedbo pogodbenih
obveznosti.
* | Popis zajema predvidoma vse hladilno-prezračevalne sisteme, detajlni načrti izvajalcu ne bodo predani
* | Izvajalec bo moral biti ustrezno varnostno preverjen
* | Izvedba del poteka skladno s pogodbenimi določili
* | Pred pričetkom del je izvajalec / ponudnik dolžan preveriti vse količine in dejanske mere na objektu (letni pregled)
* | Odpadni material se deponira na deponije, katere morajo imeti upravna dovoljenja
za deponiranje posameznih vrst materiala.
* | Izvajalec mora pri izvedbi del upoštevati, da bodo objekti v času vzdrževanja obratovali.
DELA JE POTREBNO IZVAJATI V SKLADU Z:
* | Veljavnimi tehničnimi predpisi in normativi v soglasju z obveznimi standardi;
* | Varstvom pri delu, varovanjem zdravja in življenja ljudi, varstvom pred požarom;
* | Varstvom pred naravnimi in drugimi nesrečami;
DOKUMENTACIJA :
* | Vgrajeni material mora ustrezati veljavnim normativom in predpisanim standardom, ter ustrezati
kvaliteti določeni z veljavno zakonodajo ter popisom del. Ponudnik to dokaže s predložitvijo ustreznih izjav
o ustreznosti, garancijskih listov in CE certifikatov pred vgrajevanjem.
Pridobitev teh listin mora biti vkalkulirana v cenah po enoti.
* | Pred dokončanjem del mora izvajalec predati naročniku "Poročilo o nastalih odpadkih in o
ravnanju z njimi", za vse gradbene odpadke mora izvajalec v roku enega tedna po odvozu
gradbenih odpadkov predati potrjene evidenčne liste pošiljke odpadkov z dokazilom, da so evidentirani
v aplikaciji ARSO - IS ODPADKI.
ZAKLJUČEK IN OBRAČUN:
* | Po vsakem izvedenem posegu je potrebno pripraviti in naročniku predložiti servisno poročilo z
navedbo datuma posega, lokacije, naprave, opisa izvedenih del, ugotovljenih pomanjkljivosti in predlaganih
nadaljnih ukrepov.
* | Po zaključku del za vsako naročilo je potrebno dostaviti vso tehnično dokumentacijo (meritve, ateste,
soglasja, izjave, itd.) za izvedena dela in vgrajeno opremo
* | Posameznemu računu je potrebno priložiti vso zahtevano dokumentacijo

## Sklop A
VZDRŽEVANJE KLIMATSKIH SISTEMOV V UPRAVNIH OBJEKTIH MO - sklop A
Primorska
Ponudnik:
Št. ponudbe:
|  | REKAPITULACIJA | [10 empty] | EUR brez DDV
|  | Skupaj fVrednost a. (agregati, klimati,…) | [10 empty] | 0
|  | Skupaj fVrednost b. (split, VRF, ...) | [10 empty] | 0
|  | Skupaj fVrednost c. (ventilatorji, lopute,…) | [10 empty] | 0
|  | Skupaj fVrednost d. (vrednost urnih postavk za popravila /planska in interventna) | [10 empty] | 0
|  | SKUPAJ fVrednost: | [10 empty] | 0
|  | Popust na ostali material in opremo po ceniku | [10 empty] | %
|  | a. (agregati, klimati,…) | 0
Zap. št. | Enota | Objekt | Lokacija | Tip | Model | Moč hladilnega registra [kW] | Moč predgrelnega registra [kW] | Moč dogrelnega registra [kW] | Pretok zraka dovod/odvod [m3/h] | f | Proizvajalec | € / osnovno enoto (brez DDV) | f vrednost (brez DDV DDV)
1 | DOZ | objekt Postojna | Kolodvorska 5, 6230 Postojna | odvodna naprava | SRV 250/134-4E | / | / | / | 504 | 1 | ATISA |  | 0
2 | DOZ | objekt Postojna | Kolodvorska 5, 6230 Postojna | dovodna naprava agregat | HAUBA | / | / | / | / | 1 | ATISA |  | 0
3 | DOZ | objekt Postojna | Kolodvorska 5, 6230 Postojna | odvodna naprava agregat | ODVOD DIMA | / | / | / | 5280 | 1 | ATISA |  | 0
4 | DOZ | objekt Postojna | Kolodvorska 5, 6230 Postojna | stropni konvektor | TIO VENT 91 - P91-300-03-HHS | / | / | / | / | 1 | IMP Klima |  | 0
5 | DOZ | objekt Postojna | Kolodvorska 5, 6230 Postojna | stropni konvektor | TIO VENT 92 - P91-300-03-HVS | / | / | / | / | 1 | IMP Klima |  | 0
6 | URSZR | Poslovno stanovanjski objekt Mandrač | Ferrarska 5/b, 6000 Koper/Capodistria | hladilni agregat | RAE 241 Kc | 23,3 kW | / | / | / | 1 | EMICON |  | 0
7 | URSZR | ICZR Sežana | Bazoviška 13, 6210 Sežana | klimat | ? | 34,66 kW | / | / | / | 1 | ? |  | 0
8 | URSZR | ICZR Sežana | Bazoviška 13, 6210 Sežana | rekuperator | Climmy top line PL26T | / | / | / | / | 8 | ? |  | 0
9 | SV | objekt Ajševica | Ajševica, p. p. 501, 5102 Nova Gorica | hladilni agregat | / | / | / | / | / | 1 | Aermec |  | 0
10 | SV | vojašnica Postojna | Ljubljanska 35, 6230 Postojna | toplotna črpalka | ? | / | / | / | / | 1 | Alfa Laval |  | 0
11 | SV | vojašnica Postojna | Ljubljanska 35, 6230 Postojna | hladilni agregat | CXAM 070 | / | / | / | / | 1 | Trane |  | 0
12 | SV | vojašnica Ankaran | Jadranska cesta 11, 6280 Ankaran | hladilni agregat | KNMD 9/6.3 HV Z 5/CA | 32,34 kW | / | / | / | 1 | Carrier |  | 0
13 | SV | vojašnica Vipava | Beblerjeva 28, JPV Vipava | hladilni agregat | ? | 27,9 kW | / | / | / | 1 | ? |  | 0
14 | SV | vojašnica Vipava | Beblerjeva 28, JPV Vipava | hladilni agregat | ? | 80,7 kW | / | / | / | 2 | ? |  | 0
[11 empty] | Skupaj fVrednost a: |  | 0
|  | b. (split, VRF, ...) | 0
Zap. št. | Enota | Objekt | Lokacija | Tip | Model |  | št. not. enot | št. zun. enot |  | faktor f | Proizvajalec
1 | DOZ | Poslovno stanovanjski objekt Mandrač | Ferrarska 5/b, 6000 Koper/Capodistria | konvektorji | parapetni |  | 3 | 1 |  | 1 | Epivent
2 | DOZ | UO Nova Gorica | Kidričeva 15, 5000 Nova Gorica | split sistem (notranja enota + zunanja enota) | monosplit |  | 1 | 1 |  | 2 | Sap
3 | DOZ | UO Nova Gorica | Kidričeva 15, 5000 Nova Gorica | split sistem (notranja enota + zunanja enota) | monosplit |  | 1 | 1 |  | 1 | Toshiba
4 | DOZ | UO Nova Gorica | Kidričeva 15, 5000 Nova Gorica | split sistem (notranja enota + zunanja enota) | monosplit |  | 1 | 1 |  | 7 | Artel Skyline
5 | DOZ | UO Nova Gorica | Kidričeva 15, 5000 Nova Gorica | split sistem (notranja enota + zunanja enota) | monosplit |  | 1 | 1 |  | 8 | Daikin
6 | DOZ | UO Nova Gorica | Kidričeva 15, 5000 Nova Gorica | split sistem (notranja enota + zunanja enota) | monosplit |  | 1 | 1 |  | 2 | Mitsubishi Daiya
7 | DOZ | UO Nova Gorica | Kidričeva 15, 5000 Nova Gorica | split sistem (notranja enota + zunanja enota) | monosplit |  | 1 | 1 |  | 5 | Mitsubishi Electric
8 | DOZ | UO Nova Gorica | Kidričeva 15, 5000 Nova Gorica | split sistem (notranja enota + zunanja enota) | monosplit |  | 1 | 1 |  | 1 | Sanyo
9 | DOZ | UO Nova Gorica | Kidričeva 15, 5000 Nova Gorica | split sistem (notranja enota + zunanja enota) | monosplit |  | 1 | 1 |  | 1 | Fuji
10 | DOZ | UO Nova Gorica | Kidričeva 15, 5000 Nova Gorica | split sistem (notranja enota + zunanja enota) | monosplit |  | 1 | 1 |  | 4 | Airwell
11 | DOZ | UO Nova Gorica | Kidričeva 15, 5000 Nova Gorica | split sistem (notranja enota + zunanja enota) | monosplit |  | 1 | 1 |  | 2 | Sap
12 | IRSVNDN | Izpostava Postojna (pisarna Nova Gorica) | Kidričeva ulica 13, 5000 Nova Gorica | split sistem (notranja enota + zunanja enota) | monosplit |  | 1 | 1 |  | 3 | ?
13 | IRSVNDN | Izpostava Postojna | Kolodvorska 5, 6230 Postojna | split sistem (notranja enota + zunanja enota) | monosplit |  | 1 | 1 |  | 7 | ?
14 | URSZR | Poslovno stanovanjski objekt Mandrač | Ferrarska 5/b, 6000 Koper/Capodistria | split sistem (notranja enota + zunanja enota) | monosplit |  | 1 | 1 |  | 1 | Panasonic
15 | URSZR | Poslovno stanovanjski objekt Mandrač | Ferrarska 5/b, 6000 Koper/Capodistria | split sistem (notranja enota + zunanja enota) | monosplit |  | 1 | 1 |  | 1 | Mitsubishi Electric
16 | URSZR | Poslovno stanovanjski objekt Mandrač | Ferrarska 5/b, 6000 Koper/Capodistria | split sistem (notranja enota + zunanja enota) | monosplit |  | 1 | 1 |  | 1 | Daikin
17 | URSZR | Poslovno stanovanjski objekt Mandrač | Ferrarska 5/b, 6000 Koper/Capodistria | split sistem (notranja enota + zunanja enota) | monosplit |  | 1 | 1 |  | 1 | Panasonic
18 | URSZR | Poslovno stanovanjski objekt Mandrač | Ferrarska 5/b, 6000 Koper/Capodistria | konvektorji | parapetni |  | 17 | 1 |  | 1 | Epivent
19 | URSZR | Gasilski dom Nova Gorica | Sedejeva ulica 9, 5101 Nova Gorica | split sistem (notranja enota + zunanja enota) | monosplit |  | 1 | 1 |  | 2 | Mitsubishi Electric
20 | URSZR | Gasilski dom Nova Gorica | Sedejeva ulica 9, 5101 Nova Gorica | split sistem (notranja enota + zunanja enota) | dvojček |  | 2 | 1 |  | 2 | Mitsubishi Electric
21 | URSZR | Gasilski dom Nova Gorica | Sedejeva ulica 9, 5101 Nova Gorica | split sistem (notranja enota + zunanja enota) | monosplit |  | 1 | 1 |  | 1 | Daikin
22 | URSZR | Gasilski dom Nova Gorica | Sedejeva ulica 9, 5101 Nova Gorica | split sistem (notranja enota + zunanja enota) | dvojček |  | 2 | 1 |  | 1 | Fujitsu
23 | URSZR | ICZR Sežana | Bazoviška 13, 6210 Sežana | konvektorji | parapetni |  | 10 | 1 |  | 1 | Hidria
24 | URSZR | ICZR Sežana | Bazoviška 13, 6210 Sežana | split sistem (notranja enota + zunanja enota) | monosplit |  | 1 | 1 |  | 1 | Sanyo
25 | SV | objekt Pečna Reber | / | split sistem (notranja enota + zunanja enota) | monosplit |  | 1 | 1 |  | 1 | Mitsubishi Electric
26 | SV | objekt Ajševica | Ajševica, p. p. 501, 5102 Nova Gorica | split sistem (notranja enota + zunanja enota) | monosplit |  | 1 | 1 |  | 22 | Aermec
27 | SV | objekt Ajševica | Ajševica, p. p. 501, 5102 Nova Gorica | split sistem (notranja enota + zunanja enota) | monosplit |  | 1 | 1 |  | 3 | Airwell
28 | SV | objekt Ajševica | Ajševica, p. p. 501, 5102 Nova Gorica | split sistem (notranja enota + zunanja enota) | monosplit |  | 1 | 1 |  | 3 | Fuji Denki
29 | SV | objekt Ajševica | Ajševica, p. p. 501, 5102 Nova Gorica | split sistem (notranja enota + zunanja enota) | monosplit |  | 1 | 1 |  | 1 | Gree
30 | SV | objekt Ajševica | Ajševica, p. p. 501, 5102 Nova Gorica | split sistem (notranja enota + zunanja enota) | monosplit |  | 1 | 1 |  | 1 | Mitsubishi Electric
31 | SV | vojašnica Ankaran | Jadranska cesta 11, 6280 Ankaran | split sistem (notranja enota + zunanja enota) | monosplit |  | 1 | 1 |  | 4 | ?
32 | SV | vojašnica Ankaran | Jadranska cesta 11, 6280 Ankaran | prenosna klima | / |  | 1 | 0 |  | 3 | ?
33 | SV | vojašnica Ankaran | Jadranska cesta 11, 6280 Ankaran | split sistem (notranja enota + zunanja enota) | monosplit |  | 1 | 1 |  | 4 | Airwell
34 | SV | vojašnica Ankaran | Jadranska cesta 11, 6280 Ankaran | split sistem (notranja enota + zunanja enota) | monosplit |  | 1 | 1 |  | 3 | Fresh
35 | SV | vojašnica Ankaran | Jadranska cesta 11, 6280 Ankaran | split sistem (notranja enota + zunanja enota) | monosplit |  | 1 | 1 |  | 8 | Mitsubishi Electric
36 | SV | vojašnica Pivka | Kolodvorska 59, 6257 Pivka | split sistem (notranja enota + zunanja enota) | monosplit |  | 1 | 1 |  | 1 | Airwell
37 | SV | vojašnica Pivka | Kolodvorska 59, 6257 Pivka | split sistem (notranja enota + zunanja enota) | monosplit |  | 1 | 1 |  | 9 | Mitsubishi Electric
38 | SV | vojašnica Pivka | Kolodvorska 59, 6257 Pivka | split sistem (notranja enota + zunanja enota) | monosplit |  | 1 | 1 |  | 3 | Sanyo
39 | SV | vojašnica Pivka | Kolodvorska 59, 6257 Pivka | split sistem (notranja enota + zunanja enota) | monosplit |  | 1 | 1
40 | SV | vojašnica Vipava | Beblerjeva 28 JPV Vipava objekt 5 | split sistem (notranja enota + zunanja enota) | monosplit |  | 1 | 1 |  | 2 | Artel
41 | SV | vojašnica Vipava | Beblerjeva 28 JPV Vipava objekt 5 | split sistem (notranja enota + zunanja enota) | monosplit |  | 1 | 1 |  | 1 | Aermec
42 | SV | vojašnica Vipava | Beblerjeva 28 JPV Vipava objekt 5 | split sistem (notranja enota + zunanja enota) | monosplit |  | 1 | 1 |  | 1 | Airwell
43 | SV | vojašnica Vipava | Beblerjeva 28 JPV Vipava objekt 5 | split sistem (notranja enota + zunanja enota) | monosplit |  | 1 | 1 |  | 1 | Sanyo
44 | SV | vojašnica Vipava | Beblerjeva 28 JPV Vipava objekt 5 | split sistem (notranja enota + zunanja enota) | monosplit |  | 1 | 1 |  | 1 | Daikin
45 | SV | vojašnica Vipava | Beblerjeva 28 JPV Vipava objekt 5 | split sistem (notranja enota + zunanja enota) | monosplit |  | 1 | 1 |  | 3 | Gree
46 | SV | vojašnica Vipava | Beblerjeva 28 JPV Vipava objekt 5 | split sistem (notranja enota + zunanja enota) | monosplit |  | 1 | 1 |  | 3 | IMP
47 | SV | vojašnica Vipava | Beblerjeva 28 JPV Vipava objekt 5 | split sistem (notranja enota + zunanja enota) | monosplit |  | 1 | 1 |  | 1 | Delonghi
48 | SV | vojašnica Vipava | Beblerjeva 28 JPV Vipava objekt 5 | split sistem (notranja enota + zunanja enota) | monosplit |  | 1 | 1 |  | 13 | Mitsubishi Electric
49 | SV | vojašnica Postojna | Ljubljanska 35, 6230 Postojna | split sistem (notranja enota + zunanja enota) | monosplit |  | 1 | 1 |  | 1 | Airwell
50 | SV | vojašnica Postojna | Ljubljanska 35, 6230 Postojna | split sistem (notranja enota + zunanja enota) | monosplit |  | 1 | 1 |  | 3 | Gree
51 | SV | vojašnica Postojna | Ljubljanska 35, 6230 Postojna | split sistem (notranja enota + zunanja enota) | monosplit |  | 1 | 1 |  | 12 | Mitsubishi Electric
52 | SV | vojašnica Postojna | Ljubljanska 35, 6230 Postojna | split sistem (notranja enota + zunanja enota) | monosplit |  | 1 | 1 |  | 3 | Panasonic
53 | SV | vojašnica Postojna | Ljubljanska 35, 6230 Postojna | split sistem (notranja enota + zunanja enota) | monosplit |  | 1 | 1 |  | 1 | Sanyo
54 | SV | vojašnica Postojna | Ljubljanska 35, 6230 Postojna | split sistem (notranja enota + zunanja enota) | monosplit |  | 1 | 1 |  | 2 | Sinclair
55 | SV | vojašnica Postojna | Ljubljanska 35, 6230 Postojna | split sistem (notranja enota + zunanja enota) | monosplit |  | 1 | 1 |  | 1 | Vivax
56 | SV | vojašnica Postojna | Ljubljanska 35, 6230 Postojna | split sistem (notranja enota + zunanja enota) | monosplit |  | 1 | 1 |  | 1 | ?
57 | SV |  |  | split sistem (notranja enota + zunanja enota) | monosplit |  | 1 | 1 |  | 1
58 | SV | objekt Rijavci | Trnovo nastanitveni objekt | split sistem (notranja enota + zunanja enota) | monosplit |  | 1 | 1 |  | 1 | Fujitsu
59 | SV | objekt Rijavci | Trnovo nastanitveni objekt | split sistem (notranja enota + zunanja enota) | monosplit |  | 1 | 1 |  | 2 | Mitsubishi Electric
60 | SV | objekt Bač | BŠ, 6253 Knežak | split sistem (notranja enota + zunanja enota) | monosplit |  | 1 | 1 |  | 1 | Mitsubishi Electric
61 | SV | objekt Poček | BŠ, 6230 Postojna | split sistem (notranja enota + zunanja enota) | monosplit |  | 1 | 1 |  | 1 | Panasonic
62 | SV | objekt Mačkovci | TS Mačkovec (brez naslova) | split sistem (notranja enota + zunanja enota) | monosplit |  | 1 | 1 |  | 1 | Panasonic
63 | SV | objekt Mlake | BŠ, 6230 Postojna | konvektorji | parapetni |  | 1 | 1 |  | 6 | Syntec
64 | SV | objekt Šentviška Gora | Šentviška Gora b.š., 5283 Slap ob Idrijci | split sistem (notranja enota + zunanja enota) | monosplit |  | 1 | 1 |  | 1 | Yuetu
|  | Enota |  | Naprava |  |  | št. notr. enot / kpl | št. zun. enot / kpl |  | f | (kpl) | € / klp (brez DDV) | fVrednost b (brez DDV)
|  | split sistem (notranja enota + zunanja enota) |  | monosplit |  |  | 57 | 57 |  | 172 |  |  | 0
|  |  |  | dvojček |  |  | 4 | 2 |  | 3 |  |  | 0
|  | konvektorji (notranje enote) |  | parapetni |  |  | 31 | 4 |  | 9 |  |  | 0
|  | prenosna |  | prenosna klima |  |  | 1 | 0 |  | 3 |  |  | 0
[11 empty] | Skupaj fVrednost b: |  | 0
|  | c. (ventilatorji, lopute,…) | 0
Zap. št. | Enota | Objekt | Lokacija | Tip | Model |  |  |  | Pretok zraka dovod/odvod [m3/h) | faktor f | Proizvajalec
1 | DOZ | Poslovno stanovanjski objekt Mandrač | Ferrarska 5/b, 6000 Koper/Capodistria | odvodni ventilator WC | / |  |  |  | / | 4 | /
2 | DOZ | UO Nova Gorica | Kidričeva 13, 5000 Nova Gorica | odvodni ventilator | / |  |  |  | / | 6 | /
3 | DOZ | objekt Postojna | Kolodvorska 5, 6230 Postojna | odvodni ventilator WC | Minivent |  |  |  | / | 6 | IMP Minivent
4 | DOZ | objekt Postojna | Kolodvorska 5, 6230 Postojna | odvodni ventilator - kuhinja | Vortice |  |  |  | / | 1 | Vortice
5 | DOZ | objekt Postojna | Kolodvorska 5, 6230 Postojna | odvodni ventilator WC | Minivent |  |  |  | / | 6 | IMP Minivent
6 | URSZR | objekt Postojna | Kolodvorska 5, 6230 Postojna | odvodni ventilator | Minivent |  |  |  | / | 9 | IMP Minivent
7 | URSZR | objekt Postojna | Kolodvorska 5, 6230 Postojna | odvodni ventilator - kuhinja | Vortice |  |  |  | / | 2 | Vortice
8 | URSZR | ICZR Sežana | Bazoviška 13, 6210 Sežana | rekuperator | Climmy top line PL26T |  |  |  | / | 8 | ?
9 | SV | vojaški objekt Ajševica | Ajševica, p. p. 501, 5102 Nova Gorica | rekuperator | IMP, KN 6.3d 1A,0,6/1,7m3, leto 1994 |  |  |  | / | 1 | IMP
10 | SV | vojaški objekt Ajševica | Ajševica, p. p. 501, 5102 Nova Gorica | ventilator | SRV-P 500/160-6/8, 9200/7200, strešni |  |  |  | / | 1 | /
11 | SV | vojaški objekt Ajševica | Ajševica, p. p. 501, 5102 Nova Gorica | ventilator | SRV-P 318/135-6/8, 2760/2150, strešnI |  |  |  | / | 1 | /
[9 empty] | EM | faktor |  | € / EM (brez DDV)
[7 empty] | fVrednost c: |  | kos | 45
[11 empty] | Skupaj fVrednost c: |  | 0
d. (vrednost urne postavke za popravila /planska in interventna)
[9 empty] | EM | faktor |  | € / EM (brez DDV)
[8 empty] | fVrednost c: | ur | 330
[11 empty] | Skupaj fVrednost d: |  | 0

## Sklop B
VZDRŽEVANJE KLIMATSKIH SISTEMOV V UPRAVNIH OBJEKTIH MO - sklop B
Štajerska
Ponudnik:
Št. ponudbe:
|  | REKAPITULACIJA | [10 empty] | EUR brez DDV
|  | Skupaj fVrednost a. (agregati, klimati,…) | [10 empty] | 0
|  | Skupaj fVrednost b. (split, VRF, ...) | [10 empty] | 0
|  | Skupaj fVrednost c. (ventilatorji, lopute,…) | [10 empty] | 0
|  | Skupaj fVrednost d. (vrednost urnih postavk za popravila /planska in interventna) | [10 empty] | 0
|  | SKUPAJ fVrednost: | [10 empty] | 0
|  | Popust na ostali material in opremo po ceniku | [10 empty] | %
|  | a. (agregati, klimati,…) | 0
Zap. št. | Enota | Objekt | Lokacija | Tip | Model | Moč hladilnega registra [kW] | Moč predgrelnega registra [kW] | Moč dogrelnega registra [kW] | Pretok zraka dovod/odvod [m3/h] | f | Proizvajalec | € / osnovno enoto (brez DDV) | f vrednost (brez DDV DDV)
1. | SV | vojašnica generala Rudolfa Maistra | Ramovševa 2, 2000 Maribor | APC InRow | / | 10 | / | / | / | 2 | APC InRow |  | 0
2. | SV | vojašnica generala Rudolfa Maistra | Ramovševa 2, 2000 Maribor | klimat | KN 63 (11) | ? | / | / | 5400 | 1 | ? |  | 0
3. | SV | vojašnica generala Rudolfa Maistra | Ramovševa 2, 2000 Maribor | klimat | KN16E(1A5A) | ? | / | / | 14030 | 2 | ? |  | 0
4. | SV | vojašnica generala Rudolfa Maistra | Ramovševa 2, 2000 Maribor | klimat | KND (16 C) | ? | / | / | 26500 | 2 | ? |  | 0
5. | SV | vojašnica generala Rudolfa Maistra | Ramovševa 2, 2000 Maribor | klimat | KND ( 11) | ? | / | / | 8000 | 1 | ? |  | 0
[11 empty] | Skupaj fVrednost a: |  | 0
|  | b. (split, VRF, ...) | 0
Zap. št. | Enota | Objekt | Lokacija | Tip | Model |  | št. not. enot | št. zun. enot |  | faktor f | Proizvajalec
1 | DOZ | UO Celje | Maistrova ulica 5, 3000 Celje | split sistem (notranja enota + zunanja enota) | monosplit |  | 1 | 1 |  | 3 | Fujitsu
2 | DOZ | UO Celje | Maistrova ulica 5, 3000 Celje | split sistem (notranja enota + zunanja enota) | monosplit |  | 1 | 1 |  | 1 | Mitsubishi Electric
3 | DOZ | UO Celje | Maistrova ulica 5, 3000 Celje | split sistem (notranja enota + zunanja enota) | monosplit |  | 1 | 1 |  | 11 | Gorenje
4 | DOZ | UO Celje | Maistrova ulica 5, 3000 Celje | split sistem (notranja enota + zunanja enota) | monosplit |  | 1 | 1 |  | 1 | Panasonic
5 | DOZ | UO Dravograd | Meža 10, 2370 Dravograd | split sistem (notranja enota + zunanja enota) | monosplit |  | 1 | 1 |  | 7 | Matrix
6 | DOZ | UO Maribor | Ul. Heroja Bračiča 2, 2000 Maribor | split sistem (notranja enota + zunanja enota) | monosplit |  | 1 | 1 |  | 3 | Toshiba
7 | DOZ | UO Maribor | Ul. Heroja Bračiča 2, 2000 Maribor | split sistem (notranja enota + zunanja enota) | dvojček |  | 2 | 1 |  | 1 | Toshiba
8 | DOZ | UO Maribor | Ul. Heroja Bračiča 2, 2000 Maribor | split sistem (notranja enota + zunanja enota) | monosplit |  | 1 | 1 |  | 1 | LG
9 | DOZ | UO Maribor | Ul. Heroja Bračiča 2, 2000 Maribor | split sistem (notranja enota + zunanja enota) | monosplit |  | 1 | 1 |  | 2 | Daikin
10 | DOZ | UO Maribor | Ul. Heroja Bračiča 2, 2000 Maribor | split sistem (notranja enota + zunanja enota) | monosplit |  | 1 | 1 |  | 1 | Gorenje
11 | DOZ | UO Ptuj | Slomškova ulica 10, 2251 Ptuj | split sistem (notranja enota + zunanja enota) | monosplit |  | 1 | 1 |  | 3 | Toshiba
12 | DOZ | UO Ptuj | Slomškova ulica 10, 2251 Ptuj | split sistem (notranja enota + zunanja enota) | monosplit |  | 1 | 1 |  | 1 | Gorenje
13 | DOZ | UO Murska Sobota | Grajska ulica 1, 9000 Murska Sobota | split sistem (notranja enota + zunanja enota) | dvojček |  | 2 | 1 |  | 1 | Daikin
14 | IRSVNDN | Izpostava Celje (pisarna Slovenj Gradec) | Meškova 21, 2380 Slovenj Gradec | split sistem (notranja enota + zunanja enota) | dvojček |  | 2 | 1 |  | 2
15 | IRSVNDN | Izpostava Celje | Maistrova ulica 5, 3000 Celje | split sistem (notranja enota + zunanja enota) | monosplit |  | 1 | 1 |  | 8 | ?
16 | IRSVNDN | Izpostava Maribor | Ulica Vita Kraigherja 26, 2000 Maribor | split sistem (notranja enota + zunanja enota) | monosplit |  | 1 | 1 |  | 4 | ?
17 | IRSVNDN | Izpostava Maribor (pisarna Ptuj) | Slomškova ulica 10, 2250 Ptuj | split sistem (notranja enota + zunanja enota) | monosplit |  | 1 | 1 |  | 1 | ?
18 | URSZR | Izpostava Celje | Maistrova ulica 5, 3000 Celje | split sistem (notranja enota + zunanja enota) | monosplit |  | 1 | 1 |  | 1 | Artel
19 | URSZR | Izpostava Celje | Maistrova ulica 5, 3000 Celje | split sistem (notranja enota + zunanja enota) | monosplit |  | 1 | 1 |  | 3 | Daikin
20 | URSZR | Izpostava Celje | Maistrova ulica 5, 3000 Celje | split sistem (notranja enota + zunanja enota) | dvojček |  | 2 | 1 |  | 1 | Daikin
21 | URSZR | Izpostava Celje | Maistrova ulica 5, 3000 Celje | split sistem (notranja enota + zunanja enota) | monosplit |  | 1 | 1 |  | 6 | Panasonic
22 | URSZR | Izpostava Celje | Maistrova ulica 5, 3000 Celje | split sistem (notranja enota + zunanja enota) | trojček |  | 3 | 1 |  | 1 | Panasonic
23 | URSZR | Izpostava Celje | Maistrova ulica 5, 3000 Celje | split sistem (notranja enota + zunanja enota) | monosplit |  | 1 | 1 |  | 2 | Gorenje
24 | URSZR | Izpostava Celje | Maistrova ulica 5, 3000 Celje | split sistem (notranja enota + zunanja enota) | monosplit |  | 1 | 1 |  | 1 | Mitsubishi Electric
25 | URSZR | ICZR Pekre | Bezjakova 151, 2341 Limbuš | split sistem (notranja enota + zunanja enota) | monosplit |  | 1 | 1 |  | 5 | Mitsubishi Electric
26 | URSZR | ICZR Pekre | Bezjakova 151, 2341 Limbuš | split sistem (notranja enota + zunanja enota) | monosplit |  | 1 | 1 |  | 1 | Toshiba
27 | URSZR | ICZR Pekre | Bezjakova 151, 2341 Limbuš | split sistem (notranja enota + zunanja enota) | monosplit |  | 1 | 1 |  | 1 | Panasonic
28 | URSZR | ICZR Pekre | Bezjakova 151, 2341 Limbuš | split sistem (notranja enota + zunanja enota) | monosplit |  | 1 | 1 |  | 9 | Samsung
29 | URSZR | ICZR Pekre | Bezjakova 151, 2341 Limbuš | split sistem (notranja enota + zunanja enota) | dvojček |  | 2 | 1 |  | 1 | Samsung
30 | URSZR | ICZR Pekre | Bezjakova 151, 2341 Limbuš | split sistem (notranja enota + zunanja enota) | monosplit |  | 1 | 1 |  | 1 | Daikin
31 | URSZR | Gasilski dom Murska Sobota | Cankarjeva ulica 75, 9000 Murska Sobota | split sistem (notranja enota + zunanja enota) | monosplit |  | 1 | 1 |  | 1 | Daikin
32 | URSZR | Gasilski dom Murska Sobota | Cankarjeva ulica 75, 9000 Murska Sobota | split sistem (notranja enota + zunanja enota) | trojček |  | 3 | 1 |  | 1 | Toshiba
33 | URSZR | Gasilski dom Murska Sobota | Cankarjeva ulica 75, 9000 Murska Sobota | split sistem (notranja enota + zunanja enota) | monosplit |  | 1 | 1 |  | 1 | Mitsubishi Electric
34 | URSZR | Gasilski dom Murska Sobota | Cankarjeva ulica 75, 9000 Murska Sobota | split sistem (notranja enota + zunanja enota) | monosplit |  | 1 | 1 |  | 1 | Toshiba
35 | URSZR | URSZR Ptuj | Slomškova ulica 10, 2250 Ptuj | split sistem (notranja enota + zunanja enota) | dvojček |  | 2 | 1 |  | 1 | Daikin
36 | URSZR | URSZR Ptuj | Slomškova ulica 10, 2250 Ptuj | split sistem (notranja enota + zunanja enota) | monosplit |  | 1 | 1 |  | 3 | Samsung
37 | URSZR | URSZR Ptuj | Slomškova ulica 10, 2250 Ptuj | split sistem (notranja enota + zunanja enota) | monosplit |  | 1 | 1 |  | 5 | Gorenje
38 | URSZR | URSZR Ptuj | Slomškova ulica 10, 2250 Ptuj | split sistem (notranja enota + zunanja enota) | monosplit |  | 1 | 1 |  | 2 | Mitsubishi Electric
39 | URSZR | URSZR Ptuj | Slomškova ulica 10, 2250 Ptuj | split sistem (notranja enota + zunanja enota) | dvojček |  | 2 | 1 |  | 1 | Artel
40 | URSZR | URSZR Slovenj Gradec | Pohorska cesta 2, Slovenj Gradec | split sistem (notranja enota + zunanja enota) | monosplit |  | 1 | 1 |  | 5 | Artel
41 | URSZR | URSZR Slovenj Gradec | Pohorska cesta 2, Slovenj Gradec | split sistem (notranja enota + zunanja enota) | dvojček |  | 2 | 1 |  | 1 | Toshiba
42 | URSZR | URSZR Slovenj Gradec | Pohorska cesta 2, Slovenj Gradec | split sistem (notranja enota + zunanja enota) | trojček |  | 3 | 1 |  | 1 | Daikin
| URSZR | TK objekt Žikarce | 690 ŽIKARCE 963/6 | split sistem (notranja enota + zunanja enota) | monosplit |  | 1 | 1 |  | 2 | Mitsubishi Electric
| URSZR | TK objekt Mrzlica | 1020 PONGRAC 1691/6 | split sistem (notranja enota + zunanja enota) | monosplit |  | 1 | 1 |  | 2 | Mitsubishi Electric
| URSZR | TK objekt Malič | 1023 SLIVNO 542/3 | split sistem (notranja enota + zunanja enota) | monosplit |  | 1 | 1 |  | 2 | Mitsubishi Electric
| URSZR | TK objekt Mala Kopa | 846 GRADIŠČE 1418/24 | split sistem (notranja enota + zunanja enota) | monosplit |  | 1 | 1 |  | 2 | Mitsubishi Electric
43 | URSZR | VŠR | Cesta proletarskih brigad 21, 2000 Maribor | split sistem (notranja enota + zunanja enota) | monosplit |  | 1 | 1 |  | 4 | Samsung
44 | URSZR | VŠR | Cesta proletarskih brigad 21, 2000 Maribor | split sistem (notranja enota + zunanja enota) | monosplit |  | 1 | 1 |  | 1 | Daikin
45 | SV | vojašnica generala Rudolfa Maistra | Ramovševa 2, 2000 Maribor | split sistem (notranja enota + zunanja enota) | monosplit |  | 1 | 1 |  | 1 | Artel
46 | SV | vojašnica generala Rudolfa Maistra | Ramovševa 2, 2000 Maribor | split sistem (notranja enota + zunanja enota) | monosplit |  | 1 | 1 |  | 1 | Coolwek
47 | SV | vojašnica generala Rudolfa Maistra | Ramovševa 2, 2000 Maribor | split sistem (notranja enota + zunanja enota) | monosplit |  | 1 | 1 |  | 1 | Daikin
48 | SV | vojašnica generala Rudolfa Maistra | Ramovševa 2, 2000 Maribor | split sistem (notranja enota + zunanja enota) | monosplit |  | 1 | 1 |  | 2 | Fresh
49 | SV | vojašnica generala Rudolfa Maistra | Ramovševa 2, 2000 Maribor | split sistem (notranja enota + zunanja enota) | monosplit |  | 1 | 1 |  | 4 | Gorenje
50 | SV | vojašnica generala Rudolfa Maistra | Ramovševa 2, 2000 Maribor | split sistem (notranja enota + zunanja enota) | monosplit |  | 1 | 1 |  | 5 | Gree
51 | SV | vojašnica generala Rudolfa Maistra | Ramovševa 2, 2000 Maribor | split sistem (notranja enota + zunanja enota) | monosplit |  | 1 | 1 |  | 9 | Mitsubishi Electric
52 | SV | vojašnica generala Rudolfa Maistra | Ramovševa 2, 2000 Maribor | split sistem (notranja enota + zunanja enota) | monosplit |  | 1 | 1 |  | 1 | Panasonic
53 | SV | vojašnica generala Rudolfa Maistra | Ramovševa 2, 2000 Maribor | split sistem (notranja enota + zunanja enota) | monosplit |  | 1 | 1 |  | 1 | Toshiba
54 | SV | vojašnica generala Rudolfa Maistra | Ramovševa 2, 2000 Maribor | split sistem (notranja enota + zunanja enota) | monosplit |  | 1 | 1 |  | 3 | Yuetu
55 | SV | vojašnica Franca Rozmana Staneta | Mariborska 29, 3000 Celje | split sistem (notranja enota + zunanja enota) | monosplit |  | 1 | 1 |  | 7 | Artel
56 | SV | vojašnica Franca Rozmana Staneta | Mariborska 29, 3000 Celje | split sistem (notranja enota + zunanja enota) | monosplit |  | 1 | 1 |  | 1 | Beko
57 | SV | vojašnica Franca Rozmana Staneta | Mariborska 29, 3000 Celje | split sistem (notranja enota + zunanja enota) | monosplit |  | 1 | 1 |  | 1 | Coolwek
58 | SV | vojašnica Franca Rozmana Staneta | Mariborska 29, 3000 Celje | split sistem (notranja enota + zunanja enota) | monosplit |  | 1 | 1 |  | 2 | Daikin
59 | SV | vojašnica Franca Rozmana Staneta | Mariborska 29, 3000 Celje | split sistem (notranja enota + zunanja enota) | monosplit |  | 1 | 1 |  | 2 | Gree
60 | SV | vojašnica Franca Rozmana Staneta | Mariborska 29, 3000 Celje | split sistem (notranja enota + zunanja enota) | monosplit |  | 1 | 1 |  | 1 | Systemair
61 | SV | objekt Apače | BŠ, 2325 Kidričevo | split sistem (notranja enota + zunanja enota) | monosplit |  | 1 | 1 |  | 1 | Gorenje
62 | SV | vojašnica Vincenca Repnika | Ljubljanska cesta 22, 2310 Slovenska Bistrica | split sistem (notranja enota + zunanja enota) | monosplit |  | 1 | 1 |  | 1 | Gorenje
63 | SV | vojašnica Vincenca Repnika | Ljubljanska cesta 22, 2310 Slovenska Bistrica | split sistem (notranja enota + zunanja enota) | monosplit |  | 1 | 1 |  | 4 | Gree
64 | SV | vojašnica Vincenca Repnika | Ljubljanska cesta 22, 2310 Slovenska Bistrica | split sistem (notranja enota + zunanja enota) | monosplit |  | 1 | 1 |  | 3 | IMP
65 | SV | vojašnica Vincenca Repnika | Ljubljanska cesta 22, 2310 Slovenska Bistrica | split sistem (notranja enota + zunanja enota) | monosplit |  | 1 | 1 |  | 1 | Midea
66 | SV | vojašnica Vincenca Repnika | Ljubljanska cesta 22, 2310 Slovenska Bistrica | split sistem (notranja enota + zunanja enota) | monosplit |  | 1 | 1 |  | 1 | Mitsubishi Electric
67 | SV | vojašnica Vincenca Repnika | Ljubljanska cesta 22, 2310 Slovenska Bistrica | split sistem (notranja enota + zunanja enota) | monosplit |  | 1 | 1 |  | 1 | Systemair
68 | SV | objekt Boč | Drevenik bŠ, 3214 Podplat | split sistem (notranja enota + zunanja enota) | monosplit |  | 1 | 1 |  | 1 | Gree
69 | SV | objekt Boč | Drevenik bŠ, 3214 Podplat | split sistem (notranja enota + zunanja enota) | monosplit |  | 1 | 1 |  | 1 | Toshiba
70 | SV | objekt Petrovče | skladišče Zaloška gorica, Petrovče | split sistem (notranja enota + zunanja enota) | monosplit |  | 1 | 1 |  | 1 | Gree
71 | SV | objekt Petrovče | skladišče Zaloška gorica, Petrovče | split sistem (notranja enota + zunanja enota) | monosplit |  | 1 | 1 |  | 1 | Systemair
72 | SV | objekt Ledinekov Kogel | Slivniško Pohorje 23, 2311 Hoče | split sistem (notranja enota + zunanja enota) | multisplit |  | 1 | 1 |  | 5 | Hitachi
73 | SV | objekt Ledinekov Kogel | Slivniško Pohorje 23, 2311 Hoče | VRF sistem | VRF, 1 notr. en. |  | 1 | 1 |  | 1 | Hitachi
74 | SV | objekt Ledinekov Kogel | Slivniško Pohorje 23, 2311 Hoče | split sistem (notranja enota + zunanja enota) | multisplit |  | 1 | 1 |  | 1 | Mitsubishi Electric
75 | SV | vojašnica Murska Sobota | Kopališka 4, 9000 Murska Sobota | split sistem (notranja enota + zunanja enota) | multisplit |  | 1 | 1 |  | 5 | Mitsubishi Electric
76 | SV | vojašnica Murska Sobota | Kopališka 4, 9000 Murska Sobota | split sistem (notranja enota + zunanja enota) | multisplit |  | 1 | 1 |  | 4 | Panasonic
77 | SV | objekt Zgornja Ložnica | TS Zg. Ložnica b.š., 2316 Zg. Ložnica | split sistem (notranja enota + zunanja enota) | monosplit |  | 1 | 1 |  | 2 | Panasonic
78 | SV | objekt Vaneča | Vaneča, Dom borcev | split sistem (notranja enota + zunanja enota) | monosplit |  | 1 | 1 |  | 1 | Airwell
|  | Enota |  | Naprava |  |  | št. notr. enot / kpl | št. zun. enot / kpl |  | f | (kpl) | € / klp (brez DDV) | fVrednost b (brez DDV)
|  | split sistem (notranja enota + zunanja enota) |  | monosplit |  |  | 66 | 66 |  | 169 |  |  | 0
|  |  |  | dvojček |  |  | 16 | 8 |  | 9 |  |  | 0
|  |  |  | trojček |  |  | 9 | 3 |  | 3 |  |  | 0
|  |  |  | multisplit |  |  | 4 | 4 |  | 15 |  |  | 0
|  | VRF sistem |  | VRF, 1 notr. en. |  |  | 1 | 1 |  | 1 |  |  | 0
|  | prenosna |  | prenosna klima |  |  | 1 | 0 |  | 3 |  |  | 0
[11 empty] | Skupaj fVrednost b: |  | 0
c. (ventilatorji, lopute,…)
Zap. št. | Enota | Objekt | Lokacija | Tip | Model |  |  |  | Pretok zraka dovod/odvod [m3/h) | faktor f | Proizvajalec
1 | SV | vojašnica Franca Rozmana Staneta | Mariborska cesta 29, 3000 Celje | ventilator | / |  |  |  | / | 5 | /
2 | SV | vojašnica generala Rudolfa Maistra | Ramovševa 2, 2000 Maribor | odvodni ventilator | SRVP - 400 STREŠNI |  |  |  | / | 5 | /
3 | SV | vojašnica generala Rudolfa Maistra | Ramovševa 2, 2000 Maribor | odvodni ventilator | SRVP - 500 STREŠNI |  |  |  | / | 2 | /
4 | SV | vojašnica generala Rudolfa Maistra | Ramovševa 2, 2000 Maribor | odvodni ventilator | SRVP - 600 STREŠNI |  |  |  | / | 4 | /
5 | SV | vojašnica generala Rudolfa Maistra | Ramovševa 2, 2000 Maribor | ventilator | DVV4504-8/100 (strešni) |  |  |  | / | 2 | /
6 | SV | vojašnica generala Rudolfa Maistra | Ramovševa 2, 2000 Maribor | ventilator | SRVP - 355 (strešni) |  |  |  | / | 2 | /
[9 empty] | EM | faktor |  | € / EM (brez DDV)
[7 empty] | fVrednost c: |  | kos | 20
[11 empty] | Skupaj fVrednost c: |  | 0
d. (vrednost urne postavke za popravila /planska in interventna)
[9 empty] | EM | faktor |  | € / EM (brez DDV)
[8 empty] | fVrednost c: | ur | 330
[11 empty] | Skupaj fVrednost d: |  | 0

## Sklop C
VZDRŽEVANJE KLIMATSKIH SISTEMOV V UPRAVNIH OBJEKTIH MO - sklop C
Osrednjeslovenska in Gorenjska
Ponudnik:
Št. ponudbe:
|  | REKAPITULACIJA | [10 empty] | EUR brez DDV
|  | Skupaj fVrednost a. (agregati, klimati,…) | [10 empty] | 0
|  | Skupaj fVrednost b. (split, VRF, ...) | [10 empty] | 0
|  | Skupaj fVrednost c. (ventilatorji, lopute,…) | [10 empty] | 0
|  | Skupaj fVrednost d. (vrednost urnih postavk za popravila /planska in interventna) | [10 empty] | 0
|  | SKUPAJ fVrednost: | [10 empty] | 0
|  | Popust na ostali material in opremo po ceniku | [10 empty] | %
|  | a. (agregati, klimati,…) | 0
Zap. št. | Enota | Objekt | Lokacija | Tip | Model | Moč hladilnega registra [kW] | Moč predgrelnega registra [kW] | Moč dogrelnega registra [kW] | Pretok zraka dovod/odvod [m3/h] | f | Proizvajalec | € / osnovno enoto (brez DDV) | f vrednost (brez DDV DDV)
1 | URSZR | ICZR Ig | ICZR, Zabrv 12, 1292 Ig | toplotna zavesa | Flow Air | / | / | / | / | 1 | / |  | 0
2 | URSZR | ICZR Ig | ICZR, Zabrv 12, 1292 Ig | VRF sistem | PUHY-P200YNW-A | / | / | / | / | 1 | Mitsubishi Electric |  | 0
3 | URSZR | ICZR Ig | ICZR, Zabrv 12, 1292 Ig | VRF sistem | PUHZ-RP250YKA | / | / | / | / | 1 | Mitsubishi Electric |  | 0
4 | URSZR | ICZR Ig | ICZR, Zabrv 12, 1292 Ig | VRF sistem | PUHY-P300YNW-A | / | / | / | / | 1 | Mitsubishi Electric |  | 0
5 | URSZR | ICZR Ig | ICZR, Zabrv 12, 1292 Ig | / | IMP KnMS 6/3d25 | / | / | / | / | 1 | IMP |  | 0
6 | URSZR | ICZR Ig | ICZR, Zabrv 12, 1292 Ig | / | IMP tip KNS s02 | / | / | / | / | 1 | IMP |  | 0
7 | URSZR | ICZR Ig | ICZR, Zabrv 12, 1292 Ig | / | IMP tip KN S01 | / | / | / | / | 1 | IMP |  | 0
8 | URSZR | ICZR Ig | ICZR, Zabrv 12, 1292 Ig | / | IMP tip KND 6/3 | / | / | / | / | 1 | IMP |  | 0
9 | URSZR | ICZR Ig | ICZR, Zabrv 12, 1292 Ig | zračni grelnik | Klima Celje GNA 202 | / | / | / | / | 5 | Klima Celje |  | 0
[11 empty] | Skupaj fVrednost a: |  | 0
|  | b. (split, VRF, ...) | 0
Zap. št. | Enota | Objekt | Lokacija | Tip | Model |  | št. not. enot | št. zun. enot |  | faktor f | Proizvajalec
1 | IRSVNDN | Izpostava Ljubljana | Prule 27, Ljubljana | split sistem (notranja enota + zunanja enota) | monosplit |  | 1 | 1 |  | 4 | ?
2 | IRSVNDN | Izpostava Ljubljana (pisarna Gorenjska) | Nazorjeva ulica 1, 4000 Kranj | split sistem (notranja enota + zunanja enota) | monosplit |  | 1 | 1 |  | 3 | ?
3 | URSZR | ICZR Ig | Zabrv 12, 1292 Ig | VRF sistem | VRF, 18 notr. en. |  | 18 | 1 |  | 1 | Daikin
4 | URSZR | ICZR Ig | Zabrv 12, 1292 Ig | split sistem (notranja enota + zunanja enota) | monosplit |  | 3 | 1 |  | 1 | Mitsubishi Electric
5 | URSZR | ICZR Ig | Zabrv 12, 1292 Ig | toplotna zavesa | toplotna zavesa |  | 1 | 1 |  | 1 | Flowair
6 | URSZR | ICZR Ig | Zabrv 12, 1292 Ig | VRF sistem | VRF, 38 notr. en. |  | 38 | 1 |  | 1 | Mitsubishi Electric
7 | URSZR | ICZR Ig | Zabrv 12, 1292 Ig | split sistem (notranja enota + zunanja enota) | monosplit |  | 1 | 1 |  | 2 | Daikin
8 | URSZR | ICZR Ig | Zabrv 12, 1292 Ig | VRF sistem | VRF, 18 notr. en. |  | 18 | 1 |  | 1 | Daikin
9 | URSZR | ICZR Ig | Zabrv 12, 1292 Ig | VRF sistem | VRF, 15 notr. en. |  | 15 | 1 |  | 1 | Mitsubishi Electric
10 | URSZR | Izpostava Kranj | Nazorjeva 1, 4000 Kranj | split sistem (notranja enota + zunanja enota) | monosplit |  | 1 | 1 |  | 1 | Mitsubishi Electric
11 | URSZR | RECO Kranj | Bleiweisova cesta 34, 4000 Kranj | split sistem (notranja enota + zunanja enota) | monosplit |  | 1 | 1 |  | 1 | Daikin
12 | URSZR | RECO Kranj | Bleiweisova cesta 34, 4000 Kranj | split sistem (notranja enota + zunanja enota) | dvojček |  | 2 | 1 |  | 1 | Daikin
13 | URSZR | RECO Kranj | Bleiweisova cesta 34, 4000 Kranj | split sistem (notranja enota + zunanja enota) | trojček |  | 3 | 1 |  | 1 | Mitsubishi Electric
14 | URSZR | DLC Roje | Obvozna cesta 112, 1210 Ljubljana-Šentvid | split sistem (notranja enota + zunanja enota) | monosplit |  | 1 | 1 |  | 2 | Mitsubishi Electric
15 | URSZR | DLC Roje | Obvozna cesta 112, 1210 Ljubljana-Šentvid | split sistem (notranja enota + zunanja enota) | dvojček |  | 2 | 1 |  | 2 | Mitsubishi Electric
16 | SV | vojašnica Edvarda Peperka | Leskoškova 7, 1000 Ljubljana | split sistem (notranja enota + zunanja enota) | monosplit |  | 1 | 1 |  | 1 | Toshiba
17 | SV | vojašnica Edvarda Peperka | Leskoškova 7, 1000 Ljubljana | split sistem (notranja enota + zunanja enota) | monosplit |  | 1 | 1 |  | 1 | ?
18 | SV | vojašnica Edvarda Peperka | Leskoškova 7, 1000 Ljubljana | split sistem (notranja enota + zunanja enota) | monosplit |  | 1 | 1 |  | 2 | Cooper & Hunter
19 | SV | vojašnica Edvarda Peperka | Leskoškova 7, 1000 Ljubljana | split sistem (notranja enota + zunanja enota) | monosplit |  | 1 | 1 |  | 9 | Daikin
20 | SV | vojašnica Edvarda Peperka | Leskoškova 7, 1000 Ljubljana | split sistem (notranja enota + zunanja enota) | monosplit |  | 1 | 1 |  | 2 | Gorenje
21 | SV | vojašnica Edvarda Peperka | Leskoškova 7, 1000 Ljubljana | prenosna | prenosna |  | 1 | 0 |  | 1 | Gorenje
22 | SV | vojašnica Edvarda Peperka | Leskoškova 7, 1000 Ljubljana | split sistem (notranja enota + zunanja enota) | monosplit |  | 1 | 1 |  | 1 | Gree
23 | SV | vojašnica Edvarda Peperka | Leskoškova 7, 1000 Ljubljana | split sistem (notranja enota + zunanja enota) | monosplit |  | 1 | 1 |  | 1 | Haier
24 | SV | vojašnica Edvarda Peperka | Leskoškova 7, 1000 Ljubljana | split sistem (notranja enota + zunanja enota) | monosplit |  | 1 | 1 |  | 7 | Hidria
25 | SV | vojašnica Edvarda Peperka | Leskoškova 7, 1000 Ljubljana | split sistem (notranja enota + zunanja enota) | monosplit |  | 1 | 1 |  | 1 | LG
26 | SV | vojašnica Edvarda Peperka | Leskoškova 7, 1000 Ljubljana | split sistem (notranja enota + zunanja enota) | monosplit |  | 1 | 1 |  | 1 | Matrix
27 | SV | vojašnica Edvarda Peperka | Leskoškova 7, 1000 Ljubljana | split sistem (notranja enota + zunanja enota) | monosplit |  | 1 | 1 |  | 1 | McQuay
28 | SV | vojašnica Edvarda Peperka | Leskoškova 7, 1000 Ljubljana | split sistem (notranja enota + zunanja enota) | monosplit |  | 1 | 1 |  | 24 | Mitsubishi Electric
29 | SV | vojašnica Edvarda Peperka | Leskoškova 7, 1000 Ljubljana | split sistem (notranja enota + zunanja enota) | monosplit |  | 1 | 1 |  | 1 | Rene Wable
30 | SV | vojašnica Edvarda Peperka | Leskoškova 7, 1000 Ljubljana | split sistem (notranja enota + zunanja enota) | monosplit |  | 1 | 1 |  | 1 | Rosenberg
31 | SV | vojašnica Edvarda Peperka | Leskoškova 7, 1000 Ljubljana | split sistem (notranja enota + zunanja enota) | monosplit |  | 1 | 1 |  | 8 | Sinclair
32 | SV | vojašnica Edvarda Peperka | Leskoškova 7, 1000 Ljubljana | split sistem (notranja enota + zunanja enota) | monosplit |  | 1 | 1 |  | 10 | Toshiba
33 | SV | vojašnica Edvarda Peperka | Leskoškova 7, 1000 Ljubljana | split sistem (notranja enota + zunanja enota) | monosplit |  | 1 | 1 |  | 1 | Toshiba
34 | SV | vojašnica Edvarda Peperka | Leskoškova 7, 1000 Ljubljana | split sistem (notranja enota + zunanja enota) | monosplit |  | 1 | 1 |  | 2 | Vivax
35 | SV | objekt Janče | ? | split sistem (notranja enota + zunanja enota) | monosplit |  | 1 | 1 |  | 3 | Mitsubishi Electric
36 | SV | Letalska baza Brnik | Zgornji brnik 130K, 4210 Brnik | konvektorji | parapetni |  | 18 | 1 |  | 1 | Aermec
37 | SV | Letalska baza Brnik | Zgornji brnik 130K, 4210 Brnik | split sistem (notranja enota + zunanja enota) | monosplit |  | 1 | 1 |  | 1 | Cooltech
38 | SV | Letalska baza Brnik | Zgornji brnik 130K, 4210 Brnik | split sistem (notranja enota + zunanja enota) | monosplit |  | 1 | 1 |  | 2 | Daikin
39 | SV | Letalska baza Brnik | Zgornji brnik 130K, 4210 Brnik | prenosna | prenosna |  | 1 | 0 |  | 7 | Gorenje
40 | SV | Letalska baza Brnik | Zgornji brnik 130K, 4210 Brnik | split sistem (notranja enota + zunanja enota) | monosplit |  | 1 | 1 |  | 2 | Gorenje
41 | SV | Letalska baza Brnik | Zgornji brnik 130K, 4210 Brnik | split sistem (notranja enota + zunanja enota) | monosplit |  | 1 | 1 |  | 2 | Matrix
42 | SV | Letalska baza Brnik | Zgornji brnik 130K, 4210 Brnik | split sistem (notranja enota + zunanja enota) | monosplit |  | 1 | 1 |  | 29 | Mitsubishi Elecrtic
43 | SV | Letalska baza Brnik | Zgornji brnik 130K, 4210 Brnik | split sistem (notranja enota + zunanja enota) | monosplit |  | 1 | 1 |  | 2 | Panasonic
44 | SV | Letalska baza Brnik | Zgornji brnik 130K, 4210 Brnik | prenosna | prenosna |  | 1 | 0 |  | 2 | Qlima
45 | SV | Letalska baza Brnik | Zgornji brnik 130K, 4210 Brnik | split sistem (notranja enota + zunanja enota) | monosplit |  | 1 | 1 |  | 2 | Toshiba
46 | SV | objekt Ljubljanski vrh | Mirke 41, 1360 Vrhnika | split sistem (notranja enota + zunanja enota) | monosplit |  | 1 | 1 |  | 1 | Aermec
47 | SV | objekt Ljubljanski vrh | Mirke 41, 1360 Vrhnika | konvektor | parapetni |  | 2 | 1 |  | 4 | Mitsubishi Electric
48 | SV | objekt Ljubljanski vrh | Mirke 41, 1360 Vrhnika | split sistem (notranja enota + zunanja enota) | monosplit |  | 1 | 1 |  | 2 | Mitsubishi Electric
49 | SV | objekt Krim | Strahomer 60, 1292 Ig | split sistem (notranja enota + zunanja enota) | monosplit |  | 1 | 1 |  | 4 | Airwell
50 | SV | vojašnica slovenske Teritorialne obrambe | Ulica bratov Komel 51. 1210 Ljubljana Šentvid | split sistem (notranja enota + zunanja enota) | monosplit |  | 1 | 1 |  | 1 | Airwell
51 | SV | vojašnica slovenske Teritorialne obrambe | Ulica bratov Komel 51. 1210 Ljubljana Šentvid | VRF sistem | VRF, 1 notr. en. |  | 1 | 1 |  | 1 | Fujitsu
52 | SV | vojašnica slovenske Teritorialne obrambe | Ulica bratov Komel 51. 1210 Ljubljana Šentvid | split sistem (notranja enota + zunanja enota) | monosplit |  | 1 | 1 |  | 1 | Gree
53 | SV | vojašnica slovenske Teritorialne obrambe | Ulica bratov Komel 51. 1210 Ljubljana Šentvid | split sistem (notranja enota + zunanja enota) | monosplit |  | 1 | 1 |  | 2 | Mitsubishi Electric
54 | SV | vojašnica slovenske Teritorialne obrambe | Ulica bratov Komel 51. 1210 Ljubljana Šentvid | split sistem (notranja enota + zunanja enota) | monosplit |  | 1 | 1 |  | 1 | Panasonic
55 | SV | vojašnica slovenske Teritorialne obrambe | Ulica bratov Komel 51. 1210 Ljubljana Šentvid | split sistem (notranja enota + zunanja enota) | monosplit |  | 1 | 1 |  | 2 | Rene Wable
56 | SV | vojašnica slovenske Teritorialne obrambe | Ulica bratov Komel 51. 1210 Ljubljana Šentvid | split sistem (notranja enota + zunanja enota) | monosplit |  | 1 | 1 |  | 2 | Sinclair
57 | SV | vojašnica slovenske Teritorialne obrambe | Ulica bratov Komel 51. 1210 Ljubljana Šentvid | split sistem (notranja enota + zunanja enota) | monosplit |  | 1 | 1 |  | 1 | Toshiba
58 | SV | objekt Štula | Štula 23A, 1210 Ljubljana-Šentvid | split sistem (notranja enota + zunanja enota) | monosplit |  | 1 | 1 |  | 2 | Airwell
59 | SV | objekt Štula | Štula 23A, 1210 Ljubljana-Šentvid | split sistem (notranja enota + zunanja enota) | monosplit |  | 1 | 1 |  | 1 | Gree
60 | SV | objekt Štula | Štula 23A, 1210 Ljubljana-Šentvid | split sistem (notranja enota + zunanja enota) | monosplit |  | 1 | 1 |  | 4 | Mitsubishi Electric
61 | SV | objekt Štula | Štula 23A, 1210 Ljubljana-Šentvid | split sistem (notranja enota + zunanja enota) | dvojček |  | 2 | 1 |  | 7 | Mitsubishi Electric
62 | SV | objekt Štula | Štula 23A, 1210 Ljubljana-Šentvid | split sistem (notranja enota + zunanja enota) | trojček |  | 1 | 1 |  | 3 | Mitsubishi Electric
63 | SV | objekt Štula | Štula 23A, 1210 Ljubljana-Šentvid | split sistem (notranja enota + zunanja enota) | monosplit |  | 1 | 1 |  | 1 | Panasonic
64 | SV | objekt Štula | Štula 23A, 1210 Ljubljana-Šentvid | split sistem (notranja enota + zunanja enota) | monosplit |  | 1 | 1 |  | 2 | Vivax
65 | SV | vojašnica Ivana Cankarja | Raskovec 50, 1360 Vrhnika | split sistem (notranja enota + zunanja enota) | monosplit |  | 1 | 1 |  | 3 | Airwell
66 | SV | vojašnica Ivana Cankarja | Raskovec 50, 1360 Vrhnika | split sistem (notranja enota + zunanja enota) | monosplit |  | 1 | 1 |  | 2 | Artel
67 | SV | vojašnica Ivana Cankarja | Raskovec 50, 1360 Vrhnika | split sistem (notranja enota + zunanja enota) | monosplit |  | 1 | 1 |  | 1 | Aux
68 | SV | vojašnica Ivana Cankarja | Raskovec 50, 1360 Vrhnika | split sistem (notranja enota + zunanja enota) | monosplit |  | 1 | 1 |  | 3 | Cryos
69 | SV | vojašnica Ivana Cankarja | Raskovec 50, 1360 Vrhnika | split sistem (notranja enota + zunanja enota) | monosplit |  | 1 | 1 |  | 1 | ?
70 | SV | vojašnica Ivana Cankarja | Raskovec 50, 1360 Vrhnika | split sistem (notranja enota + zunanja enota) | monosplit |  | 1 | 1 |  | 5 | Gorenje
71 | SV | vojašnica Ivana Cankarja | Raskovec 50, 1360 Vrhnika | split sistem (notranja enota + zunanja enota) | monosplit |  | 1 | 1 |  | 1 | Hidria
72 | SV | vojašnica Ivana Cankarja | Raskovec 50, 1360 Vrhnika | split sistem (notranja enota + zunanja enota) | monosplit |  | 1 | 1 |  | 1 | IMP
73 | SV | vojašnica Ivana Cankarja | Raskovec 50, 1360 Vrhnika | split sistem (notranja enota + zunanja enota) | monosplit |  | 1 | 1 |  | 11 | Mitsubishi Electric
74 | SV | vojašnica Ivana Cankarja | Raskovec 50, 1360 Vrhnika | split sistem (notranja enota + zunanja enota) | monosplit |  | 1 | 1 |  | 1 | Mitsui
75 | SV | vojašnica Ivana Cankarja | Raskovec 50, 1360 Vrhnika | split sistem (notranja enota + zunanja enota) | monosplit |  | 1 | 1 |  | 1 | Samsung
76 | SV | vojašnica Ivana Cankarja | Raskovec 50, 1360 Vrhnika | split sistem (notranja enota + zunanja enota) | monosplit |  | 1 | 1 |  | 2 | Sanyo
77 | SV | vojašnica Ivana Cankarja | Raskovec 50, 1360 Vrhnika | split sistem (notranja enota + zunanja enota) | monosplit |  | 1 | 1 |  | 1 | Topvex
78 | SV | vojašnica Ivana Cankarja | Raskovec 50, 1360 Vrhnika | split sistem (notranja enota + zunanja enota) | monosplit |  | 1 | 1 |  | 2 | Yuetu
79 | SV | vojašnica Boštjana Kekca | Vojašnica Boštjana Kekca, 4263 Bohinjska Bela | split sistem (notranja enota + zunanja enota) | monosplit |  | 1 | 1 |  | 1 | Aristol
80 | SV | vojašnica Boštjana Kekca | Vojašnica Boštjana Kekca, 4263 Bohinjska Bela | split sistem (notranja enota + zunanja enota) | monosplit |  | 1 | 1 |  | 1 | Coolwex
81 | SV | vojašnica Boštjana Kekca | Vojašnica Boštjana Kekca, 4263 Bohinjska Bela | split sistem (notranja enota + zunanja enota) | monosplit |  | 1 | 1 |  | 2 | Gorenje
82 | SV | vojašnica Boštjana Kekca | Vojašnica Boštjana Kekca, 4263 Bohinjska Bela | split sistem (notranja enota + zunanja enota) | monosplit |  | 1 | 1 |  | 1 | Mitsubishi Electric
83 | SV | vojašnica Boštjana Kekca | Vojašnica Boštjana Kekca, 4263 Bohinjska Bela | split sistem (notranja enota + zunanja enota) | monosplit |  | 1 | 1 |  | 1 | Sanyo
84 | SV | vojašnica Boštjana Kekca | Vojašnica Boštjana Kekca, 4263 Bohinjska Bela | split sistem (notranja enota + zunanja enota) | monosplit |  | 1 | 1 |  | 1 | Vivax
85 | SV | vojaški objekt Zgornje Gorje | Vojaški objekt Rudolfa Badjure, Srednja vas v Bohinju 165, 4247 Zgornje Gorje | split sistem (notranja enota + zunanja enota) | monosplit |  | 1 | 1 |  | 2 | Artel
86 | SV | vojaški objekt Zgornje Gorje | Vojaški objekt Rudolfa Badjure, Srednja vas v Bohinju 165, 4247 Zgornje Gorje | split sistem (notranja enota + zunanja enota) | monosplit |  | 1 | 1 |  | 2 | Coolwex
87 | SV | vojaški objekt Zgornje Gorje | Vojaški objekt Rudolfa Badjure, Srednja vas v Bohinju 165, 4247 Zgornje Gorje | split sistem (notranja enota + zunanja enota) | monosplit |  | 1 | 1 |  | 1 | Fresh
88 | SV | vojaški objekt Zgornje Gorje | Vojaški objekt Rudolfa Badjure, Srednja vas v Bohinju 165, 4247 Zgornje Gorje | split sistem (notranja enota + zunanja enota) | monosplit |  | 1 | 1 |  | 1 | Gree
89 | SV | vojaški objekt Zgornje Gorje | Vojaški objekt Rudolfa Badjure, Srednja vas v Bohinju 165, 4247 Zgornje Gorje | split sistem (notranja enota + zunanja enota) | monosplit |  | 1 | 1 |  | 1 | Mitsubishi Electric
90 | SV | vojašnica Kranj | Bleiweisova 32, 4000 Kranj | split sistem (notranja enota + zunanja enota) | monosplit |  | 1 | 1 |  | 1 | Artel
91 | SV | vojašnica Kranj | Bleiweisova 32, 4000 Kranj | split sistem (notranja enota + zunanja enota) | monosplit |  | 1 | 1 |  | 1 | Delonghi
92 | SV | vojašnica Kranj | Bleiweisova 32, 4000 Kranj | split sistem (notranja enota + zunanja enota) | monosplit |  | 1 | 1 |  | 2 | Gorenje
93 | SV | vojašnica Kranj | Bleiweisova 32, 4000 Kranj | split sistem (notranja enota + zunanja enota) | monosplit |  | 1 | 1 |  | 3 | Gree
94 | SV | vojašnica Kranj | Bleiweisova 32, 4000 Kranj | split sistem (notranja enota + zunanja enota) | monosplit |  | 1 | 1 |  | 1 | Hidria
95 | SV | vojašnica Kranj | Bleiweisova 32, 4000 Kranj | split sistem (notranja enota + zunanja enota) | monosplit |  | 1 | 1 |  | 2 | LG
96 | SV | vojašnica Kranj | Bleiweisova 32, 4000 Kranj | split sistem (notranja enota + zunanja enota) | monosplit |  | 1 | 1 |  | 11 | Mitsubishi Electric
97 | SV | vojašnica Kranj | Bleiweisova 32, 4000 Kranj | split sistem (notranja enota + zunanja enota) | monosplit |  | 1 | 1 |  | 2 | Rene Wable
98 | SV | vojašnica Kranj | Bleiweisova 32, 4000 Kranj | split sistem (notranja enota + zunanja enota) | monosplit |  | 1 | 1 |  | 2 | Samsung
99 | SV | vojašnica Kranj | Bleiweisova 32, 4000 Kranj | split sistem (notranja enota + zunanja enota) | monosplit |  | 1 | 1 |  | 1 | Sinclair
100 | SV | objekt Poljče | Poljče 27, 4275 Begunje na Gorenjskem | split sistem (notranja enota + zunanja enota) | monosplit |  | 1 | 1 |  | 11 | Daikin
101 | SV | objekt Poljče | Poljče 27, 4275 Begunje na Gorenjskem | split sistem (notranja enota + zunanja enota) | monosplit |  | 1 | 1 |  | 3 | Fujitsu
102 | SV | objekt Poljče | Poljče 27, 4275 Begunje na Gorenjskem | split sistem (notranja enota + zunanja enota) | monosplit |  | 1 | 1 |  | 1 | IMP
103 | SV | objekt Poljče | Poljče 27, 4275 Begunje na Gorenjskem | split sistem (notranja enota + zunanja enota) | monosplit |  | 1 | 1 |  | 1 | LG
104 | SV | objekt Poljče | Poljče 27, 4275 Begunje na Gorenjskem | split sistem (notranja enota + zunanja enota) | monosplit |  | 1 | 1 |  | 10 | Mitsubishi Electric
105 | SV | objekt Poljče | Poljče 27, 4275 Begunje na Gorenjskem |  |  |  | 1 | 1
106 | SV | objekt Poljče | Poljče 27, 4275 Begunje na Gorenjskem |  |  |  | 1 | 1
107 | SV | objekt Borovnica | Brezovica pri Borovnici b.š., 1353 Borovnica | split sistem (notranja enota + zunanja enota) | monosplit |  | 1 | 1 |  | 1 | Gree
108 | SV | objekt Borovnica | Brezovica pri Borovnici b.š., 1353 Borovnica | split sistem (notranja enota + zunanja enota) | monosplit |  | 1 | 1 |  | 1 | IMP
109 | SV | objekt Borovnica | Brezovica pri Borovnici b.š., 1353 Borovnica | split sistem (notranja enota + zunanja enota) | monosplit |  | 1 | 1 |  | 1 | Maxa
110 | SV | objekt Borovnica | Brezovica pri Borovnici b.š., 1353 Borovnica | split sistem (notranja enota + zunanja enota) | monosplit |  | 1 | 1 |  | 3 | Mitsubishi Electric
111 | SV | objekt Borovnica | Brezovica pri Borovnici b.š., 1353 Borovnica | split sistem (notranja enota + zunanja enota) | monosplit |  | 1 | 1 |  | 1 | Panasonic
112 | SV | objekt Borovnica | Brezovica pri Borovnici b.š., 1353 Borovnica | split sistem (notranja enota + zunanja enota) | monosplit |  | 1 | 1 |  | 1 | Toyo
113 | SV | objekt Drulovka | TS Drulovka Breg ob Savi brez številke 4211 Mavčiče | split sistem (notranja enota + zunanja enota) | monosplit |  | 1 | 1 |  | 1 | Mitsubishi Electric
114 | SV | objekt Roje | Obvozna cesta, Šentvid, Ljubljana | split sistem (notranja enota + zunanja enota) | monosplit |  | 1 | 1 |  | 7 | Mitsubishi Electric
|  | Enota |  | Naprava |  |  | št. notr. enot / kpl | št. zun. enot / kpl |  | f | (kpl) | € / klp (brez DDV) | fVrednost b (brez DDV)
|  | split sistem (notranja enota + zunanja enota) |  | monosplit |  |  | 98 | 96 |  | 275 |  |  | 0
|  |  |  | dvojček |  |  | 6 | 3 |  | 10 |  |  | 0
|  |  |  | trojček |  |  | 4 | 2 |  | 4 |  |  | 0
|  | konvektorji (notranje enote) |  | parapetni |  |  | 20 | 2 |  | 5 |  |  | 0
|  | prenosna |  | prenosna klima |  |  | 3 | 0 |  | 10 |  |  | 0
|  | VRF sistem (kasetne enote + zunanja enota) |  | VRF, notr.en. |  |  | 56 | 2 |  | 2 |  |  | 0
|  |  |  | VRF, notr.en. |  |  | 34 | 3 |  | 3 |  |  | 0
|  | toplotna zavesa |  | toplotna zavesa |  |  | 1 | 1 |  | 1 |  |  | 0
[11 empty] | Skupaj fVrednost b: |  | 0
|  | c. (ventilatorji, lopute,…) | 0
Zap. št. | Enota | Objekt | Lokacija | Tip | Model |  |  |  | Pretok zraka dovod/odvod [m3/h) | faktor f | Proizvajalec
1 | SV | vojašnica Edvarda Peperka | Leskoškova 7, 1000 Ljubljana | toplotna črpalka | ? |  |  |  | / | 1 | Kronoterm
2 | SV | objekt Borovnica | Brezovica pri Borovnici b.š., 1353 Borovnica | hladilni agregat | JCA 34 S/Z |  |  |  | / | 1 | IMP
3 | SV | objekt Borovnica | Brezovica pri Borovnici b.š., 1353 Borovnica | hladilni agregat | 139 HPG 62005 |  |  |  | / | 1 | Wespak
4 | SV | vojaški objekt Borovnica | Brezovica pri Borovnici b.š., 1353 Borovnica | hladilni agregat | KNL 9/9 |  |  |  | / | 1 | ?
5 | SV | vojašnica Ivana Cankarja | Raskovec 50, 1360 Vrhnika | hladilni agregat | KNL 6/6 |  |  |  | / | 1 | ?
[9 empty] | EM | faktor |  | € / EM (brez DDV)
[7 empty] | fVrednost c: |  | kos | 5
[11 empty] | Skupaj fVrednost c: |  | 0
d. (vrednost urne postavke za popravila /planska in interventna)
[9 empty] | EM | faktor |  | € / EM (brez DDV)
[8 empty] | fVrednost c: | ur | 330
[11 empty] | Skupaj fVrednost d: |  | 0

## Sklop D
VZDRŽEVANJE KLIMATSKIH SISTEMOV V UPRAVNIH OBJEKTIH MO - sklop D
Dolenjska
Ponudnik:
Št. ponudbe:
|  | REKAPITULACIJA | [10 empty] | EUR brez DDV
|  | Skupaj fVrednost a. (agregati, klimati,…) | [10 empty] | 0
|  | Skupaj fVrednost b. (split, VRF, ...) | [10 empty] | 0
|  | Skupaj fVrednost c. (ventilatorji, lopute,…) | [10 empty] | 0
|  | Skupaj fVrednost d. (vrednost urnih postavk za popravila /planska in interventna) | [10 empty] | 0
|  | SKUPAJ fVrednost: | [10 empty] | 0
|  | Popust na ostali material in opremo po ceniku | [10 empty] | %
|  | a. (agregati, klimati,…) | 0
Zap. št. | Enota | Objekt | Lokacija | Tip | Model | Moč hladilnega registra [kW] | Moč predgrelnega registra [kW] | Moč dogrelnega registra [kW] | Pretok zraka dovod/odvod [m3/h] | f | Proizvajalec | € / osnovno enoto (brez DDV) | f vrednost (brez DDV DDV)
1 | URSZR | Izpostava Brežice | Cesta svobode 15, 8250 Brežice | klimat | Remak VCB400/63A | / | / | / | 3770 min/5699 max | 1 | Remak |  | 0
2 | SV | vojašnica Jerneja Molana | Cerklje ob Krki 4a, 8263 Cerklje ob Krki | agregat | FAST RTP 092H | / | / | / | / | 1 | / |  | 0
3 | SV | vojašnica Jerneja Molana | Cerklje ob Krki 4a, 8263 Cerklje ob Krki | klimatsko - prezračevalna naprava | KN 16 d 1 A | / | / | / | / | 1 | IMP |  | 0
4 | SV | vojašnica Jerneja Molana | Cerklje ob Krki 4a, 8263 Cerklje ob Krki | klimatsko - prezračevalna naprava | INML9/6 d 25 | / | / | / | / | 1 | / |  | 0
5 | SV | vojašnica Jerneja Molana | Cerklje ob Krki 4a, 8263 Cerklje ob Krki | agregat | JCA 16 S/Z | / | / | / | / | 7 | Klimatehnik |  | 0
6 | SV | vojašnica Jerneja Molana | Cerklje ob Krki 4a, 8263 Cerklje ob Krki | agregat | BlueBox Grup TETRIS 27,4 LN ST 1P | / | / | / | / | 1 | Manufaktur |  | 0
7 | SV | vojašnica Jerneja Molana | Cerklje ob Krki 4a, 8263 Cerklje ob Krki | hladilni agregat | YMPA0080PE50V | / | / | / | / | 1 | York |  | 0
8 | SV | vojašnica Jerneja Molana | Cerklje ob Krki 4a, 8263 Cerklje ob Krki | hladilni agregat | Monofaktur tip 30 RA | / | / | / | / | 1 | Carrier |  | 0
9 | SV | objekt Škrilj | Škrilj 1, 1338 Kočevska Reka | klimat | ? | / | / | / | / | 1 | IMP KLIMAT |  | 0
10 | SV | objekt Škrilj | Škrilj 1, 1338 Kočevska Reka | klimat | NVLR6 | 72 | / | / | / | 2 | Ventilator Zagreb |  | 0
[11 empty] | Skupaj fVrednost a: |  | 0
|  | b. (split, VRF, ...) | 0
Zap. št. | Enota | Objekt | Lokacija | Tip | Model |  | št. not. enot | št. zun. enot |  | faktor f | Proizvajalec
1 | DOZ | UO Novo mesto | Seidlova cesta 1, 8105 Novo mesto | split sistem (notranja enota + zunanja enota) | monosplit |  | 1 | 1 |  | 3 | Mitsubishi Electric
2 | DOZ | UO Novo mesto | Seidlova cesta 1, 8105 Novo mesto | split sistem (notranja enota + zunanja enota) | monosplit |  | 1 | 1 |  | 6 | Fujitsu
3 | DOZ | UO Novo mesto | Seidlova cesta 1, 8105 Novo mesto | konvektorji | / |  | 11 | 1 |  | 6 | Sabiana
4 | IRSVNDN | Izpostava Celje (pisarna Trbovlje) | Obrtniška cesta 12, 1422 Trbovlje | split sistem (notranja enota + zunanja enota) | monosplit |  | 1 | 1 |  | 4 | ?
5 | URSZR | Izpostava Brežice | Cesta svobode 15, 8250 Brežice | split sistem (notranja enota + zunanja enota) | monosplit |  | 1 | 1 |  | 1 | Artel
6 | URSZR | Izpostava Brežice | Cesta svobode 15, 8250 Brežice | split sistem (notranja enota + zunanja enota) | monosplit |  | 1 | 1 |  | 1 | Gorenje
7 | URSZR | Izpostava Brežice | Cesta svobode 15, 8250 Brežice | split sistem (notranja enota + zunanja enota) | dvojček |  | 2 | 1 |  | 1 | Gorenje
8 | URSZR | Izpostava Brežice | Cesta svobode 15, 8250 Brežice | split sistem (notranja enota + zunanja enota) | monosplit |  | 2 | 1 |  | 1 | Mitsubishi Electric
9 | URSZR | Izpostava Novo mesto | Seidlova cesta 1, 8105 Novo mesto | split sistem (notranja enota + zunanja enota) | monosplit |  | 1 | 1 |  | 1 | Daikin
10 | URSZR | Izpostava Novo mesto | Seidlova cesta 1, 8105 Novo mesto | konvektorji | parapetni |  | 13 | 1 |  | 1 | Sabiana
11 | URSZR | RECO Trbovlje | PGD in GZ Trbovlje, Savinjska cesta 35, 1240 Trbovlje | split sistem (notranja enota + zunanja enota) | četvorček |  | 4 | 1 |  | 1 | Mitsubishi Electric
12 | URSZR | URSZR Trbovlje | Ulica 1. junija 19, 1420 Trbovlje | split sistem (notranja enota + zunanja enota) | monosplit |  | 1 | 1 |  | 1 | Panasonic
13 | URSZR | URSZR Trbovlje | Ulica 1. junija 19, 1420 Trbovlje | split sistem (notranja enota + zunanja enota) | monosplit |  | 1 | 1 |  | 5 | Daikin
14 | URSZR | URSZR Trbovlje | Ulica 1. junija 19, 1420 Trbovlje | split sistem (notranja enota + zunanja enota) | monosplit |  | 1 | 1 |  | 2 | Panasonic
15 | URSZR | URSZR Trbovlje | Ulica 1. junija 19, 1420 Trbovlje | split sistem (notranja enota + zunanja enota) | monosplit |  | 1 | 1 |  | 1 | Argo
16 | SV | vojašnica Franca Uršiča | Straška cesta 26, 8000 Novo mesto | split sistem (notranja enota + zunanja enota) | monosplit |  | 1 | 1 |  | 1 | Daikin
17 | SV | vojašnica Franca Uršiča | Straška cesta 26, 8000 Novo mesto | split sistem (notranja enota + zunanja enota) | monosplit |  | 1 | 1 |  | 6 | Gorenje
18 | SV | vojašnica Franca Uršiča | Straška cesta 26, 8000 Novo mesto | split sistem (notranja enota + zunanja enota) | monosplit |  | 1 | 1 |  | 1 | Gree
19 | SV | vojašnica Franca Uršiča | Straška cesta 26, 8000 Novo mesto | split sistem (notranja enota + zunanja enota) | monosplit |  | 1 | 1 |  | 3 | IMP
20 | SV | vojašnica Franca Uršiča | Straška cesta 26, 8000 Novo mesto | split sistem (notranja enota + zunanja enota) | monosplit |  | 1 | 1 |  | 27 | Mitsubishi Electric
21 | SV | vojašnica Franca Uršiča | Straška cesta 26, 8000 Novo mesto | split sistem (notranja enota + zunanja enota) | monosplit |  | 1 | 1 |  | 1 | Rene Wable
22 | SV | vojašnica Franca Uršiča | Straška cesta 26, 8000 Novo mesto | split sistem (notranja enota + zunanja enota) | monosplit |  | 1 | 1 |  | 1 | Vivax
23 | SV | objekt Škrilj | Škrilj 1, 1338 Kočevska Reka | split sistem (notranja enota + zunanja enota) | monosplit |  | 1 | 1 |  | 4 | Airwell
24 | SV | objekt Škrilj | Škrilj 1, 1338 Kočevska Reka | split sistem (notranja enota + zunanja enota) | monosplit |  | 1 | 1 |  | 1 | Artel
25 | SV | objekt Škrilj | Škrilj 1, 1338 Kočevska Reka | split sistem (notranja enota + zunanja enota) | monosplit |  | 1 | 1 |  | 1 | Fresh
26 | SV | objekt Škrilj | Škrilj 1, 1338 Kočevska Reka | split sistem (notranja enota + zunanja enota) | monosplit |  | 1 | 1 |  | 1 | Inventor
27 | SV | objekt Škrilj | Škrilj 1, 1338 Kočevska Reka | split sistem (notranja enota + zunanja enota) | monosplit |  | 1 | 1 |  | 7 | Mitsubishi Electric
28 | SV | objekt Škrilj | Škrilj 1, 1338 Kočevska Reka | split sistem (notranja enota + zunanja enota) | monosplit |  | 1 | 1 |  | 1 | Panasonic
29 | SV | vojašnica Jerneja Molana | Cerklje ob Krki 4a, 8263 Cerklje ob Krki | split sistem (notranja enota + zunanja enota) | monosplit |  | 1 | 1 |  | 2 | Artel
30 | SV | vojašnica Jerneja Molana | Cerklje ob Krki 4a, 8263 Cerklje ob Krki | split sistem (notranja enota + zunanja enota) | monosplit |  | 1 | 1 |  | 6 | Bosch
31 | SV | vojašnica Jerneja Molana | Cerklje ob Krki 4a, 8263 Cerklje ob Krki | split sistem (notranja enota + zunanja enota) | monosplit |  | 1 | 1 |  | 2 | Monofaktur
32 | SV | vojašnica Jerneja Molana | Cerklje ob Krki 4a, 8263 Cerklje ob Krki | split sistem (notranja enota + zunanja enota) | monosplit |  | 1 | 1 |  | 1 | Cooper & Hunter
33 | SV | vojašnica Jerneja Molana | Cerklje ob Krki 4a, 8263 Cerklje ob Krki | split sistem (notranja enota + zunanja enota) | monosplit |  | 1 | 1 |  | 1 | Coolwex
34 | SV | vojašnica Jerneja Molana | Cerklje ob Krki 4a, 8263 Cerklje ob Krki | split sistem (notranja enota + zunanja enota) | monosplit |  | 1 | 1 |  | 21 | Daikin
35 | SV | vojašnica Jerneja Molana | Cerklje ob Krki 4a, 8263 Cerklje ob Krki | split sistem (notranja enota + zunanja enota) | monosplit |  | 1 | 1 |  | 1 | Fujitsu
36 | SV | vojašnica Jerneja Molana | Cerklje ob Krki 4a, 8263 Cerklje ob Krki | split sistem (notranja enota + zunanja enota) | monosplit |  | 1 | 1 |  | 3 | Gorenje
37 | SV | vojašnica Jerneja Molana | Cerklje ob Krki 4a, 8263 Cerklje ob Krki | split sistem (notranja enota + zunanja enota) | monosplit |  | 1 | 1 |  | 2 | Hitachi
38 | SV | vojašnica Jerneja Molana | Cerklje ob Krki 4a, 8263 Cerklje ob Krki | split sistem (notranja enota + zunanja enota) | monosplit |  | 1 | 1 |  | 2 | IT
39 | SV | vojašnica Jerneja Molana | Cerklje ob Krki 4a, 8263 Cerklje ob Krki | split sistem (notranja enota + zunanja enota) | monosplit |  | 1 | 1 |  | 2 | LG
40 | SV | vojašnica Jerneja Molana | Cerklje ob Krki 4a, 8263 Cerklje ob Krki | split sistem (notranja enota + zunanja enota) | monosplit |  | 1 | 1 |  | 4 | Matrix
41 | SV | vojašnica Jerneja Molana | Cerklje ob Krki 4a, 8263 Cerklje ob Krki | split sistem (notranja enota + zunanja enota) | monosplit |  | 1 | 1 |  | 1 | Midea
42 | SV | vojašnica Jerneja Molana | Cerklje ob Krki 4a, 8263 Cerklje ob Krki | split sistem (notranja enota + zunanja enota) | monosplit |  | 1 | 1 |  | 20 | Mitsubishi Electric
43 | SV | vojašnica Jerneja Molana | Cerklje ob Krki 4a, 8263 Cerklje ob Krki | split sistem (notranja enota + zunanja enota) | monosplit |  | 1 | 1 |  | 1 | Mitsui
44 | SV | vojašnica Jerneja Molana | Cerklje ob Krki 4a, 8263 Cerklje ob Krki | split sistem (notranja enota + zunanja enota) | monosplit |  | 1 | 1 |  | 3 | Panasonic
45 | SV | vojašnica Jerneja Molana | Cerklje ob Krki 4a, 8263 Cerklje ob Krki | split sistem (notranja enota + zunanja enota) | monosplit |  | 1 | 1 |  | 23 | Toshiba
46 | SV | vojašnica Jerneja Molana | Cerklje ob Krki 4a, 8263 Cerklje ob Krki | split sistem (notranja enota + zunanja enota) | monosplit |  | 1 | 1 |  | 1 | Vivax
47 | SV | vojašnica Jerneja Molana | Cerklje ob Krki 4a, 8263 Cerklje ob Krki | konvektor |  |  | 76 | 0 |  | 1 | ?
48 | SV | vojašnica Jerneja Molana | Cerklje ob Krki 4a, 8263 Cerklje ob Krki | konvektor |  |  | 17 | 0 |  |  | ?
49 | SV | vojašnica Jerneja Molana | Cerklje ob Krki 4a, 8263 Cerklje ob Krki | konvektor |  |  | 43 | 0 |  |  | ?
50 | SV | objekt Poganjci | Skladišče Poganci b.š. | split sistem (notranja enota + zunanja enota) | monosplit |  | 1 | 1 |  | 1 | Yuetu
|  | Enota |  | Naprava |  |  | št. notr. enot / kpl | št. zun. enot / kpl |  | f | (kpl) | € / klp (brez DDV) | fVrednost b (brez DDV)
|  | split sistem (notranja enota + zunanja enota) |  | monosplit |  |  | 44 | 43 |  | 178 |  |  | 0
|  |  |  | dvojček |  |  | 2 | 1 |  | 1 |  |  | 0
|  |  |  | četvorček |  |  | 4 | 1 |  | 1 |  |  | 0
|  | konvektorji |  | parapetni |  |  | 13 | 1 |  | 1 |  |  | 0
|  |  |  | / |  |  | 147 | 1 |  | 7 |  |  | 0
[11 empty] | Skupaj fVrednost b: |  | 0
|  | c. (ventilatorji, lopute,…) | 0
Zap. št. | Enota | Objekt | Lokacija | Tip | Model |  |  |  | Pretok zraka dovod/odvod [m3/h) | faktor f | Proizvajalec
1 | [9 empty] | 0
2
3 | [9 empty] | 0
4
5 | [9 empty] | 0
6
7 | [9 empty] | 0
8
9 | [9 empty] | 0
10 | [9 empty] | 0
11 | [9 empty] | 0
[9 empty] | EM | faktor |  | € / EM (brez DDV)
[7 empty] | fVrednost c: |  | kos | 0
[11 empty] | Skupaj fVrednost c: |  | 0
d. (vrednost urne postavke za popravila /planska in interventna)
[9 empty] | EM | faktor |  | € / EM (brez DDV)
[8 empty] | fVrednost c: | ur | 330
[11 empty] | Skupaj fVrednost d: |  | 0

## Sklop E
VZDRŽEVANJE KLIMATSKIH SISTEMOV V UPRAVNIH OBJEKTIH MO - sklop E
(Ljubljana in Vrhnika)
Ponudnik:
Št. ponudbe:
|  | REKAPITULACIJA | [8 empty] | EUR brez DDV
|  | Skupaj fVrednost a. (agregati, klimati,…) | [8 empty] | 0
|  | Skupaj fVrednost b. (split, VRF, ...) | [8 empty] | 0
|  | Skupaj fVrednost c. (ventilatorji, lopute,…) | [8 empty] | 0
|  | Skupaj fVrednost d. (vrednost urnih postavk za popravila /planska in interventna) | [8 empty] | 0
|  | SKUPAJ fVrednost: | [8 empty] | 0
|  | Popust na ostali material in opremo po ceniku | [8 empty] | %
OPOMBA PRI ODDAJI PONUDBE:
* | Namen predmetnega naročila je zagotoviti nemoteno optimalno obratovanje klimatsko-prezračevalnih naprav
za zagotavljanje delovanja sistema kot celote
* | V zeleno polje se vpiše cena storitve na enoto (na posamezno storitev)
* | Vrednosti cen vpisati samo k zahtevanim količinam, zmnožki se seštevajo samodejno;
* | V popisu morajo biti v vseh cenah za enoto mere vkalkulirana popolnoma vsa pripravljalna, pomožna in zaključna dela,
ki pripadajo k posamezni postavki in so potrebna za nemoteno izvajanje del!
* | Dopisovanje drugih podatkov in sprememb vsebine popisa in količin ni dovoljeno;
* | Podatki v popisu del so izključno informativne narave in nimajo nobenih pravnih posledic oziroma na
njihovi podlagi ne morejo nastati nikakršne obveznosti ali pravice, niti jih ni mogoče uporabiti v postopku uveljavljanja
ali dokazovanja morebitnih pravic ali zahtevkov
(pred oddajo ponudbe se zato priporoča ogled objektov in sistemov)
* | Glavni ponudnik mora biti vpisan v ARSO evidenco za namestitev, vzdrževanje, popravilo ali razgradnjo nepremične
opreme za hlajenje in klimatizacijo in toplotnih črpalk v skladu z 32. členom Uredbe o uporabi fluoriranih
toplogrednih plinov in ozonu škodljivih snovi(Ur.l.RS 60/16)
* | Ponudnik zagotavlja zahtevano število pooblaščenih serviserjev za določene proizvajalce
klimatsko-prezračevalnih naprav
(zaradi količine določenih sistemov in naprav v garancijski dobi) za naslednje proizvajalce:
| · Mitsubishi Electric |  | · Aermec
| · Trane |  | · Bossplast
· Euroclima
vzdrževanje sistemov ostalih proizvajalcev lahko opravljajo ostali pooblaščeni serviserji
* | Ponudnik bo moral v času sklenjene pogodbe preiti na uporabo naročnikove aplikacije za vzdrževanje
* | Letni pregled-servis hladilno-prezračevalnih naprav se izvaja 1x letno, 2x letno pa se to izvede v TK prostorih
* | Ponudnik si bo moral samzagotoviti tehnološko dokumentacijo za vzdrževanje vzdrževanih naprav.
VZDRŽEVANJE KLIMATSKIH SISTEMOV Upravni del MO - Sklop E (objekti):
|  | - Upravna stavba | - Telovadnica
|  | - Gimnazija | - Računovodstvo
|  | - Internat | - Objekt SGN
|  | - Triglav | - Objekt TROJICA Vrhnika
|  | - Smelt 1 | - Objekt 12705 Vrhnika
- Smelt 2
* | Za oddajo ponudbe je potrebno izpolniti zavihke
"Sklop E"
* | Najugodnejša ponudba se šteje za tisto, ki bo skladna z merilom (najvišje število točk)
* | Naročnik bo zaradi različnih karakteristik sistemov lahko izvajal planska popravila tudi iz javno objavljenega
ponudnikovega cenika
polja z zeleno barvo mora ponudnik pri oddaji ponudbe obvezno izpolniti
(izpolnjeno polje se nato obarva modro)
a. (agregati, klimati,…)
* | Agregati in klimati po objektih, lokaciji, tipu naprave, moči hladilnega podregistra, moči predgrelnega registra,
moči dogrelnega registra, pretoku zraka, proizvajalcu,…
Ponudnik poda ceno za letni pregled-servis.
b. (ventilatorji, lopute,...)
* | Ventilatorji in lopute po objektih, lokaciji, tipu naprave, pretok zraka, proizvajalcu,…
Ponudnik poda ceno za letni pregled-servis
c. (vrednost urne postavke za popravilo)
* | Urna postavka za redno in intervencijsko popravilo naprave
* | Naročnik bo praviloma priznal urno postavko za enega serviserja na poseg / vsako odstopanje zaradi zahtevnosti
posega je potrebno predhodno uskladiti z naročnikom.
Ponudnik poda ceno za urno postavko popravila naprave
V ENOTAH CENE MORAJO BITI ZAJETI TUDI VSI NASLEDNJI STROŠKI:
* | Ponudnik mora v posameznih cenah za enoto mere upoštevati vse potrebne vertikalne in horizontalne transporte
ter upoštevati različne lokacije in različne objekte;
* | v ponujenih cenah mora ponudnik zajeti vse potne stroške
* | Manjša nepredvidena spremljevalna dela, ki se pojavijo v času vzdrževanja in servisiranja
* | Cena mora kriti vse potrebne stroške za izvedbo, material se obračuna skladno s podanim popustom
* | Iznos in odvoz odpadnega materiala na komunalno deponijo s plačilom vseh pristojbin, tudi začasne deponije
* | Stroške za popravilo morebitnih škod, ki bi nastale na objektih ali kompleksu kot celoti
* | Lovilni in delovni odri za delo na višini
* | Dobava materiala, ustrezno zaščitenega proti poškodbam, z vsemi transportnimi in manipulativnimi stroški, stroški
zavarovanj, skladiščenja med transportom ali pred montažo
Pred vgradnjo se vsak kos posebej pregleda in ugotovi ustreznost glede na zahteve
* | Priprava dokumentacije o ustrezni montaži elementov ali naprav z zapisniki o kontroli električnih in
cevnih povzav posamezne naprave in zagonu naprav s strani za to pooblaščene osebe
* | Tlačni, tesnosti in ostali potrebni preizkusi sistemov z zapisniki o izvedbi preizkusov, podpisanimi s strani
pooblaščenega serviserja
* | ponujena cena urne postavke se nanaša na vse dni v tednu za redna in izredna intervecijska popravila
* | V primeru selitev, zaprtja, odprtja novih lokacij ali namestitve novih naprav, mora ponudnik brez dodatnih stroškov
naročnika vključiti v izvajanje storitev. Cenik oziroma cene storitve ne glede na spremembo lokacije
ostanejo nespremenjene.
IZVEDBA DEL:
* | Najkasneje ob uvedbi v delo mora izvajalec investitorju izročiti bančno garancijo za dobro izvedbo pogodbenih
obveznosti.
* | Popis zajema predvidoma vse hladilno-prezračevalne sisteme, detajlni načrti izvajalcu ne bodo predani
* | Izvajalec bo moral biti ustrezno varnostno preverjen
* | Izvedba del poteka skladno s pogodbenimi določili
* | Pred pričetkom del je izvajalec / ponudnik dolžan preveriti vse količine in dejanske mere na objektu (letni pregled)
* | Odpadni material se deponira na deponije, katere morajo imeti upravna dovoljenja
za deponiranje posameznih vrst materiala.
* | Izvajalec mora pri izvedbi del upoštevati, da bodo objekti v času vzdrževanja obratovali.
DELA JE POTREBNO IZVAJATI V SKLADU Z:
* | Veljavnimi tehničnimi predpisi in normativi v soglasju z obveznimi standardi;
* | Varstvom pri delu, varovanjem zdravja in življenja ljudi, varstvom pred požarom;
* | Varstvom pred naravnimi in drugimi nesrečami;
DOKUMENTACIJA :
* | Vgrajeni material mora ustrezati veljavnim normativom in predpisanim standardom, ter ustrezati
kvaliteti določeni z veljavno zakonodajo ter popisom del. Ponudnik to dokaže s predložitvijo ustreznih izjav
o ustreznosti, garancijskih listov in CE certifikatov pred vgrajevanjem.
Pridobitev teh listin mora biti vkalkulirana v cenah po enoti.
* | Pred dokončanjem del mora izvajalec predati naročniku "Poročilo o nastalih odpadkih in o
ravnanju z njimi", za vse gradbene odpadke mora izvajalec v roku enega tedna po odvozu
gradbenih odpadkov predati potrjene evidenčne liste pošiljke odpadkov z dokazilom, da so evidentirani
v aplikaciji ARSO - IS ODPADKI.
ZAKLJUČEK IN OBRAČUN:
* | Po vsakem izvedenem posegu je potrebno pripraviti in naročniku predložiti servisno poročilo z
navedbo datuma posega, lokacije, naprave, opisa izvedenih del, ugotovljenih pomanjkljivosti in predlaganih
nadaljnih ukrepov.
* | Po zaključku del za vsako naročilo je potrebno dostaviti vso tehnično dokumentacijo (meritve, ateste,
soglasja, izjave, itd.) za izvedena dela in vgrajeno opremo
* | Posameznemu računu je potrebno priložiti vso zahtevano dokumentacijo
|  | a. (agregati, klimati,…) | 0
| Zap. št. | Tip naprave (klimat, hladilni agregat, ...) | Tip | Moč hladilnega registra [kW] | Moč predgrelnega registra [kW] | Moč dogrelnega registra [kW] | Pretok zraka dovod/odvod [m3/h] | faktor f | Proizvajalec | € / osnovno enoto (brez DDV) | fVrednost (brez DDV)
| 1 | objekt UPRAVNA STAVBA
| 1. | notranja kompaktna toplotna črpalka voda/voda | EUWN20HZW1 (TČ1) | 56 kW |  |  |  | 3 | Daikin |  | 0
| 2. | hladilna omara | EUWN20HZW1 (TČ1.1) | 56 kW |  |  |  | 1 | EMICON |  | 0
| 3. | hladilna omara | EUWN20HZW1 (TČ1.2 in TČ1.3) | 56 kW |  |  |  | 2 | EMICON |  | 0
| 4. | notranja enota | M44OC201V303020FX05126611 (HA1.1) | 43.6 kW |  |  |  | 1 | EMERSO |  | 0
| 5. | notranja enota | M41OF201V303020FX05126611 (HA1.2) | 45.8 kW |  |  |  | 1 | EMERSO |  | 0
| 6. | zunanja enota hladilni agregat | HPC S, SBH023711103310F10 (HA1) | 232.5 (147.8) kW |  |  |  | 1 | EMERSO |  | 0
| 7. | notranja enota | (HA2) |  |  |  |  | 1 | EMERSO |  | 0
| 8. | zunanja enota hladilni agregat | SLH011701101210F10 (HA2) | 163.6 (97) kW |  |  |  | 1 | EMERSO |  | 0
| 9. | klimat | KN6,3 D1A |  |  |  |  | 1 | IMP Klimat |  | 0
| 10. | klimat KN1 | KND 10D1A5B6A1A |  |  |  | 8800/8700 | 1 | IMP Klimat |  | 0
| 11. | klimat KN2 | KND 160 1A4B5B6A1A |  | 86 kW |  | 10800/10000 | 1 | IMP Klimat |  | 0
| 12. | klimat KN3 | KN 25D 1A2A436B11C6A8C7A6A6A1A |  | 52 Kw |  | 15400/14100 | 1 | IMP Klimat |  | 0
| 13. | klimat KN4 | KN4 od 1B2A6B11C6A8C7A6A6A1B |  |  | 138 kW | 28700/22500 | 1 | IMP Klimat |  | 0
| 14. | zunanji kondenzator - hlajenje TK (dry cooler) | SLUC70 NEW HPX21 36T2R (HA8) |  |  |  |  | 1 | LU-VE |  | 0
| 15. | zunanji kondenzator - hlajenje TK (dry cooler) | SLUC20 NEW HPX21 COND2 (HA9) |  |  |  |  | 1 | LU-VE |  | 0
| 16. | klimat | Krizni center- vojn delovanje | 88 kW |  | 29 kW | 13120/12155 | 1 | Menerga |  | 0
| 17. | zunanji kondenzator - hlajenje TK (dry cooler) | KCE82B3V (HA5) |  |  |  |  | 1 | MODINE ECO |  | 0
| 18. | zunanji kondenzator - hlajenje TK (dry cooler) | KCE82B3V (HA6, HA7) |  |  |  |  | 2 | MODINE ECO |  | 0
| 19. | zunanji kondenzator kompaktne TČ | (K-TČ1) |  |  |  |  | 1 | SEARLE |  | 0
| 20. | kompaktni hladilni agregat | ECGAN300A72E2XDXXX2XXXBXXA4XXXXXXXC1XXXXXXXX (HA4) | 76 kW |  |  |  | 1 | TRANE |  | 0
| 22. | notranja enota | AMICO SUC0600B (HA3.1) | 22.1 kW |  |  |  | 1 | UNIFLAIR |  | 0
| 23. | notranja enota | AMICO SUC0400B (HA3.2) | 13.6 kW |  |  |  | 1 | UNIFLAIR |  | 0
| 25. | UV čistilec zraka | VALTER SKUPINA UV-C FiltAir 75 |  |  |  |  | 1 | ? |  | 0
| 26. | UV čistilec zraka | VALTER SKUPINA UV-C FiltAir 75 |  |  |  |  | 1 | ? |  | 0
| 2 | objekt GIMNAZIJA
| 1. | VRF trakt A | RXYQ12P7W1B (S1) | 33.5 | 37.5 |  |  | 1 | Daikin |  | 0
| 2. | VRF trakt B | RXYQ12P7W1B (S2) | 33.5 | 37.5 |  |  | 1 | Daikin |  | 0
| 3. | VRF trakt C | RXYQ12P7W1B (S3) | 33.5 | 37.5 |  |  | 1 | Daikin |  | 0
| 4. | klimat | KN 1o e 1A5A |  | 137.1 |  | 9200 | 1 | IMP Klimat |  | 0
| 5. | klimat | KN6,3 e 1A4B5B6A1A | 21.8 | 32.9 |  | 4500/4000 | 1 | IMP Klimat |  | 0
| 6. | klimat | Klimat kos 20 |  |  |  | 1800 | 1 | IMP Klimat |  | 0
| 7. | klimat | KN 6, 3d 1A5A |  |  |  | 3640 | 1 | IMP Klima CE |  | 0
| 8. | klimat | CVK -560 |  |  |  | ni podatka | 1 | IMP Klima CE |  | 0
| 9. | HA klimat | KVGAP120SD00AB0D |  |  |  |  | 1 | Trane |  | 0
| 3 | objekt INTERNAT
| 1. | klimat | KNND 12/9 |  |  |  |  | 1 | IMP Klimat |  | 0
| 2. | klimat | CW-021-R C5 3WV 400/3/50 + N SB |  |  |  |  | 1 | Airwell |  | 0
| 3. | klimat | KZND 15/12 |  |  |  |  | 1 | IMP Klimat |  | 0
| 4. | hladilni agregat | 30RA-140-B0872-PEE-- |  |  |  |  | 1 | Carrier |  | 0
| 5. | hladilni agregat | 30RA-240-B1097-PEE-- |  |  |  |  | 1 | Carrier |  | 0
| 4 | objekt TRIGLAV
| 1. | klimat - dostava kuhinja | KNNDS 6-d 1A586A1A |  | 55 kW |  | 7630/7680 | 1 | IMP Klimat |  | 0
| 2. | dovodna naprava kuhinja | KNNL 15/12 | 100 kW | 223.84 kW |  | 19000/0 | 1 | IMP Klimat |  | 0
| 3. | odvodna naprava kuhinja | KNS d 25 1A |  |  |  | 15400/0 | 1 | IMP Klimat |  | 0
| 4. | klimat - arhiv | ZHK2000S 6/6-6/6 |  |  |  | 1500/1500 | 1 | Euroclima |  | 0
| 5. | klimat - jedilnica | KND d 10 1A4586A1A |  | 71 kW |  | 6860/6900 | 1 | IMP Klimat |  | 0
| 6. | hladilni agregat | CHA/SSL 404-P SI/PS | 111,3 kW | 126,1 kW |  |  | 1 | IMP Klimat |  | 0
| 7. | UV čistilec zraka | VALTER SKUPINA UV-C FiltAir 75 |  |  |  |  | 2 |  |  | 0
| 8. | hladilni agregat | 30RA013-9B (TČ1) | 11.2 kW |  |  |  | 1 | Carrier |  | 0
| 9. | UV čistilec zraka | VALTER SKUPINA |  |  |  |  | 4 |  |  | 0
| 10. | klimat - NATO register | GOLD22/B |  |  |  | 5750/5750 | 1 | PM-LUFT |  | 0
| 11. | hladilni agregat (HA2) | AQL 60 CO B COIL STD PUMP | 55.9 kW |  |  |  | 1 | Wesper |  | 0
| 5 | objekt SMELT I
1.
| 6 | objekt SMELT II
1.
| 7 | objekt TELOVADNICA
1.
| 8 | objekt RAČUNOVODSTVO
1.
| 9 | objekt PRULE
1.
| 10 | Objekt SGN
| 1. | VRF | PUHY-P500YNW | 56 kW | 63 kW |  |  | 1 | Mitsubishi |  | 0
| 2. | prezračevalna naprava z rekuperacijo | SALDA 5-CXV SD50+RF2B1W2C1P |  | 23 kW |  | 4500/4500 | 1 | Bossplast |  | 0
| 11 | objekt TROJICA Vrhnika
| 1. | zunanji hladilni agregat | NRB 352 E P1 | 81,8 kW |  |  |  | 1 | Aermec |  | 0
| 2. | klimat KN1 | ZHK INOVA 12/9 | 36 kW | 14,5 kW |  | 8020 | 1 | Euroclima |  | 0
| 3. | klimat KN2 | ZHK INOVA 12/9 | 34 kW | 13,7 kW |  | 7600 | 1 | Euroclima |  | 0
| 4. | parni vlažilnik | CAREL UE 18XL |  | 13,5 kW |  |  | 1 | Carel |  | 0
| 5. | parni vlažilnik | CAREL UE 18XL |  | 13,5 kw |  |  | 1 | Carel |  | 0
| 12 | objekt 12705 Vrhnika
| 1. | VRF | PUHY-P300YNW-A | 33,5 kW | 37,5 kW |  |  | 1 | Mitsubishi |  | 0
[9 empty] | Skupaj fVrednost a: |  | 0
|  | b. (split, VRF, ...) | 0
| Zap. št. | Tip naprave (split, multisplit, VRF, konvektorji, ...) | Model | Proizvajalec notranje enote | št. notranjih enot | št. zunanjih enot | faktor f
| 1 | objekt UPRAVNA STAVBA
| 1. | split sistem (notranja enota + zunanja enota) | monosplit | Fujitsu Denki | 1 | 1 | 3
| 2. | split sistem (notranja enota + zunanja enota) | monosplit | Fujitsu | 1 | 1 | 1
| 3. | split sistem (notranja enota + zunanja enota) | monosplit | Hitachi | 1 | 1 | 3
| 4. | split sistem (notranja enota + zunanja enota) | monosplit | Airwell | 1 | 1 | 2
| 5. | split sistem (notranja enota + zunanja enota) | monosplit | Artel | 1 | 1 | 2
| 6. | split sistem (notranja enota + zunanja enota) | dvojček | Artel | 2 | 1 | 1
| 7. | split sistem (notranja enota + zunanja enota) | monosplit | Daikin | 1 | 1 | 24
| 8. | split sistem (notranja enota + zunanja enota) | dvojček | Daikin | 2 | 1 | 1
| 9. | split sistem (notranja enota + zunanja enota) | trojček | Daikin | 3 | 1 | 1
| 10. | split sistem (notranja enota + zunanja enota) | četvorček | Daikin | 4 | 1 | 1
| 11. | split sistem (notranja enota + zunanja enota) | četvorček | LG | 4 | 1 | 1
| 12. | split sistem (notranja enota + zunanja enota) | monosplit | Mitsubishi Electric | 1 | 1 | 22
| 13. | split sistem (notranja enota + zunanja enota) | dvojček | Mitsubishi Electric | 2 | 1 | 1
| 14. | split sistem (notranja enota + zunanja enota) | monosplit | Panasonic | 1 | 1 | 1
| 15. | split sistem (notranja enota + zunanja enota) | monosplit | Sanyo | 1 | 1 | 1
| 16. | split sistem (notranja enota + zunanja enota) | dvojček | Sanyo | 2 | 1 | 1
| 17. | split sistem (notranja enota + zunanja enota) | monosplit | Toshiba | 1 | 1 | 2
| 18. | konvektorji (notranje enote) | stenski, 2 notr.en. | Sabiana | 2 | 0 | 1
| 19. | konvektorji (notranje enote) | kasetni, 4 notr.en. | Sabiana | 4 | 0 | 1
| 20. | konvektorji (notranje enote) | stenski, 202 notr.en. | Trane | 202 | 0 | 1
| 21. | konvektorji (notranje enote) | kanalski, 95 notr.en. | Trane | 95 | 0 | 1
| 2 | objekt GIMNAZIJA
| 1. | split sistem (notranja enota + zunanja enota) | monosplit | Artel | 1 | 1 | 1
| 2. | split sistem (notranja enota + zunanja enota) | monosplit | Daikin | 1 | 1 | 2
| 3. | split sistem (notranja enota + zunanja enota) | četvorček | Daikin | 4 | 1 | 2
| 4. | split sistem (notranja enota + zunanja enota) | monosplit | Inventor | 1 | 1 | 1
| 5. | split sistem (notranja enota + zunanja enota) | monosplit | Mitsubishi Electric | 1 | 1 | 1
| 6. | split sistem (notranja enota + zunanja enota) | četvorček | Mitsubishi Electric | 4 | 1 | 1
| 7. | split sistem (notranja enota + zunanja enota) | monosplit | Toshiba | 1 | 1 | 1
| 8. | split sistem (notranja enota + zunanja enota) | trojček | Toshiba | 3 | 1 | 1
| 9. | VRF sistem (kasetne enote + zunanja enota) | VRF, 16 notr.en. | Daikin | 16 | 1 | 1
| 10. | VRF sistem (kasetne enote + zunanja enota) | VRF, 15 notr.en. | Daikin | 15 | 1 | 1
| 11. | VRF sistem (kasetne enote + zunanja enota) | VRF, 12 notr.en. | Daikin | 12 | 1 | 1
| 3 | objekt INTERNAT
| 1. | split sistem (notranja enota + zunanja enota) | monosplit | Mitsubishi Electric | 1 | 1 | 10
| 2. | split sistem (notranja enota + zunanja enota) | dvojček | Mitsubishi Electric | 2 | 1 | 11
| 3. | split sistem (notranja enota + zunanja enota) | dvojček | Toshiba | 2 | 1 | 2
| 4. | konvektorji (notranje enote) | parapetni, 131 notr.en. | Carrier | 131 | 0 | 1
| 4 | objekt TRIGLAV
| 1. | split sistem (notranja enota + zunanja enota) | monosplit | Artel | 1 | 1 | 2
| 2. | split sistem (notranja enota + zunanja enota) | monosplit | Airwell | 1 | 1 | 2
| 3. | split sistem (notranja enota + zunanja enota) | monosplit | Daikin | 1 | 1 | 26
| 4. | split sistem (notranja enota + zunanja enota) | dvojček | Daikin | 2 | 1 | 6
| 5. | split sistem (notranja enota + zunanja enota) | trojček | Daikin | 3 | 1 | 5
| 6. | split sistem (notranja enota + zunanja enota) | četvorček | Daikin | 4 | 1 | 6
| 7. | split sistem (notranja enota + zunanja enota) | monosplit | Mitsubishi Electric | 1 | 1 | 11
| 8. | split sistem (notranja enota + zunanja enota) | dvojček | Mitsubishi Electric | 2 | 1 | 2
| 9. | split sistem (notranja enota + zunanja enota) | monosplit | ? | 1 | 1 | 1
| 10. | split sistem (notranja enota + zunanja enota) | monosplit | Panasonic | 1 | 1 | 1
| 11. | konvektorji (notranje enote) | parapetni, 1 notr.en. | Aermec | 1 | 0 | 1
| 12. | konvektorji (notranje enote) | parapetni, 4 notr.en. | Carrier | 4 | 0 | 1
| 13. | konvektorji (notranje enote) | parapetni, 2 notr.en. | Sabiana | 2 | 0 | 1
| 14. | konvektorji (notranje enote) | parapetni, 16 notr.en. | Wesper | 16 | 0 | 1
| 5 | objekt SMELT I
| 1. | split sistem (notranja enota + zunanja enota) | monosplit | Daikin | 1 | 1 | 1
| 2. | split sistem (notranja enota + zunanja enota) | dvojček | Daikin | 2 | 1 | 1
| 3. | split sistem (notranja enota + zunanja enota) | monosplit | Mitsubishi Electric | 1 | 1 | 8
| 4. | split sistem (notranja enota + zunanja enota) | monosplit | Samsung | 1 | 1 | 4
| 5. | split sistem (notranja enota + zunanja enota) | monosplit | Sanyo | 1 | 1 | 1
| 6. | VRF sistem (kasetne enote + zunanja enota) | VRF, 15 notr.en. | Mitsubishi Electric | 15 | 1 | 1
| 7. | VRF sistem (kasetne enote + zunanja enota) | VRF, 23 notr.en. | Mitsubishi Electric | 23 | 1 | 3
| 8. | VRF sistem (kasetne enote + zunanja enota) | VRF, 25 notr.en. | Mitsubishi Electric | 25 | 1 | 1
| 6 | objekt SMELT II
| 1. | split sistem (notranja enota + zunanja enota) | monosplit | Mitsubishi Electric | 1 | 1 | 4
| 2. | VRF sistem (kasetne enote + zunanja enota) | VRF, 12 notr.en. | Mitsubishi Electric | 12 | 1 | 1
| 3. | VRF sistem (kasetne enote + zunanja enota) | VRF, 23 notr.en. | Mitsubishi Electric | 23 | 1 | 3
| 4. | VRF sistem (kasetne enote + zunanja enota) | VRF, 24 notr.en. | Mitsubishi Electric | 24 | 1 | 1
| 7 | objekt TELOVADNICA
| 1. | split sistem (notranja enota + zunanja enota) | dvojček | Daikin | 2 | 1 | 1
| 2. | split sistem (notranja enota + zunanja enota) | trojček | Daikin | 3 | 1 | 1
| 3. | split sistem (notranja enota + zunanja enota) | dvojček | LG | 2 | 1 | 2
| 4. | split sistem (notranja enota + zunanja enota) | trojček | LG | 3 | 1 | 1
| 5. | split sistem (notranja enota + zunanja enota) | monosplit | Mitsubishi Electric | 1 | 1 | 1
| 6. | split sistem (notranja enota + zunanja enota) | monosplit | Toshiba | 1 | 1 | 3
| 7. | VRF sistem (kasetne enote + zunanja enota) | VRF, 6 notr.en. | Daikin | 6 | 1 | 1
| 8. | VRF sistem (kasetne enote + zunanja enota) | VRF, 5 notr.en. | LG | 5 | 1 | 1
| 9. | VRF sistem (kasetne enote + zunanja enota) | VRF, 6 notr.en. | LG | 6 | 1 | 1
| 10. | konvektorji (notranje enote) | kanalski, 1 notr.en. | ? | 1 | 0 | 1
| 8 | objekt RAČUNOVODSTVO
| 1. | VRF sistem (kasetne enote + zunanja enota) | VRF, 14 notr.en. | Daikin | 14 | 1 | 1
| 2. | VRF sistem (kasetne enote + zunanja enota) | VRF, 16 notr.en. | Daikin | 16 | 1 | 1
| 9 | objekt PRULE
| 1. | split sistem (notranja enota + zunanja enota) | monosplit | Artel | 1 | 1 | 1
| 2. | split sistem (notranja enota + zunanja enota) | dvojček | Artel | 2 | 1 | 1
| 3. | split sistem (notranja enota + zunanja enota) | monosplit | Mitsubishi Electric | 1 | 1 | 2
| 4. | split sistem (notranja enota + zunanja enota) | trojček | Sanyo | 3 | 1 | 3
| 10 | objekt SGN
| 1. | VRF sistem (kasetne enote + zunanja enota) | VRF, 27 notr.en. | Mitsubishi | 27 | 1 | 1
| 2. | split sistem (notranja enota + zunanja enota) | monosplit | Mitsubishi | 1 | 1 | 2
| 11 | objekt TROJICA Vrhnika
| 1. | ventilatorski konvektor (notranja enota) | parapetni | Aermec | 8 | 0 | 1
| 2. | split sistem (notranja enota + zunanja enota) | monosplit | Panasonic | 1 | 1 | 1
| 12 | objekt 12705 Vrhnika
| 1. | split sistem (notranja enota + zunanja enota) | monosplit | Mitsubishi | 1 | 1 | 1
| 2. | VRF sistem (kasetne enote + zunanja enota) | VRF, 21 notr.en. | Mitsubishi | 21 | 1 | 1
|  | Enota |  | Naprava |  | št. notr. enot / kpl | št. zun. enot / kpl |  | f (kpl) | € / klp (brez DDV) | fVrednost (brez DDV)
|  | konvektorji (notranje enote) |  | kanalski, 1 notr.en. |  | 1 | 0 |  | 1 |  | 0
|  |  |  | kanalski, 95 notr.en. |  | 95 | 0 |  | 1 |  | 0
|  |  |  | kasetni, 4 notr.en. |  | 4 | 0 |  | 1 |  | 0
|  |  |  | parapetni, 1 notr.en. |  | 1 | 0 |  | 1 |  | 0
|  |  |  | parapetni, 2 notr.en. |  | 2 | 0 |  | 1 |  | 0
|  |  |  | parapetni, 4 notr.en. |  | 4 | 0 |  | 1 |  | 0
|  |  |  | parapetni, 16 notr.en. |  | 16 | 0 |  | 1 |  | 0
|  |  |  | parapetni, 131 notr.en. |  | 131 | 0 |  | 1 |  | 0
|  |  |  | stenski, 2 notr.en. |  | 2 | 0 |  | 1 |  | 0
|  |  |  | stenski, 202 notr.en. |  | 202 | 0 |  | 1 |  | 0
|  | ventilatorski konvektor (notranja enota) |  | parapetni |  | 8 | 0 |  | 1 |  | 0
|  | split sistem (notranja enota + zunanja enota) |  | monosplit |  | 34 | 34 |  | 149 |  | 0
|  |  |  | dvojček |  | 24 | 12 |  | 30 |  | 0
|  |  |  | trojček |  | 18 | 6 |  | 12 |  | 0
|  |  |  | četvorček |  | 20 | 5 |  | 11 |  | 0
|  | VRF sistem (kasetne enote + zunanja enota) |  | VRF, 5 notr.en. |  | 5 | 1 |  | 1 |  | 0
|  |  |  | VRF, 6 notr.en. |  | 12 | 2 |  | 2 |  | 0
|  |  |  | VRF, 12 notr.en. |  | 24 | 2 |  | 2 |  | 0
|  |  |  | VRF, 14 notr.en. |  | 14 | 1 |  | 1 |  | 0
|  |  |  | VRF, 15 notr.en. |  | 30 | 2 |  | 2 |  | 0
|  |  |  | VRF, 16 notr.en. |  | 32 | 2 |  | 2 |  | 0
|  |  |  | VRF, 21 notr.en. |  | 21 | 1 |  | 1 |  | 0
|  |  |  | VRF, 23 notr.en. |  | 46 | 2 |  | 6 |  | 0
|  |  |  | VRF, 24 notr.en. |  | 24 | 1 |  | 1 |  | 0
|  |  |  | VRF, 25 notr.en. |  | 25 | 1 |  | 1 |  | 0
|  |  |  | VRF, 27 notr.en. |  | 27 | 1 |  | 1 |  | 0
[9 empty] | Skupaj fVrednost b: |  | 0
|  | c. (ventilatorji, lopute,…) | 0
| Zap. št. | Tip naprave (kanalski ventilator, odvodni ventilator, ...) | Proizvajalec | Tip | Pretok zraka dovod/odvod [m3/h] | faktor f
| 1 | objekt UPRAVNA STAVBA
| 1. | kopalniški ventilator | ? | 100/100 |  | 1
| 2. | strešni odvodni ventilator | IMP | SRV-P250/135 6/8 | - /1420-1110 | 1
| 3. | strešni odvodni ventilator | IMP | SRV-P250/160 6/8 | -/ 1030-800 | 1
| 4. | strešni odvodni ventilator | IMP | SRV-P400/135 6/8 | -/ 6000-4650 | 1
| 5. | strešni odvodni ventilator | IMP | SRV-P400/135 6/8 | -/ 6000-4650 | 1
| 6. | strešni odvodni ventilator | Minivent | T-56-60-4 | - /900 | 1
| 7. | kanalski ventilator | RUCK | RS160-10 |  | 1
| 8. | kanalski ventilator | Systemair | RVM200E2-L1 |  | 1
| 9. | stenski odvodni ventilator | Vortice | φ300 |  | 1
| 10. | stenski odvodni ventilator | Vortice | φ300 |  | 1
| 11. | evidentiranje požarnih loput | ? | / |  | 110
| 12. | požarna loputa | ? | PL-2W/T1 |  | 59
| 13. | požarna loputa | ? | PL-12-K90/A2/T2 |  | 1
| 14. | požarna loputa | ? | PL-14-K90/A |  | 1
| 2 | objekt GIMNAZIJA
| 1. | odvodni ventilator | / | Ф400 |  | 2
| 2. | Limodor | / | Ф100 |  | 2
| 3. | Limodor | / | Ф100 |  | 2
| 4. | odvodni ventilator | / | ni razvidno |  | 2
| 5. | odvodni ventilator | / | IMP SRV-P 250/135 6/8 |  | 5
| 3 | objekt INTERNAT
| 1. | strešni odvodni ventilator | Systemair | DVS 355DV sileo |  | 1
| 2. | strešni odvodni ventilator | Systemair | DVS 310EV |  | 1
| 3. | radialni odvodni ventilator | Systemair | KVK 200 |  | 2
| 4. | aksialno radialni odvodni ventilator | S&P | MIXVENT TD-500/150 |  | 4
| 5. | radialni odvodni ventilator | S&P | KVKE 250M |  | 1
| 6. | požarna loputa | ? | PL-12-K90/E16/DO |  | 10
| 7. | požarna loputa | ? | PL-12-K90/E16/D |  | 12
| 8. | požarna loputa | ? | PL-12-K90/E16/DO/D |  | 13
| 4 | objekt TRIGLAV
| 1. | dovodni ventilator pralnica | / | KGS 32 |  | 1
| 2. | odvodni ventilator | / | 100x100 |  | 2
| 3. | odvodni ventilator garderobe | / | 100x100 |  | 2
| 4. | odvodni ventilator kuhinja | / | 100x100 |  | 2
| 5. | odvodni ventilator pralnica | / | / |  | 1
| 6. | odvodni ventilator s filtrom | / | 200x200 |  | 6
| 7. | odvodni ventilator sanitarije | / | / |  | 1
| 8. | odvodni ventilator WC | / | 100x100 |  | 60
| 9. | požarna loputa | ? | PL-12-K90/A2/T1 |  | 13
| 5 | objekt SMELT I
| 1. | odvodni ventilator | IMP | Ø200 |  | 1
| 2. | odvodni strešni ventilator | IMP | SRV 400/135 6/9 |  | 1
| 3. | odvodni ventilator | Systemair GmbH | FVT 355E4 |  | 1
| 4. | odvodni ventilator | Systemair | KT 50-30-4 |  | 1
| 5. | odvodni ventilator | CATA B-12 | Ø120 |  | 2
| 6 | objekt SMELT II
| 2. | odvodni ventilator | IMP | SRV 250/135 6/8 |  | 1
| 3. | odvodni ventilator | IMP | SRV 400/135 6/8 |  | 1
| 7 | objekt TELOVADNICA
| 1. | kanalski odvodni ventilator | / | φ250 |  | 1
| 8 | objekt RAČUNOVODSTVO
/
| 9 | objekt PRULE
/
| 10 | Objekt SGN
| 6. | Požarna loputa PL1, PL2 | systemair | 500x400 |  | 2
| 7. | Požarna loputa PL12 | systemair | 700x400 |  | 1
| 8. | Požarna loputa PL3 | systemair | 400x250 |  | 1
| 9. | Požarna loputa PL4 | systemair | 400x300 |  | 1
| 10. | Požarna loputa PL5, PL6 | systemair | φ150 |  | 2
| 11. | Požarna loputa PL7, PL8 | systemair | φ200 |  | 2
| 12. | Požarna loputa PL9, PL11 | systemair | φ125 |  | 2
| 13. | Požarna loputa PL10 | systemair | φ150 |  | 1
| 11 | objekt TROJICA Vrhnika
| 1. | požarna loputa | TROX | φ315 |  | 8
| 2. | požarna loputa | TROX | 500x500 |  | 4
| 3. | požarna loputa | TROX | 650x600 |  | 4
| 4. | elektronski regulator pretoka | TROX | φ125 |  | 18
| 5. | elektronski regulator pretoka | TROX | φ160 |  | 84
| 6. | elektronski regulator pretoka | TROX | φ200 |  | 24
| 12 | objekt 12705 Vrhnika
| 1. | lokalni odvodni ventilator | / | Stenski odvodni ventilator | 100 | 3
| 2. | cevni odvodni ventilator | / | Cevni odvodni ventilator | 180 | 1
| 3. | Kuhinjska napa | / | Kuhinjska napa nad štedilnikom | 100 | 1
[7 empty] | EM |  | faktor | € / EM (brez DDV)
[6 empty] | fVrednost b: | kos |  | 494
[9 empty] | Skupaj fVrednost c: |  | 0
d. (vrednost urne postavke za popravila /planska in interventna)
[7 empty] | EM |  | faktor | € / EM (brez DDV)
[6 empty] | fVrednost c: | ur |  | 330
[9 empty] | Skupaj fVrednost d: |  | 0

## Sklop F
VZDRŽEVANJE KLIMATSKIH SISTEMOV, Upravna stavba MO Ljubljana, Sklop F
Ponudnik:
Št. ponudbe:
|  | REKAPITULACIJA | [8 empty] | EUR brez DDV
|  | Skupaj fVrednost a. (agregati, klimati,…) | [8 empty] | 0
|  | Skupaj fVrednost b. (vrednost urnih postavk za popravila /planska in interventna) | [8 empty] | 0
|  | SKUPAJ fVrednost: | [8 empty] | 0
|  | Popust na ostali material in opremo po ceniku | [8 empty] | %
OPOMBA PRI ODDAJI PONUDBE:
* | Namen predmetnega naročila je zagotoviti nemoteno optimalno obratovanje klimatsko-prezračevalnih naprav
za zagotavljanje delovanja sistema kot celote
* | V zeleno polje se vpiše cena storitve na enoto (na posamezno storitev)
* | Vrednosti cen vpisati samo k zahtevanim količinam, zmnožki se seštevajo samodejno;
* | V popisu morajo biti v vseh cenah za enoto mere vkalkulirana popolnoma vsa pripravljalna, pomožna in zaključna dela,
ki pripadajo k posamezni postavki in so potrebna za nemoteno izvajanje del!
* | Dopisovanje drugih podatkov in sprememb vsebine popisa in količin ni dovoljeno;
* | Podatki v popisu del so izključno informativne narave in nimajo nobenih pravnih posledic oziroma na
njihovi podlagi ne morejo nastati nikakršne obveznosti ali pravice, niti jih ni mogoče uporabiti v postopku uveljavljanja
ali dokazovanja morebitnih pravic ali zahtevkov
(pred oddajo ponudbe se zato priporoča ogled objektov in sistemov)
* | Glavni ponudnik mora biti vpisan v ARSO evidenco za namestitev, vzdrževanje, popravilo ali razgradnjo nepremične
opreme za hlajenje in klimatizacijo in toplotnih črpalk v skladu z 32. členom Uredbe o uporabi fluoriranih
toplogrednih plinov in ozonu škodljivih snovi(Ur.l.RS 60/16)
* | Ponudnik mora biti pooblaščeni serviser za naslednjo opremo:
| * | klime, Inrow hladilne enote in hladilne agregate znamke Uniflair - Schneider Electric
| * | klime in hladilne agregate znamke Enerson - Vertiv
| * | PDU distribucijske module znamke APC / Schneider Electric
| * | Netbotz nadzorni sistem znamke APC / Schneider Electric
* | Ponudnik bo moral v času sklenjene pogodbe preiti na uporabo naročnikove aplikacije za vzdrževanje
* | Letni pregled-servis hladilno-prezračevalnih naprav se izvaja 1x letno, 2x letno pa se to izvede v TK prostorih
* | Ponudnik si bo moral samzagotoviti tehnološko dokumentacijo za vzdrževanje vzdrževanih naprav.
Lokacija:
- Upravna stavba MO, Ljubljana - Služba za informatiko in komunikacije
* | Za oddajo ponudbe je potrebno izpolniti zavihek
"Sklop F"
* | Najugodnejša ponudba se šteje za tisto, ki bo skladna z merilom (najvišje število točk)
* | Naročnik bo zaradi različnih karakteristik sistemov lahko izvajal planska popravila tudi iz javno objavljenega
ponudnikovega cenika
polja z zeleno barvo mora ponudnik pri oddaji ponudbe obvezno izpolniti
(izpolnjeno polje se nato obarva modro)
a. (agregati, klimati,…)
* | Agregati in klimati po objektih, lokaciji, tipu naprave, moči hladilnega podregistra, moči predgrelnega registra,
moči dogrelnega registra, pretoku zraka, proizvajalcu,…
Ponudnik poda ceno za letni pregled-servis.
c. (vrednost urne postavke za popravilo)
* | Urna postavka za redno in intervencijsko popravilo naprave
* | Naročnik bo praviloma priznal urno postavko za enega serviserja na poseg / vsako odstopanje zaradi zahtevnosti
posega je potrebno predhodno uskladiti z naročnikom.
Ponudnik poda ceno za urno postavko popravila naprave
V ENOTAH CENE MORAJO BITI ZAJETI TUDI VSI NASLEDNJI STROŠKI:
* | Ponudnik mora v posameznih cenah za enoto mere upoštevati vse potrebne vertikalne in horizontalne transporte
ter upoštevati različne lokacije in različne objekte;
* | v ponujenih cenah mora ponudnik zajeti vse potne stroške
* | Manjša nepredvidena spremljevalna dela, ki se pojavijo v času vzdrževanja in servisiranja
* | Cena mora kriti vse potrebne stroške za izvedbo, material se obračuna skladno s podanim popustom
* | Iznos in odvoz odpadnega materiala na komunalno deponijo s plačilom vseh pristojbin, tudi začasne deponije
* | Stroške za popravilo morebitnih škod, ki bi nastale na objektih ali kompleksu kot celoti
* | Lovilni in delovni odri za delo na višini
* | Dobava materiala, ustrezno zaščitenega proti poškodbam, z vsemi transportnimi in manipulativnimi stroški, stroški
zavarovanj, skladiščenja med transportom ali pred montažo
Pred vgradnjo se vsak kos posebej pregleda in ugotovi ustreznost glede na zahteve
* | Priprava dokumentacije o ustrezni montaži elementov ali naprav z zapisniki o kontroli električnih in
cevnih povzav posamezne naprave in zagonu naprav s strani za to pooblaščene osebe
* | Tlačni, tesnosti in ostali potrebni preizkusi sistemov z zapisniki o izvedbi preizkusov, podpisanimi s strani
pooblaščenega serviserja
* | ponujena cena urne postavke se nanaša na vse dni v tednu za redna in izredna intervecijska popravila
* | V primeru selitev, zaprtja, odprtja novih lokacij ali namestitve novih naprav, mora ponudnik brez dodatnih stroškov
naročnika vključiti v izvajanje storitev. Cenik oziroma cene storitve ne glede na spremembo lokacije
ostanejo nespremenjene.
IZVEDBA DEL:
* | Najkasneje ob uvedbi v delo mora izvajalec investitorju izročiti bančno garancijo za dobro izvedbo pogodbenih
obveznosti.
* | Popis zajema predvidoma vse hladilno-prezračevalne sisteme, detajlni načrti izvajalcu ne bodo predani
* | Izvajalec bo moral biti ustrezno varnostno preverjen
* | Izvedba del poteka skladno s pogodbenimi določili
* | Pred pričetkom del je izvajalec / ponudnik dolžan preveriti vse količine in dejanske mere na objektu (letni pregled)
* | Odpadni material se deponira na deponije, katere morajo imeti upravna dovoljenja
za deponiranje posameznih vrst materiala.
* | Izvajalec mora pri izvedbi del upoštevati, da bodo objekti v času vzdrževanja obratovali.
DELA JE POTREBNO IZVAJATI V SKLADU Z:
* | Veljavnimi tehničnimi predpisi in normativi v soglasju z obveznimi standardi;
* | Varstvom pri delu, varovanjem zdravja in življenja ljudi, varstvom pred požarom;
* | Varstvom pred naravnimi in drugimi nesrečami;
DOKUMENTACIJA :
* | Vgrajeni material mora ustrezati veljavnim normativom in predpisanim standardom, ter ustrezati
kvaliteti določeni z veljavno zakonodajo ter popisom del. Ponudnik to dokaže s predložitvijo ustreznih izjav
o ustreznosti, garancijskih listov in CE certifikatov pred vgrajevanjem.
Pridobitev teh listin mora biti vkalkulirana v cenah po enoti.
* | Pred dokončanjem del mora izvajalec predati naročniku "Poročilo o nastalih odpadkih in o
ravnanju z njimi", za vse gradbene odpadke mora izvajalec v roku enega tedna po odvozu
gradbenih odpadkov predati potrjene evidenčne liste pošiljke odpadkov z dokazilom, da so evidentirani
v aplikaciji ARSO - IS ODPADKI.
ZAKLJUČEK IN OBRAČUN:
* | Po vsakem izvedenem posegu je potrebno pripraviti in naročniku predložiti servisno poročilo z
navedbo datuma posega, lokacije, naprave, opisa izvedenih del, ugotovljenih pomanjkljivosti in predlaganih
nadaljnih ukrepov.
* | Po zaključku del za vsako naročilo je potrebno dostaviti vso tehnično dokumentacijo (meritve, ateste,
soglasja, izjave, itd.) za izvedena dela in vgrajeno opremo
* | Posameznemu računu je potrebno priložiti vso zahtevano dokumentacijo
|  | a. (agregati, klimati,…) | 0
| Zap. št. | Tip naprave (klimat, hladilni agregat, ...) | Tip | Moč hladilnega registra [kW] | Moč predgrelnega registra [kW] | Moč dogrelnega registra [kW] | Pretok zraka dovod/odvod [m3/h] | faktor f | Proizvajalec | € / osnovno enoto (brez DDV) | fVrednost (brez DDV)
| 1. | Hladilna omara | M440C | 74 kW |  |  |  | 3 | EMERSON |  | 0
| 2. | Hladilna omara | M580F | 80 kW |  |  |  | 2 | EMERSON |  | 0
| 3. | Hladilni agregat | SBH023 | 205 kW |  |  |  | 1 | EMERSON |  | 0
| 4. | Hladilni agregat | SLH011 | 95 kW |  |  |  | 1 | EMERSON |  | 0
| 5. | Suhi glikolni izmenjevalec | DST110 | 79,1 kW |  |  |  | 2 | EMERSON |  | 0
| 6. | Suhi glikolni izmenjevalec | DST080 | 58,1 kW |  |  |  | 1 | EMERSON |  | 0
| 7. | IR01-RC4 INROW | ACRC301S |  |  |  |  | 4 | Schneider Electric |  | 0
| 8. | A-STGŠ-HA3 HLADILNI AGREGAT | ISAF0921A |  |  |  |  | 1 | Schneider Electric |  | 0
| 9. | RackPDU letev | AP8881 |  |  |  |  | 16 | Schneider Electric |  | 0
| 10. | RackPDU letev | AP8886 |  |  |  |  | 4 | Schneider Electric |  | 0
| 11. | Netbotz 250 | NBRK0250 |  |  |  |  | 1 | Schneider Electric |  | 0
[9 empty] | Skupaj fVrednost a: |  | 0
b. (vrednost urne postavke za popravila /planska in interventna)
[7 empty] | EM |  | faktor | € / EM (brez DDV)
[6 empty] | fVrednost c: | ur |  | 330
[9 empty] | Skupaj fVrednost d: |  | 0

## A
b. (split, VRF, ...)
zap | Enota | Objekt | Lokacija | Tip | Model | y | notEn | zunEn | x | f | Proizvajalec
1 | DOZ | Poslovno stanovanjski objekt Mandrač | Ferrarska 5/b, 6000 Koper/Capodistria | konvektorji | parapetni |  | 3 | 1 |  | 1 | Epivent
2 | DOZ | UO Nova Gorica | Kidričeva 15, 5000 Nova Gorica | split sistem | monosplit |  | 1 | 1 |  | 2 | Sap
3 | DOZ | UO Nova Gorica | Kidričeva 15, 5000 Nova Gorica | split sistem | monosplit |  | 1 | 1 |  | 1 | Toshiba
4 | DOZ | UO Nova Gorica | Kidričeva 15, 5000 Nova Gorica | split sistem | monosplit |  | 1 | 1 |  | 7 | Artel Skyline
5 | DOZ | UO Nova Gorica | Kidričeva 15, 5000 Nova Gorica | split sistem | monosplit |  | 1 | 1 |  | 8 | Daikin
6 | DOZ | UO Nova Gorica | Kidričeva 15, 5000 Nova Gorica | split sistem | monosplit |  | 1 | 1 |  | 2 | Mitsubishi Daiya
7 | DOZ | UO Nova Gorica | Kidričeva 15, 5000 Nova Gorica | split sistem | monosplit |  | 1 | 1 |  | 5 | Mitsubishi Electric
8 | DOZ | UO Nova Gorica | Kidričeva 15, 5000 Nova Gorica | split sistem | monosplit |  | 1 | 1 |  | 1 | Sanyo
9 | DOZ | UO Nova Gorica | Kidričeva 15, 5000 Nova Gorica | split sistem | monosplit |  | 1 | 1 |  | 1 | Fuji
10 | DOZ | UO Nova Gorica | Kidričeva 15, 5000 Nova Gorica | split sistem | monosplit |  | 1 | 1 |  | 4 | Airwell
11 | DOZ | UO Nova Gorica | Kidričeva 15, 5000 Nova Gorica | split sistem | monosplit |  | 1 | 1 |  | 2 | Sap
12 | IRSVNDN | Izpostava Postojna (pisarna Nova Gorica) | Kidričeva ulica 13, 5000 Nova Gorica | split sistem (notranja enota + zunanja enota) | monosplit |  | 1 | 1 |  | 3 | ?
13 | IRSVNDN | Izpostava Postojna | Kolodvorska 5, 6230 Postojna | split sistem (notranja enota + zunanja enota) | monosplit |  | 1 | 1 |  | 7 | ?
14 | URSZR | Poslovno stanovanjski objekt Mandrač | Ferrarska 5/b, 6000 Koper/Capodistria | split sistem (notranja enota + zunanja enota) | monosplit |  | 1 | 1 |  | 1 | Panasonic
15 | URSZR | Poslovno stanovanjski objekt Mandrač | Ferrarska 5/b, 6000 Koper/Capodistria | split sistem (notranja enota + zunanja enota) | monosplit |  | 1 | 1 |  | 1 | Mitsubishi Electric
16 | URSZR | Poslovno stanovanjski objekt Mandrač | Ferrarska 5/b, 6000 Koper/Capodistria | split sistem (notranja enota + zunanja enota) | monosplit |  | 1 | 1 |  | 1 | Daikin
17 | URSZR | Poslovno stanovanjski objekt Mandrač | Ferrarska 5/b, 6000 Koper/Capodistria | split sistem (notranja enota + zunanja enota) | monosplit |  | 1 | 1 |  | 1 | Panasonic
18 | URSZR | Poslovno stanovanjski objekt Mandrač | Ferrarska 5/b, 6000 Koper/Capodistria | konvektorji | parapetni |  | 17 | 1 |  | 1 | Epivent
19 | URSZR | Gasilski dom Nova Gorica | Sedejeva ulica 9, 5101 Nova Gorica | split sistem (notranja enota + zunanja enota) | monosplit |  | 1 | 1 |  | 2 | Mitsubishi Electric
20 | URSZR | Gasilski dom Nova Gorica | Sedejeva ulica 9, 5101 Nova Gorica | split sistem (notranja enota + zunanja enota) | dvojček |  | 2 | 1 |  | 2 | Mitsubishi Electric
21 | URSZR | Gasilski dom Nova Gorica | Sedejeva ulica 9, 5101 Nova Gorica | split sistem (notranja enota + zunanja enota) | monosplit |  | 1 | 1 |  | 1 | Daikin
22 | URSZR | Gasilski dom Nova Gorica | Sedejeva ulica 9, 5101 Nova Gorica | split sistem (notranja enota + zunanja enota) | dvojček |  | 2 | 1 |  | 1 | Fujitsu
23 | URSZR | ICZR Sežana | Bazoviška 13, 6210 Sežana | konvektorji | parapetni |  | 10 | 1 |  | 1 | Hidria
24 | URSZR | ICZR Sežana | Bazoviška 13, 6210 Sežana | split sistem | monosplit |  | 1 | 1 |  | 1 | Sanyo
25 | SV | objekt Pečna Reber | / | split sistem (notranja enota + zunanja enota) | monosplit |  | 1 | 1 |  | 1 | Mitsubishi Electric
26 | SV | objekt Ajševica | Ajševica, p. p. 501, 5102 Nova Gorica | split sistem (notranja enota + zunanja enota) | monosplit |  | 1 | 1 |  | 22 | Aermec
27 | SV | objekt Ajševica | Ajševica, p. p. 501, 5102 Nova Gorica | split sistem (notranja enota + zunanja enota) | monosplit |  | 1 | 1 |  | 3 | Airwell
28 | SV | objekt Ajševica | Ajševica, p. p. 501, 5102 Nova Gorica | split sistem (notranja enota + zunanja enota) | monosplit |  | 1 | 1 |  | 3 | Fuji Denki
29 | SV | objekt Ajševica | Ajševica, p. p. 501, 5102 Nova Gorica | split sistem (notranja enota + zunanja enota) | monosplit |  | 1 | 1 |  | 1 | Gree
30 | SV | objekt Ajševica | Ajševica, p. p. 501, 5102 Nova Gorica | split sistem (notranja enota + zunanja enota) | monosplit |  | 1 | 1 |  | 1 | Mitsubishi Electric
31 | SV | vojašnica Ankaran | Jadranska cesta 11, 6280 Ankaran | split sistem (notranja enota + zunanja enota) | monosplit |  | 1 | 1 |  | 4 | ?
32 | SV | vojašnica Ankaran | Jadranska cesta 11, 6280 Ankaran | prenosna klima | prenosna klima |  | 1 | 0 |  | 3 | ?
33 | SV | vojašnica Ankaran | Jadranska cesta 11, 6280 Ankaran | split sistem (notranja enota + zunanja enota) | monosplit |  | 1 | 1 |  | 4 | Airwell
34 | SV | vojašnica Ankaran | Jadranska cesta 11, 6280 Ankaran | split sistem (notranja enota + zunanja enota) | monosplit |  | 1 | 1 |  | 3 | Fresh
35 | SV | vojašnica Ankaran | Jadranska cesta 11, 6280 Ankaran | split sistem (notranja enota + zunanja enota) | monosplit |  | 1 | 1 |  | 8 | Mitsubishi Electric
36 | SV | vojašnica Pivka | Kolodvorska 59, 6257 Pivka | split sistem (notranja enota + zunanja enota) | monosplit |  | 1 | 1 |  | 1 | Airwell
37 | SV | vojašnica Pivka | Kolodvorska 59, 6257 Pivka | split sistem (notranja enota + zunanja enota) | monosplit |  | 1 | 1 |  | 9 | Mitsubishi Electric
38 | SV | vojašnica Pivka | Kolodvorska 59, 6257 Pivka | split sistem (notranja enota + zunanja enota) | monosplit |  | 1 | 1 |  | 3 | Sanyo
39 | SV | vojašnica Pivka | Kolodvorska 59, 6257 Pivka | split sistem (notranja enota + zunanja enota) | monosplit |  | 1 | 1
40 | SV | vojašnica Vipava | Beblerjeva 28 JPV Vipava objekt 5 | split sistem (notranja enota + zunanja enota) | monosplit |  | 1 | 1 |  | 2 | Artel
41 | SV | vojašnica Vipava | Beblerjeva 28 JPV Vipava objekt 5 | split sistem (notranja enota + zunanja enota) | monosplit |  | 1 | 1 |  | 1 | Aermec
42 | SV | vojašnica Vipava | Beblerjeva 28 JPV Vipava objekt 5 | split sistem (notranja enota + zunanja enota) | monosplit |  | 1 | 1 |  | 1 | Airwell
43 | SV | vojašnica Vipava | Beblerjeva 28 JPV Vipava objekt 5 | split sistem (notranja enota + zunanja enota) | monosplit |  | 1 | 1 |  | 1 | Sanyo
44 | SV | vojašnica Vipava | Beblerjeva 28 JPV Vipava objekt 5 | split sistem (notranja enota + zunanja enota) | monosplit |  | 1 | 1 |  | 1 | Daikin
45 | SV | vojašnica Vipava | Beblerjeva 28 JPV Vipava objekt 5 | split sistem (notranja enota + zunanja enota) | monosplit |  | 1 | 1 |  | 3 | Gree
46 | SV | vojašnica Vipava | Beblerjeva 28 JPV Vipava objekt 5 | split sistem (notranja enota + zunanja enota) | monosplit |  | 1 | 1 |  | 3 | IMP
47 | SV | vojašnica Vipava | Beblerjeva 28 JPV Vipava objekt 5 | split sistem (notranja enota + zunanja enota) | monosplit |  | 1 | 1 |  | 1 | Delonghi
48 | SV | vojašnica Vipava | Beblerjeva 28 JPV Vipava objekt 5 | split sistem (notranja enota + zunanja enota) | monosplit |  | 1 | 1 |  | 13 | Mitsubishi Electric
49 | SV | vojašnica Postojna | Ljubljanska 35, 6230 Postojna | split sistem (notranja enota + zunanja enota) | monosplit |  | 1 | 1 |  | 1 | Airwell
50 | SV | vojašnica Postojna | Ljubljanska 35, 6230 Postojna | split sistem (notranja enota + zunanja enota) | monosplit |  | 1 | 1 |  | 3 | Gree
51 | SV | vojašnica Postojna | Ljubljanska 35, 6230 Postojna | split sistem (notranja enota + zunanja enota) | monosplit |  | 1 | 1 |  | 12 | Mitsubishi Electric
52 | SV | vojašnica Postojna | Ljubljanska 35, 6230 Postojna | split sistem (notranja enota + zunanja enota) | monosplit |  | 1 | 1 |  | 3 | Panasonic
53 | SV | vojašnica Postojna | Ljubljanska 35, 6230 Postojna | split sistem (notranja enota + zunanja enota) | monosplit |  | 1 | 1 |  | 1 | Sanyo
54 | SV | vojašnica Postojna | Ljubljanska 35, 6230 Postojna | split sistem (notranja enota + zunanja enota) | monosplit |  | 1 | 1 |  | 2 | Sinclair
55 | SV | vojašnica Postojna | Ljubljanska 35, 6230 Postojna | split sistem (notranja enota + zunanja enota) | monosplit |  | 1 | 1 |  | 1 | Vivax
56 | SV | vojašnica Postojna | Ljubljanska 35, 6230 Postojna | split sistem (notranja enota + zunanja enota) | monosplit |  | 1 | 1 |  | 1 | ?
57 | SV |  |  |  | monosplit |  | 1 | 1 |  | 1
58 | SV | objekt Rijavci | Trnovo nastanitveni objekt | split sistem (notranja enota + zunanja enota) | monosplit |  | 1 | 1 |  | 1 | Fujitsu
59 | SV | objekt Rijavci | Trnovo nastanitveni objekt | split sistem (notranja enota + zunanja enota) | monosplit |  | 1 | 1 |  | 2 | Mitsubishi Electric
60 | SV | objekt Bač | BŠ, 6253 Knežak | split sistem (notranja enota + zunanja enota) | monosplit |  | 1 | 1 |  | 1 | Mitsubishi Electric
61 | SV | objekt Poček | BŠ, 6230 Postojna | split sistem (notranja enota + zunanja enota) | monosplit |  | 1 | 1 |  | 1 | Panasonic
62 | SV | objekt Mačkovci | TS Mačkovec (brez naslova) | split sistem (notranja enota + zunanja enota) | monosplit |  | 1 | 1 |  | 1 | Panasonic
63 | SV | objekt Mlake | BŠ, 6230 Postojna | konvektorji | parapetni |  | 1 | 1 |  | 6 | Syntec
64 | SV | objekt Šentviška Gora | Šentviška Gora b.š., 5283 Slap ob Idrijci | split sistem (notranja enota + zunanja enota) | monosplit |  | 1 | 1 |  | 1 | Yuetu
[12 empty] | Oznake vrstic | Vsota od notEn | Vsota od zunEn | Vsota od f
[12 empty] | dvojček | 4 | 2 | 3
[12 empty] | monosplit | 57 | 57 | 172
[12 empty] | parapetni | 31 | 4 | 9
[12 empty] | prenosna klima | 1 | 0 | 3
[12 empty] | Skupna vsota | 93 | 63 | 187
[16 empty] | Oznake vrstic | Vsota od notEn | Vsota od zunEn | Vsota od f
[16 empty] | dvojček | 4 | 2 | 3
[16 empty] | monosplit | 57 | 57 | 172
[16 empty] | parapetni | 31 | 4 | 9
[16 empty] | prenosna klima | 1 | 0 | 3
[16 empty] | Skupna vsota |  |  | 187

## B
VZDRŽEVANJE KLIMATSKIH SISTEMOV V UPRAVNIH OBJEKTIH MO - sklop B
Štajerska
b. (split, VRF, ...)
Zap. št. | Enota | Objekt | Lokacija | Tip | Model | x | št. not. enot | št. zun. enot | y | faktor f | Proizvajalec
1 | DOZ | UO Celje | Maistrova ulica 5, 3000 Celje | split sistem (notranja enota + zunanja enota) | monosplit |  | 1 | 1 |  | 3 | Fujitsu
2 | DOZ | UO Celje | Maistrova ulica 5, 3000 Celje | split sistem (notranja enota + zunanja enota) | monosplit |  | 1 | 1 |  | 1 | Mitsubishi Electric
3 | DOZ | UO Celje | Maistrova ulica 5, 3000 Celje | split sistem (notranja enota + zunanja enota) | monosplit |  | 1 | 1 |  | 11 | Gorenje
4 | DOZ | UO Celje | Maistrova ulica 5, 3000 Celje | split sistem (notranja enota + zunanja enota) | monosplit |  | 1 | 1 |  | 1 | Panasonic
5 | DOZ | UO Dravograd | Meža 10, 2370 Dravograd | split sistem (notranja enota + zunanja enota) | monosplit |  | 1 | 1 |  | 7 | Matrix
6 | DOZ | UO Maribor | Ul. Heroja Bračiča 2, 2000 Maribor | split sistem (notranja enota + zunanja enota) | monosplit |  | 1 | 1 |  | 3 | Toshiba
7 | DOZ | UO Maribor | Ul. Heroja Bračiča 2, 2000 Maribor | split sistem (notranja enota + zunanja enota) | dvojček |  | 2 | 1 |  | 1 | Toshiba
8 | DOZ | UO Maribor | Ul. Heroja Bračiča 2, 2000 Maribor | split sistem (notranja enota + zunanja enota) | monosplit |  | 1 | 1 |  | 1 | LG
9 | DOZ | UO Maribor | Ul. Heroja Bračiča 2, 2000 Maribor | split sistem (notranja enota + zunanja enota) | monosplit |  | 1 | 1 |  | 2 | Daikin
10 | DOZ | UO Maribor | Ul. Heroja Bračiča 2, 2000 Maribor | split sistem (notranja enota + zunanja enota) | monosplit |  | 1 | 1 |  | 1 | Gorenje
11 | DOZ | UO Ptuj | Slomškova ulica 10, 2251 Ptuj | split sistem (notranja enota + zunanja enota) | monosplit |  | 1 | 1 |  | 3 | Toshiba
12 | DOZ | UO Ptuj | Slomškova ulica 10, 2251 Ptuj | split sistem (notranja enota + zunanja enota) | monosplit |  | 1 | 1 |  | 1 | Gorenje
13 | DOZ | UO Murska Sobota | Grajska ulica 1, 9000 Murska Sobota | split sistem (notranja enota + zunanja enota) | dvojček |  | 2 | 1 |  | 1 | Daikin
14 | IRSVNDN | Izpostava Celje (pisarna Slovenj Gradec) | Meškova 21, 2380 Slovenj Gradec | split sistem (notranja enota + zunanja enota) | dvojček |  | 2 | 1 |  | 2
15 | IRSVNDN | Izpostava Celje | Maistrova ulica 5, 3000 Celje | split sistem (notranja enota + zunanja enota) | monosplit |  | 1 | 1 |  | 8 | ?
16 | IRSVNDN | Izpostava Maribor | Ulica Vita Kraigherja 26, 2000 Maribor | split sistem (notranja enota + zunanja enota) | monosplit |  | 1 | 1 |  | 4 | ?
17 | IRSVNDN | Izpostava Maribor (pisarna Ptuj) | Slomškova ulica 10, 2250 Ptuj | split sistem (notranja enota + zunanja enota) | monosplit |  | 1 | 1 |  | 1 | ?
18 | URSZR | Izpostava Celje | Maistrova ulica 5, 3000 Celje | split sistem (notranja enota + zunanja enota) | monosplit |  | 1 | 1 |  | 1 | Artel
19 | URSZR | Izpostava Celje | Maistrova ulica 5, 3000 Celje | split sistem (notranja enota + zunanja enota) | monosplit |  | 1 | 1 |  | 3 | Daikin
20 | URSZR | Izpostava Celje | Maistrova ulica 5, 3000 Celje | split sistem (notranja enota + zunanja enota) | dvojček |  | 2 | 1 |  | 1 | Daikin
21 | URSZR | Izpostava Celje | Maistrova ulica 5, 3000 Celje | split sistem (notranja enota + zunanja enota) | monosplit |  | 1 | 1 |  | 6 | Panasonic
22 | URSZR | Izpostava Celje | Maistrova ulica 5, 3000 Celje | split sistem (notranja enota + zunanja enota) | trojček |  | 3 | 1 |  | 1 | Panasonic
23 | URSZR | Izpostava Celje | Maistrova ulica 5, 3000 Celje | split sistem (notranja enota + zunanja enota) | monosplit |  | 1 | 1 |  | 2 | Gorenje
24 | URSZR | Izpostava Celje | Maistrova ulica 5, 3000 Celje | split sistem (notranja enota + zunanja enota) | monosplit |  | 1 | 1 |  | 1 | Mitsubishi Electric
25 | URSZR | ICZR Pekre | Bezjakova 151, 2341 Limbuš | split sistem (notranja enota + zunanja enota) | monosplit |  | 1 | 1 |  | 5 | Mitsubishi Electric
26 | URSZR | ICZR Pekre | Bezjakova 151, 2341 Limbuš | split sistem (notranja enota + zunanja enota) | monosplit |  | 1 | 1 |  | 1 | Toshiba
27 | URSZR | ICZR Pekre | Bezjakova 151, 2341 Limbuš | split sistem (notranja enota + zunanja enota) | monosplit |  | 1 | 1 |  | 1 | Panasonic
28 | URSZR | ICZR Pekre | Bezjakova 151, 2341 Limbuš | split sistem (notranja enota + zunanja enota) | monosplit |  | 1 | 1 |  | 9 | Samsung
29 | URSZR | ICZR Pekre | Bezjakova 151, 2341 Limbuš | split sistem (notranja enota + zunanja enota) | dvojček |  | 2 | 1 |  | 1 | Samsung
30 | URSZR | ICZR Pekre | Bezjakova 151, 2341 Limbuš | split sistem (notranja enota + zunanja enota) | monosplit |  | 1 | 1 |  | 1 | Daikin
31 | URSZR | Gasilski dom Murska Sobota | Cankarjeva ulica 75, 9000 Murska Sobota | split sistem (notranja enota + zunanja enota) | monosplit |  | 1 | 1 |  | 1 | Daikin
32 | URSZR | Gasilski dom Murska Sobota | Cankarjeva ulica 75, 9000 Murska Sobota | split sistem (notranja enota + zunanja enota) | trojček |  | 3 | 1 |  | 1 | Toshiba
33 | URSZR | Gasilski dom Murska Sobota | Cankarjeva ulica 75, 9000 Murska Sobota | split sistem (notranja enota + zunanja enota) | monosplit |  | 1 | 1 |  | 1 | Mitsubishi Electric
34 | URSZR | Gasilski dom Murska Sobota | Cankarjeva ulica 75, 9000 Murska Sobota | split sistem (notranja enota + zunanja enota) | monosplit |  | 1 | 1 |  | 1 | Toshiba
35 | URSZR | URSZR Ptuj | Slomškova ulica 10, 2250 Ptuj | split sistem (notranja enota + zunanja enota) | dvojček |  | 2 | 1 |  | 1 | Daikin
36 | URSZR | URSZR Ptuj | Slomškova ulica 10, 2250 Ptuj | split sistem (notranja enota + zunanja enota) | monosplit |  | 1 | 1 |  | 3 | Samsung
37 | URSZR | URSZR Ptuj | Slomškova ulica 10, 2250 Ptuj | split sistem (notranja enota + zunanja enota) | monosplit |  | 1 | 1 |  | 5 | Gorenje
38 | URSZR | URSZR Ptuj | Slomškova ulica 10, 2250 Ptuj | split sistem (notranja enota + zunanja enota) | monosplit |  | 1 | 1 |  | 2 | Mitsubishi Electric
39 | URSZR | URSZR Ptuj | Slomškova ulica 10, 2250 Ptuj | split sistem (notranja enota + zunanja enota) | dvojček |  | 2 | 1 |  | 1 | Artel
40 | URSZR | URSZR Slovenj Gradec | Pohorska cesta 2, Slovenj Gradec | split sistem (notranja enota + zunanja enota) | monosplit |  | 1 | 1 |  | 5 | Artel
41 | URSZR | URSZR Slovenj Gradec | Pohorska cesta 2, Slovenj Gradec | split sistem (notranja enota + zunanja enota) | dvojček |  | 2 | 1 |  | 1 | Toshiba
42 | URSZR | URSZR Slovenj Gradec | Pohorska cesta 2, Slovenj Gradec | split sistem (notranja enota + zunanja enota) | trojček |  | 3 | 1 |  | 1 | Daikin
43 | URSZR | VŠR | Cesta proletarskih brigad 21, 2000 Maribor | split sistem (notranja enota + zunanja enota) | monosplit |  | 1 | 1 |  | 4 | Samsung
44 | URSZR | VŠR | Cesta proletarskih brigad 21, 2000 Maribor | split sistem (notranja enota + zunanja enota) | monosplit |  | 1 | 1 |  | 1 | Daikin
45 | SV | vojašnica generala Rudolfa Maistra | Ramovševa 2, 2000 Maribor | split sistem (notranja enota + zunanja enota) | monosplit |  | 1 | 1 |  | 1 | Artel
46 | SV | vojašnica generala Rudolfa Maistra | Ramovševa 2, 2000 Maribor | split sistem (notranja enota + zunanja enota) | monosplit |  | 1 | 1 |  | 1 | Coolwek
47 | SV | vojašnica generala Rudolfa Maistra | Ramovševa 2, 2000 Maribor | split sistem (notranja enota + zunanja enota) | monosplit |  | 1 | 1 |  | 1 | Daikin
48 | SV | vojašnica generala Rudolfa Maistra | Ramovševa 2, 2000 Maribor | split sistem (notranja enota + zunanja enota) | monosplit |  | 1 | 1 |  | 2 | Fresh
49 | SV | vojašnica generala Rudolfa Maistra | Ramovševa 2, 2000 Maribor | split sistem (notranja enota + zunanja enota) | monosplit |  | 1 | 1 |  | 4 | Gorenje
50 | SV | vojašnica generala Rudolfa Maistra | Ramovševa 2, 2000 Maribor | split sistem (notranja enota + zunanja enota) | monosplit |  | 1 | 1 |  | 5 | Gree
51 | SV | vojašnica generala Rudolfa Maistra | Ramovševa 2, 2000 Maribor | split sistem (notranja enota + zunanja enota) | monosplit |  | 1 | 1 |  | 9 | Mitsubishi Electric
52 | SV | vojašnica generala Rudolfa Maistra | Ramovševa 2, 2000 Maribor | split sistem (notranja enota + zunanja enota) | monosplit |  | 1 | 1 |  | 1 | Panasonic
53 | SV | vojašnica generala Rudolfa Maistra | Ramovševa 2, 2000 Maribor | split sistem (notranja enota + zunanja enota) | monosplit |  | 1 | 1 |  | 1 | Toshiba
54 | SV | vojašnica generala Rudolfa Maistra | Ramovševa 2, 2000 Maribor | split sistem (notranja enota + zunanja enota) | monosplit |  | 1 | 1 |  | 3 | Yuetu
55 | SV | vojašnica Franca Rozmana Staneta | Mariborska 29, 3000 Celje | split sistem (notranja enota + zunanja enota) | monosplit |  | 1 | 1 |  | 7 | Artel
56 | SV | vojašnica Franca Rozmana Staneta | Mariborska 29, 3000 Celje | split sistem (notranja enota + zunanja enota) | monosplit |  | 1 | 1 |  | 1 | Beko
57 | SV | vojašnica Franca Rozmana Staneta | Mariborska 29, 3000 Celje | split sistem (notranja enota + zunanja enota) | monosplit |  | 1 | 1 |  | 1 | Coolwek
58 | SV | vojašnica Franca Rozmana Staneta | Mariborska 29, 3000 Celje | split sistem (notranja enota + zunanja enota) | monosplit |  | 1 | 1 |  | 2 | Daikin
59 | SV | vojašnica Franca Rozmana Staneta | Mariborska 29, 3000 Celje | split sistem (notranja enota + zunanja enota) | monosplit |  | 1 | 1 |  | 2 | Gree
60 | SV | vojašnica Franca Rozmana Staneta | Mariborska 29, 3000 Celje | split sistem (notranja enota + zunanja enota) | monosplit |  | 1 | 1 |  | 1 | Systemair
61 | SV | objekt Apače | BŠ, 2325 Kidričevo | split sistem (notranja enota + zunanja enota) | monosplit |  | 1 | 1 |  | 1 | Gorenje
62 | SV | vojašnica Vincenca Repnika | Ljubljanska cesta 22, 2310 Slovenska Bistrica | split sistem (notranja enota + zunanja enota) | monosplit |  | 1 | 1 |  | 1 | Gorenje
63 | SV | vojašnica Vincenca Repnika | Ljubljanska cesta 22, 2310 Slovenska Bistrica | split sistem (notranja enota + zunanja enota) | monosplit |  | 1 | 1 |  | 4 | Gree
64 | SV | vojašnica Vincenca Repnika | Ljubljanska cesta 22, 2310 Slovenska Bistrica | split sistem (notranja enota + zunanja enota) | monosplit |  | 1 | 1 |  | 3 | IMP
65 | SV | vojašnica Vincenca Repnika | Ljubljanska cesta 22, 2310 Slovenska Bistrica | split sistem (notranja enota + zunanja enota) | monosplit |  | 1 | 1 |  | 1 | Midea
66 | SV | vojašnica Vincenca Repnika | Ljubljanska cesta 22, 2310 Slovenska Bistrica | split sistem (notranja enota + zunanja enota) | monosplit |  | 1 | 1 |  | 1 | Mitsubishi Electric
67 | SV | vojašnica Vincenca Repnika | Ljubljanska cesta 22, 2310 Slovenska Bistrica | split sistem (notranja enota + zunanja enota) | monosplit |  | 1 | 1 |  | 1 | Systemair
68 | SV | objekt Boč | Drevenik bŠ, 3214 Podplat | split sistem (notranja enota + zunanja enota) | monosplit |  | 1 | 1 |  | 1 | Gree
69 | SV | objekt Boč | Drevenik bŠ, 3214 Podplat | split sistem (notranja enota + zunanja enota) | monosplit |  | 1 | 1 |  | 1 | Toshiba
70 | SV | objekt Petrovče | skladišče Zaloška gorica, Petrovče | split sistem (notranja enota + zunanja enota) | monosplit |  | 1 | 1 |  | 1 | Gree
71 | SV | objekt Petrovče | skladišče Zaloška gorica, Petrovče | split sistem (notranja enota + zunanja enota) | monosplit |  | 1 | 1 |  | 1 | Systemair
72 | SV | objekt Ledinekov Kogel | Slivniško Pohorje 23, 2311 Hoče | split sistem (notranja enota + zunanja enota) | multisplit |  | 1 | 1 |  | 5 | Hitachi
73 | SV | objekt Ledinekov Kogel | Slivniško Pohorje 23, 2311 Hoče | VRF | VRF |  | 1 | 1 |  | 1 | Hitachi
74 | SV | objekt Ledinekov Kogel | Slivniško Pohorje 23, 2311 Hoče | split sistem (notranja enota + zunanja enota) | multisplit |  | 1 | 1 |  | 1 | Mitsubishi Electric
75 | SV | vojašnica Murska Sobota | Kopališka 4, 9000 Murska Sobota | split sistem (notranja enota + zunanja enota) | multisplit |  | 1 | 1 |  | 5 | Mitsubishi Electric
76 | SV | vojašnica Murska Sobota | Kopališka 4, 9000 Murska Sobota | split sistem (notranja enota + zunanja enota) | multisplit |  | 1 | 1 |  | 4 | Panasonic
77 | SV | objekt Zgornja Ložnica | TS Zg. Ložnica b.š., 2316 Zg. Ložnica | split sistem (notranja enota + zunanja enota) | monosplit |  | 1 | 1 |  | 2 | Panasonic
78 | SV | objekt Vaneča | Vaneča, Dom borcev | split sistem (notranja enota + zunanja enota) | monosplit |  | 1 | 1 |  | 1 | Airwell
[12 empty] | Oznake vrstic | Vsota od št. not. enot | Vsota od št. zun. enot | Vsota od faktor f
[12 empty] | dvojček | 16 | 8 | 9
[12 empty] | monosplit | 62 | 62 | 161
[12 empty] | multisplit | 4 | 4 | 15
[12 empty] | trojček | 9 | 3 | 3
[12 empty] | VRF | 1 | 1 | 1
[12 empty] | Skupna vsota | 92 | 78 | 189
[16 empty] | Oznake vrstic | Vsota od št. not. enot | Vsota od št. zun. enot | Vsota od faktor f
[16 empty] | dvojček | 16 | 8 | 9
[16 empty] | monosplit | 62 | 62 | 161
[16 empty] | multisplit | 4 | 4 | 15
[16 empty] | trojček | 9 | 3 | 3
[16 empty] | VRF | 1 | 1 | 1
[16 empty] | Skupna vsota | 92 | 78 | 189

## C
Zap. št. | Enota | Objekt | Lokacija | Tip | Model | X | št. not. enot | št. zun. enot | Y | faktor f | Proizvajalec
1. | IRSVNDN | Izpostava Ljubljana | Prule 27, Ljubljana | split sistem (notranja enota + zunanja enota) | monosplit |  | 1 | 1 |  | 4 | ?
1. | IRSVNDN | Izpostava Ljubljana (pisarna Gorenjska) | Nazorjeva ulica 1, 4000 Kranj | split sistem (notranja enota + zunanja enota) | monosplit |  | 1 | 1 |  | 3 | ?
1. | URSZR | ICZR Ig | Zabrv 12, 1292 Ig | VRF | VRF |  | 18 | 1 |  | 1 | Daikin
2. | URSZR | ICZR Ig | Zabrv 12, 1292 Ig | split sistem (notranja enota + zunanja enota) | monosplit |  | 3 | 1 |  | 1 | Mitsubishi Electric
3. | URSZR | ICZR Ig | Zabrv 12, 1292 Ig | toplotna zavesa | toplotna zavesa |  | 1 | 1 |  | 1 | Flowair
4. | URSZR | ICZR Ig | Zabrv 12, 1292 Ig | VRF | VRF |  | 38 | 1 |  | 1 | Mitsubishi Electric
5. | URSZR | ICZR Ig | Zabrv 12, 1292 Ig | monosplit | monosplit |  | 1 | 1 |  | 2 | Daikin
6. | URSZR | ICZR Ig | Zabrv 12, 1292 Ig | VRF sistem | VRF sistem |  | 18 | 1 |  | 1 | Daikin |  | v garanciji
7. | URSZR | ICZR Ig | Zabrv 12, 1292 Ig | VRF sistem | VRF sistem |  | 15 | 1 |  | 1 | Mitsubishi Electric
1. | URSZR | Izpostava Kranj | Nazorjeva 1, 4000 Kranj | split sistem (notranja enota + zunanja enota) | monosplit |  | 1 | 1 |  | 1 | Mitsubishi Electric
1. | URSZR | RECO Kranj | Bleiweisova cesta 34, 4000 Kranj | split sistem (notranja enota + zunanja enota) | monosplit |  | 1 | 1 |  | 1 | Daikin
2. | URSZR | RECO Kranj | Bleiweisova cesta 34, 4000 Kranj | split sistem (notranja enota + zunanja enota) | dvojček |  | 2 | 1 |  | 1 | Daikin
3. | URSZR | RECO Kranj | Bleiweisova cesta 34, 4000 Kranj | split sistem (notranja enota + zunanja enota) | trojček |  | 3 | 1 |  | 1 | Mitsubishi Electric
1. | URSZR | DLC Roje | Obvozna cesta 112, 1210 Ljubljana-Šentvid | monosplit | monosplit |  | 1 | 1 |  | 2 | Mitsubishi Electric
2. | URSZR | DLC Roje | Obvozna cesta 112, 1210 Ljubljana-Šentvid | dvojček | dvojček |  | 2 | 1 |  | 2 | Mitsubishi Electric
1. | SV | vojašnica Edvarda Peperka | Leskoškova 7, 1000 Ljubljana | split sistem (notranja enota + zunanja enota) | monosplit |  | 1 | 1 |  | 1 | Toshiba
2. | SV | vojašnica Edvarda Peperka | Leskoškova 7, 1000 Ljubljana | split sistem (notranja enota + zunanja enota) | monosplit |  | 1 | 1 |  | 1 | ?
3. | SV | vojašnica Edvarda Peperka | Leskoškova 7, 1000 Ljubljana | split sistem (notranja enota + zunanja enota) | monosplit |  | 1 | 1 |  | 2 | Cooper & Hunter
4. | SV | vojašnica Edvarda Peperka | Leskoškova 7, 1000 Ljubljana | split sistem (notranja enota + zunanja enota) | monosplit |  | 1 | 1 |  | 9 | Daikin
5. | SV | vojašnica Edvarda Peperka | Leskoškova 7, 1000 Ljubljana | split sistem (notranja enota + zunanja enota) | monosplit |  | 1 | 1 |  | 2 | Gorenje
6. | SV | vojašnica Edvarda Peperka | Leskoškova 7, 1000 Ljubljana | prenosna | prenosna |  | 1 | 0 |  | 1 | Gorenje
7. | SV | vojašnica Edvarda Peperka | Leskoškova 7, 1000 Ljubljana | split sistem (notranja enota + zunanja enota) | monosplit |  | 1 | 1 |  | 1 | Gree
8. | SV | vojašnica Edvarda Peperka | Leskoškova 7, 1000 Ljubljana | split sistem (notranja enota + zunanja enota) | monosplit |  | 1 | 1 |  | 1 | Haier
9. | SV | vojašnica Edvarda Peperka | Leskoškova 7, 1000 Ljubljana | split sistem (notranja enota + zunanja enota) | monosplit |  | 1 | 1 |  | 7 | Hidria
10. | SV | vojašnica Edvarda Peperka | Leskoškova 7, 1000 Ljubljana | split sistem (notranja enota + zunanja enota) | monosplit |  | 1 | 1 |  | 1 | LG
11. | SV | vojašnica Edvarda Peperka | Leskoškova 7, 1000 Ljubljana | split sistem (notranja enota + zunanja enota) | monosplit |  | 1 | 1 |  | 1 | Matrix
12. | SV | vojašnica Edvarda Peperka | Leskoškova 7, 1000 Ljubljana | split sistem (notranja enota + zunanja enota) | monosplit |  | 1 | 1 |  | 1 | McQuay
13. | SV | vojašnica Edvarda Peperka | Leskoškova 7, 1000 Ljubljana | split sistem (notranja enota + zunanja enota) | monosplit |  | 1 | 1 |  | 24 | Mitsubishi Electric
14. | SV | vojašnica Edvarda Peperka | Leskoškova 7, 1000 Ljubljana | split sistem (notranja enota + zunanja enota) | monosplit |  | 1 | 1 |  | 1 | Rene Wable
15. | SV | vojašnica Edvarda Peperka | Leskoškova 7, 1000 Ljubljana | split sistem (notranja enota + zunanja enota) | monosplit |  | 1 | 1 |  | 1 | Rosenberg
16. | SV | vojašnica Edvarda Peperka | Leskoškova 7, 1000 Ljubljana | split sistem (notranja enota + zunanja enota) | monosplit |  | 1 | 1 |  | 8 | Sinclair
17. | SV | vojašnica Edvarda Peperka | Leskoškova 7, 1000 Ljubljana | split sistem (notranja enota + zunanja enota) | monosplit |  | 1 | 1 |  | 10 | Toshiba
18. | SV | vojašnica Edvarda Peperka | Leskoškova 7, 1000 Ljubljana | split sistem (notranja enota + zunanja enota) | monosplit |  | 1 | 1 |  | 1 | Toshiba
19. | SV | vojašnica Edvarda Peperka | Leskoškova 7, 1000 Ljubljana | split sistem (notranja enota + zunanja enota) | monosplit |  | 1 | 1 |  | 2 | Vivax
1. | SV | objekt Janče | ? | split sistem (notranja enota + zunanja enota) | monosplit |  | 1 | 1 |  | 3 | Mitsubishi Electric
1. | SV | Letalska baza Brnik | Zgornji brnik 130K, 4210 Brnik | konvektorji | parapetni |  | 18 | 1 |  | 1 | Aermec
2. | SV | Letalska baza Brnik | Zgornji brnik 130K, 4210 Brnik | split sistem (notranja enota + zunanja enota) | monosplit |  | 1 | 1 |  | 1 | Cooltech
3. | SV | Letalska baza Brnik | Zgornji brnik 130K, 4210 Brnik | split sistem (notranja enota + zunanja enota) | monosplit |  | 1 | 1 |  | 2 | Daikin
4. | SV | Letalska baza Brnik | Zgornji brnik 130K, 4210 Brnik | prenosna | prenosna |  | 1 | 0 |  | 7 | Gorenje
5. | SV | Letalska baza Brnik | Zgornji brnik 130K, 4210 Brnik | split sistem (notranja enota + zunanja enota) | monosplit |  | 1 | 1 |  | 2 | Gorenje
6. | SV | Letalska baza Brnik | Zgornji brnik 130K, 4210 Brnik | split sistem (notranja enota + zunanja enota) | monosplit |  | 1 | 1 |  | 2 | Matrix
7. | SV | Letalska baza Brnik | Zgornji brnik 130K, 4210 Brnik | split sistem (notranja enota + zunanja enota) | monosplit |  | 1 | 1 |  | 29 | Mitsubishi Elecrtic
8. | SV | Letalska baza Brnik | Zgornji brnik 130K, 4210 Brnik | split sistem (notranja enota + zunanja enota) | monosplit |  | 1 | 1 |  | 2 | Panasonic
9. | SV | Letalska baza Brnik | Zgornji brnik 130K, 4210 Brnik | prenosna | prenosna |  | 1 | 0 |  | 2 | Qlima
10. | SV | Letalska baza Brnik | Zgornji brnik 130K, 4210 Brnik | split sistem (notranja enota + zunanja enota) | monosplit |  | 1 | 1 |  | 2 | Toshiba
1. | SV | objekt Ljubljanski vrh | Mirke 41, 1360 Vrhnika | split sistem (notranja enota + zunanja enota) | monosplit |  | 1 | 1 |  | 1 | Aermec
2. | SV | objekt Ljubljanski vrh | Mirke 41, 1360 Vrhnika | konvektor | parapetni |  | 2 | 1 |  | 4 | Mitsubishi Electric
3. | SV | objekt Ljubljanski vrh | Mirke 41, 1360 Vrhnika | split sistem (notranja enota + zunanja enota) | monosplit |  | 1 | 1 |  | 2 | Mitsubishi Electric
1. | SV | objekt Krim | Strahomer 60, 1292 Ig | split sistem (notranja enota + zunanja enota) | monosplit |  | 1 | 1 |  | 4 | Airwell
1. | SV | vojašnica slovenske Teritorialne obrambe | Ulica bratov Komel 51. 1210 Ljubljana Šentvid | split sistem (notranja enota + zunanja enota) | monosplit |  | 1 | 1 |  | 1 | Airwell
1. | SV | vojašnica slovenske Teritorialne obrambe | Ulica bratov Komel 51. 1210 Ljubljana Šentvid | VRF sistem | VRF sistem |  | 1 | 1 |  | 1 | Fujitsu
2. | SV | vojašnica slovenske Teritorialne obrambe | Ulica bratov Komel 51. 1210 Ljubljana Šentvid | split sistem (notranja enota + zunanja enota) | monosplit |  | 1 | 1 |  | 1 | Gree
3. | SV | vojašnica slovenske Teritorialne obrambe | Ulica bratov Komel 51. 1210 Ljubljana Šentvid | split sistem (notranja enota + zunanja enota) | monosplit |  | 1 | 1 |  | 2 | Mitsubishi Electric
4. | SV | vojašnica slovenske Teritorialne obrambe | Ulica bratov Komel 51. 1210 Ljubljana Šentvid | split sistem (notranja enota + zunanja enota) | monosplit |  | 1 | 1 |  | 1 | Panasonic
5. | SV | vojašnica slovenske Teritorialne obrambe | Ulica bratov Komel 51. 1210 Ljubljana Šentvid | split sistem (notranja enota + zunanja enota) | monosplit |  | 1 | 1 |  | 2 | Rene Wable
6. | SV | vojašnica slovenske Teritorialne obrambe | Ulica bratov Komel 51. 1210 Ljubljana Šentvid | split sistem (notranja enota + zunanja enota) | monosplit |  | 1 | 1 |  | 2 | Sinclair
7. | SV | vojašnica slovenske Teritorialne obrambe | Ulica bratov Komel 51. 1210 Ljubljana Šentvid | split sistem (notranja enota + zunanja enota) | monosplit |  | 1 | 1 |  | 1 | Toshiba
1. | SV | objekt Štula | Štula 23A, 1210 Ljubljana-Šentvid | split sistem (notranja enota + zunanja enota) | monosplit |  | 1 | 1 |  | 2 | Airwell
2. | SV | objekt Štula | Štula 23A, 1210 Ljubljana-Šentvid | split sistem (notranja enota + zunanja enota) | monosplit |  | 1 | 1 |  | 1 | Gree
3. | SV | objekt Štula | Štula 23A, 1210 Ljubljana-Šentvid | split sistem (notranja enota + zunanja enota) | monosplit |  | 1 | 1 |  | 4 | Mitsubishi Electric
4. | SV | objekt Štula | Štula 23A, 1210 Ljubljana-Šentvid | split sistem (notranja enota + zunanja enota) | dvojček |  | 2 | 1 |  | 7 | Mitsubishi Electric
5. | SV | objekt Štula | Štula 23A, 1210 Ljubljana-Šentvid | split sistem (notranja enota + zunanja enota) | trojček |  | 1 | 1 |  | 3 | Mitsubishi Electric
6. | SV | objekt Štula | Štula 23A, 1210 Ljubljana-Šentvid | split sistem (notranja enota + zunanja enota) | monosplit |  | 1 | 1 |  | 1 | Panasonic
7. | SV | objekt Štula | Štula 23A, 1210 Ljubljana-Šentvid | split sistem (notranja enota + zunanja enota) | monosplit |  | 1 | 1 |  | 2 | Vivax
1. | SV | vojašnica Ivana Cankarja | Raskovec 50, 1360 Vrhnika | split sistem (notranja enota + zunanja enota) | monosplit |  | 1 | 1 |  | 3 | Airwell
2. | SV | vojašnica Ivana Cankarja | Raskovec 50, 1360 Vrhnika | split sistem (notranja enota + zunanja enota) | monosplit |  | 1 | 1 |  | 2 | Artel
3. | SV | vojašnica Ivana Cankarja | Raskovec 50, 1360 Vrhnika | split sistem (notranja enota + zunanja enota) | monosplit |  | 1 | 1 |  | 1 | Aux
4. | SV | vojašnica Ivana Cankarja | Raskovec 50, 1360 Vrhnika | split sistem (notranja enota + zunanja enota) | monosplit |  | 1 | 1 |  | 3 | Cryos
5. | SV | vojašnica Ivana Cankarja | Raskovec 50, 1360 Vrhnika | split sistem (notranja enota + zunanja enota) | monosplit |  | 1 | 1 |  | 1 | ?
6. | SV | vojašnica Ivana Cankarja | Raskovec 50, 1360 Vrhnika | split sistem (notranja enota + zunanja enota) | monosplit |  | 1 | 1 |  | 5 | Gorenje
7. | SV | vojašnica Ivana Cankarja | Raskovec 50, 1360 Vrhnika | split sistem (notranja enota + zunanja enota) | monosplit |  | 1 | 1 |  | 1 | Hidria
8. | SV | vojašnica Ivana Cankarja | Raskovec 50, 1360 Vrhnika | split sistem (notranja enota + zunanja enota) | monosplit |  | 1 | 1 |  | 1 | IMP
9. | SV | vojašnica Ivana Cankarja | Raskovec 50, 1360 Vrhnika | split sistem (notranja enota + zunanja enota) | monosplit |  | 1 | 1 |  | 11 | Mitsubishi Electric
10. | SV | vojašnica Ivana Cankarja | Raskovec 50, 1360 Vrhnika | split sistem (notranja enota + zunanja enota) | monosplit |  | 1 | 1 |  | 1 | Mitsui
11. | SV | vojašnica Ivana Cankarja | Raskovec 50, 1360 Vrhnika | split sistem (notranja enota + zunanja enota) | monosplit |  | 1 | 1 |  | 1 | Samsung
12. | SV | vojašnica Ivana Cankarja | Raskovec 50, 1360 Vrhnika | split sistem (notranja enota + zunanja enota) | monosplit |  | 1 | 1 |  | 2 | Sanyo
13. | SV | vojašnica Ivana Cankarja | Raskovec 50, 1360 Vrhnika | split sistem (notranja enota + zunanja enota) | monosplit |  | 1 | 1 |  | 1 | Topvex
14. | SV | vojašnica Ivana Cankarja | Raskovec 50, 1360 Vrhnika | split sistem (notranja enota + zunanja enota) | monosplit |  | 1 | 1 |  | 2 | Yuetu
1. | SV | vojašnica Boštjana Kekca | Vojašnica Boštjana Kekca, 4263 Bohinjska Bela | split sistem (notranja enota + zunanja enota) | monosplit |  | 1 | 1 |  | 1 | Aristol
2. | SV | vojašnica Boštjana Kekca | Vojašnica Boštjana Kekca, 4263 Bohinjska Bela | split sistem (notranja enota + zunanja enota) | monosplit |  | 1 | 1 |  | 1 | Coolwex
3. | SV | vojašnica Boštjana Kekca | Vojašnica Boštjana Kekca, 4263 Bohinjska Bela | split sistem (notranja enota + zunanja enota) | monosplit |  | 1 | 1 |  | 2 | Gorenje
4. | SV | vojašnica Boštjana Kekca | Vojašnica Boštjana Kekca, 4263 Bohinjska Bela | split sistem (notranja enota + zunanja enota) | monosplit |  | 1 | 1 |  | 1 | Mitsubishi Electric
5. | SV | vojašnica Boštjana Kekca | Vojašnica Boštjana Kekca, 4263 Bohinjska Bela | split sistem (notranja enota + zunanja enota) | monosplit |  | 1 | 1 |  | 1 | Sanyo
6. | SV | vojašnica Boštjana Kekca | Vojašnica Boštjana Kekca, 4263 Bohinjska Bela | split sistem (notranja enota + zunanja enota) | monosplit |  | 1 | 1 |  | 1 | Vivax
1. | SV | vojaški objekt Zgornje Gorje | Vojaški objekt Rudolfa Badjure, Srednja vas v Bohinju 165, 4247 Zgornje Gorje | split sistem (notranja enota + zunanja enota) | monosplit |  | 1 | 1 |  | 2 | Artel
2. | SV | vojaški objekt Zgornje Gorje | Vojaški objekt Rudolfa Badjure, Srednja vas v Bohinju 165, 4247 Zgornje Gorje | split sistem (notranja enota + zunanja enota) | monosplit |  | 1 | 1 |  | 2 | Coolwex
3. | SV | vojaški objekt Zgornje Gorje | Vojaški objekt Rudolfa Badjure, Srednja vas v Bohinju 165, 4247 Zgornje Gorje | split sistem (notranja enota + zunanja enota) | monosplit |  | 1 | 1 |  | 1 | Fresh
4. | SV | vojaški objekt Zgornje Gorje | Vojaški objekt Rudolfa Badjure, Srednja vas v Bohinju 165, 4247 Zgornje Gorje | split sistem (notranja enota + zunanja enota) | monosplit |  | 1 | 1 |  | 1 | Gree
5. | SV | vojaški objekt Zgornje Gorje | Vojaški objekt Rudolfa Badjure, Srednja vas v Bohinju 165, 4247 Zgornje Gorje | split sistem (notranja enota + zunanja enota) | monosplit |  | 1 | 1 |  | 1 | Mitsubishi Electric
1. | SV | vojašnica Kranj | Bleiweisova 32, 4000 Kranj | split sistem (notranja enota + zunanja enota) | monosplit |  | 1 | 1 |  | 1 | Artel
2. | SV | vojašnica Kranj | Bleiweisova 32, 4000 Kranj | split sistem (notranja enota + zunanja enota) | monosplit |  | 1 | 1 |  | 1 | Delonghi
3. | SV | vojašnica Kranj | Bleiweisova 32, 4000 Kranj | split sistem (notranja enota + zunanja enota) | monosplit |  | 1 | 1 |  | 2 | Gorenje
4. | SV | vojašnica Kranj | Bleiweisova 32, 4000 Kranj | split sistem (notranja enota + zunanja enota) | monosplit |  | 1 | 1 |  | 3 | Gree
5. | SV | vojašnica Kranj | Bleiweisova 32, 4000 Kranj | split sistem (notranja enota + zunanja enota) | monosplit |  | 1 | 1 |  | 1 | Hidria
6. | SV | vojašnica Kranj | Bleiweisova 32, 4000 Kranj | split sistem (notranja enota + zunanja enota) | monosplit |  | 1 | 1 |  | 2 | LG
7. | SV | vojašnica Kranj | Bleiweisova 32, 4000 Kranj | split sistem (notranja enota + zunanja enota) | monosplit |  | 1 | 1 |  | 11 | Mitsubishi Electric
8. | SV | vojašnica Kranj | Bleiweisova 32, 4000 Kranj | split sistem (notranja enota + zunanja enota) | monosplit |  | 1 | 1 |  | 2 | Rene Wable
9. | SV | vojašnica Kranj | Bleiweisova 32, 4000 Kranj | split sistem (notranja enota + zunanja enota) | monosplit |  | 1 | 1 |  | 2 | Samsung
10. | SV | vojašnica Kranj | Bleiweisova 32, 4000 Kranj | split sistem (notranja enota + zunanja enota) | monosplit |  | 1 | 1 |  | 1 | Sinclair
1. | SV | objekt Poljče | Poljče 27, 4275 Begunje na Gorenjskem | split sistem (notranja enota + zunanja enota) | monosplit |  | 1 | 1 |  | 11 | Daikin
2. | SV | objekt Poljče | Poljče 27, 4275 Begunje na Gorenjskem | split sistem (notranja enota + zunanja enota) | monosplit |  | 1 | 1 |  | 3 | Fujitsu
3. | SV | objekt Poljče | Poljče 27, 4275 Begunje na Gorenjskem | split sistem (notranja enota + zunanja enota) | monosplit |  | 1 | 1 |  | 1 | IMP
4. | SV | objekt Poljče | Poljče 27, 4275 Begunje na Gorenjskem | split sistem (notranja enota + zunanja enota) | monosplit |  | 1 | 1 |  | 1 | LG
5. | SV | objekt Poljče | Poljče 27, 4275 Begunje na Gorenjskem | split sistem (notranja enota + zunanja enota) | monosplit |  | 1 | 1 |  | 10 | Mitsubishi Electric
6. | SV | objekt Poljče | Poljče 27, 4275 Begunje na Gorenjskem |  |  |  | 1 | 1
7. | SV | objekt Poljče | Poljče 27, 4275 Begunje na Gorenjskem |  |  |  | 1 | 1
1. | SV | objekt Borovnica | Brezovica pri Borovnici b.š., 1353 Borovnica | split sistem (notranja enota + zunanja enota) | monosplit |  | 1 | 1 |  | 1 | Gree
2. | SV | objekt Borovnica | Brezovica pri Borovnici b.š., 1353 Borovnica | split sistem (notranja enota + zunanja enota) | monosplit |  | 1 | 1 |  | 1 | IMP
3. | SV | objekt Borovnica | Brezovica pri Borovnici b.š., 1353 Borovnica | split sistem (notranja enota + zunanja enota) | monosplit |  | 1 | 1 |  | 1 | Maxa
4. | SV | objekt Borovnica | Brezovica pri Borovnici b.š., 1353 Borovnica | split sistem (notranja enota + zunanja enota) | monosplit |  | 1 | 1 |  | 3 | Mitsubishi Electric
5. | SV | objekt Borovnica | Brezovica pri Borovnici b.š., 1353 Borovnica | split sistem (notranja enota + zunanja enota) | monosplit |  | 1 | 1 |  | 1 | Panasonic
6. | SV | objekt Borovnica | Brezovica pri Borovnici b.š., 1353 Borovnica | split sistem (notranja enota + zunanja enota) | monosplit |  | 1 | 1 |  | 1 | Toyo
1. | SV | objekt Drulovka | TS Drulovka Breg ob Savi brez številke 4211 Mavčiče | split sistem (notranja enota + zunanja enota) | monosplit |  | 1 | 1 |  | 1 | Mitsubishi Electric
1. | SV | objekt Roje | Obvozna cesta, Šentvid, Ljubljana | split sistem (notranja enota + zunanja enota) | monosplit |  | 1 | 1 |  | 7 | Mitsubishi Electric
[12 empty] | Oznake vrstic | Vsota od št. not. enot | Vsota od št. zun. enot | Vsota od faktor f
[12 empty] | dvojček | 2 | 1 | 2
[12 empty] | dvojček | 2 | 1 | 2
[12 empty] | konvektor | 2 | 1 | 4
[12 empty] | parapetni | 2 | 1 | 4
[12 empty] | konvektorji | 18 | 1 | 1
[12 empty] | parapetni | 18 | 1 | 1
[12 empty] | monosplit | 2 | 2 | 4
[12 empty] | monosplit | 2 | 2 | 4
[12 empty] | prenosna | 3 | 0 | 10
[12 empty] | prenosna | 3 | 0 | 10
[12 empty] | split sistem (notranja enota + zunanja enota) | 104 | 98 | 283
[12 empty] | dvojček | 4 | 2 | 8
[12 empty] | monosplit | 96 | 94 | 271
[12 empty] | trojček | 4 | 2 | 4
[12 empty] | toplotna zavesa | 1 | 1 | 1
[12 empty] | toplotna zavesa | 1 | 1 | 1
[12 empty] | VRF | 56 | 2 | 2
[12 empty] | VRF | 56 | 2 | 2
[12 empty] | VRF sistem | 34 | 3 | 3
[12 empty] | VRF sistem | 34 | 3 | 3
[12 empty] | (prazno) | 2 | 2
[12 empty] | (prazno) | 2 | 2
[12 empty] | Skupna vsota | 224 | 111 | 310
[16 empty] | Oznake vrstic | Vsota od št. not. enot | Vsota od št. zun. enot | Vsota od faktor f
[16 empty] | dvojček | 2 | 1 | 2
[16 empty] | dvojček | 2 | 1 | 2
[16 empty] | konvektor | 2 | 1 | 4
[16 empty] | parapetni | 2 | 1 | 4
[16 empty] | konvektorji | 18 | 1 | 1
[16 empty] | parapetni | 18 | 1 | 1
[16 empty] | monosplit | 2 | 2 | 4
[16 empty] | monosplit | 2 | 2 | 4
[16 empty] | prenosna | 3 | 0 | 10
[16 empty] | prenosna | 3 | 0 | 10
[16 empty] | split sistem (notranja enota + zunanja enota) | 104 | 98 | 283
[16 empty] | dvojček | 4 | 2 | 8
[16 empty] | monosplit | 96 | 94 | 271
[16 empty] | trojček | 4 | 2 | 4
[16 empty] | toplotna zavesa | 1 | 1 | 1
[16 empty] | toplotna zavesa | 1 | 1 | 1
[16 empty] | VRF | 56 | 2 | 2
[16 empty] | VRF | 56 | 2 | 2
[16 empty] | VRF sistem | 34 | 3 | 3
[16 empty] | VRF sistem | 34 | 3 | 3
[16 empty] | (prazno) | 2 | 2
[16 empty] | (prazno) | 2 | 2

## D
VZDRŽEVANJE KLIMATSKIH SISTEMOV V UPRAVNIH OBJEKTIH MO - sklop D
Dolenjska
|  | b. (split, VRF, ...) | #REF!
Zap. št. | Enota | Objekt | Lokacija | Tip | Model | x | št. not. enot | št. zun. enot | y | faktor f | Proizvajalec
1 | DOZ | UO Novo mesto | Seidlova cesta 1, 8105 Novo mesto | split sistem (notranja enota + zunanja enota) | monosplit |  | 1 | 1 |  | 3 | Mitsubishi Electric
2 | DOZ | UO Novo mesto | Seidlova cesta 1, 8105 Novo mesto | split sistem (notranja enota + zunanja enota) | monosplit |  | 1 | 1 |  | 6 | Fujitsu
3 | DOZ | UO Novo mesto | Seidlova cesta 1, 8105 Novo mesto | konvektorji | / |  | 11 | 1 |  | 6 | Sabiana
4 | IRSVNDN | Izpostava Celje (pisarna Trbovlje) | Obrtniška cesta 12, 1422 Trbovlje | split sistem (notranja enota + zunanja enota) | monosplit |  | 1 | 1 |  | 4 | ?
5 | URSZR | Izpostava Brežice | Cesta svobode 15, 8250 Brežice | split sistem (notranja enota + zunanja enota) | monosplit |  | 1 | 1 |  | 1 | Artel
6 | URSZR | Izpostava Brežice | Cesta svobode 15, 8250 Brežice | split sistem (notranja enota + zunanja enota) | monosplit |  | 1 | 1 |  | 1 | Gorenje
7 | URSZR | Izpostava Brežice | Cesta svobode 15, 8250 Brežice | split sistem (notranja enota + zunanja enota) | dvojček |  | 2 | 1 |  | 1 | Gorenje
8 | URSZR | Izpostava Brežice | Cesta svobode 15, 8250 Brežice | split sistem (notranja enota + zunanja enota) | monosplit |  | 2 | 1 |  | 1 | Mitsubishi Electric
9 | URSZR | Izpostava Novo mesto | Seidlova cesta 1, 8105 Novo mesto | split sistem (notranja enota + zunanja enota) | monosplit |  | 1 | 1 |  | 1 | Daikin
10 | URSZR | Izpostava Novo mesto | Seidlova cesta 1, 8105 Novo mesto | konvektorji | parapetni |  | 13 | 1 |  | 1 | Sabiana
11 | URSZR | RECO Trbovlje | PGD in GZ Trbovlje, Savinjska cesta 35, 1240 Trbovlje | split sistem (notranja enota + zunanja enota) | četvorček |  | 4 | 1 |  | 1 | Mitsubishi Electric
12 | URSZR | URSZR Trbovlje | Ulica 1. junija 19, 1420 Trbovlje | split sistem (notranja enota + zunanja enota) | monosplit |  | 1 | 1 |  | 1 | Panasonic
13 | URSZR | URSZR Trbovlje | Ulica 1. junija 19, 1420 Trbovlje | split sistem (notranja enota + zunanja enota) | monosplit |  | 1 | 1 |  | 5 | Daikin
14 | URSZR | URSZR Trbovlje | Ulica 1. junija 19, 1420 Trbovlje | split sistem (notranja enota + zunanja enota) | monosplit |  | 1 | 1 |  | 2 | Panasonic
15 | URSZR | URSZR Trbovlje | Ulica 1. junija 19, 1420 Trbovlje | split sistem (notranja enota + zunanja enota) | monosplit |  | 1 | 1 |  | 1 | Argo
16 | SV | vojašnica Franca Uršiča | Straška cesta 26, 8000 Novo mesto | split sistem (notranja enota + zunanja enota) | monosplit |  | 1 | 1 |  | 1 | Daikin
17 | SV | vojašnica Franca Uršiča | Straška cesta 26, 8000 Novo mesto | split sistem (notranja enota + zunanja enota) | monosplit |  | 1 | 1 |  | 6 | Gorenje
18 | SV | vojašnica Franca Uršiča | Straška cesta 26, 8000 Novo mesto | split sistem (notranja enota + zunanja enota) | monosplit |  | 1 | 1 |  | 1 | Gree
19 | SV | vojašnica Franca Uršiča | Straška cesta 26, 8000 Novo mesto | split sistem (notranja enota + zunanja enota) | monosplit |  | 1 | 1 |  | 3 | IMP
20 | SV | vojašnica Franca Uršiča | Straška cesta 26, 8000 Novo mesto | split sistem (notranja enota + zunanja enota) | monosplit |  | 1 | 1 |  | 27 | Mitsubishi Electric
21 | SV | vojašnica Franca Uršiča | Straška cesta 26, 8000 Novo mesto | split sistem (notranja enota + zunanja enota) | monosplit |  | 1 | 1 |  | 1 | Rene Wable
22 | SV | vojašnica Franca Uršiča | Straška cesta 26, 8000 Novo mesto | split sistem (notranja enota + zunanja enota) | monosplit |  | 1 | 1 |  | 1 | Vivax
23 | SV | objekt Škrilj | Škrilj 1, 1338 Kočevska Reka | split sistem (notranja enota + zunanja enota) | monosplit |  | 1 | 1 |  | 4 | Airwell
24 | SV | objekt Škrilj | Škrilj 1, 1338 Kočevska Reka | split sistem (notranja enota + zunanja enota) | monosplit |  | 1 | 1 |  | 1 | Artel
25 | SV | objekt Škrilj | Škrilj 1, 1338 Kočevska Reka | split sistem (notranja enota + zunanja enota) | monosplit |  | 1 | 1 |  | 1 | Fresh
26 | SV | objekt Škrilj | Škrilj 1, 1338 Kočevska Reka | split sistem (notranja enota + zunanja enota) | monosplit |  | 1 | 1 |  | 1 | Inventor
27 | SV | objekt Škrilj | Škrilj 1, 1338 Kočevska Reka | split sistem (notranja enota + zunanja enota) | monosplit |  | 1 | 1 |  | 7 | Mitsubishi Electric
28 | SV | objekt Škrilj | Škrilj 1, 1338 Kočevska Reka | split sistem (notranja enota + zunanja enota) | monosplit |  | 1 | 1 |  | 1 | Panasonic
29 | SV | vojašnica Jerneja Molana | Cerklje ob Krki 4a, 8263 Cerklje ob Krki | split sistem (notranja enota + zunanja enota) | monosplit |  | 1 | 1 |  | 2 | Artel
30 | SV | vojašnica Jerneja Molana | Cerklje ob Krki 4a, 8263 Cerklje ob Krki | split sistem (notranja enota + zunanja enota) | monosplit |  | 1 | 1 |  | 6 | Bosch
31 | SV | vojašnica Jerneja Molana | Cerklje ob Krki 4a, 8263 Cerklje ob Krki | split sistem (notranja enota + zunanja enota) | monosplit |  | 1 | 1 |  | 2 | Monofaktur
32 | SV | vojašnica Jerneja Molana | Cerklje ob Krki 4a, 8263 Cerklje ob Krki | split sistem (notranja enota + zunanja enota) | monosplit |  | 1 | 1 |  | 1 | Cooper & Hunter
33 | SV | vojašnica Jerneja Molana | Cerklje ob Krki 4a, 8263 Cerklje ob Krki | split sistem (notranja enota + zunanja enota) | monosplit |  | 1 | 1 |  | 1 | Coolwex
34 | SV | vojašnica Jerneja Molana | Cerklje ob Krki 4a, 8263 Cerklje ob Krki | split sistem (notranja enota + zunanja enota) | monosplit |  | 1 | 1 |  | 21 | Daikin
35 | SV | vojašnica Jerneja Molana | Cerklje ob Krki 4a, 8263 Cerklje ob Krki | split sistem (notranja enota + zunanja enota) | monosplit |  | 1 | 1 |  | 1 | Fujitsu
36 | SV | vojašnica Jerneja Molana | Cerklje ob Krki 4a, 8263 Cerklje ob Krki | split sistem (notranja enota + zunanja enota) | monosplit |  | 1 | 1 |  | 3 | Gorenje
37 | SV | vojašnica Jerneja Molana | Cerklje ob Krki 4a, 8263 Cerklje ob Krki | split sistem (notranja enota + zunanja enota) | monosplit |  | 1 | 1 |  | 2 | Hitachi
38 | SV | vojašnica Jerneja Molana | Cerklje ob Krki 4a, 8263 Cerklje ob Krki | split sistem (notranja enota + zunanja enota) | monosplit |  | 1 | 1 |  | 2 | IT
39 | SV | vojašnica Jerneja Molana | Cerklje ob Krki 4a, 8263 Cerklje ob Krki | split sistem (notranja enota + zunanja enota) | monosplit |  | 1 | 1 |  | 2 | LG
40 | SV | vojašnica Jerneja Molana | Cerklje ob Krki 4a, 8263 Cerklje ob Krki | split sistem (notranja enota + zunanja enota) | monosplit |  | 1 | 1 |  | 4 | Matrix
41 | SV | vojašnica Jerneja Molana | Cerklje ob Krki 4a, 8263 Cerklje ob Krki | split sistem (notranja enota + zunanja enota) | monosplit |  | 1 | 1 |  | 1 | Midea
42 | SV | vojašnica Jerneja Molana | Cerklje ob Krki 4a, 8263 Cerklje ob Krki | split sistem (notranja enota + zunanja enota) | monosplit |  | 1 | 1 |  | 20 | Mitsubishi Electric
43 | SV | vojašnica Jerneja Molana | Cerklje ob Krki 4a, 8263 Cerklje ob Krki | split sistem (notranja enota + zunanja enota) | monosplit |  | 1 | 1 |  | 1 | Mitsui
44 | SV | vojašnica Jerneja Molana | Cerklje ob Krki 4a, 8263 Cerklje ob Krki | split sistem (notranja enota + zunanja enota) | monosplit |  | 1 | 1 |  | 3 | Panasonic
45 | SV | vojašnica Jerneja Molana | Cerklje ob Krki 4a, 8263 Cerklje ob Krki | split sistem (notranja enota + zunanja enota) | monosplit |  | 1 | 1 |  | 23 | Toshiba
46 | SV | vojašnica Jerneja Molana | Cerklje ob Krki 4a, 8263 Cerklje ob Krki | split sistem (notranja enota + zunanja enota) | monosplit |  | 1 | 1 |  | 1 | Vivax
47 | SV | vojašnica Jerneja Molana | Cerklje ob Krki 4a, 8263 Cerklje ob Krki | konvektorji | / |  | 76 | 0 |  | 1 | ?
48 | SV | vojašnica Jerneja Molana | Cerklje ob Krki 4a, 8263 Cerklje ob Krki | konvektorji | / |  | 17 | 0 |  |  | ?
49 | SV | vojašnica Jerneja Molana | Cerklje ob Krki 4a, 8263 Cerklje ob Krki | konvektorji | / |  | 43 | 0 |  |  | ?
50 | SV | objekt Poganjci | Skladišče Poganci b.š. | split sistem (notranja enota + zunanja enota) | monosplit |  | 1 | 1 |  | 1 | Yuetu
[12 empty] | Oznake vrstic | Vsota od št. not. enot | Vsota od št. zun. enot | Vsota od faktor f
[12 empty] | konvektorji | 160 | 2 | 8
[12 empty] | / | 147 | 1 | 7
[12 empty] | parapetni | 13 | 1 | 1
[12 empty] | split sistem (notranja enota + zunanja enota) | 50 | 45 | 180
[12 empty] | četvorček | 4 | 1 | 1
[12 empty] | dvojček | 2 | 1 | 1
[12 empty] | monosplit | 44 | 43 | 178
[12 empty] | Skupna vsota | 210 | 47 | 188
[16 empty] | Oznake vrstic | Vsota od št. not. enot | Vsota od št. zun. enot | Vsota od faktor f
[16 empty] | konvektorji |  |  | 8
[16 empty] | / | 147 | 1 | 7
[16 empty] | parapetni | 13 | 1 | 1
[16 empty] | split sistem (notranja enota + zunanja enota) |  |  | 180
[16 empty] | četvorček | 4 | 1 | 1
[16 empty] | dvojček | 2 | 1 | 1
[16 empty] | monosplit | 44 | 43 | 178

## E
|  | VZDRŽEVANJE KLIMATSKIH SISTEMOV V UPRAVNIH OBJEKTIH MO - sklop E | [7 empty] | Vrtilna |  |  |  | Podatki za popis
b. (split, VRF, ...)
no | Zap. št. | Objekt | Tip naprave (split, multisplit, VRF, konvektorji, ...) |  | Proizvajalec notranje enote | št. notranjih enot | št. zunanjih enot | faktor f | Skupno število notranjih in zunanjih enot x faktor f
no | zap | objekt | tip | vrsta | proizvajalec | št.notr. | št.zun. | f | x
1 | 1. | UPRAVNA STAVBA | split sistem (notranja enota + zunanja enota) | monosplit | Fujitsu Denki | 1 | 1 | 3 | 6
2 | 2. | UPRAVNA STAVBA | split sistem (notranja enota + zunanja enota) | monosplit | Fujitsu | 1 | 1 | 1 | 2
3 | 3. | UPRAVNA STAVBA | split sistem (notranja enota + zunanja enota) | monosplit | Hitachi | 1 | 1 | 3 | 6
4 | 4. | UPRAVNA STAVBA | split sistem (notranja enota + zunanja enota) | monosplit | Airwell | 1 | 1 | 2 | 4
5 | 5. | UPRAVNA STAVBA | split sistem (notranja enota + zunanja enota) | monosplit | Artel | 1 | 1 | 2 | 4
6 | 6. | UPRAVNA STAVBA | split sistem (notranja enota + zunanja enota) | dvojček | Artel | 2 | 1 | 1 | 3
7 | 7. | UPRAVNA STAVBA | split sistem (notranja enota + zunanja enota) | monosplit | Daikin | 1 | 1 | 24 | 48
8 | 8. | UPRAVNA STAVBA | split sistem (notranja enota + zunanja enota) | dvojček | Daikin | 2 | 1 | 1 | 3
9 | 9. | UPRAVNA STAVBA | split sistem (notranja enota + zunanja enota) | trojček | Daikin | 3 | 1 | 1 | 4
10 | 10. | UPRAVNA STAVBA | split sistem (notranja enota + zunanja enota) | četvorček | Daikin | 4 | 1 | 1 | 5
11 | 11. | UPRAVNA STAVBA | split sistem (notranja enota + zunanja enota) | četvorček | LG | 4 | 1 | 1 | 5
12 | 12. | UPRAVNA STAVBA | split sistem (notranja enota + zunanja enota) | monosplit | Mitsubishi Electric | 1 | 1 | 22 | 44
13 | 13. | UPRAVNA STAVBA | split sistem (notranja enota + zunanja enota) | dvojček | Mitsubishi Electric | 2 | 1 | 1 | 3
14 | 14. | UPRAVNA STAVBA | split sistem (notranja enota + zunanja enota) | monosplit | Panasonic | 1 | 1 | 1 | 2
15 | 15. | UPRAVNA STAVBA | split sistem (notranja enota + zunanja enota) | monosplit | Sanyo | 1 | 1 | 1 | 2
16 | 16. | UPRAVNA STAVBA | split sistem (notranja enota + zunanja enota) | dvojček | Sanyo | 2 | 1 | 1 | 3
17 | 17. | UPRAVNA STAVBA | split sistem (notranja enota + zunanja enota) | monosplit | Toshiba | 1 | 1 | 2 | 4
18 | 18. | UPRAVNA STAVBA | konvektorji (notranje enote) | stenski, 2 notr.en. | Sabiana | 2 | 0 | 1 | 2
19 | 19. | UPRAVNA STAVBA | konvektorji (notranje enote) | kasetni, 4 notr.en. | Sabiana | 4 | 0 | 1 | 4
20 | 20. | UPRAVNA STAVBA | konvektorji (notranje enote) | stenski, 202 notr.en. | Trane | 202 | 0 | 1 | 202
21 | 21. | UPRAVNA STAVBA | konvektorji (notranje enote) | kanalski, 95 notr.en. | Trane | 95 | 0 | 1 | 95
22 | 1. | GIMNAZIJA | split sistem (notranja enota + zunanja enota) | monosplit | Artel | 1 | 1 | 1 | 2
23 | 2. | GIMNAZIJA | split sistem (notranja enota + zunanja enota) | monosplit | Daikin | 1 | 1 | 2 | 4
24 | 3. | GIMNAZIJA | split sistem (notranja enota + zunanja enota) | četvorček | Daikin | 4 | 1 | 2 | 10
25 | 4. | GIMNAZIJA | split sistem (notranja enota + zunanja enota) | monosplit | Inventor | 1 | 1 | 1 | 2
26 | 5. | GIMNAZIJA | split sistem (notranja enota + zunanja enota) | monosplit | Mitsubishi Electric | 1 | 1 | 1 | 2
27 | 6. | GIMNAZIJA | split sistem (notranja enota + zunanja enota) | četvorček | Mitsubishi Electric | 4 | 1 | 1 | 5
28 | 7. | GIMNAZIJA | split sistem (notranja enota + zunanja enota) | monosplit | Toshiba | 1 | 1 | 1 | 2
29 | 8. | GIMNAZIJA | split sistem (notranja enota + zunanja enota) | trojček | Toshiba | 3 | 1 | 1 | 4
30 | 9. | GIMNAZIJA | VRF sistem (kasetne enote + zunanja enota) | VRF, 16 notr.en. | Daikin | 16 | 1 | 1 | 17
31 | 10. | GIMNAZIJA | VRF sistem (kasetne enote + zunanja enota) | VRF, 15 notr.en. | Daikin | 15 | 1 | 1 | 16
32 | 11. | GIMNAZIJA | VRF sistem (kasetne enote + zunanja enota) | VRF, 12 notr.en. | Daikin | 12 | 1 | 1 | 13
33 | 1. | INTERNAT | split sistem (notranja enota + zunanja enota) | monosplit | Mitsubishi Electric | 1 | 1 | 10 | 20
34 | 2. | INTERNAT | split sistem (notranja enota + zunanja enota) | dvojček | Mitsubishi Electric | 2 | 1 | 11 | 33
35 | 3. | INTERNAT | split sistem (notranja enota + zunanja enota) | dvojček | Toshiba | 2 | 1 | 2 | 6
36 | 4. | INTERNAT | konvektorji (notranje enote) | parapetni, 131 notr.en. | Carrier | 131 | 0 | 1 | 131
37 | 1. | TRIGLAV | split sistem (notranja enota + zunanja enota) | monosplit | Artel | 1 | 1 | 2 | 4
38 | 2. | TRIGLAV | split sistem (notranja enota + zunanja enota) | monosplit | Airwell | 1 | 1 | 2 | 4
39 | 3. | TRIGLAV | split sistem (notranja enota + zunanja enota) | monosplit | Daikin | 1 | 1 | 26 | 52
40 | 4. | TRIGLAV | split sistem (notranja enota + zunanja enota) | dvojček | Daikin | 2 | 1 | 6 | 18
41 | 5. | TRIGLAV | split sistem (notranja enota + zunanja enota) | trojček | Daikin | 3 | 1 | 5 | 20
42 | 6. | TRIGLAV | split sistem (notranja enota + zunanja enota) | četvorček | Daikin | 4 | 1 | 6 | 30
43 | 7. | TRIGLAV | split sistem (notranja enota + zunanja enota) | monosplit | Mitsubishi Electric | 1 | 1 | 11 | 22
44 | 8. | TRIGLAV | split sistem (notranja enota + zunanja enota) | dvojček | Mitsubishi Electric | 2 | 1 | 2 | 6
45 | 9. | TRIGLAV | split sistem (notranja enota + zunanja enota) | monosplit | ? | 1 | 1 | 1 | 2
46 | 10. | TRIGLAV | split sistem (notranja enota + zunanja enota) | monosplit | Panasonic | 1 | 1 | 1 | 2
47 | 11. | TRIGLAV | konvektorji (notranje enote) | parapetni, 1 notr.en. | Aermec | 1 | 0 | 1 | 1
48 | 12. | TRIGLAV | konvektorji (notranje enote) | parapetni, 4 notr.en. | Carrier | 4 | 0 | 1 | 4
49 | 13. | TRIGLAV | konvektorji (notranje enote) | parapetni, 2 notr.en. | Sabiana | 2 | 0 | 1 | 2
50 | 14. | TRIGLAV | konvektorji (notranje enote) | parapetni, 16 notr.en. | Wesper | 16 | 0 | 1 | 16
51 | 1. | SMELT I | split sistem (notranja enota + zunanja enota) | monosplit | Daikin | 1 | 1 | 1 | 2
52 | 2. | SMELT I | split sistem (notranja enota + zunanja enota) | dvojček | Daikin | 2 | 1 | 1 | 3
53 | 3. | SMELT I | split sistem (notranja enota + zunanja enota) | monosplit | Mitsubishi Electric | 1 | 1 | 8 | 16
54 | 4. | SMELT I | split sistem (notranja enota + zunanja enota) | monosplit | Samsung | 1 | 1 | 4 | 8
55 | 5. | SMELT I | split sistem (notranja enota + zunanja enota) | monosplit | Sanyo | 1 | 1 | 1 | 2
56 | 6. | SMELT I | VRF sistem (kasetne enote + zunanja enota) | VRF, 15 notr.en. | Mitsubishi Electric | 15 | 1 | 1 | 16
57 | 7. | SMELT I | VRF sistem (kasetne enote + zunanja enota) | VRF, 23 notr.en. | Mitsubishi Electric | 23 | 1 | 3 | 72
58 | 8. | SMELT I | VRF sistem (kasetne enote + zunanja enota) | VRF, 25 notr.en. | Mitsubishi Electric | 25 | 1 | 1 | 26
59 | 1. | SMELT II | split sistem (notranja enota + zunanja enota) | monosplit | Mitsubishi Electric | 1 | 1 | 4 | 8
60 | 2. | SMELT II | VRF sistem (kasetne enote + zunanja enota) | VRF, 12 notr.en. | Mitsubishi Electric | 12 | 1 | 1 | 13
61 | 3. | SMELT II | VRF sistem (kasetne enote + zunanja enota) | VRF, 23 notr.en. | Mitsubishi Electric | 23 | 1 | 3 | 72
62 | 4. | SMELT II | VRF sistem (kasetne enote + zunanja enota) | VRF, 24 notr.en. | Mitsubishi Electric | 24 | 1 | 1 | 25
63 | 1. | TELOVADNICA | split sistem (notranja enota + zunanja enota) | dvojček | Daikin | 2 | 1 | 1 | 3
64 | 2. | TELOVADNICA | split sistem (notranja enota + zunanja enota) | trojček | Daikin | 3 | 1 | 1 | 4
65 | 3. | TELOVADNICA | split sistem (notranja enota + zunanja enota) | dvojček | LG | 2 | 1 | 2 | 6
66 | 4. | TELOVADNICA | split sistem (notranja enota + zunanja enota) | trojček | LG | 3 | 1 | 1 | 4
67 | 5. | TELOVADNICA | split sistem (notranja enota + zunanja enota) | monosplit | Mitsubishi Electric | 1 | 1 | 1 | 2
68 | 6. | TELOVADNICA | split sistem (notranja enota + zunanja enota) | monosplit | Toshiba | 1 | 1 | 3 | 6
69 | 7. | TELOVADNICA | VRF sistem (kasetne enote + zunanja enota) | VRF, 6 notr.en. | Daikin | 6 | 1 | 1 | 7
70 | 8. | TELOVADNICA | VRF sistem (kasetne enote + zunanja enota) | VRF, 5 notr.en. | LG | 5 | 1 | 1 | 6
71 | 9. | TELOVADNICA | VRF sistem (kasetne enote + zunanja enota) | VRF, 6 notr.en. | LG | 6 | 1 | 1 | 7
72 | 10. | TELOVADNICA | konvektorji (notranje enote) | kanalski, 1 notr.en. | ? | 1 | 0 | 1 | 1
73 | 1. | RAČUNOVODSTVO | VRF sistem (kasetne enote + zunanja enota) | VRF, 14 notr.en. | Daikin | 14 | 1 | 1 | 15
74 | 2. | RAČUNOVODSTVO | VRF sistem (kasetne enote + zunanja enota) | VRF, 16 notr.en. | Daikin | 16 | 1 | 1 | 17
75 | 1. | PRULE | split sistem (notranja enota + zunanja enota) | monosplit | Artel | 1 | 1 | 1 | 2
76 | 2. | PRULE | split sistem (notranja enota + zunanja enota) | dvojček | Artel | 2 | 1 | 1 | 3
77 | 3. | PRULE | split sistem (notranja enota + zunanja enota) | monosplit | Mitsubishi Electric | 1 | 1 | 2 | 4
78 | 4. | PRULE | split sistem (notranja enota + zunanja enota) | trojček | Sanyo | 3 | 1 | 3 | 12
79 | 1. | SGN | VRF sistem (kasetne enote + zunanja enota) | VRF, 27 notr.en. | Mitsubishi | 27 | 1 | 1 | 28
80 | 2. | SGN | split sistem (notranja enota + zunanja enota) | monosplit | Mitsubishi | 1 | 1 | 2 | 4
81 | 1. | TROJICA Vrhnika | ventilatorski konvektor (notranja enota) | parapetni | Aermec | 8 | 0 | 1 | 8
82 | 2. | TROJICA Vrhnika | split sistem (notranja enota + zunanja enota) | monosplit | Panasonic | 1 | 1 | 1 | 2
83 | 1. | objekt 12705 Vrhnika | split sistem (notranja enota + zunanja enota) | monosplit | Mitsubishi | 1 | 1 | 1 | 2
84 | 2. | objekt 12705 Vrhnika | VRF sistem (kasetne enote + zunanja enota) | VRF, 21 notr.en. | Mitsubishi | 21 | 1 | 1 | 22
[10 empty] | Oznake vrstic | Vsota od št.notr. | Vsota od št.zun. | Vsota od f
[10 empty] | konvektorji (notranje enote) | 458 | 0 | 10
[10 empty] | kanalski, 1 notr.en. | 1 | 0 | 1
[10 empty] | kanalski, 95 notr.en. | 95 | 0 | 1
[10 empty] | kasetni, 4 notr.en. | 4 | 0 | 1
[10 empty] | parapetni, 1 notr.en. | 1 | 0 | 1
[10 empty] | parapetni, 131 notr.en. | 131 | 0 | 1
[10 empty] | parapetni, 16 notr.en. | 16 | 0 | 1
[10 empty] | parapetni, 2 notr.en. | 2 | 0 | 1
[10 empty] | parapetni, 4 notr.en. | 4 | 0 | 1
[10 empty] | stenski, 2 notr.en. | 2 | 0 | 1
[10 empty] | stenski, 202 notr.en. | 202 | 0 | 1
[10 empty] | split sistem (notranja enota + zunanja enota) | 96 | 57 | 202
[10 empty] | četvorček | 20 | 5 | 11
[10 empty] | dvojček | 24 | 12 | 30
[10 empty] | monosplit | 34 | 34 | 149
[10 empty] | trojček | 18 | 6 | 12
[10 empty] | ventilatorski konvektor (notranja enota) | 8 | 0 | 1
[10 empty] | parapetni | 8 | 0 | 1
[10 empty] | VRF sistem (kasetne enote + zunanja enota) | 260 | 16 | 20
[10 empty] | VRF, 12 notr.en. | 24 | 2 | 2
[10 empty] | VRF, 14 notr.en. | 14 | 1 | 1
[10 empty] | VRF, 15 notr.en. | 30 | 2 | 2
[10 empty] | VRF, 16 notr.en. | 32 | 2 | 2
[10 empty] | VRF, 21 notr.en. | 21 | 1 | 1
[10 empty] | VRF, 23 notr.en. | 46 | 2 | 6
[10 empty] | VRF, 24 notr.en. | 24 | 1 | 1
[10 empty] | VRF, 25 notr.en. | 25 | 1 | 1
[10 empty] | VRF, 27 notr.en. | 27 | 1 | 1
[10 empty] | VRF, 5 notr.en. | 5 | 1 | 1
[10 empty] | VRF, 6 notr.en. | 12 | 2 | 2
[10 empty] | Skupna vsota | 822 | 73 | 233
[14 empty] | Oznake vrstic | št. notr. enot / kpl | št. zun. enot / kpl | f
konvektorji (notranje enote)
[14 empty] | kanalski, 1 notr.en. | 1 | 0 | 1
[14 empty] | kanalski, 95 notr.en. | 95 | 0 | 1
[14 empty] | kasetni, 4 notr.en. | 4 | 0 | 1
[14 empty] | parapetni, 1 notr.en. | 1 | 0 | 1
[14 empty] | parapetni, 2 notr.en. | 2 | 0 | 1
[14 empty] | parapetni, 4 notr.en. | 4 | 0 | 1
[14 empty] | parapetni, 16 notr.en. | 16 | 0 | 1
[14 empty] | parapetni, 131 notr.en. | 131 | 0 | 1
[14 empty] | stenski, 2 notr.en. | 2 | 0 | 1
[14 empty] | stenski, 202 notr.en. | 202 | 0 | 1
ventilatorski konvektor (notranja enota)
[14 empty] | parapetni | 8 | 0 | 1
split sistem (notranja enota + zunanja enota)
[14 empty] | monosplit | 34 | 34 | 149
[14 empty] | dvojček | 24 | 12 | 30
[14 empty] | trojček | 18 | 6 | 12
[14 empty] | četvorček | 20 | 5 | 11
VRF sistem (kasetne enote + zunanja enota)
[14 empty] | VRF, 5 notr.en. | 5 | 1 | 1
[14 empty] | VRF, 6 notr.en. | 12 | 2 | 2
[14 empty] | VRF, 12 notr.en. | 24 | 2 | 2
[14 empty] | VRF, 14 notr.en. | 14 | 1 | 1
[14 empty] | VRF, 15 notr.en. | 30 | 2 | 2
[14 empty] | VRF, 16 notr.en. | 32 | 2 | 2
[14 empty] | VRF, 21 notr.en. | 21 | 1 | 1
[14 empty] | VRF, 23 notr.en. | 46 | 2 | 6
[14 empty] | VRF, 24 notr.en. | 24 | 1 | 1
[14 empty] | VRF, 25 notr.en. | 25 | 1 | 1
[14 empty] | VRF, 27 notr.en. | 27 | 1 | 1