## Rekapitulacija
POPIS DEL, PREDIZMERE IN PREDRAČUN
Objekt: |  | Dozidava kulturnega doma Nova vas
Investitor: |  | KS Nova vas nad Dragonjo
Nova vas nad Dragonjo 50
6333 Sečovlje
Faza: |  | PZI
SKUPNA REKAPITULACIJA
A. | GRADBENA IN OBRTNIŠKA DELA |  | 0
B. | INŠTALACIJSKA DELA
B1. | ELEKTRO INŠTALACIJE |  | 0 | VPISATI!
B2. | STROJNE INŠTALACIJE |  | 0 | VPISATI!
| SKUPAJ GOI |  | 0
| NEPREDVIDENA DELA 10% |  | 0
| VSA DELA SKUPAJ |  | 0
| DDV v višini 22 % |  | 0
| SKUPAJ Z DDV: |  | 0
REKAPITULACIJA GRADBENO OBRTNIŠKIH DEL
I. | GRADBENA DELA
A. | PRIPRAVLJALNA DELA |  | 0
B. | RUŠITVENA DELA |  | 0
C. | ZEMELJSKA DELA |  | 0
D. | TESARSKA DELA |  | 0
E. | BETONSKA DELA |  | 0
F. | ZIDARSKA DELA |  | 0
| GRADBENA DELA SKUPAJ: |  | 0
II. | OBRTNIŠKA DELA
A. | RAVNE STREHE |  | 0
B. | FASADERSKA DELA |  | 0
C. | MAVČNOKARTONSKA DELA |  | 0
D. | TLAKARSKA DELA |  | 0
E. | KERAMIČARSKA DELA |  | 0
F. | SLIKOPLESKARSKA DELA |  | 0
G. | PODOPOLAGALSKA DELA |  | 0
H. | KLJUČAVNIČARSKA DELA |  | 0
I. | STAVBNO POHIŠTVO |  | 0
J. | RAZNA DELA |  | 0
| OBRTNIŠKA DELA SKUPAJ |  | 0
III. | ZUNANJA UREDITEV
A. | PRIPRAVLJALNA DELA |  | 0
B. | ZEMELJSKA DELA |  | 0
C. | KONSTRUKCIJE TLAKOV |  | 0
D. | KANALIZACIJA |  | 0
E. | GRADBENA IN OBRTNIŠKA DELA |  | 0
F. | INSTALACIJSKA DELA |  | 0
| ZUNANJA UREDITEV SKUPAJ |  | 0
| GRADBENA IN OBRTNIŠKA SKUPAJ |  | 0

## Splošni opis
TEHNIČNE SMERNICE ZA IZVEDBO GRADBENIH IN OBRTNIŠKIH DEL
Izvajalec del je pred oddajo ponudbe dolžan preveriti ustreznost samih popisov del in količin glede na vse projekte, ki so mu na vpogled pri investitorju. V primeru odstopanj jih je dolžan zajeti v sklopu te ponudbe, ločeno ali kot nepredvidena dela, tako, da je objekt sposoben izvesti v skladu z razpisnimi pogoji in pogodbo.
V vsaki ceni in za celoto je zajeti vse za gotove montirane in finalno obdelane izdelke in objekt kot celoto v skladu s projektom, brez dodatnih del, z izdelavo vse montažne tehnične dokumentacije in detajlov izvedbe, katerih potrditev je potrebno zagotoviti s strani projektanta. V ceni vseh postavk je potrebno zajeti še vse ostalo iz razpisnih pogojev, kar eventuelno ni zajeto v popisih.
Vse izmere je potrebno preveriti po posameznih projektih, v primeru nejasnosti se posvetovati s projektantom.
V popisu so navedena komercialna imena materialov, naprav in opreme zgolj zaradi določitve kvalitete. Ponujen material, naprave in oprema morajo biti enakih kvalitet in lastnosti kot so predpisane s projektom. V primeru, da material, naprava ali oprema v projektu po kvaliteti ni predpisan, mora ponudnik ob oddaji ponudbe (ali v popisu del ali v ločenem dopisu – odvisno od zahtev v razpisu) navesti ponujeno kvaliteto materiala, naprav ali opreme.
Za vsa navedena dela je gledati ustrezne opise del v sklopu drugih projektov PZI in jih je upoštevati v skupni rekapitulaciji del.
V ceni vsakih posameznih del je po potrebi zajeti vse delovne in pomožne odre kot tudi čiščenje vseh elementov po končanih delih.
Pred začetkom izvajanja vseh del je preveriti območja dilatacij.
Pri oddaji ponudbe naročniku je izvajalec je dolžan sam preveriti zmnožke in seštevke ter prenose le teh v rekapitulacijo.
V primeru kakršnihkoli nejasnosti iz popisa del ali iz projekta je le te razčistiti pred oddajo ponudbe z odgovornim projektantom.
SPLOŠNO O CENI ZA MERSKO ENOTO POSAMEZNE POSTAVKE - v ceni morajo biti zajeti vsi stroški potrebni za izvedbo:
> | za izdelavo, dobavo in vgradnjo (montažo);
> | za nabavo in dobavo osnovnega, pomožnega, pritrdilnega, tesnilnega materiala za izvedbo posamezne postavke iz popisa;
> | za vse zunanje in notranje transporte (horizontalne in vertikalne) potrebnega materiala, delavne sile, orodja, delavnih strojev oz. naprav do mesta vgradnje;
> | za vsa pripravljalna, osnovna, pomožna in zaključna dela;
> | za premične delovne in lovilne odre za izvedbo posameznih del;
> | za vsa dokazila o izpolnitvi zahtevane kvalitete izvedenih del oz. fizikalnih lastnosti vgrajenih materialov, izdelkov ter proizvodov, ki so navedena v splošnih določilih, določilh izvedbe pri posameznih vrstah del oz. zahtevah v posameznih postavkah in ob dokončanju predložiti pravilno izpolnjeno "Dokazilo o zanesljivosti objekta";
> | za snemanje izmer na licu mesta in vsklajevanje z nadzorom oz. odg.projektantom v primeru odstopanja od projekta ali pri nejasnostih;
> | za koordinacijo izvajalca do svojih podizvajalcev, dobaviteljev in kooperantov, ki sodelujejo pri predmetni gradnji oz.izvedbi del;
> | za izpolnitev vseh obvez izvajalca po veljavni zakonodaji in pripadajočih veljavnih pravilnikih, ki se nanašajo direktno ali indirektno na izvedbo/gradnjo;
> | za izpolnitev obvez izvajalca glede varstva pri delu na premičnih deloviščih (gradbišču);
> | DDV prikazati posebej!
V cenah na enoto zajeti tudi:
1. PRIPRAVO GRADBIŠČA, UREDITEV GRADBIŠČA PO VARNOSTNEM NAČRTU IN OSTALA
PRIPRAVLJALNA IN ZAKLJUČNA DELA.
2. PRIDOBITEV DOVOLJENJA IN PROMATNO SIGNALIZACIJO ZA OZNAČITEV UVOZA / IZVOZA
GRADBIŠČA TER SANACIJA MOREBITNIH POŠKODB VOZIŠČA.
3. GEOMEHANSKI PREGLED IN NADZOR OB IZVEDBI Z IZDAJO POROČILA.
4. MERITVE TEMELJNIH TAL, NASIPOV, TEMPONOV V SKLOPU OBJEKTA IN ZUNANJE UREDITVE.
5. GEODETSKI POSNETEK NOVEGA STANJA V VPISOM V EVIDENCE.
6. VSI PREMIČNI IN FASADNI ODRI.
7. VSA REŽIJSKA POMOČ OBRTNIKOM IN INSTALATERJEM.
8. SPROTNO IN FINALNO ČIŠČENJE MED IN PO GRADNJI.
SPLOŠNA DOLOČILA:
> | Sestavni del tega projektantskega popisa je kompletna projektna PZI dokumentacija!
> | Vsa dela morajo biti izvedena kvalitetno iz materialov z zahtevanimi fizikalnimi lastnostmi in jih je potrebno izvajati po predloženi tehnični dokumentaciji, detajlih ter navodilih arhitekta oziroma izbranega proizvajalca!
> | Vsi vgrajeni materiali in proizvodi morajo imeti ustrezen atest oz. certifikat ter naj odgovarjajo cenovnemu razredu, skladno z zahtevami investitorja!
> | Vse mere kontrolirati po veljavnih projektih PZI oz. na objektu !
> | Dimenzije in količine je potrebno pred izdelavo oziroma naročanjem preveriti na objektu!
> | Pri delih, kjer je naveden določen material, je možna tudi izbira drugega z enakimi lastnostmi in kvaliteto.
> | Vse zaključne materiale mora (kvaliteto, dimenzije, teksturo, barvo,..) potrditi izvajalcu oz. dobavitelju odgovorni projektant!
> | Potrebni odri so upoštevani v enotnih cenah, v kolikor ni drugače določeno in se ne obračunajo posebej.
> | Izmere vseh izvršenih del je potrebno izdelati po GNG in veljavnih standardih z vsemi pogoji ter uzancami, ki jih vsebujejo. Na osnovi izmer in ponudbenih cen se izvrši končni obračun izvedenih del tako, kot je dogovorjeno s pogodbo za predmetna izvedena dela.
> | Dodatna, nepredvidena in več dela, ki niso zajeta v popisu se izvedejo po predhodnem dogovoru z nadzornikom in se obračunajo po dejanskih količinah po predhodni odobritvi enotne cene s strani investitorja.
> | V kolikor v projektni dokumentaciji ni detajla za določeno vrsto del, je predlog detajla dolžan izdelati ponudnik - izvajalec in ga predložiti odgovornemu projektantu v potrditev!
> | Odvoz odpadnega materiala se izvrši v skladu z veljavno zakonodajo, na javne deponije odpadnega materiala, katere imajo upravna dovoljenja za deponiranje posameznih vrst materiala. Ponudnik - izvajalec sam izbere lokacije deponij in v cenah upošteva vse stroške deponiranja in transporta.
> | Vsi izvajalci gradbenih, zaključnih in instalacijskih del na gradbišču morajo upoštevati vsa veljavna določila in predpise o varstvu pri delu!
> | PONUDNIK MORA V CENI NA ENOTO ZAJETI IZDELAVO DOKAZILA O ZANESLJIVOSTI
VKLJUČNO S PRIDOBITVIJO VSEH CERTIFIKATOV, POROČIL, MERITEV, IZJAV ZA PRIDOBITEV
UPORABNEGA DOVOLJENJA.
Pripravljalna dela in ureditev gradbišča
Dela je treba izvajati po določilih veljavnih tehničnih predpisov in skladno z obveznimi standardi in z Uredbo o zagotavljanju VZPD na začasnih in premičnih gradbiščih (Ur.l.RS št. 83/05)
1. | Organizacija gradbišča, ki jo je potrebno izvesti skladno z varnostnim načrtom in zahtevami iz GD in PVO, kar vključuje tudi:
a. | izdelati projekt ureditve gradbišča in dovozne gradbiščne poti vključno s priključkom na javno cesto in ureditvijo voznega režima na javnih cestah za čas gradnje in pridobitvijo ustreznih dovoljenj;
b. | urediti gradbišče, priključke, dovozne gradbiščne poti, vozni režim na javnih cestah
c. | postavitev kovinske panelne ograje višine 2 m, kot ukrep za zmanjševanja širjenja hrupa, kot to izhaja iz gradbenega dovoljenja in Presoje vplivov na okolje
d. | zagotovitev stalnega čiščenje podvozji tovornih vozil na izvozu z gradbišča na javno cesto, s postavitvijo cisterne za vodo in sistema za pranje vozil, kar je predpisano kot omilitveni ukrep za omejitev gostote melja na javnem cestnem omrežju in izhaja iz gradbenega dovoljenja
e. | izvedba ukrepov za omejitev posledic morebitnega onesnaženja z nevarnimi snovmi, kot to izhaja iz določil gradbenega dovoljenja (obvezna poučitev delavce o nevarnosti izlitja nevarnih snovi in ukrepanje v takšnih primerih; zagotovitev absorpcijskih sredstev v količini za ukrepanje v primeru razlitja 100 kg goriva ali olja ter nepropustne posode za onesnaženi material z volumnom vsaj 2 m3; ter zagotovitev mesta za oskrbo gradbene mehanizacije in delovnih strojev z gorivom na posebno urejenem območju gradbišča, kjer se v času oskrbe postavi začasna lovilna skleda)
f. | izvedba monitoringa hrupa v času gradnje, kot izhaja iz določb gradbenega dovoljenja in presoje vplivov na okolje
2. | Zakoličba objekta vključno z izdelavo zakoličbenega zapisnika in vsemi potrebnimi profili za izvedbo del, zakoličba za objekt in vse komunalne vode.
3. | Ureditev gradbišča, ograja, tabla, opozorila,.. vse v skladu z gradbenim dovoljenjem in varnostnim načrtom ter v dogovoru z investitorjem
4. | Vsa ostala dela, ki s popisom niso zajeta, so pa zahtevana na podlagi razpisa naročnika in v skladu z osnutkom pogodbe
Zemeljska dela
Dela je treba izvajati po določilih veljavnih tehničnih predpisov in skladno z obveznimi standardi.
V ceni posameznih postavk za zemeljska dela je upoštevati še:
- dela in ukrepe po določilih veljavnih predpisov varstva pri delu;
- pregled bočnih strani izkopov vsak dan pred pričetkom dela zlasti pa po deževnem vremenu, mrazu ali miniranju;
- čiščenje temeljnih izkopov neposredno pred pričetkom betoniranja.
V ceni za enoto je treba upoštevati vsa dela, ki so opisana v posamezni postavki ter vsa dela in ukrepe iz zgornje točke tega splošnega opisa.
Pri izvedbi izkopov je potrebno obvezno upoštevati navodila in mnenje geomehanika. Po opravljenem izkopu in kontroli geomehanik poda svoje mnenje, ki je merodajno za nadaljevanje dela.
Ponudnik mora vkalkulirati strošek izvedbe začasne deponije za material za ponovni zasip in sicer v odvisnosti od možnosti ali deponija ob objektu ali pa na začasni deponiji izven lokacije gradnje.
V primeru da posamezne postavke v popisu ne zajemajo celotnega opisa potrebnega za funkcionalno dokončanje dela, mora ponudnik izvedbo le tega vključiti v ceno na enoto!
V ceni na enoto je potrebno upoštevati vse prenose, transporte, pomožne dela, začasna podpiranja, premične odre in čiščenje po zaključku del, vso potrebno zaščito pred uničenjem oz. poškodovanjem, vsa nakladanja in prevoz odvečnega materiala oz. izkopa na začasno in stalno deponijo s plačilom takse za deponijo.
Brežine izkopov je potrebno kopati pod naklonom, glede na trdnost kopane zemlje. Če se se koplje v večjo globino je treba kopati v obliki stopnic, oziroma izvesti ustrezno opiranje bočnih sten, kar je zajeti v ceni posamezne postavke za izkope.
Izpodkopavanje zemlje je prepovedano.
Količine vseh izkopov, zasipov kot tudi odvozov so podane v raščenem stanju.
Standardi, ki se nanašajo zemeljska dela, oziroma materiale, ki se uporabljajo pri zemeljskih delih.
A. | Geotekstilije in geotekstilijam sorodni izdelki – Značilnosti, ki se zahtevajo pri nasipih, temeljih in trdnih strukturah in geotekstilije ki se zahtevajo pri drenažnih sistemih
SIST EN 13251:2001
SIST EN 13251:2001/ A1:2005
SIST EN 13252:2001
SIST EN 13252:2001/ A1:2005
B. | Agregat za gradnjo cest
SIST EN 12620:2002
Armirano-betonska dela
Splošni opis
1. | Dela je treba izvajati po določilih veljavnih tehničnih predpisov in normativov in skladno z obveznimi standardi.
2. | Vgrajeni materiali za ta dela morajo po kvaliteti ustrezati določilom veljavnih tehničnih predpisov in veljavnim standardom.
3. | V ceni posameznih postavk za betonska dela je zajeti poleg izdelave dobave in vgradnje po opisu še:
- dela in ukrepe po določilih veljavnih predpisov varstva pri delu;
- čiščenje in vlaženje opažev neposredno pred pričetkom betoniranja;
- manjša popravila opažev med betoniranjem;
- vgrajevanje betona v opaže ter premeščanje lijaka ali transportne cevi med betoniranjem;
- zgoščevanje betona
- nega betona: močenje, zaščita pred mrazom, vetrom, tresljaji, soncem itd;
- čiščenje betonskega železa od blata, rje, ki se lušči, maščobe; postavljanje podložk in začasno vezanje
- kontrolirati, da so vsa sidra, škatle, vložki, doze, cevi in podobno, na predvidenih mestih.
4. | V ceni za enoto mora biti upoštevano poleg del, opisanih v posamezni postavki ter del in ukrepov iz točke 2. tega splošnega opisa še:
- dobava vsega potrebnega materiala z vsemi transporti in manipulativnimi stroški ter ustreznim skladiščenjem in transporti do mesta mešanja;
- izdelava betona;
- vsi transporti materiala, polizdelkov in izdelkov do mesta vgrajevanja ter vsi potrebni delovni odri
5. | Za obliko in mesto morebitne delovne rege oz. prekinitve betoniranja se je treba predhodno dogovoriti s projektantom - statikom.
6. | Betonska armatura mora biti obdelana v skladu z veljavnimi predpisi in točno po armaturnih načrtih; pritrjena mora biti tako, da ostane med betoniranjem na svojem mestu in v zahtevanem položaju.
7. | Za izvajalca del so merodajne zahtevane trdnosti betonov, ki so navedene v posamezni postavki popisa oziroma v statičnem računu in armaturnih načrtih. V primeru neskladnosti velja tolmačenje statika.
8. | V primeru da posamezne postavke v popisu ne zajemajo celotnega opisa potrebnega za funkcionalno dokončanje dela, mora ponudnik izvedbo le tega vključiti v ceno na enoto!
9. | Betonska dela splošno: Konstrukcije iz betona morajo biti ravne, izdelane po opažnem načrtu, brez votlih mest in brez iztekanj cementnega gela na stikih opažev. Nega betona vsebuje zaščito vgrajenega betona do polne trdnosti pred prevelikim izhlapevanjem vode iz betona, kakor tudi zaščito pred nizkimi temperaturami. Izvajalec mora pustiti v vseh betonskih konstrukcijah odprtine za montažo instalacij. Splošno o izgledu betonov: Vsi betoni morajo biti izdelani v kvalitetnem opažu in ravni.
10. | Vse betonske površine mora izvajalec predati popolnoma ravne, vse neravnine, ki bi jih bilo eventuelno potrebno izravnati bodo upoštevane kot nekvalitetne in gredo na račun izvajalca betonskih del.
11. | Pred izvedbo AB je izvajalec obvezan izdelati Projekt izvajanja betonski konstrukcij (projekt betona).
12. | Pred izvedbo AB del je preveriti in upoštevati vsa navodila in opombe, ki so navedene pri opažih.
13. | Pri izvajanju betonskih del je nujno upoštevati vsa navodila statika, ki so podana v njegovem tehničnem poročilu. Vse po detajlih projekta PZI.
14. | V ceni posamezne postavke betonskih konstrukcij mora biti vkalkuirna cena končnega poročila o kvaliteti vgrajenega betona.
15. | V cenah zajeti odvzem vzorcev betona na gradbišču.
Standardi, ki se nanašajo na AB oziroma materiale, ki se uporabljajo pri AB delih.
Cement – 1. del: Sestava, zahteve in merila skladnosti za običajne cemente
SIST EN 197-1:2002
Agregati za beton
SIST EN 12620:2002
Lahki agregati – 1. del: Lahki agregati za beton, malto in injekcijsko malto
SIST EN 13055-1:2002
Beton - 1.del - Specifikacija, lastnosti, proizvodnja in skladnost
SIST EN 206-1:2003
SIST EN 206-1:2003/A1:2004
SIST EN 206-1:2003/A2:2005
SIST EN 1026:2004
Armatura
slovensko tehnično soglasje STS-05/007
STS-05/012 za armaturne mreže
STS-06/042 za rezano in krivljeno armaturo
Betonarna ki proizvede beton o kontroli proizvodnje
Certifikat kontrole proizvodnje s strani certifikacijskega organa
Kemijski dodatki za beton
SIST EN 934-2:2002
SIST EN 934-4:2002
SIST EN 934-6:2002
Kemijski dodatki za beton, malto in injekcijsko maso – 2.del: Kemijski dodatki za beton – Definicije, zahteve, skladnost, označevanje in obeleževanje
SIST EN 934-2:2002
SIST EN 934-2:2002/A1:2004
SIST EN 934-2:2002/A2:2006
SIST EN 934-3:2004
SIST EN 934-3:2003/AC:2005
Proizvodi in sistemi za zaščito in popravilo betonskih konstrukcij – Definicije, zahteve, kontrola kakovosti in ovrednotenje skladnosti – 2.del: Sistemi za zaščito površine betona
SIST EN 1504-2:2004
Proizvodi in sistemi za zaščito in popravilo betonskih konstrukcij – Definicije, zahteve, kontrola kakovosti in ovrednotenje skladnosti – 3.del: Konstrukcijska in nekonstrukcijska popravila
SIST EN 1504-3:2006
Proizvodi in sistemi za zaščito in popravilo betonskih konstrukcij – Definicije, zahteve, kontrola kakovosti in ovrednotenje skladnosti – 4.del: Konstrukcijsko povezovanje
SIST EN 1504-4:2005
Proizvodi in sistemi za zaščito in popravilo betonskih konstrukcij – Definicije, zahteve, kontrola kakovosti in ovrednotenje skladnosti – 5.del: Injektiranje betona
SIST EN 1504-5:2005
Proizvodi in sistemi za zaščito in popravilo betoskih konstrukcij – Definicije, zahteve, kontrola kakovosti in ovrednotenje skladnosti – 6. del: Sidranje armaturne palice
SIST EN 1504-6:2006
Proizvodi in sistemi za zaščito in popravilo betonskih konstrukcij – Definicije, zahteve, kontrola kakovosti in ovrednotenje skladnosti – 7.del: Zaščita armature proti koroziji
SIST EN 1504-7:2006
Mikro silika za beton – 1.del: Definicije, zahteve in merila skladnosti
SIST EN 13263-1:2005
Tesarska dela – opaži in odri
1. | Vsa opažarska dela je potrebno izvajati v skladu z določili veljavnih tehničnih predpisov in skladno z obveznimi standardi.
2. | Opažni material mora po kvaliteti ustrezati določilom veljavnih tehničnih predpisov in obveznim standardom.
3. | Opaži morajo biti izdelani točno po projektirani obliki in merah oz. kotah betonske konstrukcije z vsemi potrebnimi podporami, oporami, horizontalno in vertikalno povezavo, tako, da so stabilni in sposobni za prevzem obtežbe betona in tehnologijo dela. Notranje površine opažev morajo biti ravne. Opaži morajo biti izdelani tako, da se razopaženje opravi lahko, brez pretresov in poškodovanja betonske konstrukcije.
4. | Cena po enoti za posamezne postavke za tesarska dela vsebujejo, poleg izdelave same, ki je opisana v posamezni postavki, še vsa potrebna pomožna dela in ukrepe:
- izdelavo in odstranitev opažev;
- podpiranje, zavetrovanje in vezavo opažev;
- ruvanje žičnikov, čiščenje opažev, sortiranje lesa in opažnih elementov;
- vzdrževanje materiala in elementov opažev;
- vzdrževanje naprav in premičnih odrov;
- dela in ukrepe varstva pri delu.
5. | Opaže vidnih konstrukcij in neometanih konstrukcij je treba razumeti tako, da so te neometane, nepokrite betonske konstrukcije, pri katerih se želi doseči popolnoma ravno površino (skladno s predpisanimi tolerancami) in kjer je to navedeno, tudi vidno strukturo lesa.
6. | V ceni za enoto je treba poleg del, ki so opisana v posamezni postavki ter del in ukrepov iz točke 4. tega splošnega opisa, upoštevati še:
- dobavo lesa in opažnih elementov, pritrdilnega, veznega in pomožnega materiala, z vsemi transporti in manipulativnimi stroški;
- vse notranje transporte.
Istočasno z izdelavo opažev se polagajo v opaže tudi razvodi in doze za elektroinstalacije in ostali elementi po načrtih inštalacij!
7. | Opombe:
V cenah na enoto pri postavkah z navedbo "vidni beton" mora ponudnik zajeti tudi eventuelni strošek obdelave betona pred slikopleskarskimi deli ter vgradnjo trikotnih letvic 3x3 cm na vseh odprtih robovih ter na konzolnih ploščah za izvedbo odkapa. Odprtine v opažih AB zidov in AB plošč se ne odbijajo vendar mora ponudnik zajeti v osnovni ceni za enoto opaža vse predvidene preboje, katere se ne obračunava kot dodatno delo razen prebojev, ki so s tem popisom obdelani v ločenih postavkah.
9. | Odri:
Za vse odre je izdelati statični izračun s strani odgovornega statika. Odre je izdelati, pregledovati in voditi dokumentacijo v skladu s predpisi. SIST HD 1000 za sistemske delovne odre.
Vsi odri na zgradbi morajo biti napravljeni, premeščeni in odstranjeni z delavci predpisane kvalifikacije in pod nadzorstvom odgovorne strokovne osebe gradbišča.
Ves materiala za napravo odrov mora biti kvaliteten in ustreznih dimenzij, kar je treba pred vgraditvijo preveriti.
Pred uporabo ter vsaj enkrat tedensko med uporabo in pred ponovno uporabo po daljši prekinitvi del, mora vse odre pregledati odgovorna strokovna oseba izvajalca.
10. | V primeru da posamezne postavke v popisu ne zajemajo celotnega opisa potrebnega za funkcionalno dokončanje dela, mora ponudnik izvedbo le tega vključiti v ceno na enoto!
11. | Pred izvedbo opažov je preveriti in upoštevati vsa navodila in opombe, ki so navedene pri AB delih..
12. | Vse delovne odre za vsa potrebna dela višine do 8 m je potrebno zajeti pri posameznih postavkah ali kot nepredvidena dela, ker s tem popisom niso opredeljeni.
13. | Eventuelne distančne cevke je potrebno po odstranitvi opaža odstraniti in zatesniti z ustreznim materialom, kjer je potrebno mora polnilo zagotavljati vodotesnost
Zidarska dela
Splošni opis
Dela je potrebno izvajati po določilih veljavnih tehničnih predpisov in normativov in skladno z obveznimi standardi. Tudi vsi vgrajeni materiali morajo ustrezati določilom veljavnih tehničnih predpisov in veljavnim standardom.
Vsa dela morajo biti izvršena tako, da je zagotovljena funkcionalnost, stabilnost, varnost, natančnost in življenjska doba posameznih elementov.
Vsa dela je izvajati v skladu s projektno dokumentacijo.
V ceni za enoto mora biti upoštevano, poleg del in ukrepov, opisanih pri posameznih vrstah del od A. do E. ter del, opisanih v posamezni postavki predračuna še:
- dobava vsega osnovnega in pomožnega materiala z vsemi transporti in manipulativnimi stroški;
- priprava malt;
- vsi notranji transporti materiala, polizdelkov in izdelkov;
V primeru da posamezne postavke v popisu ne zajemajo celotnega opisa potrebnega za funkcionalno dokončanje dela, mora ponudnik izvedbo le tega vključiti v ceno na enoto!
A. | IZOLACIJE
Kot izolacije se smatra vse vrste hidroizolacij temeljev, tlakov, zidov in stropov in vse vrste topltnih izolacij kot so izolacije tlakov, sten stropov, streh,..
Cene po enoti za posamezne postavke za izolacijska dela vsebujejo poleg izdelave, opisane v posamezni postavki, še:
- vsa dela in ukrepe po določilih veljavnih predpisov varstva pri delu;
- dobavo izolacijskega materiala s prenosom do mesta vgraditve;
- samo vgraditev po vseh pravilih stroke
B. | ZIDANJE
Cene po enoti za posamezne postavke za zidarska dela vsebujejo poleg izdelave, opisane v posamezni postavki, še vsa pomožna dela in ukrepe:
- vsa dela in ukrepe po določilih veljavnih predpisov varstva pri delu;
- vsa potrebna merjenja z določanjem točk, smeri, višin in ravnin, nameščanje in zaščito oznak, vodil itd;
- zaščito izdelkov pred mrazom, vročino, dežjem in fizičnimi poškodbami., kar še posebej velja za vidne zidove;
- premeščanje zidarskih odrov;
- čiščenje prostorov, izdelkov in delovnih priprav med delom in po končanem delu.
- fuge morajo biti polne
- odvečno malto je potrebno odstraniti iz stikov, dokler je še sveža.
C. | VZIDAVE
Cena po enoti za posamezne postavke za vzidave in zidarske obdelave zajemajo, poleg del opisanih v posamezni postavki, še:
- merjenje in označevanje lege vzidave elementa;
- dolbljenje oz. drug način priprave ležišča pred zalivanjem;
- nameščanje, sidranje, opiranje, podpiranje in vezanje elementa za vzidavo.
Dobava elementov načeloma ni upoštevana pri vzidavi temveč v obrtniških delih; upoštevati jo je treba samo, če je to v posamezni postavki za vzidave posebej navedeno, v nasprotnem primeru se le ta upošteva pri dobavi posameznih obrtniških elementov.
D. | OMETI
Cene po enoti za posamezne postavke za izvedbo ometov vsebujejo, poleg izdelave, opisane v posamezni postavki, še vsa pomožna dela in ukrepe:
- dela in ukrepe po določilih veljavnih predpisov varstva pri delu;
- vsa potrebna merjenja z določanjem točk, smeri, višin in ravnin, nameščanje in zaščito oznak, vodil itd;
- potrebno predhodno čiščenje reg in podlog ter vlaženje podlog;
- izdelava faz, zaključkov in špalet;
- zaščito izdelkov pred mrazom, vročino, vetrom in fizičnimi poškodbami;
- krpanje poškodovanih podlog.
- odvečno malto je potrebno odstraniti, dokler je še sveža.
E. | ESTRIHI IN PREVLEKE
1. | Cene po enoti za posamezne postavke za cementne prevleke in estrihe vsebujejo, poleg del, opisanih v posamezni postavki ter splošnih določil za zidarska dela še:
- čiščenje in vlaženje betonske podloge (po potrebi tudi močenje s cementnim mlekom, če obstoja nevarnost, da se prevleka sicer ne bi prijela na podlago),
- določanje višinskih točk in vseh ravnin, priprava, nameščanje in odstranitev vodil;
- zaščito izdelka v primeru potrebe vsaj tri dni pred vplivom mraza, vročine ali vetra;
- zaščito pred fizičnimi poškodbami.
- samo izvedba po opisu in predilih stroke
- upoštevanje dilatacijskih trakov za plavajoče pode in izvedbo ustreznih dilatacij v estrihih po pravilih stroke, kot tudi vse potrebne elemente za napravo dilatacij, ki s tem popisom niso posebej obravnavane
Standardi, ki se nanašajo zidarska dela, oziroma materiale, ki se uporabljajo pri zidarskih delih.
Zidarski cement – 1. del: Sestava, zahteve in merila skladnosti
SIST EN 413-1:2004
Gradbeno apno – 1. del: Definicije, zahteve in merila skladnosti
SIST EN 459-1:2002
Specifikacija za zidake – 1. del: Opečni zidaki
SIST EN 771-1:2004
SIST EN 771-1:2004/ A1:2005
Specifikacija za zidake – 2.del: Apneno peščeni zidaki
SIST EN 771-2:2004
SIST EN 771-2:2004/A1:2005
Specifikacija za zidake – 3. del: Betonski zidaki (kompaktni in lahki agregati)
SIST EN 771-3:2004
SIST EN 771-3:2004/ A1:2005
Specifikacija za zidake – 4.del: Zidaki iz avtoklaviranega celičastega betona
SIST EN 771-4:2004
SIST EN 771-4:2004/A1:2005
Specifikacija za zidake – 5.del: Zidaki iz umetnega kamna
SIST EN 771-5:2004
SIST EN 771-5:2004/A1:2005
Specifikacija za zidake – 6.del: Zidaki iz naravnega kamna
SIST EN 771-6:2005
Specifikacija za dodatne komponente zidovine – 1. del: Vezna stremena, sidrni trakovi, obešala in konzole
SIST EN 845-1:2004
Specifikacija za dodatne komponente zidovine – 2. del: Preklade Specifikacija za dodatne komponente zidovine – 2. del: Preklade Specifikacija za dodatne komponente zidovine – 2. del: Preklade Specifikacija za dodatne komponente zidovine – 2. del: Preklade Specifikacija za dodatne komponente zidovine – 2. del: Preklade Specifikacija za dodatne komponente zidovine – 2. del: Preklade Specifikacija za dodatne komponente zidovine – 2. del: Preklade Specifikacija za dodatne komponente zidovine – 2. del: Preklade Specifikacija za dodatne komponente zidovine – 2. del: Preklade Specifikacija za dodatne komponente zidovine – 2. del: Preklade Specifikacija za dodatne komponente zidovine – 2. del: Preklade
SIST EN 845-2:2004
Specifikacija za dodatne komponente zidovine – 3. del: Jeklene mreže za armiranje naležnih regSpecifikacija za dodatne komponente zidovine – 3. del: Jeklene mreže za armiranje naležnih regSpecifikacija za dodatne komponente zidovine – 3. del: Jeklene mreže za armiranje naležnih regSpecifikacija za dodatne komponente zidovine – 3. del: Jeklene mreže za armiranje naležnih regSpecifikacija za dodatne komponente zidovine – 3. del: Jeklene mreže za armiranje naležnih regSpecifikacija za dodatne komponente zidovine – 3. del: Jeklene mreže za armiranje naležnih regSpecifikacija za dodatne komponente zidovine – 3. del: Jeklene mreže za armiranje naležnih regSpecifikacija za dodatne komponente zidovine – 3. del: Jeklene mreže za armiranje naležnih regSpecifikacija za dodatne komponente zidovine – 3. del: Jeklene mreže za armiranje naležnih regSpecifikacija za dodatne komponente zidovine – 3. del: Jeklene mreže za armiranje naležnih regSpecifikacija za dodatne komponente zidovine – 3. del: Jeklene mreže za armiranje naležnih reg
SIST EN 845-3:2004
Specifikacija malt za zidanje – 1. del: Malta za grobi in fini omet
SIST EN 998-1:2004
SIST EN 998-1:2004/ AC:2006
Specifikacija malt za zidanje – 2. del: Malta za zidanje
SIST EN 998-2:2004
Kovinski profili – Definicije, zahteve in preskusne metode – 1. del: Notranji omet
SIST EN 13658-1:2005
Kovinski profili – Definicije, zahteve in preskusne metode – 2. del: Zunanji omet
SIST EN 13658-2:2005
Estrihi - Materiali za estrihe – Lastnosti in zahteveEstrihi - Materiali za estrihe – Lastnosti in zahteveEstrihi - Materiali za estrihe – Lastnosti in zahteveEstrihi - Materiali za estrihe – Lastnosti in zahteveEstrihi - Materiali za estrihe – Lastnosti in zahteveEstrihi - Materiali za estrihe – Lastnosti in zahteveEstrihi - Materiali za estrihe – Lastnosti in zahteveEstrihi - Materiali za estrihe – Lastnosti in zahteveEstrihi - Materiali za estrihe – Lastnosti in zahteveEstrihi - Materiali za estrihe – Lastnosti in zahteve
SIST EN 13813:2003
Lahki agregati – 1. del: Lahki agregati za beton, malto in injekcijsko malto
SIST EN 13055-1:2002
Lahki agregati – 2. del: Lahki agregati za bitumenske zmesi in površinske prevleke ter za uporabo v nevezanih in vezanih mešanicah Lahki agregati – 2. del: Lahki agregati za bitumenske zmesi in površinske prevleke ter za uporabo v nevezanih in vezanih mešanicah Lahki agregati – 2. del: Lahki agregati za bitumenske zmesi in površinske prevleke ter za uporabo v nevezanih in vezanih mešanicah Lahki agregati – 2. del: Lahki agregati za bitumenske zmesi in površinske prevleke ter za uporabo v nevezanih in vezanih mešanicah Lahki agregati – 2. del: Lahki agregati za bitumenske zmesi in površinske prevleke ter za uporabo v nevezanih in vezanih mešanicah Lahki agregati – 2. del: Lahki agregati za bitumenske zmesi in površinske prevleke ter za uporabo v nevezanih in vezanih mešanicah Lahki agregati – 2. del: Lahki agregati za bitumenske zmesi in površinske prevleke ter za uporabo v nevezanih in vezanih mešanicah Lahki agregati – 2. del: Lahki agregati za bitumenske zmesi in površinske prevleke ter za uporabo v nevezanih in vezanih mešanicah Lahki agregati – 2. del: Lahki agregati za bitumenske zmesi in površinske prevleke ter za uporabo v nevezanih in vezanih mešanicah Lahki agregati – 2. del: Lahki agregati za bitumenske zmesi in površinske prevleke ter za uporabo v nevezanih in vezanih mešanicah
SIST EN 13055-2:2004
Vlakna za beton – 1. del: Jeklena vlakna – Definicije, specifikacije in skladnost
SIST EN 14889-1:2006
Vlakna za beton – 2. del: Polimerna vlkna – Definicije, specifikacije in skladnost
SIST EN 14889-2:2006
Agregati za malte
SIST EN 13139:2002
Mavčna veziva in mavčni notranji ometi – 1. del: Definicije in zahteveMavčna veziva in mavčni notranji ometi – 1. del: Definicije in zahteveMavčna veziva in mavčni notranji ometi – 1. del: Definicije in zahteveMavčna veziva in mavčni notranji ometi – 1. del: Definicije in zahteveMavčna veziva in mavčni notranji ometi – 1. del: Definicije in zahteveMavčna veziva in mavčni notranji ometi – 1. del: Definicije in zahteveMavčna veziva in mavčni notranji ometi – 1. del: Definicije in zahteveMavčna veziva in mavčni notranji ometi – 1. del: Definicije in zahteveMavčna veziva in mavčni notranji ometi – 1. del: Definicije in zahteve
SIST EN 13279-1:2005
Veziva, sestavljena veziva in industrijsko pripravljene mešanice za estrihe na osnovi kalcijevega sulfata – 1. del: Definicije in zahteve
SIST EN 13454-1:2004
Veziva za magnezitne estrihe – Akustični magnezit in magnezijev klorid – 1. del: Definicije in zahteve
SIST EN 14014-1:2004
Toplotnoizolacijski proizvodi za stavbe – Proizvodi iz mineralne volne (MW) – Specifikacija
SIST EN 13162:2002
SIST EN 13162:2002/ AC:2006
Toplotnoizolacijski proizvodi za stavbe – Proizvodi iz ekspandiranega polistirena (EPS) – Specifikacija
SIST EN 13163:2002
SIST EN 13163:2002/ AC:2006
Toplotnoizolacijski proizvodi za stavbe – Proizvodi iz ekstrudiranega polistirena (XPS) – Specifikacija
SIST EN 13164:2002
SIST EN 13164:2002/ A1:2004
SIST EN 13164:2002/ AC:2006
Toplotnoizolacijski proizvodi za stavbe – Proizvodi iz trde poliuretanske pene (PUR) – Specifikacija
SIST EN 13165:2002
SIST EN 13165:2002/ A1:2004
SIST EN 13165:2002/ A2:2005
SIST EN 13165:2002/ AC:2006
Toplotnoizolacijski proizvodi za stavbe – Proizvodi iz fenolne pene (PF) – Specifikacija
SIST EN 13166:2002
SIST EN 13166:2002/A1:2004
SIST EN 13166:2002/AC:2006
Toplotnoizolacijski proizvodi za stavbe – Proizvodi iz penjenega stekla (CG) – Specifikacija
SIST EN 13167:2002
SIST EN 13167:2002/A1:2004
SIST EN 13167:2002/AC:2006
Toplotnoizolacijski proizvodi za stavbe – Proizvodi iz lesne volne (WW) – Specifikacija
SIST EN 13168:2002
SIST EN 13168:2002/A1:2004
SIST EN 13168:2002/AC:2006
Toplotnoizolacijski proizvodi za stavbe – Proizvodi iz ekspandiranega perlita (EPB) – Specifikacije
SIST EN 13169:2002
SIST EN 13169:2002/A1:2004
SIST EN 13169:2002/AC:2006
Toplotnoizolacijski proizvodi za stavbe _ Proizvodi iz ekspandirane plute (ICB) – Specifikacija
SIST EN 13170:2002
SIST EN 13170:2002/AC:2006
Toplotnoizolacijski proizvodi za stavbe – Proizvodi iz lesenih vlaken (WF) – Specifikacija
SIST EN 13171:2002
SIST EN 13171:2002/A1:2004
SIST EN 13171:2002/AC:2006
Toplotnoizolacijski materiali in proizvodi – Proizvodi iz ekspandiranega glinenega agregatnega proizvoda (LWA), oblikovani na mestu vgradnje – 1.del: Specifikacija za vezane in razsute proizvode pred vgradnjo
SIST EN 14063-1:2005
SIST EN 14063-1:2005/AC:2007
Toplotnoizolacijski proizvodi za stavbe _ Proizvodi iz ekspandiranega perlita (EP), oblikovani na mestu vgradnje – 1.del: Specifikacija za vezane in razsute proizvode pred vgradnjo
SIST EN 14316-1:2005
Toplotnoizolacijski materiali in proizvodi – Proizvodi iz razplastenega vermikulita (EV), oblikovani na mestu vgradnje – 1.del: Specifikacija za vezane in razsute proizvode pred vgradnjo
SIST EN 14317-1:2005
Geotekstilije in geotekstilijam sorodni izdelki – Značilnosti, ki se zahtevajo pri drenažnih sistemih
SIST EN 13252:2001
SIST EN 13252:2001/ A1:2005
Hidroizolacijski trakovi – Polimerni in elastomerni tesnilni trakovi za temelje – Definicije in lastnosti
SIST EN 13967:2005
SIST EN 13967:2005/ A1:2007
Hidroizolacijski trakovi – Bitumenski tesnilni trakovi za temelje – Definicije in lastnosti
SIST EN 13969:2005
SIST EN 13969:2005/ A1:2007
Hidroizolacijski trakovi – Bitumenski trakovi, ki kontrolirajo gibanje vode in/ali vodne pare – Definicije in lastnosti
SIST EN 13970:2005
SIST EN 13970:2005/ A1:2007
Hidroizolacijski trakovi – Polimerni in elastomerni trakovi, ki kontrolirajo gibanje vode in/ali vodne pare – Definicije in lastnosti
SIST EN 13984:2005
SIST EN 13984:2005/A1:2007
Hidroizolacijski trakovi – Polimerni in elastomerni trakovi za tesnjenje – Definicije in lastnosti
SIST EN 14909:2006
Hidroizolacijski trakovi – Bitumenski trakovi za tesnjenje – Definicije in lastnosti
SIST EN 14967:2006
Hidroizolacijski trakovi - Bitumenski hidroizolacijski trakovi - Zahteve
SIST EN 1031(2)
Kemijski dodatki za beton, malto in injekcijsko maso – 2. del: Kemijski dodatki za beton – Definicije, zahteve, skladnost, označevanje in obeleževanje Kemijski dodatki za beton, malto in injekcijsko maso – 2. del: Kemijski dodatki za beton – Definicije, zahteve, skladnost, označevanje in obeleževanje Kemijski dodatki za beton, malto in injekcijsko maso – 2. del: Kemijski dodatki za beton – Definicije, zahteve, skladnost, označevanje in obeleževanje Kemijski dodatki za beton, malto in injekcijsko maso – 2. del: Kemijski dodatki za beton – Definicije, zahteve, skladnost, označevanje in obeleževanje Kemijski dodatki za beton, malto in injekcijsko maso – 2. del: Kemijski dodatki za beton – Definicije, zahteve, skladnost, označevanje in obeleževanje
SIST EN 934-2:2002
SIST EN 934-2:2002/ A1:2004
SIST EN 934-2:2002/ A2:2006
Kemijski dodatki za beton, malto in injekcijsko maso – 3.del: Kemijski dodatki za malto za zidanje – Definicije, zahteve, skladnost, označevnaje in obeleževanje
SIST EN 934-3:2004
SIST EN 934-3:2004/AC:2005
Pigmenti za obarvanje gradbenih materialov na osnovi cementa in/ali apna – Specifikacije in metode preskušanja
SIST EN 12878:2005
SIST EN 12878:2005/ AC:2006
Bitumenske zmesi – Specifikacije materialov – 4. del: Vročevaljani asfaltBitumenske zmesi – Specifikacije materialov – 4. del: Vročevaljani asfaltBitumenske zmesi – Specifikacije materialov – 4. del: Vročevaljani asfaltBitumenske zmesi – Specifikacije materialov – 4. del: Vročevaljani asfalt
SIST EN 13108-4:2006
Bitumenske zmesi – Specifikacije materialov –2. del: Bitumenski beton za zelo tanke plasti
SIST EN 13108-2:2006
Dimniki – Sestavni deli – Betonski elementi (nosilnega) plašča dimnikaDimniki – Sestavni deli – Betonski elementi (nosilnega) plašča dimnikaDimniki – Sestavni deli – Betonski elementi (nosilnega) plašča dimnikaDimniki – Sestavni deli – Betonski elementi (nosilnega) plašča dimnika
SIST EN 12446:2003
Dimniki – Zahteve za kovinske dimnike – 1. del: Proizvodi za sistemske dimnike
SIST EN 1856-1:2003
SIST EN 1856-1:2003/ A1:2006
Dimniki – Zahteve za kovinske dimnike – 2.del: Kovinske tuljave in dimniški priključki
SIST EN 1856-2:2004
Dimniki – Sestavni deli – Betonski bloki za dimnike
SIST EN 1858:2003
Dimniki – Sestavni deli – Betonske tuljave za dimnike
SIST EN 1857:2003
SIST EN 1857:2003/AC:2006
SIST EN 1857:2003/AC:2007
Dimniki – Keramične tuljave – Zahteve in preskusne metode
SIST EN 1457:1999
SIST EN1457:1999/A1:2003
SIST EN 1457:1999/AC:2006
SIST EN 1457:1999/A1:2003/AC:2007
Dimniki – Sistemski dimniki s keramičnimi tuljavami – 1. del: Zahteve za odpornost proti požarui saj in preskusne metode
SIST EN 13063-1:2006+A1:2007
Dimniki – Sistemski dimniki s keramičnimi tuljavami – 2. del: Zahteve in preskusne metode za delovanje v vlažnih razmerah
SIST EN 13063-2:2005+A1:2007
Dimniki – Sistemski dimniki s keramičnimi tuljavami – 3.del: Zahteve in preskusne metode za dimnike z zračnimi kanali
SIST EN 13063-3:2007
Dimniki – Keramični (zunanji) plašči za sistemske dimnike – Zahteve in preskusne metode
SIST EN 13069:2006
Dimniki – Zahteve in preskusne metode za keramične zaključke dimničnih tuljav
SIST EN 13502:2003
Dimniki – Zahteve in preskusne metode za kovinske dimnike in od materialov neodvisne kanale za dovod zraka za ogrevalne naprave v zaprtih prostorih – 1. del: Navpični terminali za odvod dima in dovod zraka za plinske kotle tipa C6
SIST EN 14989-1:2007
Prostostoječi dimniki – 5.del: Material za notranje zidane cevi – Specifikacije za proizvod
SIST EN 13084-5:2005
SIST EN 13084-5:2005/AC:2007
Prostostoječi dimniki – 7.del: Specifikacije proizvoda za cilindrične jeklene proizvode, ki se uporabljajo za enojne zidne jeklene dimnike in jeklene cevi
SIST EN 13084-7:2006
Dimniki – Sistemski dimniki s plastičnimi dimničnimi tuljavami – Zahteve in preskusne metode
SIST EN 14471:2006
Odprti kamini in kaminski vložki na trda goriva - Zahteve in preskusne metode
SIST EN 13229:2003
SIST EN 13229:2003/A1:2004
SIST EN 13229:2003/A2:2005
SIST EN 13229:2003/AC:2006
SIST EN 13229:2003/A2:2005/AC:2007
SIST EN 13229:2003/A2:2005/AC:2008
Tesarska dela
Splošna določila:
1. | Dela je potrebno izvajati v skladu z tehničnimi predpisi in normativi v soglasju z obveznimi standardi.
2. | Material za ta dela mora po kvaliteti ustrezati določilom veljavnih normativov in standardom.
3. | Pri izvedbi je potrebno upoštevati tudi navodila, pogoje in podatke proizvajalca krovnega materiala, ki je uporabljen pri predmetnem objektu.
4. | V ceni za enoto je potrebno upoštevati, poleg del, opisanih v posamezni postavki še:
- snemanje potrebnih izmer na objektu;
- pregled pripravljenih podlog in fino čiščenje pred pričetkom dela;
- dobavo osnovnega, pritrdilnega in pomožnega materiala, z vsemi transportnimi in manipulativnimi stroški;
- delo v delavnici in na objektu, z vsemi dajatvami;
- prevoz izdelkov in materiala na objekt, z nakladanjem, razkladanjem, skladiščenjem in prenosi do mesta vgraditve;
- čiščenje izdelkov po končanem delu in podobno;
- vsa dela in ukrepe po določilih zakona o varstvu pri delu.
6. | Za vsa tesarska dela upoštevaj tudi splošna določila iz tesarskih del.
Tesarska dela splošno: Vse lesene konstrukcije morajo biti izdelane točno in v dimenzijah kot jih predvideva projekt ter po veljavnih tehničnih predpisih. Vse lesene dele je potrebno impregnirati (biocidno, fungicidno, protipožarno). Impregnacijo upoštevati v ceni.
7. | V primeru da posamezne postavke v popisu ne zajemajo celotnega opisa potrebnega za funkcionalno dokončanje dela, mora ponudnik izvedbo le tega vključiti v ceno na enoto!
Standardi, ki se nanašajo tesarska dela, oziroma materiale, ki se uporabljajo pri tesarskih delih.
Lesene konstrukcije – Lepljeni lamelirani les – Zahteve
SIST EN 14080:2005
Lesene konstrukcije – Razvrščanje konstrukcijskega lesa s fazonskimi kosi po trdnosti – 1. del: Splošne zahteve
SIST EN 14081-1:2006
Lesne plošče za uporabo v gradbeništvu – Lastnosti, ocenjevanje skladnosti in označevanje
SIST EN 13986:2005
Fasaderska dela
V primeru da posamezne postavke v popisu ne zajemajo celotnega opisa potrebnega za funkcionalno dokončanje dela, mora ponudnik izvedbo le tega vključiti v ceno na enoto!
Cena po enoti za posamezno postavko za fasaderska dela vsebujejo, poleg izdelave same, ki je opisana v posamezni postavki, še vsa potrebna pomožna dela in ukrepe:
- dela in ukrepe po določilih veljavnih predpisov varstva pri delu;
- ustrezno pripravo podlage, vsi prenosi materiala
- čiščenje prostorov, odrov, izdelkov in delovnih priprav po dovršenemu delu.
Izvajalec mora dati v pisno potrditev delavniške načrte za vse elemente in vzorce finalnih obdelav.
Standardi, ki se nanašajo fasaderska dela, oziroma materiale, ki se uporabljajo pri fasaderskih delih.
Toplotnoizolacijski proizvodi za stavbe – Proizvodi iz mineralne volne (MW) – Specifikacija
SIST EN 13162:2002
SIST EN 13162:2002/ AC:2006
Toplotnoizolacijski proizvodi za stavbe – Proizvodi iz ekspandiranega polistirena (EPS) – Specifikacija
SIST EN 13163:2002
SIST EN 13163:2002/ AC:2006
Toplotnoizolacijski proizvodi za stavbe – Proizvodi iz ekstrudiranega polistirena (XPS) – Specifikacija
SIST EN 13164:2002
SIST EN 13164:2002/ A1:2004
SIST EN 13164:2002/ AC:2006
Toplotnoizolacijski proizvodi za stavbe – Proizvodi iz trde poliuretanske pene (PUR) – Specifikacija
SIST EN 13165:2002
SIST EN 13165:2002/ A1:2004
SIST EN 13165:2002/ A2:2005
SIST EN 13165:2002/ AC:2006
Obešene fasade – Standard za proizvod
SIST EN 13830:2003
Pigmenti za obarvanje gradbenih materialov na osnovi cementa in/ali apna – Specifikacije in metode preskušanja
SIST EN 12878:2005
SIST EN 12878:2005/ AC:2006
Kovinski profili – Definicije, zahteve in preskusne metode – 2.del: Zunanji omet
SIST EN 13658-2:2005
Krovsko kleparska dela
Splošna določila:
1. | Dela je potrebno izvajati v skladu z tehničnimi predpisi, normativi in standardi.
2. | Material za ta dela mora po kvaliteti ustrezati določilom veljavnih normativov in standardov.
3. | Pri izvedbi je potrebno upoštevati tudi navodila, pogoje in podatke proizvajalca krovnega materiala.
4. | V ceni za enoto je potrebno upoštevati, poleg del, opisanih v posamezni postavki še:
- snemanje potrebnih izmer na objektu;
- pregled pripravljenih podlog in fino čiščenje pred pričetkom dela;
- dobavo in polaganje enega sloja strešne lepenke pod pločevinastimi oblogami na opeki, malti in betonu;
- dobavo osnovnega, pritrdilnega in pomožnega materiala, z vsemi transportnimi in manipulativnimi stroški;
- delo v delavnici in na objektu, z vsemi dajatvami;
- prevoz izdelkov in materiala na objekt, z nakladanjem, razkladanjem, skladiščenjem in prenosi do mesta vgraditve;
- montažo vseh slojev po opisu v skladu s pravili stroke
- čiščenje izdelkov po končanem delu in podobno;
- vsa dela in ukrepe po določilih zakona o varstvu pri delu.
5. | V primeru da posamezne postavke v popisu ne zajemajo celotnega opisa potrebnega za funkcionalno dokončanje dela, mora ponudnik izvedbo le tega vključiti v ceno na enoto!
Krovska dela
Betonski strešniki in fazonski kosi za prekrivanje streh in oblaganje sten – Specifikacije za izdelek
SIST EN 490:2005
Montažni betonski izdelki – Specialni strešni elementi
SIST EN 13693:2004
Opečni strešniki in fazonski kosi – Definicije in specifikacije izdelkov
SIST EN 1304:2005
Vlakanato-cementne strešne plošče in fazonski kosi-Specifikacija proizvoda in preskusne metode
SIST EN 492:2005
SIST EN 492:2005/A1:2006
SIST EN 492:2005/A2:2006
Vlaknato-cementne valovite strešne plošče in fazonski kosi – Specifikacija proizvoda in preskusne metode
SIST EN 494:2005+A3:2007
Valovite bitumenske plošče – Specifikacije in preskusne metode
SIST EN 534:2006
Bitumenske skodle, ojačene z mineralnimi in/ali sintetičnimi materiali – Specifikacije in preskusne metode
SIST EN 544:2006
Pomožna oprema za prekrivanje streh – Oprema za dostop na streho – Pohodne poti, stopnice in lestve
SIST EN 516:2006
Dodatna oprema za prekrivanje streh – Varnostne strešne kljuke
SIST EN 517:2006
Montažna oprema za prekrivanje streh – Pritrjene strešne lestve – Specifikacija za izdelek in preskusne metode
SIST EN 12951:2005
Montažna oprema za prekrivanje streh – Plastične svetlobne kupole – Specifikacija za izdelek in preskusne metode
SIST EN 1873:2006
Toge podložne folije za strehe - Definicije in lastnosti
SIST EN 14964:2007
Kleparska dela
Povsem podprta pločevina in trakovi za pokrivanje streh ter zunanje in notranje obloge – Specifikacija za izdelek in zahteve
SIST EN 14783:2006
Samonosilna pločevina za pokrivanje streh ter zunanje in notranje obloge – Specifikacija proizvoda in zahteve
SIST EN 14782:2006
Ravne strehe
Hidroizolacijski trakovi – Ojačeni bitumenski trakovi za tesnjenje streh – Definicije in lastnosti
SIST EN 13707:2005
SIST EN 13707:2005/A1:2007
Hidroizolacijski trakovi – Definicije in lastnosti podložnih folij – 1. del: Podložne folije za strehe
SIST EN 13859-1:2005
Hidroizolacijski trakovi – Definicije in lastnosti podložnih folij – 2. del: Podložne folije za stene
SIST EN 13859-2:2005
Hidroizolacijski trakovi – Polimerni in elastomerni trakovi za tesnjenje streh – Definicije in lastnosti
SIST EN 13956:2005
SIST EN 13956:2005/ AC:2006
Hidroizolacijski trakovi – Bitumenski trakovi, ki kontrolirajo gibanje vode in/ali vodne pare – Definicije in lastnosi
SIST EN 13970:2005
SIST EN 13970:2005/A1:2007
Hidroizolacijski trakovi – Polimerni in elastomerni trakovi, ki kontrolirajo gibanje vode in/ali vodne pare – Definicije in lastnosti
SIST EN 13984:2005
SIST EN 13984:2005/A1:2007
Ključavničarska dela
1. | Vsi zvari morajo biti estetsko oblikovani in polno zapolnjeni
2. | Dela je treba izvajati po določilih začasnih tehničnih predpisov in skladno z obveznimi standardi.
3. | Material za ta dela mora po kvaliteti ustrezati določilom veljavnih normativov in standardi.
4. | Za izvedbo so merodajni detajli iz arhitektonskega načrta in načrti konstrukcije ter tolmačenja glavnega projektanta in statika.
5. | V ceni za enoto je potrebno upoštevati, poleg del, opisanih v posamezni postavki še:
- snemanje potrebnih izmer na objektu;
- pregled pripravljenih podlog in fino čiščenje le teh pred pričetkom dela;
- dobavo vsega osnovnega, pritrdilnega, spojnega in pomožnega materiala ter pri oknih in vratih tudi okovja in kljuk; z vsemi transportnimi in manipulativnimi stroški;
- delo v delavnici in na objektu, z vsemi dajatvami;
- čiščenje železnih izdelkov in 2x miniziranje, če ni v posamezni postavki drugače zahtevano;
- prevoz izdelkov na objekt, z nakladanjem, razkladanjem, skladiščenjem in prenosi do mesta vgraditve oz. montaže;
- čiščenje izdelkov in prostorov po izvršeni montaži ter zavarovanje do predaje naročniku;
- vsa dela in ukrepe po določilih veljavnih predpisov varstva pri delu;
- vse tesnitve pri oknih in vratih;
- dobavo in vgrajevanje stekla po opisih.
6. | Obračun del se vrši v merskih enotah, ki so označene v posamezni postavki.
7. | V primeru nejasnosti se je izvajalec del oz. ponudnik, dolžan posvetovati s projektantom in statikom že v času izdelave ponudbe.
8. | Druge pripombe:
- v cenah na enoto je potrebno predvideti tudi strošek delavniških načrtov, katere potrdi odgovorni projektant gradbenih konstrukcij in arhitekture.
- v cenah na enoto je potrebno predvideti tudi strošek nadzora in pridobitve potrdila o ustreznosti izvedbe kovinskih konstrukcij
- vse materiale mora pred vgradnjo potrditi odgovorni projektant
- mere je potrebno preveriti na objektu
- vsa jeklena konstrukcija mora biti ustrezno portipožarno zaščitena skladno z študijo požarne varnosti - prevri po študiji, če je potrebno
V primeru da posamezne postavke v popisu ne zajemajo celotnega opisa potrebnega za funkcionalno dokončanje dela, mora ponudnik izvedbo le tega vključiti v ceno na enoto!
9. | Izvajalec mora izdelati in dati v pisno potrditev delavniške in montažne načrte za vse elemente odgovornemu projektantu statiku in dostaviti vzorce finalnih obdelav.
Standardi, ki se nanašajo ključavničarska dela, oziroma materiale, ki se uporabljajo pri ključavničarskih delih.
Vroče valjani izdelki iz konstrukcijskih jekel – 1. del: Splošni tehnični dobavni pogoji
SIST EN 10025-1:2004
Vroče izdelani votli profili iz nelegiranih in drobnozrnatih konstrukcijskih jekel – 1. del: Tehnični dobavni pogoji
SIST EN 10210-1:2006
Hladno oblikovani varjeni votli konstrukcijski profili iz nelegiranih in drobnozrnatih jekel – 1. del: Tehnični dobavni pogoji
SIST EN 10219-1:2006
Dodajni materiali za varjenje – Splošni produktni standard za dodajne materiale in praške za talilno varjenje kovinskih materialov
SIST EN 13479:2005
MIZARSKA DELA
1. | Dela morajo biti izvedena strokovno pravilno in iz najkvalitetnejšega materiala, skladno z veljavnimi tehničnimi predpisi in standardi.
2. | Vse mere navedene v popisu so zidarske in jih je treba obvezno kontrolirati na licu mesta.
Pri izvedbi se je treba držati načrtov in navodil oz. tolmačenj projektanta. V primeru nejasnosti mora izvajalec del oz. ponudnik že v času izdelave ponudbe iskati ustrezna tolmačenja glavnega projektanta. V primeru, da izvajalec opazi v načrtu oz. detajlu napako, mora nanjo opozoriti, delo pa izvesti strokovno pravilno.
3. | V ceni za enoto je potrebno upoštevati, poleg del, opisanih v posamezni postavki še:
- snemanje izmer na licu mesta;
- dobavo vsega osnovnega in pomožnega materiala ter okovja, kljuk in ključavnic, z vsemi transportnimi in manipulativnimi stroški;
- vse delo v delavnici in na objektu z vsemi dajatvami;
- prevoz izdelkov na objekt, z nakladanjem, razkladanjem, skladiščenjem in prenosi do mesta vgraditve oz. montaže; vsi izdelki morajo biti ustrezno zaščiteni, da se med transporti in prenosi ne poškodujejo;
- čiščenje po izvršeni montaži in zaščita do predaje naročniku;
- vse potrebne tesnitve notranjih in zunanjih zapir;
- izdelki, ki so predvideni za pleskanje, morajo biti obdelani do faze za pleskanje ali skupaj s finalizacijo, če je v opisu navedena;
- pri izdelkih v naravni izvedbi je treba upoštevati dvakrat premaz s sandolinom ali drugim ustreznim (ekvivalentnim) premaznim sredstvom za les in lakiranjem;
- dobava vseh slepih podbojev in okvirjev;
- dobava in vgrajevanje stekla po opisih;
- vsa dela in ukrepi po predpisih varstva pri delu.
4. | Druge opombe:
- stavbno pohištvo se izdeluje po potrjenih shemah iz projekta
- mere je potrebno preveriti na objektu
- vso stavbno pohištvo mora imeti ustrezne ateste
- vse materiale mora pred vgradnjo potrditi odgovorni projektant
- kovinski vratni podboji so prašno barvani
V primeru da posamezne postavke v popisu ne zajemajo celotnega opisa potrebnega za funkcionalno dokončanje dela, mora ponudnik izvedbo le tega vključiti v ceno na enoto!
5. | Izvajalec mora izdelati vse delavniške in montažne načrte elementov in jih dati v pisno potrditev projektantu, kot tudi izdelati vzorce finalnih obdelav in dobiti potrditev projektanta.
Standardi, ki se nanašajo mizarska dela, oziroma materiale, ki se uporabljajo pri mizarskih delih.
Notranje in zunanje obloge iz masivnega lesa – Značilnosti, ovrednotenje skladnosti in označevanje
SIST EN 14915:2007
SIST EN 14915:2007/AC:2007
Lesene konstrukcije – Furnirni slojnat les (LVL) za konstrukcije – Zahteve
SIST EN 14374:2005
OP.: standarde za okovje glej poglavje okna, zastaklitve, senčila, vrata
Dekorativni visokotlačni laminati (HPL) – Plošče na osnovi duromernih smol – 7. del: Kompaktni laminati in kompozitni paneli HPL za notranjo in zunanjo oblogo zidov in stropov
SIST EN 438-7:2005
PVC , ALU STEKLARSKA DELA
Splošni opis
1. | Dela je treba izvajati po določilih začasnih tehničnih predpisov in skladno z obveznimi standardi.
2. | Material za ta dela mora po kvaliteti ustrezati določilom veljavnih normativov in standardi.
3. | Za izvedbo so merodajni detajli iz arhitektonskega načrta in načrti konstrukcije ter tolmačenja glavnega projektanta in statika.
4. | V ceni za enoto je potrebno upoštevati, poleg del, opisanih v posamezni postavki še:
- snemanje potrebnih izmer na objektu;
- pregled pripravljenih podlog in fino čiščenje le teh pred pričetkom dela;
- dobavo vsega osnovnega, pritrdilnega, spojnega in pomožnega materiala ter pri oknih in vratih tudi okovja in kljuk; z vsemi transportnimi in manipulativnimi stroški;
- delo v delavnici in na objektu, z vsemi dajatvami;
- prevoz izdelkov na objekt, z nakladanjem, razkladanjem, skladiščenjem in prenosi do mesta vgraditve oz. montaže;
- čiščenje izdelkov in prostorov po izvršeni montaži ter zavarovanje do predaje naročniku;
- vsa dela in ukrepe po določilih veljavnih predpisov varstva pri delu;
- vse tesnitve pri oknih in vratih;
- dobavo in vgrajevanje stekla po opisih kvalitete.
- vse zaključne in obrobne tesnilne elemente
- izdelati je delavniške in montažne risbe in detajle vgradnje za katere je dobiti potrditev projektanta
6. | V primeru nejasnosti se je izvajalec del oz. ponudnik, dolžan posvetovati s projektantom in statikom že v času izdelave ponudbe.
7. | Druge pripombe:
- stavbno pohištvo se izdeluje po potrjenih shemah iz projekta
- mere je potrebno preveriti na objektu
- vso stavbno pohištvo mora imeti ustrezne izjave o skladnosti
- vse materiale mora pred vgradnjo potrditi odgovorni projektant
V primeru, da posamezne postavke v popisu ne zajemoajo celotnega opisa potrebnega za funkcionalno dokončanje dela, mora ponudnik izvedbo le tega vključiti v ceno na enoto.
panik kljuke
Stavbno okovje – Naprave za zasilne izhode z vzvodno ročico ali pritisnim pedalom – Zahteve in preskusne metode
SIST EN 179:2000
SIST EN 179:2000/ A1:2002
SIST EN 179:2000/ A1:2002/AC:2002
požarna vrata okovje
Ključavnice in stavbno okovje – Zapore z vodoravnim potisnim drogom za izhod ob paniki – Zahteve in preskusne metode
SIST EN 1125:1998
SIST EN 1125:1998/ A1:2002
SIST EN 1125:1998/ A1:2002/AC:2002SIST EN 1125:1998/ A1:2002/AC:2002
Stavbno okovje – Naprave za samodejno zapiranje vrat – Zahteve in preskusne metode
SIST EN 1154:2000
SIST EN 1154:2000/ A1:2003
Stavbno okovje – Električne naprave za nadzor zapiranja vrat –Zahteve in preskusne metode
SIST EN 1155:2000
SIST EN 1155:2000/ A1:2003
Stavbno okovje – Naprave za usklajeno zapiranje vrat –Zahteve in preskusne metode
SIST EN 1158:2000
SIST EN 1158:2000/ A1:2003
SIST EN 1158:2000/ A1:2003/AC:2006SIST EN 1158:2000/ A1:2003/AC:2006
Okna in vrata – Standard za proizvod, zahtevane lastnosti – 1. del: Okna in vrata brez določenih lastnosti požarne odpornosti in dimotesnosti, vendar z vključeno odpornostjo strešnih oken proti požaru z zunanje strani
SIST EN 14351-1:2006
okovje
Stavbno okovje – Ključavnice in zapahi – Mehanske ključavnice,zapahi in prijemniki – Zahteve in preskusne metode
SIST EN 12209:2004/ AC:2006
Stavbno okovje – Enoosni tečaji – Zahteve in klasifikacija
SIST EN 1935:2002
SIST EN 1935:2002/ AC:2004
industrijska vrata
Vrata v industrijske in javne prostore ter garažna vrata – Standard za proizvod – 1. del: Proizvodi brez določenih lastnosti požarne odpornosti in dimotesnosti
SIST EN 13241-1:2003
senčila
Zunanja senčila – Zahtevane lastnosti, vključno z varnostjo
SIST EN 13561:2004
Polkna – Zahtevane lastnosti, vključno z varnostjo
SIST EN 13659:2004
stekla
Steklo v stavbah – Posebni osnovni izdelki – Borosilikatno steklo – 1-2. del: Ovrednotenje skladnosti/standard za izdelke
SIST EN 1748-1-2:2005
Steklo v stavbah – Posebni osnovni izdelki – 2-2.del: Steklena keramika – Ovrednotenje skladnosti/standard za izdelek
SIST EN 1748-2-:2005
Steklo v stavbah – Toplotno utrjeno natrij-kalcijevo silikatno steklo – 2.del: ovrednotenje skladnosti/standard za izdelek
SIST EN 1863-2:2005
Steklo v stavbah – Toplotno kaljeno borosilikatno varnostno steklo – 2.del: Ovrednotenje skladnosti/standard za izdelek
SIST EN 13024-2:2005
Steklo v stavbah – Steklo z nanosi – 4. del: Ovrednotenje skladnosti/standard za izdelekSteklo v stavbah – Steklo z nanosi – 4. del: Ovrednotenje skladnosti/standard za izdelekSteklo v stavbah – Steklo z nanosi – 4. del: Ovrednotenje skladnosti/standard za izdelek
SIST EN 1096-4:2005
Steklo v stavbah – Toplotno kaljeno natrij-kalcijevo silikatno varnostno steklo – 2. del: Ovrednotenje skladnosti/standard za izdelek
SIST EN 12150-2:2005
Steklo v stavbah Kemično utrjeno natrij-kalcijevo silikatno steklo – 2. del: Ovrednotenje skladnosti/standard za izdelek
SIST EN 12337-2:2005
Steklo v stavbah – Osnovni izdelki iz zemljoalkalijskega silikatnega stekla – 2. del: Ovrednotenje skladnosti/standard za izdelek
SIST EN 14178-2:2005
Steklo v stavbah – Osnovni izdelki iz natrij-kalcijevega silikatnega stekla – 9. del: Ovrednotenje skladnosti/standard za izdelek
SIST EN 572-9:2005
Steklo v gradbeništvu – HS-preskus kaljenega natrijevegakalcijevega- silikatnega varnostnega stekla – 2. del:Ovrednotenje skladnosti/standard za izdelek
SIST EN 14179-2:2005
Steklo v gradbeništvu – Kaljeno zemljoalkalijsko silikatno varnostno steklo – 2. del: Ocena skladnosti/standard za izdelek
SIST EN 14321-2:2006
Steklo v gradbeništvu – Lepljeno steklo in lepljeno varnostno steklo – Ovrednotenje skladnosti/standard za izdelek
SIST EN 14449:2005
SIST EN 14449:2005 /AC:2006
Steklo v gradbeništvu – Izolacijsko steklo – 5. del: Ovrednotenje skladnosti
SIST EN 1279-5:2005
enokrilno aluminijasto okno
SIST EN 1026
SIST EN 1027
SIST EN 12211
Svetlobni elementi
SIST EN ISO 14001:2004
Svetlobne kupule
EN 12101-2:2003
Keramičarska dela
Splošna določila:
1. | Dela je potrebno izvajati v skladu z tehničnimi predpisi in normativi v soglasju z obveznimi standardi.
2. | Material za ta dela mora po kvaliteti ustrezati določilom veljavnih standardov.
3. | V ceni za enoto je potrebno upoštevati, poleg del, opisanih v posamezni postavki še:
- snemanje potrebnih izmer na objektu;
- pregled, čiščenje, vlaženje in pranje podlog;
- obeleževanje višin in postavljanje potrebnih letev;
- dobavo vsega materiala z vsemi transporti in manipulativnimi stroški;
- napravo malt;
- vse delo v delavnici in na objektu z vsemi dajatvami;
- prevoz materiala in izdelkov na objekt, z nakladanjem, razkladanjem, skladiščenjem ter notranjimi transporti do mesta vgraditve;
- čiščenje izdelkov po opravljenem delu in zavarovanje do predaje naročniku.
5. | Druge opombe:
- ves vgrajeni material mora imeti ustrezne izjave o skladnosti
- do prevzema naročnika obremenjujejo vse poškodbe na izvedenih delih izvajalca, v kolikor neoporečno ne dokaže, da poškodbe niso nastale po njegovi krivdi.
- pred polaganjem je izdelati preverbo ustreznosti podloge tlaka in po potrebi izdelati predhodno izravnavo
- vzorce keramike dostaviti v potrditev projektantu
V primeru da posamezne postavke v popisu ne zajemajo celotnega opisa potrebnega za funkcionalno dokončanje dela, mora ponudnik izvedbo le tega vključiti v ceno na enoto!
Standardi, ki se nanašajo keramičarska dela, oziroma materiale, ki se uporabljajo pri keramičarskih delih.
Lepila in malte za ploščice - Zahteve, ovrednotenje skladnosti, klasifikacija in oznaževanje
SIST EN 12004:2007
Naravni kamen – Ploščice – Zahteve
SIST EN 12057:2004
Naravni kamen – Plošče za tlake in stopnice – Zahteve
SIST EN 12058:2004
Keramične ploščice – Definicije, razvrstitev, lastnosti in označevanje
SIST EN 14411:2007
Tlakarska dela
Splošna določila:
Dela je potrebno izvajati v skladu z tehničnimi predpisi in normativi v soglasju z obveznimi standardi za polaganje tlakov
Delo obrtnika obsega:
- dobavo osnovnega materiala za talne obloge
- dobavo ostalega materiala
- masa za izravnavo podloge
- lepilo za lepljenje talnih oblog
- obrobne letve
- pritrdilni material za obrobne letve
- snemanje izmer v objektu
- pregled in čiščenje podlog
- nanašanje izravnalne mase
- vsa dela v delavnici in na objektu z dajatvami
- prevoz materiala in orodja na objekt, z nakladanjem, razkladanjem
- polaganje, prikrojitev in lepljenje talne obloge
- pritrjevanje obrob
- popravilo zidov ali stenskih oblog, če se poškodujejo
- vsa dela in ukrepe po določilih veljavnih predpisov varstva pri delu
Opombe:
- izvajalec mora predložiti vzorce v potrditev
- ves vgrajeni material mora imeti ustrezne izjave o skladnosti
V kolikor ni nizkostenska obroba popisana ločeno jo je zajeti v ceni osnovne postavke tlaka.
V primeru da posamezne postavke v popisu ne zajemajo celotnega opisa potrebnega za funkcionalno dokončanje dela, mora ponudnik izvedbo le tega vključiti v ceno na enoto!
Standardi, ki se nanašajo tlakarska dela, oziroma materiale, ki se uporabljajo pri tlakarskih delih.
Lesene talne obloge – Lastnosti, ovrednotenje skladnosti in označevanje
SIST EN 14342:2005
SIST EN 14342:2005/AC:2008
Netekstilne, tekstilne in laminirane (plastene) talne obloge – Bistvene značilnosti
SIST EN 14041:2005
SIST EN 14041:2005/AC:2007
Podloge za športne dejavnosti – Notranje podloge za večnamensko uporabo – Specifikacija
SIST EN 14904:2006
Mavčno – kartonska dela
Splošna določila:
1. | Dela je treba izvajati po določilih veljavnih normativov in skladno z obveznimi standardi
2. | Pri izvedbi je treba upoštevati tudi navodila proizvajalca materiala, ki se uporablja pri izvedbi.
3. | Pri izbiri materialov se je treba obvezno posvetovati s projektantom.
4. | Delo obrtnika obsega:
- dobavo vsega osnovnega in pomožnega materiala;
- prevoz materiala na objekt, z nakladanjem, razkladanjem, skladiščenjem in prenosi na objektu;
- čiščenje izdelkov oz. podlog pred pričetkom del;
- nanašanje osnovnih in končnih premazov z vsemi med fazami;
- čiščenje prostorov in izdelkov po opravljenem delu in zaščita do predaje naročniku;
- vsa dela v delavnici in na objektu z vsemi dajatvami;
- vsa dela in ukrepi po predpisih varstva pri delu.
6. | Vse manjše izreze za instalacije, bandažiranje in kitanje stikov ter vijakov, kitanje vseh stikov med nosilnimi konstrukcijami in mavčno-kartonskimi elementi z akrilnim kitom je zajeto v cenah na enoto.
7. | Mavčnokartonska dela se morajo izvajati po detajlih in navodilih proizvajalcev.
V primeru da posamezne postavke v popisu ne zajemajo celotnega opisa potrebnega za funkcionalno dokončanje dela, mora ponudnik izvedbo le tega vključiti v ceno na enoto! V primeru da posamezne postavke v popisu ne zajemajo celotnega opisa potrebnega za funkcionalno dokončanje dela, mora ponudnik izvedbo le tega vključiti v ceno na enoto!
8. | Na mestih odprtin z vgradnjo vrat je izvesti ustrezno podkonstrukcijo, kar je zajeti v ceni po enoti posameznih sten!
9. | V ceni po enoti je zajeti tudi vse ojačitve z vogalniki!
10. | V cenah po enoti je zajeti tudi vse potrebne ojačitve v stenah za montažo sanitarnih elementov in ostalih elementov, ki se pritrjujejo na stene v skladu z načrti.
Standardi, ki se nanašajo mavčno kartonska dela, oziroma materiale, ki se uporabljajo pri mavčno kartonskih delih.
Mavčne plošče – Definicije, zahteve in preskusne metode
SIST EN 520:2005
Mavčni proizvodi, ojačeni z vlakni – Definicije, zahteve in preskusne metode
SIST EN 13815:2006
Predizdelani paneli mavčnih plošč s kartonskim jedrom – Definicije, zahteve in preskusne metode
SIST EN 13915:2007
Mavčne plošče za toplotno/zvočno izolacijo kompozitnih panelov – Definicije, zahteve in preskusne metode
SIST EN 13950:2006
Tesnilni materiali za mavčne plošče – Definicije, zahteve in preskusne metode
SIST EN 13963:2005
SIST EN 13963:2005/ AC:2006
Viseči stropi – Zahteve in preskusne metode
SIST EN 13964:2004
SIST EN 13964:2004/ A1:2007
Mavčne plošče iz reciklaže – Definicije, zahteve in preskusne metode
SIST EN 14190:2005
Elementi s kovinskimi okvirji za mavčne plošče – Definicije,zahteve in preskusne metode
SIST EN 14195:2005
SIST EN 14195:2005/ AC:2006
Predoblikovane mavčne plošče – Definicije, zahteve in preskusne metode
SIST EN 14209:2006
Mavčni elementi za viseče strope – Definicije, zahteve in preskusne metode
SIST EN 14246:2006
SIST EN 14246:2006/AC:2007
Kamnoseška dela
Dela je treba izvajati po določilih začasnih tehničnih predpisov in skladno z obveznimi standardi.
Za izvršitev kamnoseških del se rabijo obsoječi odri na objektu. V primeru, da so za izvršitev kamnoseških del potrebni posebni odri jih je zajeti v cenah posameznih postavk.
Standardi, ki se nanašajo kamnoseška dela, oziroma materiale, ki se uporabljajo pri kamnoseških delih.
Naravni kamen – Plošče za tlake in stopnice – Zahteve
SIST EN 12058:2004
Proizvodi iz naravnega kamna – Plošče za navpične in stropne obloge – Zahteve
SIST EN 1469:2005
Naravni kamen – Ploščice – Zahteve
SIST EN 12057:2004
Teraco plošče – 1.del: Teraco plošče za notranjo rabo
SIST EN 13748-1:2004
SIST EN 13748-1:2004/A1:2005
SIST EN 13748-1:2004/AC:2005
Zunanja ureditev
Zunanja dela se morajo izvajati po določilih tehničnih predpisov, v skladu z obveznimi standardi. Materiali in izdelki za ta dela morajo ustrezati določilom obveznih SIST-ov.
Cena po enoti za posamezno postavko za zunanja dela vsebujejo poleg izdelave same po opisu v posameznem standardu še vsa potrebna pomožna dela in sicer:
- dela in ukrepe po določilih veljavnih predpisov varstva pri delu;
- snemanje potrebnih izmer in profilov na mestu samem
- niveliranje in postavljanje profilov
- dodajanje materiala in orodja
- čiščenje prostorov, izdelkov in delovnih priprav po dovršenem delu
Vsa potrebna zemeljska dela, s planiranjem terena vred, morajo biti izvedena predhodno in se obračunavajo po standardih za zemeljska dela.
Standardi, ki se nanašajo zunanjo ureditev, oziroma materiale, ki se uporabljajo pri zunanji ureditvi.
Betonska vozišča – 3.del: Specifikacije za moznike (spojne elemente), ki se uporabljajo pri betonskih voziščih
SIST EN 13877-3:2005
Betonski izdelki – Elementi za ograje
SIST EN 12839:2002
Montažni betonski izdelki – Stebri in drogovi
SIST EN 12843:2004
Betonski tlakovci – Zahteve in preskusne metode
SIST EN 1338:2003
SIST EN 1338:2003/AC:2006
Betonske plošče za tlakovanje – Zahteve in preskusne metode
SIST EN 1339:2003
SIST EN 1339:2003/AC:2006
Betonski robniki – Zahteve in preskusne metode
SIST EN 1340:2003
SIST EN 1340:2003/AC:2006
Plošče iz naravnega kamna za zunanje tlakovanje - Zahteve in preskusne metode
SIST EN 1341:2002
Tlakovci iz naravnega kamna za zunanje tlakovanje – Zahteve in preskusne metode
SIST EN 1342:2002
Robniki iz naravnega kamna za zunanje tlakovanje – Zahteve in preskusne metode
SIST EN 1343:2002
Opečni tlakovci – Zahteve in preskusne metode
SIST EN 1344:2002
Materiali za označevanje vozišča – Materiali za posipanje – Steklene kroglice, posipi za zmanjšanje drsnosti in mešanice obeh
SIST EN 1423:1999
SIST EN 1423:1999/A1:2004
Materiali za označevanje vozišča – Odsevniki – 1. del: Lastnosti novih odsevnikov
SIST EN 1463-1:1999
SIST EN 1463-1:1999/A1:2004
Bitumenske zmesi – Specifikacije materialov –2. del: Bitumenski beton za zelo tanke plasti
SIST EN 13108-2:2006
Bitumenske zmesi – Specifikacija materialov – 3.del: Zelo mehak asfalt
sist en 13108-3:2006
Bitumenske zmesi – Specifikacije materialov – 4. del: Vroče valjani asfaltBitumenske zmesi – Specifikacije materialov – 4. del: Vroče valjani asfaltBitumenske zmesi – Specifikacije materialov – 4. del: Vroče valjani asfalt
SIST EN 13108-4:2006
Bitumenske zmesi – Specifikacije materialov – 5.del: Drobir z bitumenskim mastiksom
SIST EN 13108-5:2006
Bituminizirane zmesi – Specifikacije materialov – 5. del: Drobir z bitumenskim mastiksom – Zahteve - Pravila za uporabo SIST EN 13108-5
SIST 1038-5 (²)
Bitumenske zmesi - Specifikacije matrerialov – 6.del: Liti asfalt
SIST EN 13108-6:2006
Bituminizirane zmesi – Specifikacije materialov – 6.del: Liti asfalt – Zahteve _ Pravila za uporabo SIST EN 13108-6
SIST 1038-6 (²)
Bitumenske zmesi – Specifikacije materialov – 7.del: Drenažni asfalt
SIST EN 13108-7:2006
Bituminizirane zmesi – Specifikacije materialov – 7.del: Drenažni asfalt – Zahteve – Pravila za uporabo SIST EN 13108-7
SIST 1038-7(²)
Bitumen in bitumenska veziva – Okvirna specifikacija za kationske bitumenske emulzije
SIST EN 13808:2005
Bitumen in bitumenska veziva – Specifikacije za trše cestogradbene bitumne
SIST EN 13924:2006
SIST EN 13924:2006/AC:2007
Bitumen in bitumenska veziva – Okvirna specifikacija za bitumne, modificirane s polimeri
SIST EN 14023:2005
Bituminizirane zmesi – Specifikacije materialov – 1.del: Bitumenski beton – Zahteve – Pravila za uporabo SIST EN 13108-1
SIST 1038-1 (²)SIST 1038-1 (²)
Agregat za gradnjo cest
SIST EN 12620:2002
Agregati za bitumenske zmesi in površinske prevleke za ceste, letališča in druge prometne površine
SIST EN 13043:2002
SIST EN 13043:2002/AC:2004
Lahki agregati – 2.del: Lahko agregati za bitumenske zmesi in površinske prevleke ter za uporabo v nevezanih in vezanih mešanicah
SIST EN 13055-2:2004
Geotekstilije in geotekstilijam sorodni izdelki – Značilnosti, ki se zahtevajo pri gradnji cest in drugih prometnih površin (izključene so železnice in vključene asfaltne površine)
SIST EN 13249:2001
SIST EN 13249:2001/A1:2005
Geotekstilije in geotekstilijam sorodni izdelki – Značilnosti, ki se zahtevajo pri drenažnih sistemih
SIST EN 13252:2001
SIST EN 13252:2001/A1:2005
Geotekstilije in geotekstilijam sorodni izdelki – Značilnosti, ki se zahtevajo pri nadzoru erozije (zaščita obale, zaščita z nasipom)
SIST EN 13253:2001
Geotekstilije in geotekstilijam sorodni izdelki – Značilnosti, ki se zahtevajo pri gradnji kanalov
SIST EN 13255:2001
SIST EN 13255:2001/A1:2005
SIST EN 13255:2001/AC:2003
Kanalizacija
Standardi, ki se nanašajo kanalizacijo, oziroma materiale, ki se uporabljajo pri kanalizaciji.
Vlaknatocementne cevi za odvod odpadne vode in kanalizacijo – 2. del: Vstopni in revizijski jaški
SIST EN 588-2:2002
SIST EN 12380:2003
Cevi, fitingi in dodatki iz duktilne litine za kanalizacijo - Zahteve in postopki preskušanja
SIST EN 598:1998
Cevni sistemi iz polimernih materialov za odpadno vodo in kanalizacijo, ki delujejo po težnostnem principu in so položeni v zemljo – Nemehčan polivinilklorid (PVC - U) - 1. del: Specifikacije za cevi, fitinge in sistem
SIST EN 1401-1:1999
Cevni sistemi iz polimernih materialov za odpadno vodo in kanalizacijo, ki delujejo po težnostnem principu in so položeni v zemljo - Polipropilen (PP) - 1. del: Specifikacije za cevi, fitinge in sistem
SIST EN 1852-1:1999
SIST EN 1852-1:1997/A1:2003
Cevni sistemi iz polimernih materialov - Odvodni sistemi v zgradbah - Lastnosti cevi, fitingov in njihovih spojevCevni sistemi iz polimernih materialov - Odvodni sistemi v zgradbah - Lastnosti cevi, fitingov in njihovih spojevCevni sistemi iz polimernih materialov - Odvodni sistemi v zgradbah - Lastnosti cevi, fitingov in njihovih spojevCevni sistemi iz polimernih materialov - Odvodni sistemi v zgradbah - Lastnosti cevi, fitingov in njihovih spojevCevni sistemi iz polimernih materialov - Odvodni sistemi v zgradbah - Lastnosti cevi, fitingov in njihovih spojev
SIST EN 15012:2007
Keramične cevi, fazonski kosi in spoji za odvod odpadne vode in kanalizacijo – 10.del: Zahtevane lastnosti
SIST EN 295-10:2005
Vzdolžno varjene jeklene cevi in spojniki, vroče galvanizirani, z obojko, za sisteme za odpadno vodo – 1. del: Zahteve, preskušanje in kontrola kakovosti
SIST EN 1123-1:2000
SIST EN 1123-1:2000/A1:2004
Vzdolžno varjene nerjavne jeklene cevi in spojniki z obojko za sisteme za odpadno vodo – 1.del: Zahteve, preskušanje in kontrola kakovosti
SIST EN 1124-1:2000
SIST EN ¸1124-1:2000/A1:2004
Betonske cevi in fazonski kosi, nearmirani, z jeklenimi vlakni in armirani
SIST EN 1916:2003
SIST EN 1916:2003/ AC:2007
Betonski vstopni in revizijski jaški, nearmirani, z jeklenimi vlakni in armirani
SIST EN 1917:2003
SIST EN 1917:2003/ AC:2007
Pokrovi za odtoke in jaške na voznih površinah in površinah za pešce
SIST EN 124:1996
Padavinska kanalizacija na voznih površinah in na površinah za pešce – Klasifikacija, projektiranje in zahteve za preskušanje, označevanje in kontrolo kakovostiPadavinska kanalizacija na voznih površinah in na površinah za pešce – Klasifikacija, projektiranje in zahteve za preskušanje, označevanje in kontrolo kakovostiPadavinska kanalizacija na voznih površinah in na površinah za pešce – Klasifikacija, projektiranje in zahteve za preskušanje, označevanje in kontrolo kakovostiPadavinska kanalizacija na voznih površinah in na površinah za pešce – Klasifikacija, projektiranje in zahteve za preskušanje, označevanje in kontrolo kakovosti
SIST EN 1433:2003
SIST EN 1433:2003/ A1:2005
Ločevalnik maščob- 1.del: Osnove načrtovanje, zahteve in preskušanje, označevanje in kontrola kakovosti
SIST EN 1825-1:2004
SIST EN 1825-1:2004/AC:2006
Geotekstilije in geotekstilijam sorodni izdelki – Značilnosti, ki se zahtevajo pri nasipih, temeljih in trdnih strukturah in geotekstilije ki se zahtevajo pri drenažnih sistemih
SIST EN 13251:2001
SIST EN 13251:2001/ A1:2005
SIST EN 13252:2001
SIST EN 13252:2001/ A1:2005
Elastomerna tesnila – Zahteve za materiale za tesnila za uporabo v napeljavah za vodo in kanalizacijo – 1.del: Vulkanizirana guma
SIST EN 681-1:2000
SIST EN 681-1:2000/A1:2000
SIST EN 681-1:2000/A2:2002
SIST EN 681-1:2000/A3:2005
Elastomerna tesnila – Zahteve za materiale za tesnila za uporabo v napeljavha za vodo in kanalizacijo – 2.del: Plastomerni elastomeri
SIST EN 681-2:2000
SIST EN 681-2:2000/A1:2002
Elastomerna tesnila – Zahteve za materiale za tesnila za uporabo v napeljavah za vodo in kanalizacijo – 3. del: Celularni materiali iz vulkanizirane gume
SIST EN 681-3:2000
SIST EN 681-3:2000/A1:2002
Elastomerna tesnila – Zahteve za materiale za tesnila za uporabo v nepeljavah za vodo in kanalizacijo – 4.del: Poliuretanski tesnilni elementi
SIST EN 681-4:2000
SIST EN 681-4:2000/A1:2002
Črpališča odpadne vode za stavbe in zemljišča – osnove gradnje in preskušanje – 1.del: Črpališča odpadne vode s fekalijami
SIST EN 12050-1:2001
Črpališča odpadne vode za stavbe in zemljišča _ Osnove gradnje in preskušanja – 2. del: Črpališča odpadne vode brez fekalij
SIST EN 12050-2:2001
Črpališča odpadne vode za stavbe in zemljišča – Osnove gradnje in preskušanja – 3.del: Črpališča odpadne vode s fekalijami za omejeno uporabo
SIST EN 12050-3:2001
Črpališča odpadne vode za stavbe in zemljišča . osnove gradnje in preskušanja – 4. del: Nepovratni ventili za odpadno vodo s fekalijami in brez njih
SIST EN 12050-4:2001
Male čistilne naprave do 50 PE – 1. del: Predizdelane greznice
SIST EN 12566-1:2000
SIST EN 12566-1:2000/A1:2004
Male čistilne naprave do 50 PE – 3.del: Predizdelane in/ali na mestu postavitve sestavljene čistilne naprave za gospodinjske odplake
SIST EN 12566-3:2005
Stopnice v podzemne jaške – Zahteve, oznake, preskušanje in ocena skladnosti
SIST EN 13101:2003
Pritrjene lestve za vstopne jaške
SIST EN 14396:2004
Slikopleskarska dela
Splošni opis
1. | Dela je treba izvajati po določilih veljavnih normativov in skladno z obveznimi standardi.
Pri izvedbi je treba upoštevati tudi navodila proizvajalca materiala, ki se uporablja pri izvedbi.
2. | Pri izbiri materialov se je treba obvezno posvetovati s projektantom.
3. | V ceni posameznih postavk je zajeti tudi:
- dobavo vsega osnovnega in pomožnega materiala;
- prevoz materiala na objekt, z nakladanjem, razkladanjem, skladiščenjem in prenosi ;
- čiščenje izdelkov oz. podlog pred pričetkom del;
- nanašanje osnovnih in končnih premazov z vsemi med fazami;
- čiščenje prostorov in izdelkov po opravljenem delu in zaščita do predaje naročniku;
- vsa dela v delavnici in na objektu z vsemi dajatvami;
- vsa dela in ukrepi po predpisih varstva pri delu.
5. | Druge opombe:
- vsa dela se izvajajo po barvni študiji ali po potrditvi projektanta in naročnik
V primeru da posamezne postavke v popisu ne zajemajo celotnega opisa potrebnega za funkcionalno dokončanje dela, mora ponudnik izvedbo le tega vključiti v ceno na enoto!

## Gradbena dela
|  | m.e. | količina | cena na enoto | znesek
I. | GRADBENA DELA
A. | PRIPRAVLJALNA DELA
1. | Priprava gradbišča (velja tudi za zunanjo ureditev), postavitev gradbiščne table, izvedba začasnih priključkov, morebitne začasne prestavitve priključkov, zavarovanje gradbišča, ureditev deponij, izvedba gradbiščne ograje, izvedba gradbiščnih vrat, druga pripravljalna dela. Ureditev gradbiščne dokumentacije, vključno z načrtom organizacije gradbišča in varnostnim načrtom. Ureditev prometne signalizacije, ureditev gradbiščne deponije.. V ceni zajeti tudi odstranitev in vzdrževanje. Za celotno dobo gradnje. Vzpostavitev predhodnega stanja na delih gradbišča kjer ni gradnje objektov. | pavšal | 1 | 0 | 0
2. | Stroški pridobitve dovoljenja, prometne signalizacije in sanacije cestišča pri uvozu/izvozu gradbišča skladno z občinskim odlokom. | kpl | 1 | 0 | 0
3. | Uradna zakoličba objekta, zavarovanje zakoličbe in vsa potrebna geodetska dela za celotno dobo gradnje in prenos vseh višin in osi. Vključno z geodetskim posnetkom po končanju gradnje. | kpl | 1 | 0 | 0
4. | Pregled meteorne in fekalne kanalizacije na območju gradnje prizidka in nadstreška. Pregled s kamero in geodetski izris z višinami in preseki z izdelavo poročila. | kpl | 1 | 0 | 0
5. | Geomehanski nadzor gradbene jame in izvedbe zemeljskih del in temeljenja z izdelavo poročila. | kpl | 1 | 0 | 0
6. | Izdelava meritev temeljnih tal, nasipov in tampona z izdajo poročila. V ceni zajeti meritve za vse faze gradnje. | kpl | 1 | 0 | 0
7. | Izdelava testa ponikanja (nalivalni test) in pripadajočega poročila za morebitno ponikovalnico. | kpl | 1 | 0 | 0
8. | Izdelava monitoringa obstoječih delov objekta pred, med in po dokončanju del ter monitoring novozgrajenega dela objekta, s stroški dobave in vgradnje reperjev (predvidenih 6 reperjev). | kos | 6 | 0 | 0
9. | Izdelava PID projektne dokumentacije; vodilni načrt arhitekture, načrt gradbenih konstrukcij, načrt požarne varnosti, izkazi | kpl | 1 | 0 | 0
10. | Izdelava elaborata za vpis v evidenco objektov | kpl | 1 | 0 | 0
11. | Izdelava DZO in pridobitev uporabnega dovoljenja | kpl | 1 | 0 | 0
| Skupaj pripravljalna dela: |  |  |  | 0
B. | RUŠITVENA DELA
1. | Rušenje elementov skladno z opisom v nadaljevanju. S prenosi, sortiranjem, nakladanjem, odvozom na trajno deponijo, plačilom takse in pridobitvijo evidenčnih listov:
Pred sestavo ponudbe je potrebno opraviti obvezen ogled obstoječega stanja.
1.1. | izpraznitev delov obstoječega objekta kjer se izvajajo posegi, skladno s stanjem na objektu, izkop in demontaža vseh instalacij, demontaža vseh elementov, ki niso navedeni v nadaljevanju, odstranitev vseh elementov v objektu in ob objektu | pavšal | 1 | 0 | 0
1.2. | odstranitev oken, s policami ter ostalimi elementi | kos | 3 | 0 | 0
1.3. | odstranitev komplet obstoječega nadstreška na J strani, površine cca34m2, (stebri, leseno ostrešje, opaž, sekundarna kritina, letvanje, kritina, obrobe in žlebovi, reklamna tabla,…). | kpl | 1 | 0 | 0
1.4. | zarezovanje in rušenje nosilnih opečnih zidov za izvedbo prehodov, vključno z vgrajenimi AB vezmi, z vsemi oblogami in vgrajenimi elementi | m3 | 3 | 0 | 0
1.5. | zarezovanje in odstranitev fasadne obloge in čiščenje do stene, za priključitev J nadstreška | m2 | 25 | 0 | 0
1.7. | zarezovanje in odstranitev fasadne obloge in čiščenje do stene, za izvedbo nove hidroizolacije na stiku s terenom | m2 | 80 | 0 | 0
1.8. | rezanje in rušenje AB konzolnega nadstreška nad vhodi v dvorano na J fasadi, dolžine cca 9m, s podpiranjem in ščitenjem preostale konstrukcije, vključno z odstranitvijo kritine in obrob | kpl | 1 | 0 | 0
1.9. | rezanje in dolbljenje obstoječega zidu za ojačitveno AB vertikalno vez, 2x rezanje opeke po vertikali in dolbljenje za vez prereza 30x30 cm | m1 | 14 | 0 | 0
1.10. | odstranitev komplet obstoječe pergole na S strani, površine cca 65m2. | kpl | 1 | 0 | 0
1.11. | zarezovanje in odstranitev fasadne obloge in čiščenje do stene, za priključitev S nadstreška | m2 | 15 | 0 | 0
1.12. | Pazljiva odstranitev zunanjih enot klima naprav z deponiranjem in ponovno montažo na drugo lokacijo s predelavo dovodnih cevi in ponjenjem sistema. | kpl | 2 | 0 | 0
1.13. | razna nepredvidena in manjša rušitvena dela se obračunajo na podlagi naročila in potrditve s strani nadzora v gradbenem dnevniku, v ceni na enoto upoštevati strošek odvoza ruševin in uporabo raznih električnih orodij | ur | 50 | 0 | 0
| Skupaj rušitvena dela: |  |  |  | 0
C. | ZEMELJSKA DELA
Opombe:
- po potrebi izvedba po kampadah na območju stika z obstoječim objektom
- v ceni na enoto zajeti varovanje brežin s PVC folijo
- v ceni na enoto zajeti črpanje vode med gradnjo
1. | Strojni izkop gradbene jame za temelje in talno ploščo prizidka, v zemljini III.-IV. kategorije, globina izkopa do 1 m, z odrivom na parceli ali nakladanjem na prevozno sredstvo. Izkop ob obstoječem objektu izvajati pazljivo! | m3 | 115 | 0 | 0
2. | Ročni izkop gradbene jame za temelje in talno ploščo prizidka, v zemljini III.-IV. kategorije, globina izkopa do 1m, z odrivom na parceli ali nakladanjem na prevozno sredstvo. Izkop ob obstoječem objektu izvajati pazljivo! | m3 | 20 | 0 | 0
3. | Nakladanje odvečnega materiala na prevozno sredstvo in odvoz materiala na izbrano deponijo, razkladanje in planiranje na deponiji. S plačilom taks in pridobitvijo evidenčnih listov. | m3 | 80 | 0 | 0
4. | Planiranje dna izkopa za temelje in talno ploščo prizidka, v točnosti ±2 cm vključno z utrjevanjem pred izvajanjem temeljenja po navodilih v tehničnem poročilu gradbenih konstrukcij. | m2 | 135 | 0 | 0
5. | Dobava in vgradnja geotekstila v dno in stranice gradbene jame, 300 g/m2. | m2 | 150 | 0 | 0
6. | Dobava in vgradnja gramoznega materiala pod prizidkom, frakcije 16-32 mm pod temeljnimi ploščami, sloj debeline 30 cm. Z utrjevanjem po slojih do predpisane zbitosti. Po navodilih iz tehničnega poročila gradbenih kosntrukcij. Izvedba mora biti primerna za odvod Radona. | m3 | 40 | 0 | 0
7. | Dobava in vgradnja kvalitetnega materiala za zasip ob temeljih prizidka. Z utrjevanjem po slojih do predpisane zbitosti. | m3 | 10 | 0 | 0
8. | Vgradnja kvalitetnega materiala od izkopa za zasip prizidka. Z utrjevanjem po slojih do predpisane zbitosti. | m3 | 20 | 0 | 0
9. | Strojni izkop gradbene jame za temelje severnega nadstreška, v zemljini III.-IV. kategorije, globina izkopa do 1,0 m, z nakladanjem na prevozno sredstvo, odvozom na trajno deponijo in plačilom takse za deponiranje s pridobitvijo evidenčnih listov. Izkop ob obstoječem objektu in instalacijskih vodih izvajati pazljivo! | m3 | 65 | 0 | 0
10. | Ročni izkop gradbene jame za temelje nadstreška, v zemljini III.-IV. kategorije, globina izkopa do 1,0 m, z nakladanjem na prevozno sredstvo, odvozom na trajno deponijo in plačilom takse za deponiranje s pridobitvijo evidenčnih listov. Izkop ob obstoječem objektu in instalacijskih vodih izvajati pazljivo! | m3 | 10 | 0 | 0
11. | Planiranje dna izkopa za temelje nadstreška, v točnosti ±2 cm vključno z utrjevanjem pred izvajanjem temeljenja po navodilih v tehničnem poročilu gradbenih konstrukcij. | m2 | 75 | 0 | 0
12. | Dobava in vgradnja gramoznega materiala na območju nadstreška, frakcije 0-32 mm | m3 | 18 | 0 | 0
| Skupaj zemeljska dela: |  |  |  | 0
D. | TESARSKA DELA
Kjer je navedeno kvaliteta vidnega betona VB2 je potrebno zajeti v ceni na enoto brušenje in zidarsko pripravo pred zidarskimi deli in finalno obdelavo zidov.
1. | Izdelava dvostranskega opaža pasovnih temeljev in temeljnih nastavkov (zidcev) pod stenami objekta- z opažnimi ploščami- opažanje, razopažanje in čiščenje, komplet z vsemi potrebnimi pomožnimi deli. (Višina opaža 60cm)
1.1 | Prizidek | m2 | 72 | 0 | 0
1.2 | Nadstrešek jug | m2 | 60 | 0 | 0
1.3 | Nadstrešek sever | m2 | 60 | 0 | 0
3. | Izdelava tristranskega opaža AB stebrov, višine do 3,0 m, debeline 25 cm, s podpiranjem in razopaženjem. Obstoječa stena služi kot četrta, starn opaža, z dilatacijsko izolacijo. Kvaliteta vidnega betona VB2. | m2 | 7 | 0 | 0
4. | Izdelava opaža AB sten/slopov južnega nadstreška, višine do 3,00 m, debeline 25 cm, s podpiranjem in razopaženjem. Kvaliteta vidnega betona VB2. . | m2 | 21 | 0 | 0
5. | Izdelava slepega opaža AB stebrov, vezi in plošč proti obstoječi steni, z izolacijo iz kamene volne dbeline 5cm, z zaščito, s pritrjevanjem in obdelavo. | m1 | 36 | 0 | 0
6. | Izdelava dvostranskega opaža nosilca na višinski razliki strešne plošče, diferenčne razlike 0,14m. Kvaliteta vidnega betona VB2. | m1 | 9.5 | 0 | 0
7. | Izdelava opaža AB plošč, s podpiranjem do 3,0 m in razopaženjem. Kvaliteta vidnega betona VB2.
7.1 | Plošča nad pritličjem debeline 18cm | m2 | 45 | 0 | 0
7.2 | Plošča nad nadstropjem, na dveh višinah, debeline 16cm | m2 | 47 | 0 | 0
8 | Izdelava opaža čela AB plošče, s podpiranjem in razopaženjem.
8.1 | Plošča nad pritličjem debeline 18cm | m1 | 23 | 0 | 0
8.2 | Plošča nad nadstropjem, na dveh višinah, debeline 16cm | m1 | 40 | 0 | 0
6. | Izdelava trostranskega opaža nosilcev višine 0,2m. Kvaliteta vidnega betona VB2. | m1 | 5 | 0 | 0
9. | Izdelava opaža AB vertikalnih in horizontalnih vezi v opečnem zidu debeline 25cm, s podpiranjem in razopaženjem. | m1 | 98 | 0 | 0
10. | Izdelava opaža AB notranjih stopnic, "L" oblika s polkrožnim prehodom. Opaženje spodnje ploskve rame, strenskega roba in čel stopnic.. Konstrukcijska debelina 0,15m. Pripravljeno za polaganje in lepljenje keramike nastopnih ploskev in čel. 16 višin, 17,8 x 28cm. | kpl | 1 | 0 | 0
11. | Izdelava trostranskega opaža AB ojačitev novih prehodov v zidu debeline 50cm, izvedba v dveh fazah, s podpiranjem in razopaženjem. | m1 | 12 | 0 | 0
12. | Izdelava opaža odprtin v AB konstrukcijah, s podpiranjem in razopaženjem. | m1 | 10 | 0 | 0
13. | Dostava, montaža, amortizacija, demontaža in odvoz fasadnega odra za celotno dobo gradnje, višine do 7,5 m, z vsemi zaščitnimi elementi, ponjavo, dostopom, izvedbo ozemljitve in meritev. | m2 | 180 | 0 | 0
14. | Postavitev premičnih odrov vseh višin za celotno dobo gradnje in za potrebe izvedbe vseh del. Obračuna se 1x površina notranjih prostorov. | m2 | 120 | 0 | 0
| Skupaj tesarska dela: |  |  |  | 0
E. | BETONSKA DELA
Vsa betonska dela izvajati po načrtu gradbenih konstrukcij.
Nosilna konstrukcija mora zagotavljati požarno odpornost R30
1. | Dobava in vgrajevanje podložnega betona C25/30, prereza 0,10 m3/m2:
1.1. | pod pasovnimi temelji prizidka | m3 | 2.8 | 0 | 0
1.2. | pod pasovnimi temelji nadstreška jug | m3 | 1.9 | 0 | 0
1.3. | pod pasovnimi temelji nadstreška sever | m3 | 2.1 | 0 | 0
2. | Dobava in vgrajevanje betona C25/30, XC2+XC3, Dmax32, S4 v talne plošče, prereza 0,10-0,20 m3/m2.
2.1. | tla prizidka | m3 | 6 | 0 | 0
3. | Dobava in vgrajevanje betona C25/30, XC2+XC3, Dmax32, S4 v pasovne temelje in temljne nastavke, prereza 0,30-0,40 m3/m, s kaskadami
3.1. | pasovni temelji prizidka | m3 | 12.9 | 0 | 0
3.2. | pasovni temelji nadstreška jug | m3 | 8.5 | 0 | 0
3.3. | pasovni temelji nadstreška sever | m3 | 9.5 | 0 | 0
4. | Dobava in vgrajevanje betona C25/30, XC2+XC3, Dmax16, S4 v stebre, dimenzije 0,25x0,25m. | m3 | 0.5 | 0 | 0
5. | Dobava in vgrajevanje betona C25/30, XC2+XC3, Dmax16, S4 v AB stene/slope južnega nadstreška, prereza 0,25 m3/m2. | m3 | 2.3 | 0 | 0
6. | Dobava in vgrajevanje betona C25/30, XC1, Dmax16, S4 v nosilec na višinski razliki strešne plošče, širine 0,25m. Diferenčne razlike 0,14m | m3 | 0.4 | 0 | 0
7. | Dobava in vgrajevanje betona C25/30, XC1 Dmax16, S4 v nosilce, širine 0,25m. | m3 | 1 | 0 | 0
8. | Dobava in vgrajevanje betona C25/30, XC1, Dmax16, S4 v AB plošče
8.1. | Plošča nad pritličjem debeline 18cm | m3 | 8.8 | 0 | 0
8.2. | Plošča nad nadstropjem, na dveh višinah, debeline 16cm | m3 | 8.8 | 0 | 0
9. | Dobava in vgrajevanje betona C25/30, XC1, Dmax16, S4 v vertikalne in horizontalne vezi v opečnem zidu, prereza 0,06-0,09 m3/m1. | m3 | 6.2 | 0 | 0
10. | Dobava in vgrajevanje betona C25/30, XC1, Dmax16, S4 v notranje stopnice, "L" oblika s polkrožnim prehodom. Konstrukcijska debelina 0,15m. Pripravljeno za polaganje in lepljenje keramike nastopnih ploskev in čel. 16 višin, 17,8 x 28cm. | m3 | 1.6 | 0 | 0
11. | Dobava in vgrajevanje betona C25/30, XC1, Dmax16, S4 v ojačitve prebojev prehodov v obstoječem zidu, prereza 0,1-0,15 m3/m1. | m3 | 1.2 | 0 | 0
13. | Dobava, rezanje, krivljenje, vezanje in vgrajevanje srednje zahtevne armature, rebraste palice S500-RA, do vključno fi 12 mm, neto vgrajena količina | kg | 2500 | 0 | 0
14. | Dobava, rezanje, krivljenje, vezanje in vgrajevanje srednje zahtevne armature, rebraste palice S500-RA, nad fi 12 mm, neto vgrajena količina | kg | 2800 | 0 | 0
15. | Dobava, rezanje, krivljenje, vezanje in vgrajevanje srednje zahtevne armature, S500-RA, armaturne mreže, neto vgrajena količina | kg | 1900 | 0 | 0
16. | Dobava, rezanje, krivljenje, vezanje in vgrajevanje srednje zahtevne armature, rebraste palice S500-RA, do vključno fi 12 mm, temelji severnega nadstreška | kg | 950 | 0 | 0
| Skupaj betonska dela: |  |  |  | 0
F. | ZIDARSKA DELA
HIDROIZOLACIJE
1. | Izdelava dvoslojne bitumenske horizontalne hidroizolacije z zaščito proti radonu kot npr. RadonVap P4. Iz polno lepljenega hidroizolacijskega traka debeline 3 mm in polno varjenega hidroizolacijskega traka debeline 4 mm. Kot npr. Izoself P3 + Radon vap P4. Z obdelavo vseh prebojev in stikov. | m2 | 59 | 0 | 0
2. | Izdelava dvoslojne bitumenske vertikalne hidroizolacije objekta z zaščito proti radonu kot npr. RadonVap P4. Iz zidarske priprave podlage in bitumenskega premaza, iz polno varjenega bitumenskega traka kot npr. Izoself P3 + Radon vap P4. Z obdelavo vseh prebojev in stikov. | m2 | 30 | 0 | 0
3. | Izdelava povezovalne bitumenske horizontalne in vertikalne hidroizolacije z zaščito proti radonu, kot npr. RadonVap P4. Za zagotovitev vodotesnega stika obstoječega objekta s prizidavo, izvedeno kot dilatacija na nivoju temelja. Spoj s horizontalno izolacijo prizidka in vertikalni prehod na obstoječo steno. Z obdelavo vseh prebojev in stikov. | m2 | 11 | 0 | 0
4. | Izdelava zatesnitve prehoda hidroizolacije pod stenami, s HI premazom, z vsemi pomižnimi deli. | m1 | 38 | 0 | 0
5. | Dobava in vgradnja čepaste folije kot zaščita toplotne izolacije. | m2 | 24 | 0 | 0
TOPLOTNA IZOLACIJA
6. | Dobava in lepljenje XPS toplotne izolacije debeline 10 cm na VHI vkopanih delov, kot npr. Fibran 300L, z zaščitno gumbasto folijo. | m2 | 21 | 0 | 0
7. | Dobava in lepljenje XPS toplotne izolacije debeline 20 cm na VHI vkopanih delov, kot npr. Fibran 300L, z zaščitno gumbasto folijo. | m2 | 10.5 | 0 | 0
RAZNA DELA
8. | Dobava materiala in pozidava nosilnih zidov iz modularne votle opeke debeline 25 cm, z uporabo malte in gradbenega lepila, z AB vezmi (AB vezi so upoštevane v popisu betonskih in tesarskih del). | m3 | 30.5 | 0 | 0
9. | Zidarska obdelava prebojev za prehode v obstoječem zidu. | m1 | 12 | 0 | 0
10. | Krpanje stenskih in stropnih ometov na mestu rušitev, pri novih pozidavah, pri raznih izravnavah in druga manjša krpanja, s pripravo podlage ter izvedbo grobega in finega ometa. | m2 | 10 | 0 | 0
11. | Izdelava sidranja ležišč jeklene konstrukcije južnega nadstreška v obstoječo steno z uporabo kemičnih sider tipa kot npr. Hilti HIT-HY 270 z mrežico HIT-SC, navojno palico HIT V M12, globina sidranja 180mm, z vsemi pomožnimi deli | kos | 30 | 0 | 0
12. | Izdelava stenskih ometov na zidovih, obrizg, vodila, grobi in fini omet | m2 | 120 | 0 | 0
13. | Dolbljenje utorov za instalacije v zidanih stenah, preseka do 20x20-40x10 cm. Prenos, sortiranje, nakladanje in odvoz na trajno deponijo s plačilom takse | m1 | 20 | 0 | 0
14. | Oblaganje AB zidov s kamnom. Iz grobega klesanca, izgled istrskega suhozida, brez vidne malte v fugah. | m2 | 15 | 0 | 0
15. | Izdelava sidranja ležišč jeklene konstrukcije severnega nadstreška v obstoječo steno z uporabo kemičnih sider tipa kot npr. Hilti HIT-HY 270 z mrežico HIT-SC, navojno palico HIT V M12, globina sidranja 180mm, z vsemi pomožnimi deli | kos | 30 | 0 | 0
16. | Kronsko vrtanje skozi AB zidove in AB plošče, debeline 25 cm, fi 125-160 mm, z odvozom ruševin na trajno deponijo. Količina je ocenjena. | kos | 10 | 0 | 0
17. | Zaščita instalacijskih cevi v tlakih, s pustim betonom ter odstranitev betona pred izvedbo tlakov z odvozom ruševin. Količina je ocenjena. | m1 | 45 | 0 | 0
18. | Sprotno čiščenje objekta in zunanje ureditve. Obračuna se 1x površina notranjih prostorov. | m2 | 120 | 0 | 0
19. | Finalno čiščenje pred predajo del s strani čistilnega servisa. Obračuna se 1x površina notranjih prostorov. | m2 | 120 | 0 | 0
20. | Razna nepredvidena in manjša dela, pomoč obrtnikom in instalaterjem se obračunajo na podlagi naročila in potrditve v gradbenem dnevniku s strani nadzora ali naročnika.
20.1. | kv delavec | ur | 50 | 0 | 0
20.2. | pk delavec | ur | 50 | 0 | 0
KANALIZACIJA
fakalna kanalizacija v objektu je upoštevana v popisu zunanje kanalizacije
| Skupaj zidarska dela: |  |  |  | 0

## Obrtniška dela
|  | m.e. | količina | cena na enoto | znesek
II. | OBRTNIŠKA DELA
A. | RAVNE STREHE
1. | Izdelava ravne strehe prizidka, po sestavi, z dobavo materiala in potrebnim delom. Izvedba in materiali po navodilih proizvajalcev sistema.
1.1. | - parna zapora kot npr. Sarnavap 3000 M, z zidarsko pripravo podlage, z vsemi obdelavami | m2 | 60 | 0 | 0
1.2. | - toplotna izolacija skupne minimalne debeline 30 cm, kamena volna, 0,035, v več slojih, zgornji sloj 0,038 v naklonu proti vtočnikom 2% | m2 | 42 | 0 | 0
1.3. | - hidroizolacija iz FPO, debeline 2mm, primerna za obteženo streho, Broof, kot npr. Sarnafil TG 66-20, z obdelavo prebojev in stikov | m2 | 56 | 0 | 0
1.5. | - filtrski sloj iz PP filca; sloj iz prodca, frakcije 16/32 mm, sloj povprečne debeline 10,0 cm, | m2 | 42 | 0 | 0
1.6. | - izdelava toplotne izolacije atike ravne strehe, iz izolacije iz kamene volne debeline 10 cm, vijačena in lepljena na podlago, z dvoslojnim nanosom lepila z mrežico, brez zaključnega sloja | m2 | 36 | 0 | 0
1.7. | - izdelava odvodnjavanja, točkovni iztočniki 2 l/s, ogrevani, s prirobnico, zaščitno mrežo, vsemi obdelavami, s priključno cevjo skozi atiko in priklopom v odtočno cev, po detajlu | kos | 4 | 0 | 0
1.8. | - izdelava varnostnih prelivov površine 50m2, po detajlu | kos | 2 | 0 | 0
1.9. | - izdelava odtočnih cevi, fi 110 mm, iz debelosestenskih, brezšumnih cevi, z vsemi fazonskimi kosi in tesnili, z nosilnimi objemkami in drugim pritrdilnim materialom, s protikondenčno izolacijo debeline 18 mm, po detajlu | m1 | 12 | 0 | 0
1.10. | - izdelava police atike iz lesene podkonstrukcije, toplotne izolacije, OSB plošče, iz obrobe iz titancink sistemsle pločevine debeline 0,7 mm, razvite širine do 80 cm, v RAL barvi po izboru arhitekta | m1 | 44 | 0 | 0
1.11. | - izdelava preboja ravne strehe, z obrobami in ostalimi elementi, za oddušnike, zračnike ipd. | kos | 5 | 0 | 0
1.12. | - izdelava ostalih kleparskih elementov na območju ravne strehe | kpl | 1 | 0 | 0
1.13. | - izdelava podstavka za vgradnjo strešnega ventilatorja iz vertikalnih zidcev iz porobetona višine 60cm, izolacije iz kamene volne 10cm, zavihka iz FPO in obrobe iz titancink pločevine | kpl | 1 | 0 | 0
2. | Izdelava dilatacijskega stika prizidave s hihroizolacijo ravne strehe, s pritrditveno plastificirano Z pločevino na steni prizidave, s FPO izolacijskim trakom, pritrjenim na Z pločevino in obstoječo hidroizolacijo ravne strehe, z zatesnitvami in vsemi pomožnimi deli, po tipskih navodilih proizvajalca sistema hidroizolacije | m1 | 10 | 0 | 0
3. | Predelava zaključka obstoječe dvokapne strehe, s pazljivo odstranitvijo opečne kritine in ponovno montažo, zamenjavo kapnih obrob in žleba v delu strehe na stiku s prizidavo, z vsemi deli in predelavami obstoječih elementov. | m1 | 12.5 | 0 | 0
4. | Izdelava ravne strehe nadstreška na južni strani, po sestavi, z dobavo materiala in potrebnim delom. Izvedba in materiali po navodilih proizvajalcev sistema.
4.1 | - OSB/3 plošče debeline 2,2cm | m2 | 55 | 0 | 0
4.2 | - toplotna izolacija skupne minimalne debeline 5 cm, kamena volna v naklonu proti vtočnikom 2% | m2 | 55 | 0 | 0
4.3 | - hidroizolacija iz FPO, debeline 2mm, primerna za obteženo streho, Broof, kot npr. Sarnafil TG 66-20, z obdelavo prebojev in stikov | m2 | 75 | 0 | 0
4.4 | - filtrski sloj iz PP filca; sloj iz prodca, frakcije 16/32 mm, sloj povprečne debeline 7,0 cm, | m2 | 55 | 0 | 0
4.5 | - izdelava odvodnjavanja, točkovni iztočniki, s prirobnico, zaščitno mrežo, vsemi obdelavami, s priključno cevjo skozi atiko in priklopom v odtočno cev, po detajlu | kos | 3 | 0 | 0
4.6 | - izdelava varnostnih prelivov površine 50m2, po detajlu | kos | 2 | 0 | 0
4.7 | - izdelava odtočnih cevi, fi 75 mm, iz alu pločevine, z vsemi fazonskimi kosi in tesnili, z nosilnimi objemkami in drugim pritrdilnim materialom | m1 | 8 | 0 | 0
4.8 | - izdelava preboja ravne strehe, z obrobami in ostalimi elementi, za podaljške okroglih stebrov nad nivo strehe | kos | 4 | 0 | 0
4.9 | - izdelava stika hidroizolacije novega nadstreška z obstoječim objektom z vgradnjo fasadnega profila za priključitev pločevinaste obrobe (npr. Weber 8635-25), obrobe RŠ 30cm ter lepljenjem hidroizolacijskega traku, z zatesnitvami in vsemi pomožnimi deli, po tipskih navodilih proizvajalca sistema hidroizolacije | m1 | 25 | 0 | 0
4.10 | - izdelava robne maske iz podkonstrukcije višine 60cm iz OSB/3 2,2cm plošč, s pritrdilnimi lesenimi morali ali kovinsko podkonstrukcijo, iz maske iz alu pločevine RŠ 110cm, barve DB 703, z vsemi pomožnimi deli in pritrdilnim materialom | m1 | 25 | 0 | 0
4.11 | - podkonstrukcija iz lesenih lepljenih gred dimenzije 10/14cm pritrjene na jekleno podkonstrukcijo preko lesenih podložnih kock različnih višin za ustvarjanje padca ravne strehe | m1 | 86 | 0 | 0
5 | Izdelava ravne strehe nadstreška na severni strani, po sestavi, z dobavo materiala in potrebnim delom. Izvedba in materiali po navodilih proizvajalcev sistema.
5.1 | - OSB/3 plošče debeline 2,2cm | m2 | 80 | 0 | 0
5.2 | - toplotna izolacija skupne minimalne debeline 5 cm, kamena volna v naklonu proti vtočnikom 2% | m2 | 80 | 0 | 0
5.3 | - hidroizolacija iz FPO, debeline 2mm, primerna za obteženo streho, Broof, kot npr. Sarnafil TG 66-20, z obdelavo prebojev in stikov | m2 | 105 | 0 | 0
5.4 | - filtrski sloj iz PP filca; sloj iz prodca, frakcije 16/32 mm, sloj povprečne debeline 7,0 cm, | m2 | 80 | 0 | 0
5.5 | - izdelava odvodnjavanja, točkovni iztočniki, s prirobnico, zaščitno mrežo, vsemi obdelavami, s priključno cevjo skozi atiko in priklopom v odtočno cev, po detajlu | kos | 3 | 0 | 0
5.6 | - izdelava varnostnih prelivov površine 50m2, po detajlu | kos | 2 | 0 | 0
5.7 | - izdelava odtočnih cevi, fi 75 mm, iz alu pločevine, z vsemi fazonskimi kosi in tesnili, z nosilnimi objemkami in drugim pritrdilnim materialom | m1 | 8 | 0 | 0
5.8 | - izdelava preboja ravne strehe, z obrobami in ostalimi elementi, za podaljške okroglih stebrov nad nivo strehe | kos | 2 | 0 | 0
5.9 | - izdelava stika hidroizolacije novega nadstreška z obstoječim objektom z vgradnjo fasadnega profila za priključitev pločevinaste obrobe (npr. Weber 8635-25), obrobe RŠ 30cm ter lepljenjem hidroizolacijskega traku, z zatesnitvami in vsemi pomožnimi deli, po tipskih navodilih proizvajalca sistema hidroizolacije | m1 | 25 | 0 | 0
5.10 | - izdelava robne maske iz podkonstrukcije višine 60cm iz OSB/3 2,2cm plošč, s pritrdilnimi lesenimi morali ali kovinsko podkonstrukcijo, iz maske iz alu pločevine RŠ 110cm, barve DB 703, z vsemi pomožnimi deli in pritrdilnim materialom | m1 | 26 | 0 | 0
5.11 | - podkonstrukcija iz lesenih lepljenih gred dimenzije 8/8cm pritrjene na jekleno podkonstrukcijo preko lesenih podložnih kock različnih višin za ustvarjanje padca ravne strehe | m1 | 134 | 0 | 0
| Skupaj krovsko kleparska dela: |  |  |  | 0
B. | FASADERSKA DELA
1. | Izdelava izolacijske fasade po sestavi: iz toplotne izolacije debeline 20 cm, 0,034 W/m2K, plošče ali lamele iz kamene volne, kot npr. KI Smart Wall N C1, plošče pasovno in točkovno lepljene in sidrane min. 6 kos/m2 (po navodilih proizvajalca za veterne razmere), s poglobljenimi sidri; iz srednjeslojnega ometa armiranega s plastificirano stekleno mrežico po navodilih proizvajalca; iz vseh tipskih fasaderskih profilov (dilatacije, stik s stavbnim pohištvom, policami, strešno kapo,...) po potrjenem sistemu proizvajalca; iz nanosa emulzije; iz zaključnega zaglajenega silikonskega fasadnega ometa granulacije 2,0 mm, visoke odpornosti proti plesni, umazaniji in mikroorganizmom (kot npr. Baumit SilikonTop ali enakovredno), v dvah tonih po izboru arhitekta - svetlejši in temen, po detajlu in fasadnih pasovih. Z vsemi zaščitami in obdelavami, prekrivanjem škatel sečil itd.. Odziv na ogenj A1 ali A2. Na območju cokla upoštevati toplotno izolacijo kot npr. Neocokl in vodoodbojni zaključni sloj. | m2 | 125 | 0 | 0
2. | Izdelava izolacijske fasade na spodnji strani nadstreška predprostora po sestavi: iz toplotne izolacije debeline 10 cm, 0,034 W/m2K, plošče ali lamele iz kamene volne, kot npr. KI Smart Wall N C1, plošče pasovno in točkovno lepljene in sidrane min. 6 kos/m2 (po navodilih proizvajalca za veterne razmere), s poglobljenimi sidri; iz srednjeslojnega ometa armiranega s plastificirano stekleno mrežico po navodilih proizvajalca; iz vseh tipskih fasaderskih profilov po potrjenem sistemu proizvajalca; iz nanosa emulzije; iz zaključnega zaglajenega silikonskega fasadnega ometa granulacije 2,0 mm, visoke odpornosti proti plesni, umazaniji in mikroorganizmom, v tonu po izboru arhitekta, po detajlu in fasadnih pasovih. Z vsemi zaščitami in obdelavami. Odziv na ogenj A1 ali A2. | m2 | 3 | 0 | 0
3. | Izdelava samo zaključnega fasadnega sloja stropov južnega nadstreška iz Aquapanel plošč, iz srednjeslojnega ometa armiranega s plastificirano stekleno mrežico po navodilih proizvajalca; iz vseh tipskih fasaderskih profilov po potrjenem sistemu proizvajalca; iz nanosa emulzije; iz zaključnega zaglajenega silikonskega fasadnega ometa granulacije 2,0 mm, visoke odpornosti proti plesni, umazaniji in mikroorganizmom, v tonu po izboru arhitekta, po detajlu in fasadnih pasovih. Z vsemi zaščitami in obdelavami. | m2 | 53 | 0 | 0
4. | Izdelava samo zaključnega fasadnega sloja stropov severnega nadstreška iz Aquapanel plošč, iz srednjeslojnega ometa armiranega s plastificirano stekleno mrežico po navodilih proizvajalca; iz vseh tipskih fasaderskih profilov po potrjenem sistemu proizvajalca; iz nanosa emulzije; iz zaključnega zaglajenega silikonskega fasadnega ometa granulacije 2,0 mm, visoke odpornosti proti plesni, umazaniji in mikroorganizmom, v tonu po izboru arhitekta, po detajlu in fasadnih pasovih. Z vsemi zaščitami in obdelavami. | m2 | 76 | 0 | 0
4. | Krpanje obstoječe fasade zaradi izvedbe sidranja in stikovanja novih konstrukcij, | m1 | 56 | 0 | 0
5. | Izvedba vertikalnega dilatacijskega stika notranjega vogala na stiku prizidave z obstoječim objektom. Z vgradnjo tipskega dilatacijskega kotnega profila (npr. Weber 8611), izdelavo zaključnega sloja in vsemo pomožnih del. | m1 | 14.5 | 0 | 0
6. | Izvedba vertikalna dilatacijskega stika v ravnini na stiku prizidave z obstoječim objektom. Z z vgradnjo tipskega dilatacijskega kotnega profila (npr. Weber 8612), izdelavo zaključnega sloja in vsemi pomožnih del. | m1 | 12 | 0 | 0
| Skupaj fasaderska dela: |  |  |  | 0
C. | MAVČNOKARTONSKA DELA
1. | W 112 (po sistemu KNAUF) Dobava in montaža pregradne stene višine od 2,70 do 3,00m in debeline 150mm, z enojno kovinsko podkonstrukcijo iz pocinkanih stenskih C-profilov iz jeklene pločevine 100mm. Izvede se dvostranska dvoslojna obloga iz Knaufovih (GKB) gradbenih plošč, plošče debeline 12,5mm. Vgradi se enoslojni izolacijski sloj iz mineralne volne debeline 100mm (Knauf Insulation za pregradne stene TI 140 W). Vsi stiki plošč so bandažirani in dvakrat kitani z vmesnim brušenjem tako, da so pripravljene za za nadaljno finalno obdelavo (KVALITETA FUGIRANJA Q2). V ceno postavke vračunati izreze za priklop vodovodnih in elektro instalacij | m2 | 89 | 0 | 0
2. | Dodatek za uporabo 2x vodoodpornih mavčnih plošč | m2 | 50 | 0 | 0
3. | W626 (kot npr. po sistemu KNAUF) Predstenska instalacija. Dobava in montaža stenske obloge s PK s predstensko instalacijo, višine (cca 140cm) za nosilno stojalo za WC, pisoar, umivalnik (dobavi izvajalec str.inst. -GEBERIT), v sestavi : kovinska podkonstrukcija iz pocinkanih UA, C in U profilov 75mm, pritjenih na steno W112 in AB steno. Obloga odmaknjemna 20,00 cm od stene. Izvede se dvoslojna obloga iz Knaufovih impregniranih vlagoodpornih (GKBI) plošč, plošče debeline 12,5mm. Vsi stiki plošč so bandažirani in dvakrat kitani z vmesnim brušenjem tako, da so pripravljene za nadaljno obdelavo (KVALITETA FUGIRANJA Q1) (polaganje keramike). V ceno postavke vračunati izreze za priklop vodovodnih instalacij. | m2 | 22 | 0 | 0
4. | Izdelava stropnih kasonetov za zapiranje instalacij, višine in širine do 40 cm, iz mavčne plošče debeline 1,25 cm, s podkonstrukcijo in obešali. Iz ojačitev, z bandažiranjem stikov, vgradnjo vogalnikov, izvedbo izrezov, obdelavo prebojev, izvedbo dilatacij. | m1 | 10 | 0 | 0
5. | Izdelava mavčnih stropov južnega nadstreška, po sestavi, z dobavo materiala in potrebnim delom, iz: pocinkane podkonstrukcije z obešali in ostalimi elementi; iz 1x vlaknocementnih plošč Aquapanel debeline 1,25 cm. Z bandažiranjem stikov, izvedbo izrezov, z izvedbo izrezov za senčila, z vgradnjo vogalnikov, izdelavo dilatacij, z ostalimi obdelavami. | m2 | 53 | 0 | 0
6. | Izdelava mavčnih stropov severnega nadstreška, po sestavi, z dobavo materiala in potrebnim delom, iz: pocinkane podkonstrukcije z obešali in ostalimi elementi; iz 1x vlaknocementnih plošč Aquapanel debeline 1,25 cm. Z bandažiranjem stikov, izvedbo izrezov, z izvedbo izrezov za senčila, z vgradnjo vogalnikov, izdelavo dilatacij, z ostalimi obdelavami. | m2 | 76 | 0 | 0
7. | Začasne zapore proti obstoječemu objektu - na dveh lokacijah. Dobava in montaža stene višine do 3,50m in debeline 87.5mm, z enojno kovinsko podkonstrukcijo iz pocinkanih stenskih C-profilov iz jeklene pločevine 75mm,. Izvede se enostransko enoslojna obloga mavčnokartonskih plošč debeline 12,5mm. Vsi stiki plošč so bandažirani, 2x prehod z vrati. V ceno postavke vračunati tudi demontažo, iznos iz objekta ter odvoz po končanih GOI delih. | m2 | 30 | 0 | 0
| Skupaj mavčnokartonska dela: |  |  |  | 0
D. | TLAKARSKA DELA
1. | Izdelava sestave tlaka T1 v pritličju: iz PE folije debeline 0,15mm pod talno ploščo, z zatesnitvijo stikov zaradi zaščite pred radonom, iz toplotne izolacije nad talno ploščo (talna plošča je zajeta v drugi postavki) XPS debeline 10,0 cm, z opasovanjem okrog instalacij; iz ločilne PE folije; iz mikroarmiranega betonskega estriha debeline 8,0 cm, C20/25, z robnimi trakovi ob zidovih, z izvedbo dilatacij. Izvajalec pripravi recepturo za estrih in shemo dilatacij. | m2 | 48 | 0 | 0
2. | Izdelava sestave tlaka T2 v nadstropju: iz zvočne izolacije debeline 5,0 cm z opasovanjem okrog instalacij; iz ločilne PE folije; iz mikroarmiranega betonskega estriha debeline 7,0 cm, C20/25, z robnimi trakovi ob zidovih, z izvedbo dilatacij. Izvajalec pripravi recepturo za estrih in shemo dilatacij. | m2 | 42 | 0 | 0
| Skupaj tlakarska dela: |  |  |  | 0
E. | KERAMIČARSKA DELA
1. | Izdelava hidroizolacije tal in sten, ki so obložene s keramiko, stenska in talna, 2x nanos hidroizolacijskega sloja na cementni osnovi s PVC mrežico in robnimi trakovi, kot naprimer Mapei Mapelastic, s tesnenjem prebojev. | m2 | 60 | 0 | 0
2. | Nabava, dobava in polaganje talne obloge iz velikoformatnega granitogresa 60/60cm, 1. kvalitete, rektificirane stranice, protizdrsnost R 10B, v lepilo Adesilex P9, fuge širine 2mm iz polimerno modificirane hitro vezoče fugirne mase Ultracolor plus barve po izboru. Vključno s tesnjenjem stikov z vertikalnimi površinami s sanitarnim silikonom v barvi fugirne mase. | m2 | 20.5 | 0 | 0
3. | Nabava, dobava in polaganje talne obloge iz velikoformatnega granitogresa 60/60cm, 1. kvalitete, rektificirane stranice, protizdrsnost R 10A, v lepilo Ultralite S2,, fuge širine 2mm iz polimerno modificirane hitro vezoče fugirne mase Ultracolor plus barve po izboru. Vključno s tesnjenjem stikov z vertikalnimi površinami s sanitarnim silikonom v barvi fugirne mase. | m2 | 30 | 0 | 0
4. | Nabava, dobava in polaganje stenske obloge iz velikoformatnega granitogresa 60/60cm, usklajene s talno keramiko, 1. kvalitete, rektificirane stranice, v lepilo Ultralite S2, fuge širine 2mm iz polimerno modificirane hitro vezoče fugirne mase Ultracolor plus barve po izboru. Vključno z inox zaključnimi profili in kitanjem vogalov in dilatacij s sanitarnim silikonom v barvi fugirne mase. | m2 | 110 | 0 | 0
5. | Nabava, dobava in polaganje nizkostenske obloge višine 10cm iz velikoformatnega granitogresa 60/60cm, usklajene s talno keramiko, 1. kvalitete, rektificirane stranice, v lepilo Ultralite S2, fuge širine 2mm iz polimerno modificirane hitro vezoče fugirne mase Ultracolor plus barve po izboru. Vključno z inox zaključnimi profili in kitanjem vogalov in dilatacij s sanitarnim silikonom v barvi fugirne mase. | m1 | 39 | 0 | 0
6. | Nabava, dobava in polaganje talne obloge stopnic iz velikoformatnega granitogresa 1. kvalitete, rektificirane stranice, protizdrsnost R 10B, v lepilo Adesilex P9, fuge širine 2mm iz polimerno modificirane hitro vezoče fugirne mase Ultracolor plus barve po izboru. Vključno z vertikalno nizkostensko obrobo, s tesnjenjem stikov z vertikalnimi površinami s sanitarnim silikonom v barvi fugirne mase. Stopnice širine 1,2m, 16 višin. | kpl | 1 | 0 | 0
| Skupaj keramičarska dela: |  |  |  | 0
F. | SLIKOPLESKARSKA DELA
V cenah na enoto upoštevati, da se zadnja roka opleska izvede po dokončanju vseh del, vključno s finalnimi tlaki, montažo stavbnega pohištva
Z izvedbo vseh zaščit in odstranitev le teh po dokončanju del.
2. | Priprava podlage, glajenje, brušenje in 2x pleskanje AB stropov s poldisperzijsko barvo v tonu po izboru arhitekta, s kitanjem vseh vogalov in stikov. V ceni zajeti vse zaščite, kitanja z akrilcem na stiku s keramiko in drugje kjer je to potrebno. | m2 | 94 | 0 | 0
3. | Priprava podlage, glajenje, brušenje in 2x pleskanje betonskih, ometanih in mavčnokartonskih sten s poldisperzijsko barvo v tonu po izboru arhitekta, s kitanjem vseh vogalov in stikov in vgradnjo vogalnikov. V ceni zajeti vse zaščite, kitanja z akrilnim kitom okrog stavbnega pohištva, omaric, na stiku s keramiko, pri talnih letvicah in drugje kjer je to potrebno. | m2 | 100 | 0 | 0
4. | Priprava podlage, glajenje, brušenje in 2x pleskanje betonskih, ometanih in mavčnokartonskih sten s pralno mat latex barvo v tonu po izboru arhitekta, s kitanjem vseh vogalov in stikov in vgradnjo vogalnikov. V ceni zajeti vse zaščite, kitanja z akrilnim kitom okrog stavbnega pohištva, omaric, na stiku s keramiko, pri talnih letvicah in drugje kjer je to potrebno. | m2 | 111 | 0 | 0
| Skupaj slikopleskarska dela: |  |  |  | 0
G. | PODOPOLAGALSKA DELA
1. | Dobava in polaganje vgradnja masivnega parketa hrast I. klase. Shemo polaganja določi arhitekt. Parket mora omogočati vsaj tri brušenja v življenjskem ciklusu. Površina lakirana ter odporna na obrabo, s predhodno izvedbo izravnalne mase, z vsemi opasovanji in potrebnimi deli, Vključno z aključkom z obstenskimi natičnimi letvami iz parketu skladnega lesa, viš. 40mm, s skritim pritrjevanje in obdelavo vseh stikov in dilatacij. Vse po izboru arhitekta. | m2 | 31 | 0 | 0
2. | Krpanje obstoječega tlaka v dvorani na mestih novih prehodov v prizidek, vključno z dilatacijskim inox profilom | kpl | 2 | 0 | 0
| Skupaj podopolagalska dela: |  |  |  | 0
H. | KLJUČAVNIČARSKA DELA
1. | Izdelava, dobava in montaža jeklene konstrukcije južnega nadstreška, iz okroglih stebrov, primarnih HEA, IPE in L profilov, z vsemi pomožnimi deli in pritrdilnim materialom. Z vročim cinkanjem in prašnim barvanjem po izboru arhitekta (barva DB 703). Po načrtu gradbenih konstrukcij. Vključno z veznim materialom, sidranji v temelje in zidove.Z izdelavo delavniških načrtov katere potrdi arhitekt in statik. | kg | 1700 | 0 | 0
2. | Izdelava, dobava in montaža jeklene konstrukcije severnega nadstreška, iz okroglih stebrov, primarnih HEA, IPE in L profilov, z vsemi pomožnimi deli in pritrdilnim materialom. Z vročim cinkanjem in prašnim barvanjem po izboru arhitekta (barva DB 703). Po načrtu gradbenih konstrukcij. Vključno z veznim materialom, sidranji v temelje in zidove.Z izdelavo delavniških načrtov katere potrdi arhitekt in statik. | kg | 2600 | 0 | 0
3. | Izdelava, dobava in montaža držal stopnic, obojestransko, iz INOX cevi fi40 s konzolami in sidranjem v zidano in MK steno. Z izdelavo delavniških načrtov katere potrdi arhitekt in statik. | m1 | 9.7 | 0 | 0
| Skupaj ključavničarska dela: |  |  |  | 0
I. | STAVBNO POHIŠTVO
FASADNE ZASTEKLITVE
1. | Izdelava in montaža Alu fasadnih zasteklitev. Iz Alu profilov kot npr. Schuco ADS 75.Si +, - Toplotna prehodnost: Uw≤ 0,9 W/m2K - Zvočna izolativnost: Rw ≥ 35 dB po vgradnji! - RAL montaža Z vsemi pomožnimi deli. Z izvedbo delavniških načrtov katere potrdi projektant. Dodatne zahteve so navedene v tehničnem poročilu.
Dimenzije in delitev: - po shemi iz PZI projekta Barva profilov: - elektrostatično prašno barvano - barva po opisu pri posameznem oknu Zasteklitev: - troslojna termoizolacijska zasteklitev, Ug = 0,5 W/m2K - TGI distančnik stekla - vsa stekla varnostna stekla proti poškodbam ob razbitju ob naletu ter kjer je to potrebno proti padcu v globino skozi steklo - sestava stekla (npr.) - 6-16-4-16-44. - točno debelino in obdelavo posameznih stekel v sestavi določi izvajalec skupaj z izbranim dobaviteljem stekla glede na obremenitve (vetrne in druge koristne obremenitve), dimenzije in namen (padec v globino, nalet, ...)
Oprema (okna): - odpiranje po shemi - okovje po sistemu Schüco AvanTec SimplySmart (skrito okovje) - kljuka in okovje panik SIST EN179 - sistemski ključ, 5 stopenjski, zaščiten, usklajen z obstoječim investitorja - skupaj z vsem potrebnim montažnim, pritrdilnim in tesnilnim materialom.
1.1. | - ZZ120, ENOKRILNA EVAKUACIJSKA VRATA, velikosti 120,x250 cm, panik SIST EN 159, samozapiralo, sistemski ključ, barva DB 703, po shemi | kpl | 2 | 0 | 0
1.1. | - ZZ90, ENOKRILNA VRATA, velikosti 90,x250 cm, alu polnilo, samozapiralo, sistemski ključ, barva DB 703, po shemi | kpl | 1 | 0 | 0
OKNA
2. | Izdelava in montaža Alu fasadnih zasteklitev. Iz Alu profilov kot npr. Schuco AWS 75.Si +, - Toplotna prehodnost: Uw≤ 0,9 W/m2K - Zvočna izolativnost: Rw ≥ 35 dB po vgradnji! - RAL montaža Z vsemi pomožnimi deli. Z izvedbo delavniških načrtov katere potrdi projektant. Dodatne zahteve so navedene v tehničnem poročilu.
Dimenzije in delitev: - po shemi iz PZI projekta Barva profilov: - elektrostatično prašno barvano - barva po opisu pri posameznem oknu Zasteklitev: - troslojna termoizolacijska zasteklitev, Ug = 0,5 W/m2K - TGI distančnik stekla - vsa stekla varnostna stekla proti poškodbam ob razbitju ob naletu ter kjer je to potrebno proti padcu v globino skozi steklo - sestava stekla (npr.) - 6-16-4-16-44. - točno debelino in obdelavo posameznih stekel v sestavi določi izvajalec skupaj z izbranim dobaviteljem stekla glede na obremenitve (vetrne in druge koristne obremenitve), dimenzije in namen (padec v globino, nalet, ...)
Oprema (okna): - odpiranje po shemi - okovje po sistemu Schüco AvanTec SimplySmart (skrito okovje) - kljuka sistemska Schüco ALU s ključavnico, barva 'natur' Senčila: - po shemi, zunanja krpan senčila s podometno masko, zajeta v ločeni postavki Police: - zunaj alu ekstrudirana polica širine 250 mm s sistemskimi zaključnimi elementi, barva DB 703 - znotraj lesena Ostalo: - sistemski PVC adapter profili na parapetu - tesnjenje po RAL smernicah motaže po obodu - skupaj z vsem potrebnim montažnim, pritrdilnim in tesnilnim materialom.
2.1. | O_120, velikosti 120x70cm - parapet višine 180cm - barve DB 703 - satinirano steklo - po shemi | kos | 2 | 0 | 0
2.2. | O_90, velikosti 90x250cm - parapet višine 0cm - barve DB 703 - po shemi | kos | 1 | 0 | 0
2.3. | O_325, dimenzije 325x250cm - parapet višine 0cm - barve DB 703 - po shemi | kos | 1 | 0 | 0
ZUNANJA SENČILA
3. | Izdelava in montaža zunanjih krpan senčil, - Z90 profil žaluzije oz v skladu z veternimi razmerami - s podometno ALU masko v barvi senčila, za vgradnjo v 20cm ETICS fasado. - alu stranska vodila in pritrditvene konzole - Barva DB 703
3.1. | O_325, velikosti 325x250cm, razdeljeno na dva ločena segmenta velikosti 165x250cm, ročni pogon | kos | 1 | 0 | 0
NOTRANJE ZASTEKLITVE
4. | Izdelava, dobava in montaža notranjih Alu zasteklitev proti dvorani. Predvidena je uporaba sistemske izolativne notranje zasteklitve s prekinjenim toplotnim mostom, primernim tudi za večje odprtine, po sistemu kot npr. Schuco AWS 75.Si +. manjšanje zvoka 45dB (vgrajena vrednost). Varnostna kaljena in lepljena zasteklitev. Barva profila: prašno barvano DB 703. Dimenzije po shemi. Za vse zasteklitve mora izvajalec izvesti statično dimenzioniranje, posebej za dele, kjer je potrebno preprečiti padec v globino. Na strani prizidka ima zasteklitev zatemnitveni zip screen rolo, ki je v ločeni postavki.
4.1. | NZ150, dimenzije 150x210cm | kos | 2 | 0 | 0
NOTRANJA SENČILA
5. | Izdelava in montaža notranjih rolo zatemitvenih senčil, - zatemnitvena tkanina 100% po izboru projektanta - ročno upravljanje
5.1. | NZ_150, dimenzije 150x210cm, ročni pogon | kos | 2 | 0 | 0
NOTRANJA VRATA
Izdelava, dobava in montaža enokrilnih lesenih, notranjih, suho montažnih vrat,, grad. dimenzij 108/215cm. Vratno krilo - z ravnim robom, MDF+HPL+ABS. Zaščita krila pred talno vlago s HOP INOX profilom. Okvir - kvalitetni kovinski objemni okvir kovinski podboj s skritimi tečaji v globoko brazdo podboja (kot npr. BOS) aplikacija na MK ali zidano steno krilo, vzorec po izbiri projektanta, tritočkovno skrito okovje z možnostjo 3D regulacije. Kljuka INOX po izbiri arhitekta. Zaklepanje s sistemsko cilindrično ključavnico, 5 nivojski sistemski ključ, zaščiten, usklajen z obstoječim sistemom investitorja. Skrito samozapiralo. Po shemi. S talnim ali stenskim INOX odbojnikom. Z izvedbo delavniških načrtov katere potrdi arhitekt.
6.1 | - VK91ze, velikosti 98x213 cm, enokrilna, polna, spodrezana, zvočna zaščita min. 42dB. Panik odpiranje po SIST EN 179, po shemi | kos | 1 | 0 | 0
6.2 | - VK91, velikosti 98x213 cm, enokrilna, polna, spodrezana, zvočna zaščita min. 35dB, po shemi | kos | 2 | 0 | 0
6.3 | - VK91i, velikosti 98x213 cm, enokrilna, polna, spodrezana, v skladi s SIST ISO 21542, po shemi | kos | 1 | 0 | 0
6.4 | - VK81, velikosti 88x213 cm, enokrilna, polna, spodrezana, spodrezana, po shemi | kos | 2 | 0 | 0
6.5 | - VK71, velikosti 78x213 cm, enokrilna, polna, spodrezana, spodrezana, po shemi | kos | 5 | 0 | 0
DRSNA VRATA
7. | Kvalitetna notranja drsna lesena suho montažna vrata. Vratno krilo - z ravnim robom, masivni okvirsatovje+HPL+ABS. Zaščita krila pred talno vlago s HOP INOX profilom (oz. elementi lepljeni z PU lepilom). Okvir - kvalitetni kovinski objemni okvir (kot npr. BOS) aplikacija krila ob steni, vzorec HPL po izbiri projektanta. Okovje kvaliteten drsni voziček v stenskem vodilu. Okvir omogoča tesnjenje. Kljuka ALU utopljena po izbiri arhitekta. Zaklepanje s sistemsko cilindrično ključavnico. Sistem za mehko zapiranje.
7.1 | - VD_91, velikosti 91x210 cm, enokrilna, drsna, polna, z vodili in karniso ob steni, po shemi | kos | 1 | 0 | 0
7. | Izdelava, dobava in montaža označevalnega sistema na vseh vratih, iz inox ploščic z lasersko izrezanimi napisi | kpl | 1 | 0 | 0
| Skupaj stavbno pohištvo: |  |  |  | 0
J. | RAZNA DELA
1. | Dobava in montaža oznak požarnega reda, po požarni študiji. | kpl | 1 | 0 | 0
2. | Dobava varnostne lestve za dostop na streho, višine 3,5m, z varnostnim lokom, držali in vsemi potrebnimi deli in pritrjevanjem preko ETICS fasade debeline 20cm. | kpl | 1 | 0 | 0
3. | Izdelava varnostnih prijemal na strehah za vzdrževalce. Kot npr. ABS Lock-X-SR-B, z vsem pritrdilnim materialom in montažo. | kpl | 1 | 0 | 0
4. | Izdelava načrta sistemskega ključa z zaščito proti kopiranju, s stroškom ključavnic in ključev. | kpl | 1 | 0 | 0
| Skupaj razna dela: |  |  |  | 0

## Zunanja ureditev
III. | ZUNANJA UREDITEV
A. | PRIPRAVLJALNA IN RUŠITVENA DELA
Z.št. | Opis postavke | M. enota | Kol. | Cena / enoto | Skupaj
1 | Zakoličba elementov zunanje ureditve | kpl | 1 | 0 | 0
2 | Zakoličba obstoječih komunalnih naprav. Izvajalec mora pred pričetkom del obvestiti in zagotoviti prisotnost pristojnega predstavnika upravljalcev komunalne, energetske in TK infrastrukture (mnenjedajalcev). | kpl | 1 | 0 | 0
3 | Zarezovanje asfalta v debelini 10 cm | m1 | 58 | 0 | 0
4 | Rušenje vseh vrst asfaltnih vozišč z nakladanjem in odvozom v trajno deponijo (asfalt) | m2 | 90 | 0 | 0
5 | Odstranitev avtobusne čakalnice | kpl | 1 | 0 | 0
6 | Pazljivo rušenje tlaka iz kamnitih plošč z deponiranjem za ponovno uporabo. | m2 | 23 | 0 | 0
7 | Rušenje AB zunanje talne plošče, vključno z oblogami in vsemi vgrajenimi elementi z nakladanjem in odvozom ruševin v deponijo ter plačilom taks. | m2 | 35 | 0 | 0
8 | Odstranitev kovinske žične ograje vklučno s temelji. Pazljiva odstranitev in hramba za ponovno vgradnjo. | m1 | 19 | 0 | 0
9 | Rušenje vtočnikov in jaškov meteorne kanalizacije z nakladanjem in odvozom ruševin v deponijo ter plačilom taks. | kos | 1 | 0 | 0
10 | Rušenje obstoječih kanalizacijskih cevi in jaškov (BC in PVC) DN 100 - 150 mm z nakladanjem in odvozom ruševin v deponijo ter plačilom taks. | m1 | 2 | 0 | 0
| SKUPAJ PRIPRAVLJALNA IN RUŠITVENA DELA |  |  |  | 0
B. | ZEMELJSKA DELA
Z.št. | Opis postavke | M. enota | Kol. | Cena / enoto | Skupaj
1 | Odriv plodne zemljine v deb. do 20cm - humus -ocenjena ktg. izkopa 1 - kategorija (vgrajevanje v nasipe in zasipe v zatravljena območja, ostalo odvoz v trajno deponijo) | m3 | 5 | 0 | 0
2 | Izkopi zemljine (ocenjena ktg. izkopa III - IV kategorije) za izvedbo predvidenega ustroja tlakovanja (začasna deponija za kasnejšo ponovno vgradnjo v ustroj oziroma zasip, ostalo odvoz v trajno deponijo) | m3 | 40 | 0 | 0
3 | Izkopi zemljine (ocenjena ktg. izkopa III - V kategorije) za izvedbo kanalizacije širine do 1,0 m in globinedo 1,5 m (začasna deponija za kasnejšo ponovno vgradnjo v ustroj oziroma zasip, ostalo odvoz v trajno deponijo) | m3 | 64 | 0 | 0
4 | Grobo in fino planiranje dna jarkov za kanalizacijo | m2 | 42 | 0 | 0
5 | Planum naravnih temeljnih tal v težki zemljini za nov tlak | m2 | 130 | 0 | 0
6 | Zasip kanalizacije s kvalitetnim materialom od izkopa | m3 | 50 | 0 | 0
7 | Zasip kanalizacije z nabavljenim kvalitetnim kamnitim tamponskim materialom | m3 | 20 | 0 | 0
8 | Humuziranje brežin v debelini 20cm | m2 | 100 | 0 | 0
9 | Zasaditev zelenic in s travnatim semenom | m2 | 30 | 0 | 0
10 | Odvoz izkopane težke zemljine (III. - V.ktg.) in tampona v trajno deponijo ter razprostiranje, vključno splačilom taks | m3 | 40 | 0 | 0
| SKUPAJ ZEMELJSKA DELA |  |  |  | 0
C. | PODLAGE TLAKOV IN VOZIŠČNE KONSTRUKCIJE
Z.št. | Opis postavke | M. enota | Kol. | Cena / enoto | Skupaj
1 | Dobava in vgradnja geotekstila v dno in stranice gradbene jame, 300 g/m2. | m2 | 135 | 0 | 0
2 | Izvedba utrjenega tampona pod bt. ploščami debeline 30cm | m3 | 20 | 0 | 0
3 | Izdelava finega planuma zgornjega ustroja za betonske plošče | m2 | 65 | 0 | 0
4 | Izvedba utrjenega tampona pod tlakovci debeline 30cm | m3 | 39 | 0 | 0
5 | Izdelava nevezane nosilne plasti peska 0/4mm v debelini 3-4 cm pod bet. tlakovci | m3 | 3 | 0 | 0
6 | Izdelava finega planuma zgornjega ustroja za betonske tlakovce na območju nadstreška | m2 | 130 | 0 | 0
7 | Izdelava nevezane nosilne plasti enakomerno zrnatega drobljenca 0/32 iz kamnine v debelini do 30 cm | m3 | 27 | 0 | 0
8 | Izdelava nosilne plasti bituminiziranega drobljenca AC 22 base B 50/70 A3 7.0 cm -vozišče | m2 | 90 | 0 | 0
9 | Izdelava obrabnozaporne plasti bitumenskega betona AC 11 surf Pmb 45/80-65 A3 v debelini 4.0 cm -vozišče | m2 | 90 | 0 | 0
10 | Obdelava dilatacije v asfaltu.. | m1 | 71 | 0 | 0
| SKUPAJ PODLAGE TLAKOV IN VOZIŠČNE KONSTRUKCIJE |  |  |  | 0
D. | KANALIZACIJA
Z.št. | Opis postavke | M. enota | Kol. | Cena / enoto | Skupaj
Izvajalec mora pred pričetkom del obvestiti in zagotoviti prisotnost pristojnega predstavnika upravljalcev komunalne, energetske in TK infrastrukture (mnenjedajalcev). Vse komunalne vode mora pred posegi pazljivo evidentirati in zakoličiti.
Vsi posegi v komunalne naprave morajo biti izvedeni tako, da imajo sosednji objekti celoten čas gradnje zagotovljeno nemoteno delovanje.
1 | Izdelava kanalizacije iz PVC cevi tip SN 4, DN 50 vgrajenih na podložno plast iz cementnega betona s polnim obbetoniranjem - fek. Kan | m1 | 5 | 0 | 0
2 | Izdelava kanalizacije iz PVC cevi tip SN 4, DN 110 vgrajenih na podložno plast iz cementnega betona s polnim obbetoniranjem - fek. Kan | m1 | 10 | 0 | 0
3 | Izdelava kanalizacije iz PVC cevi tip SN 4, DN 160 vgrajenih na podložno plast iz cementnega betona s polnim obbetoniranjem - fek. Kan | m1 | 27 | 0 | 0
4 | Izdelava drenaže cevi iz PVC perforirane cevi vgrajenih na podložno plast iz cementnega betona, na zunanji strani pasovnih temeljev prizidave. | m1 | 25 | 0 | 0
5 | Izdelava kanalizacije iz PVC cevi tip SN 4, DN 110 vgrajenih na podložno plast iz cementnega betona s polnim obbetoniranjem - met. Kan | m1 | 24 | 0 | 0
6 | Izdelava kanalizacije iz PVC cevi tip SN 4, DN 160 vgrajenih na podložno plast iz cementnega betona s polnim obbetoniranjem - met. Kan | m1 | 8 | 0 | 0
7 | Nabava in vgradnja PVC jaška krožnega prereza fi 60cm, globine do 1.20m -fek.kan. | kos | 4 | 0 | 0
8 | Nabava in vgradnja PVC priključnega jaška krožnega prereza fi 80cm, globine do 1.50m, z vsemi pomožnimi deli za priklop na obstoječo PVC cev fi 200 -fek.kan. | kos | 1 | 0 | 0
9 | Nabava in vgradnja PVC jaška krožnega prereza fi 50 cm, globine od 0,5 do 1.2 m, strešni peskolov, s priklopom na obstoječo meteorno kanalizacijo | kos | 6 | 0 | 0
10 | Nabava in vgradnja PVC jaška krožnega prereza fi 60cm, globine do 1.20m -met.kan. | kos | 3 | 0 | 0
11 | Nabava in vgradnja PVC priključnega jaška krožnega prereza fi 80cm, globine do 1.50m, z vsemi pomožnimi deli za priklop na obstoječo PVC cev fi 400 -met.kan. | kos | 1 | 0 | 0
12 | Dobava in montaža LTŽ pokrova Φ 500, B125 -125 kN (EN 124), strešni peskolovi | kos | 6 | 0 | 0
13 | Dobava in montaža LTŽ pokrova Φ 600, B125 -125 kN (EN 124) | kos | 5 | 0 | 0
14 | Dobava in montaža LTŽ pokrova Φ 600, D400 -400 kN (EN 124) | kos | 4 | 0 | 0
15 | Dobava in montaža smradno in plinotesnega pokrova za jaške Φ 600 iz inox AISI 316 pločevine z izvedbo polnila in zaključnim finalnim tlakom iz enomera (fekalna kanalizacija) | kos | 2 | 0 | 0
16 | Nabava in montaža pohodne linijske kanalete iz polimernega betona višina 21cm, vključno z LTŽ prekrivno rešetko, kot npr. Multiline, Aco, vključno z revizijskim elementom in zbiralnim kosom. | m1 | 5 | 0 | 0
17 | Nabava in montaža požiralnika iz betonske cevi fi 40 cm, globine do 100 cm, z LTŽ rešetko 40x40 cm, nosilnosti 12,5 ton, z vsemi zemeljskimi deli | kos | 2 | 0 | 0
18 | Pregled izvedene kanalizacije s kamero in čiščenje kanala (nova in obstoječa kanalizacija) | m1 | 99 | 0 | 0
19 | Tlačni preizkus tesnosti kanalizacije, izveden z zrakom ali z vodo, po standardu SIST EN 1610 z izdanim potrdilom. | m1 | 99 | 0 | 0
| SKUPAJ KANALIZACIJA |  |  |  | 0
E. | GRADBENA IN OBRTNIŠKA DELA
Z.št. | Opis postavke | M. enota | Kol. | Cena / enoto | Skupaj
1 | Izdelava opaža roba podložne plošče pod kamnitim tlaskom, višine 12cm, s stranskim podpiranjem in opiranjem, z vsemi deli, razopaževanjem, čiščenjem, vertikalnimi in horizontalnimi in transporti. | m1 | 26 | 0 | 0
2 | Izdelava podložne AB plošče debeline 12cm pod kamnitim tlakom iz betona C25/30, XC2+XC3, Dmax16, S4, vključno z armaturo | m2 | 60 | 0 | 0
3 | Nabava, dobava in polaganje zunanje talne obloge iz naravnega kamna peščenjak,širine 40cm, debeline 5cm, naravno cepljena površina, usklajeno z obstoječim kamnom. Z vsemi pomožnimi deli, hidroizolacijskim premazom, obdelavo fug, dilatacij, stikov z objektom in obdelavo robov. Usklajeno z ZVKDS. | m2 | 50 | 0 | 0
4 | Polaganje zunanje talne obloge iz predhodno odstranjenega naravnega kamna peščenjak, z morebitnimi popravili in prilagajanji. Z vsemi pomožnimi deli, hidroizolacijskim premazom, obdelavo fug, dilatacij, stikov z objektom in obdelavo robov. Usklajeno z ZVKDS. | m2 | 20 | 0 | 0
5 | Izdelava tlaka iz betonskih tlakovcev na podložni plasti skupaj z ostalimi pomožnimi deli. Tlakovci debeline 8cm, večjega formata kot npr 52x20cm-Oblak Ferrara. Usklajeno z ZVKDS. | m2 | 130 | 0 | 0
6 | Pazljiva odstranitev, hramba in ponovna vgradnja pitnika | kpl | 1 | 0 | 0
7 | Dobava in vgradnja naslona za kolesa iz satinirane nerjaveče pločevine AISI 316L, fi50mm, višina nad tlemi 85cm, dolžina 85cm, vključno zbetoniranimi temelji, z vsemi pomožnimi deli | kos | 5 | 0 | 0
| SKUPAJ GO DELA |  |  |  | 0
F. | INSTALACIJSKA DELA
Z.št. | Opis postavke | M. enota | Kol. | Cena / enoto | Skupaj
1 | Odklop in ponovni priklop pitnika za vodo. | kpl | 1 | 0 | 0
| SKUPAJ INSTALACIJSKA DELA |  |  |  | 0