## Rekapitulacija
Javna kanalizacija v aglomeraciji Spodnje Brezovo – 1.FAZA
Št. pos. | Opis postavke | Cena brez DDV | DDV ( 22%) | Cena z DDV
REKAPITULACIJA
| SKUPNA DOKUMENTACIJA IN PRIPRAVLJALNA DELA | 0 | 0 | 0
KANALIZACIJA
1. | Kanal SP | 0 | 0 | 0
2. | Kanal SP1 | 0 | 0 | 0
3. | Tlačni vod TL-SP1 | 0 | 0 | 0
4. | Kanal SP2 | 0 | 0 | 0
5. | Tlačni vod TL-SP2 | 0 | 0 | 0
6. | Kanal SP3 | 0 | 0 | 0
7. | Tlačni vod TL-SP3 | 0 | 0 | 0
8. | Kanal SP3.1 | 0 | 0 | 0
9. | Kanal SP3.2 | 0 | 0 | 0
10. | Kanal SP3.3 | 0 | 0 | 0
11. | Kanal SP3.4 | 0 | 0 | 0
12. | Kanal SP4 | 0 | 0 | 0
ČRPALIŠČA
1. | Črpališče ČRP SP1 - GRADBENI DEL | 0 | 0 | 0
2. | Črpališče ČRP SP1 - STROJNI DEL | 0 | 0 | 0
3. | Črpališče ČRP SP2- GRADBENI DEL | 0 | 0 | 0
4. | Črpališče ČRP SP2 - STROJNI DEL | 0 | 0 | 0
5. | Črpališče ČRP SP3 - GRADBENI DEL | 0 | 0 | 0
6. | Črpališče ČRP SP3 - STROJNI DEL | 0 | 0 | 0
7. | Črpališča Spodnje Brezovo | 0 | 0 | 0
| SKUPAJ | 0 | 0 | 0

## Skupna_dok
Javna kanalizacija v aglomeraciji Spodnje Brezovo – 1.FAZA
Št. pos. | Opis postavke | Enota mere | Količina | Cena na enoto mere | Cena brez DDV
SKUPNA DOKUMENTACIJA IN PRIPRAVLJALNA DELA
1.1 | Izdelava varnostnega načrta po predpisih o zagotavljanju varnosti in zdravja pri delu in vodenje koordinacije na gradbišču | kos | 1 |  | 0
1.2 | Izdelava projekta izvedenih del-PID skladno z zahtevami bodočega upravljalca. | kos | 1 |  | 0
1.3 | Izdelava dokazila o zanesljivosti | kos | 1 |  | 0
1.4 | Geodetski posnetek, vris v kataster in izdelava geodetskega načrta (vključno z skico meritev, terenskim zapisnikom, kopijo situacij starega in novega stanja. | kos | 1 |  | 0
1.5 | Nadzor drugih služb, katerih komunalni vodi potekajo v bližini nameravane gradnje | kos | 1 |  | 0
1.6 | Izdelava navodil o obratovanju in vzdrževanju | kos | 1 |  | 0
1.7 | Projektantski nadzor | ur | 70 |  | 0
1.8 | Geomehanski nadzor | ur | 30 |  | 0
1.9 | Izdelava obvestilne table o delu na gradbišču, namestitev na vidnem mestu, ter po končanih delih odstranitev obvestilne table. | kos | 1 |  | 0
| Skupaj SKUPNA PROJEKTNA DOKUMENTACIJA: |  |  |  | 0

## kanal SP
Javna kanalizacija v aglomeraciji Spodnje Brezovo – 1.FAZA
Št. pos. | Opis postavke | Enota mere | Količina | Cena na enoto mere | Cena brez DDV
Kanal SP
Rekapitulacija
I. | Skupaj PRIPRAVLJALNA DELA: |  |  |  | 0
II. | Skupaj ZEMELJSKA DELA: |  |  |  | 0
III. | Skupaj CESTARSKA DELA: |  |  |  | 0
IV. | Skupaj KANALIZACIJSKA DELA: |  |  |  | 0
V. | Skupaj KRIŽANJA: |  |  |  | 0
VI. | Skupaj ODCEPI za HP: |  |  |  | 0
VII. | Skupaj ZAKLJUČNA DELA: |  |  |  | 0
| NEPREDVIDENA DELA | 10% |  |  | 0
| SKUPAJ OBJEKT |  |  |  | 0
I. | PRIPRAVLJALNA DELA
1.1 | Zakoličenje osi kanalizacije, z zavarovanjem osi, oznako revizijskih jaškov, vris v kataster in izdelava geodetskega posnetka. | m1 | 100.8 |  | 0
1.2 | Postavitev gradbenih profilov na vzpostavljeno os trase cevovoda, ter določitev nivoja za merjenje globine izkopa in polaganje cevovoda. | kos | 5 |  | 0
1.3 | Priprava in zavarovanje gradbišča, odstranitev eventuelnih ovir, prometnih znakov in utrditev delovnega platoja. | kos | 1 |  | 0
1.4 | Zakoličba obstoječih komunalnih vodov in oznaka križanj. | kos | 6 |  | 0
1.5 | Pridobitev dovoljenja in izdelava elaborata za cestno zaporo, z ureditveijo prometnega režima v času gradnje in z obvestili, zavarovanjem gradbene jame in gradbišča, postavitev prometne signalizacije. Po končanih delih vzpostavitev prvotnega stanja. OCENA STROŠKOV OBRAČUN PO DEJANSKIH STROŠKIH in 5% MANIPULATIVNIH STROŠKOV | kos | 1 |  | 0
1.6 | Izvedba poglobitve (v primeru večjih dotokov izvedba z provizoričnim vodnjakom) in črpanje talne vode (iz vodnjaka) v gradbeni jami pri izvedbi zemeljskih izkopov. | ur | 10 |  | 0
1.7 | Vgradnja reperjev na objekte v bližini izkopa in spremljanje posedkov. | kos | 7 |  | 0
| Skupaj PRIPRAVLJALNA DELA: |  |  |  | 0
II. | ZEMELJSKA DELA
OP. | Pri zememljskih delih je upoštevana kategorizacija izkopa po Tehničnih specifikacijah za zemeljska dela Kategorizacija izkopov v zemljinah in kamninah (TSG211-003: 2023)
2.1 | Čiščenje terena, podirnje dreves, odstranitev grmovnic z nakladanjem in iodvozom na deponijo s plačilom takse. Ocena stroškov je na podlagi ogleda obstoječega stanja natrasi. | m1 | 0 |  | 0
2.2 | Strojni odkop humusa I. in II. ktg v širini 6,0m in debelini cca 20cm z odvozom na začasno deponijo ob trasi za kasnejše humusiranje. | m2 | 0 |  | 0
2.3 | Zaščita gradbene jame z dvostranskim opažem. Najem, prevozi, nameščanje, prestavljanje, pranje po zaključku. Globina jarka do 5m, širina jarka do 1,2m. Obračun na 1m1 kanala. | m1 | 0 |  | 0
2.4 | Strojni izkop jarka pod kotom 65 stopinj globine od 0 do 4 m širine dna do 1,2 m z nakladnjem na kamion in odvozom na začasno deponijo izvajalca. |  | 470
| - izkop v zemljini III. Ktg (40% izkopa) | m3 | 188 |  | 0
| - izkop v zemljini IV. ktg (30% izkopa) | m3 | 141 |  | 0
| - izkop v zemljini V. ktg (15% izkopa) | m3 | 70.5 |  | 0
| - izkop v zemljini VI. ktg (5% izkopa) | m3 | 23.5 |  | 0
2.5 | Strojni izkop jarka pod kotom 90 stopinj globine od 0 do 4 m širine dna do 1,2 m z nakladnjem na kamion in odvozom na začasno deponijo izvajalca. |  | 0
| - izkop v zemljini III. Ktg (40% izkopa) | m3 | 0 |  | 0
| - izkop v zemljini IV. ktg (30% izkopa) | m3 | 0 |  | 0
| - izkop v zemljini V. ktg (15% izkopa) | m3 | 0 |  | 0
| - izkop v zemljini VI. ktg (5% izkopa) | m3 | 0 |  | 0
2.6 | Ročni izkop jarka globine 0-4m z nakladanjem na kamion in odvozom na začasno gradbeno deponijo izvajalca. Predvsem izkop v bližini komunalnih vodov (10%). | m3 | 25
| - izkop v zemljini III. Ktg (55% izkopa) | m3 | 13.75 |  | 0
| - izkop v zemljini IV. ktg (45% izkopa) | m3 | 11.25 |  | 0
2.7 | Ročno planiranje dna jarka s točnostjo +/- 3 cm po projektiranem padcu. | m2 | 120.96 |  | 0
2.8 | Dobava, nakladanje, prevoz in zvračanje peska za posteljico. Z razgrinjanjem in komprimacijo. Peščena posteljica je iz frakcije 4-16 mm, debeline 10 cm. | m3 | 14 |  | 0
2.9 | Dobava peska frakcije 4-16 mm in izdelava nasipa nad položenimi cevmi 30 cm nad temenom. Na peščeno posteljico se izvede 3-5 cm debel nasip, v katerega si cev izdela ležišče. Obsip in nasip je potrebno utrditi do 95 % trdnosti po standardnem Proktorjevem postopku. | m3 | 82 |  | 0
2.10 | Nakladanje materiala (pesek za posteljico, pesek za obsip, material za tampon in gredo) na začasni deponiji in odvoz na mesto vgradnje. (ni možno odlaganje materiala na gradbišču - ozke ulice) | m3 | 250.224 |  | 0
2.11 | Zasipavanje jarka z izkopanim materialom, s komprimiranjem v slojih po 30 cm, z dovozom z začasne deponije. Količina velja za vgrajen material. |  | 260
| - z izkopanim materialom 30% | m3 | 78 |  | 0
| - z novim materialom 70% | m3 | 182 |  | 0
2.12 | Nakladanje in odvoz viška izkopanega materiala na trajno deponijo z plačilom takse za trajno odlaganje. Koeficient nakladanja 1,40 | m3 | 417 |  | 0
2.13 | Obbetoniranje cevi za kanalizacijo vseh vrst materialov s cementnim betonom C 12/15, premera 25 cm (na tekoči meter). | m1 | 0 |  | 0
2.14 | Izdelava proviziranih dostopov do objektov preko izkopanih jarkov iz plohov debeline 5cm, komplet z zaščitno ograjo iz desk in tramičev. | kos | 6 |  | 0
2.15 | Humuziranje zelenic debeline 20 cm s transportom iz začasne deponije. | m2 | 0 |  | 0
2.16 | Planiranje - ročno-strojno v ravnini I.in II. kat., s tocnostjo +/- 3cm z zatravitvijo. | m2 | 0 |  | 0
| Skupaj ZEMELJSKA DELA: |  |  |  | 0
III. | CESTARSKA DELA
3.1 | Rezanje asfaltne plasti s talni diamantno žago, debele 6 do 10 cm | m1 | 8 |  | 0
3.2 | Porušitev in odstranitev asfaltne plasti v debelini 6- 10 cm vključno z nakladanjem na prevozno sredstvo, odvozom na stalno gradbeno depoinijo in plačilom deponijske takse. | m2 | 342.72 |  | 0
3.3 | Predhodna obdelava stika in premaz z bitumensko lepilno zmesjo po celotni višini odreza. | m1 | 8 |  | 0
3.4 | Asfaltiranje cestišča z asfaltom, obrabno - nosilni sloj ; AC 16 surf B 70/100 A4, debeline 7 cm. Izvedba po zahtevi upravljalca ceste. Lokalna cesta. | m2 | 342.72 |  | 0
3.5 | Izdelava strojno ročnega finega planuma (minibager) pred izvedbo asfaltiranja z dosipom sejanega peska v debelini do 3 cm, planiranjem in utrditvijo. | m2 | 342.72 |  | 0
3.6 | Nabava in vgradnja ločilnega tekstila po standardu EN 13249-13265 z natezno trdnostju vzdolžno/prečno Tmin ≥16/16 kN/m. | m2 | 342.72 |  | 0
3.7 | Nabava, dobava in vgradnja tamponskega drobljenca TD32 debeline 20 cm. Količina velja za vgrajen material. Lokalna cesta | m3 | 68.544 |  | 0
3.8 | Nabava, dobava in vgradnja kamnite posteljice iz drobljenih kamnitih zrn v debelini 25 cm. Količina velja za vgrajen material. Lokalna cesta. | m3 | 85.68 |  | 0
3.9 | Izdelava mulde iz asfalta ob robu vozišča. Kompletno delo in material. | m1 | 110 |  | 0
| Skupaj CESTARSKA DELA: |  |  |  | 0
IV. | KANALIZACIJSKA DELA
4.1 | Dobava in polaganje PVC -U kompaktnih enoslojnih gladkih kanalizacijskih cevi SN8 (standard EN 1401-1), na peščeno posteljico vključno s koleni in spoji.
| DN 250 | m1 | 100.8 |  | 0
| DN 200 | m1 | 0 |  | 0
4.2 | Nabava, dobava in vgradnja poliesterskih revizijskih jaškov fi 1000 mm SN 5000 s tipsko razbremenilno ploščo za montažo na cev DN1000. Mulda je oblikovana s poliestersko cevjo. Prehod med poliestrom in AB vencem izveden preko profilne gume. Debelina stene 17mm. Upoštevati pripravo podlage za postavitev jaška.
| jašek DN 1000 gl. do 2 m | kos | 1 |  | 0
| jašek DN 1000 gl. od 2-4 m | kos | 3 |  | 0
4.3 | Nabava, dobava in vgradnja prepadnih poliesterskih revizijskih jaškov fi 1000 mm, SN 5000 z tipsko razbremenilno ploščo za montažo na cev DN1000. Mulda je oblikovana s poliestersko cevjo. Prehod med poliestrom in AB vencem izveden preko profilne gume. Debelina stene 17 mm. Upoštevati pripravo podlage za postavitev jaška.
| jašek DN 1000 gl. do 2 m | kos | 0 |  | 0
| jašek DN 1000 gl. od 2-4 m | kos | 1 |  | 0
4.4 | Dobava in vgradnja armiranobetonskega venca z okvirjem iz duktilne litine postavljenim na razbremenilno ploščo in pokrovom iz duktilne litine fi 600mm EN 124 D 400 kN s protihrupnim vložkom. Pokrov izveden na zaklep z odprtinami za zračenje. Z vsemi potrebnimi deli in materiali. Pokrovi jaškov na cestni površini morajo imeti 5 letno garancijo proti hrupu. | kos | 5 |  | 0
4.5 | Končna višinska prilagoditev pokrova jaška pred asfaltiranjem ceste. Vključno z obbetoniranjem (C 16/20) razbremenilne plošče in AB venca. | kos | 5 |  | 0
4.7 | Pregled in čiščenje kanala pred izvedbo tlačnega poizkusa. | m1 | 100.8 |  | 0
4.8 | Pregled in snemanje s TV kamero vseh kanalizacijskih cevi, jaškov in vse cevne odseke. Snemanje kanala po standardu SIST EN 13508-2:2003 in skladno z nemškimi smernicami ATV-M 143-2. | m1 | 100.8 |  | 0
| Skupaj KANALIZACIJSKA DELA: |  |  |  | 0
V. | KRIŽANJA Z KOMUNALNIMI VODI
5.1 | Izvedba križanja z različnimi nizkonapetostnimi kablovodi (NN,, TK, …) | kos | 5 |  | 0
5.2 | Izvedba križanja z vodovodom in vodovodnimi priključki.(količine ocenjene) | kos | 0 |  | 0
5.4 | Izvedba križanja z meteornim kanalom (količine ocenjene) | kos | 1 |  | 0
5.5 | Zaščita kablovoda za čas gradnje pri vzporednem poteku ob odprtem jarku. | m | 20 |  | 0
5.6 | Popravilo poškodovanega vaškega vodovoda v območju izkopa (cev PE DN 110 in hišni priključki) - na mestu križanja pri prečkanju kanalizacije pod vodovodom. (Točen potek vodovoda ni znan). Količina je ocenjena. | m | 5 |  | 0
5.6 | Popravilo meteorne kanalizacije v območju izkopa. Zmenjava cevi z betonskimi ali PVC cevmi.po potrebi obbetunirano. Dimenzije cevi se ocenjuje na DN300 do DN400. Količina je ocenjena. | m | 30 |  | 0
| Skupaj KRIŽANJA: |  |  |  | 0
VI. | ODCEPI ZA PRIKLJUČITEV HIŠNIH PRIKLJUČKOV
6.1 | Odcepi za sanitarne hišne priključke - priklop PVC DN 160 na PVC DN 250 v dolžini do 10 m: - zemeljska dela z odstranitvijo asfalta in roba pločnika (kjer je potrebno) za izvedbo kanalizacijskega priključka s strojnim izkopom dna š= 60 cm in povp. globine 3,00 m, v terenu III. in V. kategorije, z odvozom viška materiala na stalno gradbeno deponijo, vključeni stroški deponije, brežine se izvajajo v naklonu 60°, ročno planiranje dna jarka +/-3 cm po proj. padcu, izdelava posteljice debeline 10 cm, obsipa višine 30cm nad temenom, skupaj z zasipom jarka s komprimiranjem v slojih po 20 cm. Po opravljenih delih vzpostavitev prvotnega stanja. - nabava in montaža cevnega materiala, cevi PVC DN 160 | kos | 5 |  | 0
6.2 | Dobava in montaža priključnega kosa DN 250/160 priključek pod kotom 45°. Izvedba priklopa na obstoječo cev hišnega priključka, z vsemi potrebnimi deli ina materiali. | kos | 5 |  | 0
6.3 | Dobava revizijskih jaškov za priključitev hišnega priključka iz poliestra (GRP) po SIST EN ISO 23856:2021, komplet z izdelano muldo. Komplet z razbremenilno ploščo za pokrov in LŽ pokrovom fi 600 mm, EN 124 C250 kN. - premer jaška: 800 mm - priključna cev: DN 160 mm - globina jaška: do 3,00 m. | kos | 5 |  | 0
VI. | Skupaj ODCEPI za HP: |  |  |  | 0
VII | ZAKLJUČNA DELA
7.1 | Pospravljanje na lokaciji gradbišča | kos | 1 |  | 0
7.2 | Preizkus tesnosti kanala po standardu SIST EN 1610 gravitacijski kanal. Vključno z vsemi dodatnimi in zaščitnimi deli. | m1 | 100.8 |  | 0
VII. | Skupaj ZAKLJUČNA DELA: |  |  |  | 0

## kanal SP1
Javna kanalizacija v aglomeraciji Spodnje Brezovo – 1.FAZA
Št. pos. | Opis postavke | Enota mere | Količina | Cena na enoto mere | Cena brez DDV
Kanal SP1
Rekapitulacija
I. | Skupaj PRIPRAVLJALNA DELA: |  |  |  | 0
II. | Skupaj ZEMELJSKA DELA: |  |  |  | 0
III. | Skupaj CESTARSKA DELA: |  |  |  | 0
IV. | Skupaj KANALIZACIJSKA DELA: |  |  |  | 0
V. | Skupaj KRIŽANJA: |  |  |  | 0
VI. | Skupaj ODCEPI za HP: |  |  |  | 0
VII. | Skupaj ZAKLJUČNA DELA: |  |  |  | 0
| NEPREDVIDENA DELA | 10% |  |  | 0
| SKUPAJ OBJEKT |  |  |  | 0
I. | PRIPRAVLJALNA DELA
1.1 | Zakoličenje osi kanalizacije, z zavarovanjem osi, oznako revizijskih jaškov, vris v kataster in izdelava geodetskega posnetka. | m1 | 34.5 |  | 0
1.2 | Postavitev gradbenih profilov na vzpostavljeno os trase cevovoda, ter določitev nivoja za merjenje globine izkopa in polaganje cevovoda. | kos | 3 |  | 0
1.3 | Priprava in zavarovanje gradbišča, odstranitev eventuelnih ovir, prometnih znakov in utrditev delovnega platoja. | kos | 1 |  | 0
1.4 | Zakoličba obstoječih komunalnih vodov in oznaka križanj. | kos | 0 |  | 0
1.5 | Pridobitev dovoljenja in izdelava elaborata za cestno zaporo, z ureditveijo prometnega režima v času gradnje in z obvestili, zavarovanjem gradbene jame in gradbišča, postavitev prometne signalizacije. Po končanih delih vzpostavitev prvotnega stanja. OCENA STROŠKOV OBRAČUN PO DEJANSKIH STROŠKIH in 5% MANIPULATIVNIH STROŠKOV | kos | 0 |  | 0
1.6 | Izvedba poglobitve (v primeru večjih dotokov izvedba z provizoričnim vodnjakom) in črpanje talne vode (iz vodnjaka) v gradbeni jami pri izvedbi zemeljskih izkopov. | ur | 16 |  | 0
1.7 | Vgradnja reperjev na objekte v bližini izkopa in spremljanje posedkov. | kos | 1 |  | 0
| Skupaj PRIPRAVLJALNA DELA: |  |  |  | 0
II. | ZEMELJSKA DELA
OP. | Pri zememljskih delih je upoštevana kategorizacija izkopa po Tehničnih specifikacijah za zemeljska dela Kategorizacija izkopov v zemljinah in kamninah (TSG211-003: 2023)
2.1 | Čiščenje terena, podirnje dreves, odstranitev grmovnic z nakladanjem in iodvozom na deponijo s plačilom takse. Ocena stroškov je na podlagi ogleda obstoječega stanja natrasi. | m1 | 0 |  | 0
2.2 | Strojni odkop humusa I. in II. ktg v širini 6,0m in debelini cca 20cm z odvozom na začasno deponijo ob trasi za kasnejše humusiranje. | m2 | 120 |  | 0
2.3 | Zaščita gradbene jame z dvostranskim opažem. Najem, prevozi, nameščanje, prestavljanje, pranje po zaključku. Globina jarka do 5m, širina jarka do 1,2m. Obračun na 1m1 kanala. | m1 | 0 |  | 0
2.4 | Strojni izkop jarka pod kotom 65 stopinj globine od 0 do 4 m širine dna do 1,2 m z nakladnjem na kamion in odvozom na začasno deponijo izvajalca. |  | 116
| - izkop v zemljini III. Ktg (40% izkopa) | m3 | 46.4 |  | 0
| - izkop v zemljini IV. ktg (30% izkopa) | m3 | 34.8 |  | 0
| - izkop v zemljini V. ktg (15% izkopa) | m3 | 17.4 |  | 0
| - izkop v zemljini VI. ktg (5% izkopa) | m3 | 5.8 |  | 0
2.5 | Strojni izkop jarka pod kotom 90 stopinj globine od 0 do 4 m širine dna do 1,2 m z nakladnjem na kamion in odvozom na začasno deponijo izvajalca. |  | 0
| - izkop v zemljini III. Ktg (40% izkopa) | m3 | 0 |  | 0
| - izkop v zemljini IV. ktg (30% izkopa) | m3 | 0 |  | 0
| - izkop v zemljini V. ktg (15% izkopa) | m3 | 0 |  | 0
| - izkop v zemljini VI. ktg (5% izkopa) | m3 | 0 |  | 0
2.6 | Ročni izkop jarka globine 0-4m z nakladanjem na kamion in odvozom na začasno gradbeno deponijo izvajalca. Predvsem izkop v bližini komunalnih vodov (5%). | m3 | 6
| - izkop v zemljini III. Ktg (55% izkopa) | m3 | 3.3 |  | 0
| - izkop v zemljini IV. ktg (45% izkopa) | m3 | 2.7 |  | 0
2.7 | Ročno planiranje dna jarka s točnostjo +/- 3 cm po projektiranem padcu. | m2 | 37.95 |  | 0
2.8 | Dobava, nakladanje, prevoz in zvračanje peska za posteljico. Z razgrinjanjem in komprimacijo. Peščena posteljica je iz frakcije 4-16 mm, debeline 10 cm. | m3 | 4 |  | 0
2.9 | Dobava peska frakcije 4-16 mm in izdelava nasipa nad položenimi cevmi 30 cm nad temenom. Na peščeno posteljico se izvede 3-5 cm debel nasip, v katerega si cev izdela ležišče. Obsip in nasip je potrebno utrditi do 95 % trdnosti po standardnem Proktorjevem postopku. | m3 | 22 |  | 0
2.10 | Nakladanje materiala (pesek za posteljico, pesek za obsip, material za tampon in gredo) na začasni deponiji in odvoz na mesto vgradnje. (ni možno odlaganje materiala na gradbišču - ozke ulice) | m3 | 0 |  | 0
2.11 | Zasipavanje jarka z izkopanim materialom, s komprimiranjem v slojih po 30 cm, z dovozom z začasne deponije. Količina velja za vgrajen material. |  | 84
| - z izkopanim materialom 30% | m3 | 25.2 |  | 0
| - z novim materialom 70% | m3 | 58.8 |  | 0
2.12 | Nakladanje in odvoz viška izkopanega materiala na trajno deponijo z plačilom takse za trajno odlaganje. Koeficient nakladanja 1,40 | m3 | 96.8 |  | 0
2.13 | Obbetoniranje cevi za kanalizacijo vseh vrst materialov s cementnim betonom C 12/15, premera 25 cm (na tekoči meter). | m1 | 0 |  | 0
2.14 | Izdelava proviziranih dostopov do objektov preko izkopanih jarkov iz plohov debeline 5cm, komplet z zaščitno ograjo iz desk in tramičev. | kos | 0 |  | 0
2.15 | Humuziranje zelenic debeline 20 cm s transportom iz začasne deponije. | m2 | 120 |  | 0
2.16 | Planiranje - ročno-strojno v ravnini I.in II. kat., s tocnostjo +/- 3cm z zatravitvijo. | m2 | 120 |  | 0
| Skupaj ZEMELJSKA DELA: |  |  |  | 0
III. | CESTARSKA DELA
3.1 | Rezanje asfaltne plasti s talni diamantno žago, debele 6 do 10 cm | m1 | 0 |  | 0
3.2 | Porušitev in odstranitev asfaltne plasti v debelini 6- 10 cm vključno z nakladanjem na prevozno sredstvo, odvozom na stalno gradbeno depoinijo in plačilom deponijske takse. | m2 | 0 |  | 0
3.3 | Predhodna obdelava stika in premaz z bitumensko lepilno zmesjo po celotni višini odreza. | m1 | 0 |  | 0
3.4 | Asfaltiranje cestišča z asfaltom, obrabno - nosilni sloj ; AC 16 surf B 70/100 A4, debeline 7 cm. Izvedba po zahtevi upravljalca ceste. Lokalna cesta. | m2 | 0 |  | 0
3.5 | Izdelava strojno ročnega finega planuma (minibager) pred izvedbo asfaltiranja z dosipom sejanega peska v debelini do 3 cm, planiranjem in utrditvijo. | m2 | 0 |  | 0
3.6 | Nabava in vgradnja ločilnega tekstila po standardu EN 13249-13265 z natezno trdnostju vzdolžno/prečno Tmin ≥16/16 kN/m. | m2 | 0 |  | 0
3.7 | Nabava, dobava in vgradnja tamponskega drobljenca TD32 debeline 20 cm . Količina velja za vgrajen material. Lokalna cesta | m3 | 0 |  | 0
3.8 | Nabava, dobava in vgradnja kamnite posteljice iz drobljenih kamnitih zrn v debelini 25 cm. Količina velja za vgrajen material. Lokalna cesta. | m3 | 0 |  | 0
3.9 | Izdelava mulde iz asfalta ob robu vozišča. Kompletno delo in material. | m1 | 0 |  | 0
| Skupaj CESTARSKA DELA: |  |  |  | 0
IV. | KANALIZACIJSKA DELA
4.1 | Dobava in polaganje PVC -U kompaktnih enoslojnih gladkih kanalizacijskih cevi SN8 (standard EN 1401-1), na peščeno posteljico vključno s koleni in spoji.
| DN 250 | m1 | 0 |  | 0
| DN 200 | m1 | 34.5 |  | 0
4.2 | Nabava, dobava in vgradnja poliesterskih revizijskih jaškov fi 1000 mm SN 5000 s tipsko razbremenilno ploščo za montažo na cev DN1000. Mulda je oblikovana s poliestersko cevjo. Prehod med poliestrom in AB vencem izveden preko profilne gume. Debelina stene 17mm. Upoštevati pripravo podlage za postavitev jaška.
| jašek DN 1000 gl. do 2 m | kos | 1 |  | 0
| jašek DN 1000 gl. od 2-4 m | kos | 1 |  | 0
4.3 | Nabava, dobava in vgradnja prepadnih poliesterskih revizijskih jaškov fi 1000 mm, SN 5000 z tipsko razbremenilno ploščo za montažo na cev DN1000. Mulda je oblikovana s poliestersko cevjo. Prehod med poliestrom in AB vencem izveden preko profilne gume. Debelina stene 17 mm. Upoštevati pripravo podlage za postavitev jaška.
| jašek DN 1000 gl. do 2 m | kos | 0 |  | 0
| jašek DN 1000 gl. od 2-4 m | kos | 0 |  | 0
4.4 | Dobava in vgradnja armiranobetonskega venca z okvirjem iz duktilne litine postavljenim na razbremenilno ploščo in pokrovom iz duktilne litine fi 600mm EN 124 C250 kN. Pokrov izveden na zaklep z odprtinami za zračenje. Z vsemi potrebnimi deli in materiali. | kos | 2 |  | 0
4.5 | Končna višinska prilagoditev pokrova jaška pred asfaltiranjem ceste. Vključno z obbetoniranjem (C 16/20) razbremenilne plošče in AB venca. | kos | 0 |  | 0
4.7 | Pregled in čiščenje kanala pred izvedbo tlačnega poizkusa. | m1 | 34.5 |  | 0
4.8 | Pregled in snemanje s TV kamero vseh kanalizacijskih cevi, jaškov in vse cevne odseke. Snemanje kanala po standardu SIST EN 13508-2:2003 in skladno z nemškimi smernicami ATV-M 143-2. | m1 | 34.5 |  | 0
| Skupaj KANALIZACIJSKA DELA: |  |  |  | 0
V. | KRIŽANJA Z KOMUNALNIMI VODI
5.1 | Izvedba križanja z različnimi nizkonapetostnimi kablovodi (NN,, TK, …) | kos | 0 |  | 0
5.2 | Izvedba križanja z vodovodom in vodovodnimi priključki.(količine ocenjene) | kos | 0 |  | 0
5.4 | Izvedba križanja z meteornim kanalom (količine ocenjene) | kos | 0 |  | 0
5.5 | Zaščita kablovoda za čas gradnje pri vzporednem poteku ob odprtem jarku. | m | 0 |  | 0
5.6 | Popravilo poškodovanega vaškega vodovoda v območju izkopa (cev PE DN 110 in hišni priključki) - na mestu križanja pri prečkanju kanalizacije pod vodovodom. (Točen potek vodovoda ni znan). Količina je ocenjena. | m | 0 |  | 0
5.6 | Popravilo meteorne kanalizacije v območju izkopa. Zmenjava cevi z betonskimi ali PVC cevmi.po potrebi obbetunirano. Dimenzije cevi se ocenjuje na DN300 do DN400. Količina je ocenjena. | m | 0 |  | 0
| Skupaj KRIŽANJA: |  |  |  | 0
VI. | ODCEPI ZA PRIKLJUČITEV HIŠNIH PRIKLJUČKOV
6.1 | Odcepi za sanitarne hišne priključke - priklop PVC DN 160 na PVC DN 250 v dolžini do 10 m: - zemeljska dela z odstranitvijo asfalta in roba pločnika (kjer je potrebno) za izvedbo kanalizacijskega priključka s strojnim izkopom dna š= 60 cm in povp. globine 3,00 m, v terenu III. in V. kategorije, z odvozom viška materiala na stalno gradbeno deponijo, vključeni stroški deponije, brežine se izvajajo v naklonu 60°, ročno planiranje dna jarka +/-3 cm po proj. padcu, izdelava posteljice debeline 10 cm, obsipa višine 30cm nad temenom, skupaj z zasipom jarka s komprimiranjem v slojih po 20 cm. Po opravljenih delih vzpostavitev prvotnega stanja. - nabava in montaža cevnega materiala, cevi PVC DN 160 | kos | 3 |  | 0
6.2 | Dobava in montaža priključnega kosa DN 250/160 priključek pod kotom 45°. Izvedba priklopa na obstoječo cev hišnega priključka, z vsemi potrebnimi deli ina materiali. | kos | 3 |  | 0
6.3 | Dobava revizijskih jaškov za priključitev hišnega priključka iz poliestra (GRP) po SIST EN ISO 23856:2021, komplet z izdelano muldo. Komplet z razbremenilno ploščo za pokrov in LŽ pokrovom fi 600 mm, EN 124 C250 kN. - premer jaška: 800 mm - priključna cev: DN 160 mm - globina jaška: do 3,00 m. | kos | 3 |  | 0
VI. | Skupaj ODCEPI za HP: |  |  |  | 0
VII | ZAKLJUČNA DELA
7.1 | Pospravljanje na lokaciji gradbišča | kos | 1 |  | 0
7.2 | Preizkus tesnosti kanala po standardu SIST EN 1610 gravitacijski kanal. Vključno z vsemi dodatnimi in zaščitnimi deli. | m1 | 34.5 |  | 0
VII. | Skupaj ZAKLJUČNA DELA: |  |  |  | 0

## kanal TL_SP1
Javna kanalizacija v aglomeraciji Spodnje Brezovo – 1.FAZA
Št. pos. | Opis postavke | Enota mere | Količina | Cena na enoto mere | Cena brez DDV
Tlačni vod TL-SP1
Rekapitulacija
I. | Skupaj PRIPRAVLJALNA DELA: |  |  |  | 0
II. | Skupaj ZEMELJSKA DELA: |  |  |  | 0
III. | Skupaj CESTARSKA DELA |  |  |  | 0
IV. | Skupaj KANALIZACIJSKA DELA: |  |  |  | 0
V. | Skupaj KRIŽANJA: |  |  |  | 0
VI. | Skupaj ZAKLJUČNA DELA: |  |  |  | 0
| NEPREDVIDENA DELA | 10% |  |  | 0
| SKUPAJ OBJEKT |  |  |  | 0
I. | PRIPRAVLJALNA DELA
1.1 | Zakoličenje osi kanalizacije, z zavarovanjem osi, oznako revizijskih jaškov, vris v kataster in izdelava geodetskega posnetka. | m1 | 89.3 |  | 0
1.2 | Postavitev gradbenih profilov na vzpostavljeno os trase cevovoda, ter določitev nivoja za merjenje globine izkopa in polaganje cevovoda. | kos | 10 |  | 0
1.3 | Priprava in zavarovanje gradbišča, odstranitev eventuelnih ovir, prometnih znakov in utrditev delovnega platoja. | kos | 1 |  | 0
1.4 | Zakoličba obstoječih komunalnih vodov in oznaka križanj. | kos | 4 |  | 0
1.5 | Pridobitev dovoljenja in izdelava elaborata za cestno zaporo, z ureditveijo prometnega režima v času gradnje in z obvestili, zavarovanjem gradbene jame in gradbišča, postavitev prometne signalizacije. Po končanih delih vzpostavitev prvotnega stanja. OCENA STROŠKOV OBRAČUN PO DEJANSKIH STROŠKIH in 5% MANIPULATIVNIH STROŠKOV | kos | 0 |  | 0
1.6 | Izvedba poglobitve (v primeru večjih dotokov izvedba z provizoričnim vodnjakom) in črpanje talne vode (iz vodnjaka) v gradbeni jami pri izvedbi zemeljskih izkopov. | ur | 5 |  | 0
1.7 | Vgradnja reperjev na objekte v bližini izkopa. | kos | 2 |  | 0
| Skupaj PRIPRAVLJALNA DELA: |  |  |  | 0
II. | ZEMELJSKA DELA
OP. | Pri zememljskih delih je upoštevana kategorizacija izkopa po Tehničnih specifikacijah za zemeljska dela Kategorizacija izkopov v zemljinah in kamninah (TSG211-003: 2023)
2.1 | Čiščenje terena, podirnje dreves, odstranitev grmovnic z nakladanjem in iodvozom na deponijo s plačilom takse. Ocena stroškov je na podlagi ogleda obstoječega stanja natrasi. | m1 | 3 |  | 0
2.2 | Strojni odkop humusa I. in II. ktg v širini 6,0m in debelini cca 20cm z odvozom na začasno deponijo ob trasi za kasnejše humusiranje. | m2 | 180 |  | 0
2.3 | Zaščita gradbene jame z dvostranskim opažem. Najem, prevozi, nameščanje, prestavljanje, pranje po zaključku. Globina jarka do 5m, širina jarka do 1,2m. Obračun na 1m1 kanala. | m1 | 0 |  | 0
2.4 | Strojni izkop jarka pod kotom 65 stopinj globine od 0 do 4 m širine dna do 1,2 m z nakladnjem na kamion in odvozom na začasno deponijo izvajalca. |  | 173
| - izkop v zemljini III. Ktg (40% izkopa) | m3 | 69.2 |  | 0
| - izkop v zemljini IV. ktg (30% izkopa) | m3 | 51.9 |  | 0
| - izkop v zemljini V. ktg (15% izkopa) | m3 | 25.95 |  | 0
| - izkop v zemljini VI. ktg (5% izkopa) | m3 | 8.65 |  | 0
(Upoštevan do t.3 Od t. 3 naprej je upoštevano pri SP2; vzporedni potek)
2.5 | Strojni izkop jarka pod kotom 90 stopinj globine od 0 do 4 m širine dna do 1,2 m z nakladnjem na kamion in odvozom na začasno deponijo izvajalca.
| - izkop v zemljini III. Ktg (40% izkopa) | m3 | 0 |  | 0
| - izkop v zemljini IV. ktg (30% izkopa) | m3 | 0 |  | 0
| - izkop v zemljini V. ktg (15% izkopa) | m3 | 0 |  | 0
| - izkop v zemljini VI. ktg (5% izkopa) | m3 | 0 |  | 0
(Upoštevan do t.3 Od t. 3 naprej je upoštevano pri SP2; vzporedni potek)
2.6 | Ročni izkop jarka globine 0-4m z nakladanjem na kamion in odvozom na začasno gradbeno deponijo izvajalca. Predvsem izkop v bližini komunalnih vodov (5%). | m3 | 9
| - izkop v zemljini III. Ktg (55% izkopa) | m3 | 4.95 |  | 0
| - izkop v zemljini IV. ktg (45% izkopa) | m3 | 4.05 |  | 0
(Upoštevan do t.3 Od t. 3 naprej je upoštevano pri SP2; vzporedni potek)
2.7 | Ročno planiranje dna jarka s točnostjo +/- 3 cm po projektiranem padcu. | m2 | 89.3 |  | 0
2.8 | Dobava, nakladanje, prevoz in zvračanje peska za posteljico. Z razgrinjanjem in komprimacijo. Peščena posteljica je iz frakcije 4-16 mm, debeline 10 cm. | m3 | 9 |  | 0
2.9 | Dobava peska frakcije 4-16 mm in izdelava nasipa nad položenimi cevmi 30 cm nad temenom. Na peščeno posteljico se izvede 3-5 cm debel nasip, v katerega si cev izdela ležišče. Obsip in nasip je potrebno utrditi do 95 % trdnosti po standardnem Proktorjevem postopku. | m3 | 38 |  | 0
2.10 | Nakladanje materiala (pesek za posteljico, pesek za obsip, material za tampon in gredo) na začasni deponiji in odvoz na mesto vgradnje. (ni možno odlaganje materiala na gradbišču - ozke ulice) | m3 | 47 |  | 0
2.10 | Zasipavanje jarka z izkopanim materialom, s komprimiranjem v slojih po 30 cm, z dovozom z začasne deponije. Količina velja za vgrajen material. |  | 130
| - z izkopanim materialom 30% | m3 | 39 |  | 0
| - z novim materialom 70% | m3 | 91 |  | 0
(Upoštevan do t.3 Od t. 3 naprej je upoštevano pri SP2; vzporedni potek)
2.11 | Nakladanje in odvoz viška izkopanega materiala na trajno deponijo z plačilom takse za trajno odlaganje. Koeficient nakladanja 1,40 | m3 | 143 |  | 0
2.12 | Izdelava proviziranih dostopov do objektov preko izkopanih jarkov iz plohov debeline 5cm, komplet z zaščitno ograjo iz desk in tramičev. | kos | 1 |  | 0
2.13 | Humuziranje zelenic debeline 20 cm s transportom iz začasne deponije. | m2 | 180 |  | 0
2.14 | Planiranje - ročno-strojno v ravnini I.in II. kat., s tocnostjo +/- 3cm z zatravitvijo. | m2 | 180 |  | 0
| Skupaj ZEMELJSKA DELA: |  |  |  | 0
III. | CESTARSKA DELA
3.1 | Rezanje asfaltne plasti s talni diamantno žago, debele 6 do 10 cm | m1 | 0 |  | 0
3.2 | Porušitev in odstranitev asfaltne plasti v debelini 6- 10 cm vključno z nakladanjem na prevozno sredstvo, odvozom na stalno gradbeno depoinijo in plačilom deponijske takse. Odstranitev polovice širine vozišča. | m2 | 0 |  | 0
3.3 | Predhodna obdelava stika in premaz z bitumensko lepilno zmesjo po celotni višini odreza. | m1 | 0 |  | 0
3.4 | Asfaltiranje cestišča z asfaltom, obrabno - nosilni sloj ; AC 16 surf B 70/100 A4, debeline 7 cm. Izvedba po zahtevi upravljalca ceste. Lokalna cesta. | m2 | 0 |  | 0
3.5 | Izdelava strojno ročnega finega planuma (minibager) pred izvedbo asfaltiranja z dosipom sejanega peska v debelini do 3 cm, planiranjem in utrditvijo. | m2 | 0 |  | 0
3.6 | Nabava, dobava in vgradnja tamponskega drobljenca TD32 debeline 20 cm. Količina velja za vgrajen material. Lokalna cesta | m3 | 0 |  | 0
3.7 | Nabava, dobava in vgradnja kamnite posteljice iz drobljenih kamnitih zrn v debelini 25 cm Količina velja za vgrajen material. Lokalna cesta. | m3 | 0 |  | 0
3.8 | Nabava in vgradnja ločilnega tekstila po standardu EN 13249-13265 z natezno trdnostju vzdolžno/prečno Tmin ≥16/16 kN/m. | m2 | 0 |  | 0
3.9 | Izdelava mulde iz asfalta ob robu vozišča. Kompletno delo in material. | m1 | 0 |  | 0
| Skupaj CESTARSKA DELA |  |  |  | 0
IV. | KANALIZACIJSKA DELA
4.1 | Dobava in montaža tlačnih kanalizacijskih cevi PE 100 SDR 17 d90 mm, kompletno s tesnili in fazonskimi kosi. | m1 | 89.3 |  | 0
4.2 | Nabava, dobava in vgradnja polieasterskega jaška na tlačnem vodu dimenzije fi 1200 mm, SN 5000 s tipsko razbremenilno ploščo za montažo na cev DN1200. Prehod med poliestrom in AB vencem izveden preko profilne gume. Globina jaška do 4 m. | kos | 0 |  | 0
4.3 | Nabava in prirobnična vgradnja čistilnega kosa DN80 na tlačni vod d90. Čistilni kosi se izvede s kosi po priloženem detajlu, brez nožastega zasuna. | kos | 0 |  | 0
4.4 | Nabava in prirobnična vgradnja čistilnega kosa DN80 na tlačni vod d90. Čistilni kosi se izvede s kosi po priloženem detajlu, vključno z nožastim zasunom. | kos | 0 |  | 0
4.5 | Nabava in prirobnična vgradnja odzračevalno-dozračevalnega ventila iz modularne litine na tlačni vod d90. Detajl zračnika se izvede s kosi po priloženem detajlu, brez nožastega zasuna. | kos | 0 |  | 0
4.6 | Nabava in prirobnična vgradnja odzračevalno-dozračevalnega ventila iz modularne litine na tlačni vod d90. Detajl zračnika se izvede s kosi po priloženem detajlu, vključno z nožastim zasunom. | kos | 0 |  | 0
4.7 | Izvedba priključka tlačnega voda na kanalizacijski jašek (po detajlu). Kompletno delo in material. | kos | 1 |  | 0
4.8 | Dobava in vgradnja armiranobetonskega venca z okvirjem iz duktilne litine postavljenim na razbremenilno ploščo in pokrovom iz duktilne litine fi 600mm EN 124 D 400 kN s protihrupnim vložkom. Pokrov izveden na zaklep z odprtinami za zračenje. Z vsemi potrebnimi deli in materiali. Pokrovi jaškov na cestni površini morajo imeti 5 letno garancijo proti hrupu. | kos | 0 |  | 0
4.9 | Končna višinska prilagoditev pokrova jaška pred asfaltiranjem ceste. Vključno z obbetoniranjem (C 16/20) razbremenilne plošče in AB venca. | kos | 0 |  | 0
4.10 | Pregled in čiščenje kanala pred izvedbo tlačnega poizkusa. | m1 | 89.3 |  | 0
| Skupaj KANALIZACIJSKA DELA: |  |  |  | 0
V. | KRIŽANJA Z KOMUNALNIMI VODI
5.1 | Izvedba križanja z različnimi nizkonapetostnimi kablovodi (NN,, TK, …) | kos | 2 |  | 0
5.2 | Izvedba križanja z vodovodom in vodovodnimi priključki.(količine ocenjene) | kos | 1 |  | 0
5.4 | Izvedba križanja z meteornim kanalom (količine ocenjene) | kos | 1 |  | 0
5.5 | Zaščita kablovoda za čas gradnje pri vzporednem poteku ob odprtem jarku. | m | 0 |  | 0
5.6 | Popravilo poškodovanega vaškega vodovoda v območju izkopa (cev PE DN 110 in hišni priključki) - na mestu križanja pri prečkanju kanalizacije pod vodovodom. (Točen potek vodovoda ni znan). Količina je ocenjena. | m | 5 |  | 0
5.7 | Popravilo meteorne kanalizacije v območju izkopa. Zmenjava cevi z betonskimi ali PVC cevmi.po potrebi obbetunirano. Dimenzije cevi se ocenjuje na DN300 do DN400. Količina je ocenjena. | m | 30 |  | 0
| Skupaj KRIŽANJA: |  |  |  | 0
VI | ZAKLJUČNA DELA
6.1 | Pospravljanje na lokaciji gradbišča | kos | 1 |  | 0
6.2 | Preizkus tesnosti kanala po standardu SIST EN 805 - tlačni vod. Vključno z vsemi dodatnimi in zaščitnimi deli. | m1 | 89.3 |  | 0
VI. | Skupaj ZAKLJUČNA DELA: |  |  |  | 0

## kanal SP2
Javna kanalizacija v aglomeraciji Spodnje Brezovo – 1.FAZA
Št. pos. | Opis postavke | Enota mere | Količina | Cena na enoto mere | Cena brez DDV
Kanal SP2
Rekapitulacija
I. | Skupaj PRIPRAVLJALNA DELA: |  |  |  | 0
II. | Skupaj ZEMELJSKA DELA: |  |  |  | 0
III. | Skupaj CESTARSKA DELA: |  |  |  | 0
IV. | Skupaj KANALIZACIJSKA DELA: |  |  |  | 0
V. | Skupaj KRIŽANJA: |  |  |  | 0
VI. | Skupaj ODCEPI za HP: |  |  |  | 0
VII. | Skupaj ZAKLJUČNA DELA: |  |  |  | 0
| NEPREDVIDENA DELA | 10% |  |  | 0
| SKUPAJ OBJEKT |  |  |  | 0
I. | PRIPRAVLJALNA DELA
1.1 | Zakoličenje osi kanalizacije, z zavarovanjem osi, oznako revizijskih jaškov, vris v kataster in izdelava geodetskega posnetka. | m1 | 106.8 |  | 0
1.2 | Postavitev gradbenih profilov na vzpostavljeno os trase cevovoda, ter določitev nivoja za merjenje globine izkopa in polaganje cevovoda. | kos | 6 |  | 0
1.3 | Priprava in zavarovanje gradbišča, odstranitev eventuelnih ovir, prometnih znakov in utrditev delovnega platoja. | kos | 1 |  | 0
1.4 | Zakoličba obstoječih komunalnih vodov in oznaka križanj. | kos | 9 |  | 0
1.5 | Pridobitev dovoljenja in izdelava elaborata za cestno zaporo, z ureditveijo prometnega režima v času gradnje in z obvestili, zavarovanjem gradbene jame in gradbišča, postavitev prometne signalizacije. Po končanih delih vzpostavitev prvotnega stanja. OCENA STROŠKOV OBRAČUN PO DEJANSKIH STROŠKIH in 5% MANIPULATIVNIH STROŠKOV | kos | 1 |  | 0
1.6 | Izvedba poglobitve (v primeru večjih dotokov izvedba z provizoričnim vodnjakom) in črpanje talne vode (iz vodnjaka) v gradbeni jami pri izvedbi zemeljskih izkopov. | ur | 10 |  | 0
1.7 | Vgradnja reperjev na objekte v bližini izkopa in spremljanje posedkov. | kos | 1 |  | 0
| Skupaj PRIPRAVLJALNA DELA: |  |  |  | 0
II. | ZEMELJSKA DELA
OP. | Pri zememljskih delih je upoštevana kategorizacija izkopa po Tehničnih specifikacijah za zemeljska dela Kategorizacija izkopov v zemljinah in kamninah (TSG211-003: 2023)
2.1 | Čiščenje terena, podirnje dreves, odstranitev grmovnic z nakladanjem in iodvozom na deponijo s plačilom takse. Ocena stroškov je na podlagi ogleda obstoječega stanja natrasi. | m1 | 0 |  | 0
2.2 | Strojni odkop humusa I. in II. ktg v širini 6,0m in debelini cca 20cm z odvozom na začasno deponijo ob trasi za kasnejše humusiranje. | m2 | 0 |  | 0
2.3 | Zaščita gradbene jame z dvostranskim opažem. Najem, prevozi, nameščanje, prestavljanje, pranje po zaključku. Globina jarka do 5m, širina jarka do 1,2m. Obračun na 1m1 kanala. | m1 | 0 |  | 0
2.4 | Strojni izkop jarka pod kotom 65 stopinj globine od 0 do 4 m širine dna do 1,2 m z nakladnjem na kamion in odvozom na začasno deponijo izvajalca. |  | 421
| - izkop v zemljini III. Ktg (40% izkopa) | m3 | 168.4 |  | 0
| - izkop v zemljini IV. ktg (30% izkopa) | m3 | 126.3 |  | 0
| - izkop v zemljini V. ktg (15% izkopa) | m3 | 63.15 |  | 0
| - izkop v zemljini VI. ktg (5% izkopa) | m3 | 21.05 |  | 0
(Upoštevan izkop za vzporedni tlačni vod TL-SP2 od CRP do t.3)
2.5 | Strojni izkop jarka pod kotom 90 stopinj globine od 0 do 4 m širine dna do 1,2 m z nakladnjem na kamion in odvozom na začasno deponijo izvajalca. |  | 0
| - izkop v zemljini III. Ktg (40% izkopa) | m3 | 0 |  | 0
| - izkop v zemljini IV. ktg (30% izkopa) | m3 | 0 |  | 0
| - izkop v zemljini V. ktg (15% izkopa) | m3 | 0 |  | 0
| - izkop v zemljini VI. ktg (5% izkopa) | m3 | 0 |  | 0
(Upoštevan izkop za vzporedni tlačni vod TL-SP2 od CRP do t.3)
2.6 | Ročni izkop jarka globine 0-4m z nakladanjem na kamion in odvozom na začasno gradbeno deponijo izvajalca. Predvsem izkop v bližini komunalnih vodov (5%). | m3 | 22
| - izkop v zemljini III. Ktg (55% izkopa) | m3 | 12.1 |  | 0
| - izkop v zemljini IV. ktg (45% izkopa) | m3 | 9.9 |  | 0
(Upoštevan izkop za vzporedni tlačni vod TL-SP2 od CRP do t.3)
2.7 | Ročno planiranje dna jarka s točnostjo +/- 3 cm po projektiranem padcu. | m2 | 117.48 |  | 0
2.8 | Dobava, nakladanje, prevoz in zvračanje peska za posteljico. Z razgrinjanjem in komprimacijo. Peščena posteljica je iz frakcije 4-16 mm, debeline 10 cm. | m3 | 12 |  | 0
2.9 | Dobava peska frakcije 4-16 mm in izdelava nasipa nad položenimi cevmi 30 cm nad temenom. Na peščeno posteljico se izvede 3-5 cm debel nasip, v katerega si cev izdela ležišče. Obsip in nasip je potrebno utrditi do 95 % trdnosti po standardnem Proktorjevem postopku. | m3 | 64 |  | 0
2.10 | Nakladanje materiala (pesek za posteljico, pesek za obsip, material za tampon in gredo) na začasni deponiji in odvoz na mesto vgradnje. (ni možno odlaganje materiala na gradbišču - ozke ulice) | m3 | 229.792 |  | 0
2.11 | Zasipavanje jarka z izkopanim materialom, s komprimiranjem v slojih po 30 cm, z dovozom z začasne deponije. Količina velja za vgrajen material. |  | 404
| - z izkopanim materialom 30% | m3 | 121.2 |  | 0
| - z novim materialom 70% | m3 | 282.8 |  | 0
(Upoštevan izkop za vzporedni tlačni vod TL-SP2 od CRP do t.3)
2.12 | Nakladanje in odvoz viška izkopanega materiala na trajno deponijo z plačilom takse za trajno odlaganje. Koeficient nakladanja 1,40 | m3 | 321.8 |  | 0
(Upoštevan izkop za vzporedni tlačni vod TL-SP2 od CRP do t.3)
2.13 | Obbetoniranje cevi za kanalizacijo vseh vrst materialov s cementnim betonom C 12/15, premera 25 cm (na tekoči meter). | m1 | 0 |  | 0
2.14 | Izdelava proviziranih dostopov do objektov preko izkopanih jarkov iz plohov debeline 5cm, komplet z zaščitno ograjo iz desk in tramičev. | kos | 3 |  | 0
2.15 | Humuziranje zelenic debeline 20 cm s transportom iz začasne deponije. | m2 | 0 |  | 0
2.16 | Planiranje - ročno-strojno v ravnini I.in II. kat., s tocnostjo +/- 3cm z zatravitvijo. | m2 | 0 |  | 0
| Skupaj ZEMELJSKA DELA: |  |  |  | 0
III. | CESTARSKA DELA
3.1 | Rezanje asfaltne plasti s talni diamantno žago, debele 6 do 10 cm | m1 | 8 |  | 0
3.2 | Porušitev in odstranitev asfaltne plasti v debelini 6- 10 cm vključno z nakladanjem na prevozno sredstvo, odvozom na stalno gradbeno depoinijo in plačilom deponijske takse. | m2 | 341.76 |  | 0
(Upoštevan tudi za vzporedni tlačni vod MZ-TL od CRP do t.24)
3.3 | Predhodna obdelava stika in premaz z bitumensko lepilno zmesjo po celotni višini odreza. | m1 | 8 |  | 0
3.4 | Asfaltiranje cestišča z asfaltom, obrabno - nosilni sloj ; AC 16 surf B 70/100 A4, debeline 7 cm. Izvedba po zahtevi upravljalca ceste. Lokalna cesta. | m2 | 341.76 |  | 0
(Upoštevan tudi za vzporedni tlačni vod MZ-TL od CRP do t.24)
3.5 | Izdelava strojno ročnega finega planuma (minibager) pred izvedbo asfaltiranja z dosipom sejanega peska v debelini do 3 cm, planiranjem in utrditvijo. | m2 | 341.76 |  | 0
(Upoštevan tudi za vzporedni tlačni vod MZ-TL od CRP do t.24)
3.6 | Nabava in vgradnja ločilnega tekstila po standardu EN 13249-13265 z natezno trdnostju vzdolžno/prečno Tmin ≥16/16 kN/m. | m2 | 341.76 |  | 0
3.7 | Nabava, dobava in vgradnja tamponskega drobljenca TD32 debeline 20 cm. Količina velja za vgrajen material. Lokalna cesta | m3 | 68.352 |  | 0
(Upoštevan tudi za vzporedni tlačni vod MZ-TL od CRP do t.24)
3.8 | Nabava, dobava in vgradnja kamnite posteljice iz drobljenih kamnitih zrn v debelini 25 cm. Količina velja za vgrajen material. Lokalna cesta. | m3 | 85.44 |  | 0
(Upoštevan tudi za vzporedni tlačni vod MZ-TL od CRP do t.24)
3.9 | Izdelava mulde iz asfalta ob robu vozišča. Kompletno delo in material. | m1 | 50 |  | 0
| Skupaj CESTARSKA DELA: |  |  |  | 0
IV. | KANALIZACIJSKA DELA
4.1 | Dobava in polaganje PVC -U kompaktnih enoslojnih gladkih kanalizacijskih cevi SN8 (standard EN 1401-1), na peščeno posteljico vključno s koleni in spoji.
| DN 250 | m1 | 0 |  | 0
| DN 200 | m1 | 106.8 |  | 0
4.2 | Nabava, dobava in vgradnja poliesterskih revizijskih jaškov fi 1000 mm SN 5000 s tipsko razbremenilno ploščo za montažo na cev DN1000. Mulda je oblikovana s poliestersko cevjo. Prehod med poliestrom in AB vencem izveden preko profilne gume. Debelina stene 17mm. Upoštevati pripravo podlage za postavitev jaška.
| jašek DN 1000 gl. do 2 m | kos | 4 |  | 0
| jašek DN 1000 gl. od 2-4 m | kos | 0 |  | 0
4.3 | Nabava, dobava in vgradnja prepadnih poliesterskih revizijskih jaškov fi 1000 mm, SN 5000 z tipsko razbremenilno ploščo za montažo na cev DN1000. Mulda je oblikovana s poliestersko cevjo. Prehod med poliestrom in AB vencem izveden preko profilne gume. Debelina stene 17 mm. Upoštevati pripravo podlage za postavitev jaška.
| jašek DN 1000 gl. do 2 m | kos | 0 |  | 0
| jašek DN 1000 gl. od 2-4 m | kos | 1 |  | 0
4.4 | Dobava in vgradnja armiranobetonskega venca z okvirjem iz duktilne litine postavljenim na razbremenilno ploščo in pokrovom iz duktilne litine fi 600mm EN 124 D 400 kN s protihrupnim vložkom. Pokrov izveden na zaklep z odprtinami za zračenje. Z vsemi potrebnimi deli in materiali. Pokrovi jaškov na cestni površini morajo imeti 5 letno garancijo proti hrupu. | kos | 5 |  | 0
4.5 | Končna višinska prilagoditev pokrova jaška pred asfaltiranjem ceste. Vključno z obbetoniranjem (C 16/20) razbremenilne plošče in AB venca. | kos | 5 |  | 0
4.7 | Pregled in čiščenje kanala pred izvedbo tlačnega poizkusa. | m1 | 106.8 |  | 0
4.8 | Pregled in snemanje s TV kamero vseh kanalizacijskih cevi, jaškov in vse cevne odseke. Snemanje kanala po standardu SIST EN 13508-2:2003 in skladno z nemškimi smernicami ATV-M 143-2. | m1 | 106.8 |  | 0
| Skupaj KANALIZACIJSKA DELA: |  |  |  | 0
V. | KRIŽANJA Z KOMUNALNIMI VODI
5.1 | Izvedba križanja z različnimi nizkonapetostnimi kablovodi (NN,, TK, …) | kos | 2 |  | 0
5.2 | Izvedba križanja z vodovodom in vodovodnimi priključki.(količine ocenjene) | kos | 1 |  | 0
5.4 | Izvedba križanja z meteornim kanalom (količine ocenjene) | kos | 1 |  | 0
5.5 | Zaščita kablovoda za čas gradnje pri vzporednem poteku ob odprtem jarku. | m | 5 |  | 0
5.6 | Popravilo poškodovanega vaškega vodovoda v območju izkopa (cev PE DN 110 in hišni priključki) - na mestu križanja pri prečkanju kanalizacije pod vodovodom. (Točen potek vodovoda ni znan). Količina je ocenjena. | m | 5 |  | 0
5.7 | Popravilo meteorne kanalizacije v območju izkopa. Zmenjava cevi z betonskimi ali PVC cevmi.po potrebi obbetunirano. Dimenzije cevi se ocenjuje na DN300 do DN400. Količina je ocenjena. | m | 50 |  | 0
5.8 | Dobava in vgradnja zbiralnika linijske kanalete z litoželeznimj robom širine do 20 cm za odvodnjavanje utrjenih površin kot npr ACO Multiline V 150 ali enakovredno, z LTŽ pokrovom nosilnosti D400. Komplet z vsemi potrebnimi deli in prenosi. | m1 | 3 |  | 0
| Skupaj KRIŽANJA: |  |  |  | 0
VI. | ODCEPI ZA PRIKLJUČITEV HIŠNIH PRIKLJUČKOV
6.1 | Odcepi za sanitarne hišne priključke - priklop PVC DN 160 na PVC DN 250 v dolžini do 10 m: - zemeljska dela z odstranitvijo asfalta in roba pločnika (kjer je potrebno) za izvedbo kanalizacijskega priključka s strojnim izkopom dna š= 60 cm in povp. globine 3,00 m, v terenu III. in V. kategorije, z odvozom viška materiala na stalno gradbeno deponijo, vključeni stroški deponije, brežine se izvajajo v naklonu 60°, ročno planiranje dna jarka +/-3 cm po proj. padcu, izdelava posteljice debeline 10 cm, obsipa višine 30cm nad temenom, skupaj z zasipom jarka s komprimiranjem v slojih po 20 cm. Po opravljenih delih vzpostavitev prvotnega stanja. - nabava in montaža cevnega materiala, cevi PVC DN 160 | kos | 4 |  | 0
6.2 | Dobava in montaža priključnega kosa DN 250/160 priključek pod kotom 45°. Izvedba priklopa na obstoječo cev hišnega priključka, z vsemi potrebnimi deli ina materiali. | kos | 4 |  | 0
6.3 | Dobava revizijskih jaškov za priključitev hišnega priključka iz poliestra (GRP) po SIST EN ISO 23856:2021, komplet z izdelano muldo. Komplet z razbremenilno ploščo za pokrov in LŽ pokrovom fi 600 mm, EN 124 C250 kN. - premer jaška: 800 mm - priključna cev: DN 160 mm - globina jaška: do 3,00 m. | kos | 4 |  | 0
VI. | Skupaj ODCEPI za HP: |  |  |  | 0
VII | ZAKLJUČNA DELA
7.1 | Pospravljanje na lokaciji gradbišča | kos | 1 |  | 0
7.2 | Preizkus tesnosti kanala po standardu SIST EN 1610 gravitacijski kanal. Vključno z vsemi dodatnimi in zaščitnimi deli. | m1 | 106.8 |  | 0
VII. | Skupaj ZAKLJUČNA DELA: |  |  |  | 0

## kanal TL_SP2
Javna kanalizacija v aglomeraciji Spodnje Brezovo – 1.FAZA
Št. pos. | Opis postavke | Enota mere | Količina | Cena na enoto mere | Cena brez DDV
Tlačni vod TL-SP2
Rekapitulacija
I. | Skupaj PRIPRAVLJALNA DELA: |  |  |  | 0
II. | Skupaj ZEMELJSKA DELA: |  |  |  | 0
III. | Skupaj CESTARSKA DELA |  |  |  | 0
IV. | Skupaj KANALIZACIJSKA DELA: |  |  |  | 0
V. | Skupaj KRIŽANJA: |  |  |  | 0
VI. | Skupaj ZAKLJUČNA DELA: |  |  |  | 0
| NEPREDVIDENA DELA | 10% |  |  | 0
| SKUPAJ OBJEKT |  |  |  | 0
I. | PRIPRAVLJALNA DELA
1.1 | Zakoličenje osi kanalizacije, z zavarovanjem osi, oznako revizijskih jaškov, vris v kataster in izdelava geodetskega posnetka. | m1 | 154.4 |  | 0
1.2 | Postavitev gradbenih profilov na vzpostavljeno os trase cevovoda, ter določitev nivoja za merjenje globine izkopa in polaganje cevovoda. | kos | 14 |  | 0
1.3 | Priprava in zavarovanje gradbišča, odstranitev eventuelnih ovir, prometnih znakov in utrditev delovnega platoja. | kos | 1 |  | 0
1.4 | Zakoličba obstoječih komunalnih vodov in oznaka križanj. | kos | 8 |  | 0
1.5 | Pridobitev dovoljenja in izdelava elaborata za cestno zaporo, z ureditveijo prometnega režima v času gradnje in z obvestili, zavarovanjem gradbene jame in gradbišča, postavitev prometne signalizacije. Po končanih delih vzpostavitev prvotnega stanja. OCENA STROŠKOV OBRAČUN PO DEJANSKIH STROŠKIH in 5% MANIPULATIVNIH STROŠKOV | kos | 1 |  | 0
1.6 | Izvedba poglobitve (v primeru večjih dotokov izvedba z provizoričnim vodnjakom) in črpanje talne vode (iz vodnjaka) v gradbeni jami pri izvedbi zemeljskih izkopov. | ur | 5 |  | 0
1.7 | Vgradnja reperjev na objekte v bližini izkopa. | kos | 0 |  | 0
| Skupaj PRIPRAVLJALNA DELA: |  |  |  | 0
II. | ZEMELJSKA DELA
OP. | Pri zememljskih delih je upoštevana kategorizacija izkopa po Tehničnih specifikacijah za zemeljska dela Kategorizacija izkopov v zemljinah in kamninah (TSG211-003: 2023)
2.1 | Čiščenje terena, podirnje dreves, odstranitev grmovnic z nakladanjem in iodvozom na deponijo s plačilom takse. Ocena stroškov je na podlagi ogleda obstoječega stanja natrasi. | m1 | 0 |  | 0
2.2 | Strojni odkop humusa I. in II. ktg v širini 6,0m in debelini cca 20cm z odvozom na začasno deponijo ob trasi za kasnejše humusiranje. | m2 | 0 |  | 0
2.3 | Zaščita gradbene jame z dvostranskim opažem. Najem, prevozi, nameščanje, prestavljanje, pranje po zaključku. Globina jarka do 5m, širina jarka do 1,2m. Obračun na 1m1 kanala. | m1 | 0 |  | 0
2.4 | Strojni izkop jarka pod kotom 65 stopinj globine od 0 do 4 m širine dna do 1,2 m z nakladnjem na kamion in odvozom na začasno deponijo izvajalca. |  | 128
| - izkop v zemljini III. Ktg (40% izkopa) | m3 | 51.2 |  | 0
| - izkop v zemljini IV. ktg (30% izkopa) | m3 | 38.4 |  | 0
| - izkop v zemljini V. ktg (15% izkopa) | m3 | 19.2 |  | 0
| - izkop v zemljini VI. ktg (5% izkopa) | m3 | 6.4 |  | 0
(Upoštevan do t.3 Od t. 3 naprej je upoštevano pri SP2; vzporedni potek)
2.5 | Strojni izkop jarka pod kotom 90 stopinj globine od 0 do 4 m širine dna do 1,2 m z nakladnjem na kamion in odvozom na začasno deponijo izvajalca.
| - izkop v zemljini III. Ktg (40% izkopa) | m3 | 0 |  | 0
| - izkop v zemljini IV. ktg (30% izkopa) | m3 | 0 |  | 0
| - izkop v zemljini V. ktg (15% izkopa) | m3 | 0 |  | 0
| - izkop v zemljini VI. ktg (5% izkopa) | m3 | 0 |  | 0
(Upoštevan do t.3 Od t. 3 naprej je upoštevano pri SP2; vzporedni potek)
2.6 | Ročni izkop jarka globine 0-4m z nakladanjem na kamion in odvozom na začasno gradbeno deponijo izvajalca. Predvsem izkop v bližini komunalnih vodov (5%). | m3 | 7
| - izkop v zemljini III. Ktg (55% izkopa) | m3 | 3.85 |  | 0
| - izkop v zemljini IV. ktg (45% izkopa) | m3 | 3.15 |  | 0
(Upoštevan do t.3 Od t. 3 naprej je upoštevano pri SP2; vzporedni potek)
2.7 | Ročno planiranje dna jarka s točnostjo +/- 3 cm po projektiranem padcu. | m2 | 154.4 |  | 0
2.8 | Dobava, nakladanje, prevoz in zvračanje peska za posteljico. Z razgrinjanjem in komprimacijo. Peščena posteljica je iz frakcije 4-16 mm, debeline 10 cm. | m3 | 15 |  | 0
2.9 | Dobava peska frakcije 4-16 mm in izdelava nasipa nad položenimi cevmi 30 cm nad temenom. Na peščeno posteljico se izvede 3-5 cm debel nasip, v katerega si cev izdela ležišče. Obsip in nasip je potrebno utrditi do 95 % trdnosti po standardnem Proktorjevem postopku. | m3 | 66 |  | 0
2.10 | Nakladanje materiala (pesek za posteljico, pesek za obsip, material za tampon in gredo) na začasni deponiji in odvoz na mesto vgradnje. (ni možno odlaganje materiala na gradbišču - ozke ulice) | m3 | 150.12 |  | 0
2.11 | Zasipavanje jarka z izkopanim materialom, s komprimiranjem v slojih po 30 cm, z dovozom z začasne deponije. Količina velja za vgrajen material. |  | 45
| - z izkopanim materialom 30% | m3 | 13.5 |  | 0
| - z novim materialom 70% | m3 | 31.5 |  | 0
(Upoštevan do t.3 Od t. 3 naprej je upoštevano pri SP2; vzporedni potek)
2.12 | Nakladanje in odvoz viška izkopanega materiala na trajno deponijo z plačilom takse za trajno odlaganje. Koeficient nakladanja 1,40 | m3 | 121.5 |  | 0
2.13 | Izdelava proviziranih dostopov do objektov preko izkopanih jarkov iz plohov debeline 5cm, komplet z zaščitno ograjo iz desk in tramičev. | kos | 2 |  | 0
2.14 | Humuziranje zelenic debeline 20 cm s transportom iz začasne deponije. | m2 | 0 |  | 0
2.15 | Planiranje - ročno-strojno v ravnini I.in II. kat., s tocnostjo +/- 3cm z zatravitvijo. | m2 | 0 |  | 0
| Skupaj ZEMELJSKA DELA: |  |  |  | 0
III. | CESTARSKA DELA
3.1 | Rezanje asfaltne plasti s talni diamantno žago, debele 6 do 10 cm | m1 | 8 |  | 0
(Upoštevan do t.3 Od t. 3 naprej je upoštevano pri SP2; vzporedni potek)
3.2 | Porušitev in odstranitev asfaltne plasti v debelini 6- 10 cm vključno z nakladanjem na prevozno sredstvo, odvozom na stalno gradbeno depoinijo in plačilom deponijske takse. Odstranitev polovice širine vozišča. | m2 | 153.6 |  | 0
(Upoštevan do t.3 Od t. 3 naprej je upoštevano pri SP2; vzporedni potek)
3.3 | Predhodna obdelava stika in premaz z bitumensko lepilno zmesjo po celotni višini odreza. | m1 | 8 |  | 0
(Upoštevan do t.3 Od t. 3 naprej je upoštevano pri SP2; vzporedni potek)
3.4 | Asfaltiranje cestišča z asfaltom, obrabno - nosilni sloj ; AC 16 surf B 70/100 A4, debeline 7 cm. Izvedba po zahtevi upravljalca ceste. Lokalna cesta. | m2 | 153.6 |  | 0
(Upoštevan do t.3 Od t. 3 naprej je upoštevano pri SP2; vzporedni potek)
3.5 | Izdelava strojno ročnega finega planuma (minibager) pred izvedbo asfaltiranja z dosipom sejanega peska v debelini do 3 cm, planiranjem in utrditvijo. | m2 | 153.6 |  | 0
(Upoštevan do t.3 Od t. 3 naprej je upoštevano pri SP2; vzporedni potek)
3.6 | Nabava, dobava in vgradnja tamponskega drobljenca TD32 debeline 20 cm. Količina velja za vgrajen material. Lokalna cesta | m3 | 30.72 |  | 0
(Upoštevan do t.3 Od t. 3 naprej je upoštevano pri SP2; vzporedni potek)
3.7 | Nabava, dobava in vgradnja kamnite posteljice iz drobljenih kamnitih zrn v debelini 25 cm Količina velja za vgrajen material. Lokalna cesta. | m3 | 38.4 |  | 0
(Upoštevan do t.3 Od t. 3 naprej je upoštevano pri SP2; vzporedni potek)
3.8 | Nabava in vgradnja ločilnega tekstila po standardu EN 13249-13265 z natezno trdnostju vzdolžno/prečno Tmin ≥16/16 kN/m. | m2 | 153.6 |  | 0
3.9 | Izdelava mulde iz asfalta ob robu vozišča. Kompletno delo in material. | m1 | 45 |  | 0
| Skupaj CESTARSKA DELA |  |  |  | 0
IV. | KANALIZACIJSKA DELA
4.1 | Dobava in montaža tlačnih kanalizacijskih cevi PE 100 SDR 17 d90 mm, kompletno s tesnili in fazonskimi kosi. | m1 | 154.4 |  | 0
4.2 | Nabava, dobava in vgradnja polieasterskega jaška na tlačnem vodu dimenzije fi 1200 mm, SN 5000 s tipsko razbremenilno ploščo za montažo na cev DN1200. Prehod med poliestrom in AB vencem izveden preko profilne gume. Globina jaška do 4 m. | kos | 1 |  | 0
4.3 | Nabava in prirobnična vgradnja čistilnega kosa DN80 na tlačni vod d90. Čistilni kosi se izvede s kosi po priloženem detajlu, brez nožastega zasuna. | kos | 0 |  | 0
4.4 | Nabava in prirobnična vgradnja čistilnega kosa DN80 na tlačni vod d90. Čistilni kosi se izvede s kosi po priloženem detajlu, vključno z nožastim zasunom. | kos | 0 |  | 0
4.5 | Nabava in prirobnična vgradnja odzračevalno-dozračevalnega ventila iz modularne litine na tlačni vod d90. Detajl zračnika se izvede s kosi po priloženem detajlu, brez nožastega zasuna. | kos | 1 |  | 0
4.6 | Nabava in prirobnična vgradnja odzračevalno-dozračevalnega ventila iz modularne litine na tlačni vod d90. Detajl zračnika se izvede s kosi po priloženem detajlu, vključno z nožastim zasunom. | kos | 0 |  | 0
4.7 | Izvedba priključka tlačnega voda na kanalizacijski jašek (po detajlu). Kompletno delo in material. | kos | 1 |  | 0
4.8 | Dobava in vgradnja armiranobetonskega venca z okvirjem iz duktilne litine postavljenim na razbremenilno ploščo in pokrovom iz duktilne litine fi 600mm EN 124 D 400 kN s protihrupnim vložkom. Pokrov izveden na zaklep z odprtinami za zračenje. Z vsemi potrebnimi deli in materiali. Pokrovi jaškov na cestni površini morajo imeti 5 letno garancijo proti hrupu. | kos | 1 |  | 0
4.9 | Končna višinska prilagoditev pokrova jaška pred asfaltiranjem ceste. Vključno z obbetoniranjem (C 16/20) razbremenilne plošče in AB venca. | kos | 1 |  | 0
4.10 | Pregled in čiščenje kanala pred izvedbo tlačnega poizkusa. | m1 | 154.4 |  | 0
| Skupaj KANALIZACIJSKA DELA: |  |  |  | 0
V. | KRIŽANJA Z KOMUNALNIMI VODI
5.1 | Izvedba križanja z različnimi nizkonapetostnimi kablovodi (NN,, TK, …) | kos | 2 |  | 0
5.2 | Izvedba križanja z vodovodom in vodovodnimi priključki.(količine ocenjene) | kos | 1 |  | 0
5.4 | Izvedba križanja z meteornim kanalom (količine ocenjene) | kos | 1 |  | 0
5.5 | Zaščita kablovoda za čas gradnje pri vzporednem poteku ob odprtem jarku. | m | 5 |  | 0
5.6 | Popravilo poškodovanega vaškega vodovoda v območju izkopa (cev PE DN 110 in hišni priključki) - na mestu križanja pri prečkanju kanalizacije pod vodovodom. (Točen potek vodovoda ni znan). Količina je ocenjena. | m | 5 |  | 0
5.7 | Popravilo meteorne kanalizacije v območju izkopa. Zmenjava cevi z betonskimi ali PVC cevmi.po potrebi obbetunirano. Dimenzije cevi se ocenjuje na DN300 do DN400. Količina je ocenjena. | m | 20 |  | 0
| Skupaj KRIŽANJA: |  |  |  | 0
VI | ZAKLJUČNA DELA
6.1 | Pospravljanje na lokaciji gradbišča | kos | 1 |  | 0
6.2 | Preizkus tesnosti kanala po standardu SIST EN 805 - tlačni vod. Vključno z vsemi dodatnimi in zaščitnimi deli. | m1 | 154.4 |  | 0
VI. | Skupaj ZAKLJUČNA DELA: |  |  |  | 0

## kanal SP3
Javna kanalizacija v aglomeraciji Spodnje Brezovo – 1.FAZA
Št. pos. | Opis postavke | Enota mere | Količina | Cena na enoto mere | Cena brez DDV
Kanal SP3
Rekapitulacija
I. | Skupaj PRIPRAVLJALNA DELA: |  |  |  | 0
II. | Skupaj ZEMELJSKA DELA: |  |  |  | 0
III. | Skupaj CESTARSKA DELA: |  |  |  | 0
IV. | Skupaj KANALIZACIJSKA DELA: |  |  |  | 0
V. | Skupaj KRIŽANJA: |  |  |  | 0
VI. | Skupaj ODCEPI za HP: |  |  |  | 0
VII. | Skupaj ZAKLJUČNA DELA: |  |  |  | 0
| NEPREDVIDENA DELA | 10% |  |  | 0
| SKUPAJ OBJEKT |  |  |  | 0
I. | PRIPRAVLJALNA DELA
1.1 | Zakoličenje osi kanalizacije, z zavarovanjem osi, oznako revizijskih jaškov, vris v kataster in izdelava geodetskega posnetka. | m1 | 424.5 |  | 0
1.2 | Postavitev gradbenih profilov na vzpostavljeno os trase cevovoda, ter določitev nivoja za merjenje globine izkopa in polaganje cevovoda. | kos | 20 |  | 0
1.3 | Priprava in zavarovanje gradbišča, odstranitev eventuelnih ovir, prometnih znakov in utrditev delovnega platoja. | kos | 1 |  | 0
1.4 | Zakoličba obstoječih komunalnih vodov in oznaka križanj. | kos | 27 |  | 0
1.5 | Pridobitev dovoljenja in izdelava elaborata za cestno zaporo, z ureditveijo prometnega režima v času gradnje in z obvestili, zavarovanjem gradbene jame in gradbišča, postavitev prometne signalizacije. Po končanih delih vzpostavitev prvotnega stanja. OCENA STROŠKOV OBRAČUN PO DEJANSKIH STROŠKIH in 5% MANIPULATIVNIH STROŠKOV | kos | 1 |  | 0
1.6 | Izvedba poglobitve (v primeru večjih dotokov izvedba z provizoričnim vodnjakom) in črpanje talne vode (iz vodnjaka) v gradbeni jami pri izvedbi zemeljskih izkopov. | ur | 10 |  | 0
1.7 | Vgradnja reperjev na objekte v bližini izkopa in spremljanje posedkov. | kos | 7 |  | 0
| Skupaj PRIPRAVLJALNA DELA: |  |  |  | 0
II. | ZEMELJSKA DELA
OP. | Pri zememljskih delih je upoštevana kategorizacija izkopa po Tehničnih specifikacijah za zemeljska dela Kategorizacija izkopov v zemljinah in kamninah (TSG211-003: 2023)
2.1 | Čiščenje terena, podirnje dreves, odstranitev grmovnic z nakladanjem in iodvozom na deponijo s plačilom takse. Ocena stroškov je na podlagi ogleda obstoječega stanja natrasi. | m1 | 0 |  | 0
2.2 | Strojni odkop humusa I. in II. ktg v širini 6,0m in debelini cca 20cm z odvozom na začasno deponijo ob trasi za kasnejše humusiranje. | m2 | 0 |  | 0
2.3 | Zaščita gradbene jame z dvostranskim opažem. Najem, prevozi, nameščanje, prestavljanje, pranje po zaključku. Globina jarka do 5m, širina jarka do 1,2m. Obračun na 1m1 kanala. | m1 | 46 |  | 0
2.4 | Strojni izkop jarka pod kotom 65 stopinj globine od 0 do 4 m širine dna do 1,2 m z nakladnjem na kamion in odvozom na začasno deponijo izvajalca. |  | 1540
| - izkop v zemljini III. Ktg (40% izkopa) | m3 | 616 |  | 0
| - izkop v zemljini IV. ktg (30% izkopa) | m3 | 462 |  | 0
| - izkop v zemljini V. ktg (15% izkopa) | m3 | 231 |  | 0
| - izkop v zemljini VI. ktg (5% izkopa) | m3 | 77 |  | 0
(Upoštevan izkop za vzporedni tlačni vod TL-SP3 od CRP do t.3)
2.5 | Strojni izkop jarka pod kotom 90 stopinj globine od 0 do 4 m širine dna do 1,2 m z nakladnjem na kamion in odvozom na začasno deponijo izvajalca. |  | 190
| - izkop v zemljini III. Ktg (40% izkopa) | m3 | 76 |  | 0
| - izkop v zemljini IV. ktg (30% izkopa) | m3 | 57 |  | 0
| - izkop v zemljini V. ktg (15% izkopa) | m3 | 28.5 |  | 0
| - izkop v zemljini VI. ktg (5% izkopa) | m3 | 9.5 |  | 0
(Upoštevan izkop za vzporedni tlačni vod TL-SP3 od CRP do t.3)
2.6 | Ročni izkop jarka globine 0-4m z nakladanjem na kamion in odvozom na začasno gradbeno deponijo izvajalca. Predvsem izkop v bližini komunalnih vodov (5%). | m3 | 90
| - izkop v zemljini III. Ktg (55% izkopa) | m3 | 49.5 |  | 0
| - izkop v zemljini IV. ktg (45% izkopa) | m3 | 40.5 |  | 0
(Upoštevan izkop za vzporedni tlačni vod TL-SP3 od CRP do t.3)
2.7 | Ročno planiranje dna jarka s točnostjo +/- 3 cm po projektiranem padcu. | m2 | 466.95 |  | 0
2.8 | Dobava, nakladanje, prevoz in zvračanje peska za posteljico. Z razgrinjanjem in komprimacijo. Peščena posteljica je iz frakcije 4-16 mm, debeline 10 cm. | m3 | 47 |  | 0
2.9 | Dobava peska frakcije 4-16 mm in izdelava nasipa nad položenimi cevmi 30 cm nad temenom. Na peščeno posteljico se izvede 3-5 cm debel nasip, v katerega si cev izdela ležišče. Obsip in nasip je potrebno utrditi do 95 % trdnosti po standardnem Proktorjevem postopku. | m3 | 288 |  | 0
2.10 | Nakladanje materiala (pesek za posteljico, pesek za obsip, material za tampon in gredo) na začasni deponiji in odvoz na mesto vgradnje. (ni možno odlaganje materiala na gradbišču - ozke ulice) | m3 | 927.1775 |  | 0
2.11 | Zasipavanje jarka z izkopanim materialom, s komprimiranjem v slojih po 30 cm, z dovozom z začasne deponije. Količina velja za vgrajen material. |  | 790
| - z izkopanim materialom 30% | m3 | 237 |  | 0
| - z novim materialom 70% | m3 | 553 |  | 0
(Upoštevan izkop za vzporedni tlačni vod TL-SP3 od CRP do t.3)
2.12 | Nakladanje in odvoz viška izkopanega materiala na trajno deponijo z plačilom takse za trajno odlaganje. Koeficient nakladanja 1,40 | m3 | 1583 |  | 0
(Upoštevan izkop za vzporedni tlačni vod TL-SP3 od CRP do t.3)
2.13 | Obbetoniranje cevi za kanalizacijo vseh vrst materialov s cementnim betonom C 12/15, premera 25 cm (na tekoči meter). | m1 | 0 |  | 0
2.14 | Izdelava proviziranih dostopov do objektov preko izkopanih jarkov iz plohov debeline 5cm, komplet z zaščitno ograjo iz desk in tramičev. | kos | 4 |  | 0
2.15 | Humuziranje zelenic debeline 20 cm s transportom iz začasne deponije. | m2 | 0 |  | 0
2.16 | Planiranje - ročno-strojno v ravnini I.in II. kat., s tocnostjo +/- 3cm z zatravitvijo. | m2 | 0 |  | 0
| Skupaj ZEMELJSKA DELA: |  |  |  | 0
III. | CESTARSKA DELA
3.1 | Rezanje asfaltne plasti s talni diamantno žago, debele 6 do 10 cm | m1 | 8 |  | 0
3.2 | Porušitev in odstranitev asfaltne plasti v debelini 6- 10 cm vključno z nakladanjem na prevozno sredstvo, odvozom na stalno gradbeno depoinijo in plačilom deponijske takse. | m2 | 1315.95 |  | 0
(Upoštevan izkop za vzporedni tlačni vod TL-SP3 od CRP do t.3)
3.3 | Predhodna obdelava stika in premaz z bitumensko lepilno zmesjo po celotni višini odreza. | m1 | 8 |  | 0
3.4 | Asfaltiranje cestišča z asfaltom, obrabno - nosilni sloj ; AC 16 surf B 70/100 A4, debeline 7 cm. Izvedba po zahtevi upravljalca ceste. Lokalna cesta. | m2 | 1315.95 |  | 0
(Upoštevan izkop za vzporedni tlačni vod TL-SP3 od CRP do t.3)
3.5 | Izdelava strojno ročnega finega planuma (minibager) pred izvedbo asfaltiranja z dosipom sejanega peska v debelini do 3 cm, planiranjem in utrditvijo. | m2 | 1315.95 |  | 0
(Upoštevan izkop za vzporedni tlačni vod TL-SP3 od CRP do t.3)
3.6 | Nabava in vgradnja ločilnega tekstila po standardu EN 13249-13265 z natezno trdnostju vzdolžno/prečno Tmin ≥16/16 kN/m. | m2 | 1315.95 |  | 0
(Upoštevan tudi za vzporedni tlačni vod MZ-TL od CRP do t.24)
3.7 | Nabava, dobava in vgradnja tamponskega drobljenca TD32 debeline 20 cm. Količina velja za vgrajen material. Lokalna cesta | m3 | 263.19 |  | 0
(Upoštevan tudi za vzporedni tlačni vod MZ-TL od CRP do t.24)
3.8 | Nabava, dobava in vgradnja kamnite posteljice iz drobljenih kamnitih zrn v debelini 25 cm. Količina velja za vgrajen material. Lokalna cesta. | m3 | 328.9875 |  | 0
(Upoštevan tudi za vzporedni tlačni vod MZ-TL od CRP do t.24)
3.9 | Izdelava mulde iz asfalta ob robu vozišča. Kompletno delo in material. | m1 | 160 |  | 0
| Skupaj CESTARSKA DELA: |  |  |  | 0
IV. | KANALIZACIJSKA DELA
4.1 | Dobava in polaganje PVC -U kompaktnih enoslojnih gladkih kanalizacijskih cevi SN8 (standard EN 1401-1), na peščeno posteljico vključno s koleni in spoji.
| DN 250 | m1 | 424.5 |  | 0
| DN 200 | m1 | 0 |  | 0
4.2 | Nabava, dobava in vgradnja poliesterskih revizijskih jaškov fi 1000 mm SN 5000 s tipsko razbremenilno ploščo za montažo na cev DN1000. Mulda je oblikovana s poliestersko cevjo. Prehod med poliestrom in AB vencem izveden preko profilne gume. Debelina stene 17mm. Upoštevati pripravo podlage za postavitev jaška.
| jašek DN 1000 gl. do 2 m | kos | 12 |  | 0
| jašek DN 1000 gl. od 2-4 m | kos | 3 |  | 0
4.3 | Nabava, dobava in vgradnja prepadnih poliesterskih revizijskih jaškov fi 1000 mm, SN 5000 z tipsko razbremenilno ploščo za montažo na cev DN1000. Mulda je oblikovana s poliestersko cevjo. Prehod med poliestrom in AB vencem izveden preko profilne gume. Debelina stene 17 mm. Upoštevati pripravo podlage za postavitev jaška.
| jašek DN 1000 gl. do 2 m | kos | 0 |  | 0
| jašek DN 1000 gl. od 2-4 m | kos | 5 |  | 0
4.4 | Dobava in vgradnja armiranobetonskega venca z okvirjem iz duktilne litine postavljenim na razbremenilno ploščo in pokrovom iz duktilne litine fi 600mm EN 124 D 400 kN s protihrupnim vložkom. Pokrov izveden na zaklep z odprtinami za zračenje. Z vsemi potrebnimi deli in materiali. Pokrovi jaškov na cestni površini morajo imeti 5 letno garancijo proti hrupu. | kos | 20 |  | 0
4.5 | Končna višinska prilagoditev pokrova jaška pred asfaltiranjem ceste. Vključno z obbetoniranjem (C 16/20) razbremenilne plošče in AB venca. | kos | 20 |  | 0
4.7 | Pregled in čiščenje kanala pred izvedbo tlačnega poizkusa. | m1 | 424.5 |  | 0
4.8 | Pregled in snemanje s TV kamero vseh kanalizacijskih cevi, jaškov in vse cevne odseke. Snemanje kanala po standardu SIST EN 13508-2:2003 in skladno z nemškimi smernicami ATV-M 143-2. | m1 | 424.5 |  | 0
| Skupaj KANALIZACIJSKA DELA: |  |  |  | 0
V. | KRIŽANJA Z KOMUNALNIMI VODI
5.1 | Izvedba križanja z različnimi nizkonapetostnimi kablovodi (NN,, TK, …) | kos | 17 |  | 0
5.2 | Izvedba križanja z vodovodom in vodovodnimi priključki.(količine ocenjene) | kos | 5 |  | 0
5.4 | Izvedba križanja z meteornim kanalom (količine ocenjene) | kos | 5 |  | 0
5.5 | Zaščita kablovoda za čas gradnje pri vzporednem poteku ob odprtem jarku. | m | 150 |  | 0
5.6 | Popravilo poškodovanega vaškega vodovoda v območju izkopa (cev PE DN 110 in hišni priključki) - na mestu križanja pri prečkanju kanalizacije pod vodovodom. (Točen potek vodovoda ni znan). Količina je ocenjena. | m | 5 |  | 0
5.7 | Popravilo meteorne kanalizacije v območju izkopa. Zmenjava cevi z betonskimi ali PVC cevmi.po potrebi obbetunirano. Dimenzije cevi se ocenjuje na DN300 do DN400. Količina je ocenjena. | m | 100 |  | 0
5.8 | Dobava in vgradnja zbiralnika linijske kanalete z litoželeznimj robom širine do 20 cm za odvodnjavanje utrjenih površin kot npr ACO Multiline V 150 ali enakovredno, z LTŽ pokrovom nosilnosti D400. Komplet z vsemi potrebnimi deli in prenosi. | m1 | 6 |  | 0
| Skupaj KRIŽANJA: |  |  |  | 0
VI. | ODCEPI ZA PRIKLJUČITEV HIŠNIH PRIKLJUČKOV
6.1 | Odcepi za sanitarne hišne priključke - priklop PVC DN 160 na PVC DN 250 v dolžini do 10 m: - zemeljska dela z odstranitvijo asfalta in roba pločnika (kjer je potrebno) za izvedbo kanalizacijskega priključka s strojnim izkopom dna š= 60 cm in povp. globine 3,00 m, v terenu III. in V. kategorije, z odvozom viška materiala na stalno gradbeno deponijo, vključeni stroški deponije, brežine se izvajajo v naklonu 60°, ročno planiranje dna jarka +/-3 cm po proj. padcu, izdelava posteljice debeline 10 cm, obsipa višine 30cm nad temenom, skupaj z zasipom jarka s komprimiranjem v slojih po 20 cm. Po opravljenih delih vzpostavitev prvotnega stanja. - nabava in montaža cevnega materiala, cevi PVC DN 160 | kos | 10 |  | 0
6.2 | Dobava in montaža priključnega kosa DN 250/160 priključek pod kotom 45°. Izvedba priklopa na obstoječo cev hišnega priključka, z vsemi potrebnimi deli ina materiali. | kos | 10 |  | 0
6.3 | Dobava revizijskih jaškov za priključitev hišnega priključka iz poliestra (GRP) po SIST EN ISO 23856:2021, komplet z izdelano muldo. Komplet z razbremenilno ploščo za pokrov in LŽ pokrovom fi 600 mm, EN 124 C250 kN. - premer jaška: 800 mm - priključna cev: DN 160 mm - globina jaška: do 3,00 m. | kos | 10 |  | 0
VI. | Skupaj ODCEPI za HP: |  |  |  | 0
VII | ZAKLJUČNA DELA
7.1 | Pospravljanje na lokaciji gradbišča | kos | 1 |  | 0
7.2 | Preizkus tesnosti kanala po standardu SIST EN 1610 gravitacijski kanal. Vključno z vsemi dodatnimi in zaščitnimi deli. | m1 | 424.5 |  | 0
VII. | Skupaj ZAKLJUČNA DELA: |  |  |  | 0

## kanal TL_SP3
Javna kanalizacija v aglomeraciji Spodnje Brezovo – 1.FAZA
Št. pos. | Opis postavke | Enota mere | Količina | Cena na enoto mere | Cena brez DDV
Tlačni vod TL-SP3
Rekapitulacija
I. | Skupaj PRIPRAVLJALNA DELA: |  |  |  | 0
II. | Skupaj ZEMELJSKA DELA: |  |  |  | 0
III. | Skupaj CESTARSKA DELA |  |  |  | 0
IV. | Skupaj KANALIZACIJSKA DELA: |  |  |  | 0
V. | Skupaj KRIŽANJA: |  |  |  | 0
VI. | Skupaj ZAKLJUČNA DELA: |  |  |  | 0
| NEPREDVIDENA DELA | 10% |  |  | 0
| SKUPAJ OBJEKT |  |  |  | 0
I. | PRIPRAVLJALNA DELA
1.1 | Zakoličenje osi kanalizacije, z zavarovanjem osi, oznako revizijskih jaškov, vris v kataster in izdelava geodetskega posnetka. | m1 | 362 |  | 0
1.2 | Postavitev gradbenih profilov na vzpostavljeno os trase cevovoda, ter določitev nivoja za merjenje globine izkopa in polaganje cevovoda. | kos | 20 |  | 0
1.3 | Priprava in zavarovanje gradbišča, odstranitev eventuelnih ovir, prometnih znakov in utrditev delovnega platoja. | kos | 1 |  | 0
1.4 | Zakoličba obstoječih komunalnih vodov in oznaka križanj. | kos | 8 |  | 0
1.5 | Pridobitev dovoljenja in izdelava elaborata za cestno zaporo, z ureditveijo prometnega režima v času gradnje in z obvestili, zavarovanjem gradbene jame in gradbišča, postavitev prometne signalizacije. Po končanih delih vzpostavitev prvotnega stanja. OCENA STROŠKOV OBRAČUN PO DEJANSKIH STROŠKIH in 5% MANIPULATIVNIH STROŠKOV | kos | 1 |  | 0
1.6 | Izvedba poglobitve (v primeru večjih dotokov izvedba z provizoričnim vodnjakom) in črpanje talne vode (iz vodnjaka) v gradbeni jami pri izvedbi zemeljskih izkopov. | ur | 5 |  | 0
1.7 | Vgradnja reperjev na objekte v bližini izkopa. | kos | 0 |  | 0
| Skupaj PRIPRAVLJALNA DELA: |  |  |  | 0
II. | ZEMELJSKA DELA
OP. | Pri zememljskih delih je upoštevana kategorizacija izkopa po Tehničnih specifikacijah za zemeljska dela Kategorizacija izkopov v zemljinah in kamninah (TSG211-003: 2023)
2.1 | Čiščenje terena, podirnje dreves, odstranitev grmovnic z nakladanjem in iodvozom na deponijo s plačilom takse. Ocena stroškov je na podlagi ogleda obstoječega stanja natrasi. | m1 | 0 |  | 0
2.2 | Strojni odkop humusa I. in II. ktg v širini 6,0m in debelini cca 20cm z odvozom na začasno deponijo ob trasi za kasnejše humusiranje. | m2 | 0 |  | 0
2.3 | Zaščita gradbene jame z dvostranskim opažem. Najem, prevozi, nameščanje, prestavljanje, pranje po zaključku. Globina jarka do 5m, širina jarka do 1,2m. Obračun na 1m1 kanala. | m1 | 0 |  | 0
2.4 | Strojni izkop jarka pod kotom 65 stopinj globine od 0 do 4 m širine dna do 1,2 m z nakladnjem na kamion in odvozom na začasno deponijo izvajalca. |  | 23
| - izkop v zemljini III. Ktg (40% izkopa) | m3 | 9.2 |  | 0
| - izkop v zemljini IV. ktg (30% izkopa) | m3 | 6.9 |  | 0
| - izkop v zemljini V. ktg (15% izkopa) | m3 | 3.45 |  | 0
| - izkop v zemljini VI. ktg (5% izkopa) | m3 | 1.15 |  | 0
(Upoštevan do t.1 Od t. 1 naprej je upoštevano pri SP3.3 in SP3; vzporedni potek)
2.5 | Strojni izkop jarka pod kotom 90 stopinj globine od 0 do 4 m širine dna do 1,2 m z nakladnjem na kamion in odvozom na začasno deponijo izvajalca.
| - izkop v zemljini III. Ktg (40% izkopa) | m3 | 0 |  | 0
| - izkop v zemljini IV. ktg (30% izkopa) | m3 | 0 |  | 0
| - izkop v zemljini V. ktg (15% izkopa) | m3 | 0 |  | 0
| - izkop v zemljini VI. ktg (5% izkopa) | m3 | 0 |  | 0
(Upoštevan do t.1 Od t. 1 naprej je upoštevano pri SP3.3 in SP3; vzporedni potek)
2.6 | Ročni izkop jarka globine 0-4m z nakladanjem na kamion in odvozom na začasno gradbeno deponijo izvajalca. Predvsem izkop v bližini komunalnih vodov (5%). | m3 | 1
| - izkop v zemljini III. Ktg (55% izkopa) | m3 | 0.55 |  | 0
| - izkop v zemljini IV. ktg (45% izkopa) | m3 | 0.45 |  | 0
(Upoštevan do t.1 Od t. 1 naprej je upoštevano pri SP3.3 in SP3; vzporedni potek)
2.7 | Ročno planiranje dna jarka s točnostjo +/- 3 cm po projektiranem padcu. | m2 | 362 |  | 0
2.8 | Dobava, nakladanje, prevoz in zvračanje peska za posteljico. Z razgrinjanjem in komprimacijo. Peščena posteljica je iz frakcije 4-16 mm, debeline 10 cm. | m3 | 34 |  | 0
2.9 | Dobava peska frakcije 4-16 mm in izdelava nasipa nad položenimi cevmi 30 cm nad temenom. Na peščeno posteljico se izvede 3-5 cm debel nasip, v katerega si cev izdela ležišče. Obsip in nasip je potrebno utrditi do 95 % trdnosti po standardnem Proktorjevem postopku. | m3 | 154 |  | 0
2.10 | Nakladanje materiala (pesek za posteljico, pesek za obsip, material za tampon in gredo) na začasni deponiji in odvoz na mesto vgradnje. (ni možno odlaganje materiala na gradbišču - ozke ulice) | m3 | 216.8 |  | 0
2.11 | Zasipavanje jarka z izkopanim materialom, s komprimiranjem v slojih po 30 cm, z dovozom z začasne deponije. Količina velja za vgrajen material. |  | 8
| - z izkopanim materialom 30% | m3 | 2.4 |  | 0
| - z novim materialom 70% | m3 | 5.6 |  | 0
(Upoštevan do t.1 Od t. 1 naprej je upoštevano pri SP3.3 in SP3; vzporedni potek)
2.12 | Nakladanje in odvoz viška izkopanega materiala na trajno deponijo z plačilom takse za trajno odlaganje. Koeficient nakladanja 1,40 | m3 | 21.6 |  | 0
2.13 | Izdelava proviziranih dostopov do objektov preko izkopanih jarkov iz plohov debeline 5cm, komplet z zaščitno ograjo iz desk in tramičev. | kos | 1 |  | 0
2.14 | Humuziranje zelenic debeline 20 cm s transportom iz začasne deponije. | m2 | 0 |  | 0
2.15 | Planiranje - ročno-strojno v ravnini I.in II. kat., s tocnostjo +/- 3cm z zatravitvijo. | m2 | 0 |  | 0
| Skupaj ZEMELJSKA DELA: |  |  |  | 0
III. | CESTARSKA DELA
3.1 | Rezanje asfaltne plasti s talni diamantno žago, debele 6 do 10 cm | m1 | 10 |  | 0
(Upoštevan do t.1 Od t. 1 naprej je upoštevano pri SP3.3 in SP3; vzporedni potek)
3.2 | Porušitev in odstranitev asfaltne plasti v debelini 6- 10 cm vključno z nakladanjem na prevozno sredstvo, odvozom na stalno gradbeno depoinijo in plačilom deponijske takse. Odstranitev polovice širine vozišča. | m2 | 64 |  | 0
(Upoštevan do t.1 Od t. 1 naprej je upoštevano pri SP3.3 in SP3; vzporedni potek)
3.3 | Predhodna obdelava stika in premaz z bitumensko lepilno zmesjo po celotni višini odreza. | m1 | 10 |  | 0
(Upoštevan do t.1 Od t. 1 naprej je upoštevano pri SP3.3 in SP3; vzporedni potek)
3.4 | Asfaltiranje cestišča z asfaltom, obrabno - nosilni sloj ; AC 16 surf B 70/100 A4, debeline 7 cm. Izvedba po zahtevi upravljalca ceste. Lokalna cesta. | m2 | 64 |  | 0
(Upoštevan do t.1 Od t. 1 naprej je upoštevano pri SP3.3 in SP3; vzporedni potek)
3.5 | Izdelava strojno ročnega finega planuma (minibager) pred izvedbo asfaltiranja z dosipom sejanega peska v debelini do 3 cm, planiranjem in utrditvijo. | m2 | 64 |  | 0
(Upoštevan do t.1 Od t. 1 naprej je upoštevano pri SP3.3 in SP3; vzporedni potek)
3.6 | Nabava, dobava in vgradnja tamponskega drobljenca TD32 debeline 20 cm. Količina velja za vgrajen material. Lokalna cesta | m3 | 12.8 |  | 0
(Upoštevan do t.1 Od t. 1 naprej je upoštevano pri SP3.3 in SP3; vzporedni potek)
3.7 | Nabava, dobava in vgradnja kamnite posteljice iz drobljenih kamnitih zrn v debelini 25 cm Količina velja za vgrajen material. Lokalna cesta. | m3 | 16 |  | 0
(Upoštevan do t.1 Od t. 1 naprej je upoštevano pri SP3.3 in SP3; vzporedni potek)
3.8 | Nabava in vgradnja ločilnega tekstila po standardu EN 13249-13265 z natezno trdnostju vzdolžno/prečno Tmin ≥16/16 kN/m. | m2 | 64 |  | 0
3.9 | Izdelava mulde iz asfalta ob robu vozišča. Kompletno delo in material. | m1 | 10 |  | 0
| Skupaj CESTARSKA DELA |  |  |  | 0
IV. | KANALIZACIJSKA DELA
4.1 | Dobava in montaža tlačnih kanalizacijskih cevi PE 100 SDR 17 d90 mm, kompletno s tesnili in fazonskimi kosi. | m1 | 362 |  | 0
4.2 | Nabava, dobava in vgradnja polieasterskega jaška na tlačnem vodu dimenzije fi 1200 mm, SN 5000 s tipsko razbremenilno ploščo za montažo na cev DN1200. Prehod med poliestrom in AB vencem izveden preko profilne gume. Globina jaška do 4 m. | kos | 3 |  | 0
4.3 | Nabava in prirobnična vgradnja čistilnega kosa DN80 na tlačni vod d90. Čistilni kosi se izvede s kosi po priloženem detajlu, brez nožastega zasuna. | kos | 2 |  | 0
4.4 | Nabava in prirobnična vgradnja čistilnega kosa DN80 na tlačni vod d90. Čistilni kosi se izvede s kosi po priloženem detajlu, vključno z nožastim zasunom. | kos | 1 |  | 0
4.5 | Nabava in prirobnična vgradnja odzračevalno-dozračevalnega ventila iz modularne litine na tlačni vod d90. Detajl zračnika se izvede s kosi po priloženem detajlu, brez nožastega zasuna. | kos | 0 |  | 0
4.6 | Nabava in prirobnična vgradnja odzračevalno-dozračevalnega ventila iz modularne litine na tlačni vod d90. Detajl zračnika se izvede s kosi po priloženem detajlu, vključno z nožastim zasunom. | kos | 0 |  | 0
4.7 | Izvedba priključka tlačnega voda na kanalizacijski jašek (po detajlu). Kompletno delo in material. | kos | 1 |  | 0
4.8 | Dobava in vgradnja armiranobetonskega venca z okvirjem iz duktilne litine postavljenim na razbremenilno ploščo in pokrovom iz duktilne litine fi 600mm EN 124 D 400 kN s protihrupnim vložkom. Pokrov izveden na zaklep z odprtinami za zračenje. Z vsemi potrebnimi deli in materiali. Pokrovi jaškov na cestni površini morajo imeti 5 letno garancijo proti hrupu. | kos | 3 |  | 0
4.9 | Končna višinska prilagoditev pokrova jaška pred asfaltiranjem ceste. Vključno z obbetoniranjem (C 16/20) razbremenilne plošče in AB venca. | kos | 3 |  | 0
4.10 | Pregled in čiščenje kanala pred izvedbo tlačnega poizkusa. | m1 | 362 |  | 0
| Skupaj KANALIZACIJSKA DELA: |  |  |  | 0
V. | KRIŽANJA Z KOMUNALNIMI VODI
5.1 | Izvedba križanja z različnimi nizkonapetostnimi kablovodi (NN,, TK, …) | kos | 12 |  | 0
5.2 | Izvedba križanja z vodovodom in vodovodnimi priključki.(količine ocenjene) | kos | 1 |  | 0
5.4 | Izvedba križanja z meteornim kanalom (količine ocenjene) | kos | 1 |  | 0
5.5 | Zaščita kablovoda za čas gradnje pri vzporednem poteku ob odprtem jarku. | m | 50 |  | 0
5.6 | Popravilo poškodovanega vaškega vodovoda v območju izkopa (cev PE DN 110 in hišni priključki) - na mestu križanja pri prečkanju kanalizacije pod vodovodom. (Točen potek vodovoda ni znan). Količina je ocenjena. | m | 5 |  | 0
5.7 | Popravilo meteorne kanalizacije v območju izkopa. Zmenjava cevi z betonskimi ali PVC cevmi.po potrebi obbetunirano. Dimenzije cevi se ocenjuje na DN300 do DN400. Količina je ocenjena. | m | 10 |  | 0
5.8 | Dobava in vgradnja zbiralnika linijske kanalete z litoželeznimj robom širine do 20 cm za odvodnjavanje utrjenih površin kot npr ACO Multiline V 150 ali enakovredno, z LTŽ pokrovom nosilnosti D400. Komplet z vsemi potrebnimi deli in prenosi. | m1 | 6 |  | 0
| Skupaj KRIŽANJA: |  |  |  | 0
VI | ZAKLJUČNA DELA
6.1 | Pospravljanje na lokaciji gradbišča | kos | 1 |  | 0
6.2 | Preizkus tesnosti kanala po standardu SIST EN 805 - tlačni vod. Vključno z vsemi dodatnimi in zaščitnimi deli. | m1 | 362 |  | 0
VI. | Skupaj ZAKLJUČNA DELA: |  |  |  | 0

## kanal SP3.1
Javna kanalizacija v aglomeraciji Spodnje Brezovo – 1.FAZA
Št. pos. | Opis postavke | Enota mere | Količina | Cena na enoto mere | Cena brez DDV
Kanal SP3.1
Rekapitulacija
I. | Skupaj PRIPRAVLJALNA DELA: |  |  |  | 0
II. | Skupaj ZEMELJSKA DELA: |  |  |  | 0
III. | Skupaj CESTARSKA DELA: |  |  |  | 0
IV. | Skupaj KANALIZACIJSKA DELA: |  |  |  | 0
V. | Skupaj KRIŽANJA: |  |  |  | 0
VI. | Skupaj ODCEPI za HP: |  |  |  | 0
VII. | Skupaj ZAKLJUČNA DELA: |  |  |  | 0
| NEPREDVIDENA DELA | 10% |  |  | 0
| SKUPAJ OBJEKT |  |  |  | 0
I. | PRIPRAVLJALNA DELA
1.1 | Zakoličenje osi kanalizacije, z zavarovanjem osi, oznako revizijskih jaškov, vris v kataster in izdelava geodetskega posnetka. | m1 | 133.5 |  | 0
1.2 | Postavitev gradbenih profilov na vzpostavljeno os trase cevovoda, ter določitev nivoja za merjenje globine izkopa in polaganje cevovoda. | kos | 5 |  | 0
1.3 | Priprava in zavarovanje gradbišča, odstranitev eventuelnih ovir, prometnih znakov in utrditev delovnega platoja. | kos | 1 |  | 0
1.4 | Zakoličba obstoječih komunalnih vodov in oznaka križanj. | kos | 7 |  | 0
1.5 | Pridobitev dovoljenja in izdelava elaborata za cestno zaporo, z ureditveijo prometnega režima v času gradnje in z obvestili, zavarovanjem gradbene jame in gradbišča, postavitev prometne signalizacije. Po končanih delih vzpostavitev prvotnega stanja. OCENA STROŠKOV OBRAČUN PO DEJANSKIH STROŠKIH in 5% MANIPULATIVNIH STROŠKOV | kos | 1 |  | 0
1.6 | Izvedba poglobitve (v primeru večjih dotokov izvedba z provizoričnim vodnjakom) in črpanje talne vode (iz vodnjaka) v gradbeni jami pri izvedbi zemeljskih izkopov. | ur | 10 |  | 0
1.7 | Vgradnja reperjev na objekte v bližini izkopa in spremljanje posedkov. | kos | 1 |  | 0
| Skupaj PRIPRAVLJALNA DELA: |  |  |  | 0
II. | ZEMELJSKA DELA
OP. | Pri zememljskih delih je upoštevana kategorizacija izkopa po Tehničnih specifikacijah za zemeljska dela Kategorizacija izkopov v zemljinah in kamninah (TSG211-003: 2023)
2.1 | Čiščenje terena, podirnje dreves, odstranitev grmovnic z nakladanjem in iodvozom na deponijo s plačilom takse. Ocena stroškov je na podlagi ogleda obstoječega stanja natrasi. | m1 | 0 |  | 0
2.2 | Strojni odkop humusa I. in II. ktg v širini 6,0m in debelini cca 20cm z odvozom na začasno deponijo ob trasi za kasnejše humusiranje. | m2 | 60 |  | 0
2.3 | Zaščita gradbene jame z dvostranskim opažem. Najem, prevozi, nameščanje, prestavljanje, pranje po zaključku. Globina jarka do 5m, širina jarka do 1,2m. Obračun na 1m1 kanala. | m1 | 0 |  | 0
2.4 | Strojni izkop jarka pod kotom 65 stopinj globine od 0 do 4 m širine dna do 1,2 m z nakladnjem na kamion in odvozom na začasno deponijo izvajalca. |  | 620
| - izkop v zemljini III. Ktg (40% izkopa) | m3 | 248 |  | 0
| - izkop v zemljini IV. ktg (30% izkopa) | m3 | 186 |  | 0
| - izkop v zemljini V. ktg (15% izkopa) | m3 | 93 |  | 0
| - izkop v zemljini VI. ktg (5% izkopa) | m3 | 31 |  | 0
2.5 | Strojni izkop jarka pod kotom 90 stopinj globine od 0 do 4 m širine dna do 1,2 m z nakladnjem na kamion in odvozom na začasno deponijo izvajalca. |  | 0
| - izkop v zemljini III. Ktg (40% izkopa) | m3 | 0 |  | 0
| - izkop v zemljini IV. ktg (30% izkopa) | m3 | 0 |  | 0
| - izkop v zemljini V. ktg (15% izkopa) | m3 | 0 |  | 0
| - izkop v zemljini VI. ktg (5% izkopa) | m3 | 0 |  | 0
2.6 | Ročni izkop jarka globine 0-4m z nakladanjem na kamion in odvozom na začasno gradbeno deponijo izvajalca. Predvsem izkop v bližini komunalnih vodov (5%). | m3 | 70
| - izkop v zemljini III. Ktg (55% izkopa) | m3 | 38.5 |  | 0
| - izkop v zemljini IV. ktg (45% izkopa) | m3 | 31.5 |  | 0
2.7 | Ročno planiranje dna jarka s točnostjo +/- 3 cm po projektiranem padcu. | m2 | 146.85 |  | 0
2.8 | Dobava, nakladanje, prevoz in zvračanje peska za posteljico. Z razgrinjanjem in komprimacijo. Peščena posteljica je iz frakcije 4-16 mm, debeline 10 cm. | m3 | 15 |  | 0
2.9 | Dobava peska frakcije 4-16 mm in izdelava nasipa nad položenimi cevmi 30 cm nad temenom. Na peščeno posteljico se izvede 3-5 cm debel nasip, v katerega si cev izdela ležišče. Obsip in nasip je potrebno utrditi do 95 % trdnosti po standardnem Proktorjevem postopku. | m3 | 91 |  | 0
2.10 | Nakladanje materiala (pesek za posteljico, pesek za obsip, material za tampon in gredo) na začasni deponiji in odvoz na mesto vgradnje. (ni možno odlaganje materiala na gradbišču - ozke ulice) | m3 | 0 |  | 0
2.11 | Zasipavanje jarka z izkopanim materialom, s komprimiranjem v slojih po 30 cm, z dovozom z začasne deponije. Količina velja za vgrajen material. |  | 425
| - z izkopanim materialom 30% | m3 | 127.5 |  | 0
| - z novim materialom 70% | m3 | 297.5 |  | 0
2.12 | Nakladanje in odvoz viška izkopanega materiala na trajno deponijo z plačilom takse za trajno odlaganje. Koeficient nakladanja 1,40 | m3 | 562.5 |  | 0
2.13 | Obbetoniranje cevi za kanalizacijo vseh vrst materialov s cementnim betonom C 12/15, premera 25 cm (na tekoči meter). | m1 | 0 |  | 0
2.14 | Izdelava proviziranih dostopov do objektov preko izkopanih jarkov iz plohov debeline 5cm, komplet z zaščitno ograjo iz desk in tramičev. | kos | 1 |  | 0
2.15 | Humuziranje zelenic debeline 20 cm s transportom iz začasne deponije. | m2 | 60 |  | 0
2.16 | Planiranje - ročno-strojno v ravnini I.in II. kat., s tocnostjo +/- 3cm z zatravitvijo. | m2 | 60 |  | 0
| Skupaj ZEMELJSKA DELA: |  |  |  | 0
III. | CESTARSKA DELA
3.1 | Rezanje asfaltne plasti s talni diamantno žago, debele 6 do 10 cm | m1 | 8 |  | 0
3.2 | Porušitev in odstranitev asfaltne plasti v debelini 6- 10 cm vključno z nakladanjem na prevozno sredstvo, odvozom na stalno gradbeno depoinijo in plačilom deponijske takse. | m2 | 351.9 |  | 0
3.3 | Predhodna obdelava stika in premaz z bitumensko lepilno zmesjo po celotni višini odreza. | m1 | 8 |  | 0
3.4 | Asfaltiranje cestišča z asfaltom, obrabno - nosilni sloj ; AC 16 surf B 70/100 A4, debeline 7 cm. Izvedba po zahtevi upravljalca ceste. Lokalna cesta. | m2 | 351.9 |  | 0
3.5 | Izdelava strojno ročnega finega planuma (minibager) pred izvedbo asfaltiranja z dosipom sejanega peska v debelini do 3 cm, planiranjem in utrditvijo. | m2 | 351.9 |  | 0
3.6 | Nabava in vgradnja ločilnega tekstila po standardu EN 13249-13265 z natezno trdnostju vzdolžno/prečno Tmin ≥16/16 kN/m. | m2 | 351.9 |  | 0
3.7 | Nabava, dobava in vgradnja tamponskega drobljenca TD32 debeline 20 cm. Količina velja za vgrajen material. Lokalna cesta | m3 | 70.38 |  | 0
3.8 | Nabava, dobava in vgradnja kamnite posteljice iz drobljenih kamnitih zrn v debelini 25 cm. Količina velja za vgrajen material. Lokalna cesta. | m3 | 87.975 |  | 0
3.9 | Izdelava mulde iz asfalta ob robu vozišča. Kompletno delo in material. | m1 | 100 |  | 0
| Skupaj CESTARSKA DELA: |  |  |  | 0
IV. | KANALIZACIJSKA DELA
4.1 | Dobava in polaganje PVC -U kompaktnih enoslojnih gladkih kanalizacijskih cevi SN8 (standard EN 1401-1), na peščeno posteljico vključno s koleni in spoji.
| DN 250 | m1 | 133.5 |  | 0
| DN 200 | m1 | 0 |  | 0
4.2 | Nabava, dobava in vgradnja poliesterskih revizijskih jaškov fi 1000 mm SN 5000 s tipsko razbremenilno ploščo za montažo na cev DN1000. Mulda je oblikovana s poliestersko cevjo. Prehod med poliestrom in AB vencem izveden preko profilne gume. Debelina stene 17mm. Upoštevati pripravo podlage za postavitev jaška.
| jašek DN 1000 gl. do 2 m | kos | 2 |  | 0
| jašek DN 1000 gl. od 2-4 m | kos | 3 |  | 0
4.3 | Nabava, dobava in vgradnja prepadnih poliesterskih revizijskih jaškov fi 1000 mm, SN 5000 z tipsko razbremenilno ploščo za montažo na cev DN1000. Mulda je oblikovana s poliestersko cevjo. Prehod med poliestrom in AB vencem izveden preko profilne gume. Debelina stene 17 mm. Upoštevati pripravo podlage za postavitev jaška.
| jašek DN 1000 gl. do 2 m | kos | 0 |  | 0
| jašek DN 1000 gl. od 2-4 m | kos | 0 |  | 0
4.4 | Dobava in vgradnja armiranobetonskega venca z okvirjem iz duktilne litine postavljenim na razbremenilno ploščo in pokrovom iz duktilne litine fi 600mm EN 124 D 400 kN s protihrupnim vložkom. Pokrov izveden na zaklep z odprtinami za zračenje. Z vsemi potrebnimi deli in materiali. Pokrovi jaškov na cestni površini morajo imeti 5 letno garancijo proti hrupu. | kos | 4 |  | 0
4.5 | Dobava in vgradnja armiranobetonskega venca z okvirjem iz duktilne litine postavljenim na razbremenilno ploščo in pokrovom iz duktilne litine fi 600mm EN 124 C250 kN. Pokrov izveden na zaklep z odprtinami za zračenje. Z vsemi potrebnimi deli in materiali. | kos | 1 |  | 0
4.6 | Končna višinska prilagoditev pokrova jaška pred asfaltiranjem ceste. Vključno z obbetoniranjem (C 16/20) razbremenilne plošče in AB venca. | kos | 4 |  | 0
4.7 | Pregled in čiščenje kanala pred izvedbo tlačnega poizkusa. | m1 | 133.5 |  | 0
4.8 | Pregled in snemanje s TV kamero vseh kanalizacijskih cevi, jaškov in vse cevne odseke. Snemanje kanala po standardu SIST EN 13508-2:2003 in skladno z nemškimi smernicami ATV-M 143-2. | m1 | 133.5 |  | 0
| Skupaj KANALIZACIJSKA DELA: |  |  |  | 0
V. | KRIŽANJA Z KOMUNALNIMI VODI
5.1 | Izvedba križanja z različnimi nizkonapetostnimi kablovodi (NN,, TK, …) | kos | 4 |  | 0
5.2 | Izvedba križanja z vodovodom in vodovodnimi priključki.(količine ocenjene) | kos | 2 |  | 0
5.4 | Izvedba križanja z meteornim kanalom (količine ocenjene) | kos | 1 |  | 0
5.5 | Zaščita kablovoda za čas gradnje pri vzporednem poteku ob odprtem jarku. | m | 80 |  | 0
5.6 | Popravilo poškodovanega vaškega vodovoda v območju izkopa (cev PE DN 110 in hišni priključki) - na mestu križanja pri prečkanju kanalizacije pod vodovodom. (Točen potek vodovoda ni znan). Količina je ocenjena. | m | 2 |  | 0
5.7 | Popravilo meteorne kanalizacije v območju izkopa. Zmenjava cevi z betonskimi ali PVC cevmi.po potrebi obbetunirano. Dimenzije cevi se ocenjuje na DN300 do DN400. Količina je ocenjena. | m | 30 |  | 0
5.8 | Dobava in vgradnja zbiralnika linijske kanalete z litoželeznimj robom širine do 20 cm za odvodnjavanje utrjenih površin kot npr ACO Multiline V 150 ali enakovredno, z LTŽ pokrovom nosilnosti D400. Komplet z vsemi potrebnimi deli in prenosi. | m1 | 0 |  | 0
| Skupaj KRIŽANJA: |  |  |  | 0
VI. | ODCEPI ZA PRIKLJUČITEV HIŠNIH PRIKLJUČKOV
6.1 | Odcepi za sanitarne hišne priključke - priklop PVC DN 160 na PVC DN 250 v dolžini do 10 m: - zemeljska dela z odstranitvijo asfalta in roba pločnika (kjer je potrebno) za izvedbo kanalizacijskega priključka s strojnim izkopom dna š= 60 cm in povp. globine 3,00 m, v terenu III. in V. kategorije, z odvozom viška materiala na stalno gradbeno deponijo, vključeni stroški deponije, brežine se izvajajo v naklonu 60°, ročno planiranje dna jarka +/-3 cm po proj. padcu, izdelava posteljice debeline 10 cm, obsipa višine 30cm nad temenom, skupaj z zasipom jarka s komprimiranjem v slojih po 20 cm. Po opravljenih delih vzpostavitev prvotnega stanja. - nabava in montaža cevnega materiala, cevi PVC DN 160 | kos | 2 |  | 0
6.2 | Dobava in montaža priključnega kosa DN 250/160 priključek pod kotom 45°. Izvedba priklopa na obstoječo cev hišnega priključka, z vsemi potrebnimi deli ina materiali. | kos | 2 |  | 0
6.3 | Dobava revizijskih jaškov za priključitev hišnega priključka iz poliestra (GRP) po SIST EN ISO 23856:2021, komplet z izdelano muldo. Komplet z razbremenilno ploščo za pokrov in LŽ pokrovom fi 600 mm, EN 124 C250 kN. - premer jaška: 800 mm - priključna cev: DN 160 mm - globina jaška: do 3,00 m. | kos | 2 |  | 0
VI. | Skupaj ODCEPI za HP: |  |  |  | 0
VII | ZAKLJUČNA DELA
7.1 | Pospravljanje na lokaciji gradbišča | kos | 1 |  | 0
7.2 | Preizkus tesnosti kanala po standardu SIST EN 1610 gravitacijski kanal. Vključno z vsemi dodatnimi in zaščitnimi deli. | m1 | 133.5 |  | 0
VII. | Skupaj ZAKLJUČNA DELA: |  |  |  | 0

## kanal SP3.2
Javna kanalizacija v aglomeraciji Spodnje Brezovo – 1.FAZA
Št. pos. | Opis postavke | Enota mere | Količina | Cena na enoto mere | Cena brez DDV
Kanal SP3.2
Rekapitulacija
I. | Skupaj PRIPRAVLJALNA DELA: |  |  |  | 0
II. | Skupaj ZEMELJSKA DELA: |  |  |  | 0
III. | Skupaj CESTARSKA DELA: |  |  |  | 0
IV. | Skupaj KANALIZACIJSKA DELA: |  |  |  | 0
V. | Skupaj KRIŽANJA: |  |  |  | 0
VI. | Skupaj ODCEPI za HP: |  |  |  | 0
VII. | Skupaj ZAKLJUČNA DELA: |  |  |  | 0
| NEPREDVIDENA DELA | 10% |  |  | 0
| SKUPAJ OBJEKT |  |  |  | 0
I. | PRIPRAVLJALNA DELA
1.1 | Zakoličenje osi kanalizacije, z zavarovanjem osi, oznako revizijskih jaškov, vris v kataster in izdelava geodetskega posnetka. | m1 | 77.1 |  | 0
1.2 | Postavitev gradbenih profilov na vzpostavljeno os trase cevovoda, ter določitev nivoja za merjenje globine izkopa in polaganje cevovoda. | kos | 3 |  | 0
1.3 | Priprava in zavarovanje gradbišča, odstranitev eventuelnih ovir, prometnih znakov in utrditev delovnega platoja. | kos | 1 |  | 0
1.4 | Zakoličba obstoječih komunalnih vodov in oznaka križanj. | kos | 6 |  | 0
1.5 | Pridobitev dovoljenja in izdelava elaborata za cestno zaporo, z ureditveijo prometnega režima v času gradnje in z obvestili, zavarovanjem gradbene jame in gradbišča, postavitev prometne signalizacije. Po končanih delih vzpostavitev prvotnega stanja. OCENA STROŠKOV OBRAČUN PO DEJANSKIH STROŠKIH in 5% MANIPULATIVNIH STROŠKOV | kos | 1 |  | 0
1.6 | Izvedba poglobitve (v primeru večjih dotokov izvedba z provizoričnim vodnjakom) in črpanje talne vode (iz vodnjaka) v gradbeni jami pri izvedbi zemeljskih izkopov. | ur | 5 |  | 0
1.7 | Vgradnja reperjev na objekte v bližini izkopa in spremljanje posedkov. | kos | 1 |  | 0
| Skupaj PRIPRAVLJALNA DELA: |  |  |  | 0
II. | ZEMELJSKA DELA
OP. | Pri zememljskih delih je upoštevana kategorizacija izkopa po Tehničnih specifikacijah za zemeljska dela Kategorizacija izkopov v zemljinah in kamninah (TSG211-003: 2023)
2.1 | Čiščenje terena, podirnje dreves, odstranitev grmovnic z nakladanjem in iodvozom na deponijo s plačilom takse. Ocena stroškov je na podlagi ogleda obstoječega stanja natrasi. | m1 | 0 |  | 0
2.2 | Strojni odkop humusa I. in II. ktg v širini 6,0m in debelini cca 20cm z odvozom na začasno deponijo ob trasi za kasnejše humusiranje. | m2 | 0 |  | 0
2.3 | Zaščita gradbene jame z dvostranskim opažem. Najem, prevozi, nameščanje, prestavljanje, pranje po zaključku. Globina jarka do 5m, širina jarka do 1,2m. Obračun na 1m1 kanala. | m1 | 0 |  | 0
2.4 | Strojni izkop jarka pod kotom 65 stopinj globine od 0 do 4 m širine dna do 1,2 m z nakladnjem na kamion in odvozom na začasno deponijo izvajalca. |  | 304
| - izkop v zemljini III. Ktg (40% izkopa) | m3 | 121.6 |  | 0
| - izkop v zemljini IV. ktg (30% izkopa) | m3 | 91.2 |  | 0
| - izkop v zemljini V. ktg (15% izkopa) | m3 | 45.6 |  | 0
| - izkop v zemljini VI. ktg (5% izkopa) | m3 | 15.2 |  | 0
2.5 | Strojni izkop jarka pod kotom 90 stopinj globine od 0 do 4 m širine dna do 1,2 m z nakladnjem na kamion in odvozom na začasno deponijo izvajalca. |  | 0
| - izkop v zemljini III. Ktg (40% izkopa) | m3 | 0 |  | 0
| - izkop v zemljini IV. ktg (30% izkopa) | m3 | 0 |  | 0
| - izkop v zemljini V. ktg (15% izkopa) | m3 | 0 |  | 0
| - izkop v zemljini VI. ktg (5% izkopa) | m3 | 0 |  | 0
2.6 | Ročni izkop jarka globine 0-4m z nakladanjem na kamion in odvozom na začasno gradbeno deponijo izvajalca. Predvsem izkop v bližini komunalnih vodov (5%). | m3 | 16
| - izkop v zemljini III. Ktg (55% izkopa) | m3 | 8.8 |  | 0
| - izkop v zemljini IV. ktg (45% izkopa) | m3 | 7.2 |  | 0
2.7 | Ročno planiranje dna jarka s točnostjo +/- 3 cm po projektiranem padcu. | m2 | 84.81 |  | 0
2.8 | Dobava, nakladanje, prevoz in zvračanje peska za posteljico. Z razgrinjanjem in komprimacijo. Peščena posteljica je iz frakcije 4-16 mm, debeline 10 cm. | m3 | 9 |  | 0
2.9 | Dobava peska frakcije 4-16 mm in izdelava nasipa nad položenimi cevmi 30 cm nad temenom. Na peščeno posteljico se izvede 3-5 cm debel nasip, v katerega si cev izdela ležišče. Obsip in nasip je potrebno utrditi do 95 % trdnosti po standardnem Proktorjevem postopku. | m3 | 53 |  | 0
2.10 | Nakladanje materiala (pesek za posteljico, pesek za obsip, material za tampon in gredo) na začasni deponiji in odvoz na mesto vgradnje. (ni možno odlaganje materiala na gradbišču - ozke ulice) | m3 | 62 |  | 0
2.11 | Zasipavanje jarka z izkopanim materialom, s komprimiranjem v slojih po 30 cm, z dovozom z začasne deponije. Količina velja za vgrajen material. |  | 158
| - z izkopanim materialom 30% | m3 | 47.4 |  | 0
| - z novim materialom 70% | m3 | 110.6 |  | 0
2.12 | Nakladanje in odvoz viška izkopanega materiala na trajno deponijo z plačilom takse za trajno odlaganje. Koeficient nakladanja 1,40 | m3 | 272.6 |  | 0
2.13 | Obbetoniranje cevi za kanalizacijo vseh vrst materialov s cementnim betonom C 12/15, premera 25 cm (na tekoči meter). | m1 | 0 |  | 0
2.14 | Izdelava proviziranih dostopov do objektov preko izkopanih jarkov iz plohov debeline 5cm, komplet z zaščitno ograjo iz desk in tramičev. | kos | 3 |  | 0
2.15 | Humuziranje zelenic debeline 20 cm s transportom iz začasne deponije. | m2 | 0 |  | 0
2.16 | Planiranje - ročno-strojno v ravnini I.in II. kat., s tocnostjo +/- 3cm z zatravitvijo. | m2 | 0 |  | 0
| Skupaj ZEMELJSKA DELA: |  |  |  | 0
III. | CESTARSKA DELA
3.1 | Rezanje asfaltne plasti s talni diamantno žago, debele 6 do 10 cm | m1 | 0 |  | 0
3.2 | Porušitev in odstranitev asfaltne plasti v debelini 6- 10 cm vključno z nakladanjem na prevozno sredstvo, odvozom na stalno gradbeno depoinijo in plačilom deponijske takse. | m2 | 0 |  | 0
3.3 | Rušenje makadamskih površin (dvorišča, ceste) z spodnjim ustrojem v debelini 20 cm z nakladanjem na kamion in odvozom na začasno deponijo izvajalca.. | m2 | 239.01 |  | 0
3.4 | Predhodna obdelava stika in premaz z bitumensko lepilno zmesjo po celotni višini odreza. | m1 | 0 |  | 0
3.5 | Asfaltiranje cestišča z asfaltom, obrabno - nosilni sloj ; AC 16 surf B 70/100 A4, debeline 7 cm. Izvedba po zahtevi upravljalca ceste. Lokalna cesta. | m2 | 0 |  | 0
3.6 | Dobava, nakladanje, prevoz in zvračanje peska za obrabno plast makadama. Z razgrinjanjem in komprimacijo. Pesek za zaklinjanje je iz frakcije 0-8 mm, debeline 3 cm. | m2 | 239.01 |  | 0
3.7 | Izdelava strojno ročnega finega planuma (minibager) pred izvedbo asfaltiranja z dosipom sejanega peska v debelini do 3 cm, planiranjem in utrditvijo. | m2 | 0 |  | 0
3.8 | Nabava in vgradnja ločilnega tekstila po standardu EN 13249-13265 z natezno trdnostju vzdolžno/prečno Tmin ≥16/16 kN/m. | m2 | 0 |  | 0
3.9 | Nabava, dobava in vgradnja tamponskega drobljenca TD32 debeline 20 cm. Količina velja za vgrajen material. Lokalna cesta | m3 | 0 |  | 0
3.10 | Nabava, dobava in vgradnja kamnite posteljice iz drobljenih kamnitih zrn v debelini 25 cm. Količina velja za vgrajen material. Lokalna cesta. | m3 | 0 |  | 0
3.11 | Nabava, dobava in vgradnja tamponskega drobljenca TD32 v debelini 22 cm za zgornjo nevezano nosilno plast makadama. Količina velja za vgrajen material. | m3 | 59.7525 |  | 0
3.12 | Izdelava mulde iz asfalta ob robu vozišča. Kompletno delo in material. | m1 | 0 |  | 0
| Skupaj CESTARSKA DELA: |  |  |  | 0
IV. | KANALIZACIJSKA DELA
4.1 | Dobava in polaganje PVC -U kompaktnih enoslojnih gladkih kanalizacijskih cevi SN8 (standard EN 1401-1), na peščeno posteljico vključno s koleni in spoji.
| DN 250 | m1 | 77.1 |  | 0
| DN 200 | m1 | 0 |  | 0
4.2 | Nabava, dobava in vgradnja poliesterskih revizijskih jaškov fi 1000 mm SN 5000 s tipsko razbremenilno ploščo za montažo na cev DN1000. Mulda je oblikovana s poliestersko cevjo. Prehod med poliestrom in AB vencem izveden preko profilne gume. Debelina stene 17mm. Upoštevati pripravo podlage za postavitev jaška.
| jašek DN 1000 gl. do 2 m | kos | 2 |  | 0
| jašek DN 1000 gl. od 2-4 m | kos | 1 |  | 0
4.3 | Nabava, dobava in vgradnja prepadnih poliesterskih revizijskih jaškov fi 1000 mm, SN 5000 z tipsko razbremenilno ploščo za montažo na cev DN1000. Mulda je oblikovana s poliestersko cevjo. Prehod med poliestrom in AB vencem izveden preko profilne gume. Debelina stene 17 mm. Upoštevati pripravo podlage za postavitev jaška.
| jašek DN 1000 gl. do 2 m | kos | 0 |  | 0
| jašek DN 1000 gl. od 2-4 m | kos | 0 |  | 0
4.4 | Dobava in vgradnja armiranobetonskega venca z okvirjem iz duktilne litine postavljenim na razbremenilno ploščo in pokrovom iz duktilne litine fi 600mm EN 124 D 400 kN s protihrupnim vložkom. Pokrov izveden na zaklep z odprtinami za zračenje. Z vsemi potrebnimi deli in materiali. Pokrovi jaškov na cestni površini morajo imeti 5 letno garancijo proti hrupu. | kos | 3 |  | 0
4.5 | Končna višinska prilagoditev pokrova jaška pred asfaltiranjem ceste. Vključno z obbetoniranjem (C 16/20) razbremenilne plošče in AB venca. | kos | 3 |  | 0
4.6 | Pregled in čiščenje kanala pred izvedbo tlačnega poizkusa. | m1 | 77.1 |  | 0
4.7 | Pregled in snemanje s TV kamero vseh kanalizacijskih cevi, jaškov in vse cevne odseke. Snemanje kanala po standardu SIST EN 13508-2:2003 in skladno z nemškimi smernicami ATV-M 143-2. | m1 | 77.1 |  | 0
| Skupaj KANALIZACIJSKA DELA: |  |  |  | 0
V. | KRIŽANJA Z KOMUNALNIMI VODI
5.1 | Izvedba križanja z različnimi nizkonapetostnimi kablovodi (NN,, TK, …) | kos | 3 |  | 0
5.2 | Izvedba križanja z vodovodom in vodovodnimi priključki.(količine ocenjene) | kos | 2 |  | 0
5.4 | Izvedba križanja z meteornim kanalom (količine ocenjene) | kos | 1 |  | 0
5.5 | Zaščita kablovoda za čas gradnje pri vzporednem poteku ob odprtem jarku. | m | 60 |  | 0
5.6 | Popravilo poškodovanega vaškega vodovoda v območju izkopa (cev PE DN 110 in hišni priključki) - na mestu križanja pri prečkanju kanalizacije pod vodovodom. (Točen potek vodovoda ni znan). Količina je ocenjena. | m | 2 |  | 0
5.7 | Popravilo meteorne kanalizacije v območju izkopa. Zmenjava cevi z betonskimi ali PVC cevmi.po potrebi obbetunirano. Dimenzije cevi se ocenjuje na DN300 do DN400. Količina je ocenjena. | m | 10 |  | 0
5.8 | Dobava in vgradnja zbiralnika linijske kanalete z litoželeznimj robom širine do 20 cm za odvodnjavanje utrjenih površin kot npr ACO Multiline V 150 ali enakovredno, z LTŽ pokrovom nosilnosti D400. Komplet z vsemi potrebnimi deli in prenosi. | m1 | 0 |  | 0
| Skupaj KRIŽANJA: |  |  |  | 0
VI. | ODCEPI ZA PRIKLJUČITEV HIŠNIH PRIKLJUČKOV
6.1 | Odcepi za sanitarne hišne priključke - priklop PVC DN 160 na PVC DN 250 v dolžini do 10 m: - zemeljska dela z odstranitvijo asfalta in roba pločnika (kjer je potrebno) za izvedbo kanalizacijskega priključka s strojnim izkopom dna š= 60 cm in povp. globine 3,00 m, v terenu III. in V. kategorije, z odvozom viška materiala na stalno gradbeno deponijo, vključeni stroški deponije, brežine se izvajajo v naklonu 60°, ročno planiranje dna jarka +/-3 cm po proj. padcu, izdelava posteljice debeline 10 cm, obsipa višine 30cm nad temenom, skupaj z zasipom jarka s komprimiranjem v slojih po 20 cm. Po opravljenih delih vzpostavitev prvotnega stanja. - nabava in montaža cevnega materiala, cevi PVC DN 160 | kos | 4 |  | 0
6.2 | Dobava in montaža priključnega kosa DN 250/160 priključek pod kotom 45°. Izvedba priklopa na obstoječo cev hišnega priključka, z vsemi potrebnimi deli ina materiali. | kos | 4 |  | 0
6.3 | Dobava revizijskih jaškov za priključitev hišnega priključka iz poliestra (GRP) po SIST EN ISO 23856:2021, komplet z izdelano muldo. Komplet z razbremenilno ploščo za pokrov in LŽ pokrovom fi 600 mm, EN 124 C250 kN. - premer jaška: 800 mm - priključna cev: DN 160 mm - globina jaška: do 3,00 m. | kos | 4 |  | 0
VI. | Skupaj ODCEPI za HP: |  |  |  | 0
VII | ZAKLJUČNA DELA
7.1 | Pospravljanje na lokaciji gradbišča | kos | 1 |  | 0
7.2 | Preizkus tesnosti kanala po standardu SIST EN 1610 gravitacijski kanal. Vključno z vsemi dodatnimi in zaščitnimi deli. | m1 | 77.1 |  | 0
VII. | Skupaj ZAKLJUČNA DELA: |  |  |  | 0

## kanal SP3.3
Javna kanalizacija v aglomeraciji Spodnje Brezovo – 1.FAZA
Št. pos. | Opis postavke | Enota mere | Količina | Cena na enoto mere | Cena brez DDV
Kanal SP3.3
Rekapitulacija
I. | Skupaj PRIPRAVLJALNA DELA: |  |  |  | 0
II. | Skupaj ZEMELJSKA DELA: |  |  |  | 0
III. | Skupaj CESTARSKA DELA: |  |  |  | 0
IV. | Skupaj KANALIZACIJSKA DELA: |  |  |  | 0
V. | Skupaj KRIŽANJA: |  |  |  | 0
VI. | Skupaj ODCEPI za HP: |  |  |  | 0
VII. | Skupaj ZAKLJUČNA DELA: |  |  |  | 0
| NEPREDVIDENA DELA | 10% |  |  | 0
| SKUPAJ OBJEKT |  |  |  | 0
I. | PRIPRAVLJALNA DELA
1.1 | Zakoličenje osi kanalizacije, z zavarovanjem osi, oznako revizijskih jaškov, vris v kataster in izdelava geodetskega posnetka. | m1 | 63.6 |  | 0
1.2 | Postavitev gradbenih profilov na vzpostavljeno os trase cevovoda, ter določitev nivoja za merjenje globine izkopa in polaganje cevovoda. | kos | 2 |  | 0
1.3 | Priprava in zavarovanje gradbišča, odstranitev eventuelnih ovir, prometnih znakov in utrditev delovnega platoja. | kos | 1 |  | 0
1.4 | Zakoličba obstoječih komunalnih vodov in oznaka križanj. | kos | 4 |  | 0
1.5 | Pridobitev dovoljenja in izdelava elaborata za cestno zaporo, z ureditveijo prometnega režima v času gradnje in z obvestili, zavarovanjem gradbene jame in gradbišča, postavitev prometne signalizacije. Po končanih delih vzpostavitev prvotnega stanja. OCENA STROŠKOV OBRAČUN PO DEJANSKIH STROŠKIH in 5% MANIPULATIVNIH STROŠKOV | kos | 1 |  | 0
1.6 | Izvedba poglobitve (v primeru večjih dotokov izvedba z provizoričnim vodnjakom) in črpanje talne vode (iz vodnjaka) v gradbeni jami pri izvedbi zemeljskih izkopov. | ur | 5 |  | 0
1.7 | Vgradnja reperjev na objekte v bližini izkopa in spremljanje posedkov. | kos | 4 |  | 0
| Skupaj PRIPRAVLJALNA DELA: |  |  |  | 0
II. | ZEMELJSKA DELA
OP. | Pri zememljskih delih je upoštevana kategorizacija izkopa po Tehničnih specifikacijah za zemeljska dela Kategorizacija izkopov v zemljinah in kamninah (TSG211-003: 2023)
2.1 | Čiščenje terena, podirnje dreves, odstranitev grmovnic z nakladanjem in iodvozom na deponijo s plačilom takse. Ocena stroškov je na podlagi ogleda obstoječega stanja natrasi. | m1 | 0 |  | 0
2.2 | Strojni odkop humusa I. in II. ktg v širini 6,0m in debelini cca 20cm z odvozom na začasno deponijo ob trasi za kasnejše humusiranje. | m2 | 0 |  | 0
2.3 | Zaščita gradbene jame z dvostranskim opažem. Najem, prevozi, nameščanje, prestavljanje, pranje po zaključku. Globina jarka do 5m, širina jarka do 1,2m. Obračun na 1m1 kanala. | m1 | 0 |  | 0
2.4 | Strojni izkop jarka pod kotom 65 stopinj globine od 0 do 4 m širine dna do 1,2 m z nakladnjem na kamion in odvozom na začasno deponijo izvajalca. |  | 270
| - izkop v zemljini III. Ktg (40% izkopa) | m3 | 108 |  | 0
| - izkop v zemljini IV. ktg (30% izkopa) | m3 | 81 |  | 0
| - izkop v zemljini V. ktg (15% izkopa) | m3 | 40.5 |  | 0
| - izkop v zemljini VI. ktg (5% izkopa) | m3 | 13.5 |  | 0
(Upoštevan izkop za vzporedni tlačni vod TL-SP3 od t.3 do t.1)
2.5 | Strojni izkop jarka pod kotom 90 stopinj globine od 0 do 4 m širine dna do 1,2 m z nakladnjem na kamion in odvozom na začasno deponijo izvajalca. |  | 0
| - izkop v zemljini III. Ktg (40% izkopa) | m3 | 0 |  | 0
| - izkop v zemljini IV. ktg (30% izkopa) | m3 | 0 |  | 0
| - izkop v zemljini V. ktg (15% izkopa) | m3 | 0 |  | 0
| - izkop v zemljini VI. ktg (5% izkopa) | m3 | 0 |  | 0
(Upoštevan izkop za vzporedni tlačni vod TL-SP3 od t.3 do t.1)
2.6 | Ročni izkop jarka globine 0-4m z nakladanjem na kamion in odvozom na začasno gradbeno deponijo izvajalca. Predvsem izkop v bližini komunalnih vodov (5%). | m3 | 30
| - izkop v zemljini III. Ktg (55% izkopa) | m3 | 16.5 |  | 0
| - izkop v zemljini IV. ktg (45% izkopa) | m3 | 13.5 |  | 0
(Upoštevan izkop za vzporedni tlačni vod TL-SP3 od t.3 do t.1)
2.7 | Ročno planiranje dna jarka s točnostjo +/- 3 cm po projektiranem padcu. | m2 | 69.96 |  | 0
2.8 | Dobava, nakladanje, prevoz in zvračanje peska za posteljico. Z razgrinjanjem in komprimacijo. Peščena posteljica je iz frakcije 4-16 mm, debeline 10 cm. | m3 | 7 |  | 0
2.9 | Dobava peska frakcije 4-16 mm in izdelava nasipa nad položenimi cevmi 30 cm nad temenom. Na peščeno posteljico se izvede 3-5 cm debel nasip, v katerega si cev izdela ležišče. Obsip in nasip je potrebno utrditi do 95 % trdnosti po standardnem Proktorjevem postopku. | m3 | 44 |  | 0
2.10 | Nakladanje materiala (pesek za posteljico, pesek za obsip, material za tampon in gredo) na začasni deponiji in odvoz na mesto vgradnje. (ni možno odlaganje materiala na gradbišču - ozke ulice) | m3 | 154.032 |  | 0
2.11 | Zasipavanje jarka z izkopanim materialom, s komprimiranjem v slojih po 30 cm, z dovozom z začasne deponije. Količina velja za vgrajen material. |  | 116
| - z izkopanim materialom 30% | m3 | 34.8 |  | 0
| - z novim materialom 70% | m3 | 81.2 |  | 0
(Upoštevan izkop za vzporedni tlačni vod TL-SP3 od t.3 do t.1)
2.12 | Nakladanje in odvoz viška izkopanega materiala na trajno deponijo z plačilom takse za trajno odlaganje. Koeficient nakladanja 1,40 | m3 | 265.2 |  | 0
(Upoštevan izkop za vzporedni tlačni vod TL-SP3 od t.3 do t.1)
2.13 | Obbetoniranje cevi za kanalizacijo vseh vrst materialov s cementnim betonom C 12/15, premera 25 cm (na tekoči meter). | m1 | 0 |  | 0
2.14 | Izdelava proviziranih dostopov do objektov preko izkopanih jarkov iz plohov debeline 5cm, komplet z zaščitno ograjo iz desk in tramičev. | kos | 3 |  | 0
2.15 | Humuziranje zelenic debeline 20 cm s transportom iz začasne deponije. | m2 | 0 |  | 0
2.16 | Planiranje - ročno-strojno v ravnini I.in II. kat., s tocnostjo +/- 3cm z zatravitvijo. | m2 | 0 |  | 0
| Skupaj ZEMELJSKA DELA: |  |  |  | 0
III. | CESTARSKA DELA
3.1 | Rezanje asfaltne plasti s talni diamantno žago, debele 6 do 10 cm | m1 | 8 |  | 0
3.2 | Porušitev in odstranitev asfaltne plasti v debelini 6- 10 cm vključno z nakladanjem na prevozno sredstvo, odvozom na stalno gradbeno depoinijo in plačilom deponijske takse. | m2 | 228.96 |  | 0
(Upoštevan izkop za vzporedni tlačni vod TL-SP3 od t.3 do t.1)
3.3 | Predhodna obdelava stika in premaz z bitumensko lepilno zmesjo po celotni višini odreza. | m1 | 8 |  | 0
3.4 | Asfaltiranje cestišča z asfaltom, obrabno - nosilni sloj ; AC 16 surf B 70/100 A4, debeline 7 cm. Izvedba po zahtevi upravljalca ceste. Lokalna cesta. | m2 | 228.96 |  | 0
(Upoštevan izkop za vzporedni tlačni vod TL-SP3 od t.3 do t.1)
3.5 | Izdelava strojno ročnega finega planuma (minibager) pred izvedbo asfaltiranja z dosipom sejanega peska v debelini do 3 cm, planiranjem in utrditvijo. | m2 | 228.96 |  | 0
(Upoštevan izkop za vzporedni tlačni vod TL-SP3 od t.3 do t.1)
3.6 | Nabava in vgradnja ločilnega tekstila po standardu EN 13249-13265 z natezno trdnostju vzdolžno/prečno Tmin ≥16/16 kN/m. | m2 | 228.96 |  | 0
(Upoštevan izkop za vzporedni tlačni vod TL-SP3 od t.3 do t.1)
3.7 | Nabava, dobava in vgradnja tamponskega drobljenca TD32 debeline 20 cm. Količina velja za vgrajen material. Lokalna cesta | m3 | 45.792 |  | 0
(Upoštevan izkop za vzporedni tlačni vod TL-SP3 od t.3 do t.1)
3.8 | Nabava, dobava in vgradnja kamnite posteljice iz drobljenih kamnitih zrn v debelini 25 cm. Količina velja za vgrajen material. Lokalna cesta. | m3 | 57.24 |  | 0
(Upoštevan izkop za vzporedni tlačni vod TL-SP3 od t.3 do t.1)
3.9 | Izdelava mulde iz asfalta ob robu vozišča. Kompletno delo in material. | m1 | 60 |  | 0
| Skupaj CESTARSKA DELA: |  |  |  | 0
IV. | KANALIZACIJSKA DELA
4.1 | Dobava in polaganje PVC -U kompaktnih enoslojnih gladkih kanalizacijskih cevi SN8 (standard EN 1401-1), na peščeno posteljico vključno s koleni in spoji.
| DN 250 | m1 | 63.6 |  | 0
| DN 200 | m1 | 0 |  | 0
4.2 | Nabava, dobava in vgradnja poliesterskih revizijskih jaškov fi 1000 mm SN 5000 s tipsko razbremenilno ploščo za montažo na cev DN1000. Mulda je oblikovana s poliestersko cevjo. Prehod med poliestrom in AB vencem izveden preko profilne gume. Debelina stene 17mm. Upoštevati pripravo podlage za postavitev jaška.
| jašek DN 1000 gl. do 2 m | kos | 0 |  | 0
| jašek DN 1000 gl. od 2-4 m | kos | 2 |  | 0
4.3 | Nabava, dobava in vgradnja prepadnih poliesterskih revizijskih jaškov fi 1000 mm, SN 5000 z tipsko razbremenilno ploščo za montažo na cev DN1000. Mulda je oblikovana s poliestersko cevjo. Prehod med poliestrom in AB vencem izveden preko profilne gume. Debelina stene 17 mm. Upoštevati pripravo podlage za postavitev jaška.
| jašek DN 1000 gl. do 2 m | kos | 0 |  | 0
| jašek DN 1000 gl. od 2-4 m | kos | 0 |  | 0
4.4 | Dobava in vgradnja armiranobetonskega venca z okvirjem iz duktilne litine postavljenim na razbremenilno ploščo in pokrovom iz duktilne litine fi 600mm EN 124 D 400 kN s protihrupnim vložkom. Pokrov izveden na zaklep z odprtinami za zračenje. Z vsemi potrebnimi deli in materiali. Pokrovi jaškov na cestni površini morajo imeti 5 letno garancijo proti hrupu. | kos | 2 |  | 0
4.5 | Končna višinska prilagoditev pokrova jaška pred asfaltiranjem ceste. Vključno z obbetoniranjem (C 16/20) razbremenilne plošče in AB venca. | kos | 2 |  | 0
4.6 | Pregled in čiščenje kanala pred izvedbo tlačnega poizkusa. | m1 | 63.6 |  | 0
4.7 | Pregled in snemanje s TV kamero vseh kanalizacijskih cevi, jaškov in vse cevne odseke. Snemanje kanala po standardu SIST EN 13508-2:2003 in skladno z nemškimi smernicami ATV-M 143-2. | m1 | 63.6 |  | 0
| Skupaj KANALIZACIJSKA DELA: |  |  |  | 0
V. | KRIŽANJA Z KOMUNALNIMI VODI
5.1 | Izvedba križanja z različnimi nizkonapetostnimi kablovodi (NN,, TK, …) | kos | 2 |  | 0
5.2 | Izvedba križanja z vodovodom in vodovodnimi priključki.(količine ocenjene) | kos | 1 |  | 0
5.4 | Izvedba križanja z meteornim kanalom (količine ocenjene) | kos | 1 |  | 0
5.5 | Zaščita kablovoda za čas gradnje pri vzporednem poteku ob odprtem jarku. | m | 50 |  | 0
5.6 | Popravilo poškodovanega vaškega vodovoda v območju izkopa (cev PE DN 110 in hišni priključki) - na mestu križanja pri prečkanju kanalizacije pod vodovodom. (Točen potek vodovoda ni znan). Količina je ocenjena. | m | 1 |  | 0
5.7 | Popravilo meteorne kanalizacije v območju izkopa. Zmenjava cevi z betonskimi ali PVC cevmi.po potrebi obbetunirano. Dimenzije cevi se ocenjuje na DN300 do DN400. Količina je ocenjena. | m | 30 |  | 0
5.8 | Dobava in vgradnja zbiralnika linijske kanalete z litoželeznimj robom širine do 20 cm za odvodnjavanje utrjenih površin kot npr ACO Multiline V 150 ali enakovredno, z LTŽ pokrovom nosilnosti D400. Komplet z vsemi potrebnimi deli in prenosi. | m1 | 0 |  | 0
| Skupaj KRIŽANJA: |  |  |  | 0
VI. | ODCEPI ZA PRIKLJUČITEV HIŠNIH PRIKLJUČKOV
6.1 | Odcepi za sanitarne hišne priključke - priklop PVC DN 160 na PVC DN 250 v dolžini do 10 m: - zemeljska dela z odstranitvijo asfalta in roba pločnika (kjer je potrebno) za izvedbo kanalizacijskega priključka s strojnim izkopom dna š= 60 cm in povp. globine 3,00 m, v terenu III. in V. kategorije, z odvozom viška materiala na stalno gradbeno deponijo, vključeni stroški deponije, brežine se izvajajo v naklonu 60°, ročno planiranje dna jarka +/-3 cm po proj. padcu, izdelava posteljice debeline 10 cm, obsipa višine 30cm nad temenom, skupaj z zasipom jarka s komprimiranjem v slojih po 20 cm. Po opravljenih delih vzpostavitev prvotnega stanja. - nabava in montaža cevnega materiala, cevi PVC DN 160 | kos | 4 |  | 0
6.2 | Dobava in montaža priključnega kosa DN 250/160 priključek pod kotom 45°. Izvedba priklopa na obstoječo cev hišnega priključka, z vsemi potrebnimi deli ina materiali. | kos | 4 |  | 0
6.3 | Dobava revizijskih jaškov za priključitev hišnega priključka iz poliestra (GRP) po SIST EN ISO 23856:2021, komplet z izdelano muldo. Komplet z razbremenilno ploščo za pokrov in LŽ pokrovom fi 600 mm, EN 124 C250 kN. - premer jaška: 800 mm - priključna cev: DN 160 mm - globina jaška: do 3,00 m. | kos | 4 |  | 0
VI. | Skupaj ODCEPI za HP: |  |  |  | 0
VII | ZAKLJUČNA DELA
7.1 | Pospravljanje na lokaciji gradbišča | kos | 1 |  | 0
7.2 | Preizkus tesnosti kanala po standardu SIST EN 1610 gravitacijski kanal. Vključno z vsemi dodatnimi in zaščitnimi deli. | m1 | 63.6 |  | 0
VII. | Skupaj ZAKLJUČNA DELA: |  |  |  | 0

## kanal SP3.4
Javna kanalizacija v aglomeraciji Spodnje Brezovo – 1.FAZA
Št. pos. | Opis postavke | Enota mere | Količina | Cena na enoto mere | Cena brez DDV
Kanal SP3.4
Rekapitulacija
I. | Skupaj PRIPRAVLJALNA DELA: |  |  |  | 0
II. | Skupaj ZEMELJSKA DELA: |  |  |  | 0
III. | Skupaj CESTARSKA DELA: |  |  |  | 0
IV. | Skupaj KANALIZACIJSKA DELA: |  |  |  | 0
V. | Skupaj KRIŽANJA: |  |  |  | 0
VI. | Skupaj ODCEPI za HP: |  |  |  | 0
VII. | Skupaj ZAKLJUČNA DELA: |  |  |  | 0
| NEPREDVIDENA DELA | 10% |  |  | 0
| SKUPAJ OBJEKT |  |  |  | 0
I. | PRIPRAVLJALNA DELA
1.1 | Zakoličenje osi kanalizacije, z zavarovanjem osi, oznako revizijskih jaškov, vris v kataster in izdelava geodetskega posnetka. | m1 | 43 |  | 0
1.2 | Postavitev gradbenih profilov na vzpostavljeno os trase cevovoda, ter določitev nivoja za merjenje globine izkopa in polaganje cevovoda. | kos | 2 |  | 0
1.3 | Priprava in zavarovanje gradbišča, odstranitev eventuelnih ovir, prometnih znakov in utrditev delovnega platoja. | kos | 1 |  | 0
1.4 | Zakoličba obstoječih komunalnih vodov in oznaka križanj. | kos | 0 |  | 0
1.5 | Pridobitev dovoljenja in izdelava elaborata za cestno zaporo, z ureditveijo prometnega režima v času gradnje in z obvestili, zavarovanjem gradbene jame in gradbišča, postavitev prometne signalizacije. Po končanih delih vzpostavitev prvotnega stanja. OCENA STROŠKOV OBRAČUN PO DEJANSKIH STROŠKIH in 5% MANIPULATIVNIH STROŠKOV | kos | 0 |  | 0
1.6 | Izvedba poglobitve (v primeru večjih dotokov izvedba z provizoričnim vodnjakom) in črpanje talne vode (iz vodnjaka) v gradbeni jami pri izvedbi zemeljskih izkopov. | ur | 5 |  | 0
1.7 | Vgradnja reperjev na objekte v bližini izkopa in spremljanje posedkov. | kos | 1 |  | 0
| Skupaj PRIPRAVLJALNA DELA: |  |  |  | 0
II. | ZEMELJSKA DELA
OP. | Pri zememljskih delih je upoštevana kategorizacija izkopa po Tehničnih specifikacijah za zemeljska dela Kategorizacija izkopov v zemljinah in kamninah (TSG211-003: 2023)
2.1 | Čiščenje terena, podirnje dreves, odstranitev grmovnic z nakladanjem in iodvozom na deponijo s plačilom takse. Ocena stroškov je na podlagi ogleda obstoječega stanja natrasi. | m1 | 10 |  | 0
2.2 | Strojni odkop humusa I. in II. ktg v širini 6,0m in debelini cca 20cm z odvozom na začasno deponijo ob trasi za kasnejše humusiranje. | m2 | 258 |  | 0
2.3 | Zaščita gradbene jame z dvostranskim opažem. Najem, prevozi, nameščanje, prestavljanje, pranje po zaključku. Globina jarka do 5m, širina jarka do 1,2m. Obračun na 1m1 kanala. | m1 | 0 |  | 0
2.4 | Strojni izkop jarka pod kotom 65 stopinj globine od 0 do 4 m širine dna do 1,2 m z nakladnjem na kamion in odvozom na začasno deponijo izvajalca. |  | 115
| - izkop v zemljini III. Ktg (40% izkopa) | m3 | 46 |  | 0
| - izkop v zemljini IV. ktg (30% izkopa) | m3 | 34.5 |  | 0
| - izkop v zemljini V. ktg (15% izkopa) | m3 | 17.25 |  | 0
| - izkop v zemljini VI. ktg (5% izkopa) | m3 | 5.75 |  | 0
2.5 | Strojni izkop jarka pod kotom 90 stopinj globine od 0 do 4 m širine dna do 1,2 m z nakladnjem na kamion in odvozom na začasno deponijo izvajalca. |  | 0
| - izkop v zemljini III. Ktg (40% izkopa) | m3 | 0 |  | 0
| - izkop v zemljini IV. ktg (30% izkopa) | m3 | 0 |  | 0
| - izkop v zemljini V. ktg (15% izkopa) | m3 | 0 |  | 0
| - izkop v zemljini VI. ktg (5% izkopa) | m3 | 0 |  | 0
2.6 | Ročni izkop jarka globine 0-4m z nakladanjem na kamion in odvozom na začasno gradbeno deponijo izvajalca. Predvsem izkop v bližini komunalnih vodov (5%). | m3 | 5
| - izkop v zemljini III. Ktg (55% izkopa) | m3 | 2.75 |  | 0
| - izkop v zemljini IV. ktg (45% izkopa) | m3 | 2.25 |  | 0
2.7 | Ročno planiranje dna jarka s točnostjo +/- 3 cm po projektiranem padcu. | m2 | 47.3 |  | 0
2.8 | Dobava, nakladanje, prevoz in zvračanje peska za posteljico. Z razgrinjanjem in komprimacijo. Peščena posteljica je iz frakcije 4-16 mm, debeline 10 cm. | m3 | 4.5 |  | 0
2.9 | Dobava peska frakcije 4-16 mm in izdelava nasipa nad položenimi cevmi 30 cm nad temenom. Na peščeno posteljico se izvede 3-5 cm debel nasip, v katerega si cev izdela ležišče. Obsip in nasip je potrebno utrditi do 95 % trdnosti po standardnem Proktorjevem postopku. | m3 | 19 |  | 0
2.10 | Nakladanje materiala (pesek za posteljico, pesek za obsip, material za tampon in gredo) na začasni deponiji in odvoz na mesto vgradnje. (ni možno odlaganje materiala na gradbišču - ozke ulice) | m3 | 0 |  | 0
2.11 | Zasipavanje jarka z izkopanim materialom, s komprimiranjem v slojih po 30 cm, z dovozom z začasne deponije. Količina velja za vgrajen material. |  | 99
| - z izkopanim materialom 30% | m3 | 29.7 |  | 0
| - z novim materialom 70% | m3 | 69.3 |  | 0
2.12 | Nakladanje in odvoz viška izkopanega materiala na trajno deponijo z plačilom takse za trajno odlaganje. Koeficient nakladanja 1,40 | m3 | 90.3 |  | 0
2.13 | Obbetoniranje cevi za kanalizacijo vseh vrst materialov s cementnim betonom C 12/15, premera 25 cm (na tekoči meter). | m1 | 0 |  | 0
2.14 | Izdelava proviziranih dostopov do objektov preko izkopanih jarkov iz plohov debeline 5cm, komplet z zaščitno ograjo iz desk in tramičev. | kos | 0 |  | 0
2.15 | Humuziranje zelenic debeline 20 cm s transportom iz začasne deponije. | m2 | 258 |  | 0
2.16 | Planiranje - ročno-strojno v ravnini I.in II. kat., s tocnostjo +/- 3cm z zatravitvijo. | m2 | 258 |  | 0
| Skupaj ZEMELJSKA DELA: |  |  |  | 0
III. | CESTARSKA DELA
3.1 | Rezanje asfaltne plasti s talni diamantno žago, debele 6 do 10 cm | m1 | 0 |  | 0
3.2 | Porušitev in odstranitev asfaltne plasti v debelini 6- 10 cm vključno z nakladanjem na prevozno sredstvo, odvozom na stalno gradbeno depoinijo in plačilom deponijske takse. | m2 | 0 |  | 0
3.3 | Predhodna obdelava stika in premaz z bitumensko lepilno zmesjo po celotni višini odreza. | m1 | 0 |  | 0
3.4 | Asfaltiranje cestišča z asfaltom, obrabno - nosilni sloj ; AC 16 surf B 70/100 A4, debeline 7 cm. Izvedba po zahtevi upravljalca ceste. Lokalna cesta. | m2 | 0 |  | 0
3.5 | Izdelava strojno ročnega finega planuma (minibager) pred izvedbo asfaltiranja z dosipom sejanega peska v debelini do 3 cm, planiranjem in utrditvijo. | m2 | 0 |  | 0
3.6 | Nabava in vgradnja ločilnega tekstila po standardu EN 13249-13265 z natezno trdnostju vzdolžno/prečno Tmin ≥16/16 kN/m. | m2 | 0 |  | 0
3.7 | Nabava, dobava in vgradnja tamponskega drobljenca TD32 debeline 20 cm. Količina velja za vgrajen material. Lokalna cesta | m3 | 0 |  | 0
3.8 | Nabava, dobava in vgradnja kamnite posteljice iz drobljenih kamnitih zrn v debelini 25 cm. Količina velja za vgrajen material. Lokalna cesta. | m3 | 0 |  | 0
3.9 | Izdelava mulde iz asfalta ob robu vozišča. Kompletno delo in material. | m1 | 0 |  | 0
| Skupaj CESTARSKA DELA: |  |  |  | 0
IV. | KANALIZACIJSKA DELA
4.1 | Dobava in polaganje PVC -U kompaktnih enoslojnih gladkih kanalizacijskih cevi SN8 (standard EN 1401-1), na peščeno posteljico vključno s koleni in spoji.
| DN 250 | m1 | 0 |  | 0
| DN 200 | m1 | 43 |  | 0
4.2 | Nabava, dobava in vgradnja poliesterskih revizijskih jaškov fi 1000 mm SN 5000 s tipsko razbremenilno ploščo za montažo na cev DN1000. Mulda je oblikovana s poliestersko cevjo. Prehod med poliestrom in AB vencem izveden preko profilne gume. Debelina stene 17mm. Upoštevati pripravo podlage za postavitev jaška.
| jašek DN 1000 gl. do 2 m | kos | 1 |  | 0
| jašek DN 1000 gl. od 2-4 m | kos | 0 |  | 0
4.3 | Nabava, dobava in vgradnja prepadnih poliesterskih revizijskih jaškov fi 1000 mm, SN 5000 z tipsko razbremenilno ploščo za montažo na cev DN1000. Mulda je oblikovana s poliestersko cevjo. Prehod med poliestrom in AB vencem izveden preko profilne gume. Debelina stene 17 mm. Upoštevati pripravo podlage za postavitev jaška.
| jašek DN 1000 gl. do 2 m | kos | 0 |  | 0
| jašek DN 1000 gl. od 2-4 m | kos | 1 |  | 0
4.4 | Dobava in vgradnja armiranobetonskega venca z okvirjem iz duktilne litine postavljenim na razbremenilno ploščo in pokrovom iz duktilne litine fi 600mm EN 124 C250 kN. Pokrov izveden na zaklep z odprtinami za zračenje. Z vsemi potrebnimi deli in materiali. | kos | 2 |  | 0
4.5 | Končna višinska prilagoditev pokrova jaška pred asfaltiranjem ceste. Vključno z obbetoniranjem (C 16/20) razbremenilne plošče in AB venca. | kos | 0 |  | 0
4.6 | Pregled in čiščenje kanala pred izvedbo tlačnega poizkusa. | m1 | 43 |  | 0
4.7 | Pregled in snemanje s TV kamero vseh kanalizacijskih cevi, jaškov in vse cevne odseke. Snemanje kanala po standardu SIST EN 13508-2:2003 in skladno z nemškimi smernicami ATV-M 143-2. | m1 | 43 |  | 0
| Skupaj KANALIZACIJSKA DELA: |  |  |  | 0
V. | KRIŽANJA Z KOMUNALNIMI VODI
5.1 | Izvedba križanja z različnimi nizkonapetostnimi kablovodi (NN,, TK, …) | kos | 0 |  | 0
5.2 | Izvedba križanja z vodovodom in vodovodnimi priključki.(količine ocenjene) | kos | 0 |  | 0
5.4 | Izvedba križanja z meteornim kanalom (količine ocenjene) | kos | 0 |  | 0
5.5 | Zaščita kablovoda za čas gradnje pri vzporednem poteku ob odprtem jarku. | m | 0 |  | 0
5.6 | Popravilo poškodovanega vaškega vodovoda v območju izkopa (cev PE DN 110 in hišni priključki) - na mestu križanja pri prečkanju kanalizacije pod vodovodom. (Točen potek vodovoda ni znan). Količina je ocenjena. | m | 0 |  | 0
5.7 | Popravilo meteorne kanalizacije v območju izkopa. Zmenjava cevi z betonskimi ali PVC cevmi.po potrebi obbetunirano. Dimenzije cevi se ocenjuje na DN300 do DN400. Količina je ocenjena. | m | 0 |  | 0
5.8 | Dobava in vgradnja zbiralnika linijske kanalete z litoželeznimj robom širine do 20 cm za odvodnjavanje utrjenih površin kot npr ACO Multiline V 150 ali enakovredno, z LTŽ pokrovom nosilnosti D400. Komplet z vsemi potrebnimi deli in prenosi. | m1 | 0 |  | 0
| Skupaj KRIŽANJA: |  |  |  | 0
VI. | ODCEPI ZA PRIKLJUČITEV HIŠNIH PRIKLJUČKOV
6.1 | Odcepi za sanitarne hišne priključke - priklop PVC DN 160 na PVC DN 250 v dolžini do 10 m: - zemeljska dela z odstranitvijo asfalta in roba pločnika (kjer je potrebno) za izvedbo kanalizacijskega priključka s strojnim izkopom dna š= 60 cm in povp. globine 3,00 m, v terenu III. in V. kategorije, z odvozom viška materiala na stalno gradbeno deponijo, vključeni stroški deponije, brežine se izvajajo v naklonu 60°, ročno planiranje dna jarka +/-3 cm po proj. padcu, izdelava posteljice debeline 10 cm, obsipa višine 30cm nad temenom, skupaj z zasipom jarka s komprimiranjem v slojih po 20 cm. Po opravljenih delih vzpostavitev prvotnega stanja. - nabava in montaža cevnega materiala, cevi PVC DN 160 | kos | 2 |  | 0
6.2 | Dobava in montaža priključnega kosa DN 250/160 priključek pod kotom 45°. Izvedba priklopa na obstoječo cev hišnega priključka, z vsemi potrebnimi deli ina materiali. | kos | 2 |  | 0
6.3 | Dobava revizijskih jaškov za priključitev hišnega priključka iz poliestra (GRP) po SIST EN ISO 23856:2021, komplet z izdelano muldo. Komplet z razbremenilno ploščo za pokrov in LŽ pokrovom fi 600 mm, EN 124 C250 kN. - premer jaška: 800 mm - priključna cev: DN 160 mm - globina jaška: do 3,00 m. | kos | 2 |  | 0
VI. | Skupaj ODCEPI za HP: |  |  |  | 0
VII | ZAKLJUČNA DELA
7.1 | Pospravljanje na lokaciji gradbišča | kos | 1 |  | 0
7.2 | Preizkus tesnosti kanala po standardu SIST EN 1610 gravitacijski kanal. Vključno z vsemi dodatnimi in zaščitnimi deli. | m1 | 43 |  | 0
VII. | Skupaj ZAKLJUČNA DELA: |  |  |  | 0

## kanal SP4
Javna kanalizacija v aglomeraciji Spodnje Brezovo – 1.FAZA
Št. pos. | Opis postavke | Enota mere | Količina | Cena na enoto mere | Cena brez DDV
Kanal SP4
Rekapitulacija
I. | Skupaj PRIPRAVLJALNA DELA: |  |  |  | 0
II. | Skupaj ZEMELJSKA DELA: |  |  |  | 0
III. | Skupaj CESTARSKA DELA: |  |  |  | 0
IV. | Skupaj KANALIZACIJSKA DELA: |  |  |  | 0
V. | Skupaj KRIŽANJA: |  |  |  | 0
VI. | Skupaj ODCEPI za HP: |  |  |  | 0
VII. | Skupaj ZAKLJUČNA DELA: |  |  |  | 0
| NEPREDVIDENA DELA | 10% |  |  | 0
| SKUPAJ OBJEKT |  |  |  | 0
I. | PRIPRAVLJALNA DELA
1.1 | Zakoličenje osi kanalizacije, z zavarovanjem osi, oznako revizijskih jaškov, vris v kataster in izdelava geodetskega posnetka. | m1 | 65.3 |  | 0
1.2 | Postavitev gradbenih profilov na vzpostavljeno os trase cevovoda, ter določitev nivoja za merjenje globine izkopa in polaganje cevovoda. | kos | 3 |  | 0
1.3 | Priprava in zavarovanje gradbišča, odstranitev eventuelnih ovir, prometnih znakov in utrditev delovnega platoja. | kos | 1 |  | 0
1.4 | Zakoličba obstoječih komunalnih vodov in oznaka križanj. | kos | 7 |  | 0
1.5 | Pridobitev dovoljenja in izdelava elaborata za cestno zaporo, z ureditveijo prometnega režima v času gradnje in z obvestili, zavarovanjem gradbene jame in gradbišča, postavitev prometne signalizacije. Po končanih delih vzpostavitev prvotnega stanja. OCENA STROŠKOV OBRAČUN PO DEJANSKIH STROŠKIH in 5% MANIPULATIVNIH STROŠKOV | kos | 1 |  | 0
1.6 | Izvedba poglobitve (v primeru večjih dotokov izvedba z provizoričnim vodnjakom) in črpanje talne vode (iz vodnjaka) v gradbeni jami pri izvedbi zemeljskih izkopov. | ur | 5 |  | 0
1.7 | Vgradnja reperjev na objekte v bližini izkopa in spremljanje posedkov. | kos | 4 |  | 0
| Skupaj PRIPRAVLJALNA DELA: |  |  |  | 0
II. | ZEMELJSKA DELA
OP. | Pri zememljskih delih je upoštevana kategorizacija izkopa po Tehničnih specifikacijah za zemeljska dela Kategorizacija izkopov v zemljinah in kamninah (TSG211-003: 2023)
2.1 | Čiščenje terena, podirnje dreves, odstranitev grmovnic z nakladanjem in iodvozom na deponijo s plačilom takse. Ocena stroškov je na podlagi ogleda obstoječega stanja natrasi. | m1 | 0 |  | 0
2.2 | Strojni odkop humusa I. in II. ktg v širini 6,0m in debelini cca 20cm z odvozom na začasno deponijo ob trasi za kasnejše humusiranje. | m2 | 0 |  | 0
2.3 | Zaščita gradbene jame z dvostranskim opažem. Najem, prevozi, nameščanje, prestavljanje, pranje po zaključku. Globina jarka do 5m, širina jarka do 1,2m. Obračun na 1m1 kanala. | m1 | 65.3 |  | 0
2.4 | Strojni izkop jarka pod kotom 65 stopinj globine od 0 do 4 m širine dna do 1,2 m z nakladnjem na kamion in odvozom na začasno deponijo izvajalca. |  | 0
| - izkop v zemljini III. Ktg (40% izkopa) | m3 | 0 |  | 0
| - izkop v zemljini IV. ktg (30% izkopa) | m3 | 0 |  | 0
| - izkop v zemljini V. ktg (15% izkopa) | m3 | 0 |  | 0
| - izkop v zemljini VI. ktg (5% izkopa) | m3 | 0 |  | 0
2.5 | Strojni izkop jarka pod kotom 90 stopinj globine od 0 do 4 m širine dna do 1,2 m z nakladnjem na kamion in odvozom na začasno deponijo izvajalca. |  | 130
| - izkop v zemljini III. Ktg (40% izkopa) | m3 | 52 |  | 0
| - izkop v zemljini IV. ktg (30% izkopa) | m3 | 39 |  | 0
| - izkop v zemljini V. ktg (15% izkopa) | m3 | 19.5 |  | 0
| - izkop v zemljini VI. ktg (5% izkopa) | m3 | 6.5 |  | 0
2.6 | Ročni izkop jarka globine 0-4m z nakladanjem na kamion in odvozom na začasno gradbeno deponijo izvajalca. Predvsem izkop v bližini komunalnih vodov (5%). | m3 | 5
| - izkop v zemljini III. Ktg (55% izkopa) | m3 | 2.75 |  | 0
| - izkop v zemljini IV. ktg (45% izkopa) | m3 | 2.25 |  | 0
2.7 | Ročno planiranje dna jarka s točnostjo +/- 3 cm po projektiranem padcu. | m2 | 71.83 |  | 0
2.8 | Dobava, nakladanje, prevoz in zvračanje peska za posteljico. Z razgrinjanjem in komprimacijo. Peščena posteljica je iz frakcije 4-16 mm, debeline 10 cm. | m3 | 7 |  | 0
2.9 | Dobava peska frakcije 4-16 mm in izdelava nasipa nad položenimi cevmi 30 cm nad temenom. Na peščeno posteljico se izvede 3-5 cm debel nasip, v katerega si cev izdela ležišče. Obsip in nasip je potrebno utrditi do 95 % trdnosti po standardnem Proktorjevem postopku. | m3 | 35 |  | 0
2.10 | Nakladanje materiala (pesek za posteljico, pesek za obsip, material za tampon in gredo) na začasni deponiji in odvoz na mesto vgradnje. (ni možno odlaganje materiala na gradbišču - ozke ulice) | m3 | 70.3975 |  | 0
2.11 | Zasipavanje jarka z izkopanim materialom, s komprimiranjem v slojih po 30 cm, z dovozom z začasne deponije. Količina velja za vgrajen material. |  | 64
| - z izkopanim materialom 30% | m3 | 19.2 |  | 0
| - z novim materialom 70% | m3 | 44.8 |  | 0
(Upoštevan izkop za vzporedni tlačni vod TL-SP3 od t.3 do t.1)
2.12 | Nakladanje in odvoz viška izkopanega materiala na trajno deponijo z plačilom takse za trajno odlaganje. Koeficient nakladanja 1,40 | m3 | 115.8 |  | 0
(Upoštevan izkop za vzporedni tlačni vod TL-SP3 od t.3 do t.1)
2.13 | Obbetoniranje cevi za kanalizacijo vseh vrst materialov s cementnim betonom C 12/15, premera 25 cm (na tekoči meter). | m1 | 0 |  | 0
2.14 | Izdelava proviziranih dostopov do objektov preko izkopanih jarkov iz plohov debeline 5cm, komplet z zaščitno ograjo iz desk in tramičev. | kos | 4 |  | 0
2.15 | Humuziranje zelenic debeline 20 cm s transportom iz začasne deponije. | m2 | 0 |  | 0
2.16 | Planiranje - ročno-strojno v ravnini I.in II. kat., s tocnostjo +/- 3cm z zatravitvijo. | m2 | 0 |  | 0
| Skupaj ZEMELJSKA DELA: |  |  |  | 0
III. | CESTARSKA DELA
3.1 | Rezanje asfaltne plasti s talni diamantno žago, debele 6 do 10 cm | m1 | 5 |  | 0
3.2 | Porušitev in odstranitev asfaltne plasti v debelini 6- 10 cm vključno z nakladanjem na prevozno sredstvo, odvozom na stalno gradbeno depoinijo in plačilom deponijske takse. | m2 | 21 |  | 0
3.3 | Rušenje makadamskih površin (dvorišča, ceste) z spodnjim ustrojem v debelini 20 cm z nakladanjem na kamion in odvozom na začasno deponijo izvajalca.. | m2 | 75.79 |  | 0
3.4 | Predhodna obdelava stika in premaz z bitumensko lepilno zmesjo po celotni višini odreza. | m1 | 5 |  | 0
3.5 | Asfaltiranje cestišča z asfaltom, obrabno - nosilni sloj ; AC 16 surf B 70/100 A4, debeline 7 cm. Izvedba po zahtevi upravljalca ceste. Lokalna cesta. | m2 | 21 |  | 0
3.6 | Dobava, nakladanje, prevoz in zvračanje peska za obrabno plast makadama. Z razgrinjanjem in komprimacijo. Pesek za zaklinjanje je iz frakcije 0-8 mm, debeline 3 cm. | m2 | 75.79 |  | 0
3.7 | Nabava in vgradnja ločilnega tekstila po standardu EN 13249-13265 z natezno trdnostju vzdolžno/prečno Tmin ≥16/16 kN/m. | m2 | 0 |  | 0
3.8 | Nabava, dobava in vgradnja tamponskega drobljenca TD32 debeline 20 cm. Količina velja za vgrajen material. Lokalna cesta | m3 | 4.2 |  | 0
3.9 | Nabava, dobava in vgradnja kamnite posteljice iz drobljenih kamnitih zrn v debelini 25 cm. Količina velja za vgrajen material. Lokalna cesta. | m3 | 5.25 |  | 0
3.10 | Nabava, dobava in vgradnja tamponskega drobljenca TD32 v debelini 22 cm za zgornjo nevezano nosilno plast makadama. Količina velja za vgrajen material. | m3 | 18.9475 |  | 0
3.11 | Izdelava mulde iz asfalta ob robu vozišča. Kompletno delo in material. | m1 | 0 |  | 0
| Skupaj CESTARSKA DELA: |  |  |  | 0
IV. | KANALIZACIJSKA DELA
4.1 | Dobava in polaganje PVC -U kompaktnih enoslojnih gladkih kanalizacijskih cevi SN8 (standard EN 1401-1), na peščeno posteljico vključno s koleni in spoji.
| DN 250 | m1 | 65.3 |  | 0
| DN 200 | m1 | 0 |  | 0
4.2 | Nabava, dobava in vgradnja poliesterskih revizijskih jaškov fi 1000 mm SN 5000 s tipsko razbremenilno ploščo za montažo na cev DN1000. Mulda je oblikovana s poliestersko cevjo. Prehod med poliestrom in AB vencem izveden preko profilne gume. Debelina stene 17mm. Upoštevati pripravo podlage za postavitev jaška.
| jašek DN 1000 gl. do 2 m | kos | 2 |  | 0
| jašek DN 1000 gl. od 2-4 m | kos | 0 |  | 0
4.3 | Nabava, dobava in vgradnja prepadnih poliesterskih revizijskih jaškov fi 1000 mm, SN 5000 z tipsko razbremenilno ploščo za montažo na cev DN1000. Mulda je oblikovana s poliestersko cevjo. Prehod med poliestrom in AB vencem izveden preko profilne gume. Debelina stene 17 mm. Upoštevati pripravo podlage za postavitev jaška.
| jašek DN 1000 gl. do 2 m | kos | 0 |  | 0
| jašek DN 1000 gl. od 2-4 m | kos | 1 |  | 0
4.4 | Dobava in vgradnja armiranobetonskega venca z okvirjem iz duktilne litine postavljenim na razbremenilno ploščo in pokrovom iz duktilne litine fi 600mm EN 124 C250 kN. Pokrov izveden na zaklep z odprtinami za zračenje. Z vsemi potrebnimi deli in materiali. | kos | 3 |  | 0
4.5 | Končna višinska prilagoditev pokrova jaška pred asfaltiranjem ceste. Vključno z obbetoniranjem (C 16/20) razbremenilne plošče in AB venca. | kos | 0 |  | 0
4.6 | Pregled in čiščenje kanala pred izvedbo tlačnega poizkusa. | m1 | 65.3 |  | 0
4.7 | Pregled in snemanje s TV kamero vseh kanalizacijskih cevi, jaškov in vse cevne odseke. Snemanje kanala po standardu SIST EN 13508-2:2003 in skladno z nemškimi smernicami ATV-M 143-2. | m1 | 65.3 |  | 0
| Skupaj KANALIZACIJSKA DELA: |  |  |  | 0
V. | KRIŽANJA Z KOMUNALNIMI VODI
5.1 | Izvedba križanja z različnimi nizkonapetostnimi kablovodi (NN,, TK, …) | kos | 5 |  | 0
5.2 | Izvedba križanja z vodovodom in vodovodnimi priključki.(količine ocenjene) | kos | 1 |  | 0
5.4 | Izvedba križanja z meteornim kanalom (količine ocenjene) | kos | 1 |  | 0
5.5 | Zaščita kablovoda za čas gradnje pri vzporednem poteku ob odprtem jarku. | m | 10 |  | 0
5.6 | Popravilo poškodovanega vaškega vodovoda v območju izkopa (cev PE DN 110 in hišni priključki) - na mestu križanja pri prečkanju kanalizacije pod vodovodom. (Točen potek vodovoda ni znan). Količina je ocenjena. | m | 1 |  | 0
5.7 | Popravilo meteorne kanalizacije v območju izkopa. Zmenjava cevi z betonskimi ali PVC cevmi.po potrebi obbetunirano. Dimenzije cevi se ocenjuje na DN300 do DN400. Količina je ocenjena. | m | 5 |  | 0
5.8 | Dobava in vgradnja zbiralnika linijske kanalete z litoželeznimj robom širine do 20 cm za odvodnjavanje utrjenih površin kot npr ACO Multiline V 150 ali enakovredno, z LTŽ pokrovom nosilnosti D400. Komplet z vsemi potrebnimi deli in prenosi. | m1 | 0 |  | 0
| Skupaj KRIŽANJA: |  |  |  | 0
VI. | ODCEPI ZA PRIKLJUČITEV HIŠNIH PRIKLJUČKOV
6.1 | Odcepi za sanitarne hišne priključke - priklop PVC DN 160 na PVC DN 250 v dolžini do 10 m: - zemeljska dela z odstranitvijo asfalta in roba pločnika (kjer je potrebno) za izvedbo kanalizacijskega priključka s strojnim izkopom dna š= 60 cm in povp. globine 3,00 m, v terenu III. in V. kategorije, z odvozom viška materiala na stalno gradbeno deponijo, vključeni stroški deponije, brežine se izvajajo v naklonu 60°, ročno planiranje dna jarka +/-3 cm po proj. padcu, izdelava posteljice debeline 10 cm, obsipa višine 30cm nad temenom, skupaj z zasipom jarka s komprimiranjem v slojih po 20 cm. Po opravljenih delih vzpostavitev prvotnega stanja. - nabava in montaža cevnega materiala, cevi PVC DN 160 | kos | 5 |  | 0
6.2 | Dobava in montaža priključnega kosa DN 250/160 priključek pod kotom 45°. Izvedba priklopa na obstoječo cev hišnega priključka, z vsemi potrebnimi deli ina materiali. | kos | 5 |  | 0
6.3 | Dobava revizijskih jaškov za priključitev hišnega priključka iz poliestra (GRP) po SIST EN ISO 23856:2021, komplet z izdelano muldo. Komplet z razbremenilno ploščo za pokrov in LŽ pokrovom fi 600 mm, EN 124 C250 kN. - premer jaška: 800 mm - priključna cev: DN 160 mm - globina jaška: do 3,00 m. | kos | 5 |  | 0
VI. | Skupaj ODCEPI za HP: |  |  |  | 0
VII | ZAKLJUČNA DELA
7.1 | Pospravljanje na lokaciji gradbišča | kos | 1 |  | 0
7.2 | Preizkus tesnosti kanala po standardu SIST EN 1610 gravitacijski kanal. Vključno z vsemi dodatnimi in zaščitnimi deli. | m1 | 65.3 |  | 0
VII. | Skupaj ZAKLJUČNA DELA: |  |  |  | 0

## ČRP SP1
Javna kanalizacija v aglomeraciji Spodnje Brezovo – 1.FAZA
Št. pos. | Opis postavke | Enota mere | Količina | Cena na enoto mere | Cena brez DDV
Črpališče ČRP SP1 - GRADBENI DEL
Rekapitulacija
I. | Skupaj PRIPRAVLJALNA DELA: |  |  |  | 0
II. | Skupaj ZEMELJSKA DELA: |  |  |  | 0
III. | Skupaj BETONSKA IN AB DELA: |  |  |  | 0
IV. | Skupaj TESARSKA DELA: |  |  |  | 0
V. | Skupaj ZUNANJA UREDITEV: |  |  |  | 0
VI. | Skupaj POLIESTRSKI MODUL: |  |  |  | 0
| NEPREDVIDENA DELA | 10% |  |  | 0
| SKUPAJ OBJEKT |  |  |  | 0
I. | PRIPRAVLJALNA DELA
1.1 | Zakoličenje objekta, vris v kataster in izdelava geodetskega posnetka. | kpl | 1 |  | 0
1.2 | Postavitev gradbenih profilov. | kos | 8 |  | 0
1.3 | Priprava in zavarovanje gradbišča, odstranitev eventuelnih ovir, prometnih znakov in utrditev delovnega platoja. | kos | 1 |  | 0
1.4 | Zakoličba obstoječih komunalnih vodov in oznaka križanj. | kos | 1 |  | 0
1.5 | Nadzor pristojnih služb komunalnih vodov na območju: elektro, telekom, plinovod, vodovod, javna razsvetljava, kanalizacija. | kos | 1 |  | 0
1.6 | Ureditev začasnega vodnjaka in črpanje talne vode iz gradbene jame pri izvedbi del. | ur | 60 |  | 0
| Skupaj PRIPRAVLJALNA DELA: |  |  |  | 0
II. | ZEMELJSKA DELA
2.1 | Strojni odkop humusa I. in II. ktg v debelini cca 20cm z odvozom na začasno deponijo ob trasi za kasnejše humusiranje. | m2 | 15 |  | 0
2.2 | Varovanje gradbene jame izkopa za ČRP z razpiranjem npr. tipski kovinski opaži vključno z dokazilom o ustreznosti opaža (s statičnim računom). Izdelati po navodilih geomehanika. Izmera po površini opažene brežine gradbene jame. Varovanje gradbene jame globine približno od 2 do 8 m. | m2 | 72 |  | 0
2.3 | Širok strojni izkop grabene jame pod kotom 90 stopinj globine od 0 do 6m z nakladnjem na kamion in odvozom na začasno deponijo izvajalca. |  | 68
| - izkop v zemljini III. Ktg (40% izkopa) | m3 | 27.2 |  | 0
| - izkop v zemljini IV. ktg (30% izkopa) | m3 | 20.4 |  | 0
| - izkop v zemljini V. ktg (15% izkopa) | m3 | 4.08 |  | 0
| - izkop v zemljini VI. ktg (5% izkopa) | m3 | 1.02 |  | 0
2.4 | Ročno planiranje dna gradbene jame s točnostjo +/- 3 cm po projektiranem padcu. | m2 | 10 |  | 0
2.5 | Nabava in vgradnja ločilnega tekstila po standardu EN 13249-13265 z natezno trdnostju vzdolžno/prečno Tmin ≥16/16 kN/m. | m2 | 37 |  | 0
2.6 | Dobava in vgradnja tamponskega sloja debeline 20 cm. Tamponska blazina pod talno ploščo. | m3 | 2 |  | 0
2.7 | Nabava, obsip poliestrske črpalne komore s peskom 0-16 mm v debelini minimalno 20 cm z ročnim komprimiranjem. | m3 | 8 |  | 0
2.8 | Zasipavanje gradbene jame z izkopanim materialom, s komprimiranjem v slojih po 30 cm, z dovozom z začasne deponije. |  | 51
| - z izkopanim materialom 30% | m3 | 15.3 |  | 0
| - z novim materialom 70% | m3 | 35.7 |  | 0
2.9 | Nakladanje in odvoz viška izkopanega materiala na trajno deponijo z plačilom takse za trajno odlaganje. Koeficient nakladanja 1,40 | m3 | 52.7 |  | 0
| Skupaj ZEMELJSKA DELA: |  |  |  | 0
III. | Betonska in AB dela
3.1 | Nabava in vgradnja nearmiranega betona C12/15 - podložni beton pod objektom povprečne debeline 10cm. Prerez konstrukcije do 0.12m3/m2. | m3 | 0.5 |  | 0
3.2 | Nabava in vgradnja nearmiranega betona C16/20. Polnilni beton v dnu črpališča. | m3 | 0.5 |  | 0
3.3 | Nabava in vgradnja armiranega betona C35/45, XC4, PV1, S3. Prerez konstrukcije 0,12 do 0.30 m3/m2. Talna plošča, krovna plošča. | m3 | 2.4 |  | 0
3.4 | Nabava in vgradnja nearmiranega betona C16/20. Beton za postavitev temeljev ograje, elektro podstavka. | m3 | 2 |  | 0
3.5 | Nabava, dobava, rezanje, krivljenje, polaganje in vezanje armature S 500 B (RA 400/500) do fi 12 mm. | kg | 215.3 |  | 0
3.6 | Nabava, dobava, rezanje, krivljenje, polaganje in vezanje armature S 500 B (RA 400/500) več od fi 14 mm. | kg | 75.4 |  | 0
3.7 | Nabava, dobava, rezanje, krivljenje, polaganje armaturnih mrež armature S 500 B (MAG 500/560). | kg | 17.1 |  | 0
3.8 | Nabava in vgradnja ločilnega sloja stirodurja in AB krovno ploščo na obodu plašča posode črpališča. Kompletno delo in material. | m2 | 1.7 |  | 0
3.9 | Nabava in vgradnjatrajno elastičnega kita za zatesnitev stika med AB krovno ploščo na obodu plašča posode črpališča. Kompletno delo in material. | m1 | 4 |  | 0
| Skupaj BETONSKA IN AB DELA: |  |  |  | 0
IV. | Tesarska dela
4.1 | Enostranski opaž robu talne plošče - beton viden. Rob talne plošče. | m2 | 4.7 |  | 0
4.1 | Enostranski opaž robu krovne plošče - beton viden. Rob krovne plošče. | m2 | 2.6 |  | 0
4.2 | Opaž krovne plošče, višina podpiranja do 7m - beton viden. | m2 | 1.2 |  | 0
4.3 | Opaž ravnih odprtin v plošči - beton viden.
| višine 15 cm | m1 | 4 |  | 0
| Skupaj TESARSKA DELA: |  |  |  | 0
V | Zunanja ureditev
5.1 | Humuziranje zelenic debeline 30cm s transportom do 60m. | m2 | 5 |  | 0
5.2 | Planiranje - ročno-strojno v ravnini I.in II. kat., s tocnostjo +/- 3cm z zatravitvijo. | m2 | 5 |  | 0
5.3 | Nabava, dobava kamnitega materiala frakcije 0-64mm in izdelava nasipa s komprimiranjem v slojih do 20 cm transportom iz gradbiščne deponije. | m3 | 5 |  | 0
5.4 | Nabava in dobava drobljenca frakcije 0-16 mm in izdelava zaporne plasti utrjenega platoja debeline 10 cm. | m2 | 24.5 |  | 0
5.5 | Izdelava , dobava in montaža plastificitane mrežne ograje, zelene barve. Osnovo ograje tvorijo napenjalni, vogalni in zaključni stebri (pocinkani in plastificirani), na katere je pritrjena napenjalna žica. Stebri so pritrjeni v točkovne betonske temelje. Stebri ograje so opremljeni s priključki za ozemljitev. Polnilo je plastificirana mreža višine 2.0m. Upoštevati vsa dela in material. | m | 14 |  | 0
5.6 | Izdelava, dobava in montaža dvokrilnih vrat 2x100cm, višine 200cm, opremljenih s kljuko, ključavnico in ukrepe za fiksiranje vrat v zaprtem ali odprtem položaju. Upoštevati vsa dela in material. | kos | 1 |  | 0
V. | Skupaj ZUNANJA UREDITEV: |  |  |  | 0
VI | Poliestrski modul
6.1 | Nabava, dobava in montaža poliestrskega ohišja črpališča naslednjih karakteristik: notranji premer poliestrskega črpališča 1200 mm, višina poliesterskega črpališča 3930 mm. Črpališče je izdelano iz umetne mase ojačano s poliestrskimi vlakni. Dobavi se s sledečimi elementi: z nosilcem za montažo podesta, z ustreznim priključkom za kanalizacijo, z ustreznima priključkoma za tlačni vod, z jeklenim nastavkom za konzolo cevovoda (kos 2), PVC cev za priključitev elektrokanalizacije (2 kos), sidrni obroč h=100mm, t=10 mm. Z desetimi odprtinami premera 15 mm in štirimi odprtinami premera 100 mm, enakomerno razporejenimi po valju črpališča, pod bombiranim dnom. Cevni priključki se izdelajo na licu mesta po vgradnji črpališča. Črpališče se ustrezno pritrdi na jekleno armaturo betonskega podstavka. Dobaviti ves potrebni vijačni konzolni in tesnilni material. Vsi jekleni deli so iz nerjavečega jekla (AISI 304). Izvedba konzolnega in vijačnega materiala iz nerjavnega jekla AISI 304. | komplet | 1 |  | 0
VI. | Skupaj POLIESTRSKI MODUL: |  |  |  | 0

## ČRP SP1 - STR
Javna kanalizacija v aglomeraciji Spodnje Brezovo – 1.FAZA
Št. pos. | Opis postavke | Enota mere | Količina | Cena na enoto mere | Cena brez DDV
Črpališče ČRP SP1 - STROJNI DEL
| SKUPAJ STROJNA OPREMA |  |  |  | 0
Dobava in montaža vključena v postavkah (vključno z montažnim in tesnilnim materialom)
1. | Črpalka, potopna za prečrpavanje odpadnih voda. S sesalnim delom.
Prehod delcev cca 50 mm, DN80.
q = 3,5 l/s
h = 9,7 m
P = 2,0 kW
U = 400 V
elektro kabel: 10 m
Proizvod: Kot npr. Hidrostal ali enakovredno
Tip: CD3U-HHN1 + DK003X2-GSEQ1CF + NW1A2EA-10
|  | kos | 2 |  | 0
2. | Sistem za montažo dveh črpalk s samosesalnim koritom Namensko korito fi1150mm z montažnima petama DN80, obešali za vodila za izvlek in sesalnim delom
Proizvod: Kot npr. Hidrostal ali enakovredno
Tip: Kot npr. PC-03/03-1150 + AS-H03/03B1 + PB-03/300U ali enakovredno
|  | kpl | 1 |  | 0
3. | Veriga L = 7m, material nerjavno jeklo, primerna za maso > 300 kg, s potrebnim pritrdilnim materialom. | kpl | 2 |  | 0
4. | Cev po EN 10217, nerjavno jeklo, material 1.4301.
| DN50 - 60,3x2,0 mm | m | 20 |  | 0
| DN80 - 88,9x2,0 mm | m | 1 |  | 0
5. | Lok po EN10253, material 1.4301.
| DN50 - 90° tip 5 | kos | 4 |  | 0
6. | R-kos po EN10253, material 1.4301.
| DN80 / DN50 | kos | 3 |  | 0
7. | Prirobnica, leteča po EN 1092 PN10 s primernim zavihkom, material 1.4401.
| DN80 | kpl | 3 |  | 0
| DN50 | kpl | 8 |  | 0
8. | Nožasti zasun, medprirobničen, PN10. Primerno za odpadno fekalno vodo.
| DN50 | kos | 2 |  | 0
9. | Nepovratni ventil s kroglo, prirobnični, NL, PN10, primerno za odpadno vodo.
| DN50 | kos | 2 |  | 0
10. | Končnik, material PE100, SDR17.
Proizvod: Kot npr. George Fischer ali enakovredno
| d90 | kos | 1 |  | 0
11. | Prosta prirobnica, material PP, PN10.
Proizvod: Kot npr. George Fischer ali enakovredno
| d90 | kos | 1 |  | 0
12. | Elektrovarilna obojka, SDR 17, material PE100.
| d90 | kos | 1 |  | 0
Proizvod: Kot npr. George Fischer ali enakovredno
13. | Proizvajalec: Kot npr. Huber ali enakovredno
|  | kpl | 1 |  | 0
Tip: SD1 1200x800
14. | Servisni podest premera 1,2 m, pohodna rešetka s snemljivima deloma za izvlek črpalk in dostop do lovilne košare, material nerjavno jeklo 1.4301. Z montažnim materialom | kpl | 1 |  | 0
15. | Lovilna košara, cca 400x200x300mm, svetli raster cca 4 cm, material nerjavno jeklo 1.4301. Z montažnim materialom. Izvedba mora omgočati izvlek črpalk in čiščenje košare s sesalno cevjo. | kpl | 1 |  | 0
16. | Tlačni preskus, 10 bar, 24 h. Zapisnik o uspešno opravljenem preskusu, ki ga potrdi nadzorni organ. | kpl | 1 |  | 0
17. | Dokumentacija o zanesljivosti objekta z vsemi potrebnimi certifikati, dokazili in izjavami. | kpl | 1 |  | 0
18. | Projektantski nadzor | h | 4 |  | 0
19. | Nepredvidena dela.
| Dela odobrena s strani nadzora in obračuna po analizi cen v skladu s kalkulativnimi elementi. | % | 10 |  | 0
| SKUPAJ € (brez DDV): |  |  |  | 0

## ČRP SP2
Javna kanalizacija v aglomeraciji Spodnje Brezovo – 1.FAZA
Št. pos. | Opis postavke | Enota mere | Količina | Cena na enoto mere | Cena brez DDV
Črpališče ČRP SP2- GRADBENI DEL
Rekapitulacija
I. | Skupaj PRIPRAVLJALNA DELA: |  |  |  | 0
II. | Skupaj ZEMELJSKA DELA: |  |  |  | 0
III. | Skupaj BETONSKA IN AB DELA: |  |  |  | 0
IV. | Skupaj TESARSKA DELA: |  |  |  | 0
V. | Skupaj ZUNANJA UREDITEV: |  |  |  | 0
VI. | Skupaj POLIESTRSKI MODUL: |  |  |  | 0
| NEPREDVIDENA DELA | 10% |  |  | 0
| SKUPAJ OBJEKT |  |  |  | 0
I. | PRIPRAVLJALNA DELA
1.1 | Zakoličenje objekta, vris v kataster in izdelava geodetskega posnetka. | kpl | 1 |  | 0
1.2 | Postavitev gradbenih profilov. | kos | 4 |  | 0
1.3 | Priprava in zavarovanje gradbišča, odstranitev eventuelnih ovir, prometnih znakov in utrditev delovnega platoja. | kos | 1 |  | 0
1.4 | Zakoličba obstoječih komunalnih vodov in oznaka križanj. | kos | 1 |  | 0
1.5 | Nadzor pristojnih služb komunalnih vodov na območju: elektro, telekom, plinovod, vodovod, javna razsvetljava, kanalizacija. | kos | 1 |  | 0
1.6 | Ureditev začasnega vodnjaka in črpanje talne vode iz gradbene jame pri izvedbi del. | ur | 20 |  | 0
| Skupaj PRIPRAVLJALNA DELA: |  |  |  | 0
II. | ZEMELJSKA DELA
2.1 | Strojni odkop humusa I. in II. ktg v debelini cca 20cm z odvozom na začasno deponijo ob trasi za kasnejše humusiranje. | m2 | 1 |  | 0
2.2 | Varovanje gradbene jame izkopa za ČRP z razpiranjem npr. tipski kovinski opaži vključno z dokazilom o ustreznosti opaža (s statičnim računom). Izdelati po navodilih geomehanika. Izmera po površini opažene brežine gradbene jame. Varovanje gradbene jame globine približno od 2 do 8 m. | m2 | 71 |  | 0
2.3 | Širok strojni izkop grabene jame pod kotom 90 stopinj globine od 0 do 6m z nakladnjem na kamion in odvozom na začasno deponijo izvajalca. |  | 64
| - izkop v zemljini III. Ktg (40% izkopa) | m3 | 25.6 |  | 0
| - izkop v zemljini IV. ktg (30% izkopa) | m3 | 19.2 |  | 0
| - izkop v zemljini V. ktg (15% izkopa) | m3 | 3.84 |  | 0
| - izkop v zemljini VI. ktg (5% izkopa) | m3 | 0.96 |  | 0
2.4 | Ročno planiranje dna gradbene jame s točnostjo +/- 3 cm po projektiranem padcu. | m2 | 10 |  | 0
2.5 | Nabava in vgradnja ločilnega tekstila po standardu EN 13249-13265 z natezno trdnostju vzdolžno/prečno Tmin ≥16/16 kN/m. | m2 | 37 |  | 0
2.6 | Dobava in vgradnja tamponskega sloja debeline 20 cm. Tamponska blazina pod talno ploščo. | m3 | 2 |  | 0
2.7 | Nabava, obsip poliestrske črpalne komore s peskom 0-16 mm v debelini minimalno 20 cm z ročnim komprimiranjem. | m3 | 8 |  | 0
2.8 | Zasipavanje gradbene jame z izkopanim materialom, s komprimiranjem v slojih po 30 cm, z dovozom z začasne deponije. |  | 48
| - z izkopanim materialom 30% | m3 | 14.4 |  | 0
| - z novim materialom 70% | m3 | 33.6 |  | 0
2.9 | Nakladanje in odvoz viška izkopanega materiala na trajno deponijo z plačilom takse za trajno odlaganje. Koeficient nakladanja 1,40 | m3 | 49.6 |  | 0
| Skupaj ZEMELJSKA DELA: |  |  |  | 0
III. | Betonska in AB dela
3.1 | Nabava in vgradnja nearmiranega betona C12/15 - podložni beton pod objektom povprečne debeline 10cm. Prerez konstrukcije do 0.12m3/m2. | m3 | 0.5 |  | 0
3.2 | Nabava in vgradnja nearmiranega betona C16/20. Polnilni beton v dnu črpališča. | m3 | 0.5 |  | 0
3.3 | Nabava in vgradnja armiranega betona C35/45, XC4, PV1, S3. Prerez konstrukcije 0,12 do 0.30 m3/m2. Talna plošča, krovna plošča. | m3 | 2.6 |  | 0
3.4 | Nabava in vgradnja nearmiranega betona C16/20. Beton za postavitev temeljev ograje, elektro podstavka. | m3 | 1 |  | 0
3.5 | Nabava, dobava, rezanje, krivljenje, polaganje in vezanje armature S 500 B (RA 400/500) do fi 12 mm. | kg | 211.8 |  | 0
3.6 | Nabava, dobava, rezanje, krivljenje, polaganje in vezanje armature S 500 B (RA 400/500) več od fi 14 mm. | kg | 95.2 |  | 0
3.7 | Nabava, dobava, rezanje, krivljenje, polaganje armaturnih mrež armature S 500 B (MAG 500/560). | kg | 17.1 |  | 0
3.8 | Nabava in vgradnja ločilnega sloja stirodurja in AB krovno ploščo na obodu plašča posode črpališča. Kompletno delo in material. | m2 | 1.7 |  | 0
3.9 | Nabava in vgradnjatrajno elastičnega kita za zatesnitev stika med AB krovno ploščo na obodu plašča posode črpališča. Kompletno delo in material. | m1 | 4 |  | 0
| Skupaj BETONSKA IN AB DELA: |  |  |  | 0
IV. | Tesarska dela
4.1 | Enostranski opaž robu talne plošče - beton viden. Rob talne plošče. | m2 | 4.7 |  | 0
4.1 | Enostranski opaž robu krovne plošče - beton viden. Rob krovne plošče. | m2 | 3.3 |  | 0
4.2 | Opaž krovne plošče, višina podpiranja do 7m - beton viden. | m2 | 1.2 |  | 0
4.3 | Opaž ravnih odprtin v plošči - beton viden.
| višine 25 cm | m1 | 4 |  | 0
| Skupaj TESARSKA DELA: |  |  |  | 0
V | Zunanja ureditev
Količine za ureditev povozne površine na območju črpališča so zajete v popisu kanala SP2!
5.1 | Humuziranje zelenic debeline 30cm s transportom do 60m. | m2 | 1 |  | 0
5.2 | Planiranje - ročno-strojno v ravnini I.in II. kat., s tocnostjo +/- 3cm z zatravitvijo. | m2 | 1 |  | 0
5.3 | Nabava, dobava kamnitega materiala frakcije 0-64mm in izdelava nasipa s komprimiranjem v slojih do 20 cm transportom iz gradbiščne deponije. | m3 | 0 |  | 0
5.4 | Nabava in dobava drobljenca frakcije 0-16 mm in izdelava zaporne plasti utrjenega platoja debeline 10 cm. | m2 | 0 |  | 0
5.5 | Izdelava , dobava in montaža plastificitane mrežne ograje, zelene barve. Osnovo ograje tvorijo napenjalni, vogalni in zaključni stebri (pocinkani in plastificirani), na katere je pritrjena napenjalna žica. Stebri so pritrjeni v točkovne betonske temelje. Stebri ograje so opremljeni s priključki za ozemljitev. Polnilo je plastificirana mreža višine 2.0m. Upoštevati vsa dela in material. | m | 0 |  | 0
5.6 | Izdelava, dobava in montaža dvokrilnih vrat 2x100cm, višine 200cm, opremljenih s kljuko, ključavnico in ukrepe za fiksiranje vrat v zaprtem ali odprtem položaju. Upoštevati vsa dela in material. | kos | 0 |  | 0
V. | Skupaj ZUNANJA UREDITEV: |  |  |  | 0
VI | Poliestrski modul
6.1 | Nabava, dobava in montaža poliestrskega ohišja črpališča naslednjih karakteristik: notranji premer poliestrskega črpališča 1200 mm, višina poliesterskega črpališča 3610 mm. Črpališče je izdelano iz umetne mase ojačano s poliestrskimi vlakni. Dobavi se s sledečimi elementi: z nosilcem za montažo podesta, z ustreznim priključkom za kanalizacijo, z ustreznima priključkoma za tlačni vod, z jeklenim nastavkom za konzolo cevovoda (kos 2), PVC cev za priključitev elektrokanalizacije (2 kos), sidrni obroč h=100mm, t=10 mm. Z desetimi odprtinami premera 15 mm in štirimi odprtinami premera 100 mm, enakomerno razporejenimi po valju črpališča, pod bombiranim dnom. Cevni priključki se izdelajo na licu mesta po vgradnji črpališča. Črpališče se ustrezno pritrdi na jekleno armaturo betonskega podstavka. Dobaviti ves potrebni vijačni konzolni in tesnilni material. Vsi jekleni deli so iz nerjavečega jekla (AISI 304). Izvedba konzolnega in vijačnega materiala iz nerjavnega jekla AISI 304. | komplet | 1 |  | 0
VI. | Skupaj POLIESTRSKI MODUL: |  |  |  | 0

## ČRP SP2- STR
Javna kanalizacija v aglomeraciji Spodnje Brezovo – 1.FAZA
Št. pos. | Opis postavke | Enota mere | Količina | Cena na enoto mere | Cena brez DDV
Črpališče ČRP SP2 - STROJNI DEL
| SKUPAJ STROJNA OPREMA |  |  |  | 0
Dobava in montaža vključena v postavkah (vključno z montažnim in tesnilnim materialom)
1. | Črpalka, potopna za prečrpavanje odpadnih voda. S sesalnim delom.
Prehod delcev cca 50 mm, DN80.
q = 3,5 l/s
h = 10,0 m
P = 2,0 kW
U = 400 V
elektro kabel: 10 m
Proizvod: Kot npr. Hidrostal ali enakovredno
Tip: Kot. Npr. CD3U-HHN1 + DK003X2-GSEQ1CF + NW1A2EA-10 ali enakovredno
|  | kos | 2 |  | 0
2. | Sistem za montažo dveh črpalk s samosesalnim koritom Namensko korito fi1150mm z montažnima petama DN80, obešali za vodila za izvlek in sesalnim delom
Proizvod: Kot npr. Hidrostal ali enakovredno
Tip: Kot npr. PC-03/03-1150 + AS-H03/03B1 + PB-03/300U ali enakovredno
|  | kpl | 1 |  | 0
3. | Veriga L = 7m, material nerjavno jeklo, primerna za maso > 300 kg, s potrebnim pritrdilnim materialom. | kpl | 2 |  | 0
4. | Cev po EN 10217, nerjavno jeklo, material 1.4301.
| DN50 - 60,3x2,0 mm | m | 18 |  | 0
| DN80 - 88,9x2,0 mm | m | 1 |  | 0
| DN100 - 114,3x2,0 mm | m | 4 |  | 0
5. | Lok po EN10253, material 1.4301.
| DN50 - 90° tip 5 | kos | 4 |  | 0
| DN100 - 90° tip 3 | kos | 1 |  | 0
6. | R-kos po EN10253, material 1.4301.
| DN80 / DN50 | kos | 3 |  | 0
7. | Kapa po EN10253, material 1.4301.
| DN150 | kos | 1 |  | 0
8. | Prirobnica, leteča po EN 1092 PN10 s primernim zavihkom, material 1.4401.
| DN80 | kpl | 3 |  | 0
| DN50 | kpl | 8 |  | 0
| DN100 | kpl | 2 |  | 0
9. | Nožasti zasun, medprirobničen, PN10. Primerno za odpadno fekalno vodo.
| DN50 | kos | 2 |  | 0
10. | Nepovratni ventil s kroglo, prirobnični, NL, PN10, primerno za odpadno vodo.
| DN50 | kos | 2 |  | 0
11. | Končnik, material PE100, SDR17.
Proizvod: Kot npr. George Fischer ali enakovredno
| d90 | kos | 1 |  | 0
12. | Prosta prirobnica, material PP, PN10.
Proizvod: Kot npr. George Fischer ali enakovredno
| d90 | kos | 1 |  | 0
13. | Elektrovarilna obojka, SDR 17, material PE100.
| d90 | kos | 1 |  | 0
Proizvod: Kot npr. George Fischer ali enakovredno
14. | Pokrov za povozno površino, 1200x800 mm, material nerjavno jeklo, D400, s plinskim vzmetnim blažilcem. S potrebnim montažnim materialom. Ključavnica po dogovoru z investitorjem.
| Proizvajalec: Kot npr. Huber ali enakovredno | kpl | 1 |  | 0
Tip: Kot npr. SD7 1200x800 ali enakovredno
15. | Servisni podest premera 1,2 m, pohodna rešetka s snemljivima deloma za izvlek črpalk in dostop do lovilne košare, material nerjavno jeklo 1.4301. Z montažnim materialom | kpl | 1 |  | 0
16. | Lovilna košara, cca 400x200x300mm, svetli raster cca 4 cm, material nerjavno jeklo 1.4301. Z montažnim materialom. Izvedba mora omgočati izvlek črpalk in čiščenje košare s sesalno cevjo. | kpl | 1 |  | 0
17. | Tlačni preskus, 10 bar, 24 h. Zapisnik o uspešno opravljenem preskusu, ki ga potrdi nadzorni organ. | kpl | 1 |  | 0
18. | Dokumentacija o zanesljivosti objekta z vsemi potrebnimi certifikati, dokazili in izjavami. | kpl | 1 |  | 0
19. | Projektantski nadzor | h | 4 |  | 0
20. | Nepredvidena dela.
| Dela odobrena s strani nadzora in obračuna po analizi cen v skladu s kalkulativnimi elementi. | % | 10 |  | 0
| SKUPAJ € (brez DDV): |  |  |  | 0

## ČRP SP3
Javna kanalizacija v aglomeraciji Spodnje Brezovo – 1.FAZA
Št. pos. | Opis postavke | Enota mere | Količina | Cena na enoto mere | Cena brez DDV
Črpališče ČRP SP3 - GRADBENI DEL
Rekapitulacija
I. | Skupaj PRIPRAVLJALNA DELA: |  |  |  | 0
II. | Skupaj ZEMELJSKA DELA: |  |  |  | 0
III. | Skupaj BETONSKA IN AB DELA: |  |  |  | 0
IV. | Skupaj TESARSKA DELA: |  |  |  | 0
V. | Skupaj ZUNANJA UREDITEV: |  |  |  | 0
VI. | Skupaj POLIESTRSKI MODUL: |  |  |  | 0
| NEPREDVIDENA DELA | 10% |  |  | 0
| SKUPAJ OBJEKT |  |  |  | 0
I. | PRIPRAVLJALNA DELA
1.1 | Zakoličenje objekta, vris v kataster in izdelava geodetskega posnetka. | kpl | 1 |  | 0
1.2 | Postavitev gradbenih profilov. | kos | 4 |  | 0
1.3 | Priprava in zavarovanje gradbišča, odstranitev eventuelnih ovir, prometnih znakov in utrditev delovnega platoja. | kos | 1 |  | 0
1.4 | Zakoličba obstoječih komunalnih vodov in oznaka križanj. | kos | 1 |  | 0
1.5 | Nadzor pristojnih služb komunalnih vodov na območju: elektro, telekom, plinovod, vodovod, javna razsvetljava, kanalizacija. | kos | 1 |  | 0
1.6 | Ureditev začasnega vodnjaka in črpanje talne vode iz gradbene jame pri izvedbi del. | ur | 30 |  | 0
| Skupaj PRIPRAVLJALNA DELA: |  |  |  | 0
II. | ZEMELJSKA DELA
2.1 | Strojni odkop humusa I. in II. ktg v debelini cca 20cm z odvozom na začasno deponijo ob trasi za kasnejše humusiranje. | m2 | 26 |  | 0
2.2 | Varovanje gradbene jame izkopa za ČRP z razpiranjem npr. tipski kovinski opaži vključno z dokazilom o ustreznosti opaža (s statičnim računom). Izdelati po navodilih geomehanika. Izmera po površini opažene brežine gradbene jame. Varovanje gradbene jame globine približno od 2 do 8 m. | m2 | 80 |  | 0
2.3 | Širok strojni izkop grabene jame pod kotom 90 stopinj globine od 0 do 6m z nakladnjem na kamion in odvozom na začasno deponijo izvajalca. |  | 68
| - izkop v zemljini III. Ktg (40% izkopa) | m3 | 27.2 |  | 0
| - izkop v zemljini IV. ktg (30% izkopa) | m3 | 20.4 |  | 0
| - izkop v zemljini V. ktg (15% izkopa) | m3 | 4.08 |  | 0
| - izkop v zemljini VI. ktg (5% izkopa) | m3 | 1.02 |  | 0
2.4 | Ročno planiranje dna gradbene jame s točnostjo +/- 3 cm po projektiranem padcu. | m2 | 10 |  | 0
2.5 | Nabava in vgradnja ločilnega tekstila po standardu EN 13249-13265 z natezno trdnostju vzdolžno/prečno Tmin ≥16/16 kN/m. | m2 | 39 |  | 0
2.6 | Dobava in vgradnja tamponskega sloja debeline 20 cm. Tamponska blazina pod talno ploščo. | m3 | 2.2 |  | 0
2.7 | Nabava, obsip poliestrske črpalne komore s peskom 0-16 mm v debelini minimalno 20 cm z ročnim komprimiranjem. | m3 | 8.6 |  | 0
2.8 | Zasipavanje gradbene jame z izkopanim materialom, s komprimiranjem v slojih po 30 cm, z dovozom z začasne deponije. |  | 53
| - z izkopanim materialom 30% | m3 | 15.9 |  | 0
| - z novim materialom 70% | m3 | 37.1 |  | 0
2.9 | Nakladanje in odvoz viška izkopanega materiala na trajno deponijo z plačilom takse za trajno odlaganje. Koeficient nakladanja 1,40 | m3 | 52.1 |  | 0
| Skupaj ZEMELJSKA DELA: |  |  |  | 0
III. | Betonska in AB dela
3.1 | Nabava in vgradnja nearmiranega betona C12/15 - podložni beton pod objektom povprečne debeline 10cm. Prerez konstrukcije do 0.12m3/m2. | m3 | 0.6 |  | 0
3.2 | Nabava in vgradnja nearmiranega betona C16/20. Polnilni beton v dnu črpališča. | m3 | 1 |  | 0
3.3 | Nabava in vgradnja armiranega betona C35/45, XC4, PV1, S3. Prerez konstrukcije 0,12 do 0.30 m3/m2. Talna plošča, krovna plošča. | m3 | 3.2 |  | 0
3.4 | Nabava in vgradnja nearmiranega betona C16/20. Beton za postavitev temeljev ograje, elektro podstavka. | m3 | 1 |  | 0
3.5 | Nabava, dobava, rezanje, krivljenje, polaganje in vezanje armature S 500 B (RA 400/500) do fi 12 mm. | kg | 274.4 |  | 0
3.6 | Nabava, dobava, rezanje, krivljenje, polaganje in vezanje armature S 500 B (RA 400/500) več od fi 14 mm. | kg | 107.4 |  | 0
3.7 | Nabava, dobava, rezanje, krivljenje, polaganje armaturnih mrež armature S 500 B (MAG 500/560). | kg | 58 |  | 0
3.8 | Nabava in vgradnja ločilnega sloja stirodurja in AB krovno ploščo na obodu plašča posode črpališča. Kompletno delo in material. | m2 | 2 |  | 0
3.9 | Nabava in vgradnjatrajno elastičnega kita za zatesnitev stika med AB krovno ploščo na obodu plašča posode črpališča. Kompletno delo in material. | m1 | 4.5 |  | 0
| Skupaj BETONSKA IN AB DELA: |  |  |  | 0
IV. | Tesarska dela
4.1 | Enostranski opaž robu talne plošče - beton viden. Rob talne plošče. | m2 | 5.8 |  | 0
4.1 | Enostranski opaž robu krovne plošče - beton viden. Rob krovne plošče. | m2 | 2.8 |  | 0
4.2 | Opaž krovne plošče, višina podpiranja do 7m - beton viden. | m2 | 1.6 |  | 0
4.3 | Opaž ravnih odprtin v plošči - beton viden.
| višine 15 cm | m1 | 4 |  | 0
| Skupaj TESARSKA DELA: |  |  |  | 0
V | Zunanja ureditev
Količine za ureditev povozne površine na območju črpališča so zajete v popisu kanala SP3!
5.1 | Humuziranje zelenic debeline 30cm s transportom do 60m. | m2 | 8.5 |  | 0
5.2 | Planiranje - ročno-strojno v ravnini I.in II. kat., s tocnostjo +/- 3cm z zatravitvijo. | m2 | 8.5 |  | 0
5.3 | Nabava, dobava kamnitega materiala frakcije 0-64mm in izdelava nasipa s komprimiranjem v slojih do 20 cm transportom iz gradbiščne deponije. | m3 | 2 |  | 0
5.4 | Nabava in dobava drobljenca frakcije 0-16 mm in izdelava zaporne plasti utrjenega platoja debeline 10 cm. | m2 | 8 |  | 0
5.5 | Izdelava mulde obložene s kamni (rečni prodniki 50-70mm) v pustem betonu C16/20. | m1 | 10 |  | 0
5.6 | Dobava in vgrjevanje predfabriciranih dvignjenih betonskih robnikov s prerezom 15/25 cm ter zastičenje s cementno malto. Kompletno s pripravo betonske podlage iz betona 12/15, 0-16mm in vsemi pomožnimi deli. | m1 | 8 |  | 0
V. | Skupaj ZUNANJA UREDITEV: |  |  |  | 0
VI | Poliestrski modul
6.1 | Nabava, dobava in montaža poliestrskega ohišja črpališča naslednjih karakteristik: notranji premer poliestrskega črpališča 1400 mm, višina poliesterskega črpališča 4320 mm. Črpališče je izdelano iz umetne mase ojačano s poliestrskimi vlakni. Dobavi se s sledečimi elementi: z nosilcem za montažo podesta, z ustreznim priključkom za kanalizacijo, z ustreznima priključkoma za tlačni vod, z jeklenim nastavkom za konzolo cevovoda (kos 2), PVC cev za priključitev elektrokanalizacije (2 kos), sidrni obroč h=100mm, t=10 mm. Z desetimi odprtinami premera 15 mm in štirimi odprtinami premera 100 mm, enakomerno razporejenimi po valju črpališča, pod bombiranim dnom. Cevni priključki se izdelajo na licu mesta po vgradnji črpališča. Črpališče se ustrezno pritrdi na jekleno armaturo betonskega podstavka. Dobaviti ves potrebni vijačni konzolni in tesnilni material. Vsi jekleni deli so iz nerjavečega jekla (AISI 304). Izvedba konzolnega in vijačnega materiala iz nerjavnega jekla AISI 304. | komplet | 1 |  | 0
VI. | Skupaj POLIESTRSKI MODUL: |  |  |  | 0

## ČRP SP3- STR
Javna kanalizacija v aglomeraciji Spodnje Brezovo – 1.FAZA
Št. pos. | Opis postavke | Enota mere | Količina | Cena na enoto mere | Cena brez DDV
Črpališče ČRP SP3 - STROJNI DEL
| SKUPAJ STROJNA OPREMA |  |  |  | 0
Dobava in montaža vključena v postavkah (vključno z montažnim in tesnilnim materialom)
1. | Črpalka, potopna za prečrpavanje odpadnih voda. S sesalnim delom.
Prehod delcev cca 50 mm, DN80.
q = 3,5 l/s
h = 12,5 m
P = 2,0 kW
U = 400 V
elektro kabel: 10 m
Proizvod: Kot npr. Hidrostal ali enakovredno
Tip: Kot npr. CD3U-HHN1 + DK003X2-GSEQ1CF + NW1A2EA-10 ali enakovredno
|  | kos | 2 |  | 0
2. | Sistem za montažo dveh črpalk s samosesalnim koritom Namensko korito fi1150mm z montažnima petama DN80, obešali za vodila za izvlek in sesalnim delom
Proizvod: Kot npr. Hidrostal ali enakovredno
Tip: Kot npr. PC-03/03-1150 + AS-H03/03B1 + PB-03/300U ali enakovredno
|  | kpl | 1 |  | 0
3. | Veriga L = 7m, material nerjavno jeklo, primerna za maso > 300 kg, s potrebnim pritrdilnim materialom. | kpl | 2 |  | 0
4. | Cev po EN 10217, nerjavno jeklo, material 1.4301.
| DN50 - 60,3x2,0 mm | m | 25 |  | 0
| DN80 - 88,9x2,0 mm | m | 1 |  | 0
5. | Lok po EN10253, material 1.4301.
| DN50 - 90° tip 5 | kos | 6 |  | 0
6. | R-kos po EN10253, material 1.4301.
| DN80 / DN50 | kos | 3 |  | 0
7. | T-kos po EN10253, material 1.4301.
| DN80 / DN50 | kos | 1 |  | 0
8. | Prirobnica, leteča po EN 1092 PN10 s primernim zavihkom, material 1.4401.
| DN80 | kpl | 3 |  | 0
| DN50 | kpl | 9 |  | 0
9. | Nožasti zasun, medprirobničen, PN10. Primerno za odpadno fekalno vodo.
| DN50 | kos | 3 |  | 0
10. | Nepovratni ventil s kroglo, prirobnični, NL, PN10, primerno za odpadno vodo.
| DN50 | kos | 2 |  | 0
11. | Končnik, material PE100, SDR17.
Proizvod: Kot npr. George Fischer ali enakovredno
| d90 | kos | 1 |  | 0
12. | Prosta prirobnica, material PP, PN10.
Proizvod: Kot npr. George Fischer ali enakovredno
| d90 | kos | 1 |  | 0
13. | Elektrovarilna obojka, SDR 17, material PE100.
| d90 | kos | 1 |  | 0
Proizvod: Kot npr. George Fischer ali enakovredno
14. | Avtomatski kombinirani zračni ventil, navojni, PN10. Primerno za odpadno fekalno vodo. Non-slam verzija. Obratovalna zaslonka 37,5 mm, Non-slam zaslonka 4 mm.
Proizvod: Kot npr. Ari Valve ali enakovredno
Tip: Kot npr. D-025 NS DN50 ali enakovredno
|  | kos | 1 |  | 0
15. | Pokrov z zračnikom, 1200x800 mm, material nerjavno jeklo, s plinskim vzmetnim blažilcem. S potrebnim montažnim materialom. Ključavnica po dogovoru z investitorjem.
| Proizvajalec: Kot npr. Huber ali enakovredno | kpl | 1 |  | 0
Tip: Kot npr. SD1 1200x800 ali enakovredno
16. | Vstopna lestev, z varnostno tračnico za samovarovanje, širina cca 400 mm, nastopna višina cca 280 mm, z nedrsečo nastopno površino, material nerjavno jeklo 1.4301. Z izvlekom cca 1260 mm. Z montažnim materialom.
H =2570 mm
Proizvod: Kot npr. Huber ali enakovredno
| Tip: Kot npr. SiS2 + EH FSS ali enkovredno | kpl | 1 |  | 0
17. | Servisni podest premera 1,4 m, pohodna rešetka s snemljivima deloma za izvlek črpalk in dostop do lovilne košare, material nerjavno jeklo 1.4301. Z montažnim materialom | kpl | 1 |  | 0
18. | Lovilna košara, cca 400x200x300mm, svetli raster cca 4 cm, material nerjavno jeklo 1.4301. Z montažnim materialom. Izvedba mora omgočati izvlek črpalk in čiščenje košare s sesalno cevjo. | kpl | 1 |  | 0
19. | Tlačni preskus, 10 bar, 24 h. Zapisnik o uspešno opravljenem preskusu, ki ga potrdi nadzorni organ. | kpl | 1 |  | 0
20. | Dokumentacija o zanesljivosti objekta z vsemi potrebnimi certifikati, dokazili in izjavami. | kpl | 1 |  | 0
21. | Projektantski nadzor | h | 4 |  | 0
22. | Nepredvidena dela.
| Dela odobrena s strani nadzora in obračuna po analizi cen v skladu s kalkulativnimi elementi. | % | 10 |  | 0
| SKUPAJ € (brez DDV): |  |  |  | 0

## ČRP-EL
Javna kanalizacija v aglomeraciji Spodnje Brezovo – 1.FAZA
Št. pos. | Opis postavke | Enota mere | Količina | Cena na enoto mere | Cena brez DDV
Črpališča Spodnje Brezovo
NN priključek, el. povezave do RO ČRP SP1, RO KPC1, RO KPC2, RO ČRP SP2, RO ČRP SP3
Rekapitulacija
I. | Gradbena dela |  |  |  | 0
II. | Elektromontažna dela |  |  |  | 0
III. | Krmilne el. omare ob črpališčih EL-KCP |  |  |  | 0
IV. | Ostala dela in stroški |  |  |  | 0
| Nepredvidena dela | 10% |  |  | 0
| Skupaj brez DDV |  |  |  | 0
I. | Gradbena dela
1. | Pripravljalna in zaključna dela | km | 0.725 |  | 0
2. | Zakoličba trase polaganja kablov ( zemeljski kabel) | km | 0.725 |  | 0
3. | Strojno - ročni izkop kabelskega jarka za polaganje NN KB v III. in IV. ktg. | m3 | 265 |  | 0
4. | Strojno - ročni izkop jarka za polaganje ozemljitvenega traka, valjanca okoli črpališč v III. in IV. ktg. | m3 | 15 |  | 0
5. | Nabava in vgradnja cevi za izdelavo kabelske kanalizacije, 1x kot npr. MAPITEL ali enakovredno fi 160 mm , izvedene pod povozno površino površino; komplet s polaganjem cevi, ob betoniranjem cevi zasutjem s tamponom in komprimiranjem | m | 3 |  | 0
6. | Nabava in vgradnja cevi za izdelavo kabelske kanalizacije, 1x kot npr. MAPITEL ali enakovredno fi 110 mm , izvedene pod povozno površino površino; komplet s polaganjem cevi, ob betoniranjem cevi zasutjem s tamponom in komprimiranjem | m | 733 |  | 0
7. | Izdelava kabelskega jaška iz BC fi 80 cm, z LŽ lahkim pokrovom 60/60 nosilnosti 400 kN, izkop v III-IV. ktg., zasutje s tamponom ter nabijanje v slojih 20cm, čiščenje terena ter nakladanje in odvoz odvečnega materiala k pooblaščenemu prevzemniku, vključno s plačilom oddaje. Postavka vključuje dobavo in montažo opaža, armature, betona. | kos | 9 |  | 0
8. | Izdelava podložnega temelja omare po načrtu, tip npr. PS-R, PS-PMO K PS + PODSTAVEK ali enkovredno…komplet z strojno - ročnim izkopom v IV. in V. kategoriji, z betonom MB20 (0,1 m3), komplet z zasutjem s komprimiranjem, odvozom odvečnega materiala | kpl | 3 |  | 0
9. | Transport materiala | t | 1 |  | 0
| Skupaj gradbena dela |  |  |  | 0
II. | Elektromontažna dela
1. | Dobava valjanca INOX 30x3,5 mm
| za polaganje v kabelski, kanalizacijski jarek in kot dodatni ozemljilni vod | m | 275 |  | 0
2. | Dobava pocinkanega valjanca INOX 30x3,5 mm
| izvedba ozemljitvenih obročev okoli črpališča, v predvideno gradbeno jamo, skozi talno ploščo, skladno z grafičnimi prilogami | m | 153 |  | 0
3. | Dobava in montaža križnih spojk za valjanec INOX A2 30x3,5 | kom | 48 |  | 0
4. | Dobava in montaža kabelskih glav EPKT 0031-
CEE01, 25-150 mm2, vključno s kabelskimi čevlji
Al-Cu 35 mm2, komplet z montažo
Al-Cu 70 mm2, komplet z montažo
Al-Cu 150 mm2, komplet z montažo
| KB priključka v omarico | kpl | 13 |  | 0
5. | Dobava in montaža priključne sponke 35-150 mm2 | kpl | 2 |  | 0
6. | Dobava in polaganje kabla NAYY-J 4x150+1,5 mm2 komplet s polaganjem v kabelski jarek in obojestranskimi priklopi, komplet z PVC opozorilnim trakom in PVC ščitniki | m | 10 |  | 0
7. | Dobava in polaganje kabla NAYY-J 4x70+1,5 mm2
| komplet s polaganjem v kabelski jarek in obojestranskimi priklopi, komplet z PVC opozorilnim trakom in PVC ščitniki | m | 122 |  | 0
8. | Dobava in polaganje kabla NAYY-J 4x35+1,5 mm2
| komplet s polaganjem v kabelski jarek in obojestranskimi priklopi, komplet z PVC opozorilnim trakom in PVC ščitniki | m | 640 |  | 0
9. | Dobava in montaža varovalčne letve v TP Spodnje brezovo
1 varovalčna letev NV02, 400A, 3p, za 185 mm zbiralčni sistem
| 3 kom talilni vložek NV02 63 A | kpl | 1 |  | 0
10. | Dobava prostostoječe omare
priključno razdelilne omara PS PMO Spodnje Brezovo, dimenzij 600x1065x320 mm, z odprtim dnom, stopnja mehanske žaščite IP54, narejen iz vroče stisnjenega poliestra, ojačanega s steklenimi vlakni, s podstavkom za omarico dimenzij 600x960x320 mm
komplet z opremo:
1 kom števčna plošča
1 kom števec
1 kom priklop števca
1 kpl zbiralke 30x5 mm, 0,6 m, z nosilci za 60 mm sistem
1 kpl priključnih sponk za Al 150 mm2, za 60 mm zbiralčni (Cu 30x5) s prekritjem
2 kpl varovalčni ločilnik horizontalni VL00 (160A)
3 kom talilni vložek NV00 100 A
3 kom talilni vložek NV00 25 A
1 kpl Odvodnik prenapetosti
3xETITEC B2, 20 kA (8/20 us), Up<2,0 kV
1 kom TIPKALO IP 67 montaža na vrata omarice
1 kom podložna plošča
2 m drenažna cev f 100 mm
1 kom ključavnica DES
1 kpl PEN zbiralka z nosici
| spojni in vezni material, vrstne sponke | kpl | 1 |  | 0
11. | Dobava prostostoječe omare
priključno razdelilne omara RO KPC1, dimenzij 590x1065x320 mm, z odprtim dnom, stopnja mehanske žaščite IP54, narejen iz vroče stisnjenega poliestra, ojačanega s steklenimi vlakni, s podstavkom za omarico dimenzij 590x960x320 mm
komplet z opremo:
1 kpl priključnih sponk za Al 70 mm2, za 60 mm zbiralčni (Cu 30x5) s prekritjem
3 kpl stikalna letev velikosti NV00 (160A) za 60 mm zbiralčni sistem (Cu 30x5 mm)
3 kom talilni vložek NV00 160 A
6 kom talilni vložek NV00 20 A
1 kpl zbiralke Cu 30x5 mm, l= 3x0,5 m
1 kpl Odvodnik prenapetosti
3xPO, tip T1+T2, Uc ≥ 275 V, Up ≤ 1,5 kV, Iimp ≥ 12,5 kA, 10/350 us
1 kom podložna plošča
2 m drenažna cev f 100 mm
1 kom ključavnica DES
1 kpl PEN zbiralka z nosilci
| spojni in vezni material, vrstne sponke | kpl | 1 |  | 0
12. | Dobava prostostoječe omare
priključno razdelilne omara RO KPC2, Prebil tip: PO 1K, dimenzij 450x460x190 mm, z odprtim dnom, stopnja mehanske žaščite IP54, narejen iz vroče stisnjenega poliestra, ojačanega s steklenimi vlakni, tritočkovno zapiranje, enokrilna vrata, ključavnico s podstavkom za omarico dimenzij 450x1000x180 mm
komplet z opremo:
Priključni blok, 1 polni, 415 A, 1x70 + 6x35mm2
odvodnik prenapetosti razred I Uc=230 V, Up=2 kV, In=25 kA, Iimp=12,5 kA, 10/350 µs
PEN zbiralka
Podporni izolator Ø35x40mm, 2xM8, 4kN
tipska ključavnica
| 2 m drenažna cev f 100 mm | kpl | 1 |  | 0
| spojni in vezni material, oznake | kpl | 1 |  | 0
Strelovod
1. | Dobava in montaža strelovodnih odvodov
| odvodi so iz Al vodnika fi 10 mm pritrjenega z ustreznimi pritrdilnimi opornicami | m | 6 |  | 0
2. | Dobava in montaža križnih spojk za Al vodnik fi 10 mm | kom | 6 |  | 0
3. | Dobava in montaža lovile palice na kovinski steber zaščitne ograje, dolžina palice l = 1,5 m
| z ustreznimi pritrdilnimi opornicami | kom | 6 |  | 0
| Skupaj elektromontažna dela |  |  |  | 0
III. | Krmilne el. omare ob črpališčih EL-KCP
1. | Dobava in montaža RO ČRP SP1, SP2, SP3
| skladno s kosovnico za črpališče RO ČRP SP, vključno z opremo specificirano za el. omaro, komplet z spojnim in drobni material, zaščita pred direktnim dotikom (pokrovi zbiralk), oznake | kpl | 3 |  | 0
| Skupaj krmilne el. omare ob črpališčih EL-KCP |  |  |  | 0
IV. | Ostala dela in stroški
1. | Geodetski posnetek trase kabla | km | 0.7225 |  | 0
2. | Strokovni pregledi in kontrole:
meritve na kablih, nastavitve zaščite
kontrola ozemljitvene upornosti
in izdelava merilnih rezultatov
| prevzemi, preizkusi | kpl | 1 |  | 0
3. | Strošek omrežnin za priključno moč | kom | 1 |  | 0
| Skupaj ostala dela in stroški |  |  |  | 0