## 1. stran
OBRAČUNSKI ELABORAT - POPIS GOI DELA
Investitor | Mestna občina Celje
Trg celjskih knezov 9
3000 Celje
Objekt: | Izgradnja pomožnega objekta 5 v Medlogu Zelena Cona - Medlog ob Savinji v Celju
Za gradnjo: | NOVOGRADNJA
Faza popisa: | PZI - delovno gradivo
Projektant: | LJUBLJANSKI URBANISTIČNI ZAVOD d.d.
Verovškova ulica 64
1001 Ljubljana
Vodja projekta: | Urška Kranjc, univ. dipl. inž. kraj. arh., PKA ZAPS 1671
Popis izdelal: | Rok Morgan, mag.inž.grad, G-4902
Datum: | JUNIJ 2026

## REKAPITULACIJA
REKAPITULACIJA ZA CELJE MEDLOG
A. | GRADBENA DELA |  |  | 0
B. | OBRTNIŠKA DELA |  |  | 0
C. | ELEKTRO INSTALACIJE |  |  | 0
D. | STROJNE INSTALACIJE |  |  | 0
| NEPREDVIDENA DELA |  | 10% | 0
|  | SKUPAJ VSA DELA ZA CELJE MEDLOG |  | 0
|  | +22% DDV |  | 0
|  | SKUPAJ Z DDV!! |  | 0

## SPLOŠ.DOLOČILA
OPOMBE, DOLOČILA IN OBLIGACIJE
Ponudnik z oddajo ponudbe potrjuje in izjavlja, da je prebral, v ponudbi zajel in upošteval vsa v nadaljevanju navedena, zahtevana in opisana določila.
SPLOŠNE OPOMBE K POPISU DEL
Projektna dokumentacije je bila izdelana skladno z Zakonom o graditvi objektov GZ-1 ; Gradbeni zakon (Uradni list RS, št. 199/21 in 105/22 – ZZNŠPP); ostalo glej spisek v tehničnem poročilu - poglavje 2.2
1 | Vse poškodbe, ki bodo nastale na novih tlakih, obnovljenih stopniščih, strehah, stenah in stavbnem pohištvu (obstoječem ali novem, izvedenih oz. zamenjanih v predhodnih fazah obnove), bodo bremenile izvajalca del - vsa popravila poškodb oz. zamenjave z novim enakim, bo izvajalec del izvedel na lastne stroške!
2 | Popis tvori celoto skupaj z grafičnim in teksualnim delom načrta, zato ga je potrebno brati skupaj s celotnim načrtom (grafike, tehnična poročila)
3 | Pri izdelavi ponudbe za posamezne postavke pregledati kompletno tehnično dokumentacijo z vsemi načrti.
4 | Izvajalec mora omogočati stalen, prost in vzdrževan dostop za potrebe intervencije oz. vzdrževanja.
5 | Izvajalec je dolžan izvesti vsa dela kvalitetno, v skladu s predpisi, standardi, projektom, tehničnimi pogoji in v skladu z dobro gradbeno prakso.
6 | Izvajalec mora v enotnih cenah upoštevati naslednje stroške, v kolikor le-ti niso upoštevani v posebnih postavkah:
* | stroške za izdelavo načrta organitacije gradbišča
* | vse stroške za pridobitev začasnih površin za gradnjo izven delovnega pasu (soglasja, odškodnine, itd.);
* | vse stroške v zvezi z začasnim odvozom, deponiranjem in vračanjem izkopanega materiala na mestih, kjer ga ne bo možno deponirati na gradbišču;
* | vse stroške za postavitev gradbišča, gradbiščnih objektov, ureditev začasnih deponij, tekoče vzdrževanje in odstranitev gradbišča;
* | vse stroške za sanacijo in kultiviranje površin delovnega pasu in gradbiščnih površin po odstranitvi objektov
* | stroške za postavitev objekta s poslovnim prostorom vključno z opremo za dve delovni mesti in za skupne operativne sestanke vel. cca 40 m² za potrebe naročnika, s tekočim vzdrževanjem in čiščenjem
* | vse stroške v zvezi s transporti po javnih poteh in cestah: morebitne odškodnine, morebitne sanacije cestišč zaradi poškodb med gradnjo itd.
* | stroške odvoza in zagotovitev odstranjevanja odpadnega gradbenega materiala skladno z zakonodajo na področju ravnanja z odpadki (odvoz na urejene deponije s taksami itd.)
* | vsi stroški za zagotavljanje varnosti in zdravja pri delu, zlasti stroške za vsa dela, ki izhajajo iz zahtev Varnostnega načrta
* | stroški odvoda meteorne vode iz gradbene jame in vode, ki se izceja iz bočnih strani izkopa, če je potrebno
* | stroški dela v kampadah zaradi oteženih geoloških razmer
* | stroški dela v nagnjenem terenu
* | stroški oteženega izkopa v mokrem terenu, izkop v vodi, prekop potokov itd.
7 | Pred pričetkom del je treba vse opise, mere, količine in obdelave kontrolirati po zadnje veljavnih načrtrih, detajlih in opisih.
8 | V ceno vključiti ves material, delo, dobavo, montažo, prenose in prevoze
9 | V kolikor želi izvajalec prilagoditi izvedbo svoji tehnologiji, mora izdelati ustrezno projektno dokumentacijo z detajli. Tehnološke risbe in projektno dokumentacijo z detajli mora pregledati in s podpisom potrditi arhitekt in/ali pristojni pooblaščeni projektant pristojne stroke. Izvajanjena objektu se lahko prične, ko projektant potrdi risbe.
10 | Izvajalec mora izdelati delavniške in tehnološke risbe z detajli, ki jih je potrebno izvesti za končanje posameznih del, tudi če niso podrobno navedeni in opisani v popisu in načrtih, so pa nujna za pravilno funkcioniranje posameznih sistemov in elementov. Potrditi jih mora pooblaščeni projektant statike in arhitekture.
11 | Izvajalec je dolžan pri sestavi ponudbe (in izvajanju del) upoštevati vse grafične in tekstualne dele projekta (PZI).
12 | V primeru tiskarskih napak in neskladij v projektu je dolžan na to opozoriti naročnika pred oddajo ponudbe
13 | Izvajalec je dolžan pri ponudbi upoštevati vse povezane stroške, ki so potrebni za tehnično pravilno izvedbo del, ki jih ponuja v izvedbo (kot npr. razni pritrdilni material, vezni in tesnilni material, stikovanje, sidra, nosilne profile, podkonstrukcije in podobno).
14 | Pri izvedbi se je treba držati načrtov in navodil oziroma tolmačenj projektanta. V primeru nejasnosti mora izvajalec del oz. ponudnik že v času izdelave ponudbe iskati ustrezna tolmačenja. V primeru, da izvajalec opazi v načrtu oz. detajlu napako, mora nanjo opozoriti, delo pa izvesti strokovno pravilno.
15 | Vsa dela morajo biti izvedena pravilno in po pravilih stroke oz. po določilih veljavnih tehničnih predpisov, normativov ter skladno z obveznimi standardi.
16 | Projektant opozarja, da je izbrana oprema sprojektirana z namenom in se je brez privoljenja projektanta, nadzora in uporabnika ne more spreminjati. Izvajalec je dolžan projektantu predati PZI načrt s čitljivo vnesenimi vsemi popravki in dopolnitvami izvedenimi tekom gradnje, za izdelavo PID dokumentacije skladno z GZ.
Pri vseh postavkah upoštevati tudi:
* | vsa potrebna pripravljalna in zaključna dela
* | vse potrebne transporte do mesta vgrajevanja (vsi manipulativnimi stroški)
* | vsa potrebna merjenja
* | vse potrebno delo in material
* | ves potrebni glavni in pomožni, pritrdilni tesnilni in vezni material
* | terminsko usklajevanje del z ostalimi izvajalci na objektu
* | vsa potrebna pomožna sredstva na objektu kot so lestve, odri, …
* | usklajevanje z osnovnim načrtom in posvetovanje s projektantom
* | povračilo morebitne škode povzročene ostalim izvajalcem
* | čiščenje izdelkov in delovnih priprav med delom in po končanem delu
* | čiščenje in odvoz gradbenih odpadkov na trajno deponijo
* | skladiščenje materiala na gradbišču
* | eventuelne poškodbe in čiščenja javnih vozišč ter drugih površin zaradi prevozov bremenijo izvajalca. Izvajalec del mora posebej paziti na vse obstoječe komunalne in energetske priključke
* | dela in ukrepe po določilih veljavnih predpisov varstva pri delu
* | vse potrebne izvedbene sheme elektro instalacij, ki so potrebne za izvedbo elektro sistemov projekta opreme
* | preizkušanje kvalitete materiala, ki se vgrajuje in dokazovanje kvalitete z atesti
OBVEZNOSTI IZVAJALCA, KI MORAJO BITI ZAJETE V ENOTNIH CENAH
1. | V cenah je potrebno zajeti tudi ves osnovni in pomožni material, vsa pomožna dela, transportne, manipulativne stroške, skratka vse za gotova izvedena dela po postavkah, do funkcionalne izvedbe.
2. | Izvajalec del je pred oddajo ponudbe dolžan preveriti ustreznost samih popisov del in količin glede na vse projekte, ki so del razpisne dokumentacije. Prav tako je izvajalec dolžan preveriti vse detajle in sheme. Vse izmere je potrebno preveriti po posameznih projektih oz. načrtih. V primeru ugotovljenih neskladnosti je v času priprave ponudbe obvezan o tem obvestiti naročnika.
3. | V vsaki ceni/enoto in za komplet je zajeti vse za gotove montirane in finalno obdelane izdelke - objekt kot celoto v skladu s projektom, brez dodatnih del, z izdelavo vse montažne tehnične dokumentacije, detajlov izvedbe, delavniške dokumentacije, katerih potrditev je obvezna s strani pooblaščenih projektantov. V ceni vseh postavk je zajeti še vse ostalo iz razpisnih pogojev, kar s tem popisom ni zajeto.
4. | V popisu so navedena komercialna imena materialov, naprav in opreme zgolj zaradi določitve kvalitete. Ponujen material, naprave in oprema mora biti enake ali boljše kvalitete kot je predpisana s projektom. Vsi elementi strojne in elektro opreme, prav tako pa tudi vsi ostali ponujeni elementi, oprema in inštalacije, morajo poleg funkcije in tehničnih karakteristik ustrezati tudi dimenzijsko projektiranim rešitvam. Oprema ne sme presegati projektiranih dimenzij.
5. | V ceni vsakih posameznih del je po potrebi zajeti vse potrebne delovne in pomožne odre kot tudi čiščenje vseh elementov po končanih delih.
6. | Ponudnik je odgovoren za računsko pravilnost oddane ponudbe.
Popis del je izdelan v programski opremi Microsoft Excel in s tem berljiv v standardni programski opremi, tudi na primer v Open Office, ki je zastonj. Vse celice so berljive in kljub zaklenitvi jih je možno razširiti. Prav tako je možno posamezne celice kopirati, v kolikor vaša programska oprema ne prikazuje pravilno berljivih znakov.
Pri oddaji ponudbe naročniku je izvajalec dolžan sam preveriti zmnožke in seštevke ter prenose le teh v rekapitulacijo. Ponudnik, se s pripravo te ponudbe obvezuje, da je prebral vse celice celotne datoteke, vključno z vsemi postavkami in splošnimi navodili ali določili in je preveril pravilnost preračuna ter s tem zagotavlja ponudbeno vrednost.
7. | V ceni posameznih postavk je zajeti vse elemente, ki so navedeni v opisu postavke, ne glede na različnost zahtevanih gradbeno - obrtniških in instalacijskih del, razen v postavkah kjer je eksplicitno navedeno, da so določeni elementi zajeti v drugi postavki oz. pri drugih delih.
8. | Dela je treba izvajati po določilih veljavnih tehničnih predpisov in skladno z obveznimi standardi, veljavno zakonodajo in podzakonskimi akti.
9. | V cenah na enoto mora ponudnik zajeti vse pričakovane stroške: • stroške vseh pripravljalnih del, • stroške priprave, prijave gradbišča, odstranitev eventuelnih ovir in ureditev delovnega platoja, organizacije, označevanja, ureditve, zavarovanja in varovanja gradbišča s predpisano prometno signalizacijo (kot so letve, opozorilne vrvice, znaki, svetlobna telesa,...), izdelave obvestilne table, gradbiščne table, vključno z odstranitvijo po končani izvedbi ter odstranitvijo vseh varoval in prometne signalizacije, ki je tekom izvedbe služila zavarovanju gradbišča; • stroške garancij, ki jih mora izvajalec predložiti naročniku; • stroške izdelave situacij; • in vse ostale stroške, ki so za izvedbo in končno polno funkcioniranje objekta nujno potrebni; • stroške za postavitev objekta s poslovnim prostorom za skupne operativne sestanke velikosti cca. 40 m² za potrebe naročnika.
• meritve, teste, preizkuse, pripravljalna, zaključna dela, zavarovalne, transportne, manipulativne stroške je potrebno zajeti v posameznih postavkah in se jih ne obračunava ločeno; • izdelavo varnostnega načrta in poročila; • izdelava vse potrebne dokumentacije, izkazov, poročil, za pridobitev uporabnega dovoljenja (predvsem pa Izkaz požarne varnosti, Izkaz zaščite pred hrupom v stavbah, Izkaz energijskih lastnosti stavbe, energetska izkaznica, geodetski posnetek, Poročilo o gospodarjenju z gradbenimi odpadki,...);
• izdelava Navodil za obratovanje in vzdrževanje; • izvajalec je dolžan vse spremembe dokumentirati in mora za potrebe tehničnega pregleda in pridobitve uporabnega dovoljenja priskrbeti oz. predati projektantom vse podloge in podatke za izvedbo PID-ov; • izvajalec sam izdela zakosnko predpisano delavniško dokumentacijo, montažne skice in detajle za izvedbo konstrukcij, instalacij in drugih sistemov med gradnjo objekta, za kar ni ločene postavke v ponudbenem predračunu; • stroške nabave in vgradnje vsega materiala in opreme, predvidenega za vgradnjo in montažo • stroške prevozov, raztovarjanja in skladiščenja na gradbišču ter notranjega transporta na gradbišču;
• nadzor za izvedbo jeklene konstrukcije, nadzor potreben za izdelavo Izkaza požarne varnosti • stroške zaključnih del na gradbišču z odvozom odvečnega materiala in stroške vzpostavitve prvotnega stanja, kjer bo to potrebno; • stroške izdelave ali najema, koriščenja, montaže in demontaže vseh fasadnih odrov, delovnih odrov, zaščitnih odrov in ograj, potrebnih za izvedbo gradbeno obrtniških in instalacijskih del (streha, fasada …), ki jih predvideva popis del; • strošek uradne zakoličbe objektov z zapisnikom zakoličbe; • stroške zavarovanja zakoličbe in vseh geodetskih točk, postavitve reperjev in kontrole posedkov za ves čas gradnje in izdelave končnega poročila o posedanju objektov do tehničnega pregleda;
• zagotovitev primernega prostora za izvajanje rednih sestankov na gradbišču; • stroške zadostnega števila kemičnih sanitarij za potrebe vseh, ki izvajajo dela na gradbišču; • stroške zbiranja in predložitve investitorju vse ustrezne dokumente, ateste, meritve, poročila idr. tudi od vseh svojih podizvajalcev ter ostalih izvajalcev in dobaviteljev na projektu (tudi od dobavitelja tehnološke opreme); • stroški izvedbe poskusnega obratovanja celotnega objekta s poudarkom na vseh inštalacijah;
• morebitne stroške povzročene upravljavcem JGI, ki bi nastali v zvezi z gradnjo predmeta tega razpisa; • vezano na izgradnjo kanalizacijskega priključka in interne kanalizacije: stroške nadzorstva JP Vodovod – Kanalizacija d.o.o., stroške tlačnega preizkusa, s katerim je potrebno potrditi vodotesnost zunanjega in internega kanalizacijskega sistema, vključno s priključkom na javno kanalizacijo, ter strošek izdaje certifikata na podlagi prej omenjenega preizkusa, strošek izdelave geodetskega posnetka pred zasipom kanalizacijskega priključka;
• vezano na izvedbe na vodovodnem omrežju: strošek prevezave obstoječih hišnih priključkov na novo javno vodovodno omrežje, strošek izvedbe vodovodnega priključka od mesta priključitve na javno vodovodno omrežje do obračunskega vodomera, vse morebitne stroške sanacije vodovoda v funkcionalni dolžini in materialu, ki jih določi JP Vodovod – Kanalizacija d.o.o., v primeru poškodb na vodovodu zaradi neustreznih odmikov od obstoječega vodovodnega omrežja in priključkov;
• ponudnik mora kanalizacijski priključek in interno kanalizacijo izvajati v vodotesni izvedbi. Pred začetkom gradnje kanalizacijskega priključka ponudnik obvesti Službo priključkov pri JP Vodovod – Kanalizacija d.o.o. zaradi nadzora oz. preverjanja ustreznosti in sicer najmanj 2 dni pred izvajanjem del.- Ponudnik mora en izvod geodetskega posnetka nove GJI in priključkov, ki ga naredi pred zasipom, predati upravljavcu GJI.- Ponudnik pred priključitvijo na javno kanalizacijsko omrežje zaprosi za soglasje upravljavca javne kanalizacije.- Ponudnik mora za morebitne zapore in prekope javnih prometnih površin predhodno pridobiti dovoljenje upravljavca prometne površine.- Vodovodni priključek od mesta priključitve na javno vodovodno omrežje do obračunskega vodomera izvede JP Vodovod – Kanalizacija d.o.o. oziroma izvajalska organizacija s priznano usposobljenostjo, na podlagi posebnega dovoljenja JP Vodovod – Kanalizacija d.o.o.- Ponudnik mora pred pričetkom gradnje javnega vodovodnega omrežja in priključitvijo na javno vodovodno omrežje zaprositi za soglasje upravljavca javnega vodovoda
• vezano na izgradnjo priključkov (elektro, vročevod, telekomunikacijsko omrežje,...) stroške nadzorstva javnih služb, stroške preizkusov, strošek prevezave obstoječih hišnih priključkov na novo javno omrežje. Ponudnik pred priključitvijo na javno omrežje zaprosi za soglasje upravljavca javne kanalizacije. Ponudnik mora za morebitne zapore in prekope javnih prometnih površin predhodno pridobiti dovoljenje upravljavca prometne površine.
• stroške zavarovanja objekta v času izvedbe del in delavcev ter materiala na gradbišču v času izvajanja del, od začetka del do pridobitve uporabnega dovoljenja za objekt. Zavarovanje mora biti izvršeno pri pooblaščeni zavarovalni družbi najmanj v višini pogodbene vrednosti ali v zakonsko predpisani vrednosti (v kolikor zavarovanje v višini pogodbene vrednosti presega zakonsko dovoljeno), za ves as trajanja izvedbe del do uspešne primopredaje objekta, izvajalec mora kopijo police za vrednost predpisanih del dostaviti naročniku v 10. dneh od podpisa pogodbe; • stroške zgraditve in vzdrževanja začasnih internih poti na gradbišču in stroške čiščenja javnih ter drugih poti in okolja izven gradbišča, ki jih bo onesnažil s svojimi vozili ali deli izvajalec ali njegov podizvajalec;
• stroške čiščenja objekta med izvajanjem del in končnega temeljitega zidarskega ter gospodinjskega čiščenja objekta, kar zadeva delo izvajalca in vseh podizvajalcev, med izvedbo del in pred primopredajo objekta; • stroške električne energije, vode, TK priključkov in morebitne ostale stroške v času gradnje; • stroške predpisanih ukrepov varstva pri delu in varstva pred požarom, ki jih mora izvajalec obvezno upoštevati; • stroške za popravilo morebitnih škod, ki bi nastale na objektu kot celoti oz. delu objekta, dovoznih cestah, zunanjem okolju, komunalnih vodih in priključkih ter na sosednjih objektih po krivdi izvajalca kot posledica izvajanja del;
• stroške vseh predpisanih kontrol materialov, atestov in garancij za materiale vgrajene v objekt, stroške nostrifikacije in meritev pooblaščenih institucij, potrebnih za pridobitev uporabnega dovoljenja, pri čemer morajo biti dokumenti obvezno prevedeni v slovenščino in nostrificirani od pooblaščene institucije v RS; • stroške izdelave elaborata zapore cest, postavitev morebitnih potrebnih cestnih zapor in prometne signalizacije; • stroške za pridobitev začasnih površin za gradnjo in za organizacijo gradbišča, vključno z morebitnimi odškodninami in taksami zaradi uporabe zemljišč, vključno z elaborati in najemninami; • stroške v zvezi s transporti po javnih poteh in cestah: morebitne odškodnine, morebitne sanacije cestišč zaradi poškodb med gradnjo;
• stroške zagotovitve, vzpostavitve perišča kamionov pred izstopom z gradbišča in njegovo delovanje; • stroške ogrevanja v času izvajanja del, če so zunanje temperature neustrezne za normalno odvijanje del po terminskem planu; • stroške izdelave geodetskega načrta novega stanja zemljišča in objektov po končani gradnji; • stroške izvajanja geodetskih storitev med samo gradnjo (zakoličba stavbe, podajanje višin, kontrola vertikalnosti konstrukcije, postavitev gradbenih profilov, ipd. za ves čas gradnje in za vsa dela); • stroške dobave posameznih elementov, začasnega deponiranja (npr. vodovodnih cevi ipd.) in zavarovanja deponiranega materiala z vsemi prevozi in prenosi na gradbišču, iz deponije do mesta vgradnje:
• stroške pomožnih gradbenih del (od zarisovanja, vrtanja zidov, beljenja zidov, vzpostavljanja prvotnega stanja idr.); • stroške pospravljanja, čiščenja gradbišča in terena po končani gradnji in vzpostavitev gradbišča in okolice v prvotno stanje oz. ureditev okolice; • strošek opravljanja nadzora geomehanika pri izkopu gradbene jame z vpisovanjem ugotovitev in rešitev v gradbeni dnevnik; • strošek odvajanja meteorne vode iz gradbene jame in vode, ki se izceja iz bočnih strani izkopa, če je to potrebno; • strošek usklajevanja z zahtevami predstavnikov Zavoda za varstvo kulturne dediščine Slovenije;
• stroške koordinacije, sodelovanja in usklajevanja z dobavitelji tehnološke in vse ostale pohištvene ter multimedijske opreme ter z vsemi ostalimi so oz. podizvajalci na objektu (ih); • strošek vodje del, ki bo izvajal tudi koordinacijo z drugimi izvajalci, ki jih bo izbral naročnik in bo opravljal delo vodje gradbišča; • stroške morebitnih prilagoditev mikrolokacij inštalacijskih priključkov oziroma strojnih in elektro inštalacij glede na izvedbene projekte pohištvene in tehnološke opreme; stroške prilagoditve projektov oz. preprojektiranja v primeru potrebe po le-tem zaradi ponujenih drugačnih, vendar kvalitetno in tehnično ustreznih, tipov opreme, vključno s potrditvijo projektantov objekta, • stroške šolanja uporabnika za vse sisteme strojnih, elektro instalacij in ostalih sistemov;
10. | Ponudnik je seznanjen, da se v neposredni bližini nahajajo stanovanjske in poslovne stavbe ter stavbe, v katerih potekajo izobraževalni in raziskovalni procesi in bo izvajalec moral izvajati kontrolo hrupa in kontrolo vibracij. Dela, ki so hrupna in dela, ki povzročajo vibracije bo izvajalec moral preprečiti oziroma jih izvesti na način, da povzročajo minimalne vplive. Tehnologijo rušenja in tehnologijo izvedbe ostalih del bo izvajalec moral prilagoditi tako, da bo vpliv minimalen. Izvajalec mora preprečiti in zmanjšati emisije delcev iz gradbišča na najmanjšo možno mero. V času gradnje mora ponudnik zagotoviti vse potrebne varnostne ukrepe in tako organizacijo na gradbišču, da bo preprečeno onesnaževanje voda, ki bi nastalo zaradi transporta, skladiščenja in uporabe tekočih goriv in drugih nevarnih snovi oziroma v primeru nezgod zagotoviti takojšnje ukrepanje za to usposobljenih delavcev. Vsa začasna skladišča in pretakališča goriv, olj in maziv ter drugih nevarnih snovi morajo biti zaščitena pred možnostjo izliva v tla in vodotok. Po končani gradnji mora ponudnik odstraniti vse za potrebe gradnje postavljene provizorije in odstraniti vse ostanke začasnih deponij. Vse z gradnjo prizadete površine mora krajinsko ustrezno urediti.
11. | VZORCI: • Izvajalec mora za vse proizvode, oziroma elemente za vgradnjo, ki so navedeni v projektu ali drugače zahtevani s strani naročnika dostaviti ali izdelati vzorčne primere na objektu in sicer najmanj v treh enakovrednih vzorcih • Kot pomoč naročniku za dokončno opredelitev med različnimi proizvodi • Kot pomoč naročniku za dokončno opredelitev med različnimi površinskimi obdelavami • Kot referenčni primerek in merilo za kakovost, vključno vizualni izgled • Kot vzorec za preizkušanje, ki služi za dokazovanje skladnosti proizvodov, kadar je to preizkušanje nujno opraviti na objektu, oziroma kadar gre za utemeljen dvom v izpolnjevanje predpisanih zahtev glede že vgrajenega oziroma dobavljenega proizvoda. • Vrednost izdelave vzorcev mora biti vključena skupno v ponudbeno ceno. Ustreznost izdelave potrdi naročnik na predlog odgovornega projektanta. Pisna potrditev vzorcev mora biti vnesena v gradbeni dnevnik s strani predstavnika naročnika in odgovornega projektanta predmetnega področja. Elemente brez potrditve vzorcev ni dovoljeno vgrajevati - izvajati pred potrditvijo vzorcev oziroma materialov.
12. | Pomembne splošne opombe: • Popis je veljaven le v kombinaciji z vsemi grafičnimi prilogami, risbami, načrti, tehničnim poročilom, sestavami konstrukcij, shemami oken in vrat in ostalimi sestavinami PZI projekta. Natančnejši opisi, način in kvaliteta izdelave, barve, velikost elementov, načini pritrjevanja, načini stikovanja z ostalimi elementi objekta, morebitna požarna varnost konstrukcij ali gradbenih elementov in podobno so razvidni iz prej naštetih sestavin PZI projekta. Ponudba mora vsebovati ves pritrdilni material, vgradnjo zaključnih profilov, pločevin in kotnikov, izdelavo vseh potrebnih podkonstrukcij, dodatnega izsekavanja AB in zidanih sten, ponovnega odpiranja montažnih sten in podobna dela potrebna za vgradnjo posameznega elementa objekta, izdelavo vseh drobnih gradbenih, obrtniških in instalacijskih del ter ostalega četudi to ni neposredno navedeno popisu GOI del, a je kljub temu razvidno iz grafičnih prilog in ostalih prej naštetih sestavnih delov PZI projekta. Nujna je tudi kombinacija popisa s požarnim elaboratom, ki opredeljuje požarno varnost posameznih konstrukcij in gradbenih elementov objekta. Obvezno je upoštevati vse zahteve iz študije požarne varnosti. Ponudba, ki se sklicuje zgolj na tekstualni del popisa ni veljavna oziroma je nepopolna in nepravilna. Z oddajo ponudbe vsak ponudnik izjavlja, da je skrbno preučil vse prej omenjene sestavne dele PZI projekta in da je v skupno vrednost vključil vsa dodatna, nepredvidena in presežna dela ter material, ki zagotavljajo popolno, zaključeno in celostno izvedbo objekta, ki ga obravnava projekt kot tudi vsa dela, ki niso neposredno opisana ali našteta v tekstualnem delu popisa, a so kljub temu razvidna iz grafičnih prilog in ostalih prej naštetih sestavnih delov PZI projekta. Vsak ponudnik z oddajo ponudbe prav tako izjavlja, da je PZI dokumentacija popolna in da je sposoben v popolnosti kvalitetno izvesti predmetni objekt. Za vse nejasnosti mora ponudnik v razpisnem roku, ki je namenjen postavljanju vprašanj, postaviti vprašanje na portalu javnih naročil. Kontaktiranje ali postavljanje vprašanj neposredno odgovornemu vodji projekta, projektantskim organizacijam, ki so sodelovale pri izdelavi projekta ali posameznim pooblaščenim projektantom NI DOVOLJENO.
13. | Vse vrednosti instalacijskih del v posamezni ponudbi (strojna in elektro dela) morajo, četudi ni to posebej označeno ali navedeno v popisu GOI del, upoštevati vsa dela namenjena prilagajanju trenutnemu stanju na gradbišču. V skupni vrednosti ponudbe mora biti vključeno tudi morebitno dodatno izrezovanje utorov in prebojev v kamnite, zidane ali armirano-betonske stene, ponovno demontiranje in montiranje vseh vrst montažnih sten, vsa dodatna dela za zagotavljanje primernih križanj med posameznimi instalacijskimi vodi, izdelava vseh vrst ojačitev konstrukcij in podobna dela, ki zagotavljajo kakovostno vgradnjo vseh vrst instalacijskih vodov in niso posebej navedena v popisu GOI del. V ponudbi morajo biti upoštevana vsa drobna strojna in elektro instalacijska dela in transporti. Skupna ponudbena vrednost mora vključevati vse stroške morebitnega sušenja in gretja objekta konstrukcij, tlakov ali estrihov.
14. | IZJAVA: Posamezni ponudnik z oddajo ponudbe izjavlja, da bo predmetno zgradbo izvajal izključno skladno s DGD in PZI projektno dokumentacijo. Vse morebitne spremembe in dopolnitve lahko izdelajo izključno projektanti tega objekta, pri čemer bo morala biti vsaka sprememba in dopolnitev pisno zavedena v gradbeni dnevnik, žigosana in podpisana s strani pooblaščenih projektantov in odgovornega nadzornika, oziroma pooblaščenega predstavnika naročnika. Kot spremembe DGD in PZI projektne dokumentacije se bo štelo vsakršno spreminjanje gabaritov zgradbe, nosilne in nenosilne gradbene konstrukcije, oblike fasad, sestav vertikalnih in horizontalnih konstrukcij (gradbene fizike), instalacijskih vodov in elementov instalacij, oziroma strojne in elektro opreme, kot tudi spreminjanje gradbenih materialov, materialov in oblike oken ter okvirjev okoli oken, notranjih in zunanjih tlakov, materialov fasad, ograj, finalnih obdelav sten, opreme in podobno.
15. | Odpadki: • Izvajalec je dolžan brezpogojno upoštevati Elaborat gospodarjenja z odpadki, ki je sestavni del projektne dokumentacije DGD ter vso veljavno zakonodajo. Izvajalec je dolžan v imenu (po pooblastilu) naročnika ravnati z odpadki v skladu z Uredbo o ravnanju z odpadki, ki nastanejo pri gradbenih delih (Ur.l.RS št. 34/08) • V ceni postavke je potrebno zajeti odvoz materiala na trajno deponijo, s plačilom vseh taks • Izvajalec je dolžan izdelati elaborat ravnanja z gradbenimi odpadki, voditi evidenco o vrstah in količinah gradbenih odpadkov ter predložiti vse evidenčne liste o odvozu odpadkov.
16. | • Obveznost izvajalca je izdelava načrta evakuacije in požarnega reda. Evidentiranje komunalnih vodov in izdelava potrebnih načrtov za predajo projektantu.
17. | Obveznosti izvajalca, ki morajo biti prav tako zajete v ponudbeno ceno so tudi: >vsa potrebna pripravljalna dela >vsa potrebna merjenja >vse potrebne transporte do mesta vgrajevanja >skladiščenje materiala na gradbišču >vse potrebno delo do končnega izdelka >vsa potrebna pomožna sredstva na objektu kot so lestve, delovni odri… >usklajevanje z osnovnim načrtom in posvetovanje s projektantom >plačilo komunalnih prispevkov za stalno deponijo >preizkušanje kvalitete materiala, ki se vgrajuje in dokazovanje kvalitete z atesti >popravilo eventualne škode povzročene ostalim izvajalcem >čiščenje in odvoz odvečnega materiala v stalno deponijo >evidentiranje, zaščita in prestavitev komunalnih vodov >šolanje uporabnikov je potrebno izvesti za vse naprave, elemente stavbe in sisteme >izvajalec mora zagotoviti vso potrebno dokumentacijo za vzdraževanje za vse vgrajene elemente stavbe, naprave in sisteme >usklajevanje z naročnikom oz. uporabnikom v času trajanja izvedbe projekta v smislu energetsko učinkovitih gradenj stavb in definiranje uporabniških zahtev
18. | OSTALA SPLOŠNA DOLOČILA
OPOMBA: Izvajalec mora pri pripravi ponudbe upoštevati ter pri izvedbi zagotavljati :
► | vso razpisno dokumentacijo (načrte DGD in PZI)
► | vsa potrebna pripravljalna dela za gradbena dela
► | vsa potrebna merjenja
► | vse potrebne transporte do mesta vgrajevanja
► | skladiščenje materiala na gradbišču
► | vso potrebno delo za dokončanje izdelka
► | vsa potrebna pomožna sredstva na objektu kot so lestve, odri ...
► | usklajevanje z osnovnim načrtom in posvetovanje s projektantom preiskušnje kvalitete materiala, ki se vgrajuje in dokazovanje kvalitete z atesti
► | popravilo eventuelne škode povzročene ostalim izvajalcem
► | čiščenje in odvoz odvečnega materiala v stalno deponijo
► | plačilo komunalnih prispevkov za stalno deponijo
► | ozemljitev vseh ALU in jeklenih elementov
► | pri sistemih avtomatike mora zagotavljati kompletni elektro-instalacijski sistem za končno delovanje proizvodov.
► | nadzor in koordinacijo izvedbe vseh elektro napeljav, ki so predmet končne instalacije proizvoda ( senčila, vrata, okna,…)
► | Vsa delovne stroje za dvigovanje bremen in delovne košare za dostope do delovišč je potrebno zajeti v cenah posameznih postavk in se ne obračunavajo posebej!
► | Za potrebe popisa se za udeležence pri graditvi objekta uporabljajo naslednje okrajšave: PA: pooblaščeni arhitekt, PI: pooblaščeni inženir NI: nadzorni inženir ZvkdN: nadzornik ZVKDS (Zavod za varstvo kulturne dediščine Slovenije) Projekta DGD in PZI z načrti in vsemi grafičnimi prilogami, kot tudi ves tekstovni del, vsa poročila in vsi opisi ter sheme so sestavni del tega popisa del in jih mora ponudnik obvezno upoštevati pri sami izdelavi ponudbe. Navedene načrte, grafične priloge, ves tekstualni del, vsa poročila in vsi opisi ter sheme mora ponudnik upoštevati tudi če se besedilo popisa ne sklicuje na konkretne sheme.
► | Ponudnik z oddajo ponudbe izjavlja, da je preveril pravilnost nastavljenih formul in izračunavanja ponudbene cene.
► | Ponudnik z oddajo ponudbe izjavlja, da je pregledal projektno dokumentacijo, da je z njo v celoti seznanjen in se z njo strinja, da jo smatra kot logično in celovito ter da poseduje strokovno znanje, da bo dela izvedel skladno s projektnimi zahtevami in določili.
► | Pred izdelavo ponudbe je potrebno opraviti ogled obstoječega stanja in se seznaniti z dejanskim stanjem na objektu.
► | V ponudbi je potrebno zajeti dobavo in montažo vseh potrebnih materialov in opreme za pravilno delovanje sistemov, razen če v posamezni postavki ni drugače navedeno.
► | Vsa deponirana oprema in gradbiščni odpadki se odpeljejo na deponijo. Potrebno priložiti potrdilo o predaji opreme na deponijo. Potrebno zajeti v ceni.
► | V ceni mora biti zajeta izvedba vseh prehodov instalacij skozi stene, prehodi skozi stene morajo biti ustrezno tesnjeni.
► | V ceni mora biti zajeto vso ščitenje tlakov za čas gradnje tudi po končni vgradnji .
► | V ceni mora biti zajeto vsi potrebni dodatki za hitrejše sušenje estrihov in/ali betonskih razbremenilnih plošč, ter medetažnih plošč
19. | DODATNA NAVODILA in OPOZORILA
IZVAJALEC MORA SKLADNO Z GRADBENIM ZAKONOM TER ZAKONOM O GRADBENIH PROIZVODIH VGRAJEVATI LE TISTE GRADBENE PROIZVODE, KI IZPOLNJUJEJO ZAHTEVE NAVEDENIH PREDPISOV IN SO USTREZNI ZA PREDVIDENO UPORABO V OBJEKTU. VGRAJEVATI IZVAJALEC ZAGOTAVLJA DA PONUJA IN VGRAJUJE USTREZNE GRADBENE PROIZVODE. GRADBENE PROIZVODE VGRAJUJE SKLADNO Z VNAPREJ IZDELANIMI DELAVNIŠKIMI NAČRTI, KI JIH MORA SKUPAJ Z PONUDBENIMI ELEMENTI OBJEKTA ZAGOTOVITI PRED VGRADNJO POSAMEZNEGA ELEMENTA OBJEKTA. DELAVNIŠKI NAČRTI MORAJO BITI POTRJENI S STRANI PROJEKTANTA, NADZORNIKA ZVKDS IN NADZORNEGA INŽENIRJA.
PRED ZAČETKOM IZVAJANJA DEL TER VGRAJEVANJA PROIZVODOV MORA IZVAJALEC OBVEZNO PRIDOBITI PISNO POTRDITEV DELAVNIŠKIH NAČRTOV, SKIC IN DETAJLOV OD PA PI, NI in ZvkdS ! V KOLIKOR ZARADI VRSTE GRADBENEGA PROIZVODA DELAVNIŠKE DOKUMENTACIJE IZVAJALEC NE MORE ZAGOTOVITI JE OBVEZNO IZDELATI VZOREC NA GRADBIŠČU, KI GA POTRDITA , NADZORNIK ZvkdN TER NADZORNI INŽENIR Z VPISOM V DNEVNIK ! VSAJ V ENI OD VSEH POSTAVK JE POTREBNO ZAJETI ŠE VSE OSTALO IZ SPLOŠNIH RAZPISNIH POGOJEV ZA IZBOR IZVAJALCA, KAR S TEM POPISOM NI POSEBAJ DEFINIRANO ALI ZAJETO.
IZVAJALEC MORA PREDATI V PREGLED IN POTRDITEV VZORCE VSEH VGRAJENIH MATERIALOV IN PRODUKTOV (NPR. TLAKI, FINALNE OBDELAVE, ....). ŠTEVILO VZORCEV DOGOVORI Z PA, PI, NI in ZvkdN, V KOLIKOR Z RAZPISOM ZA IZBOR IZVAJALCA ŠTEVILO NI TOČNO DOLOČENO. STROŠEK IZDELAVE DELAVNIŠKIH NAČRTOV IN IZDELAVE VZORCEV IZVAJALEC UPOŠTEVA V POSAMEZNIH POSTAVKAH POPISA. PRED ZAČETKOM IZVAJANJA VSEH DEL JE POTREBNO PREVERITI STANJE NA OBJEKTU in/ali NA GRADBIŠČU.
V CENI POSAMEZNIH POSTAVK JE ZAJETI VSE ELEMENTE, KI SO NAVEDENE V OPISU, NE GLEDE NA RAZLIČNOST ZAHTEVANIH DEL, RAZEN KJER JE EKSPLICITNO NAVEDENO, DA SO DOLOČENI ELEMENTI ZAJETI V DRUGI POSTAVKI OZ. PRI DRUGIH DELIH. VSI STANDARDI, KI SO NAVEDENI PRI POSAMEZNIH DELIH SE UPOŠTEVAJO V PRIMERU, DA JE DOLOČEN MATERIAL ALI STORITEV V POSAMEZNIH OPISNIH POSTAVKAH ZAJETA, V NASPROTNEM PRIMERU SO BREZPREDMETNI. ČE PA JE V POSAMEZNI POSTAVKI NAVEDEN DRUGAČEN STANDARD KOT PRI SPLOŠNIH OPISIH, POTEM JE POTREBNO UPOŠTEVATI STANDARD, KI PREDPISUJE VIŠJO KVALITETO!
PODLAGA ZA IZVEDBO SO DELAVNIŠKI NAČRTI, IZDELANI IZ STRANI IZVAJALCA IN POTRJENI IZ STRANI PA, PI, NI in ZvkdN. ODLAGA ZA IZVEDBO DELAVNIŠKIH NAČRTOV SO SHEME IZ POSAMIČNIH NAČRTOV. ZA ZAMUDE PRI IZDELAVI DETAJLOV, KI JIH IZVAJALEC ZAGREŠI ZARADI IZVEDBENIH NAČRTOV, KI NE USTREZAJO POPISU DEL ALI ZARADI ZAVLAČEVANJA Z IZDELAVO DELAVNIŠKIH NAČRTOV, IZVAJALEC NE MORE ZAHTEVATI PODALJŠANJE ROKA ZA DOKONČANJE DEL. OBVEZA IZVAJALCA JE, DA POTREBNO DELAVNIŠKO DOKUMENTACIJO PRAVOČASNO PREDLOŽI V KONTROLO IN POTRDITEV PA, PI, NI in ZvkdN, IZROČI VSEM NAVEDENIM OSEBAM DOKONČNO POTRJENE NAČRTE, TER POTREBNI ČAS ZA IZDELAVO IN POTRDITEV UPOŠTEVA V TERMINSKEM PLANU. V PRIMERU NEJASNOSTI JE IZVAJALEC DEL OZ. PONUDNIK, ŽE V ČASU IZDELOVANJA PONUDBE DOLŽAN POSTAVITI RAZPISOVALCU ZAHTEVO PO POJASNITVI NA NAČIN, KI JE V SKLADU Z IZVAJANJEM JAVNEGA RAZPISA. Dela je treba izvajati po določilih veljavnih tehničnih predpisov in skladno z obveznimi standardi in z Uredba o zagotavljanju varnosti in zdravja pri delu na začasnih in premičnih gradbiščih (Uradni list RS, št. 83/05 in 43/11 – ZVZD-1).
Pri pripravi ponudbe in izvedbi je potrebno upoštevati tudi navodila, pogoje in podatke dobavitelja ali proizvajalca materiala oz izdelka ter v ceni na enoto zagotoviti ves potrebni material, za funkcionalno izvedbo posameznega izdelka oziroma produkta.
OSTALE STORITVE V ceno na enoto je potrebno zajeti vse stroške pripravljalnih in zaključnih del, t.j. vsa dela vezana na odpiranje in varovanje gradbišča, varno delo, uporabo varnih in namenskih pripomočkov dela, tekoče in končno čiščenje gradbišča, kontrole in atestiranja opravljenih del, meritev, dokazovanje garancij. Vse potrebne transportne stroške, t.j. stroškov prevozov, nakladanja, razkladanja opreme in materiala, zavarovanja gradbišča in opreme, stroški taks. Zagotoviti šolanje uporabnikov in tehnične službe z izvedbo preverbe znanja in usposobljenosti za ravnanje z vgrajenimi napravami, stropji, opremo in vgrajenimi materiali. Zagotoviti tlačne preizkuse vodovodne instalacije ter odtočne kanalizacije, dezinfekcija vodovodne instalacije.
Zagotoviti izdelave elaboratov izvršilne tehnične dokumentacije kabelske kanalizacije in ostalih podzemnih vodov, kjer je osnova geodetski posnetek. Izdelavo PID-ov z uporabo obstoječih elaboratov izvršilno tehnične dokumentacije. Vnos sprememb v obstoječo izvršilno tehnično dokumentacijo. Storitve raznih komunalnih in drugih organizacij. Stroški nadzora posameznih soglasjedajalcev. Tehnični nadzor upravljalca/soglasjedajalca in koordinacija generalnega izvajalca s sogalsjedajalcem in poasameznimi podizvajalci. Priprava in organizacija gradbišča.
POOBLAŠČENI ARHITEKT SI PRIDRŽUJE PRAVICO DO SPREMEMB IN DOPOLNITEV IZVEDBE DETAJLOV OBRTNIŠKIH DEL V KOLIKOR IZVAJALEC LE TEH ZARADI OBJEKTIVNIH RAZLOGOV NE MORE IZVAJATI SKLADNO S PROJEKTOM PZI.
OKOLIŠČINE NEUSKLAJENOSTI IZVAJALCEV IN PODIZVAJALCEV TER ODSTOPANJA OD OSNOVNIH NAVODIL PROJEKTA PZI NISO OBJEKTIVNI RAZLOGI ZA SPREMEMBO DETAJLOV !
VSI ARHITEKTURNI, DETAJLNI IN PREGLEDNI NAČRTI IZDELANI S STRANI IZVAJALCA VELJAJO OD PISNEGA DOVOLJENJA IN TRAJAJO DO PREKLICA LE TEH S STRANI POOBLAŠČENEGA ARHITEKTA ALI POOBLAŠČENEGA INŽENIRJA.
20. | Pogoji DGNB
Ponudnik mora v svojih ponudbah upoštevati, da se bo objekt certificiral v skladu z zahtevami sistema certificiranja trajnostne gradnje DGNB, ter pravočasno (vsaj 60 dni pred vgradnjo posameznega produkta) dostaviti vso ustrezno dokumentacijo za vse v ponudbi zajete materiale, elemente in opremo.
Ustrezna dokumentacija je katalog gradbenih materialov, ki jih je izvajalec predvidel v ponudbi in sledijo katalogu gradbenih konstrukcij. Katalog gradbenih materialov mora vsebovati (v slovenskem jeziku): Izjavo o lastnostih (če relevantno), Varnostni in Tehnični list, Tehnična navodila za ravnanje, servisiranje, vzdrževanje, izkazovanje morebiti obstoječega okoljskega certifikata (Tip I - okoljski znak ali Tip III - okoljska produktna deklaracija /EPD/), Izjavo proizvajalca, da produkt ustreza zahtevam ENV1.2, če zahtevano tudi druge dokumente in izjavo proizvajalca ali druge neodvisne institucije. Ponujeni materiali in predloženi dokumenti morajo izpolnjevati zahteve najmanj kakovostne stopnje 3 (zaželeno 4), skladno z zahtevami tabele Zahtev za gradbene proizvode DGNB ENV 1.2-2018 (priloga). V določenih primerih so dovoljene izjeme, ki pa jih je potrebno ustrezno uskladiti s projektanti in investitorjem.
Preprečevanje pirisilnega in otroškega dela ter ilegalne esktrakcije: Za elemente iz lesa velja, da morajo dodatno izpolnjevati zahteve DGNB merila ENV1.3, ki veljajo za lesene izdelke (dokazovanje izvora z navedbo izvorne džave in tipa lesa, FSC / PEFC certifikat z dodatnim pripadajočim potrdilom Chain of custody-trgovski certifikat dobavitelja - ta se dokazuje z dobavnicami ali enakovredno). Za izdelke iz naravnega kamna iz EU držav je potrebna deklaracija, da je izvor in procesiranje teh izdelkov v celoti v EU državah. Za izdelke iz naravnega kamna, ki prihajajo iz držav izven EU, je potrebno predložiti dokazilo o izpolnjevanju ILO konvencije 182, ki vključuje neodvisna inšpekcijska poročila.
V kolikor izbrani materiali oz. elementi navedeni v posameznih postavkah ne ustrezajo vsaj kakovostni stopnji 3 iz tabele zahtev za gradbene proizvode (priloga), je dolžan na to opozoriti nadzor, investitorja in projektanta ter podati predlog ustreznega materiala oz. elementa.
Pri mineralnih gradbenih proizvodih je priporočena raba recikliranih/sekundarnih materialov, ki pa morajo ustrezati vsem veljavnim tehničnim predpisom s področja gradnje in projektnim specifikacijam.
Izvajalec lahko v svoji ponudbi predlaga alternativne produkte in rešitve glede na predvidene s projektom pod pogojem, da te prav tako izpolnjujejo vse navedene zahteve. Pri morebitnih predlaganih alternativnih produktih oz. rešitvah naj se upošteva najmanj enak ali boljši performans v smislu življenjske dobe, obstojnosti, ter enostavnosti in stroška čiščenja ter vzdrževanja v primerjavi z v projektu predpisanimi rešitvami. Za alternativne rešitve v ponudbi si ponudnik mora pridobiti soglasje investitorja pred pričetkom del.
21. | Vzorce vseh finalnih materialov je ponudnik dolžan predložiti projektantu v potrditev najmanj 60 dni pred vgradnjo. Kjer so možne alternative v izbiri materiala (finalne obloge površin, njihove obdelave, vidni in nevidni pritrdilni materiali, podkonstrukcije, vzorci potiskov, okovje, obdelave stavbnega pohištva in podobno), je pred izvedbo obvezno predložiti vzorce, ki jih potrdijo nadzor, projektant in investitor, najmanj 60 dni pred vgradnjo.
22. | Na lokaciji gradbišča je izvajalec dolžan prostor za ogled vseh končnih materialov; vzorci morajo biti v merilu 1:1
23. | Izvajalec GOI del izdela modele BIM z vnesenimi spremembami, ki so nastale med gradnjo kot posledica sprememb projektnih rešitev, zamenjave materialov ali opreme. Izvajalec GOI del spremembe evidentira sproti. Modele BIM sprememb izvajalec predaja mesečno v formatih ifc. Predani modeli BIM sprememb morajo izpolnjevati vse zahteve BEP in morajo biti informacijsko skladni z modeli BIM faze PZI. Pred predajo naročniku mora izvajalec opraviti interno kontrolo kakovosti v skladu z BEP in z modeli predati poročilo o opravljeni kontroli kakovosti. Izvajalec hkrati z modeli BIM sprememb preda za potrebe izdelave modela BIM PID tudi BIM objekte v formatu gsm za vso spremenjeno vgrajeno opremo.
24. | Izvajalec GOI del mora predati risbe z dopolnjenimi spremembami, ki so nastale med gradnjo kot posledica sprememb projektnih rešitev, zamenjave materialov ali opreme in predstavljajo osnovo za izdelavo PID dokumentacije. Izvajalec spremembe evidentira med gradnjo oz. takoj ko je prišlo do spremembe, ter jih predaja mesečno v formatih dwg in pdf. Risbe morajo biti izdelani neposredno iz modelov BIM sprememb, ki jih je izvajalec GOI del izdelal predhodno.

## A.GRADBENA DELA
| Izgradnja pomožnih objektov 5 v Medlogu Zelena Cona - Medlog ob Savinji v Celju | 0 | 0 | 0
A | GRADBENA DELA
A1 | PRIPRAVLJALNA DELA |  |  |  | 0
A2 | ZEMELJSKA DELA |  |  |  | 0
A3 | BETONSKA DELA |  |  |  | 0
A4 | TESARSKA DELA |  |  |  | 0
A5 | ZIDARSKA DELA |  |  |  | 0
A6 | FASADA |  |  |  | 0
| SKUPAJ GRADBENA DELA |  |  |  | 0
A./ | GRADBENA DELA
A1 | PRIPRAVLJALNA DELA |  |  |  |  | Kazalo
| Opis del | EM | Količina | Cena/EM | Skupaj
A1.1 | Komplet organizacija, ureditev in priprava gradbišča v stanje za nemoteno delo, vzdrževanje in demontaža gradbišča, z vsemi potrebnimi / spremljajočimi deli in materiali, vključno s stroji in napravami, oskrbo z vodo, elektriko, dovoznimi in delovnimi potmi, ograjami, ukrepi za varnost in zdravje pri delu, z deponijami in začasnimi objekti. vzdrževanje v času gradnje in odstranitev po koncu gradnje, izvedba po potrjenem načrtu gradbišča | kpl | 1 |  | 0
zajeto mora biti mdr.:
Elaborat / načrt organizacije gradbišča. Komplet izdelava in predložitev v potrditev
SHRANJEVANJE DOKAZOV: Izvajalec naredi posnetek območja ali dokaze stanja tujih lastnin oz. sosednjih objektov pred izvedbo svojih del, za kasnejše ugotavljanje nastale škode, ki bi eventuelno lahko nastala zaradi izvedbe gradbenih del. Izdelava protokola s fotografijami in v prisotnosti lastnika in nadzora. Zapisnik se naredi v dveh izvodih pred začetkom del in se preda naročniku.
DOSTOP - TRANSPORTNE POTI: dostop bo delno po obstoječih poteh, ki jih je potrebno po potrebi dodatno utrditi, delno izdelati na novo, po zaključku gradnje pa vzpostaviti prvotno stanje oz. po dogovoru z naročnikom - obvezen je ogled območja pred oddajo ponudbe. Urediti elaborat gradbiščnih priključkov, dovoljenja.
OGRAJA: gradbiščna ograja iz kovinskih panelov višine 2,00 m z podkonstrukcijo, vrata za osebni dostopa s ključavnico, vrata velikosti do 6,00 m2 s ključavnico - dobava, postavitev, vzdrževanje, demontaža in odvoz , kompletno z izdelavo potrebnega temelja, vključno z amortizacijo. Natančna izvedba po dogovoru z naročnikom.
GRADBIŠČNA TABLA: Izdelava, dobava in postavitev gradbiščne polnostenske table višine 2 m, skladno z Gradbenim zakonom. - gradbišča tabla z nosilno jekleno podkonstrukcijo, osvetlitvijo in oznakami, dobava in montaža z vso potrebno jekleno podkonstrukcijo: izvajalec postavi tablo, podlogo posreduje naročnik). Po prevzemu in končanju del na gradbišču, se tabla skupaj z vsemi elementi demontira in odnese na odpad v kolikor ni več potrebna. prosto stoječa gradbena tabla, montirana na prostostoječo konstrukcijo, ki sestoji iz konstrukcije iz jeklenih stebrov, prečk in opaža, do višine 5 m nad terenom
ZAČASNI OBJEKTI: kot gradbiščni / skladiščni kontejnerji, barake za pisarne in garderobe, lope, nadstrešnice ipd. Priprava postora za postavitev, izgradnja in vzpostavitev prvotnega stanja okolice po zaključenih delih.
DEPONIJE: Priprava postora za postavitev deponij, izgradnja gradbiščnih deponij in vzpostavitev prvotnega stanja po zaključenih delih.
VARNOSTNI UKREPI: Zavarovanje vseh nevarnih mest v različnih fazah gradnje Pokritje prebojev, zavarovanje gradbišča in drugi podobni ukrepi; vzdrževanja, prestavljanja, zapiranje prebojev v steni, stropu in tleh ter odprtin v stropu in tleh: Pohodni, nepremični začasni pokrovi/pokrivala npr:. za jaške, strešne odprtine, preboje, jame, poglobitve,… - izvedba in uporaba. varovalne mreže za preprečitev padca z višine na vseh linijah, predvidenih v varnostnem načrtu oz. po navodilih varnostnega inženirja Namestitev pripomočkov za nudenje prve pomoči za delavce na gradbišču Izvedba meritev emisij hrupa, prahu in delovnih pogojev zaposlenih Pregledi, preizkusi delovnih strojev, opreme in izvedba elektro meritev ter pridobitev listin o ustreznosti za varno delo Varovanje delavcev na gradbišču z opozorilnimi lučmi v temi preko električnega omrežja ali na baterije, delovanje po izbiri izvajalca, v skladu z veljavnimi predpisi (npr. za zaščito ogrodij in konstrukcij, izstopajočih (štrlečih) delov). Zagotovitev skupnega varovalnega ukrepa za zagotavljanje zaščite pred padci z višin Varnostna ograja na predelih, kjer je možnost padca v globino (tudi pod kotom), razen v povezavi z odrom, z prečko spodaj na sredini in zgoraj, pri stopnicah brez spodnje prečke - izvedba, uporaba, demontaža. Jekleno sidro/klin za varovanje delavcev, vroče cinkano, vključno z izkazom oz. dokazilom nosilnosti po normativih; sidranje klina v betonsko površino, ne glede ali v steno ali strop; varnostna žica
OPREMA, STROŠKI: (Izvedba in storitev obsegajo postavitev v brezhibno in uporabno stanje, vključno z dostavo, postavitvijo in montažo, kot tudi razgradnjo, demontažo in odnos z gradbišča ter vse stroške delovana v času gradnje, v aktivnem in mirujočem stanju.) Dobava, postavitev, odstranitev in najemnina ročnih gasilnih aparatov in opreme Dobava, postavitev, odstranitev in najemnina sanitarij (sanitarnih kabin) - ustrezno število kemo stranišč brez priključkov za vodo in odpadno vodo, zagotavljanje v času gradnje, vključno z dnevnim čiščenjem in z potrošnim materialom (npr. toaletni papir, brisače). Komplet stroški vzdrževanja gradbišča za čas gradnje vključno s stroški izvajanja del za zagotavljajnje zdravja in varstva pri delu, vključno s stroški za vodenje gradbišča - za izvedbo in funkcionalnost gradbišča poskrbi glavni vodja gradbišča oz. vodja del za posamezne faze del na gradbišču
INSTALACIJSKI PRIKLJUČKI: - gradbiščni vodovodni priključek s števcem in gradbiščna vodovodna napeljava, Stroški za porabo vode na gradbišču. Začasna oskrba z vodo ali možnost priključka, vključno z priključnimi cevmi do obstoječega omrežja na gradbišču z vodomerom. Vodovodne cevi odporne na mraz. Vložitev zahtevka in pregled takse so vključi v enotno ceno. Vodni priključek fi 25 oz. po potrebi gradbišča, izvedba, delovanje/uporaba - gradbiščni telefonski priključek in aparati, - gradbiščna elektro omarica s priključno varovalko 40A in števcem in začasni kabelski razvod po gradbišču, Stroški za porabo elektrike na gradbišču, vključno z dobavo, postavitvijo in demontažo elektro omaric na ključ z razdelilcem za različne izvajalce z števci in varvalkami, vključno z postavitvijo in priključkom na mrežo
ŽERJAVI / DVIGALA: ustrezno število gradbenih žerjavov ali drugačnih dvigal, potrebnih za čas gradnje. Vsi stroški: priprava prostora, najem, postavitev, stroški delovanje, odstranitev itd. Glede na ureditev gradbišča, ki jo določi izvajalec.
OSVETLITEV: (dobava, postavitev, uporaba, demontaža) Zunanja osvetlitev poti gradbišča (npr.: poti, ceste, skladiščnih površin). Osvetljenost vseh luči najmanj 7 Lux, vse luči, stikala in kabli so vključeni v enotno ceno. Instalacijski material je last izvajalca. Notranja osvetlitev poti v stavbah (nap. hodniki, prehodi, stopnišča, kleti,...). Osvetljenost vseh luči najmanj 15 Lux, vse luči, stikala in kabli so vključeni v enotno ceno. Instalacijski material je last izvajalca.
PROMETNI ZNAKI: Ureditev prometnih znakov po slovenskih predpisih in določilih s strani naročnika ali po zahtevah, ki jih določi izvajalec. Nosilna konstrukcija po izbiri izvajalca, ki so vključena v enotno ceno. Znaki (npr. opozorilni znaki, kažipoti), ne glede na material, vsebino ali grafiko, pritrditev v predelu gradbišča na dele objekta ali ogrodje, montaža vključno z nosilno konstrukcijo. dobava, postavitev, uporaba, demontaža.
ZAVAROVANJE GRADBIŠČA: sklenjeno zavarovanje za škodo, ki bi utegnila nastati investitorjem in tretjim osebam v zvezi z opravljanjem njihove dejavnosti
VIDEO NADZOR: Namestitev kamere na drog na višino do 15 m, za spremljanje gradnje in za potrebe varovanja. Kamere naj imajo povezavo za daljinsko in sprotno spremljanje posnetkov.
RAVNANJE Z GRADBENIMI ODPADKI: ravnanje z gradbenimi odpadki in zemeljskimi izkopi v skladu z Uredbo o ravnanju z odpadki, ki nastanejo pri gradbenih delih - izvajalec je dolžan investitorju pred pričetkom del posredovati podatke o prevzemniku odpadkov ter sprotno posredovati evidenčne liste, voditi evidenco o vrstah in količinah gradbenih odpadkov ter izdelati Poročilo o gospodarjenju z gradbenimi odpadki za potrebe pridobitve uporabnega dovoljenja.
ZAPORE CEST: V tej postsvki so zajete tudi vse potrebne zapore cest, izdelava elaborata zapore, vloga za pridobitev odločbe za zaporo, naročanje zapore pri koncesinarju za zapore, ter vsi dodatni stroški povezani za zaporo ceste.
ČIŠČENJE: Čiščenje gradbišča, demontaža in odnos vseh pripomočkov, odpadkov in ostankov. Čiščenje ceste zaradi nanosa blata na cesto. Čiščenje prostorov med gradnjo ter finalno čiščenje po končanih delih s čiščenjem oken in vrat ter vseh oblog. V ceni upoštevati odvoz vseh odpadkov na trajno deponijo in plačilo vseh potrebnih taks in pristojbin!
A1.2 | Odstranitev obstoječe krajinske ureditve ob prisotnosti vodje projekta, v minimalnem obsegu, ki je potreben za operiranje gradbišča. | kpl | 1 |  | 0
A1.3 | Izdelava, postavitev in demontaža gradbenih profilov za izkop gradbene jame in prenos višin objekta na profile z uporabo merilnega instrumenta | kos | 6 |  | 0
A1.4 | Kompletna geodetska zakoličba objekta: zakoličba osi objekta, temeljev in kasneje zidov na profilih; prenos višinskih kot za objekt na terenu; vse skupaj z zavarovanjem višin, geodetskih točk in osi objekta. Zakoličba mora biti izvedena po navodilih geodetskega načrta in v skladu s situacijo projekta. Upoštevati zakoličba z zapisnikom za potrebe prijave začetka del! | kpl | 1 |  | 0
| SKUPAJ PRIPRAVLJALNA DELA |  |  |  | 0
A2 | ZEMELJSKA DELA |  |  |  |  | Kazalo
Splošna določila za zemeljska dela:
Vse količine so izračunane za celotno območje izkopa in nasipa v raščenem stanju. Pri postavkah zemeljskih del je potrebno še zajeti:
1. Vsa utrjevanja dna izkopa, tampona, nasutij in zasipov je potrebno izvajati do predpisane zbitosti v skladu z načrtom gradbenih konstrukcij in geotehničnim poročilom ali po navodilih projektanta. V ceno je vkalkulirati izdelavo poročila o opravljenih meritvah utrjene tamponske temeljne blazine.
2. Pred izvedbo zasipa se je obvezno posvetovati s statikom ali nadzorom zaradi večplastne, mešane sestave zasipa in morebitne souporabe izkopanega materiala.
3. V ceni je potrebno zajeti, pred izvedbo izkopa, pripravo za obdelavo: odstranitev manjšega grmičevja in košnja zelenice.
4. Obračun izkopanih, nasutih, zasutih in odpeljanih materialov se obračunava v raščenem stanju. Stalne koeficiente razrahljivosti je upoštevati v E.M. posamezne postavke.
5. Kategorije izkopnega materiala so določene na podlagi: Pravilnik o spodnjem ustroju železniških prog (Uradni list RS, št. 93/13 in 30/18 – ZVZelP-1), Priloga 3.
6. Odvozi zemljine in kamnine vseh kategorij, ki se odvaža na trajno deponijo, se obračunajo samo kot odvoz na trajno deponijo in se ne dodatno obračunava pred tem še kot odvoz na začasno deponijo. Zemljina vseh kategorij, ki se odvaža na začasno deponijo se deponira za ponovno vgradnjo, razen če naročnik ne potrdi drugače.
7. Urejanje začasne deponije je zajeto v cenah postavk zemeljskih del in se ne obračunava posebej, v ceni je všeto urejanje brežin, varovanje nasipa, urejanje dostopov, transporntnih poti.
8. Urejanje in izvedba dostopnih in transportnih poti, delovnih platojev, uvozov na gradbišče in uvozov, klančin v gradbeno jamo je zajeto v pripravljanih delih pri organizaciji gradbišča in se ne obračuvana posebej.
9. V ceni za enoto je treba upoštevati vsa dela, ki so opisana v posamezni postavki ter vsa dela in ukrepe, ki so potrebna za izvedbo te postavke.
10. V primeru, da se med delom v gradbeni jami pojavi voda, se dodatek za delo v vodi oziroma za črpanje vode NE obračuna posebej, kar velja tudi za meteorno vodo. Ponudnik mora te stroške zajeti v cenah na enoto posameznih postavk.
Količine za zemeljska dela so preračunane na osnovi načrta arhitekture!
Izkop se obračunava na podlagi profilov posnetih, pred pričetkom del in po končanem delu.
Zemeljska dela se obvezno izvaja kontinuirano in v suhem vremenu. Izkopna dela - prevzem temeljnih tal - predhodne meritve, končne meritve zbitosti planuma obvezno prevzema geomehanski nadzor z vpisi v gradbeni dnevnik ali z izdelavo poročila o izvedbi.
| Opis del | EM | Količina | Cena/EM | Skupaj
A2.1 | Strojni širok izkop zemljine - 1. in 2. kategorije skupaj z direktnim nakladanjem izkopane zemlje na transportno sredstvo. Obračun v raščenem stanju na osnovi profilov, posnetih pred izkopom in po končanem izkopu. Izvajalec sam izdela tehnologijo in način izkopa. V ceni mora izvajalec zajeti vsa pomožna dela, prenose vseh višinskih točk, kontrolo globine izkopa, premeščanje mehanizacije in podobno. | m³ | 77.53 |  | 0
A2.2 | Strojni izkop zemljine - 3. kategorije skupaj z direktnim nakladanjem izkopane zemlje na transportno sredstvo. Obračun v raščenem stanju na osnovi profilov, posnetih pred izkopom in po končanem izkopu. Izvajalec sam izdela tehnologijo in način izkopa. V ceni mora izvajalec zajeti vsa pomožna dela, prenose vseh višinskih točk, kontrolo globine izkopa, premeščanje mehanizacije in podobno. | m³ | 232.6 |  | 0
A2.3 | Planiranje tal po strojnem izkopu s točnostjo +/- 2 cm z minimalnim izmetom ali dosipom ter premetom odvečnega materiala ter utrditev do predpisane zbitosti, za pasovne temelje in talno ploščo. | m² | 387.66 |  | 0
A2.4 | Dobava, nabava in polaganje geotekstila PP natezne trdnosti 7,5 kN/m, kot npr. TenCate Polyfelt TS10, komplet s preklopi. Obračuna se neto tlorisna površina. | m² | 387.66 |  | 0
A2.5 | Dobava, nabava in vgradnja grede - drobljenec granulacije 0/64mm, vključno s planiranjem do točnosti +/- 2 cm, raztiranjem in nabijanjenejm po plasteh max 25 cm, utrditi skladno z navodili geomehanika. | m³ | 116.3 |  | 0
A2.6 | Dobava, nabava in vgradnja tampna - drobljenec granulacije 0/32mm, vključno s planiranjem do točnosti +/- 2 cm, raztiranjem in nabijanjenejm po plasteh max 25 cm, utrditi skladno z navodili geomehanika. | m³ | 77.53 |  | 0
A2.7 | Izvedba zasipa objekta - izkopni material, z dostavo predhodno izkopanega in deponiranega materiala iz gradbiščne deponije ter vgrajevanje izkopanega materiala v zasip za zidovi objekta. Ustreznost materiala potrdi geomehanik. Nasip je potrebno izvajati po plasteh debeline 30 cm. | m³ | 12.58 |  | 0
A2.8 | Izvedba zasipa - greda/tampon, za kletnimi zidovi objekta, z nabavo, dostavo in ter vgrajevanjem tampona ali drenažnega materiala v zasip za zidovi objekta. Ustreznost materiala potrdi geomehanik. Nasip je potrebno izvajati po plasteh debeline 30 cm. Nasipne plasti je potrebno uvaljati do zbitosti 98% MPP. | m³ | 31.45 |  | 0
A2.9 | Odvoz zemljin vseh kategorij na začasno deponijo na gradbišču, z razkladanjem in urejanjem deponije. | m³ | 12.58 |  | 0
A2.10 | Odvoz zemljin vseh kategorij na stalno deponijo; vključno z vsemi stroški na stalni deponiji. Izvajalec mora naročniku predati evidenčne liste o oddaji materiala v trajno deponijo. Obračun m³ v raščenem stanju na osnovi profilov posnetih pred izkopom in po dokončanem izkopu. | m³ | 297.55 |  | 0
A2.11 | Gemehanski nadzor. Vse ugotovitve in navodila se vpisuje v gradbeni dnevnik. V ceni zajeto tudi končno poročilo gemehanika. | kpl | 1 |  | 0
A2.12 | Tp4 - Cona stopnišče - rečni prod; Dobava in zapolnitev tlaka v stopnišču s pranim lokalnim rečnim agregatom frakcije 6–32 mm iz porečja Savinje v višini 15 cm, v ceni zajeti tudi polaganje ločilnega sloja - filca. | m³ | 1.01 |  | 0
| SKUPAJ ZEMELJSKA DELA |  |  |  | 0
A3 | BETONSKA DELA |  |  |  |  | Kazalo
Splošna določila za betonska dela:
Pri izvajanju betonskih, armirano betonskih del je upoštevati vse pogoje, katere navaja in predpisuje Pravilnik o tehničnih normativih za beton in armirani beton in Projekt betona, katerega izdela izvajalec. Armatura se izdeluje v skladu s PZI projektom gradbenih konstrukcij; pri čemer je upoštevati vse pogoje in navodila za izdelavo iz vseh načrtov. Posebej pa je treba upoštevati sledeče:
1. Opaži morajo biti čisti in v celoti pripravljeni za betoniranje (močenje). Črpni beton se ne sme vgrajevati z višine večje od 1m! Betonirati se lahko začne šele po pregledu podlage, odrov, opažev in armature. Nosilci in preklade pod ploščami se betonirajo skupaj s ploščo, če statik ne dovoli drugače! Beton se ročno vgrajuje samo v predelne stene in v primerih kadar to dovoli nadzor.
2. Armatura ne sme rjaveti, pred montažo jo je potrebno očistiti nečistoč, upoštevati je potrebno debelino zaščitne plasti betona, armatura mora biti zvezana in položena tako, da ostane med betoniranjem na svojem mestu. Pred montažo oziroma pred betoniranjem je potrebno vizualno ugotavljati ustreznost armature v pogledu čistosti - premočna zarjavelost, onesnaženost z maščobami, betonom, blatom itd...
3. Pred pričetkom gradnje mora izvajalec izdelati Projekt betona v skladu z veljavno zakonodajo in ga predložiti nadzoru in projektantu gradbenih konstrukcij v pregled in potrditev! Pripadajoči stroški morajo biti že vkalkulirani v ceno posamezne E.M. vgrajenega betona. Betoni so v celoti izdelani v skladu z SIST EN 206-1!
4. Pred naročilom betona je potrebno upoštevati navedene Eurokode in oznake betona; po končanem betoniranju je vgrajen beton potrebno zaščititi in negovati v skladu s pravili stroke. Nega betona naj bo navedena v projektu betona, ki ga pripravi izvajalec in je potrjen s strani nadzora in projektanta.
5. Dopustna odstopanja za pravokotnost, dimenzije in ravnost posameznih betonskih ali armiranobetonskih konstrukcij so določena po določilih DIN 18202. Pri odstopanjih večjih od dopustnih mora izvajlec nemudoma pristopiti k sanaciji in popravilu, brez da bi na strani naročnika nastali stroški. Izvajalec poravna tudi vso škodo, ki bi pri tem nastala naročniku.
6. Pred začetkom betonskih del morata biti opaž in armatura popolnoma pripravljena. Odprtine za instalacijske vode morajo biti nameščene na točno predvidenih lokacijah, nameščena morajo biti vsa sidra, podometna inštalacija in ostali podometni elementi.
7. V ceni je potrebno upoštevati tudi vse morebitne trikotne letvice, za lepše zaključevanje ostrih robov ter distančnike, podložke.
8. Varovalni in delovni odri, ki služijo varovanju življenja, izvajalcev ter ostalih na gradbišču se za čas izvajanja ne obračunavajo posebej, ampak jih je potrebno upoštevati v cenah za enoto posameznih postavk.
9. Sidranja armature se ne obračunava posebej, sidro in delo se obračuna v vrednosti cene armature na kg.
10. Podložni beton se prizna v širini 15 cm na vsako stran temelja, plošče ali drugih elementov.
11. Obračun: a./ vgrajevanje betona se obračunava v m3 betona ali kot je navedeno v opisu del. b./ Pri obračunu količin vgrajenega betona se odštejejo vse odprtine ne glede na velikost. c./ obračun armature se izvede na osnovi dejansko vgrajene armature na osnovi armaturnih načrtov, v obračunu se prizna neto vgrajena količina. d./ dodatki za eventuelne oteževalne okoliščine izvedbe del se ne obračunavajo posebej.
| Opis del | EM | Količina | Cena/EM | Skupaj
A3.1 | Podložni beton - d = 10,00 cm; dobava in vgrajevanje betona C16/20, XC0, Dmax 32 S3, v nearmirane konstrukcije prereza od 0,08 do 0,12 m³/m², vključno z vsemi pomožnimi deli in transportom do mesta vgrajevanja. | m³ | 32.48 |  | 0
A3.2 | AB talna plošča, d = 20 cm - garaža; dobava in vgrajevanje betona C25/30 XC2 Cl 0,20, Dmax 16, S3, v armirane konstrukcije, prereza nad 20 m³/m² do 0.30 m³/m², vključno z vsemi pomožnimi deli in transportom do mesta vgrajevanja. Industrijski betonski tlak, površinsko utrjena s kremenčevim posipom, 5 kg/m², strojno zaglajena in impregnirana. V ceni zajeti tudi izvedbo in tesennje dilatacij. | m³ | 20.94 |  | 0
A3.3 | AB talna plošča, d = 18 cm - sanitarije; dobava in vgrajevanje betona C25/30 XC2 Cl 0,20, Dmax 16, S3, v armirane konstrukcije, prereza do 20 m³/m², vključno z vsemi pomožnimi deli in transportom do mesta vgrajevanja. Opomba: Površina AB plošče mora biti izvedena in obdelana tako, da omogoča neposredno polaganje keramike z lepilom. | m³ | 4.9 |  | 0
A3.4 | AB talna plošča, d = 15 cm - nadstrešnica; dobava in vgrajevanje betona C25/30 XC2 Cl 0,20, Dmax 16, S3, v armirane konstrukcije, prereza nad 20 m³/m² do 0.30 m³/m², vključno z vsemi pomožnimi deli in transportom do mesta vgrajevanja. V ceni zajeti tudi fino zagladitev plošče, površinsko obdelana kot brušen beton z mat protizdrsno obdelavo. Zahtevana protizdrsnost min. R10. Beton z dodatkom belega cementa in vidnim lokalnim rečnim agregatom frakcije 6–12 mm iz porečja Savinje oziroma enakovrednim lokalnim agregatom. Površina impregnirana. Končni videz, stopnjo brušenja, impregnacijo in protizdrsnost potrdi projektant na podlagi vzorca in dokazila izvajalca. Opomba: Na obodu predvideni pasovno temeljenje po statičnem izračunu. | m³ | 28.7 |  | 0
A3.5 | AB pasovni temelji; dobava in vgrajevanje betona C25/30 XC2 Cl 0,20, Dmax 16, S3, v armirane konstrukcije, prereza do 0,50 m³/m², vključno z vsemi pomožnimi deli in transportom do mesta vgrajevanja. | m³ | 18.31 |  | 0
A3.6 | AB temelj stopnišča; dobava in vgrajevanje betona C25/30, Dmax 16, S3, v armirane konstrukcije, prereza nad 30 m³/m² do 0,50 m³/m², vključno z vsemi pomožnimi deli in transportom do mesta vgrajevanja. | m³ | 5.51 |  | 0
A3.7 | AB podstavki lesenih stebrov; dobava in vgrajevanje betona C25/30, Dmax 16, S3, v armirane konstrukcije, prereza nad 30 m³/m² do 0,50 m³/m², vključno z vsemi pomožnimi deli in transportom do mesta vgrajevanja. Beston se obdela kot brušen beton, enak izgled kot tla v nadstrešnici. | kos | 12 |  | 0
A3.1 | Armatura: Dobava, rezanje, krivljenje in polaganje ter vezanje armature, z vsemi pomožnimi deli, transporti in prenosi na objektu do mesta vgrajevanja (srednje zahtevna armatura). V ceni upoštevati tudi ves vezni material za vezanje armature, potrebne podložke za armaturo, ki zagotavljajo zadostno zaščitno debelino po statičnem projektu - glej detaj v armaturnem načrtu. Konstruktivni distančniki kot nosilni elementi zgornje armature se obračunajo kot je zajeto v armaturnem načrtu - zajeto v skupni količini vgrajenega železa. SIST EN 10080; SIST EN 1992-1-1.
A3.1.1 | Krivljena armatura B500B | kg | 2009.7 |  | 0
A3.1.2 | Armaturne mreže B500B | kg | 4223.52 |  | 0
| SKUPAJ BETONSKA DELA |  |  |  | 0
A4 | TESARSKA DELA |  |  |  |  | Kazalo
Splošna določila za tesarska dela :
Pri izvajanju tesarskih del je potrebno upoštevati vsa pripravljalna dela pri opažih, razopaževanje in zlaganje lesa in opažev. Opaži morajo biti pred uporabo pravilno negovani s premazi in odstranitev premazov upoštevana v posameznih cenah E.M. Tesnost in stabilnost opažev mora biti brezpogojno zagotovljena. Opaži za vidne betone morajo biti pripravljeni tako, da so po razopaženju betonske ploskve brez deformacij, gladke oziroma v strukturi določeni s projektom in popolnoma zalite brez gnezd in iztekajočega betona. Hkrati je potrebno upoštevati tudi sledeče:
1. Opaži morajo biti izdelani po merah iz projekta ali posameznih načrtov z vsemi potrebnimi podporami z vodoravno in diagonalno povezavo tako, da so stabilni in vzdržijo vse obtežbe; površine morajo biti čiste in ravne; Vidni opaž se smatra v primeru ko konstrukcija po razopaževanju ostane neometana.
2. V vseh postavkah tesarskih del je v ceni za enoto mere opažev obvezno zajeti potrebno opaževanje, razopaževanje, čiščenje in mazanje opažev ter zlaganje na primernih deponijah skupaj z vsemi transporti in pomožnimi deli.
3. Delovni stiki opaža v stenah in ploščah se ne obračunavajo posebej, ampak so zajeti v ceni postavk.
4. Pri izdelavi prebojev s stenah in plošči je potrebno pred betoniranjem poleg armaturnih načrtov pregledati tudi načrte arhitekture, gradbeništva, elektro in strojnh inštalacij in pripraviti ustrezne preboje. V primeru, da se opaž za preboj ne vstavi pred betoniranjem in se naknadno ugotovi, da je preboj v projektu bil predviden, izvajalec na svoje stroške izvede preboj naknadno, pri tem pa mora upoštevati navodila statika.
5. Varovalni in delovni odri, ki služijo varovanju življenja, izvajalcev ter ostalih na gradbišču se za čas izvajanja ne obračunavajo posebej, ampak jih je potrebno upoštevati v cenah za enoto posameznih postavk, v kolikor to ni v popisu posebej opisano in označeno.
6. Stroške za morebitne statične presoje stabilnosti, sidranja in preizkuse opažev, delovnih odrov, varovalnih ali pomičnih odrov je vkalkulirati v cene po enoti posameznih postavk.
7. Obračun se vrši po opisu v posamezni postavki, s tem da se upoštevajo pri obračunu notranje površine opažev, to so vidne površine konstrukcije.
| Opis del | EM | Količina | Cena/EM | Skupaj
A4.1 | Opaž roba podložnega betona d = 10 cm; montaža in demontaža opaža roba podložnega betona višine do 10 cm; kompletno z vsemi pomožnimi deli, prenosi in transporti vsega materiala do mesta opaževanja, čiščenjem po končanem delu in transportu opažnega materiala iz gradbišča. V enotni ceni morajo biti zajeta vsa dela po splošnih določilih za izvedbo tesarskih del. | m | 174.09 |  | 0
A4.2 | Opaž roba AB talne plošče d = 15-20; montaža in demontaža opaža roba ab temljne plošče, skupaj s potrebnim opiranjem, opaženje, razopaženje, čiščenje in zlaganje po končanih delih. | m² | 22.89 |  | 0
A4.3 | Opaž temeljev; montaža in demontaža opaža pasovnih temeljev, skupaj s potrebnim opiranjem, opaženje, razopaženje, čiščenje in zlaganje po končanih delih. | m² | 48.34 |  | 0
A4.4 | AB prehodi: izdelava, montaža in demontaža lesenih škatel oz. PVC cevi za izdelavo prebojev v AB talni plošči; z vsemi pomožnimi deli po splošnih določilih za tesarska dela
A4.4.1 | Φ15 cm | kos | 3 |  | 0
A4.4.2 | do 0,25 m² | kos | 1 |  | 0
A4.4.3 | od 0,25 do 0,5 m² | kos | 1 |  | 0
A4.4.4 | od 0,5 do 1,0 m² | kos | 1 |  | 0
A4.8 | Lesena konstrukcija - nadstrešnica. Dobava in montaža momentno odpornega okvijrja iz lepljenega lesa kvalitete GL24h; prerez elementov: 20/36cm. Upoštevati je potrebno vse vezne pločevine med lesenimi elementi in pločevine na stiku les-AB. | m³ | 24.94 |  | 0
| SKUPAJ TESARSKA DELA |  |  |  | 0
A5 | ZIDARSKA DELA |  |  |  |  | Kazalo
Splošna določila za zidarska dela:
1. Za vse nejasnosti ali variantne rešitve se je obvezno posvetovati s projektantom.
2. Zidarska dela se morajo izvajati po določilih veljavnih tehničnih predpisov in normativov.
3. IZOLACIJE Kot izolacije se smatra vse vrste hidroizolacij temeljev, tlakov, zidov in stropov. Kvaliteta dela in vgrajeni materjali morajo ustrezati določilom veljavnih tehničnih predpisov, normativov in standardov. Standardi za izolacijska dela vsebujejo poleg izdelave, opisane v posamezni postavki, še: - vsa dela in ukrepe po določilih veljavnih predpisov varstva pri delu; - pripravo izolacijskega materjala s prenosom do mesta vgraditve; - napravo izolacij po opisu in tehničnih pogojih proizvajalca
4. Vsa dela morajo biti izvršena tako, da je zagotovljena funkcionalnost, stabilnost, varnost, natančnost in življenjska doba posameznih elementov.
5. V primeru da posamezne postavke v popisu ne zajemajo celotnega opisa potrebnega za funkcionalno dokončanje dela, mora ponudnik izvedbo le tega vključiti v ceno na enoto!
| Opis del | EM | Količina | Cena/EM | Skupaj
A5.1 | Toplotna in hidroizolacija Tp1, Tp2 in Tp3, kompletna izvedba tlaka v sestavi: a./ AB plošča (zajeto v ločeni postavki) b./ PE folija 0,15 mm c./ ekstrudirani polistiren z deklarirano tlačno trdnostjo 500 kPa kot npr. FIBRANxps 500-L, deb. 5 cm d./ hidroizolacija: dvoslojni bitumenski trakovi kot npr. Fragmat IZOELAST P4 PLUS; Hidroizolacijski trak z nosilcem iz poliestrskega filca in z elastomerom modificiranega bitumna, pretržna sila vzdolžno / prečno: >600N />500N, upogljivost pri: -15° C. Obe plasti polno varjeni. Hidroizolacijo in zaščito hidroizolacije izvesti tudi vertikalno po AB plošči ter ju dvigniti min. 15 cm nad končni tlak na vseh obodnih delih brez vratnih odprtin; skladno z detajli. V postavki obračunana tlorisna projekcija brez zavihkov. Vključno z vsemi pomožnimi, pripravljalnimi in zaključnimi deli ter vgradnjo XPS hotnih letev 5x5 za blažitev ostrega pregiba varilnega traku in posledičnega trganja trakov zaradi zemeljskih posedkov) - XPS kotno letev pred varjenjem pokriti s plastjo malte. e./ osnovni prednamaz kot npr. Fragmat IBITOL HS f./ podložni beton (zajet v ločeni postavki) | m² | 324.77 |  | 0
A5.2 | Zidarska pomoč obrtnikom in instalaterjem. V predračunu je podana ocena. Dejanski obračun se izvede na osnovi potrditve nadzornega organa z vpisom v gradbeni dnevnik
A5.2.1 | PK – delavec | ur | 20 |  | 0
A5.2.2 | KV – delavec | ur | 20 |  | 0
A5.2.3 | Pnevmatsko kladivo | ur | 10 |  | 0
| SKUPAJ ZIDARSKA DELA |  |  |  | 0
A6 | FASADA |  |  |  |  | Kazalo
Splošna določila za fasado:
1. | Vsa dela morajo biti izvršena po določiloh veljavnih normativov in v soglasju s tehničnimi predpisi.
2. | Storitve kooperanta obsegajo: (če ni z medsebojno pogodbo drugače določeno):
a. | snemanje vseh potrebnih izmer na objektu pred pričetkom izvajanja del.
b. | pregled in čiščenje podloge
c. | nanos izravnalne mase, kjer je to zahtevano
d. | vsa dela na objektu vključno z vsemi dajatvami
e. | dobava osnovnega in pomožnega materiala
f. | prevoz materiala in orodja na objekt z vsem potrebnim nakladanjem, ekspeditom, razkladanjem in notranjim transportom do mesta vgrajevanja ter polaganje po opisu posamezne postavke.
g. | popravila zidov oz. oblog sten poškodovanih ob polaganju tlakov
h. | odstranjevanje preostalega materiala, odnos in odvoz iz gradbišča, končno čiščenje in zavarovanje tlakov do predaje in podobno.
j. | V primeru da posamezne postavke v popisu ne zajemajo celotnega opisa potrebnega za funkcionalno dokončanje dela, mora ponudnik izvedbo le tega vključiti v ceno na enoto!
3. | Dilatacije v fasadi se ne obračunava posebej in jih je potrebno zajeti v seni postavk fasade, dilatacije se izvedejo skladno z naodili projektanta.
| Opis del | EM | Količina | Cena/EM | Skupaj
A6.1 | Sf1 - Fasada - lesena prezračevana fasada - Garaža: kompletna izvedba v sestavi: a./ finalni sloj: Vertikalni fasadni profili iz masivnega macesnovega lesa dim. 24/40 mm, kakovost A/B, skobljani, robovi posneti, tehnično sušeni, tovarniško 2- do 3-slojno obdelani s pigmentiranim UV-odpornim fasadnim sistemom za les - tankoslojno lazuro na osnovi topil (npr. Pullex Silverwood ali enakovredno), v ton Silber ali enakovredno po izboru projektanta. Pritrditev z inox vijaki na leseno podkonstrukcijo. b./ podkonstrukcija / zračni sloj: lesena podkonstrukcija, smrekove letve 50/50 mm, impregnirane s Silvanol-om, črno lužene, pritrditev preko vetrne zapore z distančnikom c./ vetrna zapora: UV-odporna, vodotesna in paroprepustna fasadna membrana za odprte rege (npr. Tyvek UV Facade ali enakovredno d./ toplotna izolacija: toplotna izolacija iz lesnovlaknenih plošč za fasade npr. Steico Protect, deb. 4 cm e./ toplotna izolacija: toplotna izolacija iz lesenih vlaken (npr. Steico Flex) deb. 10 cm med lesenimi letvami 10/10 cm V ceni je potrebno upoštevati, da se spodnji pas fasade v višini 30 cm izvede z XPS in hidoizolacijo. | m² | 75.4 |  | 0
A6.2 | Sf1P - Fasada - lesena prezračevana fasada - Garaža- EI30- (1m pas od meje PS): kompletna izvedba v sestavi: a./ finalni sloj: Vertikalni fasadni profili iz masivnega macesnovega lesa dim. 24/40 mm, kakovost A/B, skobljani, robovi posneti, tehnično sušeni, tovarniško 2- do 3-slojno obdelani s pigmentiranim UV-odpornim fasadnim sistemom za les - tankoslojno lazuro na osnovi topil (npr. Pullex Silverwood ali enakovredno), v ton Silber ali enakovredno po izboru projektanta. Pritrditev z inox vijaki na leseno podkonstrukcijo. b./ podkonstrukcija / zračni sloj: lesena podkonstrukcija, smrekove letve 50/50 mm, impregnirane s Silvanol-om, črno lužene, pritrditev preko vetrne zapore z distančnikom c./ vetrna zapora: UV-odporna, vodotesna in paroprepustna fasadna membrana za odprte rege (npr. Tyvek UV Facade ali enakovredno d./ toplotna izolacija: Toplotna izolacija iz negorljive kamene mineralne volne za prezračevano fasado, deb. 140 mm, λD ≤ 0,035 W/mK, razred reakcije na ogenj A1 po EN 13501-1, npr. Knauf Insulation NaturBoard VENTI ali enakovredno. V ceni je potrebno upoštevati, da se spodnji pas fasade v višini 30 cm izvede z XPS in hidoizolacijo. | m² | 7.39 |  | 0
A6.3 | Sf2 - Fasada - lesena prezračevana fasada - Sanitarije: kompletna izvedba v sestavi: a./ finalni sloj: Vertikalni fasadni profili iz masivnega macesnovega lesa dim. 24/40 mm, kakovost A/B, skobljani, robovi posneti, tehnično sušeni, tovarniško 2- do 3-slojno obdelani s pigmentiranim UV-odpornim fasadnim sistemom za les - tankoslojno lazuro na osnovi topil (npr. Pullex Silverwood ali enakovredno), v ton Silber ali enakovredno po izboru projektanta. Pritrditev z inox vijaki na leseno podkonstrukcijo. b./ podkonstrukcija / zračni sloj: lesena podkonstrukcija, smrekove letve 50/50 mm, impregnirane s Silvanol-om, črno lužene, pritrditev preko vetrne zapore z distančnikom c./ vetrna zapora: UV-odporna, vodotesna in paroprepustna fasadna membrana za odprte rege (npr. Tyvek UV Facade ali enakovredno d./ toplotna izolacija: toplotna izolacija iz lesnovlaknenih plošč za fasade npr. Steico Protect, deb. 4 cm e./ toplotna izolacija: toplotna izolacija iz lesenih vlaken (npr. Steico Flex) deb. 10 cm med lesenimi letvami 10/10 cm V ceni je potrebno upoštevati, da se spodnji pas fasade v višini 30 cm izvede z XPS in hidoizolacijo. | m² | 37.38 |  | 0
A6.4 | Sf3 - Fasada - lesena prezračevana fasada - Sanitarije- Lesene masivne plošče: kompletna izvedba v sestavi: a./ finalni sloj: Troslojne masivne lesene plošče iz smrekovega lesa (npr. Tilly Naturholzplatte ali enakovredno), kakovost vidne površine A, deb. 19 mm, format do 5000 × 2050 mm. Plošče se montirajo z minimalnimi fugami skladno z načrtom razporeda in potrditvijo projektanta. Končni videz površine usklajen z vidnimi CLT elementi nadstrešnice. b./ podkonstrukcija / zračni sloj: lesena podkonstrukcija, smrekove letve 50/50 mm, impregnirane s Silvanol-om, črno lužene, pritrditev preko vetrne zapore z distančnikom c./ vetrna zapora: UV-odporna, vodotesna in paroprepustna fasadna membrana za odprte rege (npr. Tyvek UV Facade ali enakovredno d./ toplotna izolacija: toplotna izolacija iz lesnovlaknenih plošč za fasade npr. Steico Protect, deb. 4 cm e./ toplotna izolacija: toplotna izolacija iz lesenih vlaken (npr. Steico Flex) deb. 10 cm med lesenimi letvami 10/10 cm V ceni je potrebno upoštevati, da se spodnji pas fasade v višini 30 cm izvede z XPS in hidoizolacijo. | m² | 37.38 |  | 0
A6.5 | Sf4 - Fasada - lesena prezračevana fasada - nadstrešnica - Profili na podkonstrukciji: kompletna izvedba v sestavi: a./ finalni sloj: Vertikalni fasadni profili iz masivnega macesnovega lesa dim. 24/40 mm, kakovost A/B, skobljani, robovi posneti, tehnično sušeni, tovarniško 2- do 3-slojno obdelani s pigmentiranim UV-odpornim fasadnim sistemom za les - tankoslojno lazuro na osnovi topil (npr. Pullex Silverwood ali enakovredno), v ton Silber ali enakovredno po izboru projektanta. Pritrditev z inox vijaki na leseno podkonstrukcijo. b./ lesena podkonstrukcija po statičnem izračunu, smrekove letve 50/50 mm, tovarniško 2- slojno obdelani s pigmentiranim UV-odpornim fasadnim sistemom za les - tankoslojno lazuro na osnovi topil (npr. Pullex Silverwood ali enakovredno), v ton Silber ali enakovredno po izboru projektanta. Pritrditev v osnovno leseno okvirno konstrukcije in talno ploščo | m² | 37.38 |  | 0
A6.6 | Sf5 - Fasada - čelni zaključek strehe - alu pločevina Prefalz: kompletna izvedba v sestavi: a./ finalni sloj: Strešna kritina iz aluminijaste pločevine na dvojni stoječi zgib (npr Prefa Prefalz ali enakovredno), barva po izboru projektanta, npr. 13 naravni aluminij ali enakovredno, debelina 0,7 mm, širina 500 mm, sistemsko pritrjevanje trakov z nerjavnimi fiksnimi in pomičnimi sidri skladno s smernicami in normativi, razpored trakov simetričen na gradbene elemente - Opomba: Razporeditev potrditi projektant - razporeditev trakov na fasadi sledi trakovom na strehi!, vključeni vsi sistemski zaključni, tesnilni, spojni elementi in drobni material! b./ ločilni sloj: Strukturirana sistemska ločilna drsna plast za kovinske kritine c./ podlaga: Polna lesena opažna podlaga, npr. smrekov kosmati opaž d./ zračni sloj: Prezračevan sloj / podkonstrukcija lesene letve e./ konstrukcija: CLT plošča po statičnem izračunu. CLT z notranje strani nadstrešnice viden - industrijska vidna kvaliteta! V ceni zajeti tudi izvedbo izreza za okno. | m² | 303.24 |  | 0
| SKUPAJ FASADA: |  |  |  | 0

## B.OBRTNIŠKA DELA
| Izgradnja pomožnih objektov 5 v Medlogu Zelena Cona - Medlog ob Savinji v Celju | 0 | 0 | 0
B | OBRTNIŠKA DELA
B1 | KROVSKO-KLEPARSKA DELA |  |  |  | 0
B2 | KLJUČAVNIČARSKA DELA |  |  |  | 0
B3 | MONTAŽERSKA DELA |  |  |  | 0
B4 | STAVBNO POHIŠTVO |  |  |  | 0
B5 | KERAMIČARSKA DELA |  |  |  | 0
B6 | OSTALA DELA |  |  |  | 0
| SKUPAJ OBRTNIŠKA DELA |  |  |  | 0
B | OBRTNIŠKA DELA
B1 | KROVSKO KLEPARSKA DELA
Splošna določila:
Pri izvajanju krovskih del je potrebno upoštevati vsa pripravljalna dela, pomožna dela in zaključna dela. Hkrati je potrebno upoštevati tudi:
1. Vse lesene konstrukcije morajo biti izvršene strokovno pravilno, po obstoječih tehničnih predpisih.
2. Vse vgrajene lesene konstrukcije morajo biti površinsko obdelane in zaščitene pred gnitjem, delovanjem vlage in mrčesom.
3. V ceni vseh postavk je potrebno zajeti vsa dela, ves osnovni, pritrdilni in tesnilni material, vse prenose, finalno obdelavo, z robnimi zaključki in po navodilih proizvajalca materiala vse za gotovo vgrajene elemente. Vse mere je potrebno preveriti na licu mesta.
4. V ceni vseh postavk je potrebno zajeti vse potrebne delovne odre.
5. Izvedba detajlov po projektni dokumentaciji in priporočilih proizvajalcev.
6. Krovci in kleparji na strehi morajo biti zavarovani v skladu s predpisi in zakonom o Varstvu pri delu (vsa varovala, ki služijo za uporabo osebne zaščitne opreme v skladu z SIST EN 354, SIST EN 355, SIST EN 360, SIST EN 362 in Zakonom o varstvu in zdravju pri delu).
7. Obložene površine morajo biti vertikalno in horizontalno ravne s finalno obdelanimi robovi na stikih sten in na vogalih.
8. Vse detajle vgrajenih elementov in detajle izvedbe pisno potrdi arhitekt! Izvedba detajlov po projektni dokumentaciji in priporočilih proizvajalcev.
9. Požarne zahteve: Strešna kritina mora biti zaradi predvidene vgradnje fotovoltaike na strehi, izvedena z izolacijo iz negorljivih materialov (A1 po EN) in z zunanje strani odporna na leteči ogenj (BROOF (t1) po EN).
10. Dilatacije na strehi se ne obračunava posebej in jih je potrebno zajeti v cenah postavk strehe, dilatacije se izvedejo skladno z naodili projektanta.
| Opis del | EM | Količina | Cena/EM | Skupaj
B1.1 | Ts1 - Dvokapna streha v naklonu 45° - garaža; izdelava stehe v sestavi: a./ finalni sloj: Strešna kritina iz aluminijaste pločevine na dvojni stoječi zgib (npr Prefa Prefalz ali enakovredno), barva po izboru projektanta, npr. 13 naravni aluminij ali enakovredno, debelina 0,7 mm, širina 500 mm, sistemsko pritrjevanje trakov z nerjavnimi fiksnimi in pomičnimi sidri skladno s smernicami in normativi, razpored trakov simetričen na gradbene elemente - Opomba: Razporeditev potrditi projektant!, vključeni vsi sistemski zaključni, slemenski, tesnilni, spojni elementi in drobni material! Sistemsko obdelani dilatacijski spoji! Vključen sistemski cevni snegobran, barve kot streha. Požarna zahteva Broof (t1) po SIST EN 13501-5 b./ ločilni sloj: strukturirana sistemska ločilna drsna plast za kovinske kritine c./ sekundarsna kritina: Visokoparoprepustna sekundarna strešna membrana (vodotesna), položena na opaž d./ podlaga: polna lesena opažna podlaga, npr. smrekov kosmati opaž e./ zračni sloj: Prezračevan sloj / podkonstrukcija lesene letve f./ konstrukcija: strešne plošč iz 5-slojnih križno-lepljenih lesenih plošč, plošče debeline 120 mm (kot npr. CLT 5s 120 mm), nevidna kvaliteta.CLT plošča po statičnem izračunu, požarna odpornost min EI30! OPOMBA: Na meji požarnega sektorja mora požarni element (R)EI 30 segati do kritine! g./ termoizolacija - zaključni sloj: negorljiva večslojna izolacijska plošča z jedrom iz kamene volne in obojestranskim prekrivnim negorljivim slojem iz vezanih prešanih lesenih vlaken, požarna odpornost razred A2 kot npr. Heraklith Tektalan ali enakovredno, sistemsko pritrjen direktno v CLT konstrukcijo. Opomba: Pritrdilno tehniko in raster plošč dati v potrditev projektantu! Opomba: Streha mora biti v pasu 1m od meje požarnega sektorja požarne odpornosti najmanj EI30! | m² | 142.44 |  | 0
B1.2 | Ts2 - Dvokapna streha v naklonu 45° - sanitarije; izdelava stehe v sestavi: a./ finalni sloj: strešna kritina iz aluminijaste pločevine na dvojni stoječi zgib (npr Prefa Prefalz ali enakovredno), barva po izboru projektanta, npr. 13 naravni aluminij ali enakovredno, debelina 0,7 mm, širina 500 mm, sistemsko pritrjevanje trakov z nerjavnimi fiksnimi in pomičnimi sidri skladno s smernicami in normativi, razpored trakov simetričen na gradbene elemente - Opomba: Razporeditev potrditi projektant!, vključeni vsi sistemski zaključni, slemenski, tesnilni, spojni elementi in drobni material! Sistemsko obdelani dilatacijski spoji! Vključen sistemski cevni snegobran, barve kot streha. b./ ločilni sloj: strukturirana sistemska ločilna drsna plast za kovinske kritine c./ sekundarsna kritina: Visokoparoprepustna sekundarna strešna membrana (vodotesna), položena na opaž d./ podlaga: polna lesena opažna podlaga, npr. smrekov kosmati opaž e./ zračni sloj: Prezračevan sloj / podkonstrukcija lesene letve f./ konstrukcija: strešne plošče iz 5-slojnih križno-lepljenih lesenih plošč, plošče debeline 120 mm (kot npr. CLT 5s 120 mm), nevidna kvaliteta.CLT plošča po statičnem izračunu g./ termoizolacija: toplotna izolacija iz lesenih vlaken (npr. Steico Flex) | m² | 37.06 |  | 0
B1.3 | Ts3 - Dvokapna streha v naklonu 45° - nadstrešnica; izdelava stehe v sestavi: a./ finalni sloj: Strešna kritina iz aluminijaste pločevine na dvojni stoječi zgib (npr Prefa Prefalz ali enakovredno), barva po izboru projektanta, npr. 13 naravni aluminij ali enakovredno, debelina 0,7 mm, širina 500 mm, sistemsko pritrjevanje trakov z nerjavnimi fiksnimi in pomičnimi sidri skladno s smernicami in normativi, razpored trakov simetričen na gradbene elemente - Opomba: Razporeditev potrditi projektant!, vključeni vsi sistemski zaključni, slemenski, tesnilni, spojni elementi in drobni material! Sistemsko obdelani dilatacijski spoji! Vključen sistemski cevni snegobran, barve kot streha. b./ ločilni sloj: strukturirana sistemska ločilna drsna plast za kovinske kritine c./ sekundarsna kritina: Visokoparoprepustna sekundarna strešna membrana (vodotesna), položena na opaž d./ podlaga: polna lesena opažna podlaga, npr. smrekov kosmati opaž e./ zračni sloj: Prezračevan sloj / podkonstrukcija lesene letve f./ konstrukcija: strešne plošče iz 5-slojnih križno-lepljenih lesenih plošč, plošče debeline 120 mm (kot npr. CLT 5s 120 mm)CLT plošča vidne kvalitete po statičnem izračunu - Opomba: plošča vidna, vključene vse revizijske odprtine, izrezi za luči! | m² | 260.25 |  | 0
B1.4 | Izvedba vertikalnih žlebov do peskolovov.
B1.4.1 | Φ75 | m | 16.8 |  | 0
B1.4.2 | Φ100 | m | 16.8 |  | 0
| KROVSKO KLEPARSKA DELA SKUPAJ: |  |  |  | 0
B2 | KLJUČAVNIČARSKA DELA
Splošna določila:
1. Izvajalec ključavničarskih del mora pred pričetkom dela pregledati vse dele zgradbe, v katere bodo vgrajeni ključavničarski izdelki ter eventuelne pomankljivosti katere bi opazil in ki bi utegnile kvarno vplivati njegovim izdelkom, odnosno kvalitetni montaži, javiti gradbenemu nadzorstvu. Poznejše reklamacije se ne bodo upoštevale.
2. Za ključavničarska dela sme izvajalec zaposliti le kvalificirane delavce, nekvalificirane delavce sme zaposliti le za pomožna dela, t.j. za prenose materiala in orodja, za čiščenje po izvršenem delu in podobno.
3. Za izdelavo ključavničarskih izdelkov mora izvajalec del uporabiti le tiste vrste materiala in v takih dimenzijah, kakor je predpisano v posameznih postavkah ključavničarskih del, oziroma kot predvidevajo načrti in detajli projektanta. Če smatra da predpisana vrsta materiala, odnosno predpisana dimenzija ne ustreza, je dolžan da pred pričetkom dela opozori na to projektanta, odnosno gradbeno nadzorstvo in da sporoči svoje utemeljene predloge, ki morajo biti odobreni od projektanta.
4. Vsi železni izdelki morajo biti pred dostavo na gradbišče očiščeni in obdelani po zahtevah iz projekta arhitekture. Za okovje mora proizvajalec preložiti vzorce v potrditev projektantu arhitekture. Pri zasteklitvah izvesti tesnenje z gumi profili oziroma silikonom oz.v dogovoru z arhitektom. Za izdelke, ki se obračunavajo po dejanski teži mora izvajalec predložiti vso potrebno dokumentacijo o teži dobavljenih izdelkov. V enotnih cenah za ključavničarska dela morajo biti vkalkulirani naslednji stroški: ves material (vključno ves pritrdilni material) vsa dela vsi transporti (zunanji in notranji) vsa pomožna sredstva (letve, odri in podobno) razen fasadnih odrov eventuelna potrebna zaščita drugih izdelkov ali delov zgradbe čiščenje po izvršenem delu
5. Pri oblikovnju cene, če v postavki ni določeno drugače, upoštevati sledeče obdelave: - Vse kar je zunaj vroče cinkano, prašno barvano. - Vse kar je zunaj in se ne vidi samo vroče cinkano. - Vse kar je notri prašno barvano.
6. Razred izvedbe: EXC 2 v skladu s SIST EN 1090.
7. Z vročim cinkanjem je potrebno zagotoviti, da konstrukcija zadosti razredu C4 (SIST EN 12944-2 in SIST EN 12944-5) s trajnostjo sistema »M-medium«.
8. Izdelava in montaža nosilne jeklene konstrukcije mora biti v skladu z SIST EN 1090.
9. Jeklene elemente se sidra v AB podlago z protikorozijsko zaščitenimi jeklenimi sidri 8.8 v kemični sidrni masi.
10. V enotnih cenah za ključavničarska dela morajo biti vkalkulirani naslednji stroški: ves material, vsi transporti (zunanji in notranji), vsa pomožna sredstva (letve, odri, dvižna mehanizacija), eventuelna potrebna zaščita drugih izdelkov na zgradbi, snemanje potrebnih izmer na objektu; pregled pripravljenih podlog in fino čiščenje le teh pred pričetkom dela; dobavo vsega osnovnega, pritrdilnega, spojnega in pomožnega materiala ter pri oknih in vratih tudi okovja in kljuk; z vsemi transportnimi in manipulativnimi stroški; delo v delavnici in na objektu, z vsemi dajatvami; čiščenje železnih izdelkov in 2x miniziranje, če ni v posamezni postavki drugače zahtevano; prevoz izdelkov na objekt, z nakladanjem, razkladanjem, skladiščenjem in prenosi do mesta vgraditve oz. montaže; čiščenje izdelkov in prostorov po izvršeni montaži ter zavarovanje do predaje naročniku; vsa dela in ukrepe po določilih veljavnih predpisov varstva pri delu;
11. V primeru nejasnosti se je izvajalec del oz. ponudnik, dolžan posvetovati s projektantom in statikom že v času izdelave ponudbe.
12. V cenah na enoto je potrebno predvideti tudi strošek delavniških načrtov, katere potrdi odgovorni projektant gradbenih konstrukcij in arhitekture.
13. V primeru da posamezne postavke v popisu ne zajemajo celotnega opisa potrebnega za funkcionalno dokončanje dela, mora ponudnik izvedbo le tega vključiti v ceno na enoto!
14. Izvajalec mora dati v pisno potrditev delavniške načrte za vse elemente in vzorce finalnih obdelav.
| Opis del | EM | Količina | Cena/EM | Skupaj
B2.1 | Jekleni zavetrovalni križi - nadstrešnica. Dobava in montaža jelenih zavetrovalnih križev in priključnih pločevin. Kvaliteta jekla S235. | kg | 248.85 |  | 0
B2.2 | Jekleni kotni profil - vrata garaža. Dobava in montaža jeklenega kotnega profila pri garažnih vratih, skladno z detajlom projektanta. | m | 11.97 |  | 0
B2.3 | Jekleno stopnišče - stolp. Izvedba jeklenega stopnišča. Stopnišče je zaradi zahtev iz načrta požarne varnosti predvideno kot samonosna jeklena konstrukcija, dimenzionirana skladno s statičnim izračunom. Osrednji nosilni steber, nosilci stopniščnih krakov, podesti ter vsi pritrdilni elementi so izdelani iz konstrukcijskega jekla kakovosti najmanj S235JR oziroma skladno s statičnim izračunom. Pohodne ploskve stopnic in podestov so izvedene iz jeklene protizdrsne reliefne (solzne) pločevine debeline 5 mm. Vsi robovi stopnic morajo biti ustrezno obdelani in brez ostrih robov. Ob stopnišču je predvideno jekleno držalo, v katerega spodnji del je integriran LED svetlobni trak z opalnim difuzorjem. Celotno stopnišče je obdano z zaščitnim ovojem iz vertikalnih okroglih jeklenih profilov, dimenzioniranih skladno s statičnim izračunom. Profili so enakomerno razporejeni po arhitekturnem načrtu ter tvorijo zaščitni in oblikovni ovoj stopnišča. Celotna jeklena konstrukcija, vključno z ovojem, je protikorozijsko zaščitena z vročim cinkanjem skladno s SIST EN ISO 1461, nato pa prašno barvana v RAL odtenek po izboru projektanta. Debelina nanosa prašne barve in priprava podlage morata biti skladni z zahtevami proizvajalca sistema in pogoji zunanje izpostavljenosti. Vsi vijaki, sidra in ostali pritrdilni elementi, izpostavljeni vremenskim vplivom, morajo biti iz nerjavnega jekla ali ustrezno protikorozijsko zaščiteni. Izvedba vključuje vse potrebne priključne elemente, sidranje, ojačitve, montažni material ter izvedbo vseh detajlov za popolnoma funkcionalno, varno in estetsko dovršeno konstrukcijo. | kg | 6780 |  | 0
Preboj stopniščne konstrukcije skozi streho in stik z leseno strešno konstrukcijo se izvedeta skladno z detajli projekta. Vsi stiki morajo zagotavljati trajno vodotesnost, zrakotesnost in omogočati neovirane temperaturne pomike konstrukcij. Obdelava preboja vključuje vse potrebne sistemske tesnilne, kleparske in pritrdilne elemente za trajno varno in vodotesno izvedbo. Celotno stopnišče z ograjo bo izpolnjevalo vse bistvene zahteve glede varnosti pri uporabi. Pohodne površine morajo biti trajno protizdrsne in primerne za zunanjo uporabo. Višina ograje bo znašala najmanj 1,10 m nad pohodno površino. Svetla razdalja med vertikalnimi profili ne bo presegala 120 mm, pri čemer konstrukcija ne bo omogočala plezanja. Vsi robovi in zaključki bodo zaobljeni oziroma ustrezno obdelani brez ostrih robov. Konstrukcija bo zagotavljala predpisano nosilnost, togost in stabilnost ter izpolnjevala zahteve veljavnih standardov in predpisov glede obremenitev, zaščite pred korozijo, trajnosti ter varne uporabe objekta.
| SKUPAJ: |  |  |  | 0
B3 | MONTAŽERSKA DELA
Splošna določila:
1. Izvajalec mora pri izvedbi katerihkoli suhomontažnih del le-ta izvajati po priporočilih, navodilih in v skladu s sistemskimi rešitvami enega proizvajalca, ob tem pa lahko dobavi in vgradi izključno komponente sistema tega istega proizvajalca, za fiksiranje vseh elementov instalacij in sanitarne opreme morajo biti uporabljene sistemske »sanitarne« ali druge namenu ustrezne podkonstrukcije, kadar se sočasno izvajajo pregradne stene in spuščeni stropovi, morajo pregradne stene potekati zgoraj do masivne medetažne konstrukcije, spuščeni stropovi pa med pregradnimi stenami
2. V cenah zajeti »bandažiranje« do stopnje Q2, izdelava vseh potrebnih zaključkov, spojev in prehodov, še posebej na stikih z ostalimi konstrukcijskimi elementi, po specifikacijah oz. sistemskih rešitvah dobavitelja sistema, izdelava vseh izrezov ter morebitnih ojačitev in prilagoditev v podkonstrukciji ipd. tako, da bo stena, obloga ali strop z vsemi vgrajenimi ali pritrjenimi elementi služil svojemu namenu, razne oteževalne okoliščine in dodatki se ne obračunajo posebej.
3. V ceni je potrebno upoštevati izdelavo sestave v celoti, kompletno z vgradnjo vogalnikov ter bandažiranjem
4. V ceni upoštevati vertikalno akriliranje stikov MK plošče, na stikih z drugimi materiali, z akrilnim kitom; kompletno po predpisih in navodilih proizvajalca, z vsemi pomožnimi deli, odri in transporti
5. V ceni zajeti tudi potrebna revizijska vratca za instalacije.
6. Delovni odri na gradbišču se za čas izvajanja ne obračunavajo posebej, ampak jih je potrebno upoštevati v cenah posameznih postavk.
7. V cenah zajeti izvedbo požarnih stikov med stenami in ploščami različnih materialov, kot so npr. Knauf stena - zidana stena, zidana stena - montažni elementi, Knuf - fasada itd.
| Opis del | EM | Količina | Cena/EM | Skupaj
B3.1 | Sm1 - Predelna stena - mokri prostori; sestava MK stene v sestavi: a./ cementna gradbena plošča npr Aquapanel Indoor ali enakovredno, bandažiranje stikov plošč, izravnava podlage po potrebi b./ podkonstrukcija: jekleni profili, npr. KNAUF UW/CW 50 v medosni razdalji po navodilu proizvajalca, vmes polno zapolnjeno s toplotno izolacijo iz mineralne steklene volne npr. Knauf Insulation Akustik Roll 50mm. Stena ne gre do stropa, predvideti ojačitvene UA profile! c./ zračni prostor: votli prostor za razvod inštalacij d./ podkonstrukcija: jekleni profili, npr. KNAUF UW/CW 50 v medosni razdalji po navodilu proizvajalca, vmes polno zapolnjeno s toplotno izolacijo iz mineralne steklene volne npr. Knauf Insulation Akustik Roll 50mm. Stena ne gre do stropa, predvideti ojačitvene UA profile! e./ cementna gradbena plošča npr Aquapanel Indoor ali enakovredno, bandažiranje stikov plošč, izravnava podlage po potrebi Stiki med ploščami so bandažirani in kitani. Vključno z vsemi pomožnimi, pripravljalnimi in zaključnimi deli ter vsemi potrebnimi horizontalnimi in vertikalnimi transporti; upoštevati uporabo delovnih odrov! | m² | 8.9 |  | 0
B3.2 | Sm2 - Instalacijska obloga - sanitarije - mokri prostori Kompletna dobava materiala in izvedba mavčno-kartonaste stene v sanitarijah: a./ cementna gradbena plošča npr Aquapanel Indoor ali enakovredno, bandažiranje stikov plošč, izravnava podlage po potrebi b./ podkonstrukcija: jekleni profili, npr. KNAUF UW/CW 50 v medosni razdalji po navodilu proizvajalca, vmes polno zapolnjeno s toplotno izolacijo iz mineralne steklene volne npr. Knauf Insulation Akustik Roll 50mm Stena ne gre do stropa, predvideti ojačitvene UA profile! posedanjem (npr. KI Akustik Roll) Stiki med ploščami so bandažirani in kitani.Vključno z vsemi pomožnimi, pripravljalnimi in zaključnimi deli ter vsemi potrebnimi horizontalnimi in vertikalnimi transporti; upoštevati uporabo delovnih odrov! Vse ojačitve so vštete v ceno. | m² | 19.48 |  | 0
B3.3 | Sm3 - Masivna križno lepljena CLT konstrukcija - dilatacijska stena Garaža / Sanitarije - EI30 a./ konstrukcija: masivna križno lepljena CLT konstrukcija, požarna odpornost EI30, deb. 10 cm, 1-stran vidna kvaliteta Opomba: CLT plošča predstavlja primarni zrakotesni sloj objekta; vsi stiki in preboji morajo biti sistemsko zatesnjeni. b./ dilatacija: Dilatacija po statičnem navodilu - zapolnjena s kameno volno razreda A1 oz po detajlu. c./ konstrukcija: Opomba: Konstrukcijska stena Objekta Sanitarij, že zajeta v sestavi Sm2! (masivna križno lepljena CLT konstrukcija, deb. 10 cm) Stiki med ploščami so bandažirani in kitani. Vključno z vsemi pomožnimi, pripravljalnimi in zaključnimi deli ter vsemi potrebnimi horizontalnimi in vertikalnimi transporti; upoštevati uporabo delovnih odrov! | m² | 37.38 |  | 0
B3.4 | Sf3 - Obloga Aquapanel v sanitarijah, v sestavi: a./ podkonstrukcija: profil iz jeklene pločevine, klobučni profil Knauf, 98/15mm, 'drsno' pritrjeno v CLT, osni razmik profilov 40 cm oziroma po navodilu proizvajalca b./ nosilna podlaga: cementna gradbena plošča npr Aquapanel ali enakovredno Stiki med ploščami so bandažirani in kitani. Vključno z vsemi pomožnimi, pripravljalnimi in zaključnimi deli ter vsemi potrebnimi horizontalnimi in vertikalnimi transporti; upoštevati uporabo delovnih odrov! | m² | 19.48 |  | 0
B3.5 | Križno lepljenje lesene plošče - garaža. Dobava in montaža sten iz 3-slojnih križno-lepljenih lesenih plošč, plošče debeline 100 mm (kot npr. CLT 3s 1000 mm), 1-stran vidna kvaliteta Opomba: CLT plošča predstavlja primarni zrakotesni sloj objekta; vsi stiki in preboji morajo biti sistemsko zatesnjeni. | m² | 154.77 |  | 0
B3.6 | Križno lepljenje lesene plošče - sanitarije. Dobava in montaža sten iz 3-slojnih križno-lepljenih lesenih plošč, plošče debeline 100 mm (kot npr. CLT 3s 1000 mm), 1-stran vidna kvaliteta Opomba: CLT plošča predstavlja primarni zrakotesni sloj objekta; vsi stiki in preboji morajo biti sistemsko zatesnjeni. | m² | 108.68 |  | 0
B3.7 | Ts2 - Spuščeni strop: Dobava in montaža spuščenega stropa iz nojne akustične stropne lesne volne, v sestavi: a./ podkonstrukcija: kovinska sistemska obešena podkonstrukcija FeZN podkonstrukcija iz CD / UD profilov, višina spuščanja do 470 cm b./ zaključni sloj: Enoslojna akustična stropna plošča iz lesne volne, vezana z magnezitom, barva po izboru projektanta, kot npr. Heradesign Superfine ali enakovredno, dim. 60x120x25mm, vključiti izreze za luči in morebitne rešetke | m² | 20.16 |  | 0
B3.8 | Montažne predelne stene v sanitarijah: Izdelava, dobava in montaža sanitarnih predelnih sten z vrati, skupne višine 250 cm, od tal do spuščenega stropu, v postavki je zajeto: - sanitarna stena z vrati, izdelana iz kompaktnih plošč debeline 13 mm, kot npr.: FUNDERMAX, - nogice, kotniki in nosilna konstrukcija stene je izdelana iz Rf profilov, vijačena v tla in steno z nerjavečimi vijaki, - vrata so velikosti 70x210 cm (število vrat 3 kos), opremljena z vsem potrebnim okovjem za vrata sanitarnih kabin. Obračun po m² sanitarne stene skupaj z vrati. Stena RAL po izboru projektanta | m² | 20.7 |  | 0
| MONTAŽERSKA DELA SKUPAJ: |  |  |  | 0
B4 | STAVBNO POHIŠTVO |  |  |  |  | Kazalo
Splošna določila za stavbno pohištvo:
Pri izvajanju del je potrebno upoštevati vsa pripravljalna dela, pomožna dela in zaključna dela. Hkrati je potrebno upoštevati tudi:
1. V ceno za enoto mere morajo biti vračunani stroški za izdelavo delavniških načrtov ter detajlov za izvedbo posameznih konstrukcijskih elementov in izdelava predizmer na objektu.
2. Pred izdelavo izdelkov, je potrebno izdelati vzorčni kos, ki ga pisno potrdita projektant in investitor.
3. Zidarske in svetle odprtine izvajalec prilagodi glede na proizvajalca vrat. Pri tem je potrebno upoštevati predpisane svetle mere prehodov. Dejanske dimenzije vrat se lahko spreminjajo glede na projektirane vrednosti, zaradi umeščanja v dejanski prostor. V ceni upoštevati vsa možna prilagajanja dimenzij vrat na dejanske zidarske odprtine, višine in širine. Vsa vrata se izvede po predhodnih izmerah na gradbišču.
4. V ceni upoštevati tudi akriliranje stikov vgrajenega stavbnega pohištva z drugimi površinami z akrilnim kitom; kompletno po predpisih in navodilih proizvajalca, z vsemi pomožnimi deli, odri in transporti
5. V cenah zajeti tudi ves potrebni pritrdilni material, vse potrebne ojačitvene kotnike in podkonstrukcijo.
6. V ceni zajeti tudi ves potreben pritrdilni, sidrni in tesnilni material!
7. Za ponubo in izvedbo vrat, glej sheme stavbnega pohištva!
| Opis del | EM | Količina | Cena/EM | EM
B4.1 | V1 - Drsna vrata - garaža; drsna vrata, 3 krila, okvir L - profil, vročecinkano polnilo / obloga krila - vertikalne lesene lamele, enaka obdelava kot fasada - zidarska mera: 11,40 x 3,52 m - svetla mera: posamezno krilo 3,80 x 3,52 m - debelina zidu: glej Sf1 - skupna debelina zidu s fasado 31,5cm - požarna odpornost - krilo: okvir - L-profil, vročecinkano, polnilo: Vertikalni fasadni profili iz masivnega macesnovega lesa dim. 24/40 mm, kakovost A/B, skobljani, robovi posneti, tehnično sušeni, tovarniško 2- do 3-slojno obdelani s pigmentiranim UV-odpornim fasadnim sistemom za les - tankoslojno lazuro na osnovi topil (npr. Pullex Silverwood ali enakovredno), v ton Silber ali enakovredno po izboru projektanta. Pritrditev z inox vijaki na leseno podkonstrukcijo. - podboj: zgornja vodila drsnih vrat na jekleni podkontsrukciji, protikorozijsko zaščiteni, vodila npr. npr. Helm 500 ali enakovredno, vodila 'skrita' z zaključno masko alu pločevina, RAL po izbiri projektanta, Oblikovano po detajlu Spodaj vodilo oz usmerjevalni element po detajlu - kljuka: nerjavna inox potisna kljuka - držalo za drsna vrata po izboru projektanta ključavnica: inox cilindrična ključavnica po izboru projektanta Podati ceno glede na zgornji opis, kompletno z upoštevanjem vseh elementov za pritrditev, dobavo in montažo | kom | 1 |  | 0
B4.2 | V2 - Enokrilna lesena vrata - garaža - svetla mera: 0,90 x 2,10 m - debelina zidu: glej Sf1 - skupna debelina zidu s fasado 31,5cm - požarna odpornost: opremljeno z napravami za zasilne izhode EN 179 - krilo: polno leseno, brez okvirjev ali profilacij, finalna obdelava v videzu fasade Sf1 - podboj: jeklen, prašnobarvan, vgrajen skrito, po izvedbi ni vidnih klasi čnih podbojnih obrob - kljuka: nerjavno jeklo, mat, po izboru arhitekta - ključavnica: cilindrična ključavnica - samozapiralo: DA - opombe: Vratno krilo poravnano s fasadno oblogo - enaka obdelava: vertikalni leseni profili, lazura Pullex Silverwood, Podati ceno glede na zgornji opis, kompletno z upoštevanjem vseh elementov za pritrditev, dobavo in montažo. Upoštevati, da je obdelava vrat enaka fasadi. | kom | 1 |  | 0
B4.3 | V3 - Enokrilna lesena vrata - sanitarije - svetla mera: 0,90 x 2,10 m - požarna odpornost: opremljeno z napravami za zasilne izhode EN 179 - krilo: polno leseno, gladko, brez okvirjev ali profilacij, - podboj: jeklen, prašnobarvan, vgrajen skrito, po izvedbi ni vidnih klasi čnih podbojnih obrob - kljuka: nerjavno jeklo, mat, po izboru arhitekta - ključavnica: cilindrična ključavnica - samozapiralo: DA - opombe: Vratno krilo poravnano z oblogo, Izvedba brez pragov. Perforacija za dovod zraka po shemi projektanta V2* opremljena z okovjem prilagojenim univerzalni dostopnosti - npr. horizontalnii inox ročaj Podati ceno glede na zgornji opis, kompletno z upoštevanjem vseh elementov za pritrditev, dobavo in montažo. Upoštevati, da je obdelava vrat enaka fasadi. | kom | 2 |  | 0
B4.4 | O1 - Leseno okroglo odpirajo če okno - odpiranje: po shemi - zidarska mera: ∅140 cm, parapet višine 140 cm - vgradnja: suhomontažna, po detajlu - zasteklitev: troslojno, lepljeno in kaljeno steklo - kljuka: inox kljuka po izboru projektanta - polica zunaj: Alu pločevina, RAL po izboru projektanta - polica znotraj: Alu pločevina, RAL po izboru projektanta | kom | 1 |  | 0
| STAVBNO POHIŠTVO SKUPAJ: |  |  |  | 0
B5 | KERAMIČARSKA DELA |  |  |  |  | Kazalo
Splošna določila za keramičarska dela:
OPOMBA: Pri izvajanju keramičarskih del je potrebno upoštevati vsa pripravljalna dela, pomožna dela in zaključna dela. Hkrati je potrebno upoštevati tudi:
1. Izvajalec keramičarskih del mora pred pričetkom dela pregledati vse površine, ki bodo oblagane in opozoriti gradbeno vodstvo, da se odstranijo eventuelne pomanjkljivosti, ki jih je opazil in ki bi utegnile slabo vplivati na brezhibno izvrševanje njegovih del. Pred polaganjem keramike na stene je predhodno pregledati stene in izvesti potrebna preddela; pregledati vertikalnost sten. Pred polaganjem talne keramike v lepilno malto v sanitarijah kjer je izvedena hidroizolacija s polimercementno maso je preveriti stanje omenjene hidroizolacije, pri polaganju pa dela izvajati tako, da se le-ta ne poškoduje. Za oblaganje zidov in tlakov mora izvajalec keramičarskih del uporabiti material, ki ustreza standardom, predpisom in predračunskemu opisu. Pri oblaganju mora izvajalec vse okrušene, počene, nalomljene ali sicer poškodovane plošče za oblaganje izločiti. Fugirna masa za fugiranje stenske obloge in talne mora biti 1. kvalitete. V enotnih cenah za oblogo zidov je všteta tudi naprava odprtin v zidni oblogi ali tlakih za priključke na vodovodno, električno in druge instalacije ter vzidavo instalacijskih vratic in ventilacijskih rešetk. Po zaključnem delu mora izvajalec vso oblogo ali tlak temeljito očistiti. Ploščice polagati "stik na stik" - fuge se horizontalno in vertikalno ujemajo, prav tako se ujemajo fuge stenskih in talnih ploščic. Polaganje po navodilih projektanta arhitekture. Izvajalec keramičarskih del mora strogo paziti na to da s svojim delom ne poškoduje ali onesnaži izdelkov drugih izvajalcev na objektu ter mora te po potrebi primerno zaščititi. Po zaključenem delu mora ves preostali material in vse odpadke odstraniti, ter očistiti prostore, ki so bili zaradi njegovega dela onesnaženi.
2. Pred polaganjem keramike na stene je predhodno pregledati stene in izvesti potrebna preddela; pregledati vertikalnost sten. Pred polaganjem talne keramike v lepilno malto v sanitarijah kjer je izvedena hidroizolacija s polimercementno maso je preveriti stanje omenjene hidroizolacije, pri polaganju pa dela izvajati tako, da se le-ta ne poškoduje.
3. Polaganje keramike ob vodovodnih in elektro priključkih izvesti, tako da so stiki pokriti s rozetami .
4. Pred polaganjem izvajalec skupaj z nadzorom pregleda površine oblaganja in določi lokacije oblaganja sten in tlaka. Površine odprtin do 0,50 m2 , ki se ne oblagajo, ampak se oblaganje vrši ob odprtinah, se ne odbijajo. Okenske odprtine do 1m2 se ne odbijajo, špalete se ne obračunajo posebej, vratne odprtine se odbijejo nad 1m2.
5. Pred polaganjem obloge izvajalec obvezno s projektantom arhitekture določi način, smer in vzorec polaganja.
6. Vzorec keramike in širino fug pisno potrdi arhitekt oz. investitor
7. V ceni upoštevati akriliranje vseh vogalov, kotov in stikov z akrilnim kitom, vse potrebne zaključne in pokrivne profile; kompletno po predpisih in navodilih proizvajalca in projektanta, z vsemi pomožnimi deli, odri in transporti
8. V ceni upoštevati tudi montažo INNOX kotnikov na mestih preskokov keramike.
| Opis del | EM | Količina | Cena/EM | Skupaj
B5.1 | Tp2- Sanitarije a./ tlak: talna keramika višji srednji cenovni razred, nedrsnost R10 B, format po izbiri arhitekta, kot npr. Caesar ceramiche, tip Chips, odtenek Plinth, ali enakovredno stenska obroba h=7 cm (Battiscopa, 7,2/60 cm), barva fug po izboru projektanta enakovredno kot Mapei 110 - manhattan (siva)barva fug po izboru projektanta enakovredno kot Mapei 110 - manhattan (siva) b./ hidroizolacija: Polimercementna hidroizolacija (npr. Hidrostop Elastik AB, Mapelastic Turbo A+B ali enakovredno), izvedena po celotni površini tal in min. 10 cm po vertikalnih površinah, z vgradnjo tesnilnih trakov v vogalih ter tesnilnih manšet pri vseh prebojih. Polaganje s cement-akrilatnim lepilom (tip lepila in način nanosa lepila določiti glede na končni izbor keramike in kvaliteto podlage). Vključno z vsemi pomožnimi, pripravljalnimi in zaključnimi deli ter vsemi potrebnimi horizontalnimi in vertikalnimi transporti! Upoštevati tudi vgradno zaključnih ALU profilov med različnimi tlaki. | m² | 20.37 |  | 0
B5.2 | Stenska keramika sanitarije - Ss2, Sf3, Sm1 in Sm2: a./ finalna obloga: Keramične ploščice višjega kakovostnega razreda, format / tip po izboru projektanta, do višine spuščenega stropa, sistemska fugirna masa npr. Mapei ali enakovredno, barva po izboru projektanta, polaganje po shemi! Brez vogalnikov, zaključki vogalov pod kotom 45 stopinj!Polaganje s cement-akrilatnim lepilom (tip lepila in način nanosa lepila določiti glede na končni izbor keramike in kvaliteto podlage). b./ vezni sloj: Polimercementna elastična hidroizolacija (npr. Mapei Mapelastic Turbo, Hidrostop Elastik AB ali enakovredno), izvedena po celotni površini cementne gradbene plošče, z vgradnjo tesnilnih trakov v vseh vogalih ter tesnilnih manšet pri vseh prebojih. cement-akrilatno lepilo (tip lepila in način nanosa lepila določiti glede na končni izbor keramike in kvaliteto podlage) Vključno z vsemi pomožnimi, pripravljalnimi in zaključnimi deli ter vsemi potrebnimi horizontalnimi in vertikalnimi transporti! | m² | 68.89 |  | 0
| KERAMIČARSKA DELA SKUPAJ: |  |  |  | 0
B6 | OSTALA DELA |  |  |  |  | Kazalo
| Opis del | EM | Količina | Cena/EM | Skupaj
B6.1 | Tektilne oznake. Izvedba tektilih oznak, v ceni je vključeno tudi rezkanje betona in vgradnja oznak ter zidarska obdelava. | m | 15 |  | 0
B6.2 | Napisi. Izdelava napisov skladno z navodili naročnika. | kos | 10 |  | 0
B6.2 | Izdelava in montaža info table. | kos | 1 |  | 0
B6.2 | Dobava in montaža gasilnih aparatov.
B6.2.1 | Gasilnik 6 EG | kos | 2 |  | 0
B6.2.2 | Gasilnik 9 EG | kos | 1 |  | 0
| SKUPAJ: |  |  |  | 0

## Splošno - elektro
POPIS MATERIALA IN DEL
ELEKTRO DELA
SPLOŠNO (OPOZORILA IN OPOMBE)
Pri izdelavi ponudbe na podlagi predmetnega popisa je potrebno v ceni posamezne enote ali sistema navedenega v popisu upoštevati:
a) | Dobavo materiala, ustrezno zaščitenega proti poškodbam, z vsemi transportnimi in manipulativnimi stroški, stroški zavarovanj, skladiščenja med transportom ali pred montažo. Pred montažo se vsak kos posebej pregleda in ugotovi ustreznost glede na zahteve. Vsaka naprava mora biti opremljena z navodili za obratovanje v slovenskem jeziku in ustreznimi certifikati.
b) | Pripravo dokumentacije skladno s »Pravilnikom o gradbenih proizvodih«, ki jo izvajalec pred montažo preda nadzornemu organu (atesti, izjave o skladnosti, CE certifikati, tehnična soglasja…)
c) | Montažo materiala, izvedeno s strani strokovno usposobljene osebe, po potrebi osebe, ki je pooblaščena za montažo. Vsa oprema mora biti montirana skladno z navodili proizvajalca. V sklopu montaže je potrebno upoštevati ves drobni montažni material, pripravljalna in zaključna dela, izdelavo morebiti potrebnih prebojev in dolbenj.
d) | Zaščito vgrajenega materiala na objektu proti poškodbam nastalim zaradi izvajanja gradbenih ali ostalih del po vgradnji materiala.
e) | Pripravo dokumentacije o ustrezni montaži elementov ali naprav z zapisniki o kontroli električnih in cevnih povezav posamezne naprave ali zagonu naprav s strani za to pooblaščene organizacije ali proizvajalca, če je to potrebno.
f) | Pregled vseh elementov aktivne in pasivne požarne zaščite s strani pooblaščene organizacije, pridobivanje izjav o ustreznosti izvedenih del in montaže. Vsi elementi sistemov aktivne ali pasivne požarne zaščite morajo biti ustrezno označeni in dokumentirani.
g) | Trdnostne in ostale potrebne preizkuse sistemov z zapisniki o izvedbah preizkusov, podpisanimi s strani nadzornega organa. V kolikor je za posamezno instalacijo potrebno pridobiti ustrezno dokumentacijo drugega podjetja, je potrebno upoštevati stroške nadzora s strani tega podjetja, naročilo preskusov in pridobitev dokumentacije o ustreznosti in uspešno opravljenih preizkusih.
h) | Zagon in kontrola posameznega sistema v celoti ter izdelava zapisnika o funkcionalnosti sistema.
i) | Vris sprememb, nastalih med gradnjo v PZI načrt ter izdelava PID načrta.
j) | Izdelava dokazila o zanesljivosti objekta skladno z veljavnim pravilnikom.
k) | Priprava podrobnih navodil za obratovanje in vzdrževanje elementov in sistemov v objektu. Uvajanje upravljavca sistemov investitorja, poučevanja, šolanja ter pomoč v prvem letu obratovanja.
l) | V ceni je potrebno upoštevati tudi meritve in vsa dokazila, ki so potrebna pri tehničnem pregledu

## C. ELEKTRO INSTALACIJE
POPIS DEL IN MATERIALA
SPLOŠNO (OPOZORILA IN OPOMBE)
Pri izdelavi ponudbe na podlagi predmetnega popisa je potrebno v ceni posamezne enote ali sistema navedenega v popisu upoštevati:
a) | Dobavo materiala, ustrezno zaščitenega proti poškodbam, z vsemi transportnimi in manipulativnimi stroški, stroški zavarovanj, skladiščenja med transportom ali pred montažo. Pred montažo se vsak kos posebej pregleda in ugotovi ustreznost glede na zahteve. Vsaka naprava mora biti opremljena z navodili za obratovanje v slovenskem jeziku in ustreznimi certifikati.
b) | Pripravo dokumentacije skladno s »Pravilnikom o gradbenih proizvodih«, ki jo izvajalec pred montažo preda nadzornemu organu (atesti, izjave o skladnosti, CE certifikati, tehnična soglasja…)
c) | Montažo materiala, izvedeno s strani strokovno usposobljene osebe, po potrebi osebe, ki je pooblaščena za montažo. Vsa oprema mora biti montirana skladno z navodili proizvajalca. V sklopu montaže je potrebno upoštevati ves drobni montažni material, pripravljalna in zaključna dela, izdelavo morebiti potrebnih prebojev in dolbenj.
d) | Zaščito vgrajenega materiala na objektu proti poškodbam nastalim zaradi izvajanja gradbenih ali ostalih del po vgradnji materiala.
e) | Pripravo dokumentacije o ustrezni montaži elementov ali naprav z zapisniki o kontroli električnih in cevnih povezav posamezne naprave ali zagonu naprav s strani za to pooblaščene organizacije ali proizvajalca, če je to potrebno.
f) | Pregled vseh elementov aktivne in pasivne požarne zaščite s strani pooblaščene organizacije, pridobivanje izjav o ustreznosti izvedenih del in montaže. Vsi elementi sistemov aktivne ali pasivne požarne zaščite morajo biti ustrezno označeni in dokumentirani.
g) | Trdnostne in ostale potrebne preizkuse sistemov z zapisniki o izvedbah preizkusov, podpisanimi s strani nadzornega organa. V kolikor je za posamezno instalacijo potrebno pridobiti ustrezno dokumentacijo drugega podjetja, je potrebno upoštevati stroške nadzora s strani tega podjetja, naročilo preskusov in pridobitev dokumentacije o ustreznosti in uspešno opravljenih preizkusih.
h) | Zagon in kontrola posameznega sistema v celoti ter izdelava zapisnika o funkcionalnosti sistema
i) | Izdelava dokazila o zanesljivosti objekta skladno z veljavnim pravilnikom.
j) | Priprava podrobnih navodil za obratovanje in vzdrževanje elementov in sistemov v objektu. Uvajanje upravljavca sistemov investitorja, poučevanja, šolanja ter pomoč v prvem letu obratovanja.
k) | V ceni je potrebno upoštevati tudi meritve in vsa dokazila, ki so potrebna pri izvedbi tehničnega pregleda
ELEKTRO INSTALACIJE IN ELEKTRO OPREMA
REKAPITULACIJA STROŠKOV
1 EL.INŠTALACIJE ZA JAKI TOK
| 1.1 SVETILKE |  |  |  | 0
| 1.2 INSTALACIJSKI MATERIAL |  |  |  | 0
| 1.3 ELEKTRIČNI RAZDELILCI |  |  |  | 0
| 1.4 STRELOVOD |  |  |  | 0
| 1.5 EL. GRETJE ŽLEBOV IN ODTOKOV |  |  |  | 0
2 PROJEKT IZVEDENIH DEL - PID
| SKUPAJ vrednost: |  |  |  | 0
| DDV 22% od osnove |  |  |  | 0
| Vrednost z DDV |  |  |  | 0
POPIS MATERIALA IN DEL
(za vse postavke velja dobava in montaža)
Pri izdelavi ponudbe je potrebno upoštevati: - Dobava in montaža opreme na predhodno položeno, označeno in preizkušeno inštalacijo - Spuščanje sistema v pogon - Šolanje uporabnika - Predaja originalne proizvajalčeve dokumentacije, meritve, certifikati,... - Prevozi in transportni stroški
1. | EL. INŠTALACIJE ZA JAKI TOK
1.1 | Svetilke
Garancija na vgrajena svetila min. 5 let; življenska doba > 50.000 ur. Vse LED svetilke se mora dobaviti z ustreznim napajalnikom in ustreznimi certifikati; ENEC, CB, Keymark,… priznanih akreditiranih organov.
POZ. | OPIS | ENOTA | KOL. | CENA | VREDNOST
1 | S1 - Trilux 7651 PW19 60 LED 37W 840 ET L225 IP64 - linijska zaprta svetilka z LED virom svetlobe nevtralne barve 4000K in UGR<19, izhodne svetilnosti svetilke 6300 lm in svetlobnotehničnega izkoristka svetilke 170 lm/W, barvne kakovosti svetlobe Ra>80 in McAdam ≤3SDMC, kovinsko ohišje bele barve RAL 9016, s PMMA mikroprizmatično optiko z navzdol simetrično širokosnopno razpršeno svetlobo za optimalne delovne pogoje in minimiziranje bleščanja, z omejitvijo bleščanja UGR<19 po EN12464-1, odporna na udarce min. po IK06, za montažo na tokovne tračnice E-Line next z elementi iz nerjavnega jekla in sestavo brez uporabe orodja, LED enota zaščitena proti insektom z IP50, za optimalno temperaturo okolice do + 35°C, dimenzije: 2211x62x50 mm, obratovalnega poteka 50000h L80 pri 35°C, s cerifikatoma ENEC in CE, z garancijo 5 let | kos | 8 |  | 0
2 | S6 - kot tip Trilux Amatris C04 WR 3ML LED 11,5W-14W-16W 840 ET IP44 - vgradna zaprta stropna svetilka z LED virom svetlobe nevtralne barve 4000K in barvne kakovosti po RA>80, s povišano stopnjo zaščite, nastavljive izhodne svetilnosti svetilke: 11,5W-1400 lm, 14W-1700lm in 16W-2000lm, svetlobno tehničnega izkoristka 122 do 125 lm/W, s poglobljenim belim širokosnopnim odsevnikom, zaprta s PMMA prizmatično optiko, z omejitvijo bleščanja UGR<22, (1400lm) do 23,4 (2000lm), s pasivnim sistemom hlajenja iz litega aluminija, dimenzije: Ø140x76 mm, potrebni vgradni izrez: Ø 120 mm, obratovalnega poteka min. 50 000h L80 pri 25 ͦ C, energijskega razreda A++, s certifikatoma CE in ENEC oz. po novem standardu EPREL: C, z garancijo 5 let ali enakovredno | KOS | 4 |  | 0
3 | S7 - kot tip Trilux 6651 L600 LED 11W 840 ET IP40 - nadgradna stenska zaprta svetilka za osvetlitev ogledal, z LED virom svetlobe nevtralne barve svetlobe 4000K in izhodne svetilnosti 1200 lm, svetlobnotehničnega izkoristka min. 109 lm/W, Ra>80, z opalno znotraj prizmatično PMMA optiko, ohišje iz prašno lakiranega ekstrudiranega aluminija bele barve, dimenzije: 600x110x88 mm, obratovalnega poteka: 50000h L80 pri 25 °C, energijskega razreda po novem standardu EPREL: D, s certifikatoma ENEC in CE in garancijo 5 let ali enakovredno | KOS | 3 |  | 0
4 | S8 - kot tip MTSI Quasar 30M LED 20W 830 IP65 - zunanja nadgradna stenska svetilka s povišano stopnjo zaščite in LED virom svetlobe tople barve 3000K, s širokosnopno optiko, ohišje prašno lakirani tlačno liti aluminij antracitno sive barve in varnostno steklo z notranjo mikroprizmatično optiko, izhodne svetilnosti svetilke 936 lm, odprna na udarce po IK06, dimenzije: 300x100x100 mm, obratovalnega poteka 50000h L80B10, v skladu z uredbo o svetlobnem onesnaževanju in certifikatom ENEC, z garancijo 5 let ali enakovredno | KOS | 3 |  | 0
5 | S11 - kot tip Trilux Aviella D07 OA LED 24W 840 ET IP40 - nadgradna zaprta stropna svetilka z opalno PMMA optiko, z LED virom svetlobe nevtralne barve 4000K in barvne kakovosti po RA>80, izhodne svetilnosti svetilke: 2000 lm, svetlobno tehničnega izkoristka 83lm/W, ohišje svetilke iz litega aluminija bele barve RAL9016, dimenzije: Ø240x45 mm, energijskega razreda po novem standardu EPREL: D, obratovalnega poteka min. 50000h L80 pri 25°C, s certifikatoma ENEC in CE, z garancijo 5 let ali enakovredno | KOS | 4 |  | 0
6 | ED trak v ročaju 24V; 11,5W/m 1450lm/m 3000K v Al ohišju IP65, Alu profil odvisen od ročaja, različnih dolžin Optika iz satiniranega opalnega polikarbonatnega difuzorja (SOP). Svetilo ima integrirane LED module s temperaturo svetlobe 3000K, CRI 80 in zaščito IP65. Komplet z ustreznim napajalnikom; 24V, FO in montažnim priborom. Garancijska doba eno (5) let. Energijski razred: A++ Enakovredno ali boljše kot: Proizvajalec: FOBMARK LED Tip: FOBMARK LED
| ~ LT1 - dolžina 20,2 m; napajalnik; 300W, 24V v ustreznem ohišju ali dozi | kpl | 1 |  | 0
7 | Tokovna tračnica: 07650 L300 7LV 37 01, 7276000 - predožičeni linijski nosilec za linijsko montažo, z ožičenjem 7x2,5 mm2, dimenzije: 2950x63x41 mm, z 8-imi prilključnimi sponkami na medsebojni razdalji 370 mm, material: jeklena pločevina lakirana v beli barvi RAL 9016, s certifikatom CE | KOS | 8 |  | 0
| 07650 KS 01 7260500 - zaključni element nosilnih tokovnih profilov | KOS | 4 |  | 0
| 07650 BL-M 5POL L75 01 7225100 - kovinski pokrov linijskega nosilca, s 5 polnim priključkom za možnost montaže svetilke zasilne razsvetljave, L=737mm | KOS | 4 |  | 0
| D01X 2321200- element za direktno stropno montažo | KOS | 16 |  | 0
8 | Drobni, vezni in spojni material | kpl | 1 |  | 0
| SKUPAJ |  |  |  | 0
1.2. | INSTALACIJSKI MATERIAL
POZ. | OPIS | ENOTA | KOL. | CENA | VREDNOST
1 | Podometno stikalo, 250V, 16A, komplet z ustrezno dozo, montažnim in končnim okvirjem za montažo do sedmih stikal skupaj, zaščita vsaj IP21. Proizvajalec: kot TEM ČATEŽ Cubo ali enakovredno
| navadno | kos | 2 |  | 0
| preklopno 1-0-2 | kos | 5 |  | 0
2 | Senzor gibanja (IR), za zunanjo in notranjo stropno montažo, z možnostjo nastavljanja občutlivosti 2-2000lx, časa vklopa 10sek - 15min, IP54, montažna višina do 4m, kvadraten, komplet z relejem oz. kontaktorjem in dozo za neposredni vklop svetilke
Obremenitev: -2000W - omsko breme - navadne sijalke -1000W - fluo svetilke KVG -500W -fluo ali LED svetilke EVG
Proizvajalec: STEINEL ali enakovredno
| S1 - IS 3360, kot 360°, doseg r = 10m, montiran na stropu, bel, nadgraden oz. vgraden pri spuščenem stropu | kos | 6 |  | 0
| S2 - IS 180, kot 180°, doseg r = 10m, montiran na stropu, bel, nadgraden oz. vgraden pri spuščenem stropu | kos | 5 |  | 0
3 | Dobava in montaža SKN - svetlobne klicne naprave (WC invalidi) certificiran proizvod v naslednji sestavi:
~ pozivna zvočno svetlobna kombinacija - 1 kos
~ Klicna potezna tipka K-SOS - 1 kos
~ Razrešitvena kombinacija R-SOS - 1 kos
~ Kontrolna enota P-SOS - 1 kos
~ Akustični pozivnik AP1-SOS - 1 kos
~ Napajalnik za SKN - 1 kos
|  | kpl | 1 |  | 0
4 | Enofazna podometna vticnica, 16A, 230V, s pokrovom IP 44, komplet z dozo, končnim in okrasnim okvirjem | kos | 11 |  | 0
5 | Trifazna podometna vticnica, 16A, 400V, Euro s pokrovom IP 55, komplet | kos | 2 |  | 0
6 | Doza za izenačevanje potenciala DIP, podometna ali nadometna omara iz nerjaveče pločevine ali PVC materiala, zaščite IP 44, opremljena z Cu zbiralko za priklop vodnikov za izenačevanje potenciala, komplet z kabelskimi uvodnicami, drobnim, veznim in montažnim materialom, različnih dimenzij. | kos | 1 |  | 0
7 | Glavna doza za izenačevanje potenciala-GIP, nadometna kovinska omara iz nerjaveče pločevine, opremljena z Cu zbiralko za priklop vodnikov za izenačevanje potenciala, komplet z kabelskimi uvodnicami, drobnim, veznim in montažnim materialom, pleksi pokrovom ali zaščito različnih dimenzij. | kos | 1 |  | 0
8 | Brezhalogeni vodniki in energetski kabli skladni z Cca s1d2a1- razred odziva na ogenj; položeni delno na kabelske lestvice in police, uvlečen v inštalacijske cevi ustreznih presekov ter delno položen nadometno na distančne objemke, s potrebnimi kabelskimi čevlji, dozami, skobami in drobnim montažnim in veznim materialom;
| - FG160M16 5x10mm2 | m | 32 |  | 0
9 | Brezhalogeni vodniki in energetski kabli skladni z Cca s1d2a1 - razred odziva na ogenj; za instalacijo moči in kabelske razvode – polaganje pretežno na kabelske police nad spuščenim stropom, delno v izolacijske samougasne cevi v montažnih stenah
| - NHXMH-J 5x2,5 mm2 | m | 36 |  | 0
| - NHXMH-J 3x2,5 mm2 | m | 240 |  | 0
| - NHXMH-J 3x1,5 mm2 | m | 580 |  | 0
10 | PVC vodnik za povezavo kovinskih mas, skladen s CPR - Cca s1d2a1, ali enakovredno tip H05Z1-K, uvlečen v zaščitne cevi oz. na kabelsko polico:
| . 6 mm2 | m | 60 |  | 0
| . 10 mm2 | m | 25 |  | 0
11 | Elektroinstalacijska cev, rebrasta, gibljiva, samogasna, položena podometno ali v tlaku
| - i. c. fi 23 mm | m | 40 |  | 0
| - i. c. fi 16 mm | m | 80 |  | 0
12 | Elektroinstalacijska cev, samougasljiva, ravna
| - PN fi 23 mm | m | 30 |  | 0
| - PN fi 16 mm | m | 120 |  | 0
13 | Kabelska polica iz perforirane pocinkane pločevine, pobarvana z belo barvo, komplet z obešalnim in pritrdilnim priborom, pokrovi ter tipskimi fazonskimi kosi Proizvajalec: HERMI ali enako sledeče širine:
| 100 mm | m | 30 |  | 0
14 | Dobava in montaža razvodnic, n/o, 100x100mm, IP66, s tremi uvodnicami M20x1,5, komplet s pritrdilnim materialom za pritrditev na kovinsko konstrukcijo | kos | 20 |  | 0
15 | Dobava in montaža doz raznih dimenzij za v leseno steno | kos | 10 |  | 0
16 | Povezava kovinskih mas (podboji vrat, oken, radijatorji, cevovodi, kabelske police, parapetni k., hidrantna mreža, kanali, ograje, kovinska fasada,....) z vodnikom za izenačitev potencialov, komplet z ustreznimi objemkami in pritrdilnim materialom | kos | 8 |  | 0
17 | Zarisovanje, funkcionalni preizkus, označevanje vseh elementov (obvezno trajne oznake na vtičnicah stikalih, priključkih,...) in spuščanje v pogon | kpl | 1 |  | 0
18 | Drobni, vezni in spojni material | kpl | 1 |  | 0
19 | Meritve el. inštalacij v skladu s pravilnikom o zahtevah za nizkonapetostne električne inštalacije v stavbah, komplet z izdelavo poročila s strani pooblaščene fizične ali pravne osebe | kpl | 1 |  | 0
| SKUPAJ |  |  |  | 0
1.3. | ELEKTRIČNI RAZDELILCI
POZ. | OPIS | ENOTA | KOL. | CENA | VREDNOST
Oprema v el. razdelilnikh: kot Legrand ali Eaton oziroma enakovredno; obvezno testiranje vseh el. razdelilnikov z ustrezno dokumentacijo, predložitev vseh certifikatov vgrajene opreme. Upoštevati sestavljanje v delavnici, transport in montažo na predvidenem mestu z vsemi priklopi kablov Za vse el. razdelilce velja, da se mora upoštevati: izdelava delavniške skice razporeda elementov v omarici, vključno z pridobitvijo soglasja odg. nadzornika el. del. Izvedeni morajo biti v skladu s standardom SIST EN IEC 61439-1:2021 in SIST EN IEC 61439-2:2021
1 | Električna razdelilna omara ER-5 je predvidena kot podometna omara, zaščite IP55 dimenzij - 3-vrstna z 24poli - 620x550x110 mm; izdelana iz 2x dekapirane pločevine, pobarvane (sive barve), z montažnimi ploščami, z napisi, vrati, ključavnico in vgrajeno opremo; | kos | 1 |  | 0
| - bremensko stikalo 40A 3p; CLBS0 40P | kos | 1 |  | 0
| - stikalo na diferenčni tok EFI-4 40/0,03A; tip A | kos | 2 |  | 0
| - Varovalčni ločilnik TYTAN II, do 63A komplet s talilnimi vložki | kos | 1 |  | 0
| Prenapetostna zaščita Hermi PZH R3 275/5/3+1 | kpl | 1 |  | 0
| - instalacijski odklopnik do 25A 1p, B, C.; 10 kA | kos | 18 |  | 0
| - instalacijski odklopnik do 25A 3p, B, C.; 10 kA | kos | 1 |  | 0
Ostala oprema
| Drobni in vezni material kot so PVC kanali, Cu zbiralke, vijaki, žica ustreznega preseka, zaključne letve za vrstne sponke, vezice, obešalo za dokumentacijo, označevalne ploščice za elemente, napisne ploščice stikal in lučk,... | kpl | 1 |  | 0
| SKUPAJ |  |  |  | 0
1.4. | STRELOVOD
POZ. | OPIS | ENOTA | KOL. | CENA | VREDNOST
LOVILNI SISTEM STRELOVODNE INSTALACIJE
1 | Dobava in montaža strešnega nosilnega elementa SON16 (Rf-K) iz nerjavečega jekla za pritrjevanje strelovodnega vodnika AH1 Al fi 8 mm na pločevinasto trapezno kritino oziroma na pločevinasto kapo atike. Proizvajalec HERMI | kos | 4 |  | 0
2 | Dobava in montaža izolirnega lovilnega sistema strelovodne instalacije IZO30 + ISVH l=5,5m v sestavi izoliran nosilni element IZO30 (P-SV/Al) višine h = (3,0 + 0,5) m, z vstavljenim odvodnim Izoliranim Strelovodnim Vodnikom Hermi ISVH dolžine l = 2 m. V kompletu z ustreznim pritrdilnim materialom. Proizvajalec Hermi | kos | 1 |  | 0
ODVODNI SISTEM STRELOVODNE INSTALACIJE
3 | Dobava in montaža zidnega nosilca, izdelanega iz hrastovega lesa, primeren za lesene, vnetljive stene, vodnik se na nosilec pritrjuje z vijačenjem ZON04 L Proizvajalec HERMI | kos | 16 |  | 0
4 | Dobava in montaža mehanske vertikalne zaščite VZ03 (Rf) dolžine l = 1,5 m za zaščito zemljevodov. Primerna za nameščanje strelovodnega vodnika na trde stene brez izolacije, skupaj z nosilcema, vijakoma 50 mm in PVC vložkoma fi 8 mm. Zaščita je sestavljena iz 1x VZ vertikalna zaščita gola + 2x VZ nosilec 03. Proizvajalec HERMI | kos | 8 |  | 0
KONTAKTNI MATERIAL IN STRELOVODNI VODNIKI
5 | Dobava in montaža sponke KON04 A SIMPLE (Rf-V) iz nerjavečega jekla za medsebojno spajanje/podaljševanje okroglih strelovodnih vodnikov. Proizvajalec HERMI | kos | 20 |  | 0
6 | Dobava in montaža oznak merilnih mest MŠ (Rf-V). Proizvajalec HERMI | kos | 8 |  | 0
7 | Dobava in montaža okroglega aluminijastega strelovodnega vodnika AH1 Al fi 8mm na tipske strelovodne nosilne elemente. Proizvajalec HERMI | m | 190 |  | 0
OZEMLJITVENI SISTEM STRELOVODNE INSTALACIJE IN IZENAČITVE POTENCIALOV
8 | Dobava in montaža ozemljitvenega traku Rf 30x3,5 mm iz nerjavečega jekla za izvedbo ozemljitev Proizvajalec HERMI | m | 240 |  | 0
9 | Drobni in montažni material | kpl | 1 |  | 0
10 | Transportni in manipulativni stroški | kpl | 1 |  | 0
11 | Nepredvidena dela z vpisom v gradbeni dnevnik | kpl | 1 |  | 0
| SKUPAJ STRELOVOD |  |  |  | 0
1.5 GRELNA NAPRAVA PROTI ZMRZOVANJU ODTOKOV METEORNE VODE in KLANČINE
POZ. | OPIS | ENOTA | KOL. | CENA | VREDNOST
Dobava in montaža (kot kabelske grelne instalacije EGRO Zorman ali enakovredno); upoštevati ročni ali avtomatski vklop:
1 | EL.OGREVANJE ŽLEBOV in ODTOKOV
Grelni kabli proti zmrzali za montažo v žlebove, žlote in odtočne cevi meteorne vode. Predvideno je ogrevanje cca 30-50W/m, za kar so predvideni kabli z grelno močjo cca 15-25W/m. Podana je dolžina žlebov in odtokov:
| ~ ogrevanje žleba širine 12 cm | m | 80 |  | 0
| ~ odtok premera 11 cm in dolžine 4m | kos | 8 |  | 0
2 | Stikalni blok z diferenčno in kratkostično zaščito ter opremo za avtomatsko upravljanje preko temperaturnega regulatorja ER-OGŽ dimenzij 600x500x210mm IP54 | kos | 1 |  | 0
| - stikalo na diferenčni tok Efi-4 (25/0,03A) TIP A | kos | 1 |  | 0
| - Preklopno stikalo 1-0-2; 10A | kos | 1 |  | 0
| - Močnostni kontaktor 40A; 4p, | kos | 2 |  | 0
| ~ enopolni instalacijski odklopnik do 25A; 10kA; Schrack | kos | 4 |  | 0
| - Priključni Raychem spoji | kos | 12 |  | 0
| - LED signalna svetilka rdeče barve 230 | kos | 1 |  | 0
| - Izdelava vezalne sheme | kos | 1 |  | 0
| - Temperaturni regulator ETV 0-40stC | kos | 1 |  | 0
3 | Kabel s Cu vodniki - 0,5 kV položen pretežno v cevi; ÖLFLEX® CLASSIC 100 H0 3 x 2.5 | m | 320 |  | 0
4 | Kabel za priklop tipal J-H(ST)H 3x2x0,8mm | m | 50 |  | 0
5 | Instalacijska plastična gibljiva UV odprne, rebrasta cev, položena podometno, komplet z dozami in pritrdilnim materialom raznih dimenzij | m | 280 |  | 0
6 | Meritve, vezalne sheme, navodila za vzdrževanje, izjave | kpl | 1 |  | 0
| SKUPAJ GRELNA NAPRAVA |  |  |  | 0

## Splošno - strojne
SPLOŠNO - STROJNE INSTALCIJE
Pri izdelavi ponudbe na podlagi predmetnega popisa je potrebno v ceni posamezne enote ali sistema navedenega v popisu upoštevati:
Dobavo materiala, ustrezno zaščitenega proti poškodbam, z vsemi transportnimi in manipulativnimi stroški, stroški zavarovanj, skladiščenja med transportom ali pred montažo. Pred montažo se vsak kos posebej pregleda in ugotovi ustreznost glede na zahteve. Vsaka naprava mora biti opremljena z navodili za obratovanje v slovenskem jeziku.
Pripravo dokumentacije skladno s »Zakonom o gradbenih proizvodih«, ki jo izvajalec pred montažo preda nadzornemu organu (atesti, izjave o skladnosti, CE certifikati, tehnična soglasja…)
Montažo materiala, izvedeno s strani strokovno usposobljene osebe, po potrebi osebe, ki je pooblaščena za montažo. Vsa oprema mora biti montirana skladno z navodili proizvajalca. V sklopu montaže je potrebno upoštevati ves drobni montažni in tesnilni material, pripravljalna in zaključna dela, izdelavo morebiti potrebnih prebojev in dolbenj.
Zaščito vgrajenega materiala na objektu proti poškodbam nastalim zaradi izvajanja gradbenih ali ostalih del po vgradnji materiala.
Pripravo dokumentacije o ustrezni montaži elementov ali naprav z zapisniki o kontroli električnih in cevnih povezav posamezne naprave ali zagonu naprav s strani za to pooblaščene organizacije ali proizvajalca, če je to potrebno.
Pregled vseh elementov aktivne in pasivne požarne zaščite s strani pooblaščene organizacije, pridobivanje izjav o ustreznosti izvedenih del in montaže. Vsi elementi sistemov aktivne ali pasivne požarne zaščite morajo biti ustrezno označeni in dokumentirani.
Izpiranje in čiščenje vseh cevnih instalacij.
Tlačne, tesnostne in ostale potrebne preizkuse sistemov z zapisniki o izvedbah preizkusov, podpisanimi s strani nadzornega organa. V kolikor je za posamezno instalacijo potrebno pridobiti ustrezno dokumentacijo drugega podjetja (plin, vodovod, vročevod), je potrebno upoštevati stroške nadzora s strani tega podjetja, naročilo preskusov in pridobitev dokumentacije o ustreznosti in uspešno opravljenih preizkusih.
Preskus hidrantnega omrežja ki je sestavljen iz pregleda dokumentacije in preizkusa hidrantnega omrežja ter pridobitev pisnega poročila o ustreznosti hidrantnega omrežja.
Dezinfekcijo sistemov pitne vode ter izpiranje, jemanje vzorcev, pregled ustreznosti vode in pridobitev izvida o ustreznosti. V primeru da izvidi niso ustrezni je izvajalec dolžan ponoviti postopke dezinfekcije in po potrebi izvesti dela za odpravo problema.
Ureguliranje vseh cevnih razvodov z nastavitvijo regulacijskih elementov na posameznem končnem elementu in v sistemu, izvedbo meritev pretokov ter pridobitev zapisnika o uravnovešenju cevnih sistemov.
Zagon in kontrola posameznega sistema v celoti ter izdelava zapisnika o funkcionalnosti sistema.
Meritve in nastavitve količin zraka na posameznem končnem elementu s strani pooblaščenega podjetja ter pridobitev zapisnika o opravljenih meritvah in količinah. Če meritve niso ustrezne, je izvajalec dolžan izvesti potrebne nastavitve, dokler meritve ne izkazujejo ustreznih količin.
Meritve mikroklime za letno in zimsko obratovanje ter izdaja potrdila o izpolnjevanju projektnih zahtev s strani pooblaščene organizacije.
Vris sprememb, nastalih med gradnjo v PZI načrt ter predaja teh izdelovalcu PID načrta.
Označevanje cevovodov ter kanalov z označbo medija in smeri toka.
Izdelava funkcionalnih shem posameznih sistemov v okvirju, nameščena na steno v strojnici, skupaj z navodili za uporabo posameznega sistema.
Izdelava dokazila o zanesljivosti objekta skladno z veljavnim pravilnikom.
Priprava podrobnih navodil za obratovanje in vzdrževanje elementov in sistemov v objektu. Uvajanje upravljavca sistemov investitorja, poučevanja, šolanja ter pomoč v prvem letu obratovanja.

## D. STROJNE INŠTALACIJE
INVESTITOR:
Mestna občina Celje
Trg celjskih knezov 9, 3000 Celje
OBJEKT:
Izgradnja pomožnega objekta 5 v Medlogu
Zelena Cona - Medlog ob Savinji v Celju
REKAPITULACIJA STROJNIH INŠTALACIJ -OBJEKT 5 |  |  |  |  | € skupaj
I./ | OGREVANJE |  |  |  | 0
II./ | VODOVOD IN VERTIKALNA KANALIZACIJA |  |  |  | 0
III./ | PREZRAČEVANJE |  |  |  | 0
| SKUPAJ: |  |  |  | 0
| DDV (22 %) |  |  |  | 0
| SKUPAJ z DDV: |  |  |  | 0
OPOMBE:
Navedena oprema oziroma material je informativnega značaja, ki odgovarja zahtevani kvaliteti. V kolikor bo ponujena drugačna oprema oziroma material, mora biti enake ali boljše kvalitete.
V kolikor se ugotovi, da je ponujena oprema oziroma materiali slabše kvalitete kot projektirano oziroma ne dosega zahtevane parametre, bo izvajalec vgradil opremo oziroma materiale po projektni dokumentaciji.
| Opis postavke | e.m. | kol | €/enoto | € skupaj
I. | OGREVANJE |  |  |  | 0
1 | Električni radiator za ogrevanje, z elektronskim termostatom, stenskim nosilcem in priključnim kablom (l=1,5m) z 1f vtikačem. Električni radiator ima vgrajeno zaščito proti pršenju z vodo IP24. Termostat je prilagojen za uporabo in vgradnjo dodatnega časovnika TP 100 ali vgradnjo RF sprejemnika za brezžično centralno regulacijo i-Jaz. Radiator ima vgrajen varnostni termostat proti pregretju. Dobavi naj se skupaj z vsem montažnim in pritrdilnim materialom
dimenzije: višine 400mm, dolžine 555mm, globine 83mm
Q = 600 W
Pe= 600 W
U=230 V
| BEHA PV6 – 400 mm | kos | 2 |  | 0
ali enakovredni.
2 | Izdelava različnih manjših utorov, lukenj, odprtin in ostala gradbena dela v zvezi z inštalacijo split sistemov, z odvozom ruševin na deponijo | ur | 2 |  | 0
II. | VODOVOD IN VERTIKALNA KANALIZACIJA |  |  |  | 0
NOTRANJA VODOVODNA INŠTALACIJA
3 | Filter z ročnim proženjem povratnega pranja po DIN EN 806-2, DIN EN 134331 19628 nameščen neposredno na dovodu vode v objekt.
Filter z ročnim proženjem povratnega pranja je modularni filtrirni element iz plastike s filtrirnim vložkom iz nerjavečega jekla z enostavnim proženjem z vrtljivim gumbom kot tudi vrtljiva šoba in krtače za dodatno mehansko čiščenje za dosego optimalnega izpiranja. Voda je ves čas na voljo med postopkom povratnega pranja.
Ohišje je izdelano iz nerjavnega jekla AISI 304 medenine in je enostavno za odpiranje, z dvema manometroma 0 - 10 barov, priključkom za izpiranje vode v DIN EN 1717 vpet v cev DN 50.
Tehnične specifikacije:
Priključek: 3/4 "R
Nominalni pretok: 4,8 m³ / h
Začetni padec tlaka: 0,2 bara
filtracija: 89 μm
Nominalni tlak: 16 barov
Temperatura vode: 30 ° C
Skupna dolžina z navojnimi priključki: 101 mm
Skupna višina: 300 mm
Priključek za odtok: 50 DN
| Acqua Brevetti PuliFil FT010 DN20 ali enakovredni | kos | 1 |  | 0
4 | Stenska, viseča WC školjka izdelana iz nikelj-kromovega jekla Ni-Cr debeline 1,6 mm. Vidne površine so matirane, splakovanje je v skladu z EN997. Potrebna količina vode za splakovanje je minimalno 4 l. Izliv je zadaj vodoravno DN100, dotok vode Ø60.
Sedna površina je z nagibom v notranjost. Vsi robovi so zaokroženi. WC školjka je odporna proti vandalizmu. Montaža na steno je z navojnimi drogovi skozi steno ali pa na podkonstrukcijo. Priključitev in servisiranje je iz servisne niše. Školjka je dobavljena skupaj z montažnim in tesnilnim materialom
| (Franke HDTX 592 ali enakovredni) | kos | 2 |  | 0
5 | Stenska, viseča WC školjka namenjena uporabi osebam s posebnimi potrebami izdelana iz nikelj-kromovega jekla Ni-Cr debeline 1,6 mm. Vidne površine so matirane, splakovanje je v skladu z EN997. Potrebna količina vode za splakovanje je minimalno 4 l. Izliv je zadaj vodoravno DN100, dotok vode Ø60.
Sedna površina je z nagibom v notranjost. Vsi robovi so zaokroženi. WC školjka je odporna proti vandalizmu. Montaža na steno je z navojnimi drogovi skozi steno ali pa na podkonstrukcijo. Priključitev in servisiranje je iz servisne niše. Školjka je dobavljena skupaj z montažnim in tesnilnim materialom
| (Franke HDTX 594 ali enakovredni) | kos | 1 |  | 0
6 | WC AQUAFIX-montažni element z vgrajenim kotličkom za stenske (viseče) WC školjke. Samonosilna, atestirana (TÜV), praškasto zaščitena jeklena konstrukcija za posamično montažo WC školjk. Vgradni splakovalni kotliček je s proti kondenzacijsko izolacijo in dvostopenjsko količino vode 6/3 l in Start/Stop- funkcijo splakovanja. Prenos proženja preko fleksibilnih spiral,polnilni ventil s tihim delovanjem, pritrdilna objemka za WC priključno koleno DN90/DN100, komplet z gibljivo priključno cevjo, WC-priključno koleno, pritrdilni trn za WC školjko, montažna zaščita in pritrdilni material.
Element je dobavljen s ploščo za proženje splakovanja z možnostjo nastavitve dveh količin vode ali start/stop funkcijo za montažni element z vgrajenim kotličkom. Plošča je izdelana iz NiCr pločevine, satinirana in vsebuje: pritisni tipki z okvirjem, okvir za obešenje na kotliček, pritrdilni drog in varnostni vijak.
| (FrankeAQFX0007/AQUA 555 ali enakovredni) | kos | 2 |  | 0
7 | AQUAFIX-Montažni element z vgrajenim kotličkom za stenske (viseče) WC školjke namenjene uporabi osebam s posebnimi potrebami. Samonosilna, atestirana (TÜV), praškasto zaščitena jeklena konstrukcija za posamično montažo WC školjk. Vgradni splakovalni kotliček je s proti kondenzacijsko izolacijo in dvostopenjsko količino vode 6/3 l in Start/Stop- funkcijo splakovanja. Prenos proženja preko fleksibilnih spiral,polnilni ventil s tihim delovanjem, pritrdilna objemka za WC priključno koleno DN90/DN100, komplet z gibljivo priključno cevjo, WC-priključno koleno, pritrdilni trn za WC školjko, montažna zaščita in pritrdilni material.
| (Franke AQFX0007 ali enakovredni) | kos | 1 |  | 0
8 | Enojni urinal s priključkom na vodo za stensko montažo. Notranje in zunanje površine so mat. Debelina materiala je 1,2 mm. Ovalna oblika školjke, izliv je vodoravno nazaj, montaža je v skladu z EN80. Urinal ima skrita pritrdilna mesta, montažna letev in izpustni ventil z gumijasto membrano in jekleno mrežico. Urinal je dobavljen s tesnilnim in pritrdilnim materialom
Pisoar je dobavljen skupaj s predelno steno za nadometno montažo iz NiCr debeline 2 mm. Premer cevi okvirja je 32 mm. Površina je satinirana, skupaj z dvema rozetama za zaščito vijakov, vključno z vijaki in zidnimi vložki. Dimenzija stene je Ø31,7x400x760
| (Franke CMPX538 ali enakovredni) | kos | 1 |  | 0
9 | Samostoječi vgradni element za pisoar, za suho gradnjo skupaj s - komplet elementov za pritrditev na steno in v tla, - podometno senzorsko armaturo sestavljeno iz podometne doze z elektromagmetnim ventilom, čelne nerjavne plošče vključno ves tesnilni in pritrdilni material (napajanje 230V ali enakovredni) - komplet elementov za priključitev na vodovodno omrežje,
| (Franke AQFX0002 ali enakovredni) | kos | 1 |  | 0
9 | Umivalnik namenjen osebam s posebnimi potrebami za montažo na steno iz NiCr pločevine debeline 1,2 mm, Površina je mat krtačena, Umivalnik je pravokotne oblike, zvarjen brez fug z dimenzijo korita ø 350 mm brez preliva in poličko za armaturo 75 mm, Privarjen izpustni ventil s cevjo 90° Ø 32 mm za priključitev na podometni sifon. S privarjenimi konzolami za pritrditev v skladu z EN32, vključno z vijaki in vložki. Možna je montaža v skladu z DIN 18024-2,ki velja za pritrjevanje elementov za sanitarije namenjene osebam s posebnimi potrebami. Z umivalnikom se dobavi enoročna stoječa samozaporna mešalna armatura z zagotavljanjem manjše porabe vode do 50% z možnostjo nastavitve časovnega intervala (Franke F5SV1001 ali enakovredni) skupaj z armirano cevjo R 3/8" ø 10 x 400 mm, kotnim regulirnim ventilom DN15, odtočnim ventilom in podometnim odtočnim sifonom, kompletno z montažnim in tesnilnim materialom
| (Franke ANMX 500 ali enakovredni) | kos | 3 |  | 0
10 | Montažni element za INOX umivalnike
AQUAFIX-montažni element za INOX umivalnike s stoječimi ali stenskimi armaturami. Samonosilna praškasto zaščitena jeklena konstrukcija z večslojno lepljeno vodoodporno vezano ploščo, atestirana TÜV, namenjena posamični montaži umivalnikov. Nastavljiva višina pritrditve umivalnika, višine vodovodnih priključkov in iztočnega nosilca. Zvočno izolirani stenski skozniki 1/2", univerzalno koleno DN50, montažna zaščita in pritrdilni material.
Dimenzije: 700x1185 mm
Nastavitev višine: 0 - 200 mm
Nastavitev globine: 135 - 205 mm z uporabo kotnikov Z-CMPX140
| Franke CMPX150 ali enakovredni | kos | 3 |  | 0
11 | Drobni inventar za javne sanitarije sestavljen iz:
- podajalnik zloženih papirnih brisač izdelan iz NiCr pločevine debeline 2 mm za montažo na steno. Površina je mat (satinirana). Ohišje se obesi na montažno ploščo pritrjeno na steno in zapre s ključavnico na navojnem drogu in ključem. Kapaciteta podajalnika je 400 do 600 kosov Z-zloženk. Dobavljen skupaj z vijaki in vložki. Dimenzije 258x127x350mm
| (Franke TD350 ali enakovredni) | kos | 3 |  | 0
-podajalnik za tekoče milo izdelan iz NiCr pločevine debeline 2 mm za montažo na steno. Površina je mat (satinirana). Ohišje se obesi na montažno ploščo pritrjeno na steno in zapre s ključavnico na navojnem drogu in ključem. Na sprednji strani ima integriran gumb za doziranje. Kapaciteta vsebnika je 1 L in je namenjen doziranju običajnih tekočih mil in losjonov. Dobavljen skupaj z vijaki in vložki. Dimenzija 130x127x300mm.
| (Franke SD300 ali enakovredni) | kos | 3 |  | 0
-podajalnik WC papirja v rolicah izdelan iz NiCr pločevine debeline 2 mm za montažo na steno. Površina je mat (satinirana). Ohišje se obesi na montažno ploščo pritrjeno na steno in zapre s ključavnico na navojnem drogu in ključem. Ima integriran trgalni rob, sprejme tri rolice in je brez odvijalnih trnov. Namenjen je uporabi rol do širine 120 mm in premera role do 115 mm. Dobavljen skupaj z vijaki in vložki. Dimenzije 130x150x415mm.
| (Franke HDTX674 ali enakovredni) | kos | 3 |  | 0
-koš za smeti izdelan iz NiCr pločevine debeline 2 mm za montažo na steno. Površina je mat (satinirana). Ohišje se obesi na montažno ploščo pritrjeno na steno in zapre s ključavnico na navojnem drogu in ključem. Ima integrirano držalo za vrečke in kapaciteto ca. 39 L. Dobavljen skupaj z vijaki in vložki. Dimenzije 410x225x445mm.
| (Franke GB445 ali enakovredni) | kos | 3 |  | 0
-koš za smeti s samozapornim pokrovom izdelan iz NiCr pločevine debeline 2 mm za montažo na steno. Površina je mat (satinirana). Ohišje se obesi na montažno ploščo pritrjeno na steno in zapre s ključavnico na navojnem drogu in ključem. Ima integrirano držalo za vrečke in kapaciteto ca. 7 L. Dobavljen skupaj z vijaki in vložki. Dimenzije 290x100x350mm
| (Franke HR350 ali enakovredni) | kos | 2 |  | 0
-Zrcalo iz NiCr pločevine debeline 1 mm za montažo na steno. Površina je polirana v visokem sijaju. Zrcalo ima podložno ploščo iz polystyrola s skritimi pritrdilnimi mesti in je dobavljeno skupaj z vijaki in vložki. Dimenzije 590x490x8mm.
| (Franke M600HD ali enakovredni) | kos | 2 |  | 0
-Nagibno zrcalo in stenski nosilec v kompletu izdelano iz NiCr. Nosilec in vzvod za regulacijo nagiba sta mat (satinirana) debeline 4 mm, zrcalo pa je iz 1mm debele pločevine polirane v visokem sijaju podloženo s ploščo iz polystyrola debeline 7mm, dodatno ojačeno z 1.5 mm debelo objemko po obodu. Pritrdilna mesta med zrcalom in ploščo so skrita. Zrcalo se dobavlja skupaj z vijaki in vložki. Dimenzije 600x60x500mm
| (Franke CNTX91 ali enakovredni) | kos | 1 |  | 0
-preklopno držalo s splakovalnim gumbom, pritrjeno v treh točkah, izdelano iz NiCr cevi premera 32 mm in debeline stene 1,2mm za pritrditev na steno. Površina je mat z grobo obdelavo za boljši oprijem. Ima gumijast naležni element, zaščito proti samodejnemu preklopu navzdol in sistem za proženje splakovanja v zgornji cevi držala. Držalo je preizkušeno in certificirano in dobavljeno s 4mm debelo pritrdilno ploščo, setom za proženje splakovanja (cev 2 m, pnevmatski sistem za predelavo kotličkov skupaj s potrebnimi vijaki in vložki.
| (Franke CNTX70F ali enakovredni) | kos | 1 |  | 0
Ravno držalo izdelano iz NiCr cevi premera 32 mm in debeline stene 1,2 mm za montažo na steno. Površina je mat z grobo obdelavo za boljši oprijem. Razdalja montiranega držala od stene je 95 mm. Držalo je preizkušeno in certificirano in dobavljeno z rozetama za skrito pritrditev skupaj s potrebnimi vijaki in vložki.
| (Franke CNTX600 ali enakovredni) | kos | 1 |  | 0
12 | Difuzijsko tesna večplastna kompozitna cev (PE-RT - vezni sloj - brezšivni aluminij / prekrivno varjen aluminij - vezni sloj - PE-RT) proizvedena z uporabo SACP ali OWC tehnologije v skladu s standardom EN ISO 21003 Večplastni sistemi za napeljave z vročo in hladno vodo v stavbah za razred za razred uporabe 1, 2, 4, 5/10 bar.Sanitarna pitna voda: Trajne obratovalne temperature so med 0°C in 70°C pri maksimalnem trajnem obratovalnem tlaku 10 barov. Kratkotrajno so lahko cevi obremenjene s temperaturo 95°C, vendar ne več kot 100 ur v obratovalni življenjski dobi. Izolacija je izdelana iz polietilenske pene s parno zaporo po EnEV in za zaščito proti kondenzaciji in segrevanju v ceveh hladne vode po DIN 1988 s toplotno prevodnostjo 0,035 W/(mK). Oba konca cevi sta opremljena z zaključno kapo (za higienično tesnjenje v skladu z DIN 806). Razred gradbenega materiala: B2 po DIN 4102-1 ali E po DIN EN 13501-1. Cevi so dobavljene skupaj s fazonskimi kosi ter držali (kolena, T-kosi, navojni priključki, prehodni kosi, držala za kotne in podometne ventile, zidne mešalne baterije..)
Uponor Uni Pipe PLUS S10 WLS 035 cev ali enakovredni
| 20x2,25 debelina izolacije 10 mm | m | 26 |  | 0
| 25x2,5 debelina izolacije 10 mm | m | 7 |  | 0
13 | Cevovodi za odpadno vodo iz cevi iz polipropilena (PP), z natičnimi obojkami, EN 1451-1, (DIN 19560-10), z vgrajenim tesnilnim obročkom, vključno s fazonskimi kosi, polaganje v poslopjih, vključno pritrditev cevi, višina montaže
| Ø50 | m | 6 |  | 0
| Ø75 | m | 18 |  | 0
| Ø110 | m | 4 |  | 0
14 | Horizontalni talni sifon DN50 s tesnilno prirobnico, sifonskim vložkom, stranskim dotokom DN40, odtokom DN 50 s krogličnim zglobom, skrajšljivim okvirnim nastavkom in nerjavečo jekleno rešetko 150x150mm. Vgradna zaščita je zajeta z dobavo
pretočnost 1,6 l/s
| ACO Easyflow ali enakovredni | kos | 2 |  | 0
15 | Strešna kapa za oddušno cev, vključno ves montažni material in tesnilni material za prehod skozi streho (poševna streha streha)
Prefalz ali enakovredni
| Ø 110 | kos | 1 |  | 0
16 | Dobava in montaža elastomerne fleksibilne izolacije na osnovi sintetičnega kavčuka za izolacijo cevovodov sanitarno tople/hladne vode, zračnih kanalov, rezervoarjev, ventilov, fitingov, prirobnic, cevovodov v hladilni in klimatski tehniki in procesni industriji za preprečevanje kondenzacije in energijske prihranke. EU požarna klasifikacija B-s3,d0; toplotna prevodnost λ pri 0°C je 0,035 W/m.K; koef. upora difuziji vodne pare je 10.000 (za plošče deb. 3-32mm in cevi deb. 6-32mm; za ostale dimenzije je 7.000; za temp. območje od -50°C do +110°C; trakovi in plošče lepljeni na površino do maks. +85°C. Toplotne mostove potrebno zaščititi s cevnimi nosilci Armafix AF. Spoje (vzdožne, prečne, površino) potrebno lepiti z original Armaflex lepilom, za čiščenje orodja, rok in razmaščevanje pa Armaflex Čistilo. CE certifikat v skladu z EN 14304. Na zunanjih instalacijah je izolacijo potrebno zaščititi z: Armafinish 99 - zaščitni premaz v beli in sivi barvi ali z oblogo Arma-Chek.
Armaflex ACE Plus ali enakovredni
| debelina 19 mm (odduh čez streho) | m2 | 4 |  | 0
17 | Vrtanje lukenj, izdelava različnih utorov in druga gradbena dela za nemoteno izvedbo instalacije vodovoda | ur | 4 |  | 0
III. | PREZRAČEVANJE |  |  |  | 0
18 | Radialni ventilator v lastnem ohišju za prezračevanje sanitarij, s setom za podometno montažo v steno, protipovratno loputo, termičnim varovalom proti preobremenitvi, modulom za zakasnitev izklopa, filtrskim vložkom, skupaj s pritrdilnim in montažnim materialom.
V = 100 m3/h
H = 50 Pa
P = 27 W
| U = 230 V / 50 Hz | kos | 2 |  | 0
Silent tip ECO A100
ali enakovredni.
19 | Strešna kapa s stebričkom za izpuh zraka, vključno ves montažni material in tesnilni material za prehod skozi streho (poševna streha streha)
barva po izbiri arhitekta
| Prefalz ali enakovredni | kos | 1 |  | 0
20 | Zračni kanali pravokotnega in okroglega preseka, izdelani iz pocinkane pločevine po standardih SIST EN 1505 ter SIST EN 1506, spojeni s prirobničnimi spoji, kompletno z loputami, fazonskimi in oblikovnimi kosi, pritrdilnim in montažnim materialom ter dodatkom na odrez za nazivne velikosti daljše stranice. Standardno so vsi kanali in fazonski kosi izdelani z pritrjenim prirobničnim profilom na vsakem koncu kanala oziroma fazonskega kosa. Podporne razdalje kanalov in pripadajočih delov ne smejo nikoli preseči 2400mm pri katerikoli dimenziji kanala. Prav tako ne sme biti pri montaži izveden več kot en kanalski spoj med dvema podporama. Podpora mora biti oddaljena od prirobničnega spoja maksimalno 500 mm. Sistem izdelave kanalov mora ustrezati tesnostnem razredu C in tlačnemu razredu 2 po standardu SIST EN 1507:2006.
V kanalski razvod morajo biti nameščene revizijske odprtine z zrakotesnimi pokrovi (Upoštevati standard SIST ENV 12097 (03.97)).
V ponudbi zajeti tudi obešala za vodoravno, poševno in navpično pritrditev kanalov na gradbeno ali drugo vrsto konstrukcije. Izvedba predfabriciranih obešal je iz pocinkanega jekla in obsega objemke s podlogo iz sintetične gume, navojne palice s temeljno ploščo ali temeljnim profilom, kovinske vložke, vijake z maticami, drsne in fiksne podpore. Vsa obešala se izvede po smernicah za montažo in preprečevanje prenosa hrupa na gradbeno konstrukcijo.
| Ø 110 | m | 12 |  | 0
21 | Vrtanje lukenj, izdelava različnih utorov in druga gradbena dela za nemoteno izvedbo prezračevanja | ur | 2 |  | 0