## REKAPITULACIJA
OBČINA BREŽICE
CBM 107
8250 Brežice
ZADEVA : OBNOVA STANOVANJ-REKAPITULACIJA
| GRADBENA DELA: |  | SKUPNI PROSTORI | NADSTR. ENOTA N1 | NADSTR. ENOTA N2 | NADSTR. ENOTA N3 | NADSTR. ENOTA N4 | MANS ENOTA M5 | MANS. ENOTA M6 | OSTALA DELA
0. | PRIPRAVLJALNA DELA |  | 0 | 0 | 0 | 0 | 0 | 0 | 0
1. | RUŠITVENA DELA |  | 0 | 0 | 0 | 0 | 0 | 0 | 0
2. | ZIDARSKA DELA |  | 0 | 0 | 0 | 0 | 0 | 0 | 0
3. | KANALIZACIJSKA DELA |  |  | 0 | 0 | 0 | 0 | 0 | 0
|  | SKUPAJ: | 0 | 0 | 0 | 0 | 0 | 0 | 0
| OBRTNIŠKA DELA: |  | SKUPNI PROSTORI | NADSTR. ENOTA N1 | NADSTR. ENOTA N2 | NADSTR. ENOTA N3 | NADSTR. ENOTA N4 | MANS ENOTA M5 | MANS. ENOTA M6
4. | TLAKARSKA DELA |  | 0 | 0 | 0 | 0 | 0 | 0 | 0
5. | KERAMIČARSKA DELA |  |  | 0 | 0 | 0 | 0 | 0 | 0
6.. | SLIKOPLESKARSKA DELA |  | 0 | 0 | 0 | 0 | 0 | 0 | 0
7. | MIZAR. in KLJUČAVN. DELA |  | 0 | 0 | 0 | 0 | 0 | 0 | 0
|  | SKUPAJ: | 0 | 0 | 0 | 0 | 0 | 0 | 0
| INSTALACIJSKA DELA: |  | SKUPNI PROSTORI | NADSTR. ENOTA N1 | NADSTR. ENOTA N2 | NADSTR. ENOTA N3 | NADSTR. ENOTA N4 | MANS ENOTA M5 | MANS. ENOTA M6
8. | ELEKTRO INSTAL. DELA |  | 0 | 0 | 0 | 0 | 0 | 0 | 0
9. | STROJNE INŠTALACIJE |  | 0 | 0 | 0 | 0 | 0 | 0 | 0
|  | SKUPAJ: | 0 | 0 | 0 | 0 | 0 | 0 | 0
| NEPREDVIDENA DELA: |  | SKUPNI PROSTORI | NADSTR. ENOTA N1 | NADSTR. ENOTA N2 | NADSTR. ENOTA N3 | NADSTR. ENOTA N4 | MANS ENOTA M5 | MANS. ENOTA M6
Nepredvidena dela, ki se izkažejo da niso zajeta v osnovnem popisu in so nujno potrebna za kvalitetno dokončanje del - 10%
|  | SKUPAJ: | 0 | 0 | 0 | 0 | 0 | 0 | 0
| SKUPAJ brez DDV: |  | 0 | 0 | 0 | 0 | 0 | 0 | 0 | 0
| SKUPAJ INVESTICIJA brez DDV: |  |  | 0
| Popust |  | 0% | 0
| Skupaj s popustom |  |  | 0
| DDV (9,5): |  |  | 0
| SKUPAJ INVESTICIJA z DDV: |  |  | 0

## OPOMBE
PROJEKTANTSKI POPIS
OPOMBA:
* | Ponudnik mora nuditi in podati enotne cene za vse pozicije iz popisov del in to tako, kot je določeno
(zapisano) za vsako postavko.
* | Vrednosti cen vpisati samo k zahtevanim opisom in količinam.
* | Dopisovanje drugih podatkov in sprememb vsebine popisa in količin ni dovoljeno.
* | Obračun se vrši po dejansko izvedenih količinah;
* | Dimenzije za vse novo vgrajene elemente je potrebno predhodno preveriti na gradbišču - delovišču;
* | Vsa odstopanja od predračunskih količin in vrednosti se mora takoj uskladiti na relaciji naročnik - izvajalec;
* | Izvajalec mora obvezno voditi za vsa dela knjigo posegov in obračuna del, kjer bo to naročnik zahteval;
* | Izvajalec mora upoštevati pri izvedbi del vse predpisane tehnične standarde in normative, ki so predpisani
za posamezno vrsto del;
V enotnih cenah morajo biti zajeti tudi vsi naslednji stroški, kot sledi:
* | Organizacijo gradbišča - delovišča;
* | Pomožna dela in stroški koordinacije del na gradbišču;
* | Izdelava delavniških načrtov (če jih bo naročnik zahteval);
* | Vsi notranji horizontalni in vertikalni transporti, izdelava premičnih odrov, delovnih odrov, fasadnih odrov,
varnostnih ograj in podobno;
* | Prevozni stroški;
* | Izdelava potrebne merilne dokumentacije, razen če ni drugače določeno;
* | Dokumentacija za servisiranje naprav in garancijski listi;
* | Pridobitev atestne dokumentacije za vgrajeni material;
* | Iznos in odvoz odpadnega materiala na stalno deponijo s plačilom vseh komunalnih pristojbin;
* | Vsa finalna čiščenja med in po končanih delih, pospravitev gradbišča - delovišča, odpeljati ves nepotrebni
material, ter vzpostaviti v prvotno stanje vse površine in naprave, ki so bile uničene zaradi izvedbe del in
deponije gradbenega in izkopanega materiala, prevozov, gradbenih barak in drugih del;
* | Vsa občasna in končna čiščenja prostorov skupnega pomena (stopnišča, dvigala, hodniki, itd.), oziroma
plačilo izvajalcu čistilnih del v objektu ter plačilo čistilnih sredstev - vse za čas izvedbe del;
* | Zaščita obstoječih elementov, opreme, prostorov, itd. v stanovanjih in okolici objektov;
* | Zaščita naprav skupnega pomena v objektih (dvigala, stopnišča, glavni energetski vodi, itd.);
* | Vsi predpisani tehnični standardi in normativi, ki so predpisani za posamezno vrsto del;
* | Ves pritrdilni, vezni in montažni materiali ter podkonstrukcije;
* | Zavarovanje gradbišča - delovišča pri zavarovalnici za primere požara, poplav, tatvin, vlomov in podobno
za ves čas izvajanja del do dneva predaje naročniku;
* | Pri instalacijskih delih poleg že navedenih stroškov tudi stroške zarisovanj, izmer, zaključnih del, transportov in
tlačni preizkus, drobni in tesnilni material, nastavitve in meritve, ateste in navodila za rokovanje in zagon;

## SKUPNI PROSTORI
PROJEKTANTSKI POPIS - SKUPNI PROSTORI
0. | PRIPRAVLJALNA DELA
| OPIS: | ENOTA: | KOLIČINA: | CENA NA ENOTO: | SKUPAJ:
0.1 | Ureditev gradbišča z vsemi potrebnimi deli in provizoriji. V ceni so zajeti vse zaščitne ukrepe, evtl. postavitev in najem montažnih tipskih zabojnikov za ločevanje odpadkov, uskalditev lokacij skladiščnih prostorov, delovnih lop, gradbiščne table, opozorilnih tabel, zagotovitev zaščitnih sredstev in ostalih varnostnih ukrepov. Po končanih delih se odstranijo vsi provizoriji. | kpl | 1 |  | 0
0.2 | Zaščita prostorov v območju prenove pred pričetkom del, ter čiščenje vseh površin po končanih sanacijskih delih. Zajete površine v območju izvedbe sp. stropov v pritličju, ter stopnišče in skupni hodniki n N in M. | m2 | 100 |  | 0
|  |  |  | SKUPAJ: | 0
1. | RUŠITVENA DELA
| OPIS: | ENOTA: | KOLIČINA: | CENA NA ENOTO: | SKUPAJ:
1.1 | Demontaža notranjih vrat, komplet s podbojem in evtl. nadsvetlobo. | kpl | 4 |  | 0
1.2 | Odstranjevanje talnih lesenih oblog, komplet z obstoječo podkonstrukcijo montažnih tlakov oziroma "suhega estriha", z vso podkonstrukcijo, izolacijskim materialom, evtl. nasutjem,..., deb. do 15 cm, do desk lesene etažne nosilne konstrukcije . V postavki upoštevan iznos iz stanovanja in odvoz na deponijo. | m2 | 34 |  | 0
1.3 | Rušenje opečnih sten deb. 10-15 cm, vključno z ometi, evtl. stenskimi oblogami, inštalacijami,... V postavki upoštevan iznos iz stanovanja in odvoz na deponijo. | m3 | 1.7 |  | 0
1.4 | Rušenje tankih opečnih oziroma montažnih sten deb. 5-10 cm, vključno, evtl. stenskimi oblogami, inštalacijami,... V postavki upoštevan iznos iz stanovanja in odvoz na deponijo. | m2 | 2 |  | 0
|  |  |  | SKUPAJ: | 0
2. | ZIDARSKA DELA
| OPIS: | ENOTA: | KOLIČINA: | CENA NA ENOTO: | SKUPAJ:
2.1 | Izdelava novega ometa na mestu rušitvenih del obstoječih notranjih sten v območju prenove. Količina je ocenjena in jo je potrebno prilagoditi glede na dejanske potrebe na licu mesta! | m2 | 5 |  | 0
2.2 | Dobava in vgradnja novih talnih slojev "suhega estriha" po sestavi "T2", na leseni medetažni konstrukciji v območju prenove: - Akustični ločilni trak pod morali iz elastomernega materiala v širini morala (kot npr. Regupol 3912 ali Sylomer SR11), deb. 6 mm. - Lesena podkonstrukcija iz skobljanih lesenih moralov 60/80 mm, položena na elastične akustične podložne trakove + vmesna toplotna in zvočna izolacija med morali iz kamene mineralne volne (λ ≤ 0,038 W/mK, gostote min. 35 kg/m³, Upornost zračnemu toku AF ≥ 5 kPa.s/m2 kot npr. Knauf Insulation NaturBoard FIT ali enakovredno). - Suhi plavajoči estrih iz 2 × 12 mm OSB3 plošč, na pero in utor (glej navodilo za izvedbo v dveh slojih s prekrivanjem stikov; drugi sloj položen pravokotno na prvega; odmik od sten min. 15 mm; obodni zvočnoizolacijski trak iz ekspandiranega polietilena deb. 15 mm). Sestava T2. | m2 | 17 |  | 0
2.3 | Dobava in izvedba toplotne izolacije na medetažni konstrukciji neogrevanega dela podstrešja: - Parna ovira (kot npr. Knauf Insulation LDS 100 ali enakovredno) položena na lesene deske nad stropniki podstrešja, lepljeni stiki - Toplotna izolacija iz trde mineralne volne deb. 24 cm (A1, λ ≤ 0,035 W/mK ; kot npr. KI NATURBOARD FIT PLUS ali podobno). Zajeta je samo površina nad mansardnimi stanovanji ki so predmet prenove! Točno količino prilagoditi na licu mesta. Sestava T7. | m2 | 130 |  | 0
2.4 | Dobava in izvedba pohodne servisne poti na novo izolirani podstrešni konstrukciji neogrevanega podstrešja (na mestih potrebnega dostopa za pregled in vzdrževanje ostrešja se izvedejo pohodne servisne poti), širine min. 80 cm iz OSB/3 plošč na leseni podkonstrukciji, skupne višine 24 cm, sestavljeni iz dveh slojev lesenih moralov 10/12 cm ali enakovredno. Upoštevati cca 40m2 oziroma prilagoditi glede na potrebe! | m2 | 40 |  | 0
2.5 | Izdelava, dobava in vgradnja suhomontažnih spuščenih stropov, v Knauf izvedbi, kompletno z podkonstrukcijo de. 5 cm, TI iz mineralne volne (KI Akustik board de. 5 cm), parno zaporo, kitanjem in bandažiranjem. Zajeti so stropovi skupnih hodnikov, stopnišča in prostori v pritličju kjer se izvede sp,. strop za potrebe izvedbe inštalacij. V ceni upoštevati vse izreze odprtin za svetila, evtl. revizijske odprrtine, zračnike, senzorje, itd. Sestava T7. | m2 | 87 |  | 0
2.6 | Dolbljenje oz izsekovanje utorov in izvedba prebojev za razvode strojnih in elektro inštalacij, vključno s kasnejšim krpanjem in glajenjem utorov oz. tesnjenjem prebojev v opečnih in suhomontažnih stenah, ter betonskih konstrukcijah. V c.e.m. predvideti delo in material. Količina je ocenjena, obračun po dejanski količini izvedenih del! | ur | 30 |  | 0
2.7 | Razna manjša zidarska dela, ki se lahko pojavijo v času gradnje, zidarska obdelava površin, ter pomoč obrtnikom. Količina ur in materiala je ocenjena, obračun po dejanski količini izvedenih del! | ur | 20 |  | 0
|  |  |  | SKUPAJ: | 0
GRADBENA DELA SKUPAJ: |  |  |  | SKUPAJ: | 0
4. | TLAKARSKA DELA
| OPIS: | ENOTA: | KOLIČINA: | CENA NA ENOTO: | SKUPAJ:
4.1 | Popravilo tlakov notranjega stopnišča iz pritličja v nadstropje in v mansardo. Obstoječe betonsko stopnišče in podeste (štokani beton) se očisti, prekrtači in premaže z zaščitnim premazom. | m2 | 29 |  | 0
4.2 | Dobava in polaganje finalnega tlaka (PVC) vinil, vključno s prioipravo podlage skladno z navodili proizvajalca tlakov. Predvidena je talna obloga iz LVT plošč deb. 5 mm (vinilna talna obloga v ploščah) kot npr. Gerflor Creation 55, dekor Concrete 1599 Bloom Uni Clear, lepljena na pripravljeno podlago. Sestava T2. | m2 | 17 |  | 0
4.3 | Dobava in postavitev zaključnih stenskih letev iste serije kot je zaključna obloga-vinil. Predvidena je obdelava z okrasnimi zaključnimi letvami, ter dobavo in vgradnjo ločilnih profilov med različnimi vrstami tlaka, pokrivne, obrobne profile, pragove, itd...., s potrebnim kitanjem stika med tlakom v prostorih. | tm | 27 |  | 0
|  |  |  | SKUPAJ: | 0
6. | SLIKOPLESKARSKA DELA
| OPIS: | ENOTA: | KOLIČINA: | CENA NA ENOTO: | SKUPAJ:
6.1 | 2x slikanje STENSKIH ometanih površin s poldisperzijsko barvo, s predhodnim kitanjem s plastičnim kitom in brušenjem. Površina mora biti ravna, gladka in enakomerno pobarvana. Barva po izboru projektanta. V količinah zajete vse zidane stene stopnišča in skupnih hodnikov, kjer je ni predvidena obloga sten z mavčnimi ploščami. | m2 | 120 |  | 0
6.2 | 2x slikanje mavčnih STEN in STENSKIH OBLOG s poldisperzijsko barvo, s predhodnim kitanjem s trajno elastičnim kitom. Površina mora biti ravna, gladka in enakomerno pobarvana. Barva po izboru investitorja ali arhitekta. | m2 | 34 |  | 0
6.3 | 2x slikanje mavčnega STROPA s poldisperzijsko barvo, s predhodnim kitanjem s trajno elastičnim kitom. Površina mora biti ravna, gladka in enakomerno pobarvana. Barva po izboru investitorja. | m2 | 87 |  | 0
|  |  |  | SKUPAJ: | 0
7. | MIZARSKA in KLJUČAVNIČARSKA DELA
| OPIS: | ENOTA: | KOLIČINA: | CENA NA ENOTO: | SKUPAJ:
7.1 | Kompletna obnova obstoječih notranjih vrat na stopnišče v pritličju, dimenzij cca 160/224 cm. Predvideno je brušenje in barvanje lesenih delov vrat in podboja, zamenjava kljuk, nastavitev okovja, zapiranja in zaklepanja, odstranitev obstoječega kita in ponovno kitanje in tesnjenje steklenih delov vrat, generalno čiščenje, ter vsa ostala potrebna dela za kompletno obnovo. | kpl | 1 |  | 0
7.2 | Kompletna obnova obstoječe ograje notranjega stopnišča iz pritličja v nadstropje in mansardo. Stopniščna ograja se očisti prebrusi in ponovno prebarva z zaščitnim lakom na vodni osnovi; | m1 | 15 |  | 0
|  |  |  | SKUPAJ: | 0
OBRTNIŠKA DELA SKUPAJ: |  |  |  | SKUPAJ: | 0
8. | ELEKTRO INSTALACIJSKA DELA
| OPIS: | ENOTA: | KOLIČINA: | CENA NA ENOTO: | SKUPAJ:
POPIS MATERIALA IN DEL-ELEKTRIČNE INŠTALACIJE IN ELEKTRIČNA OPREMA - SKUPNA RABA
SPLOŠNO:
- | V ceno po enoti mere je zajeta dobava in montaža materiala ter opreme
s pom. deli in drobnim materialom (rezanje,dolbljenje, preboji sten in plošč vključeni v ceni)
- | Vsa oprema in material se mora dobaviti z vsemi ustreznimi certifikati, atesti,
garancijami, navodili za obratovanje, vzdrževanje, posluževanje in servisiranje.
(v skladu z veljavno zakonodajo in zahtevami naročnika)
- | Pri opremi in materialu je potrebno upoštevati stroške meritev, preiskusa in zagona,
vključno s pridobitvijo ustreznih certifikatov in potrdil s strani pooblaščenih institucij.
- | Pri izvedbi je potrebno upoštevati stroške vseh pripravljalnih in zaključnih del
(vključno z usklajevanjem z ostalimi izvajalci na objektu) ter vse transportne,
skladiščne, zavarovalne in ostale splošne stroške.
- | Za možnost nadgradnje na sistem CNS z moduli (Z-WAVE) je potrebno vgraditi globoke doze 60 mm ali več.
Za ta namen je potrebno inštalirati najmanj 3 žile do vsakega stikala s pripeljano fazo v dozo stikal!
- | Za nedefinirano opremo dostavi v cenovnem razredu Izvajalec 3 vzorce, izmed katererih uporabnik izbere enega.
OPOMBA: Vse mikrolokacije in izbor svetilk, vtičnic stikal in ostalih priključkov je potrebno predhodno uskladiti z Investitorjem. Prav tako sistem prižiganja svetil. Prav tako morajo biti v primeru lesene gradnje cevi biti iz negorljivih materialov.
SKUPNA RABA
1. RAZSVETLJAVA
1 | Vodniki položeni p/o delno uvlečeni v izol. cevi in delno direktno p/o:
| - NYM-j 3x1,5mm2 cca S1d1a1 | m | 140 |  | 0
2 | S-IR - Svetilka nadometna LED s IR senzorjem, 13 W, 3000 K v cenovnem razredu 50-60 Eur z montažo | kom | 3 |  | 0
3 | Izolacijska cev fi-16 mm | m | 140 |  | 0
4 | Priključitev na obstoječi tokokrog razsvetljavo hodnika | kpl | 3 |  | 0
5 | NIK kanal 2 za montažo instalacije | m | 30 |  | 0
6 | Drobni material in pribor 5% | kpl | 1 |  | 0
| 1. RAZSVETLJAVA |  |  |  | 0
2. INŠTALACIJA ZA MOČNOSTNI DEL
1 | Vodniki položeni p/o delno uvlečeni v izol. cevi:
| - NAYY-j 4x70mm2 | m | 20 |  | 0
2 | Predelava obstoječe zunanja PMO omare za priključitev 4x70 mm kablovoda in varovalčni sistem Iv=3x50 A ter ostali drobni material za poseg | kpl | 1 |  | 0
3 | Montaža nove PMO elektro omarica | kos | 1 |  | 0
| - OMARICA NN TIPSKA NADGRADNA KOVINSKA DIMENZIJE 100x120 cm, PREDAL ZA EL. OMARO A4, z vsem veznim montažnim materialom odcepi, elementi kabelskimi glavami… za priklop omara cevmmi stigma fi.100mm | kos | 1
| V merilnem delu omare bo vgrajeno: -9 x števčna plošča, -odklopni kontaktor V priključni del omare: - 9 x VAROVALČNI LOČILNIK 3P 160A ZA 60 ZBIRALČNI SISTEM ODVOD ZGORAJ M8 , - talilni vložki 3x20A 6 kosov - talilni vložki 3x100A - NOSILEC ZBIRALK 3P 60mm (2 KOSA), - PREKRITJE KONČNO ZA SI 015000, - BAKER PLOŠČATI 30x5 Cu (2,4 KG), - ZAŠČITA ZBIRALK BBC-FL5 (0,5 KOS) - ODVODNIK PRENAPETOSTNI PROTEC B2SR 37.5/320 (3+0) -IZOLATOR HEKSAGONALEN 25HH645 (2 KOSA) - cilindrična ključavnica s ključem "ELEKTRO" | kpl | 1
4 | Dela potrebna za predelavo NN in TK priključka objekta | ur | 18 |  | 0
5 | Varen odklop objekta iz NN omrežja za priklljučitev | kpl | 1 |  | 0
6 | Drobni material in pribor 5% | kpl | 1 |  | 0
| 2. INŠTALACIJA ZA MOČNOSTNI DEL |  |  |  | 0
3. INŠTALACIJA ZA IZENAČITEV POTENCIALOV
1 | Razdelilec za glavno izen. potencialov GIP za p/o montažo | kom | 1 |  | 0
2 | Vodnik položen p/o v izol. ceveh:
| - PP00-Y 16 mm2 | m | 70 |  | 0
| - PP00-Y 10 mm2 | m | 110 |  | 0
3 | Izdelava stika kovinske mase z objemko in vijakom | kom | 8 |  | 0
4 | Izdelava stika na zaščitno zbiralko v el. omarici s kabelskim čevljem | kom | 1 |  | 0
5 | Izolacijska cev fi-16 mm | m | 180 |  | 0
6 | Drobni material in pribor 5% | kpl | 1 |  | 0
| 3. INŠTALACIJA ZA IZENAČITEV POTENCIALOV |  |  |  | 0
4. INŠTALACIJA ZA INFORMATIKO
1 | Komunikacijska omara KO po opisu: | kom | 1 |  | 0
- ohišje za n/o montažo dim. švg: 600x500x400mm, komplet s steklenimi vrati, patch panelom 12 portnim, ključavnico, vsem montažmim, veznim materialom za optični razvod TK po stanovanjih kot npr Legrand (investitor določi točno mikrolokacijo)
2 | TOSM 1x2 optični kabel komplet z drobnim materialom | m | 180 |  | 0
3 | TOSM 1x12 optični kabel komplet z drobnim materialom | m | 45 |  | 0
4 | Izolacijska cev fi-16 mm | m | 180 |  | 0
5 | Zaključevanje UTP kablovodov na KO stanovanje in patch panelu, komplet z konektorji in drobnim priborom | kpl | 6 |  | 0
6 | Varjenje TOSM kablovoda v obstoječi spojki ter priklop na komunikacijsko omaro KO v objektu | kpl | 1 |  | 0
7 | Drobni material in pribor 5% | kpl | 1 |  | 0
| 4. INŠTALACIJA ZA INFORMATIKO |  |  |  | 0
5. GRADB. DELA - električne inštalacije
1 | Poseg v obstoječi PMO na fasadi za priključitev 4x70 mm2 dovodnega kablovoda od PMO obst do PMO1 v pritličju | kpl | 1 |  | 0
2 | Dolbljenje trase za vertikalo NN dovoda in TK dovoda do stanovanj in povrnitev v osnovno stanje tangiranih sten | m | 90 |  | 0
3 | Preboj sten za NN in TK inštalacije do fi 50 mm debeline 60 cm, komplet | kos | 20 |  | 0
4 | Dobava in montaža PE kanalizacije:
| -PEHD 50 | m | 15 |  | 0
| -PEHD 32 mm za NN vod | m | 120 |  | 0
| -PEHD 16 mm za TK vod | m | 110 |  | 0
5 | Razna dela za izvedbo NN in TK priključka objekta | ur | 28 |  | 0
6 | Odvoz gradbenih odpadkov na deponijo in čiščenje objekta na ustrezno deponijo | m3 | 3 |  | 0
7 | Drobni material in pribor 5% | kpl | 1 |  | 0
| 5. GRADB. DELA - električne inštalacije |  |  |  | 0
SKUPNI ZNESEK-ELEKTRIČNE INŠTALACIJE IN ELEKTRIČNA OPREMA - SKUPNA RABA
| 1. RAZSVETLJAVA |  |  |  | 0
| 2. INŠTALACIJA ZA MOČNOSTNI DEL |  |  |  | 0
| 3. INŠTALACIJA ZA IZENAČITEV POTENCIALOV |  |  |  | 0
| 4. INŠTALACIJA ZA INFORMATIKO |  |  |  | 0
| 5. GRADB. DELA - električne inštalacije |  |  |  | 0
| SKUPAJ BREZ DDV (EUR): |  |  |  | 0
|  |  |  | SKUPAJ: | 0
9. | STROJNO INSTALACIJSKA DELA
9.1. PLIN-notranji razvod-Skupni vod
(Vse postavke vključujejo dobavo in montažo)
| OPIS DELA | KOLIČINA |  | CENA/ENOTO | CENA
- Ves dobavljen material / cevi / armature... morajo imeti ustrezne certifikate / ateste po SIST / EN / DVGW / DVFG merodajne za uporabo zemeljskega plina.
- Plinske napeljave lahko izvajajo samo instalacijska podjetja in obrtniki, ki so za to dejavnost registrirani in usposobljeni, ter razpolagajo s potrebnim strokovnim kadrom.
1 | Dobava in montaža atestirane INOX cevi kot npr. VIEGA SANPRES INOX G, komplet z zatisnimi INOX G fitingi, pritrdilni in montažni material.
m
| fi 22x1,2 | 4 |  |  | 0
| fi 28x1,2 | 14 |  |  | 0
| fi 35x1,5 | 30 |  |  | 0
2 | Lok-dvojni 90 st. SANPRESS INOX G.
kos
| fi 22 | 6 |  |  | 0
| fi 28 | 20 |  |  | 0
| fi 35 | 20 |  |  | 0
3 | Prehodni kos SANPRESS INOX G.
kos
| fi 28-1" | 6 |  |  | 0
4 | Reducirni kos Sanpress inox G.
kos
| DN 32/25 | 2 |  |  | 0
| DN 25/20 | 4 |  |  | 0
5 | Krogelna pipa kot npr. Kovina, komplet z montažnim materialom.
kos
| DN 25 PN1 | 6 |  |  | 0
6 | Prehod delovne cevi skozi steno v zaščitni cevi (dimenzije po normativih), tesnjeno z trajno elastičnim kitom L = 20 - 70 mm.
kos
| DN 25 | 2 |  |  | 0
| DN 32 | 6 |  |  | 0
7 | Izvedba trdnostnih in tesnostnih preizkusov na srednjetlačnem in nizkotlačnem delu plinske napeljave po SIST EN12327:2000, delovnimi zvezki DVGW G459/1 tč.5 in DVGW G 469, z zapisniki o opravljenih preizkusih.
| komplet | 1 |  |  | 0
8 | Izdelava in montaža podpor in cevnih obešal za cevovode izdelanih iz cevnih objemk kot npr. Hilti ali enakovredno, montažni material.
| kg | 20 |  |  | 0
9 | Spuščanje plina v instalacijo in odzračevanje - izdelano skladno z zahtevami projektne dokumentacije in distributerja.
| komplet | 1 |  |  | 0
10 | Dobava in namestitev rumenih identifikacijskih oznak za vidno vodene cevi iz nerjavnega jekla (inox). Označevanje se izvede z nalepkami z napisom 'PLIN' in puščico smeri pretoka na vseh vidnih mestih, predvsem ob zapornih ventilih in prehodih skozi konstrukcije, skladno s predpisom DVGW-TRGI 2008 (G 600), točka 5.3.4
| komplet | 1 |  |  | 0
11 | Izvedba priklopa v omarici glavne plinske požarne pipe, komplet z fazonskimi kosi ter montažnim materialom.
| komplet | 1 |  |  | 0
12 | Izdelava različnih odprtin z vrtanjem z kronskim svedrom do premera 50 mm in debeline do 35 cm.
| kos | 10 |  |  | 0
12 | Pripravljalna in zaključna dela, zarisovanje, čiščenje notranjosti cevi, spuščanje plina do plinskih trošil, preizkus na nepropustnost (milnica), transportni in ostali splošni stroški.
| 4% |  |  |  | 0
| 9.1. PLIN-notranji razvod-Skupni vod SKUPAJ : |  |  |  | 0
9.2. VODOVOD, KANALIZACIJA
(Vse postavke vključujejo dobavo in montažo)
| OPIS DELA | KOLIČINA |  | CENA/ENOTO | CENA
1 | Priključitev vodovoda na obstoječi vod v kleti, komplet z fazonskimi kosi, zapornim ventilom ter tesnilnim materialom.
| komplet | 1 |  |  | 0
2 | Pregled obstoječe inštalacije dovoda voda v objektu, ter izvedba prevezave.
| komplet | 1 |  |  | 0
3 | Cevni razvod hladne vode, izveden iz inox cevi z pripadajočimi zatisljivimi fitingi kot so kolena in T kosi, skupaj s spojnim, veznim in tesnilnim materialom, dodatkom za odrez, skupno z osnovnim obešalnim in pritrdilnim priborom, z ustreznim certifikatom za pitno vodo.
m
| fi42x1,5/DN 40 | 40 |  |  | 0
| fi35x1,5/DN 32 | 15 |  |  | 0
| fi28x1,2/DN 25 | 10 |  |  | 0
4 | Dobava in montaža izolacije zaprto celične strukture Kailflex tip ST, skupaj z lepilom Kailfelx 414 za izolacijo vidno vodenih jeklenih cevi.
m
| ST-25x042 | 40 |  |  | 0
| ST-25x035 | 15 |  |  | 0
| ST-19x028 | 10 |  |  | 0
5 | Požarno tesnjenje prehodov inox cevi z izolacijo, z požarnim ovojem Hilti CFS-B, tesnilnim požarnim premazom, z ustreznim certifikatom za požarno odpornost min. EI60 in atestom za vgradnjo, z požarno tablico, ter tesnilnim kitom, z dobavo in montažo.
| kos | 5 |  |  | 0
6 | Požarno tesnjenje prehodov PP cevi do premera fi 110, z požarno objemko 50-140 mm, tesnilno prirobnico BIS Pacifyre AWM III za gorljive cevi, z ustreznim certifikatom za požarno odpornost min. EI60 in atestom za vgradnjo, z požarno tablico, ter tesnilnim kitom, z dobavo in montažo.
kos
| BIS Pacifyre AWM III, 90-140 | 8 |  |  | 0
| BIS Pacifyre AWM III, 50-90 | 4 |  |  | 0
7 | Dobava in montaža večplastne Uponor PE-RT cevi UNIPIPE Plus v kolutu, za max. trajni tlak 10 bar pri trajni obremenitvi 70 st.C in za maks. temp. 95 st.C., predizolirana z izolacijo debeline 10 mm (lambda 0,035 W/mK) S 10 WLS 035, z čvrsto zunanjo folijo, z vsemi fitingi za spajanje in priključitve, pritrdilni in tesnilni material.
m
| fi 25x2,50 | 20 |  |  | 0
8 | Dobava in montaža zvočno izolativnih odtočnih cevi Valsir Triplus, (dušenja zvoka: pri pretoku 2 l/s je raven glasnosti 12 dB(A)), visoka odpornost na udarce, obročna trdnost >4 kN/m2 in kemijska sredstva pri visokih temperaturah, izdelane iz PP, z vsemi fazonskimi komadi, tesnili in obešalnim materialom, s spajanjem na način, kot ga določa proizvajalec, v sestavi:
| - cev | m
| fi 75 | 15 |  |  | 0
| fi 110 | 2 |  |  | 0
| fi 125 | 10 |  |  | 0
9 | Dobava in montaža zvočno izolativnih odtočnih fazonskih kosov Huliot ultra silent, z tesnili, s spajanjem na način, kot ga določa proizvajalec, v sestavi:
| - odcep 87.5/45 (Hulliot) | kos
| fi 125/110 | 5 |  |  | 0
| fi 125/75 | 2 |  |  | 0
| fi 110/110 | 4 |  |  | 0
| fi 110/50 | 7 |  |  | 0
| - dvojni odcep 67.5 (Hulliot) | kos
| fi 110/50 | 2 |  |  | 0
| fi 110/110 | 1 |  |  | 0
| - čistilni kos | kos
| fi 125 | 1 |  |  | 0
| fi 110 | 2 |  |  | 0
10 | Sanitarni oddušni ventili v skladu z EN 12380, tip A I kot npr.Geberit tip GRB ali enakovredno, komplet z manšeto, montažnim materialom in povezavo na PP cev.
kos
| GBR 90 | 2 |  |  | 0
11 | Krogelna pipa, komplet z vsem tesnilnim in montažnim materialom.
kos
| DN20 | 6 |  |  | 0
12 | Razdelilna omarica za vodovodne zaporne ventile izdelana iz pocinkane pločevine z vratci na tečajih in ključavnico, montažni material.
kos
| 300x300 x110-2 ventila | 1 |  |  | 0
| 500x400 x110- 4 ventili | 1 |  |  | 0
13 | Izdelava različnih odprtin z vrtanjem z kronskim svedrom do debeline do 40 cm.
kos
| do fi 10 cm | 10 |  |  | 0
14 | Izpiranje sistema, tlačni preizkus cevne mreže z izdelavo zapisnika o preizkusu.
| komplet | 1 |  |  | 0
15 | Izvedba kloriranja omrežja z pridobitvijo certifikata o ustreznosti pitne vode.
| komplet | 1 |  |  | 0
16 | Pripravljalna dela, zarisovanje, raznos in zaključna dela, transportni in ostali splošni stroški.
| 4% |  |  |  | 0
| 9.2. VODOVOD, KANALIZACIJA SKUPAJ: |  |  |  | 0
STROJNE INŠTALACIJE IN OPREMA
SKUPNA REKAPITULACIJA
Objekt: Stanovanja CBM 107-SKUPNI VODI
| 9.1 | ZP - skupni vodi |  |  | 0
| 9.2 | VODOVOD, KANALIZACIJA |  |  | 0
|  | SKUPAJ (9.1 - 9.2) : |  |  | 0
- | Vse naprave in elementi v popisu materiala in del so nevedeni samo primeroma (kot npr.) zaradi določitve kvalitete.
- | S privolitvijo investitorja se lahko vse naprave nadomesti z nadomestnimi, ki morajo imeti enako ali boljšo kvaliteto
- | Vse naprave in elemente se mora dobaviti z vsemi ustreznimi in veljavnimi certifikati, atesti, garancijami, navodili za obratovanje in
obratovanje, vzdrževanje in servisiranje ter funkcionalno shemo izvedenega stanja
- | Pri vseh napravah je potrebno upoštevati stroške vseh pripravljalnih un zaključnih del, (vključno z usklajevanjem z ostalimi izvajalci
na objektu) ter vse transportne, zavarovalne in ostale splošne stroške.
- | Pri oddaji ponudbe naročniku je izvajalec je dolžan sam preveriti zmnožke in seštevke ter prenose le teh v rekapitulacijo
- | V ceni vsakih posameznih del je po potrebi zajeti vse delovne in pomožne odre kot tudi čiščenje vseh elementov po končanih delih
|  |  |  | SKUPAJ: | 0
INSTALACIJSKA DELA SKUPAJ: |  |  |  | SKUPAJ: | 0
SKUPAJ brez DDV : |  |  |  |  | 0

## ENOTA N1
PROJEKTANTSKI POPIS - ENOTA N1 (nadstropje)
0. | PRIPRAVLJALNA DELA
| OPIS: | ENOTA: | KOLIČINA: | CENA NA ENOTO: | SKUPAJ:
0.1 | Zaščita prostorov v območju prenove pred pričetkom del, ter čiščenje vseh površin po končanih sanacijskih delih. Zajete površine v območju izvedbe del v prostorih enote N1. | m2 | 46 |  | 0
0.2 | Demontaža in odstranitev notranje pohištvene opreme, inštalacij, ter ostalih raznih manjših PVC, kovinskih, steklenih ali lesenih elementov v notranjosti objekta, kot npr. sanitarna oprema, razna, držala, nosilci, evtl pohištveni elementi, nadometne inštalacije, stikala, luči, ... V obstoječem stanju je v objektu ostalo veliko dotrajane, uničene ali vgrajene pohištvene opreme, razbitega stekla in delov pohištva. Odstraniti je potrebno dotrajano opremo in izprazniti vse prostore na območju obnove objekta. OPOMBA: - Predvidena je odstranitev celotne opreme obstoječih sanitarij in ostalih prostorov vključno z odvozom v trajno deponijo odpadkov! V količini je zajeta je celotna površina "mokrih in suhih" prostorov ki so predvideni za prenovo), obračun po dejanski količini izvedenih del.
0.2.a | Odstranitev opreme v prostorih sanitarij, kopalnic (Umivalniki, WC školjke, držala, ogledala, koši,...): | m2 | 12 |  | 0
0.2.b | Odstranitev opreme v obstoječih hodnikov, sob, kuhinje in vseh ostalih "suhih" prostorov ..: | m2 | 20 |  | 0
|  |  |  | SKUPAJ: | 0
1. | RUŠITVENA DELA
| OPIS: | ENOTA: | KOLIČINA: | CENA NA ENOTO: | SKUPAJ:
1.1 | Demontaža obstoječih oken, komplet z okvirji, policami in evtl. senčili. | kpl | 5 |  | 0
1.2 | Demontaža notranjih vrat, komplet s podbojem in evtl. nadsvetlobo. | kpl | 2 |  | 0
1.3 | Odstranjevanje talnih lesenih oblog, komplet z obstoječo podkonstrukcijo montažnih tlakov oziroma "suhega estriha", z vso podkonstrukcijo, izolacijskim materialom, evtl. nasutjem,..., deb. do 23 cm, do desk lesene etažne nosilne konstrukcije . V postavki upoštevan iznos iz stanovanja in odvoz na deponijo. | m2 | 20 |  | 0
1.4 | Odbijanje stenske keramike (kopalnica, kuhinja) komplet z veznim materialom. V postavki upoštevan iznos iz stanovanja in odvoz na deponijo. | m2 | 44 |  | 0
1.5 | Odstranjevanje talnih oblog iz keramike v prostorih sanitarij in na balkonu, komplet z veznim materialom. V postavki upoštevan iznos iz stanovanja in odvoz na deponijo. | m2 | 23 |  | 0
1.6 | Rušenje betonskega estriha debeljine do 6 cm v vseh prostorih obstoječih sanitarij in na balkonu (preveriti ali je izveden). V postavki upoštevan iznos iz stanovanja in odvoz na deponijo. | m2 | 23 |  | 0
1.7 | Rušenje opečnih sten deb. 15-25 cm, vključno z ometi, evtl. stenskimi oblogami, inštalacijami,... V postavki upoštevan iznos iz stanovanja in odvoz na deponijo. | m3 | 1 |  | 0
1.8 | Rušenje tankih opečnih oziroma montažnih sten deb. 5-10 cm, vključno, evtl. stenskimi oblogami, inštalacijami,... V postavki upoštevan iznos iz stanovanja in odvoz na deponijo. | m2 | 4 |  | 0
1.9 | Rušitvena oziroma odstranitvena dela na obstoječi montažni konstrukciji strehe in sten balkona. • Odstrani se obstoječa strešna kritina (azbestna salonitka); • Na balkonu se odstrani vsa obstoječa zasteklitev in lesene konstrukcije do nosilne kovinske konstrukcije strehe. Obstoječa pozidana ograja se ohrani, odstrani se antena. | kpl | 1 |  | 0
1.10 | Demontaža vodovodne in kanalizacijske inštalacije. | kpl | 1 |  | 0
1.11 | Demontaža električene inštalacije kompletno z elektro omarico. | kpl | 1 |  | 0
|  |  |  | SKUPAJ: | 0
2. | ZIDARSKA DELA
| OPIS: | ENOTA: | KOLIČINA: | CENA NA ENOTO: | SKUPAJ:
2.1 | Pozidava odprtin v obstoječih opečnih stenah, na mestih kjer se spremenijo velikosti zidarskih odprtin, ali zapirajo odprtine stavbnega pohištva. Stene deb. 15-25 cm, pozidava je predvidena z opečnimi zidaki ali evtl. s porobetonskimi bloki. | m3 | 0.2 |  | 0
2.2 | Izdelava novega ometa na mestu rušitvenih del obstoječih notranjih sten, ter v območju novih pozidav v območju prenove. Količina je ocenjena in jo je potrebno prilagoditi glede na dejanske potrebe na licu mesta! | m2 | 5 |  | 0
2.3 | Izdelava grobe izravnave površin oziroma po potrebi novega ometa na mestu odstranjene stenske keramike in na mesteh odbitega ometa (stene kopalnice in kuhinje). | m2 | 44 |  | 0
2.4 | Vzidava in obzidava tuš kabine/kopalne kadi. | kpl | 1 |  | 0
2.5 | Izdelava dobava in vgradnja kompletne sestave estriha s spodnjimi izolacijskimi sloji v sanitarijah, MB20, vključno s stiropornm trakom ob stenah in izvedbo padcev proti talnem sifonu. Sestava: - PE folija 0,20 mm kot ločilni sloj na deske obstoječe medetažne konstrukcije - Toplotna izolacija de. 2 cm – λ max [W/mK]: 0,039, tlačna trdnost 100 kPa (10% def.) polistirenske plošče (kot npr. EPS 100 Fragmat) - Zvočna izolacija - elastificirane EPS plošče deb. 2 cm + v kombinaciji z robnim trakom 10-12mm, standard SIST EN 13163, za obremenitve do 650 kg/m - kot npr. EPS SILENT T650 Fragmat - PE folija 0,20 mm kot ločilni sloj - Cementni estrih deb. 5 cm (mikroarmiarni) - trdnosti C 16/20 Opomba: Med izvedbo toplotne izolacije je potrebno območja instalacijskih vodov ustrezno zapolniti in izravnati do ravnine za polaganje naslednjega sloja izolacije. Zapolnitev se lahko izvede z EPS granulatom oziroma lahkim izolacijskim nasipom, termoizolacijskim ometom (kot npr. Baumit ThermoPutz), nizkoekspanzijsko PU peno za lokalna zapolnjevanja ali drugo tehnično enakovredno rešitvijo. Izvedba mora zagotoviti ravno, stabilno in enakomerno podprto podlago za polaganje nadaljnjih slojev tlaka ter preprečevati posedanje in nastanek toplotnih mostov. Kopalnice, utility (sestava T3). | m2 | 11.5 |  | 0
2.6 | Izdelava dobava in vgradnja kompletne sestave estriha s spodnjimi izolacijskimi sloji na balkonu, MB20, vključno s stiropornm trakom ob stenah in izvedbo padcev proti zunanjemu robu balkona. Sestava: - Toplotna izolacija deb. 3 cm, iz plošč ekstrudiranega polistirena (XPS) – λ max [W/mK]: 0,034, za uporabo v zunanjih talnih in balkonskih konstrukcijah, odporna proti vlagi in zmrzovanju (kot npr. Fragmat XPS 300) + PU pena za lepljenje med seboj; - PE folija 0,20 mm kot ločilni sloj - Cementni estrih deb. 4-7 cm (mikroarmiarni) - trdnosti C 16/20, z dodatki za zmrzlinsko odpornost. Balkon (sestava T4). | m2 | 11 |  | 0
2.7 | Dobava in vgradnja novih talnih slojev "suhega estriha" po sestavi "T1", na AB medetažni konstrukciji v območju prenove: - PE folija 0,20 mm kot ločilni sloj (po potrebi glede na podlago) - Akustični ločilni trak pod morali iz elastomernega materiala v širini morala (kot npr. Regupol 3912 ali Sylomer SR11), deb. 6 mm. - Lesena podkonstrukcija iz skobljanih lesenih moralov 60/80 mm, položena na elastične akustične podložne trakove + vmesna toplotna in zvočna izolacija med morali iz kamene mineralne volne (λ ≤ 0,038 W/mK, gostote min. 35 kg/m³, Upornost zračnemu toku AF ≥ 5 kPa.s/m2 kot npr. Knauf Insulation NaturBoard FIT ali enakovredno). - Suhi plavajoči estrih iz 2 × 12 mm OSB3 plošč, na pero in utor (glej navodilo za izvedbo v dveh slojih s prekrivanjem stikov; drugi sloj položen pravokotno na prvega; odmik od sten min. 15 mm; obodni zvočnoizolacijski trak iz ekspandiranega polietilena deb. 15 mm). Sestava T1. | m2 | 23.5 |  | 0
2.8 | Dobava in vgradnja suhomontažnih mavčnih oblog na vse notranje opečne stenske površine v območju prenove. Zaradi izvedbe novih utorov za inštalacije in ostalih posegov v obstoječih stenah je predvideno da se bo vse stare stene obložilo / lepilo s knauf MK ploščami deb. 12,5 mm, lepljene z namenskim lepilom za mavčne plošče (kot npr. Knauf Perlfix ali enakovredno) neposredno na stene, brez alu podkonstrukcije; kompletno s kitanjem in bandažiranjem stikov. OPOMBA: V sanitarijah uporabiti VLAGOODPORNE plošče! Sestava Z1. | m2 | 93 |  | 0
2.9 | Dobava in montaža predelnih montažnih mavčno kartonskih sten, kot enojna stena na kovinski podkonstrukciji pravilno in strokovno izvedena, vključno s fugiranjem stikov. Debelina stene: 162,5 mm Podkonstrukcija: pocinkani kovinski C profili 50+50 mm + vmesna MK plošča deb. 12,5 mm, z uporabo tesnilnega traku. Razmak vertikalnih CW profilov 625 mm, debeline pločevine 0,6 mm Izolacija: mineralna volna min. deb. 2x 50 mm Obloga: na obeh straneh 2 x 12,5 mm mavčno kartonska plošča (Vlagoodporne obloge v sanitarijah so zajete kot DODATEK v ločeni postavki) Fugiranje: fugirna masa in ojačitveni bandažni trak. Sestava NS1 | m2 | 12.5 |  | 0
2.10 | Dobava in montaža predelnih montažnih mavčno kartonskih sten, kot enojna stena na kovinski podkonstrukciji pravilno in strokovno izvedena, vključno s fugiranjem stikov. Debelina stene: 100 mm Podkonstrukcija: pocinkani kovinski C profili 50 mm, z uporabo tesnilnega traku. Razmak vertikalnih CW profilov 625 mm, debeline pločevine 0,6 mm Izolacija: mineralna volna min. deb. 50 mm Obloga: na obeh straneh 2 x 12,5 mm mavčno kartonska plošča (Vlagoodporne obloge v sanitarijah so zajete kot DODATEK v ločeni postavki) Fugiranje: fugirna masa in ojačitveni bandažni trak. Sestava NS3 | m2 | 4 |  | 0
2.11 | Dobava in izvedba inštalacijskih sanitarnih sten deb. 7,5-20 cm, z mavčno kartonskimi ploščami deb. 2 x 12,5 mm (vodoodporna RBI plošča), kovinska pocinkana konstrukcija 50 mm. Zračni prostor 3-16 cm Fugiranje: fugirna masa in ojačitveni bandažni trak. * Zajeta je stena po celotni medetažni višini prostora. Kopalnice, sestava NS5 | m2 | 4 |  | 0
2.12 | Dobava in montaža enostranske mavčno kartonske stenske obloge, na kovinski podkonstrukciji, pravilno in strokovno izvedena, vključno s fugiranjem stikov. Debelina stene: 75 mm Podkonstrukcija: pocinkani kovinski profili C 50 mm, z uporabo tesnilnega traku. Razmak vertikalnih CW profilov 625 mm, debeline pločevine 0,6 mm Izolacija: Mineralna volna deb. 5 cm Obloga: na eni strani 2 x 12,5 mm mavčno kartonska plošča (Vlagoodporne obloge v sanitarijah so zajete kot DODATEK v ločeni postavki) Fugiranje: fugirna masa in ojačitveni bandažni trak. Sestava NS6 | m2 | 3 |  | 0
2.13 | Doplačilo za izvedbo ojačitvenega UA vratnega profila. Zajeta so vsa notranja vrata v suhomontažnih stenah. | m1 | 6.5 |  | 0
2.14 | Doplačilo za izvedbo vodoodpornih RBImavčno-kartonskih plošč, na suhomontažnih stenah v mokrih prostorih objekta. Zajeta je stenska površina v mokrih prostorih po celotni medetažni višini. OPOMBA: - Zajeta je skupna stenska površina (dvojne mavčne obloge na vsaki strani stene), ki je predvidena za oblaganje z vodoodpornimi ploščami. S projektantom je potrebno uskladiti, ali se vgradi samo en sloj vodoodpornih plošč, ali 2. - Inštalacijske sanitarne stene so upoštevane v ločeni postavki! Mavčne stenske obloge v mokrih prostorih. | m2 | 32 |  | 0
2.15 | Izdelava, dobava in vgradnja suhomontažnih spuščenih stropov, v Knauf izvedbi, kompletno z podkonstrukcijo de. 5 cm, TI iz mineralne volne (KI Akustik board de. 5 cm), parno zaporo, kitanjem in bandažiranjem. V ceni upoštevati vse izreze odprtin za svetila, evtl. revizijske odprrtine, zračnike, senzorje, itd. Sestava T7. | m2 | 35 |  | 0
2.16 | Izdelava dobava in montaža nove strešne kritine nadstreška nad balkonom. Predviden je samonosilni izolirani strešni sendvič panel s sredico iz PUR/PIR pene deb. 3,00 cm, obojestransko obložen z barvano pocinkano pločevino; spodnja vidna stran panela v beli barvi; λ max [W/mK]: 0,023, primeren za izvedbo lahkih nadstreškov in streh, odporen proti vremenskim vplivom (kot npr. Trimo SNV, Isopan Isocop ali enakovredno); Opomba: Strešna kritina se izvede skupaj z vsemi potrebnimi zaključnimi in pritrdilnimi elementi, tesnili, obrobami ter kleparskimi izdelki. Odvodnjavanje strehe se izvede s polkrožnim pločevinastim žlebom minimalnega razvitega obsega RŠ 200 mm ter odtočno cevjo minimalnega premera Ø 60 mm. Zgornja vidna stran strešne kritine se izvede v opečno rdečem tonu RAL 8004 ali srednje sivem tonu RAL 7004, usklajenem z arhitekturno podobo objekta, spodnja vidna stran sendvič panelov, barva nosilne konstrukcije ter kleparski elementi pa v svetlem sivo-belem tonu RAL 9002 oziroma po izboru projektanta. Sestava S1. | m2 | 11 |  | 0
2.17 | Zidarska izdelava čelnih obrob na balkonu. Čelo balkona se zaključi z ravno vertikalno oblogo iz prašno barvane aluminijaste pločevine debeline min. 2 mm, R.Š. 22cm, v barvi po izboru projektanta, tako da so vsi sloji balkonske sestave vizualno zakriti. Zaključek mora biti usklajen z odkapnim profilom in omogočati nemoteno odvajanje meteornih voda. | m1 | 6 |  | 0
2.18 | Izvedba in obdelava prebojev za nove dimnike skozi streho. Pri stanovanjih kjer cev plinske peči prebije najprej steno in nato še streho (sestava S1) je potrebno pri strehi ustrezno obdelati preboj dimnika skozi streho. | kpl | 1 |  | 0
2.19 | Dolbljenje oz izsekovanje utorov in izvedba prebojev za razvode strojnih in elektro inštalacij, vključno s kasnejšim krpanjem in glajenjem utorov oz. tesnjenjem prebojev v opečnih in suhomontažnih stenah, ter betonskih konstrukcijah. V c.e.m. predvideti delo in material. Količina je ocenjena, obračun po dejanski količini izvedenih del! | ur | 30 |  | 0
2.20 | Razna manjša zidarska dela, ki se lahko pojavijo v času gradnje, zidarska obdelava površin, ter pomoč obrtnikom. Količina ur in materiala je ocenjena, obračun po dejanski količini izvedenih del! | ur | 30 |  | 0
|  |  |  | SKUPAJ: | 0
3. | KANALIZACIJSKA DELA
| OPIS: | ENOTA: | KOLIČINA: | CENA NA ENOTO: | SKUPAJ:
3.1 | Izdelava novega kanalizacijskega priključka na glavno vertikalo objekta. | kpl | 1 |  | 0
3.2 | Vgradnja talnega PVC sifona komplet s priključki ter inox rešetko. | kpl | 1 |  | 0
|  |  |  | SKUPAJ: | 0
GRADBENA DELA SKUPAJ: |  |  |  | SKUPAJ: | 0
4. | TLAKARSKA DELA
| OPIS: | ENOTA: | KOLIČINA: | CENA NA ENOTO: | SKUPAJ:
1. Nanos disperzijskega predpremaza kot npr. Sika KH Fix, izravnava podlage z cement polimerno izravnalno maso kot npr. Sika ZM (zahteva DIN EN 13813 C30/F6; tlačna trdnost min. 30N/mm2, upogibna trdnost min. 6N/mm2 ) povprečne debeline 2,0mm:
2.Dobava visokokvalitetne vinilne heterogene talne obloge kot npr. Gerflor Creation 55; skupna debelina EN 428 2,5mm, debelina obrabnega sloja EN 429 0,55mm, skupna teža EN 430 3850gr/m2, klasifikacija EN 685 33-42, ognjevarnost EN 13 501-1 Bfl-s1, antistatičnost EN 1815 < 2kV, zdrsnost DIN 51 130 R10, odpornost površine EN 660.1 ≤ 0,08mm - razred T, primerna za zelo prehodna območja, dimenzijska stabilnost EN434 ≤ 0,1mm, termična prevodnost EN 15 524 0,25W/(m.K), barvna obstojnost ≥ 6, zdrsnost DS, primeren za talno gretje, odpornost na kemikalije dobra, PUR+Matt zaščitna površinska obdelava ( dodatno premazovanje v eksploataciji ni potrebno), 100% recycable: - OBVEZNA PRILOGA SO CERTIFIKATI, ki se nanašajo na kakovost zraka, recikliranje in okoljske standarde!
3.Brušenje in sesanje položene izravnalne mase, montaža PVC talne obloge z lepljenjem na podlago po celotni površini s kvalitetnim vodno disperzijskim lepilom kot npr. Sika Durocoll. 4.Dobava in montaža stenskih letev kot npr. Döllken Cubu Flex Life, 6 cm (250 cm), ali tovarniških pripadajočih letev višine 6cm:
4.1 | Dobava in polaganje finalnega tlaka (PVC) vinil, vključno s prioipravo podlage skladno z navodili proizvajalca tlakov. Predvidena je talna obloga iz LVT plošč deb. 5 mm (vinilna talna obloga v ploščah) kot npr. Gerflor Creation 55, dekor Tamo Cream 1598, lepljena na pripravljeno podlago. Sestava T1. | m2 | 23.5 |  | 0
4.2 | Dobava in postavitev zaključnih stenskih letev iste serije kot je zaključna obloga-vinil. Predvidena je obdelava z okrasnimi zaključnimi letvami, ter dobavo in vgradnjo ločilnih profilov med različnimi vrstami tlaka, pokrivne, obrobne profile, pragove, itd...., s potrebnim kitanjem stika med tlakom v prostorih. | tm | 26 |  | 0
|  |  |  | SKUPAJ: | 0
5. | KERAMIČARSKA DELA
| OPIS: | ENOTA: | KOLIČINA: | CENA NA ENOTO: | SKUPAJ:
5.1 | Izdelava talne hidroizolacije v sanitarijah in na balkonu, pred polaganjem talne keramike. Na zaglajene estrihe se izvede hidroizolacijski sloj (kot npr. MAPELASTIC) izveden z dvokomponentnimi fleksibilnimi vodotesnimi masami v dveh slojih po 1-2 mm, v prvi sloj vtisniti plastificirano armirno mrežico, mrežica se prekrije z drugim lepilnim slojem. Predhodno je površine potrebno obdelati z osnovnim impregnacijskim premazom. V količini zajet zaključek na stene v višini 20 cm, robovi balkona pa se obdelajo z zaključnim odkapnim ALU profilom. Talne površine prostorov sanitarij z utilityjem, ter površine balkona (sestava T3 in T4) | m2 | 30 |  | 0
5.2 | OPCIJA: Izdelava stenske hidroizolacije v sanitarijah pred polaganjem stenske keramike. Na suhomontažne stenske obloge se izvede hidroizolacijski sloj (kot npr. MAPELASTIC) izveden z dvokomponentnimi fleksibilnimi vodotesnimi masami v dveh slojih po 1-2 mm, v prvi sloj vtisniti plastificirano armirno mrežico, mrežica se prekrije z drugim lepilnim slojem. Predhodno je površine potrebno obdelati z osnovnim impregnacijskim premazom. | m2 | 13 |  | 0
5.3 | Dobava in oblaganje zidov s stenskimi keramičnimi ploščicami, srednjega cenovnega razreda,1. razred, barva in dimenzija ploščic po izboru projektanta ali investitorja. *Glazirane keramične stenske ploščice bele barve, sijajna površina, dim. približno 6/25 cm, kot npr. Tribeca Gypsum White ali enakovredno. Fugirna masa v skladu z EN 13 888. Stiki pri umivalnikih, WC kotličkih ipd. se obdelajo s silikonom. Vertikalni stiki sten v mokrih prostorih, se v celotni dolžini izvedejo kot vodotesni s trakom (MAPEBAND ali podobno). | m2 | 13 |  | 0
5.4 | Dobava in polaganje talnih nedrsečih keramičnih ploščic v mokrih prostorih, srednjega cenovnega razreda, 1. razred, na cement-akrilno lepilo, barva in dimenzija ploščic po izboru projektanta ali investitorja. * Keramične gres ploščice I. kakovosti, mat, bež odtenka, dim. približno 30/60 cm, protizdrsnost min. R10, kot npr. Pamesa Trieste Crema ali enakovredno. Vzorec ploščice dostavi izvajalec in potrdi investitor. Fugirna masa mora biti odporna na vlago in v skladu s standardom EN 13 888, barva po izboru investitorja. Postavka vključuje izvedbo z zaokroženih alu profilom na stiku tla - stena, vgradnja letve v isti ravnini kot keramika. Sanitarije in utility (sestava T3). | m2 | 11.5 |  | 0
5.5 | Dobava in polaganje zunanjih talnih nedrsečih gres ploščic. Polaganje gres ploščic v protizdrsni izvedbi, srednjega cenovnega razreda, kakovost "ravna čelna stran", 1. razred. Barva in dimenzija po izboru arhitekta ali investitorja, vgrajene na lepilo odporno na zunanje vplive okolja, fugirane v barvi po izboru projektanta. * Keramične gres ploščice za zunanjo uporabo, I. kvalitete, mat površina, svetel bež oziroma peščen odtenek, protizdrsnost min. R10, odporne proti zmrzali, dim. približno 30/60 cm ali 60/60 cm, kot npr. Marazzi Rare Stone Cream ali enakovredno. Vzorec ploščice dostavi izvajalec in potrdi projektant. OPOMBA - Polaganje v hidroizolativno lepilo, v kolikor se ne bi predhodno izvedli hidroizolacijski sloji (zajeti v ločeni postavki). Zunanji tlak balkona (sestava T4). | m2 | 11.5 |  | 0
5.6 | Dobava in oblaganje sten kuhinjskega pasu, v širini 60 cm. V kuhinji se za zaščito stene uporabi keramično oblogo (nad delovnim pultom), barve in dimenzij po izboru projektanta ali investitorja. Barva se določi glede na izbor kuhinje. | m2 | 2.5 |  | 0
|  |  |  | SKUPAJ: | 0
6. | SLIKOPLESKARSKA DELA
| OPIS: | ENOTA: | KOLIČINA: | CENA NA ENOTO: | SKUPAJ:
6.1 | 2x slikanje mavčnih STEN in STENSKIH OBLOG s poldisperzijsko barvo, s predhodnim kitanjem s trajno elastičnim kitom. Površina mora biti ravna, gladka in enakomerno pobarvana. Barva po izboru investitorja ali arhitekta. | m2 | 84 |  | 0
6.2 | 2x slikanje mavčnih STEN in STENSKIH OBLOG s pralno MAT LATEKS barvo v sanitarijah, s predhodnim kitanjem s trajno elastičnim kitom. Površina mora biti ravna, gladka in enakomerno pobarvana. Barva po izboru investitorja ali arhitekta. | m2 | 19 |  | 0
6.3 | 2x slikanje mavčnega STROPA s poldisperzijsko barvo, s predhodnim kitanjem s trajno elastičnim kitom. Površina mora biti ravna, gladka in enakomerno pobarvana. Barva po izboru investitorja. | m2 | 35 |  | 0
|  |  |  | SKUPAJ: | 0
7. | MIZARSKA in KLJUČAVNIČARSKA DELA
| OPIS: | ENOTA: | KOLIČINA: | CENA NA ENOTO: | SKUPAJ:
7.1 | Sanacija obstoječe jeklene konstrukcije strehe na balkonu, ki se popravi, nato obrusi, minizira in barva (glej sestavo strehe); • Obstoječa jeklena nosilna konstrukcija nadstreška – mehansko očiščena korozije, lokalno sanirana po potrebi ter zaščitena z antikorozijskim temeljnim in zaključnim premazom za zunanjo uporabo v barvnem tonu po izboru projektanta. | m2 | 11 |  | 0
7.2 | Sanacija obstoječe jeklene konstrukcije ograje na balkonu, ki se popravi, nato obrusi, minizira in barva; • DODATNO. Doda se novo jekleno varovalno držalo/ograja na 2/3 balkonske ograje – cev fi 50cmm v barvi kot v sestavah; | m1 | 6 |  | 0
STAVBNO POHIŠTVO SPLOŠNI OPIS: O – OKNA IN BALKONSKA VRATA – PVC Toplotna prehodnost Uw do max [W/m²K]: 0,90 OPIS OKEN IN BALKONSKIH VRAT Okna in balkonska vrata so izdelana iz večkomornih PVC profilov bele barve, z vgrajenimi jeklenimi ojačitvami in troslojno zasteklitvijo. Toplotna prehodnost stekla Ug max. = 0,60 W/m²K, skupna top-lotna prehodnost okna oziroma balkonskih vrat Uw max. = 0,90 W/m²K. Odpiranje oken je prilagojeno funkcionalnim zahtevam posameznega prostora; enokrilna okna ima-jo kombinirano odpiranje in nagib (kip). Balkonska vrata se izvedejo kot klasična enokrilna ali dvokrilna balkonska vrata, skladno z načrti in izbranim sistemom proizvajalca. Zasteklitev se izvede iz izolacijskega troslojnega stekla. Na mestih, kjer to zahtevajo veljavni predpisi ali zasnova objekta, se uporabi varnostno steklo. Za doseganje zahtevane ravni hrupa znotraj objekta mora celoten sistem zunanjega stavbnega pohištva dosegati zvočno izolirnost najmanj Rw + Ctr = 30 dB. Barva PVC profilov: bela. Zunanje police, kjer so potrebne, se izvedejo iz barvane ALU pločevine v barvi okenskih okvirjev. Notranje police se izvedejo iz umetnega kamna, kompaktne plošče ali drugega primerljivega tra-jnega materiala.
SENČILA Na vseh oknih in balkonskih vratih se predvidijo zunanje PVC ali ALU rolete z vodili, bele barve oziroma v barvi okenskih okvirjev. Upravljanje rolet je ročno. OKOVJE Vsa okna in balkonska vrata so opremljena s standardnim okovjem proizvajalca ter tipskimi kljukami v mat aluminijasti oziroma nerjavni izvedbi. MONTAŽA Okna in balkonska vrata se vgradijo skladno z navodili proizvajalca, pri čemer je potrebno zagotoviti ustrezno pritrditev, tesnjenje in toplotno izolativnost stikov med stavbnim pohištvom in konstrukci-jo objekta. OPOMBE V katalogu je prikazan pogled na okna z zunanje strani. Pred izvedbo je potrebno preveriti smeri odpiranja ter uskladiti vse dimenzije z dejanskim stanjem na objektu.
7.3 | Dobava in vgradnja PVC okna, s policami in senčili, dim. 82/120 cm (poz. O1). | kpl | 1 |  | 0
7.4 | Dobava in vgradnja PVC okna, s policami in senčili, dim. 63/120 cm (poz. O2). | kpl | 1 |  | 0
7.5 | Dobava in vgradnja PVC okna, s policami in senčili, dim. 114/140 cm (poz. O4). | kpl | 1 |  | 0
7.6 | Dobava in vgradnja PVC okna, s policami in senčili, dim. 84/220 cm (poz. O5a). | kpl | 1 |  | 0
7.7 | Dobava in vgradnja PVC okna, s policami in senčili, dim. 77/140 cm (poz. O5b). | kpl | 1 |  | 0
VS – VHODNA VRATA V STANOVANJA Požarna odpornost: EI30 Zvočna izolirnost: Rw + Ctr min. 30 dB Vhodna vrata v stanovanja se izvedejo kot požarno odporna vrata razreda EI30, skladno z veljavnimi predpisi. Vratno krilo je polno, gladko, obojestransko finalno obdelano. Vrata so opremljena s cilindrično ključavnico, tesnili po obodu, kukalom ter tipsko kovinsko kljuko v mat aluminijasti oziroma nerjavni izvedbi. Podboj je jeklen ali lesen, skladno s sistemsko rešitvijo proizvajalca. Vsa vrata morajo dosegati zvočno izolirnost najmanj Rw + Ctr = 30 dB. Barva vrat in podbojev naj bo v svetlem nevtralnem tonu (kot npr. bela RAL 9010, sivo bela RAL 9002 ali enakovredno) po izboru projektanta in investitorja.
7.8 | Dobava in vgradnja vhodnih vrat, v leseni izvedbi skupaj s podbojem in varnostno ključavnico. Vrata dim. 90/213 cm morajo biti požarno odporna razreda EI2 30, po izboru investitorja, za točne specifikacije glej splošni opis!. Glej sheme stavbnega pohištva - poz. VV1. | kpl | 1 |  | 0
7.9 | Dobava vgradnja notranjih tipskih lesenih vrat kompletno s podbojem, kljuko in ključavnico, po shemi odpiranja v tlorisni prilogi. Vse odprtine se prilagodijo na tipske dimenzije vrat. Vrata dim. 80/213 cm Glej sheme stavbnega pohištva - poz. V2. | kpl | 1 |  | 0
|  |  |  | SKUPAJ: | 0
OBRTNIŠKA DELA SKUPAJ: |  |  |  | SKUPAJ: | 0
8. | ELEKTRO INSTALACIJSKA DELA
| OPIS: | ENOTA: | KOLIČINA: | CENA NA ENOTO: | SKUPAJ:
POPIS MATERIALA IN DEL-ELEKTRIČNE INŠTALACIJE IN ELEKTRIČNA OPREMA - STANOVANJE N1
SPLOŠNO:
- | V ceno po enoti mere je zajeta dobava in montaža materiala ter opreme
s pom. deli in drobnim materialom (rezanje,dolbljenje, preboji sten in plošč vključeni v ceni)
- | Vsa oprema in material se mora dobaviti z vsemi ustreznimi certifikati, atesti,
garancijami, navodili za obratovanje, vzdrževanje, posluževanje in servisiranje.
(v skladu z veljavno zakonodajo in zahtevami naročnika)
- | Pri opremi in materialu je potrebno upoštevati stroške meritev, preiskusa in zagona,
vključno s pridobitvijo ustreznih certifikatov in potrdil s strani pooblaščenih institucij.
- | Pri izvedbi je potrebno upoštevati stroške vseh pripravljalnih in zaključnih del
(vključno z usklajevanjem z ostalimi izvajalci na objektu) ter vse transportne,
skladiščne, zavarovalne in ostale splošne stroške.
- | Za možnost nadgradnje na sistem CNS z moduli (Z-WAVE) je potrebno vgraditi globoke doze 60 mm ali več.
Za ta namen je potrebno inštalirati najmanj 3 žile do vsakega stikala s pripeljano fazo v dozo stikal!
- | Za nedefinirano opremo dostavi v cenovnem razredu Izvajalec 3 vzorce, izmed katererih uporabnik izbere enega.
OPOMBA: Vse mikrolokacije in izbor svetilk, vtičnic stikal in ostalih priključkov je potrebno predhodno uskladiti z Investitorjem. Prav tako sistem prižiganja svetil. Prav tako morajo biti v primeru lesene gradnje cevi biti iz negorljivih materialov.
STANOVANJE N1
1. RAZSVETLJAVA
1 | Vodniki položeni p/o delno uvlečeni v izol. cevi in delno direktno p/o:
| - NYM-j 3x1,5mm2 cca S1d1a1 | m | 140 |  | 0
2 | Stikalo za p/o montažo 16A, 250V, komplet z dozo, distančniki, nosilcem s krempeljci, okvirjem, kot npr. TEM ČATEŽ
| - navadno | kom | 6 |  | 0
| - menjalno | kom | 4 |  | 0
3 | S1 - Svetilka nadometna LED , 13 W, 3000 K v cenovnem razredu 50-60 Eur z montažo | kom | 1 |  | 0
4 | S2 - Svetilka nadometna LED , 13 W, 3000 K v cenovnem razredu 50-60 Eur z montažo | kom | 5 |  | 0
5 | S3 - Svetilka nadometna LED IP44, 13 W, 3000 K v cenovnem razredu 50-60 Eur z montažo | kom | 3 |  | 0
6 | LED - Svetilka nad ogledalom v kopalnici LED IP44, 13 W, 3000 K v cenovnem razredu 50-60 Eur z montažo | kom | 1 |  | 0
7 | Izolacijska cev fi-16 mm | m | 140 |  | 0
8 | Drobni material in pribor 5% | kpl | 1 |  | 0
| 1. RAZSVETLJAVA |  |  |  | 0
2. INŠTALACIJA ZA MOČNOSTNI DEL
1 | Vodniki položeni p/o delno uvlečeni v izol. cevi in delno direktno p/o:
| - NYM-j 3x1,5mm2 cca S1d1a1 | m | 150 |  | 0
| - NYM-j 3x2,5mm2 cca S1d1a1 | m | 250 |  | 0
| - NYY-j 3x1,5mm2 cca S1d1a1 | m | 20 |  | 0
| - NYY-j 3x2,5mm2 cca S1d1a1 | m | 20 |  | 0
| - NYM-j 5x2,5mm2 cca S1d1a1 | m | 25 |  | 0
| - NYM-j 5x6 mm2 cca S1d1a1 | m | 30 |  | 0
| - IYSTY-j 2x2x0,8mm2 cca S1d1a1 | m | 30 |  | 0
0
2 | Vtičnice "šuko"za p/o montažo 16A, 250V, komplet z dozo, distančniki, nosilcem s krempeljci, okvirjem, kot npr.: TEM ČATEŽ MODUL | kom | 13 |  | 0
0
3 | Vtičnice "šuko"za p/o montažo z zaščitnim pokrovčkom, ip 44, 16A, 250V, komplet z dozo, distančniki, nosilcem s krempeljci, okvirjem,kot npr.: TEM ČATEŽ : | kom | 5 |  | 0
0
4 | Zonec s tipko in materialom kot npr.: Zvonec EM92PW-U (beli Modul) Tipko za zvonec (TEM Modul tipkalo/zvončna tipka) Nosilec za modul Okvir (1-mestni ali večmestni, odvisno od izvedbe) | kpl | 1 |  | 0
0
5 | Izolacijske cevi 13,5 - 36 mm, komplet z dozami in priborom za polaganje | m | 525 |  | 0
0
6 | Izvedba el. priključkov na posamezno opremo: |  |  |  | 0
| - na KO omarico | kom | 1 |  | 0
| - na kuhinjsko napo | kom | 1 |  | 0
| - na napo | kom | 1 |  | 0
| - na štedilnik | kom | 1 |  | 0
| - na sušilni stroj | kom | 1 |  | 0
| - na pralni stroj | kom | 1 |  | 0
| - na plinski kondenzator | kom | 1 |  | 0
| - na ventilator | kom | 1 |  | 0
| - na bojler | kom | 1 |  | 0
| - na el. Radiator | kom | 1 |  | 0
| - na zvonec | kom | 1 |  | 0
0
7 | Razdelilec SB po opisu: | kpl | 1 |  | 0
| - ohišje za p/o montažo dim.: 500x400x120mm, in zgornji TK del dim.: 300x400x120mm, komplet z kovniskimi vrati, vsem montažmim, veznim materialom, montažno ploščo | kom | 1
| - glavno stikalo 40A | kom | 1
| - protect C zaščita | kom | 4
| - zaščitna naprava na dif. tok FI 32/0,03 A | kom | 1
| - avt. varovalka karakteristike C, tripolna, 16A | kom | 1
| - avt. varovalka karakteristike C, enopolna, 6-16A | kom | 20
| - zbiralka trifazna 16 mm2 | kom | 2
| - zbiralka N in PE 16 mm2 | kom | 3
| - montažna letev | kom | 1
8 | Varen odklop stanovanja iz NN omrežja za priklljučitev | kpl | 1 |  | 0
9 | Drobni material in pribor 5% | kpl | 1 |  | 0
| 2. INŠTALACIJA ZA MOČNOSTNI DEL |  |  |  | 0
3. INŠTALACIJA ZA IZENAČITEV POTENCIALOV
1 | Razdelilec za dodatno izen. potencialov DIP za p/o montažo | kom | 1 |  | 0
2 | Vodnik položen p/o v izol. ceveh:
| - PP00-Y 6 mm2 | m | 110 |  | 0
3 | Izdelava stika kovinske mase z objemko in vijakom | kom | 9 |  | 0
4 | Izdelava stika na zaščitno zbiralko v el. omarici s kabelskim čevljem | kom | 1 |  | 0
5 | Izdelava stika na kad s kabelskim čevljem | kom | 1 |  | 0
6 | Izolacijska cev fi-16 mm | m | 110 |  | 0
7 | Drobni material in pribor 5% | kpl | 1 |  | 0
| 3. INŠTALACIJA ZA IZENAČITEV POTENCIALOV |  |  |  | 0
4. INŠTALACIJA ZA INFORMATIKO
1 | Komunikacijska omara KO zajeta v posatvki inštalacij za močnostni del 7.posatvka |  | 0
2 | Kabel UTP cat 6e položen v izol.cevi, komplet z instalacijskim materialom | m | 60 |  | 0
3 | Izolacijska cev fi-16 mm | m | 60 |  | 0
4 | Zaključevanje UTP kablovodov na vtičnici in patch panelu, komplet z konektorji in drobnim priborom | kpl | 2 |  | 0
5 | Komunikacijska vtičnica dvojna 2xRJ45 CAT 6 TEM ČATEŽ MODUL | kom | 1 |  | 0
6 | Drobni material in pribor 5% | kpl | 1 |  | 0
| 4. INŠTALACIJA ZA INFORMATIKO |  |  |  | 0
SKUPNI ZNESEK-ELEKTRIČNE INŠTALACIJE IN ELEKTRIČNA OPREMA - STANOVANJE N1
| 1. RAZSVETLJAVA |  |  |  | 0
| 2. INŠTALACIJA ZA MOČNOSTNI DEL |  |  |  | 0
| 3. INŠTALACIJA ZA IZENAČITEV POTENCIALOV |  |  |  | 0
| 4. INŠTALACIJA ZA INFORMATIKO |  |  |  | 0
| SKUPAJ BREZ DDV (EUR): |  |  |  | 0
|  |  |  | SKUPAJ: | 0
9. | STROJNO INSTALACIJSKA DELA
9.1. OGREVANJE
(Vse postavke vključujejo dobavo in montažo)
| OPIS DELA | KOLIČINA |  | CENA/ENOTO | CENA
1 | Stenski plinski kondenzacijski kotel kot npr. Bosch tip Condens 2300 ali enakovredno tip GC2300 iW 24P 23, nazivne moči 24 kW, modulirano delovanje od 8% do 100%, dimenzije (š x v x g) 400x710x300, komplet z montažnim in pritdilnim materialom.
Nazivna toplotna moč: 3,0 do 24 kW
Sezonska energetska učinkovitost ogrevanja prostora: 94 %
količina ogrevalne vode: 7 l
Max. temperatura dvižnega voda: 82 °C
Energijski razred učinkovitosti: A
| masa: 36 kg | kos
| Condens GC2300 iW 24P 23 | 1
2 | Set priključni z ventili za ogrevanje in pripravo tople vode PR440/13.
kos
| PR 440/13 kat. Št. 7 719 002 400 | 1 |  | v ceni kotla
3 | Sifon za odvod kondenza PR.432
kos
| 7 719 000 763 |  |  | v ceni kotla
4 | MS adapter 178510, 3/4" x 1/2"
kos
| 8 736 010 164 |  |  | v ceni kotla
5 | Plinski ventil z termovarovalom R 1/2", kat. št. 7 738 112 222
kos
| PR440/13 | 1 |  | v ceni kotla
6 | Tesnilo 3/4" (kat.št. 87 101 030 430)
kos
| 87 101 030 430 | 1 |  | v ceni kotla
| komplet poz. 1-6 8736000454 | 1 |  |  | 0
7 | Sobna enota kot npr. Bosch tip CR 400 ali enakovredno, Vremensko voden regulator, za upravljanje kotla in do štirih ogrevalnih krogov za stalno vzdrževanje, tedensko programiranje ogrevalnega sistema in priprave tople sanitarne vode, program za počitnice, samodejni preklop poletje/zima, zunanje tipalo TA.
kos
| CR 400 | 1 |  |  | 0
8 | Osnovni komplet C53x, Ø 80/125, za koaksialni LAS: revizijsko koleno 87°, koaksialna cev 0,5 mm, koaksialna cev 0,5 mm z dvojnim nastavkom, stenska konzola in T-kos iz nerjavnega jekla, zaključni kos, rozeta 180 × 180 mm in 202 × 202 mm
kpl.
| FC-Set80-C53x (GAF-K 80/125), 7738112564 | 1 |  |  | 0
9 | Koaksialni dimniški priključni kos, Ø 80/125, Priključni kos - KAS adapter AZB 931, 80/125.
kos
| 7738112714 | 1 |  |  | 0
10 | Koaksialna cev ø 80/125, 1 m
kos/1 m
| 7738112646 | 1 |  |  | 0
11 | Koaksialna cev ø 80/125, 1 m , nerjavno jeklo
kos/1 m
| 7738112698 | 1 |  |  | 0
12 | Koaksialna cev ø 80/125, 2 m , nerjavno jeklo
kos/2 m
| 7738112699 | 1 |  |  | 0
13 | Koaksialni nastavek za dovod zraka ø 80/125, nerjavno jeklo
kos
| 7738112705 | 1 |  |  | 0
14 | Koaksialni nastavek za dovod zraka ø 80/125, nerjavno jeklo
kos
| 7738112705 | 1 |  |  | 0
15 | Stenski nosilec ø 125, 40-65 mm, nerjavno jeklo
kos
| 7738112706 | 4 |  |  | 0
16 | Koaksialno koleno ø 80/125, 45st.
kos/2 m
| 7738112701 | 2 |  |  | 0
17 | Pločevinasti panelni radiatorji kot npr. Korado Classic ali enakovredno tip K z stranskimi priključki, z čepi, odzračnim ventilom, obešalni material ali konzole za pritrditev, komplet z vsem montažnim in pritrdilnim materialom.
kos
| 900/500/21 K | 1 |  |  | 0
| 600/1000/33 K | 1 |  |  | 0
18 | Radiatorski termostatski ventil, kot npr. Danfoss ali enakovredno, z prednastavljivim pretokom, v kotni ali ravni izvedbi, z montažnim in tesnilnim materialom in nastavitvijo po končani montaži.
kos
| RA-N 15, kotni | 2 |  |  | 0
19 | Radiatorski zaporni ventil kot npr. Danfoss ali enakovredno, na povratku iz radiatorja v kotni ali ravni izvedbi, komplet z montažnim materialom.
kos
| RLV 15 | 2 |  |  | 0
20 | Plinsko polnjena termostatska glava kot npr. Danfoss ali enakovredno z vgrajenim tipalom in zaskočnim priključkom, tip RA 2944, komplet z pritrdilnim in montažnim materialom, varovalkami pred snemanjem, omejitvenimi zatiči in nastavitvijo po končani montaži.
kos
| RA 2944 | 2 |  |  | 0
21 | Kopalniški radiator kot npr. Bial tip Alta ali enakovredno dim. 1694/600, vgrajenim el. grelcem 600 W z regulacijo ELS, 230 V, 50 Hz, IP 44-800 W, z zapornimi ventili, termostatskim kompletom za vodno priključitev, komplet z montažnim in pritrdilnim materialom.
kos
| Alta 1694/600, ELS-600 W | 1 |  |  | 0
22 | Dobava in montaža jeklene ponikljane cevi v palicah kot npr. Viega Prestabo, skupaj z potrebnimi fitingi, spojkami ter materialom za čiščenje in lotanje z obešalnim in pritrdilnim materialom ter dodatkom za razrez.
m
| fi 22x1,5 | 10 |  |  | 0
| fi 18x1,2 | 22 |  |  | 0
| fi 12x1 | 20 |  |  | 0
23 | Avtomatski odzračevalni ventil, komplet z vsem pritrdilnim materialom.
kos
| tip: FLEXVENT 3/8 (DN 10) | 2 |  |  | 0
24 | Polnitev sistema z vodo, tlačni preizkus s hladnim vodnim tlakom 6 bar, poizkusni zagon z nastavitvijo regulacije in armatur, izdelava zapisnika.
| komplet | 1 |  |  | 0
25 | Izdelava različnih odprtin z vrtanjem z kronskim svedrom do premera 28 mm in debeline do 20 cm.
| kos | 10 |  |  | 0
26 | Izdelava različnih odprtin z vrtanjem z kronskim svedrom do premera 132 mm in debeline do 45 cm.
| kos | 1 |  |  | 0
27 | Izdelava različnih utorov, odprtin in ostala gradbena dela v zvezi z priključevanjem posameznih ogreval in razvodov.
| ur | 10 |  |  | 0
28 | Pridobitev dimnikarskega soglasja in predaja investitorju oz. nadzorniku.
| kos | 1 |  |  | 0
29 | Pripravljalna dela, zarisovanje, raznos in zaključna dela, transportni in ostali splošni stroški.
| 4% |  |  |  | 0
| 9.1. OGREVANJE SKUPAJ: |  |  |  | 0
9.2. PREZRAČEVANJE
(Vse postavke vključujejo dobavo in montažo)
| OPIS DELA | KOLIČINA |  | CENA/ENOTO | CENA
1 | Ventilator za odvod zraka kot npr. Helios tip Minivent M1/100 N/C ali enakovredno, komplet z vgrajeno samozaporno protipovratno loputo in timerjem za zakasnitev vklopa in izklopa, kapacitete 65 m3/h pri dp=30 Pa, zaščita IP 45, komplet z montažnim in pritrdilnim materialom.
kos
| M 1/100 N/C | 1 |  |  | 0
2 | Teleskopski stenski tulec DN100, sestavljen iz dveh teleskopskih cevi, montažni material.
kos
| TWH 100 | 1 |  |  | 0
3 | Fasadna zaščitna rešetka kot npr. Helios ali enakovredno tip VK, montažni in tesnilni material.
kos
| VK 10, dim. 140x140 | 1 |  |  | 0
4 | Visoko učinkovita decentralizirana in zelo kompaktna prezračevalna enota, ki temelji na principu obračanja zračnega toka z rekuperacijo toplote in funkcijo zvočne izolacije. Lastnosti: •Visokozmogljiv keramični izmenjevalnik toplote z učinkovitostjo do 91% •Akustično in pretočno optimizirana notranja in zunanja mreža •Izredno tiho delovanje 10 - 33 dB(A); Dn,e,w 43 - 64 dB(A); •4 stopnje zmogljivosti od 17 - 46 m³/h* •Premer preboja 162 mm •Pri fini montaži orodje ni potrebno •Opremljen s filtrom za prah G3, ki ga je mogoče zamenjati brez orodja •Opcijski dodatni elementi: oZvočno-izolacijski element – duši dodatno 5dB(A)) oVisoko kakovosten filter G4. oVgradni element Neopor Sestava: • EC ventilator z reverzibilnim delovanjem (ne povzroča vibracij) ter zaščitna rešetka. • Keramični izmenjevalnik toplote s šesterokotno strukturo in s filtrom proti mrčesu. • Zvočno izoliran pokrov za notranjo in zunanjo namestitev z zaščito pred vetrom. • PPS – montažna cev (Ø 160mm) • G3 filter za prah
Tehnični podatki:
Temp. izkoristek 82-87%
Pretok zraka [m³/h]: 17 - 55 m³/h (v paru)
Poraba [W]: 0,8- 4,0 W
Raven zvočnega tlaka [dB(A)]: 10 - 33 dB(A); Dn,e,w 43 - 64 dB(A); (merjeno na razdalji 2m)
Napajanje: 12V
Garancija proizvajalca: 2 leti *ETICS > 80 mm, saj mora biti odprti kanal izoliran za 20 mm. **delujejo v paru
Komplet vsebuje sobni pokrov in zunanji pokrov, funkcionalna enota SmartFan Prio, vgradna cev 500-16 (/fi 160-L=500mm), dušilni element 3K, z krmilno enoto Smartcontrol Wi-fi.
| Ustreza kot npr. Getair tip Smartfan ali enakovredno | kpl
| SmartFan | 1 |  |  | 0
5 | Izdelava različnih utorov, odprtin z vrtanjem z kronskim svedrom do premera 165 mm in debeline do 400 mm, tesnjenje preboja po vgradnji cevi ter ostala gradbena dela v zvezi z priključevanjem prezračevanja.
kos
| fi 100 | 1 |  |  | 0
| fi 165 | 1 |  |  | 0
6 | Izdelava različnih utorov, odprtin in ostala gradbena dela v zvezi z prezračevanjem.
| ur | 4 |  |  | 0
7 | Pripravljalna dela, zarisovanje, raznos in zaključna dela, transportni in ostali splošni stroški.
| 4% |  |  |  | 0
| 9.2. PREZRAČEVANJE SKUPAJ: |  |  |  | 0
9.3. VODOVOD, KANALIZACIJA
(Vse postavke vključujejo dobavo in montažo)
| OPIS DELA | KOLIČINA |  | CENA/ENOTO | CENA
1 | Dobava in montaža stenskega WC elementa, kot npr. Geberit ali enakovredno, tip Duofix, z vgradnim splakovalnikom, z aktiviranjem spredaj, s Twico dvokoličinsko tehniko, aktivirno tipko Delta 01, komplet z visečo WC školjko bele barve brezroba izvedba kot npr. JIKA tip Mio H8207140000001 ali enakovredno, z WC desko iz duroplasta z počasnim zapiranjem, komplet z vsem montažnim, pritrdilnim in tesnilnim materialom. V postavki upoštevati tudi nosilni element za predstensko ali vgradnjo v mavčno steno. (tip opreme uskladiti z investitorjem in arhitektom).
| komplet | 1 |  |  | 0
2 | Dobava in montaža ščetke z nosilcem za WC za pritrditev na steni, srednjega cenovnega razreda v vrednosti do 40 €, komplet z vsem montažnim in pritrdilnim materialom.
| komplet | 1 |  |  | 0
3 | Držalo za WC papir v roli srednjega cenovnega razreda, z montažnim materialom.
| kos | 1 |  |  | 0
4 | Enoročna mešalna baterija za vgradnjo pri pomivalnem koritu, stoječe izvedbe, vrtljiva, komplet z dvema kotnima ventiloma DN 15 z rozetama, z odtočno prelivno garnituro za korita z sifonom, povezovalnimi cevkami, pritrdilnim in tesnilnim materialom.
ustreza kot npr. Grohe tip Bauloop 31 368 001 ali enakovredno
| komplet 31 368 001 | 1 |  |  | 0
5 | Omarica z ogledalom kot npr. Jika tip Lira ali enakovredno dim. 600x800x132, z zadnjim prostorom za shranjevanje in odprto polico, komplet z montažnim in pritrdilnim materialom. (tip opreme uskladiti z investitorjem in arhitektom).
| kos | 1 |  |  | 0
6 | Omarica za umivalnik kot npr.Jika tip Pure ali enakovredno, dva predalnika, z umivalnikom širine 100 cm, z odtočnim ventilom fi 40 in sifonom Jika, s čepom na verižici, komplet z montažnim materialom. (tip opreme uskladiti z investitorjem in arhitektom).
kos
| komplet | 1 |  |  | 0
7 | Enoročna mešalna baterija za vgradnjo pri umivalniku, stoječe izvedbe, komplet z dvema kotnima ventiloma DN 15 z rozetama, z odtočno prelivno garnituro za umivalnik, povezovalnimi cevkami, pritrdilnim in tesnilnim materialom.
ustreza kot npr. Grohe tip Eurosmart 23 976 003, M size ali enakovredno
| komplet 23 976 003 | 1 |  |  | 0
8 | Enoročna mešalna baterija za bide, stoječe izvedbe, komplet z dvema kotnima ventiloma DN 15 z rozetama, z odtočno prelivno garnituro za bide, z sifonom, povezovalnimi cevkami, pritrdilnim in tesnilnim materialom.
ustreza kot npr. Grohe tip Eurosmart 32 929 003, S size ali enakovredno
| komplet 32 929 003 | 1 |  |  | 0
9 | Enoročna mešalna baterija za tuš kot npr. Grohe tip Eurosmart ali enakovredno art. 33 555 003, vgrajen nepovratni ventil za tuš, S-priključki, kovinske stenske rozete, zaščita proti povratnemu toku, z podometnima ventiloma DN 15 z rozetama, tesnilni in pritrdilni material.
| kos | 1 |  |  | 0
10 | Set za tuš kot npr. Grohe ali enakovredno tip Tempesta 110, ki vsebuje ročna prha - set, velikost tuš glave fi 110 mm, 2 funkcije pršenja, v kompletu je drog za tuš dolžine 0,90 m, cev Relexaflex dolžine 1,75 m, in montažni in pritrdilni material.
| 26 163 003 | 1 |  |  | 0
11 | Tuš kad iz sanitarnega akrila kot npr. Kolpasan tip Flamenco ali enakovredno, z odtokom fi50, z robom 25 mm, ter možnostjo vgradnje na tla ali z nivojem tal, z protismradno zaporo z sifonom, podpornimi nogicami, montažnim in tesnilnim materialom.
kos
| dim. 900x800 | 1 |  |  | 0
12 | Tuš kabina kot npr. Kolpasan tip Polaris D+W ali enakovredno, snemljivimi vratnimi krili na krogličnih ležajih, višine 200 cm, z kaljenim prozornim steklom, z kompaktnim okovjem, magnetno tesnjenje, prilagodljivost glede na obliko kadi, montažni in pritrdilni material. Dimenzija kadi 80x90 cm. Pred naročilom preveriti stran ter smer odpiranja vrat.
kos
| Polaris D+W | 1 |  |  | 0
13 | Suhomontažni set za montažo sanitarnih elementov v mavčno steno oz suhomontažno vgradnjo, tip LIV, komplet z montažnim materialom.
kos
| LIV-fix umivalnik univerzalni | 1 |  |  | 0
| LIV-fix bide | 1 |  |  | 0
14 | Bide bele barve kot npr. Jika tip Mio ali enakovredno, dim. 530x360x340, komplet z sifonom za bide, tesnilni in pritrdilni material, (tip opreme uskladiti z investitorjem in arhitektom).
kpl.
| Mio H88317120003021 | 1 |  |  | 0
15 | Dobava in montaža večplastne Uponor PE-RT cevi UNIPIPE Plus v kolutu, za max. trajni tlak 10 bar pri trajni obremenitvi 70 st.C in za maks. temp. 95 st.C., predizolirana z izolacijo debeline 10 mm (lambda 0,035 W/mK) S 10 WLS 035, z čvrsto zunanjo folijo, z vsemi fitingi za spajanje in priključitve, pritrdilni in tesnilni material.
m
| fi 20x2,25 | 50 |  |  | 0
| fi 25x2,50 | 10 |  |  | 0
16 | PF spojka zunanji navoj.
kos
| 20x1/2" | 15 |  |  | 0
| 25x3/4" | 4 |  |  | 0
17 | Enojni baterijski priključek.
kos
| 20x1/2" | 16 |  |  | 0
18 | Uponor montažna plošča za montažo enojnih in dvojnih baterijskih priključkov, izdelana iz galvansko zaščitenega jekla.
| kos | 6 |  |  | 0
19 | Plastični čep izdelan iz plastike, 1/2" zunanji navoj z tesnilom, v rdeči ali modri barvi.
kos
| čep 1/2 ZN | 20 |  |  | 0
20 | Dobava in montaža zvočno izolativnih odtočnih cevi Valsir Triplus, (dušenja zvoka: pri pretoku 2 l/s je raven glasnosti 12 dB(A)), visoka odpornost na udarce, obročna trdnost >4 kN/m2 in kemijska sredstva pri visokih temperaturah, izdelane iz PP, z vsemi fazonskimi komadi, tesnili in obešalnim materialom, s spajanjem na način, kot ga določa proizvajalec, v sestavi:
| - cev | m
| fi 50 | 12 |  |  | 0
| fi 110 | 2 |  |  | 0
21 | Zaprti tlačni električni grelnik vode izdelan iz jeklene pločevine, protikorozijsko zaščitena z emajlom in Mg zaščitno anodo, kapacitete 80 litrov/2,0 kW/230 V, za montažo na steno, komplet z fleksibilnimi povezavami, varnostnim ventilom, montažnim in tesnilnim materialom.
| Ustreza proizvod kot npr: Ariston tip Lydos Eco 80V ali enakovredno | kos
| Lydos Eco 80V | 1 |  |  | 0
22 | Krogelna pipa, komplet z vsem tesnilnim in montažnim materialom.
kos
| DN15 | 1 |  |  | 0
| DN20 | 1 |  |  | 0
23 | Horizontalni talni odtok DN50 s tesnilno prirobnico Hutterer tip HL 300, sifonskim vložkom z zaporo povratnega toka, stranskim dotokom DN40/50, skrajšljivim okvirnim nastavkom 14-74mm/ 147x147 mm in nerjavečo jekleno rešetko 140x140 mm. Vgradna zaščita je zajeta z dobavo.
| kos | 1 |  |  | 0
24 | Sifon za pralni stroj, podometne izvedbe, komplet z montažnim in tesnilnim materialom.
| komplet | 1 |  |  | 0
25 | Krogelna pipa DN 15, komplet z nastavkom za pritrditev gumi cevi, komplet z vsem tesnilnim in montažnim materialom.
kos
| komplet | 2 |  |  | 0
26 | Sanitarni oddušni ventil s pokrovom podometne izvedbe kot npr. Hutterer&lechner tip HL 905, komplet z montažnim materialom in povezavo na PP cev.
kos
| HL 905 | 1 |  |  | 0
27 | Izdelava različnih odprtin z vrtanjem z kronskim svedrom do debeline do 40 cm.
kos
| do fi 10 cm | 10 |  |  | 0
28 | Izdelava utorov z štemanjem in dolbljenjem za polaganje inštalacij vodovoda in kanalizacije v steni, talne plošče širine do 10 cm.
| ur | 20 |  |  | 0
29 | Izvedba priklopa na vodovod v omarici z zapornim ventilom na hodniku, komplet z fazonskimi kosi in montažnim materialom.
| komplet | 1 |  |  | 0
30 | Izpiranje sistema, tlačni preizkus cevne mreže z izdelavo zapisnika o preizkusu.
| komplet | 1 |  |  | 0
31 | Izvedba kloriranja omrežja z pridobitvijo certifikata o ustreznosti pitne vode.
| komplet | 1 |  |  | 0
32 | Pripravljalna dela, zarisovanje, raznos in zaključna dela, transportni in ostali splošni stroški.
| 4% |  |  |  | 0
| 9.3. VODOVOD, KANALIZACIJA SKUPAJ: |  |  |  | 0
9.4. PLIN-notranji razvod
(Vse postavke vključujejo dobavo in montažo)
| OPIS DELA | KOLIČINA |  | CENA/ENOTO | CENA
- Ves dobavljen material / cevi / armature... morajo imeti ustrezne certifikate / ateste po SIST / EN / DVGW / DVFG merodajne za uporabo zemeljskega plina.
- Plinske napeljave lahko izvajajo samo instalacijska podjetja in obrtniki, ki so za to dejavnost registrirani in usposobljeni, ter razpolagajo s potrebnim strokovnim kadrom.
1 | Dobava in montaža atestirane INOX cevi kot npr. VIEGA SANPRES INOX G, komplet z zatisnimi INOX G fitingi, pritrdilni in montažni material.
m
| fi 22x1,2 | 10 |  |  | 0
2 | Lok-dvojni 90 st. SANPRESS INOX G.
kos
| fi 22 | 12 |  |  | 0
3 | Prehodni kos SANPRESS INOX G.
kos
| fi 22-3/4" | 2 |  |  | 0
4 | Reducirni kos Sanpress inox G.
kos
| DN 25/20 | 2 |  |  | 0
| DN 20/15 | 2 |  |  | 0
5 | Plinska zaporna krogelna pipa s termičnim varovalom kot npr. Kromschröder, navojne izvedbe DN 05, montažni material.
| DN20 | 1 |  |  | 0
6 | Krogelna pipa kot npr. Kovina, komplet z montažnim materialom.
kos
| DN 20 PN1 | 1 |  |  | 0
7 | Prehod delovne cevi skozi steno v zaščitni cevi (dimenzije po normativih), tesnjeno z trajno elastičnim kitom L = 20 - 70 mm.
kos
| DN 20 | 2 |  |  | 0
8 | Mehovni plinomer tip Elster G4 z holandcem, in montažnim materialom. Plinomer dobavi koncesionar, obračuna se samo vgradnja.
kos
| tip Elster G4 ( Qmax = 6 m3/h) DN20 | 1 |  |  | 0
9 | Holandec.
kos
| DN20 | 2 |  |  | 0
10 | Izvedba trdnostnih in tesnostnih preizkusov na srednjetlačnem in nizkotlačnem delu plinske napeljave po SIST EN12327:2000, delovnimi zvezki DVGW G459/1 tč.5 in DVGW G 469, z zapisniki o opravljenih preizkusih.
| komplet | 1 |  |  | 0
11 | Izdelava in montaža podpor in cevnih obešal za cevovode izdelanih iz cevnih objemk kot npr. Hilti ali enakovredno, montažni material.
| kg | 4 |  |  | 0
12 | Spuščanje plina v instalacijo in odzračevanje - izdelano skladno z zahtevami projektne dokumentacije in distributerja.
| komplet | 1 |  |  | 0
13 | Dobava in namestitev rumenih identifikacijskih oznak za vidno vodene cevi iz nerjavnega jekla (inox). Označevanje se izvede z nalepkami z napisom 'PLIN' in puščico smeri pretoka na vseh vidnih mestih, predvsem ob zapornih ventilih in prehodih skozi konstrukcije, skladno s predpisom DVGW-TRGI 2008 (G 600), točka 5.3.4
| komplet | 1 |  |  | 0
14 | Dobava in montaža regulatorja tlaka kot npr. Actaris tip SERUS z navojnim priključkoma, tlačne stopnje PN 0,1 (PN 0,2), vstopni tlak pa+4 do 100 (200) mbar, izstopni tlak 20,0 do 33 mbar skupaj z tesnilnim in povezovalnim materialom. Q=10,63 m3/h.
kos
| SERUS DN 20 | 1 |  |  | 0
15 | Varovalo pretoka plina GS 2,5, montažni material.
kos
| GS 2,5 | 1 |  |  | 0
16 | Izdelava različnih utorov, odprtin z vrtanjem z kronskim svedrom do premera 50 mm in debeline do 150 mm ostala gradbena dela v zvezi z priključevanjem posameznih razvodov plina.
| kos | 2 |  |  | 0
17 | Izdelava PZI načrta za notranji razvod plina, v primeru zahteve koncesioanrja plina.
| kos | 1 |  |  | 0
18 | Pripravljalna in zaključna dela, zarisovanje, čiščenje notranjosti cevi, spuščanje plina do plinskih trošil, preizkus na nepropustnost (milnica), transportni in ostali splošni stroški.
| 4% |  |  |  | 0
| 9.4. PLIN-notranji razvod SKUPAJ: |  |  |  | 0
STROJNE INŠTALACIJE IN OPREMA
SKUPNA REKAPITULACIJA
Objekt: Stanovanje CBM 107-N1
| 9.1 | OGREVANJE |  |  | 0
| 9.2 | PREZRAČEVANJE |  |  | 0
| 9.3 | VODOVOD, KANALIZACIJA |  |  | 0
| 9.4 | NOTRANJI RAZVOD PLINA |  |  | 0
|  | SKUPAJ (9.1 - 9.4) : |  |  | 0
- | Vse naprave in elementi v popisu materiala in del so nevedeni samo primeroma (kot npr.) zaradi določitve kvalitete.
- | S privolitvijo investitorja se lahko vse naprave nadomesti z nadomestnimi, ki morajo imeti enako ali boljšo kvaliteto
- | Vse naprave in elemente se mora dobaviti z vsemi ustreznimi in veljavnimi certifikati, atesti, garancijami, navodili za obratovanje in
obratovanje, vzdrževanje in servisiranje ter funkcionalno shemo izvedenega stanja
- | Pri vseh napravah je potrebno upoštevati stroške vseh pripravljalnih un zaključnih del, (vključno z usklajevanjem z ostalimi izvajalci
na objektu) ter vse transportne, zavarovalne in ostale splošne stroške.
- | Pri oddaji ponudbe naročniku je izvajalec je dolžan sam preveriti zmnožke in seštevke ter prenose le teh v rekapitulacijo
- | V ceni vsakih posameznih del je po potrebi zajeti vse delovne in pomožne odre kot tudi čiščenje vseh elementov po končanih delih
|  |  |  | SKUPAJ: | 0
INSTALACIJSKA DELA SKUPAJ: |  |  |  | SKUPAJ: | 0
SKUPAJ brez DDV : |  |  |  |  | 0

## ENOTA N2
PROJEKTANTSKI POPIS - ENOTA N2 (nadstropje)
0. | PRIPRAVLJALNA DELA
| OPIS: | ENOTA: | KOLIČINA: | CENA NA ENOTO: | SKUPAJ:
0.1 | Zaščita prostorov v območju prenove pred pričetkom del, ter čiščenje vseh površin po končanih sanacijskih delih. Zajete površine v območju izvedbe del v prostorih enote N1. | m2 | 46 |  | 0
0.2 | Demontaža in odstranitev notranje pohištvene opreme, inštalacij, ter ostalih raznih manjših PVC, kovinskih, steklenih ali lesenih elementov v notranjosti objekta, kot npr. sanitarna oprema, razna, držala, nosilci, evtl pohištveni elementi, nadometne inštalacije, stikala, luči, ... V obstoječem stanju je v objektu ostalo veliko dotrajane, uničene ali vgrajene pohištvene opreme, razbitega stekla in delov pohištva. Odstraniti je potrebno dotrajano opremo in izprazniti vse prostore na območju obnove objekta. OPOMBA: - Predvidena je odstranitev celotne opreme obstoječih sanitarij in ostalih prostorov vključno z odvozom v trajno deponijo odpadkov! V količini je zajeta je celotna površina "mokrih in suhih" prostorov ki so predvideni za prenovo), obračun po dejanski količini izvedenih del.
0.2.a | Odstranitev opreme v prostorih sanitarij, kopalnic (Umivalniki, WC školjke, držala, ogledala, koši,...): | m2 | 4 |  | 0
0.2.b | Odstranitev opreme v obstoječih hodnikov, sob, kuhinje in vseh ostalih "suhih" prostorov ..: | m2 | 42 |  | 0
|  |  |  | SKUPAJ: | 0
1. | RUŠITVENA DELA
| OPIS: | ENOTA: | KOLIČINA: | CENA NA ENOTO: | SKUPAJ:
1.1 | Demontaža obstoječih oken, komplet z okvirji, policami in evtl. senčili. | kpl | 4 |  | 0
1.2 | Demontaža notranjih vrat, komplet s podbojem in evtl. nadsvetlobo. | kpl | 5 |  | 0
1.3 | Odstranjevanje talnih lesenih oblog, komplet z obstoječo podkonstrukcijo montažnih tlakov oziroma "suhega estriha", z vso podkonstrukcijo, izolacijskim materialom, evtl. nasutjem,..., deb. do 15 cm, do desk lesene etažne nosilne konstrukcije . V postavki upoštevan iznos iz stanovanja in odvoz na deponijo. | m2 | 43 |  | 0
1.4 | Odbijanje stenske keramike (kopalnica, kuhinja) komplet z veznim materialom. V postavki upoštevan iznos iz stanovanja in odvoz na deponijo. | m2 | 10 |  | 0
1.5 | Odstranjevanje talnih oblog iz keramike v prostorih sanitarij, komplet z veznim materialom. V postavki upoštevan iznos iz stanovanja in odvoz na deponijo. | m2 | 3.5 |  | 0
1.6 | Rušenje betonskega estriha debeljine do 6 cm v vseh prostorih obstoječih sanitarij. V postavki upoštevan iznos iz stanovanja in odvoz na deponijo. | m2 | 3.5 |  | 0
1.7 | Rušenje opečnih sten deb. 25-35 cm, vključno z ometi, evtl. stenskimi oblogami, inštalacijami,... V postavki upoštevan iznos iz stanovanja in odvoz na deponijo. | m3 | 1 |  | 0
1.8 | Rušenje tankih opečnih oziroma montažnih sten deb. 5-10 cm, vključno, evtl. stenskimi oblogami, inštalacijami,... V postavki upoštevan iznos iz stanovanja in odvoz na deponijo. | m2 | 39 |  | 0
1.9 | Demontaža vodovodne in kanalizacijske inštalacije. | kpl | 1 |  | 0
1.10 | Demontaža električene inštalacije kompletno z elektro omarico. | kpl | 1 |  | 0
|  |  |  | SKUPAJ: | 0
2. | ZIDARSKA DELA
| OPIS: | ENOTA: | KOLIČINA: | CENA NA ENOTO: | SKUPAJ:
2.1 | Sanacija stropa na mestu sondiranja. Strop se ponovno obloži z deskami deb. 3 cm, pritrjene na obstoječe stropnike nosilne medetažne konstrukcije, z vgradnjo izolacije (v kolikor je v obstoječem stanju izvedena) in izravnavo stropa z obstoječim stanjem. | m2 | 1.14 |  | 0
2.2 | Izdelava novega ometa na mestu rušitvenih del obstoječih notranjih sten, ter v območju novih pozidav v območju prenove. Količina je ocenjena in jo je potrebno prilagoditi glede na dejanske potrebe na licu mesta! | m2 | 8 |  | 0
2.3 | Izdelava grobe izravnave površin oziroma po potrebi novega ometa na mestu odstranjene stenske keramike in na mesteh odbitega ometa (stene kopalnice in kuhinje). | m2 | 10 |  | 0
2.4 | Vzidava in obzidava tuš kabine/kopalne kadi. | kpl | 1 |  | 0
2.5 | Izdelava dobava in vgradnja kompletne sestave estriha s spodnjimi izolacijskimi sloji v sanitarijah, MB20, vključno s stiropornm trakom ob stenah in izvedbo padcev proti talnem sifonu. Sestava: - PE folija 0,20 mm kot ločilni sloj na deske obstoječe medetažne konstrukcije - Toplotna izolacija de. 2 cm – λ max [W/mK]: 0,039, tlačna trdnost 100 kPa (10% def.) polistirenske plošče (kot npr. EPS 100 Fragmat) - Zvočna izolacija - elastificirane EPS plošče deb. 2 cm + v kombinaciji z robnim trakom 10-12mm, standard SIST EN 13163, za obremenitve do 650 kg/m - kot npr. EPS SILENT T650 Fragmat - PE folija 0,20 mm kot ločilni sloj - Cementni estrih deb. 5 cm (mikroarmiarni) - trdnosti C 16/20 Opomba: Med izvedbo toplotne izolacije je potrebno območja instalacijskih vodov ustrezno zapolniti in izravnati do ravnine za polaganje naslednjega sloja izolacije. Zapolnitev se lahko izvede z EPS granulatom oziroma lahkim izolacijskim nasipom, termoizolacijskim ometom (kot npr. Baumit ThermoPutz), nizkoekspanzijsko PU peno za lokalna zapolnjevanja ali drugo tehnično enakovredno rešitvijo. Izvedba mora zagotoviti ravno, stabilno in enakomerno podprto podlago za polaganje nadaljnjih slojev tlaka ter preprečevati posedanje in nastanek toplotnih mostov. Kopalnice, utility (sestava T3). | m2 | 4.7 |  | 0
2.6 | Dobava in vgradnja novih talnih slojev "suhega estriha" po sestavi "T2", na leseni medetažni konstrukciji v območju prenove: - Akustični ločilni trak pod morali iz elastomernega materiala v širini morala (kot npr. Regupol 3912 ali Sylomer SR11), deb. 6 mm. - Lesena podkonstrukcija iz skobljanih lesenih moralov 60/80 mm, položena na elastične akustične podložne trakove + vmesna toplotna in zvočna izolacija med morali iz kamene mineralne volne (λ ≤ 0,038 W/mK, gostote min. 35 kg/m³, Upornost zračnemu toku AF ≥ 5 kPa.s/m2 kot npr. Knauf Insulation NaturBoard FIT ali enakovredno). - Suhi plavajoči estrih iz 2 × 12 mm OSB3 plošč, na pero in utor (glej navodilo za izvedbo v dveh slojih s prekrivanjem stikov; drugi sloj položen pravokotno na prvega; odmik od sten min. 15 mm; obodni zvočnoizolacijski trak iz ekspandiranega polietilena deb. 15 mm). Sestava T2. | m2 | 41 |  | 0
2.7 | Dobava in vgradnja suhomontažnih mavčnih oblog na vse notranje opečne stenske površine v območju prenove. Zaradi izvedbe novih utorov za inštalacije in ostalih posegov v obstoječih stenah je predvideno da se bo vse stare stene obložilo / lepilo s knauf MK ploščami deb. 12,5 mm, lepljene z namenskim lepilom za mavčne plošče (kot npr. Knauf Perlfix ali enakovredno) neposredno na stene, brez alu podkonstrukcije; kompletno s kitanjem in bandažiranjem stikov. OPOMBA: V sanitarijah uporabiti VLAGOODPORNE plošče! Sestava Z1. | m2 | 68 |  | 0
2.8 | Dobava in montaža predelnih montažnih mavčno kartonskih sten, kot enojna stena na kovinski podkonstrukciji pravilno in strokovno izvedena, vključno s fugiranjem stikov. Debelina stene: 150 mm Podkonstrukcija: pocinkani kovinski C profili 50+50 mm, z uporabo tesnilnega traku. Razmak vertikalnih CW profilov 625 mm, debeline pločevine 0,6 mm Izolacija: mineralna volna min. deb. 2x 50 mm Obloga: na obeh straneh 2 x 12,5 mm mavčno kartonska plošča (Vlagoodporne obloge v sanitarijah so zajete kot DODATEK v ločeni postavki) Fugiranje: fugirna masa in ojačitveni bandažni trak. Sestava NS2 | m2 | 30 |  | 0
2.9 | Dobava in izvedba inštalacijskih sanitarnih sten deb. 7,5-20 cm, z mavčno kartonskimi ploščami deb. 2 x 12,5 mm (vodoodporna RBI plošča), kovinska pocinkana konstrukcija 50 mm. Zračni prostor 3-16 cm Fugiranje: fugirna masa in ojačitveni bandažni trak. * Zajeta je stena po celotni medetažni višini prostora. Kopalnice, sestava NS5 | m2 | 2.8 |  | 0
2.10 | Dobava in montaža enostranske mavčno kartonske stenske obloge, na kovinski podkonstrukciji, pravilno in strokovno izvedena, vključno s fugiranjem stikov. Debelina stene: 75 mm Podkonstrukcija: pocinkani kovinski profili C 50 mm, z uporabo tesnilnega traku. Razmak vertikalnih CW profilov 625 mm, debeline pločevine 0,6 mm Izolacija: Mineralna volna deb. 5 cm Obloga: na eni strani 2 x 12,5 mm mavčno kartonska plošča (Vlagoodporne obloge v sanitarijah so zajete kot DODATEK v ločeni postavki) Fugiranje: fugirna masa in ojačitveni bandažni trak. Sestava NS6 | m2 | 1 |  | 0
2.11 | Doplačilo za izvedbo ojačitvenega UA vratnega profila. Zajeta so vsa notranja vrata v suhomontažnih stenah. | m1 | 13 |  | 0
2.12 | Doplačilo za izvedbo vodoodpornih RBI mavčno-kartonskih plošč, na suhomontažnih stenah v mokrih prostorih objekta. Zajeta je stenska površina v mokrih prostorih po celotni medetažni višini. OPOMBA: - Zajeta je skupna stenska površina (dvojne mavčne obloge na vsaki strani stene), ki je predvidena za oblaganje z vodoodpornimi ploščami. S projektantom je potrebno uskladiti, ali se vgradi samo en sloj vodoodpornih plošč, ali 2. - Inštalacijske sanitarne stene so upoštevane v ločeni postavki! Mavčne stenske obloge v mokrih prostorih. | m2 | 19 |  | 0
2.13 | Doplačilo za izvedbo ojačitev je za montažo plinske peči ali za TV ali za kuhinjske elemente, potrebno izvesti OSB ojačitve v suhomontažni konstrukciji – Plinska peč stanovanje prostor N3_02. | kpl | 1 |  | 0
2.14 | Izdelava, dobava in vgradnja suhomontažnih spuščenih stropov, v Knauf izvedbi, kompletno z podkonstrukcijo de. 5 cm, TI iz mineralne volne (KI Akustik board de. 5 cm), parno zaporo, kitanjem in bandažiranjem. V ceni upoštevati vse izreze odprtin za svetila, evtl. revizijske odprrtine, zračnike, senzorje, itd. Sestava T7. | m2 | 45.5 |  | 0
2.15 | Dolbljenje oz izsekovanje utorov in izvedba prebojev za razvode strojnih in elektro inštalacij, vključno s kasnejšim krpanjem in glajenjem utorov oz. tesnjenjem prebojev v opečnih in suhomontažnih stenah, ter betonskih konstrukcijah. V c.e.m. predvideti delo in material. Količina je ocenjena, obračun po dejanski količini izvedenih del! | ur | 30 |  | 0
2.16 | Razna manjša zidarska dela, ki se lahko pojavijo v času gradnje, zidarska obdelava površin, ter pomoč obrtnikom. Količina ur in materiala je ocenjena, obračun po dejanski količini izvedenih del! | ur | 30 |  | 0
|  |  |  | SKUPAJ: | 0
3. | KANALIZACIJSKA DELA
| OPIS: | ENOTA: | KOLIČINA: | CENA NA ENOTO: | SKUPAJ:
3.1 | Izdelava novega kanalizacijskega priključka na glavno vertikalo objekta. | kpl | 1 |  | 0
3.2 | Vgradnja talnega PVC sifona komplet s priključki ter inox rešetko. | kpl | 1 |  | 0
|  |  |  | SKUPAJ: | 0
GRADBENA DELA SKUPAJ: |  |  |  | SKUPAJ: | 0
4. | TLAKARSKA DELA
| OPIS: | ENOTA: | KOLIČINA: | CENA NA ENOTO: | SKUPAJ:
1. Nanos disperzijskega predpremaza kot npr. Sika KH Fix, izravnava podlage z cement polimerno izravnalno maso kot npr. Sika ZM (zahteva DIN EN 13813 C30/F6; tlačna trdnost min. 30N/mm2, upogibna trdnost min. 6N/mm2 ) povprečne debeline 2,0mm:
2.Dobava visokokvalitetne vinilne heterogene talne obloge kot npr. Gerflor Creation 55; skupna debelina EN 428 2,5mm, debelina obrabnega sloja EN 429 0,55mm, skupna teža EN 430 3850gr/m2, klasifikacija EN 685 33-42, ognjevarnost EN 13 501-1 Bfl-s1, antistatičnost EN 1815 < 2kV, zdrsnost DIN 51 130 R10, odpornost površine EN 660.1 ≤ 0,08mm - razred T, primerna za zelo prehodna območja, dimenzijska stabilnost EN434 ≤ 0,1mm, termična prevodnost EN 15 524 0,25W/(m.K), barvna obstojnost ≥ 6, zdrsnost DS, primeren za talno gretje, odpornost na kemikalije dobra, PUR+Matt zaščitna površinska obdelava ( dodatno premazovanje v eksploataciji ni potrebno), 100% recycable: - OBVEZNA PRILOGA SO CERTIFIKATI, ki se nanašajo na kakovost zraka, recikliranje in okoljske standarde!
3.Brušenje in sesanje položene izravnalne mase, montaža PVC talne obloge z lepljenjem na podlago po celotni površini s kvalitetnim vodno disperzijskim lepilom kot npr. Sika Durocoll. 4.Dobava in montaža stenskih letev kot npr. Döllken Cubu Flex Life, 6 cm (250 cm), ali tovarniških pripadajočih letev višine 6cm:
4.1 | Dobava in polaganje finalnega tlaka (PVC) vinil (kot npr. CREATION 55), vključno s prioipravo podlage skladno z navodili proizvajalca tlakov. Predvidena je talna obloga iz LVT plošč deb. 5 mm (vinilna talna obloga v ploščah) kot npr. Gerflor Creation 55, dekor Tamo Cream 1598, lepljena na pripravljeno podlago. Sestava T2. | m2 | 41 |  | 0
4.2 | Dobava in postavitev zaključnih stenskih letev iste serije kot je zaključna obloga-vinil. Predvidena je obdelava z okrasnimi zaključnimi letvami, ter dobavo in vgradnjo ločilnih profilov med različnimi vrstami tlaka, pokrivne, obrobne profile, pragove, itd...., s potrebnim kitanjem stika med tlakom v prostorih. | tm | 40 |  | 0
|  |  |  | SKUPAJ: | 0
5. | KERAMIČARSKA DELA
| OPIS: | ENOTA: | KOLIČINA: | CENA NA ENOTO: | SKUPAJ:
5.1 | Izdelava talne hidroizolacije v sanitarijah, pred polaganjem talne keramike. Na zaglajene estrihe se izvede hidroizolacijski sloj (kot npr. MAPELASTIC) izveden z dvokomponentnimi fleksibilnimi vodotesnimi masami v dveh slojih po 1-2 mm, v prvi sloj vtisniti plastificirano armirno mrežico, mrežica se prekrije z drugim lepilnim slojem. Predhodno je površine potrebno obdelati z osnovnim impregnacijskim premazom. V količini zajet zaključek na stene v višini 20 cm. Talne površine prostorov sanitarij z utilityjem (sestava T3) | m2 | 6 |  | 0
5.2 | OPCIJA: Izdelava stenske hidroizolacije v sanitarijah pred polaganjem stenske keramike. Na suhomontažne stenske obloge se izvede hidroizolacijski sloj (kot npr. MAPELASTIC) izveden z dvokomponentnimi fleksibilnimi vodotesnimi masami v dveh slojih po 1-2 mm, v prvi sloj vtisniti plastificirano armirno mrežico, mrežica se prekrije z drugim lepilnim slojem. Predhodno je površine potrebno obdelati z osnovnim impregnacijskim premazom. | m2 | 15 |  | 0
5.3 | Dobava in oblaganje zidov s stenskimi keramičnimi ploščicami, srednjega cenovnega razreda,1. razred, barva in dimenzija ploščic po izboru projektanta ali investitorja. *Glazirane keramične stenske ploščice bele barve, sijajna površina, dim. približno 6/25 cm, kot npr. Tribeca Gypsum White ali enakovredno. Fugirna masa v skladu z EN 13 888. Stiki pri umivalnikih, WC kotličkih ipd. se obdelajo s silikonom. Vertikalni stiki sten v mokrih prostorih, se v celotni dolžini izvedejo kot vodotesni s trakom (MAPEBAND ali podobno). | m2 | 15 |  | 0
5.4 | Dobava in polaganje talnih nedrsečih keramičnih ploščic v mokrih prostorih, srednjega cenovnega razreda, 1. razred, na cement-akrilno lepilo, barva in dimenzija ploščic po izboru projektanta ali investitorja. * Keramične gres ploščice I. kakovosti, mat, bež odtenka, dim. približno 30/60 cm, protizdrsnost min. R10, kot npr. Pamesa Trieste Crema ali enakovredno. Vzorec ploščice dostavi izvajalec in potrdi investitor. Fugirna masa mora biti odporna na vlago in v skladu s standardom EN 13 888, barva po izboru investitorja. Postavka vključuje izvedbo z zaokroženih alu profilom na stiku tla - stena, vgradnja letve v isti ravnini kot keramika. Sanitarije in utility (sestava T3). | m2 | 4.7 |  | 0
5.5 | Dobava in oblaganje sten kuhinjskega pasu, v širini 60 cm. V kuhinji se za zaščito stene uporabi keramično oblogo (nad delovnim pultom), barve in dimenzij po izboru projektanta ali investitorja. Barva se določi glede na izbor kuhinje. | m2 | 3.5 |  | 0
|  |  |  | SKUPAJ: | 0
6. | SLIKOPLESKARSKA DELA
| OPIS: | ENOTA: | KOLIČINA: | CENA NA ENOTO: | SKUPAJ:
6.1 | 2x slikanje mavčnih STEN in STENSKIH OBLOG s poldisperzijsko barvo, s predhodnim kitanjem s trajno elastičnim kitom. Površina mora biti ravna, gladka in enakomerno pobarvana. Barva po izboru investitorja ali arhitekta. | m2 | 103 |  | 0
6.2 | 2x slikanje mavčnih STEN in STENSKIH OBLOG s pralno MAT LATEKS barvo v sanitarijah, s predhodnim kitanjem s trajno elastičnim kitom. Površina mora biti ravna, gladka in enakomerno pobarvana. Barva po izboru investitorja ali arhitekta. | m2 | 10 |  | 0
6.3 | 2x slikanje mavčnega STROPA s poldisperzijsko barvo, s predhodnim kitanjem s trajno elastičnim kitom. Površina mora biti ravna, gladka in enakomerno pobarvana. Barva po izboru investitorja. | m2 | 45.5 |  | 0
|  |  |  | SKUPAJ: | 0
7. | MIZARSKA in KLJUČAVNIČARSKA DELA
| OPIS: | ENOTA: | KOLIČINA: | CENA NA ENOTO: | SKUPAJ:
STAVBNO POHIŠTVO SPLOŠNI OPIS: O – OKNA IN BALKONSKA VRATA – PVC Toplotna prehodnost Uw do max [W/m²K]: 0,90 OPIS OKEN IN BALKONSKIH VRAT Okna in balkonska vrata so izdelana iz večkomornih PVC profilov bele barve, z vgrajenimi jeklenimi ojačitvami in troslojno zasteklitvijo. Toplotna prehodnost stekla Ug max. = 0,60 W/m²K, skupna top-lotna prehodnost okna oziroma balkonskih vrat Uw max. = 0,90 W/m²K. Odpiranje oken je prilagojeno funkcionalnim zahtevam posameznega prostora; enokrilna okna ima-jo kombinirano odpiranje in nagib (kip). Balkonska vrata se izvedejo kot klasična enokrilna ali dvokrilna balkonska vrata, skladno z načrti in izbranim sistemom proizvajalca. Zasteklitev se izvede iz izolacijskega troslojnega stekla. Na mestih, kjer to zahtevajo veljavni predpisi ali zasnova objekta, se uporabi varnostno steklo. Za doseganje zahtevane ravni hrupa znotraj objekta mora celoten sistem zunanjega stavbnega pohištva dosegati zvočno izolirnost najmanj Rw + Ctr = 30 dB. Barva PVC profilov: bela. Zunanje police, kjer so potrebne, se izvedejo iz barvane ALU pločevine v barvi okenskih okvirjev. Notranje police se izvedejo iz umetnega kamna, kompaktne plošče ali drugega primerljivega tra-jnega materiala.
SENČILA Na vseh oknih in balkonskih vratih se predvidijo zunanje PVC ali ALU rolete z vodili, bele barve oziroma v barvi okenskih okvirjev. Upravljanje rolet je ročno. OKOVJE Vsa okna in balkonska vrata so opremljena s standardnim okovjem proizvajalca ter tipskimi kljukami v mat aluminijasti oziroma nerjavni izvedbi. MONTAŽA Okna in balkonska vrata se vgradijo skladno z navodili proizvajalca, pri čemer je potrebno zagotoviti ustrezno pritrditev, tesnjenje in toplotno izolativnost stikov med stavbnim pohištvom in konstrukci-jo objekta. OPOMBE V katalogu je prikazan pogled na okna z zunanje strani. Pred izvedbo je potrebno preveriti smeri odpiranja ter uskladiti vse dimenzije z dejanskim stanjem na objektu.
7.1 | Dobava in vgradnja PVC okna, s policami in senčili, dim. 114/140 cm (poz. O4). | kpl | 4 |  | 0
VS – VHODNA VRATA V STANOVANJA Požarna odpornost: EI30 Zvočna izolirnost: Rw + Ctr min. 30 dB Vhodna vrata v stanovanja se izvedejo kot požarno odporna vrata razreda EI30, skladno z veljavnimi predpisi. Vratno krilo je polno, gladko, obojestransko finalno obdelano. Vrata so opremljena s cilindrično ključavnico, tesnili po obodu, kukalom ter tipsko kovinsko kljuko v mat aluminijasti oziroma nerjavni izvedbi. Podboj je jeklen ali lesen, skladno s sistemsko rešitvijo proizvajalca. Vsa vrata morajo dosegati zvočno izolirnost najmanj Rw + Ctr = 30 dB. Barva vrat in podbojev naj bo v svetlem nevtralnem tonu (kot npr. bela RAL 9010, sivo bela RAL 9002 ali enakovredno) po izboru projektanta in investitorja.
7.2 | Dobava in vgradnja vhodnih vrat, v leseni izvedbi skupaj s podbojem in varnostno ključavnico. Vrata dim. 90/213 cm morajo biti požarno odporna razreda EI2 30, po izboru investitorja, za točne specifikacije glej splošni opis!. Glej sheme stavbnega pohištva - poz. VV1. | kpl | 1 |  | 0
7.3 | Dobava vgradnja notranjih tipskih lesenih vrat kompletno s podbojem, kljuko in ključavnico, po shemi odpiranja v tlorisni prilogi. Vse odprtine se prilagodijo na tipske dimenzije vrat. Vrata dim. 80/213 cm Glej sheme stavbnega pohištva - poz. V2. | kpl | 1 |  | 0
7.4 | Dobava vgradnja notranjih tipskih lesenih vrat kompletno s podbojem, kljuko in ključavnico, po shemi odpiranja v tlorisni prilogi. Vse odprtine se prilagodijo na tipske dimenzije vrat. Vrata dim. 90/213 cm Glej sheme stavbnega pohištva - poz. V3. | kpl | 1 |  | 0
|  |  |  | SKUPAJ: | 0
OBRTNIŠKA DELA SKUPAJ: |  |  |  | SKUPAJ: | 0
8. | ELEKTRO INSTALACIJSKA DELA
| OPIS: | ENOTA: | KOLIČINA: | CENA NA ENOTO: | SKUPAJ:
POPIS MATERIALA IN DEL-ELEKTRIČNE INŠTALACIJE IN ELEKTRIČNA OPREMA - STANOVANJE N2
SPLOŠNO:
- | V ceno po enoti mere je zajeta dobava in montaža materiala ter opreme
s pom. deli in drobnim materialom (rezanje,dolbljenje, preboji sten in plošč vključeni v ceni)
- | Vsa oprema in material se mora dobaviti z vsemi ustreznimi certifikati, atesti,
garancijami, navodili za obratovanje, vzdrževanje, posluževanje in servisiranje.
(v skladu z veljavno zakonodajo in zahtevami naročnika)
- | Pri opremi in materialu je potrebno upoštevati stroške meritev, preiskusa in zagona,
vključno s pridobitvijo ustreznih certifikatov in potrdil s strani pooblaščenih institucij.
- | Pri izvedbi je potrebno upoštevati stroške vseh pripravljalnih in zaključnih del
(vključno z usklajevanjem z ostalimi izvajalci na objektu) ter vse transportne,
skladiščne, zavarovalne in ostale splošne stroške.
- | Za možnost nadgradnje na sistem CNS z moduli (Z-WAVE) je potrebno vgraditi globoke doze 60 mm ali več.
Za ta namen je potrebno inštalirati najmanj 3 žile do vsakega stikala s pripeljano fazo v dozo stikal!
- | Za nedefinirano opremo dostavi v cenovnem razredu Izvajalec 3 vzorce, izmed katererih uporabnik izbere enega.
OPOMBA: Vse mikrolokacije in izbor svetilk, vtičnic stikal in ostalih priključkov je potrebno predhodno uskladiti z Investitorjem. Prav tako sistem prižiganja svetil. Prav tako morajo biti v primeru lesene gradnje cevi biti iz negorljivih materialov.
STANOVANJE N2
1. RAZSVETLJAVA
1 | Vodniki položeni p/o delno uvlečeni v izol. cevi in delno direktno p/o:
| - NYM-j 3x1,5mm2 cca S1d1a1 | m | 125 |  | 0
2 | Stikalo za p/o montažo 16A, 250V, komplet z dozo, distančniki, nosilcem s krempeljci, okvirjem, kot npr. TEM ČATEŽ
| - navadno | kom | 4 |  | 0
| - menjalno | kom | 3 |  | 0
3 | S1 - Svetilka nadometna LED , 13 W, 3000 K v cenovnem razredu 50-60 Eur z montažo | kom | 1 |  | 0
4 | S2 - Svetilka nadometna LED , 13 W, 3000 K v cenovnem razredu 50-60 Eur z montažo | kom | 5 |  | 0
5 | S3 - Svetilka nadometna LED IP44, 13 W, 3000 K v cenovnem razredu 50-60 Eur z montažo | kom | 1 |  | 0
6 | LED - Svetilka nad ogledalom v kopalnici LED IP44, 13 W, 3000 K v cenovnem razredu 50-60 Eur z montažo | kom | 1 |  | 0
7 | Izolacijska cev fi-16 mm | m | 125 |  | 0
8 | Drobni material in pribor 5% | kpl | 1 |  | 0
| 1. RAZSVETLJAVA |  |  |  | 0
2. INŠTALACIJA ZA MOČNOSTNI DEL
1 | Vodniki položeni p/o delno uvlečeni v izol. cevi in delno direktno p/o:
| - NYM-j 3x1,5mm2 cca S1d1a1 | m | 125 |  | 0
| - NYM-j 3x2,5mm2 cca S1d1a1 | m | 225 |  | 0
| - NYY-j 3x1,5mm2 cca S1d1a1 | m | 20 |  | 0
| - NYY-j 3x2,5mm2 cca S1d1a1 | m | 20 |  | 0
| - NYM-j 5x2,5mm2 cca S1d1a1 | m | 25 |  | 0
| - NYM-j 5x6 mm2 cca S1d1a1 | m | 30 |  | 0
| - IYSTY-j 2x2x0,8mm2 cca S1d1a1 | m | 30 |  | 0
0
2 | Vtičnice "šuko"za p/o montažo 16A, 250V, komplet z dozo, distančniki, nosilcem s krempeljci, okvirjem, kot npr.: TEM ČATEŽ MODUL | kom | 12 |  | 0
0
3 | Vtičnice "šuko"za p/o montažo z zaščitnim pokrovčkom, ip 44, 16A, 250V, komplet z dozo, distančniki, nosilcem s krempeljci, okvirjem,kot npr.: TEM ČATEŽ : | kom | 4 |  | 0
0
4 | Zonec s tipko in materialom kot npr.: Zvonec EM92PW-U (beli Modul) Tipko za zvonec (TEM Modul tipkalo/zvončna tipka) Nosilec za modul Okvir (1-mestni ali večmestni, odvisno od izvedbe) | kpl | 1 |  | 0
0
5 | Izolacijske cevi 13,5 - 36 mm, komplet z dozami in priborom za polaganje | m | 475 |  | 0
0
6 | Izvedba el. priključkov na posamezno opremo: |  |  |  | 0
| - na KO omarico | kom | 1 |  | 0
| - na kuhinjsko napo | kom | 1 |  | 0
| - na napo | kom | 1 |  | 0
| - na štedilnik | kom | 1 |  | 0
| - na sušilni stroj | kom | 1 |  | 0
| - na pralni stroj | kom | 1 |  | 0
| - na plinski kondenzator | kom | 1 |  | 0
| - na ventilator | kom | 1 |  | 0
| - na bojler | kom | 1 |  | 0
| - na el. Radiator | kom | 1 |  | 0
| - na zvonec | kom | 1 |  | 0
0
7 | Razdelilec SB po opisu: | kpl | 1 |  | 0
| - ohišje za p/o montažo dim.: 500x400x120mm, in zgornji TK del dim.: 300x400x120mm, komplet z kovniskimi vrati, vsem montažmim, veznim materialom, montažno ploščo | kom | 1
| - glavno stikalo 40A | kom | 1
| - protect C zaščita | kom | 4
| - zaščitna naprava na dif. tok FI 32/0,03 A | kom | 1
| - avt. varovalka karakteristike C, tripolna, 16A | kom | 1
| - avt. varovalka karakteristike C, enopolna, 6-16A | kom | 20
| - zbiralka trifazna 16 mm2 | kom | 2
| - zbiralka N in PE 16 mm2 | kom | 3
| - montažna letev | kom | 1
8 | Varen odklop stanovanja iz NN omrežja za priklljučitev | kpl | 1 |  | 0
9 | Drobni material in pribor 5% | kpl | 1 |  | 0
| 2. INŠTALACIJA ZA MOČNOSTNI DEL |  |  |  | 0
3. INŠTALACIJA ZA IZENAČITEV POTENCIALOV
1 | Razdelilec za dodatno izen. potencialov DIP za p/o montažo | kom | 1 |  | 0
2 | Vodnik položen p/o v izol. ceveh:
| - PP00-Y 6 mm2 | m | 110 |  | 0
3 | Izdelava stika kovinske mase z objemko in vijakom | kom | 8 |  | 0
4 | Izdelava stika na zaščitno zbiralko v el. omarici s kabelskim čevljem | kom | 1 |  | 0
5 | Izdelava stika na kad s kabelskim čevljem | kom | 1 |  | 0
6 | Izolacijska cev fi-16 mm | m | 110 |  | 0
7 | Drobni material in pribor 5% | kpl | 1 |  | 0
| 3. INŠTALACIJA ZA IZENAČITEV POTENCIALOV |  |  |  | 0
4. INŠTALACIJA ZA INFORMATIKO
1 | Komunikacijska omara KO zajeta v posatvki inštalacij za močnostni del 7.posatvka |  | 0
2 | Kabel UTP cat 6e položen v izol.cevi, komplet z instalacijskim materialom | m | 60 |  | 0
3 | Izolacijska cev fi-16 mm | m | 60 |  | 0
4 | Zaključevanje UTP kablovodov na vtičnici in patch panelu, komplet z konektorji in drobnim priborom | kpl | 2 |  | 0
5 | Komunikacijska vtičnica dvojna 2xRJ45 CAT 6 TEM ČATEŽ MODUL | kom | 1 |  | 0
6 | Drobni material in pribor 5% | kpl | 1 |  | 0
| 4. INŠTALACIJA ZA INFORMATIKO |  |  |  | 0
SKUPNI ZNESEK-ELEKTRIČNE INŠTALACIJE IN ELEKTRIČNA OPREMA - STANOVANJE N2
| 1. RAZSVETLJAVA |  |  |  | 0
| 2. INŠTALACIJA ZA MOČNOSTNI DEL |  |  |  | 0
| 3. INŠTALACIJA ZA IZENAČITEV POTENCIALOV |  |  |  | 0
| 4. INŠTALACIJA ZA INFORMATIKO |  |  |  | 0
| SKUPAJ BREZ DDV (EUR): |  |  |  | 0
|  |  |  | SKUPAJ: | 0
9. | STROJNO INSTALACIJSKA DELA
9.1. OGREVANJE
(Vse postavke vključujejo dobavo in montažo)
| OPIS DELA | KOLIČINA |  | CENA/ENOTO | CENA
1 | Stenski plinski kondenzacijski kotel kot npr. Bosch tip Condens 2300 ali enakovredno tip GC2300 iW 24P 23, nazivne moči 24 kW, modulirano delovanje od 8% do 100%, dimenzije (š x v x g) 400x710x300, komplet z montažnim in pritdilnim materialom.
Nazivna toplotna moč: 3,0 do 24 kW
Sezonska energetska učinkovitost ogrevanja prostora: 94 %
količina ogrevalne vode: 7 l
Max. temperatura dvižnega voda: 82 °C
Energijski razred učinkovitosti: A
| masa: 36 kg | kos
| Condens GC2300 iW 24P 23 | 1
2 | Set priključni z ventili za ogrevanje in pripravo tople vode PR440/13.
kos
| PR 440/13 kat. Št. 7 719 002 400 | 1 |  | v ceni kotla
3 | Sifon za odvod kondenza PR.432
kos
| 7 719 000 763 |  |  | v ceni kotla
4 | MS adapter 178510, 3/4" x 1/2"
kos
| 8 736 010 164 |  |  | v ceni kotla
5 | Plinski ventil z termovarovalom R 1/2", kat. št. 7 738 112 222
kos
| PR440/13 | 1 |  | v ceni kotla
6 | Tesnilo 3/4" (kat.št. 87 101 030 430)
kos
| 87 101 030 430 | 1 |  | v ceni kotla
| komplet poz. 1-6 8736000454 | 1 |  |  | 0
7 | Sobna enota kot npr. Bosch tip CR 400 ali enakovredno, Vremensko voden regulator, za upravljanje kotla in do štirih ogrevalnih krogov za stalno vzdrževanje, tedensko programiranje ogrevalnega sistema in priprave tople sanitarne vode, program za počitnice, samodejni preklop poletje/zima, zunanje tipalo TA.
kos
| CR 400 | 1 |  |  | 0
8 | Osnovni komplet C53x, Ø 80/125, za koaksialni LAS: revizijsko koleno 87°, koaksialna cev 0,5 mm, koaksialna cev 0,5 mm z dvojnim nastavkom, stenska konzola in T-kos iz nerjavnega jekla, zaključni kos, rozeta 180 × 180 mm in 202 × 202 mm
kpl.
| FC-Set80-C53x (GAF-K 80/125), 7738112564 | 1 |  |  | 0
9 | Koaksialni dimniški priključni kos, Ø 80/125, Priključni kos - KAS adapter AZB 931, 80/125.
kos
| 7738112714 | 1 |  |  | 0
10 | Koaksialna cev ø 80/125, 1 m
kos/1 m
| 7738112646 | 1 |  |  | 0
11 | Koaksialna cev ø 80/125, 0,5 m
kos/0,5 m
| 7738112645 | 1 |  |  | 0
12 | Koaksialno koleno ø 80/125, 87 st.
kos
| 7738112648 | 1 |  |  | 0
13 | Dimovodna cev ø 80, 1 m.
kos/1m
| 7738112651 | 1 |  |  | 0
14 | Dimovodna cev ø 80, 2 m.
kos/2m
| 7738112652 | 1 |  |  | 0
15 | Dimovodna cev ø 80, 2 m.
kos/2m
| 7738112652 | 1 |  |  | 0
16 | Pločevinasti panelni radiatorji kot npr. Korado Classic ali enakovredno tip K z stranskimi priključki, z čepi, odzračnim ventilom, obešalni material ali konzole za pritrditev, komplet z vsem montažnim in pritrdilnim materialom.
kos
| 600/1000/33 K | 2 |  |  | 0
17 | Radiatorski termostatski ventil, kot npr. Danfoss ali enakovredno, z prednastavljivim pretokom, v kotni ali ravni izvedbi, z montažnim in tesnilnim materialom in nastavitvijo po končani montaži.
kos
| RA-N 15, kotni | 2 |  |  | 0
18 | Radiatorski zaporni ventil kot npr. Danfoss ali enakovredno, na povratku iz radiatorja v kotni ali ravni izvedbi, komplet z montažnim materialom.
kos
| RLV 15 | 2 |  |  | 0
19 | Plinsko polnjena termostatska glava kot npr. Danfoss ali enakovredno z vgrajenim tipalom in zaskočnim priključkom, tip RA 2944, komplet z pritrdilnim in montažnim materialom, varovalkami pred snemanjem, omejitvenimi zatiči in nastavitvijo po končani montaži.
kos
| RA 2944 | 2 |  |  | 0
20 | Kopalniški radiator kot npr. Bial tip Alta ali enakovredno dim. 1694/600, vgrajenim el. grelcem 600 W z regulacijo ELS, 230 V, 50 Hz, IP 44-800 W, z zapornimi ventili, termostatskim kompletom za vodno priključitev, komplet z montažnim in pritrdilnim materialom.
kos
| Alta 1694/600, ELS-600 W | 1 |  |  | 0
21 | Dobava in montaža jeklene ponikljane cevi v palicah kot npr. Viega Prestabo, skupaj z potrebnimi fitingi, spojkami ter materialom za čiščenje in lotanje z obešalnim in pritrdilnim materialom ter dodatkom za razrez.
m
| fi 22x1,5 | 18 |  |  | 0
| fi 18x1,2 | 28 |  |  | 0
| fi 12x1 | 10 |  |  | 0
22 | Avtomatski odzračevalni ventil, komplet z vsem pritrdilnim materialom.
kos
| tip: FLEXVENT 3/8 (DN 10) | 2 |  |  | 0
23 | Polnitev sistema z vodo, tlačni preizkus s hladnim vodnim tlakom 6 bar, poizkusni zagon z nastavitvijo regulacije in armatur, izdelava zapisnika.
| komplet | 1 |  |  | 0
24 | Izdelava različnih odprtin z vrtanjem z kronskim svedrom do premera 28 mm in debeline do 20 cm.
| kos | 8 |  |  | 0
25 | Izdelava različnih odprtin z vrtanjem z kronskim svedrom do premera 132 mm in debeline do 45 cm.
| kos | 1 |  |  | 0
26 | Izdelava različnih utorov, odprtin in ostala gradbena dela v zvezi z priključevanjem posameznih ogreval in razvodov.
| ur | 10 |  |  | 0
27 | Pridobitev dimnikarskega soglasja in predaja investitorju oz. nadzorniku.
| kos | 1 |  |  | 0
28 | Pripravljalna dela, zarisovanje, raznos in zaključna dela, transportni in ostali splošni stroški.
| 4% |  |  |  | 0
| 9.1. OGREVANJE SKUPAJ: |  |  |  | 0
9.2. PREZRAČEVANJE
(Vse postavke vključujejo dobavo in montažo)
| OPIS DELA | KOLIČINA |  | CENA/ENOTO | CENA
1 | Ventilator za odvod zraka kot npr. Helios tip Minivent M1/100 N/C ali enakovredno, komplet z vgrajeno samozaporno protipovratno loputo in timerjem za zakasnitev vklopa in izklopa, kapacitete 65 m3/h pri dp=30 Pa, zaščita IP 45, komplet z montažnim in pritrdilnim materialom.
kos
| M 1/100 N/C | 1 |  |  | 0
2 | Visoko učinkovita decentralizirana in zelo kompaktna prezračevalna enota, ki temelji na principu obračanja zračnega toka z rekuperacijo toplote in funkcijo zvočne izolacije. Lastnosti: •Visokozmogljiv keramični izmenjevalnik toplote z učinkovitostjo do 91% •Akustično in pretočno optimizirana notranja in zunanja mreža •Izredno tiho delovanje 10 - 33 dB(A); Dn,e,w 43 - 64 dB(A); •4 stopnje zmogljivosti od 17 - 46 m³/h* •Premer preboja 162 mm •Pri fini montaži orodje ni potrebno •Opremljen s filtrom za prah G3, ki ga je mogoče zamenjati brez orodja •Opcijski dodatni elementi: oZvočno-izolacijski element – duši dodatno 5dB(A)) oVisoko kakovosten filter G4. oVgradni element Neopor Sestava: • EC ventilator z reverzibilnim delovanjem (ne povzroča vibracij) ter zaščitna rešetka. • Keramični izmenjevalnik toplote s šesterokotno strukturo in s filtrom proti mrčesu. • Zvočno izoliran pokrov za notranjo in zunanjo namestitev z zaščito pred vetrom. • PPS – montažna cev (Ø 160mm) • G3 filter za prah
Tehnični podatki:
Temp. izkoristek 82-87%
Pretok zraka [m³/h]: 17 - 55 m³/h (v paru)
Poraba [W]: 0,8- 4,0 W
Raven zvočnega tlaka [dB(A)]: 10 - 33 dB(A); Dn,e,w 43 - 64 dB(A); (merjeno na razdalji 2m)
Napajanje: 12V
Garancija proizvajalca: 2 leti *ETICS > 80 mm, saj mora biti odprti kanal izoliran za 20 mm. **delujejo v paru
Komplet vsebuje sobni pokrov in zunanji pokrov, funkcionalna enota SmartFan Prio, vgradna cev 500-16 (/fi 160-L=500mm), dušilni element 3K, z krmilno enoto Smartcontrol Wi-fi.
| Ustreza kot npr. Getair tip Smartfan ali enakovredno | kpl
| SmartFan | 1 |  |  | 0
3 | Okrogli prezračevalni kanali: Dobava in montaža spiralno robljenih kanalov iz pocinkane pločevine s fazonskimi kosi po SIST EN 1506, SIST prEN 12237, SIST prEN12236 in DIN 24151, s tesnilnim, spojnim, pritrdilnim in obešalnim materialom.
| kg | 20 |  |  | 0
4 | Dobava in montaža izolacije za kanale iz Armstrong izolacijskih plošč tip Kailflex ST, skupaj z lepilom za izolacijo prezračevalnih kanalov, vzdolžno in prečno lepljena.
| ST-19x99/E | 3 |  |  | 0
5 | Podporni in obešalni material iz konstrukcijskega jekla, pocinkano, v varjeni izvedbi z antikorozijsko zaščito ter končnim emajl lakom, cevne objemke, navojne palice z vijačnim materialom, konzolami, sidri in vložki.
| kg | 3 |  |  | 0
6 | Strešna kapa za izpuh zraka, izdelan iz pocinkane pločevine debeline 0,9 mm kot npr. PICHLER, kompletno z toplotno izoliranim podstavkom, montažnim in kleparskim materialom iz bakra ali pa se obračuna samo priklop na tipsko prezračevalno streho dobavljeno v sklopu strehe.
kos
| DH 100 | 1 |  |  | 0
7 | Izdelava različnih utorov, odprtin z vrtanjem z kronskim svedrom do premera 105 mm in debeline do 400 mm, tesnjenje preboja po vgradnji cevi ter ostala gradbena dela v zvezi z priključevanjem prezračevanja.
kos
| fi 100 | 1 |  |  | 0
| fi 165 | 1 |  |  | 0
8 | Izdelava različnih utorov, odprtin in ostala gradbena dela v zvezi z prezračevanjem.
| ur | 4 |  |  | 0
9 | Pripravljalna dela, zarisovanje, raznos in zaključna dela, transportni in ostali splošni stroški.
| 4% |  |  |  | 0
| 9.2. PREZRAČEVANJE SKUPAJ: |  |  |  | 0
9.3. VODOVOD, KANALIZACIJA
(Vse postavke vključujejo dobavo in montažo)
| OPIS DELA | KOLIČINA |  | CENA/ENOTO | CENA
1 | Dobava in montaža stenskega WC elementa, kot npr. Geberit ali enakovredno, tip Duofix, z vgradnim splakovalnikom, z aktiviranjem spredaj, s Twico dvokoličinsko tehniko, aktivirno tipko Delta 01, komplet z visečo WC školjko bele barve brezroba izvedba kot npr. JIKA tip Mio H8207140000001 ali enakovredno, z WC desko iz duroplasta z počasnim zapiranjem, komplet z vsem montažnim, pritrdilnim in tesnilnim materialom. V postavki upoštevati tudi nosilni element za predstensko ali vgradnjo v mavčno steno. (tip opreme uskladiti z investitorjem in arhitektom).
| komplet | 1 |  |  | 0
2 | Dobava in montaža ščetke z nosilcem za WC za pritrditev na steni, srednjega cenovnega razreda v vrednosti do 40 €, komplet z vsem montažnim in pritrdilnim materialom.
| komplet | 1 |  |  | 0
3 | Držalo za WC papir v roli srednjega cenovnega razreda, z montažnim materialom.
| kos | 1 |  |  | 0
4 | Enoročna mešalna baterija za vgradnjo pri pomivalnem koritu, stoječe izvedbe, vrtljiva, komplet z dvema kotnima ventiloma DN 15 z rozetama, z odtočno prelivno garnituro za korita z sifonom, povezovalnimi cevkami, pritrdilnim in tesnilnim materialom.
ustreza kot npr. Grohe tip Bauloop 31 368 001 ali enakovredno
| komplet 31 368 001 | 1 |  |  | 0
5 | Omarica za umivalnik kot npr.Jika tip Pure ali enakovredno, dva predalnika, z umivalnikom širine 100 cm, z odtočnim ventilom fi 40 in sifonom Jika, s čepom na verižici, komplet z montažnim materialom. (tip opreme uskladiti z investitorjem in arhitektom).
kos
| komplet | 1 |  |  | 0
6 | Omarica z ogledalom kot npr. Jika tip Lira ali enakovredno dim. 600x800x132, z zadnjim prostorom za shranjevanje in odprto polico, komplet z montažnim in pritrdilnim materialom. (tip opreme uskladiti z investitorjem in arhitektom).
| kos | 1 |  |  | 0
7 | Omarica za umivalnik kot npr.Jika tip Pure ali enakovredno, dva predalnika, z umivalnikom širine 100 cm, z odtočnim ventilom fi 40 in sifonom Jika, s čepom na verižici, komplet z montažnim materialom. (tip opreme uskladiti z investitorjem in arhitektom).
kos
| komplet | 1 |  |  | 0
8 | Enoročna mešalna baterija za vgradnjo pri umivalniku, stoječe izvedbe, komplet z dvema kotnima ventiloma DN 15 z rozetama, z odtočno prelivno garnituro za umivalnik, povezovalnimi cevkami, pritrdilnim in tesnilnim materialom.
ustreza kot npr. Grohe tip Eurosmart 23 976 003, M size ali enakovredno
| komplet 23 976 003 | 1 |  |  | 0
9 | Enoročna mešalna baterija za tuš kot npr. Grohe tip Eurosmart ali enakovredno art. 33 555 003, vgrajen nepovratni ventil za tuš, S-priključki, kovinske stenske rozete, zaščita proti povratnemu toku, z podometnima ventiloma DN 15 z rozetama, tesnilni in pritrdilni material.
| kos | 1 |  |  | 0
10 | Set za tuš kot npr. Grohe ali enakovredno tip Tempesta 110, ki vsebuje ročna prha - set, velikost tuš glave fi 110 mm, 2 funkcije pršenja, v kompletu je drog za tuš dolžine 0,90 m, cev Relexaflex dolžine 1,75 m, in montažni in pritrdilni material.
| 26 163 003 | 1 |  |  | 0
11 | Tuš kad iz sanitarnega akrila kot npr. Kolpasan tip Flamenco ali enakovredno, z odtokom fi50, z robom 25 mm, ter možnostjo vgradnje na tla ali z nivojem tal, z protismradno zaporo z sifonom, podpornimi nogicami, montažnim in tesnilnim materialom.
kos
| dim. 900x800 | 1 |  |  | 0
12 | Tuš kabina kot npr. Kolpasan tip Polaris D+W ali enakovredno, snemljivimi vratnimi krili na krogličnih ležajih, višine 200 cm, z kaljenim prozornim steklom, z kompaktnim okovjem, magnetno tesnjenje, prilagodljivost glede na obliko kadi, montažni in pritrdilni material. Dimenzija kadi 80x90 cm. Pred naročilom preveriti stran ter smer odpiranja vrat.
kos
| Polaris D+W | 1 |  |  | 0
13 | Suhomontažni set za montažo sanitarnih elementov v mavčno steno oz suhomontažno vgradnjo, tip LIV, komplet z montažnim materialom.
kos
| LIV-fix umivalnik univerzalni | 1 |  |  | 0
14 | Dobava in montaža večplastne Uponor PE-RT cevi UNIPIPE Plus v kolutu, za max. trajni tlak 10 bar pri trajni obremenitvi 70 st.C in za maks. temp. 95 st.C., predizolirana z izolacijo debeline 10 mm (lambda 0,035 W/mK) S 10 WLS 035, z čvrsto zunanjo folijo, z vsemi fitingi za spajanje in priključitve, pritrdilni in tesnilni material.
m
| fi 20x2,25 | 40 |  |  | 0
| fi 25x2,50 | 20 |  |  | 0
15 | PF spojka zunanji navoj.
kos
| 20x1/2" | 15 |  |  | 0
| 25x3/4" | 4 |  |  | 0
16 | Enojni baterijski priključek.
kos
| 20x1/2" | 16 |  |  | 0
17 | Uponor montažna plošča za montažo enojnih in dvojnih baterijskih priključkov, izdelana iz galvansko zaščitenega jekla.
| kos | 6 |  |  | 0
18 | Plastični čep izdelan iz plastike, 1/2" zunanji navoj z tesnilom, v rdeči ali modri barvi.
kos
| čep 1/2 ZN | 20 |  |  | 0
19 | Dobava in montaža zvočno izolativnih odtočnih cevi Valsir Triplus, (dušenja zvoka: pri pretoku 2 l/s je raven glasnosti 12 dB(A)), visoka odpornost na udarce, obročna trdnost >4 kN/m2 in kemijska sredstva pri visokih temperaturah, izdelane iz PP, z vsemi fazonskimi komadi, tesnili in obešalnim materialom, s spajanjem na način, kot ga določa proizvajalec, v sestavi:
| - cev | m
| fi 50 | 15 |  |  | 0
| fi 110 | 2 |  |  | 0
20 | Zaprti tlačni električni grelnik vode izdelan iz jeklene pločevine, protikorozijsko zaščitena z emajlom in Mg zaščitno anodo, kapacitete 80 litrov/2,0 kW/230 V, za montažo na steno, komplet z fleksibilnimi povezavami, varnostnim ventilom, montažnim in tesnilnim materialom.
| Ustreza proizvod kot npr: Ariston tip Lydos Eco 80V ali enakovredno | kos
| Lydos Eco 80V | 1 |  |  | 0
21 | Krogelna pipa, komplet z vsem tesnilnim in montažnim materialom.
kos
| DN15 | 1 |  |  | 0
| DN20 | 1 |  |  | 0
22 | Horizontalni talni odtok DN50 s tesnilno prirobnico Hutterer tip HL 300, sifonskim vložkom z zaporo povratnega toka, stranskim dotokom DN40/50, skrajšljivim okvirnim nastavkom 14-74mm/ 147x147 mm in nerjavečo jekleno rešetko 140x140 mm. Vgradna zaščita je zajeta z dobavo.
| kos | 1 |  |  | 0
23 | Sifon za pralni stroj, podometne izvedbe, komplet z montažnim in tesnilnim materialom.
| komplet | 1 |  |  | 0
24 | Krogelna pipa DN 15, komplet z nastavkom za pritrditev gumi cevi, komplet z vsem tesnilnim in montažnim materialom.
kos
| komplet | 2 |  |  | 0
25 | Izdelava različnih odprtin z vrtanjem z kronskim svedrom do debeline do 40 cm.
kos
| do fi 10 cm | 10 |  |  | 0
26 | Izdelava utorov z štemanjem in dolbljenjem za polaganje inštalacij vodovoda in kanalizacije v steni, talne plošče širine do 10 cm.
| ur | 20 |  |  | 0
27 | Izvedba priklopa na vodovod v omarici z zapornim ventilom na hodniku, komplet z fazonskimi kosi in montažnim materialom.
| komplet | 1 |  |  | 0
28 | Izpiranje sistema, tlačni preizkus cevne mreže z izdelavo zapisnika o preizkusu.
| komplet | 1 |  |  | 0
29 | Izvedba kloriranja omrežja z pridobitvijo certifikata o ustreznosti pitne vode.
| komplet | 1 |  |  | 0
30 | Pripravljalna dela, zarisovanje, raznos in zaključna dela, transportni in ostali splošni stroški.
| 4% |  |  |  | 0
| 9.3. VODOVOD, KANALIZACIJA SKUPAJ: |  |  |  | 0
9.4. PLIN-notranji razvod
(Vse postavke vključujejo dobavo in montažo)
| OPIS DELA | KOLIČINA |  | CENA/ENOTO | CENA
- Ves dobavljen material / cevi / armature... morajo imeti ustrezne certifikate / ateste po SIST / EN / DVGW / DVFG merodajne za uporabo zemeljskega plina.
- Plinske napeljave lahko izvajajo samo instalacijska podjetja in obrtniki, ki so za to dejavnost registrirani in usposobljeni, ter razpolagajo s potrebnim strokovnim kadrom.
1 | Dobava in montaža atestirane INOX cevi kot npr. VIEGA SANPRES INOX G, komplet z zatisnimi INOX G fitingi, pritrdilni in montažni material.
m
| fi 22x1,2 | 10 |  |  | 0
2 | Lok-dvojni 90 st. SANPRESS INOX G.
kos
| fi 22 | 12 |  |  | 0
3 | Prehodni kos SANPRESS INOX G.
kos
| fi 22-3/4" | 2 |  |  | 0
4 | Reducirni kos Sanpress inox G.
kos
| DN 25/20 | 2 |  |  | 0
| DN 20/15 | 2 |  |  | 0
5 | Plinska zaporna krogelna pipa s termičnim varovalom kot npr. Kromschröder, navojne izvedbe DN 05, montažni material.
| DN20 | 1 |  |  | 0
6 | Krogelna pipa kot npr. Kovina, komplet z montažnim materialom.
kos
| DN 20 PN1 | 1 |  |  | 0
7 | Prehod delovne cevi skozi steno v zaščitni cevi (dimenzije po normativih), tesnjeno z trajno elastičnim kitom L = 20 - 70 mm.
kos
| DN 20 | 2 |  |  | 0
8 | Mehovni plinomer tip Elster G4 z holandcem, in montažnim materialom. Plinomer dobavi koncesionar, obračuna se samo vgradnja.
kos
| tip Elster G4 ( Qmax = 6 m3/h) DN20 | 1 |  |  | 0
9 | Holandec.
kos
| DN20 | 2 |  |  | 0
10 | Izvedba trdnostnih in tesnostnih preizkusov na srednjetlačnem in nizkotlačnem delu plinske napeljave po SIST EN12327:2000, delovnimi zvezki DVGW G459/1 tč.5 in DVGW G 469, z zapisniki o opravljenih preizkusih.
| komplet | 1 |  |  | 0
11 | Izdelava in montaža podpor in cevnih obešal za cevovode izdelanih iz cevnih objemk kot npr. Hilti ali enakovredno, montažni material.
| kg | 4 |  |  | 0
12 | Spuščanje plina v instalacijo in odzračevanje - izdelano skladno z zahtevami projektne dokumentacije in distributerja.
| komplet | 1 |  |  | 0
13 | Dobava in namestitev rumenih identifikacijskih oznak za vidno vodene cevi iz nerjavnega jekla (inox). Označevanje se izvede z nalepkami z napisom 'PLIN' in puščico smeri pretoka na vseh vidnih mestih, predvsem ob zapornih ventilih in prehodih skozi konstrukcije, skladno s predpisom DVGW-TRGI 2008 (G 600), točka 5.3.4
| komplet | 1 |  |  | 0
14 | Dobava in montaža regulatorja tlaka kot npr. Actaris tip SERUS z navojnim priključkoma, tlačne stopnje PN 0,1 (PN 0,2), vstopni tlak pa+4 do 100 (200) mbar, izstopni tlak 20,0 do 33 mbar skupaj z tesnilnim in povezovalnim materialom. Q=10,63 m3/h
kos
| SERUS DN 20 | 1 |  |  | 0
15 | Varovalo pretoka plina GS 2,5, montažni material.
kos
| GS 2,5 | 1 |  |  | 0
16 | Izdelava različnih utorov, odprtin z vrtanjem z kronskim svedrom do premera 50 mm in debeline do 150 mm ostala gradbena dela v zvezi z priključevanjem posameznih razvodov plina.
| kos | 2 |  |  | 0
17 | Izdelava PZI načrta za notranji razvod plina, v primeru zahteve koncesioanrja plina.
| kos | 1 |  |  | 0
18 | Pripravljalna in zaključna dela, zarisovanje, čiščenje notranjosti cevi, spuščanje plina do plinskih trošil, preizkus na nepropustnost (milnica), transportni in ostali splošni stroški.
| 4% |  |  |  | 0
| 9.4. PLIN-notranji razvod SKUPAJ: |  |  |  | 0
STROJNE INŠTALACIJE IN OPREMA
SKUPNA REKAPITULACIJA
Objekt: Stanovanje CBM 107-N2
| 9.1 | OGREVANJE |  |  | 0
| 9.2 | PREZRAČEVANJE |  |  | 0
| 9.3 | VODODOD, KANALIZACIJA |  |  | 0
| 9.4 | NOTRANJI RAZVOD PLINA |  |  | 0
|  | SKUPAJ (9.1 - 9.4) : |  |  | 0
- | Vse naprave in elementi v popisu materiala in del so nevedeni samo primeroma (kot npr.) zaradi določitve kvalitete.
- | S privolitvijo investitorja se lahko vse naprave nadomesti z nadomestnimi, ki morajo imeti enako ali boljšo kvaliteto
- | Vse naprave in elemente se mora dobaviti z vsemi ustreznimi in veljavnimi certifikati, atesti, garancijami, navodili za obratovanje in
obratovanje, vzdrževanje in servisiranje ter funkcionalno shemo izvedenega stanja
- | Pri vseh napravah je potrebno upoštevati stroške vseh pripravljalnih un zaključnih del, (vključno z usklajevanjem z ostalimi izvajalci
na objektu) ter vse transportne, zavarovalne in ostale splošne stroške.
- | Pri oddaji ponudbe naročniku je izvajalec je dolžan sam preveriti zmnožke in seštevke ter prenose le teh v rekapitulacijo
- | V ceni vsakih posameznih del je po potrebi zajeti vse delovne in pomožne odre kot tudi čiščenje vseh elementov po končanih delih
|  |  |  | SKUPAJ: | 0
INSTALACIJSKA DELA SKUPAJ: |  |  |  | SKUPAJ: | 0
SKUPAJ brez DDV : |  |  |  |  | 0

## ENOTA N3
PROJEKTANTSKI POPIS - ENOTA N3 (nadstropje)
0. | PRIPRAVLJALNA DELA
| OPIS: | ENOTA: | KOLIČINA: | CENA NA ENOTO: | SKUPAJ:
0.1 | Zaščita prostorov v območju prenove pred pričetkom del, ter čiščenje vseh površin po končanih sanacijskih delih. Zajete površine v območju izvedbe del v prostorih enote N1. | m2 | 32 |  | 0
0.2 | Demontaža in odstranitev notranje pohištvene opreme, inštalacij, ter ostalih raznih manjših PVC, kovinskih, steklenih ali lesenih elementov v notranjosti objekta, kot npr. sanitarna oprema, razna, držala, nosilci, evtl pohištveni elementi, nadometne inštalacije, stikala, luči, ... V obstoječem stanju je v objektu ostalo veliko dotrajane, uničene ali vgrajene pohištvene opreme, razbitega stekla in delov pohištva. Odstraniti je potrebno dotrajano opremo in izprazniti vse prostore na območju obnove objekta. OPOMBA: - Predvidena je odstranitev celotne opreme obstoječih sanitarij in ostalih prostorov vključno z odvozom v trajno deponijo odpadkov! V količini je zajeta je celotna površina "mokrih in suhih" prostorov ki so predvideni za prenovo), obračun po dejanski količini izvedenih del. | m2 | 31 |  | 0
|  |  |  | SKUPAJ: | 0
1. | RUŠITVENA DELA
| OPIS: | ENOTA: | KOLIČINA: | CENA NA ENOTO: | SKUPAJ:
1.1 | Demontaža obstoječih oken, komplet z okvirji, policami in evtl. senčili. | kpl | 3 |  | 0
1.2 | Demontaža notranjih vrat, komplet s podbojem in evtl. nadsvetlobo. | kpl | 4 |  | 0
1.3 | Odstranjevanje talnih lesenih oblog, komplet z obstoječo podkonstrukcijo montažnih tlakov oziroma "suhega estriha", z vso podkonstrukcijo, izolacijskim materialom, evtl. nasutjem,..., deb. do 15 cm, do desk lesene etažne nosilne konstrukcije . V postavki upoštevan iznos iz stanovanja in odvoz na deponijo. | m2 | 31 |  | 0
1.4 | Rušenje opečnih sten deb. 25-35 cm, vključno z ometi, evtl. stenskimi oblogami, inštalacijami,... V postavki upoštevan iznos iz stanovanja in odvoz na deponijo. | m3 | 1 |  | 0
1.5 | Rušenje tankih opečnih oziroma montažnih sten deb. 5-10 cm, vključno, evtl. stenskimi oblogami, inštalacijami,... V postavki upoštevan iznos iz stanovanja in odvoz na deponijo. | m2 | 15 |  | 0
1.6 | Demontaža vodovodne in kanalizacijske inštalacije. | kpl | 1 |  | 0
1.7 | Demontaža električene inštalacije kompletno z elektro omarico. | kpl | 1 |  | 0
|  |  |  | SKUPAJ: | 0
2. | ZIDARSKA DELA
| OPIS: | ENOTA: | KOLIČINA: | CENA NA ENOTO: | SKUPAJ:
2.1 | obloga dimovodne cevi plinskih peči skozi podstrešje: • V območju prehoda dimovodne cevi plinske kondenzacijske peči skozi podstrešni prostor se izvede požarna obloga iz negorljivih materialov. Obloga se izvede iz kovinske podkonstrukcije, obložene z dvoslojno oblogo iz požarno odpornih mavčno-kartonskih plošč tipa DF po EN 520 (npr. Knauf Fireboard ali enakovredno), z vmesno polnitvijo iz negorljive kamene mineralne volne razreda reakcije na ogenj A1 (npr. Knauf Insulation TP 115 ali enakovredno). OPOMBA: Natančna izvedba, potrebni odmiki od gorljivih materialov ter požarna odpornost sistema morajo biti skladni z navodili proizvajalca izbranega dimovodnega sistema in zahtevami elaborata požarne varnosti oz. v minimalnem odmiku 10cm od lesene konstrukcije. Sestava NS8. | kpl | 1 |  | 0
2.2 | Izdelava novega ometa na mestu rušitvenih del obstoječih notranjih sten, ter v območju novih pozidav v območju prenove. Količina je ocenjena in jo je potrebno prilagoditi glede na dejanske potrebe na licu mesta! | m2 | 5 |  | 0
2.4 | Vzidava in obzidava tuš kabine/kopalne kadi. | kpl | 1 |  | 0
2.5 | Izdelava dobava in vgradnja kompletne sestave estriha s spodnjimi izolacijskimi sloji v sanitarijah, MB20, vključno s stiropornm trakom ob stenah in izvedbo padcev proti talnem sifonu. Sestava: - PE folija 0,20 mm kot ločilni sloj na deske obstoječe medetažne konstrukcije - Toplotna izolacija de. 2 cm – λ max [W/mK]: 0,039, tlačna trdnost 100 kPa (10% def.) polistirenske plošče (kot npr. EPS 100 Fragmat) - Zvočna izolacija - elastificirane EPS plošče deb. 2 cm + v kombinaciji z robnim trakom 10-12mm, standard SIST EN 13163, za obremenitve do 650 kg/m - kot npr. EPS SILENT T650 Fragmat - PE folija 0,20 mm kot ločilni sloj - Cementni estrih deb. 5 cm (mikroarmiarni) - trdnosti C 16/20 Opomba: Med izvedbo toplotne izolacije je potrebno območja instalacijskih vodov ustrezno zapolniti in izravnati do ravnine za polaganje naslednjega sloja izolacije. Zapolnitev se lahko izvede z EPS granulatom oziroma lahkim izolacijskim nasipom, termoizolacijskim ometom (kot npr. Baumit ThermoPutz), nizkoekspanzijsko PU peno za lokalna zapolnjevanja ali drugo tehnično enakovredno rešitvijo. Izvedba mora zagotoviti ravno, stabilno in enakomerno podprto podlago za polaganje nadaljnjih slojev tlaka ter preprečevati posedanje in nastanek toplotnih mostov. Kopalnice, utility (sestava T3). | m2 | 4.5 |  | 0
2.6 | Dobava in vgradnja novih talnih slojev "suhega estriha" po sestavi "T2", na leseni medetažni konstrukciji v območju prenove: - Akustični ločilni trak pod morali iz elastomernega materiala v širini morala (kot npr. Regupol 3912 ali Sylomer SR11), deb. 6 mm. - Lesena podkonstrukcija iz skobljanih lesenih moralov 60/80 mm, položena na elastične akustične podložne trakove + vmesna toplotna in zvočna izolacija med morali iz kamene mineralne volne (λ ≤ 0,038 W/mK, gostote min. 35 kg/m³, Upornost zračnemu toku AF ≥ 5 kPa.s/m2 kot npr. Knauf Insulation NaturBoard FIT ali enakovredno). - Suhi plavajoči estrih iz 2 × 12 mm OSB3 plošč, na pero in utor (glej navodilo za izvedbo v dveh slojih s prekrivanjem stikov; drugi sloj položen pravokotno na prvega; odmik od sten min. 15 mm; obodni zvočnoizolacijski trak iz ekspandiranega polietilena deb. 15 mm). Sestava T2. | m2 | 27.2 |  | 0
2.7 | Dobava in vgradnja suhomontažnih mavčnih oblog na vse notranje opečne stenske površine v območju prenove. Zaradi izvedbe novih utorov za inštalacije in ostalih posegov v obstoječih stenah je predvideno da se bo vse stare stene obložilo / lepilo s knauf MK ploščami deb. 12,5 mm, lepljene z namenskim lepilom za mavčne plošče (kot npr. Knauf Perlfix ali enakovredno) neposredno na stene, brez alu podkonstrukcije; kompletno s kitanjem in bandažiranjem stikov. OPOMBA: V sanitarijah uporabiti VLAGOODPORNE plošče! Sestava Z1. | m2 | 62 |  | 0
2.9 | Dobava in montaža predelnih montažnih mavčno kartonskih sten, kot enojna stena na kovinski podkonstrukciji pravilno in strokovno izvedena, vključno s fugiranjem stikov. Debelina stene: 162,5 mm Podkonstrukcija: pocinkani kovinski C profili 50+50 mm + vmesna MK plošča deb. 12,5 mm, z uporabo tesnilnega traku. Razmak vertikalnih CW profilov 625 mm, debeline pločevine 0,6 mm Izolacija: mineralna volna min. deb. 2x 50 mm Obloga: na obeh straneh 2 x 12,5 mm mavčno kartonska plošča (Vlagoodporne obloge v sanitarijah so zajete kot DODATEK v ločeni postavki) Fugiranje: fugirna masa in ojačitveni bandažni trak. Sestava NS1 | m2 | 7.5 |  | 0
2.8 | Dobava in montaža predelnih montažnih mavčno kartonskih sten, kot enojna stena na kovinski podkonstrukciji pravilno in strokovno izvedena, vključno s fugiranjem stikov. Debelina stene: 150 mm Podkonstrukcija: pocinkani kovinski C profili 50+50 mm, z uporabo tesnilnega traku. Razmak vertikalnih CW profilov 625 mm, debeline pločevine 0,6 mm Izolacija: mineralna volna min. deb. 2x 50 mm Obloga: na obeh straneh 2 x 12,5 mm mavčno kartonska plošča (Vlagoodporne obloge v sanitarijah so zajete kot DODATEK v ločeni postavki) Fugiranje: fugirna masa in ojačitveni bandažni trak. Sestava NS2 | m2 | 11.5 |  | 0
2.10 | Dobava in montaža predelnih montažnih mavčno kartonskih sten, kot enojna stena na kovinski podkonstrukciji pravilno in strokovno izvedena, vključno s fugiranjem stikov. Debelina stene: 100 mm Podkonstrukcija: pocinkani kovinski C profili 50 mm, z uporabo tesnilnega traku. Razmak vertikalnih CW profilov 625 mm, debeline pločevine 0,6 mm Izolacija: mineralna volna min. deb. 50 mm Obloga: na obeh straneh 2 x 12,5 mm mavčno kartonska plošča (Vlagoodporne obloge v sanitarijah so zajete kot DODATEK v ločeni postavki) Fugiranje: fugirna masa in ojačitveni bandažni trak. Sestava NS3 | m2 | 4.8 |  | 0
2.9 | Dobava in izvedba inštalacijskih sanitarnih sten deb. 7,5-20 cm, z mavčno kartonskimi ploščami deb. 2 x 12,5 mm (vodoodporna RBI plošča), kovinska pocinkana konstrukcija 50 mm. Zračni prostor 3-16 cm Fugiranje: fugirna masa in ojačitveni bandažni trak. * Zajeta je stena po celotni medetažni višini prostora. Kopalnice, sestava NS5 | m2 | 3.6 |  | 0
2.10 | Dobava in montaža enostranske mavčno kartonske stenske obloge, na kovinski podkonstrukciji, pravilno in strokovno izvedena, vključno s fugiranjem stikov. Debelina stene: 75 mm Podkonstrukcija: pocinkani kovinski profili C 50 mm, z uporabo tesnilnega traku. Razmak vertikalnih CW profilov 625 mm, debeline pločevine 0,6 mm Izolacija: Mineralna volna deb. 5 cm Obloga: na eni strani 2 x 12,5 mm mavčno kartonska plošča (Vlagoodporne obloge v sanitarijah so zajete kot DODATEK v ločeni postavki) Fugiranje: fugirna masa in ojačitveni bandažni trak. Sestava NS6 | m2 | 0.5 |  | 0
2.11 | Doplačilo za izvedbo ojačitvenega UA vratnega profila. Zajeta so vsa notranja vrata v suhomontažnih stenah. | m1 | 13 |  | 0
2.12 | Doplačilo za izvedbo vodoodpornih RBI mavčno-kartonskih plošč, na suhomontažnih stenah v mokrih prostorih objekta. Zajeta je stenska površina v mokrih prostorih po celotni medetažni višini. OPOMBA: - Zajeta je skupna stenska površina (dvojne mavčne obloge na vsaki strani stene), ki je predvidena za oblaganje z vodoodpornimi ploščami. S projektantom je potrebno uskladiti, ali se vgradi samo en sloj vodoodpornih plošč, ali 2. - Inštalacijske sanitarne stene so upoštevane v ločeni postavki! Mavčne stenske obloge v mokrih prostorih. | m2 | 15 |  | 0
2.13 | Doplačilo za izvedbo ojačitev je za montažo plinske peči ali za TV ali za kuhinjske elemente, potrebno izvesti OSB ojačitve v suhomontažni konstrukciji – TV stanovanje prostor N3_02. | kpl | 1 |  | 0
2.14 | Izdelava, dobava in vgradnja suhomontažnih spuščenih stropov, v Knauf izvedbi, kompletno z podkonstrukcijo de. 5 cm, TI iz mineralne volne (KI Akustik board de. 5 cm), parno zaporo, kitanjem in bandažiranjem. V ceni upoštevati vse izreze odprtin za svetila, evtl. revizijske odprrtine, zračnike, senzorje, itd. Sestava T7. | m2 | 33.7 |  | 0
2.15 | Dolbljenje oz izsekovanje utorov in izvedba prebojev za razvode strojnih in elektro inštalacij, vključno s kasnejšim krpanjem in glajenjem utorov oz. tesnjenjem prebojev v opečnih in suhomontažnih stenah, ter betonskih konstrukcijah. V c.e.m. predvideti delo in material. Količina je ocenjena, obračun po dejanski količini izvedenih del! | ur | 30 |  | 0
2.16 | Razna manjša zidarska dela, ki se lahko pojavijo v času gradnje, zidarska obdelava površin, ter pomoč obrtnikom. Količina ur in materiala je ocenjena, obračun po dejanski količini izvedenih del! | ur | 30 |  | 0
|  |  |  | SKUPAJ: | 0
3. | KANALIZACIJSKA DELA
| OPIS: | ENOTA: | KOLIČINA: | CENA NA ENOTO: | SKUPAJ:
3.1 | Izdelava novega kanalizacijskega priključka na glavno vertikalo objekta. | kpl | 1 |  | 0
3.2 | Vgradnja talnega PVC sifona komplet s priključki ter inox rešetko. | kpl | 2 |  | 0
|  |  |  | SKUPAJ: | 0
GRADBENA DELA SKUPAJ: |  |  |  | SKUPAJ: | 0
4. | TLAKARSKA DELA
| OPIS: | ENOTA: | KOLIČINA: | CENA NA ENOTO: | SKUPAJ:
1. Nanos disperzijskega predpremaza kot npr. Sika KH Fix, izravnava podlage z cement polimerno izravnalno maso kot npr. Sika ZM (zahteva DIN EN 13813 C30/F6; tlačna trdnost min. 30N/mm2, upogibna trdnost min. 6N/mm2 ) povprečne debeline 2,0mm:
2.Dobava visokokvalitetne vinilne heterogene talne obloge kot npr. Gerflor Creation 55; skupna debelina EN 428 2,5mm, debelina obrabnega sloja EN 429 0,55mm, skupna teža EN 430 3850gr/m2, klasifikacija EN 685 33-42, ognjevarnost EN 13 501-1 Bfl-s1, antistatičnost EN 1815 < 2kV, zdrsnost DIN 51 130 R10, odpornost površine EN 660.1 ≤ 0,08mm - razred T, primerna za zelo prehodna območja, dimenzijska stabilnost EN434 ≤ 0,1mm, termična prevodnost EN 15 524 0,25W/(m.K), barvna obstojnost ≥ 6, zdrsnost DS, primeren za talno gretje, odpornost na kemikalije dobra, PUR+Matt zaščitna površinska obdelava ( dodatno premazovanje v eksploataciji ni potrebno), 100% recycable: - OBVEZNA PRILOGA SO CERTIFIKATI, ki se nanašajo na kakovost zraka, recikliranje in okoljske standarde!
3.Brušenje in sesanje položene izravnalne mase, montaža PVC talne obloge z lepljenjem na podlago po celotni površini s kvalitetnim vodno disperzijskim lepilom kot npr. Sika Durocoll. 4.Dobava in montaža stenskih letev kot npr. Döllken Cubu Flex Life, 6 cm (250 cm), ali tovarniških pripadajočih letev višine 6cm:
4.1 | Dobava in polaganje finalnega tlaka (PVC) vinil, vključno s prioipravo podlage skladno z navodili proizvajalca tlakov. Predvidena je talna obloga iz LVT plošč deb. 5 mm (vinilna talna obloga v ploščah) kot npr. Gerflor Creation 55, dekor Tamo Cream 1598, lepljena na pripravljeno podlago. Sestava T2. | m2 | 27.2 |  | 0
4.2 | Dobava in postavitev zaključnih stenskih letev iste serije kot je zaključna obloga-vinil. Predvidena je obdelava z okrasnimi zaključnimi letvami, ter dobavo in vgradnjo ločilnih profilov med različnimi vrstami tlaka, pokrivne, obrobne profile, pragove, itd...., s potrebnim kitanjem stika med tlakom v prostorih. | tm | 30 |  | 0
|  |  |  | SKUPAJ: | 0
5. | KERAMIČARSKA DELA
| OPIS: | ENOTA: | KOLIČINA: | CENA NA ENOTO: | SKUPAJ:
5.1 | Izdelava talne hidroizolacije v sanitarijah, pred polaganjem talne keramike. Na zaglajene estrihe se izvede hidroizolacijski sloj (kot npr. MAPELASTIC) izveden z dvokomponentnimi fleksibilnimi vodotesnimi masami v dveh slojih po 1-2 mm, v prvi sloj vtisniti plastificirano armirno mrežico, mrežica se prekrije z drugim lepilnim slojem. Predhodno je površine potrebno obdelati z osnovnim impregnacijskim premazom. V količini zajet zaključek na stene v višini 20 cm. Talne površine prostorov sanitarij z utilityjem (sestava T3) | m2 | 6 |  | 0
5.2 | OPCIJA: Izdelava stenske hidroizolacije v sanitarijah pred polaganjem stenske keramike. Na suhomontažne stenske obloge se izvede hidroizolacijski sloj (kot npr. MAPELASTIC) izveden z dvokomponentnimi fleksibilnimi vodotesnimi masami v dveh slojih po 1-2 mm, v prvi sloj vtisniti plastificirano armirno mrežico, mrežica se prekrije z drugim lepilnim slojem. Predhodno je površine potrebno obdelati z osnovnim impregnacijskim premazom. | m2 | 15.5 |  | 0
5.3 | Dobava in oblaganje zidov s stenskimi keramičnimi ploščicami, srednjega cenovnega razreda,1. razred, barva in dimenzija ploščic po izboru projektanta ali investitorja. *Glazirane keramične stenske ploščice bele barve, sijajna površina, dim. približno 6/25 cm, kot npr. Tribeca Gypsum White ali enakovredno. Fugirna masa v skladu z EN 13 888. Stiki pri umivalnikih, WC kotličkih ipd. se obdelajo s silikonom. Vertikalni stiki sten v mokrih prostorih, se v celotni dolžini izvedejo kot vodotesni s trakom (MAPEBAND ali podobno). | m2 | 15.5 |  | 0
5.4 | Dobava in polaganje talnih nedrsečih keramičnih ploščic v mokrih prostorih, srednjega cenovnega razreda, 1. razred, na cement-akrilno lepilo, barva in dimenzija ploščic po izboru projektanta ali investitorja. * Keramične gres ploščice I. kakovosti, mat, bež odtenka, dim. približno 30/60 cm, protizdrsnost min. R10, kot npr. Pamesa Trieste Crema ali enakovredno. Vzorec ploščice dostavi izvajalec in potrdi investitor. Fugirna masa mora biti odporna na vlago in v skladu s standardom EN 13 888, barva po izboru investitorja. Postavka vključuje izvedbo z zaokroženih alu profilom na stiku tla - stena, vgradnja letve v isti ravnini kot keramika. Sanitarije in utility (sestava T3). | m2 | 4.5 |  | 0
5.5 | Dobava in oblaganje sten kuhinjskega pasu, v širini 60 cm. V kuhinji se za zaščito stene uporabi keramično oblogo (nad delovnim pultom), barve in dimenzij po izboru projektanta ali investitorja. Barva se določi glede na izbor kuhinje. | m2 | 2.5 |  | 0
|  |  |  | SKUPAJ: | 0
6. | SLIKOPLESKARSKA DELA
| OPIS: | ENOTA: | KOLIČINA: | CENA NA ENOTO: | SKUPAJ:
6.1 | 2x slikanje mavčnih STEN in STENSKIH OBLOG s poldisperzijsko barvo, s predhodnim kitanjem s trajno elastičnim kitom. Površina mora biti ravna, gladka in enakomerno pobarvana. Barva po izboru investitorja ali arhitekta. | m2 | 78 |  | 0
6.2 | 2x slikanje mavčnih STEN in STENSKIH OBLOG s pralno MAT LATEKS barvo v sanitarijah, s predhodnim kitanjem s trajno elastičnim kitom. Površina mora biti ravna, gladka in enakomerno pobarvana. Barva po izboru investitorja ali arhitekta. | m2 | 9.5 |  | 0
6.3 | 2x slikanje mavčnega STROPA s poldisperzijsko barvo, s predhodnim kitanjem s trajno elastičnim kitom. Površina mora biti ravna, gladka in enakomerno pobarvana. Barva po izboru investitorja. | m2 | 31.7 |  | 0
|  |  |  | SKUPAJ: | 0
7. | MIZARSKA in KLJUČAVNIČARSKA DELA
| OPIS: | ENOTA: | KOLIČINA: | CENA NA ENOTO: | SKUPAJ:
STAVBNO POHIŠTVO SPLOŠNI OPIS: O – OKNA IN BALKONSKA VRATA – PVC Toplotna prehodnost Uw do max [W/m²K]: 0,90 OPIS OKEN IN BALKONSKIH VRAT Okna in balkonska vrata so izdelana iz večkomornih PVC profilov bele barve, z vgrajenimi jeklenimi ojačitvami in troslojno zasteklitvijo. Toplotna prehodnost stekla Ug max. = 0,60 W/m²K, skupna top-lotna prehodnost okna oziroma balkonskih vrat Uw max. = 0,90 W/m²K. Odpiranje oken je prilagojeno funkcionalnim zahtevam posameznega prostora; enokrilna okna ima-jo kombinirano odpiranje in nagib (kip). Balkonska vrata se izvedejo kot klasična enokrilna ali dvokrilna balkonska vrata, skladno z načrti in izbranim sistemom proizvajalca. Zasteklitev se izvede iz izolacijskega troslojnega stekla. Na mestih, kjer to zahtevajo veljavni predpisi ali zasnova objekta, se uporabi varnostno steklo. Za doseganje zahtevane ravni hrupa znotraj objekta mora celoten sistem zunanjega stavbnega pohištva dosegati zvočno izolirnost najmanj Rw + Ctr = 30 dB. Barva PVC profilov: bela. Zunanje police, kjer so potrebne, se izvedejo iz barvane ALU pločevine v barvi okenskih okvirjev. Notranje police se izvedejo iz umetnega kamna, kompaktne plošče ali drugega primerljivega tra-jnega materiala.
SENČILA Na vseh oknih in balkonskih vratih se predvidijo zunanje PVC ali ALU rolete z vodili, bele barve oziroma v barvi okenskih okvirjev. Upravljanje rolet je ročno. OKOVJE Vsa okna in balkonska vrata so opremljena s standardnim okovjem proizvajalca ter tipskimi kljukami v mat aluminijasti oziroma nerjavni izvedbi. MONTAŽA Okna in balkonska vrata se vgradijo skladno z navodili proizvajalca, pri čemer je potrebno zagotoviti ustrezno pritrditev, tesnjenje in toplotno izolativnost stikov med stavbnim pohištvom in konstrukci-jo objekta. OPOMBE V katalogu je prikazan pogled na okna z zunanje strani. Pred izvedbo je potrebno preveriti smeri odpiranja ter uskladiti vse dimenzije z dejanskim stanjem na objektu.
7.1 | Dobava in vgradnja PVC okna, s policami in senčili, dim. 114/140 cm (poz. O4). | kpl | 3 |  | 0
VS – VHODNA VRATA V STANOVANJA Požarna odpornost: EI30 Zvočna izolirnost: Rw + Ctr min. 30 dB Vhodna vrata v stanovanja se izvedejo kot požarno odporna vrata razreda EI30, skladno z veljavnimi predpisi. Vratno krilo je polno, gladko, obojestransko finalno obdelano. Vrata so opremljena s cilindrično ključavnico, tesnili po obodu, kukalom ter tipsko kovinsko kljuko v mat aluminijasti oziroma nerjavni izvedbi. Podboj je jeklen ali lesen, skladno s sistemsko rešitvijo proizvajalca. Vsa vrata morajo dosegati zvočno izolirnost najmanj Rw + Ctr = 30 dB. Barva vrat in podbojev naj bo v svetlem nevtralnem tonu (kot npr. bela RAL 9010, sivo bela RAL 9002 ali enakovredno) po izboru projektanta in investitorja.
7.2 | Dobava in vgradnja vhodnih vrat, v leseni izvedbi skupaj s podbojem in varnostno ključavnico. Vrata dim. 90/213 cm morajo biti požarno odporna razreda EI2 30, po izboru investitorja, za točne specifikacije glej splošni opis!. Glej sheme stavbnega pohištva - poz. VV1. | kpl | 1 |  | 0
7.3 | Dobava vgradnja notranjih tipskih lesenih vrat kompletno s podbojem, kljuko in ključavnico, po shemi odpiranja v tlorisni prilogi. Vse odprtine se prilagodijo na tipske dimenzije vrat. Vrata dim. 80/213 cm Glej sheme stavbnega pohištva - poz. V2. | kpl | 1 |  | 0
|  |  |  | SKUPAJ: | 0
OBRTNIŠKA DELA SKUPAJ: |  |  |  | SKUPAJ: | 0
8. | ELEKTRO INSTALACIJSKA DELA
| OPIS: | ENOTA: | KOLIČINA: | CENA NA ENOTO: | SKUPAJ:
POPIS MATERIALA IN DEL-ELEKTRIČNE INŠTALACIJE IN ELEKTRIČNA OPREMA - STANOVANJE N3
SPLOŠNO:
- | V ceno po enoti mere je zajeta dobava in montaža materiala ter opreme
s pom. deli in drobnim materialom (rezanje,dolbljenje, preboji sten in plošč vključeni v ceni)
- | Vsa oprema in material se mora dobaviti z vsemi ustreznimi certifikati, atesti,
garancijami, navodili za obratovanje, vzdrževanje, posluževanje in servisiranje.
(v skladu z veljavno zakonodajo in zahtevami naročnika)
- | Pri opremi in materialu je potrebno upoštevati stroške meritev, preiskusa in zagona,
vključno s pridobitvijo ustreznih certifikatov in potrdil s strani pooblaščenih institucij.
- | Pri izvedbi je potrebno upoštevati stroške vseh pripravljalnih in zaključnih del
(vključno z usklajevanjem z ostalimi izvajalci na objektu) ter vse transportne,
skladiščne, zavarovalne in ostale splošne stroške.
- | Za možnost nadgradnje na sistem CNS z moduli (Z-WAVE) je potrebno vgraditi globoke doze 60 mm ali več.
Za ta namen je potrebno inštalirati najmanj 3 žile do vsakega stikala s pripeljano fazo v dozo stikal!
- | Za nedefinirano opremo dostavi v cenovnem razredu Izvajalec 3 vzorce, izmed katererih uporabnik izbere enega.
OPOMBA: Vse mikrolokacije in izbor svetilk, vtičnic stikal in ostalih priključkov je potrebno predhodno uskladiti z Investitorjem. Prav tako sistem prižiganja svetil. Prav tako morajo biti v primeru lesene gradnje cevi biti iz negorljivih materialov.
STANOVANJE N3
1. RAZSVETLJAVA
1 | Vodniki položeni p/o delno uvlečeni v izol. cevi in delno direktno p/o:
| - NYM-j 3x1,5mm2 cca S1d1a1 | m | 125 |  | 0
2 | Stikalo za p/o montažo 16A, 250V, komplet z dozo, distančniki, nosilcem s krempeljci, okvirjem, kot npr. TEM ČATEŽ
| - navadno | kom | 3 |  | 0
| - menjalno | kom | 4 |  | 0
3 | S2 - Svetilka nadometna LED , 13 W, 3000 K v cenovnem razredu 50-60 Eur z montažo | kom | 4 |  | 0
4 | S3 - Svetilka nadometna LED IP44, 13 W, 3000 K v cenovnem razredu 50-60 Eur z montažo | kom | 1 |  | 0
5 | LED - Svetilka nad ogledalom v kopalnici LED IP44, 13 W, 3000 K v cenovnem razredu 50-60 Eur z montažo | kom | 1 |  | 0
6 | Izolacijska cev fi-16 mm | m | 125 |  | 0
7 | Drobni material in pribor 5% | kpl | 1 |  | 0
| 1. RAZSVETLJAVA |  |  |  | 0
2. INŠTALACIJA ZA MOČNOSTNI DEL
1 | Vodniki položeni p/o delno uvlečeni v izol. cevi in delno direktno p/o:
| - NYM-j 3x1,5mm2 cca S1d1a1 | m | 125 |  | 0
| - NYM-j 3x2,5mm2 cca S1d1a1 | m | 225 |  | 0
| - NYY-j 3x1,5mm2 cca S1d1a1 | m | 20 |  | 0
| - NYY-j 3x2,5mm2 cca S1d1a1 | m | 20 |  | 0
| - NYM-j 5x2,5mm2 cca S1d1a1 | m | 25 |  | 0
| - NYM-j 5x6 mm2 cca S1d1a1 | m | 30 |  | 0
| - IYSTY-j 2x2x0,8mm2 cca S1d1a1 | m | 30 |  | 0
0
2 | Vtičnice "šuko"za p/o montažo 16A, 250V, komplet z dozo, distančniki, nosilcem s krempeljci, okvirjem, kot npr.: TEM ČATEŽ MODUL | kom | 12 |  | 0
0
3 | Vtičnice "šuko"za p/o montažo z zaščitnim pokrovčkom, ip 44, 16A, 250V, komplet z dozo, distančniki, nosilcem s krempeljci, okvirjem,kot npr.: TEM ČATEŽ : | kom | 4 |  | 0
0
4 | Zonec s tipko in materialom kot npr.: Zvonec EM92PW-U (beli Modul) Tipko za zvonec (TEM Modul tipkalo/zvončna tipka) Nosilec za modul Okvir (1-mestni ali večmestni, odvisno od izvedbe) | kpl | 1 |  | 0
0
5 | Izolacijske cevi 13,5 - 36 mm, komplet z dozami in priborom za polaganje | m | 475 |  | 0
0
6 | Izvedba el. priključkov na posamezno opremo: |  |  |  | 0
| - na KO omarico | kom | 1 |  | 0
| - na kuhinjsko napo | kom | 1 |  | 0
| - na napo | kom | 1 |  | 0
| - na štedilnik | kom | 1 |  | 0
| - na sušilni stroj | kom | 1 |  | 0
| - na pralni stroj | kom | 1 |  | 0
| - na plinski kondenzator | kom | 1 |  | 0
| - na ventilator | kom | 1 |  | 0
| - na bojler | kom | 1 |  | 0
| - na el. Radiator | kom | 1 |  | 0
| - na zvonec | kom | 1 |  | 0
0
7 | Razdelilec SB po opisu: | kpl | 1 |  | 0
| - ohišje za p/o montažo dim.: 500x400x120mm, in zgornji TK del dim.: 300x400x120mm, komplet z kovniskimi vrati, vsem montažmim, veznim materialom, montažno ploščo | kom | 1
| - glavno stikalo 40A | kom | 1
| - protect C zaščita | kom | 4
| - zaščitna naprava na dif. tok FI 32/0,03 A | kom | 1
| - avt. varovalka karakteristike C, tripolna, 16A | kom | 1
| - avt. varovalka karakteristike C, enopolna, 6-16A | kom | 20
| - zbiralka trifazna 16 mm2 | kom | 2
| - zbiralka N in PE 16 mm2 | kom | 3
| - montažna letev | kom | 1
8 | Varen odklop stanovanja iz NN omrežja za priklljučitev | kpl | 1 |  | 0
9 | Drobni material in pribor 5% | kpl | 1 |  | 0
| 2. INŠTALACIJA ZA MOČNOSTNI DEL |  |  |  | 0
3. INŠTALACIJA ZA IZENAČITEV POTENCIALOV
1 | Razdelilec za dodatno izen. potencialov DIP za p/o montažo | kom | 1 |  | 0
2 | Vodnik položen p/o v izol. ceveh:
| - PP00-Y 6 mm2 | m | 110 |  | 0
3 | Izdelava stika kovinske mase z objemko in vijakom | kom | 8 |  | 0
4 | Izdelava stika na zaščitno zbiralko v el. omarici s kabelskim čevljem | kom | 1 |  | 0
5 | Izdelava stika na kad s kabelskim čevljem | kom | 1 |  | 0
6 | Izolacijska cev fi-16 mm | m | 110 |  | 0
7 | Drobni material in pribor 5% | kpl | 1 |  | 0
| 3. INŠTALACIJA ZA IZENAČITEV POTENCIALOV |  |  |  | 0
4. INŠTALACIJA ZA INFORMATIKO
1 | Komunikacijska omara KO zajeta v posatvki inštalacij za močnostni del 7.posatvka |  | 0
2 | Kabel UTP cat 6e položen v izol.cevi, komplet z instalacijskim materialom | m | 60 |  | 0
3 | Izolacijska cev fi-16 mm | m | 60 |  | 0
4 | Zaključevanje UTP kablovodov na vtičnici in patch panelu, komplet z konektorji in drobnim priborom | kpl | 2 |  | 0
5 | Komunikacijska vtičnica dvojna 2xRJ45 CAT 6 TEM ČATEŽ MODUL | kom | 1 |  | 0
6 | Drobni material in pribor 5% | kpl | 1 |  | 0
| 4. INŠTALACIJA ZA INFORMATIKO |  |  |  | 0
SKUPNI ZNESEK-ELEKTRIČNE INŠTALACIJE IN ELEKTRIČNA OPREMA - STANOVANJE N3
| 1. RAZSVETLJAVA |  |  |  | 0
| 2. INŠTALACIJA ZA MOČNOSTNI DEL |  |  |  | 0
| 3. INŠTALACIJA ZA IZENAČITEV POTENCIALOV |  |  |  | 0
| 4. INŠTALACIJA ZA INFORMATIKO |  |  |  | 0
| SKUPAJ BREZ DDV (EUR): |  |  |  | 0
|  |  |  | SKUPAJ: | 0
9. | STROJNO INSTALACIJSKA DELA
9.1. OGREVANJE
(Vse postavke vključujejo dobavo in montažo)
| OPIS DELA | KOLIČINA |  | CENA/ENOTO | CENA
1 | Stenski plinski kondenzacijski kotel kot npr. Bosch tip Condens 2300 ali enakovredno tip GC2300 iW 24P 23, nazivne moči 24 kW, modulirano delovanje od 8% do 100%, dimenzije (š x v x g) 400x710x300, komplet z montažnim in pritdilnim materialom.
Nazivna toplotna moč: 3,0 do 24 kW
Sezonska energetska učinkovitost ogrevanja prostora: 94 %
količina ogrevalne vode: 7 l
Max. temperatura dvižnega voda: 82 °C
Energijski razred učinkovitosti: A
| masa: 36 kg | kos
| Condens GC2300 iW 24P 23 | 1
2 | Set priključni z ventili za ogrevanje in pripravo tople vode PR440/13.
kos
| PR 440/13 kat. Št. 7 719 002 400 | 1 |  | v ceni kotla
3 | Sifon za odvod kondenza PR.432
kos
| 7 719 000 763 |  |  | v ceni kotla
4 | MS adapter 178510, 3/4" x 1/2"
kos
| 8 736 010 164 |  |  | v ceni kotla
5 | Plinski ventil z termovarovalom R 1/2", kat. št. 7 738 112 222
kos
| PR440/13 | 1 |  | v ceni kotla
6 | Tesnilo 3/4" (kat.št. 87 101 030 430)
kos
| 87 101 030 430 | 1 |  | v ceni kotla
| komplet poz. 1-6 8736000454 | 1 |  |  | 0
7 | Sobna enota kot npr. Bosch tip CR 400 ali enakovredno, Vremensko voden regulator, za upravljanje kotla in do štirih ogrevalnih krogov za stalno vzdrževanje, tedensko programiranje ogrevalnega sistema in priprave tople sanitarne vode, program za počitnice, samodejni preklop poletje/zima, zunanje tipalo TA.
kos
| CR 400 | 1 |  |  | 0
8 | Osnovni komplet DO C33x fi 60/100 sestavjen in strešni terminal, priključek na kotel z adapterjem in dvema merilnima mestoma, objemka, črn, montažni material.
kpl.
| FC-set60-C33x (DO 60/100) | 1 |  |  | 0
9 | Koaksialna cev z revizijsko odprtino, ø 60/100, PP/kovina.
kos
| 7738112617 | 1 |  |  | 0
10 | Koaksialna cev z revizijsko odprtino, ø 60/100, 2 m
kos/2 m
| 7738112500 | 2 |  |  | 0
11 | Koaksialna cev z revizijsko odprtino, ø 60/100, 1 m
kos/1m
| 7738112615 | 1 |  |  | 0
12 | Prehodni kos za poševno streho ø 125, nagib 25-45°, črn
kos/1m
| 7738112621 | 1 |  |  | 0
13 | Pločevinasti panelni radiatorji kot npr. Korado Classic ali enakovredno tip K z stranskimi priključki, z čepi, odzračnim ventilom, obešalni material ali konzole za pritrditev, komplet z vsem montažnim in pritrdilnim materialom.
kos
| 600/1000/22 K | 2 |  |  | 0
| 900/400/21 K | 1 |  |  | 0
14 | Radiatorski termostatski ventil, kot npr. Danfoss ali enakovredno, z prednastavljivim pretokom, v kotni ali ravni izvedbi, z montažnim in tesnilnim materialom in nastavitvijo po končani montaži.
kos
| RA-N 15, kotni | 3 |  |  | 0
15 | Radiatorski zaporni ventil kot npr. Danfoss ali enakovredno, na povratku iz radiatorja v kotni ali ravni izvedbi, komplet z montažnim materialom.
kos
| RLV 15 | 3 |  |  | 0
16 | Plinsko polnjena termostatska glava kot npr. Danfoss ali enakovredno z vgrajenim tipalom in zaskočnim priključkom, tip RA 2944, komplet z pritrdilnim in montažnim materialom, varovalkami pred snemanjem, omejitvenimi zatiči in nastavitvijo po končani montaži.
kos
| RA 2944 | 3 |  |  | 0
17 | Kopalniški radiator kot npr. Bial tip Alta ali enakovredno dim. 1694/600, vgrajenim el. grelcem 600 W z regulacijo ELS, 230 V, 50 Hz, IP 44-800 W, z zapornimi ventili, termostatskim kompletom za vodno priključitev, komplet z montažnim in pritrdilnim materialom.
kos
| Alta 1694/600, ELS-600 W | 1 |  |  | 0
18 | Dobava in montaža jeklene ponikljane cevi v palicah kot npr. Viega Prestabo, skupaj z potrebnimi fitingi, spojkami ter materialom za čiščenje in lotanje z obešalnim in pritrdilnim materialom ter dodatkom za razrez.
m
| fi 22x1,5 | 16 |  |  | 0
| fi 18x1,2 | 6 |  |  | 0
| fi 15x1,2 | 34 |  |  | 0
| fi 12x1 | 14 |  |  | 0
19 | Avtomatski odzračevalni ventil, komplet z vsem pritrdilnim materialom.
kos
| tip: FLEXVENT 3/8 (DN 10) | 2 |  |  | 0
20 | Polnitev sistema z vodo, tlačni preizkus s hladnim vodnim tlakom 6 bar, poizkusni zagon z nastavitvijo regulacije in armatur, izdelava zapisnika.
| komplet | 1 |  |  | 0
21 | Izdelava različnih odprtin z vrtanjem z kronskim svedrom do premera 28 mm in debeline do 20 cm.
| kos | 6 |  |  | 0
22 | Izdelava različnih odprtin z vrtanjem z kronskim svedrom do premera 132 mm in debeline do 45 cm.
| kos | 1 |  |  | 0
23 | Izdelava različnih utorov, odprtin in ostala gradbena dela v zvezi z priključevanjem posameznih ogreval in razvodov.
| ur | 10 |  |  | 0
24 | Pridobitev dimnikarskega soglasja in predaja investitorju oz. nadzorniku.
| kos | 1 |  |  | 0
25 | Pripravljalna dela, zarisovanje, raznos in zaključna dela, transportni in ostali splošni stroški.
| 4% |  |  |  | 0
| 9.1. OGREVANJE SKUPAJ: |  |  |  | 0
9.2. PREZRAČEVANJE
(Vse postavke vključujejo dobavo in montažo)
| OPIS DELA | KOLIČINA |  | CENA/ENOTO | CENA
1 | Ventilator za odvod zraka kot npr. Helios tip Minivent M1/100 N/C ali enakovredno, komplet z vgrajeno samozaporno protipovratno loputo in timerjem za zakasnitev vklopa in izklopa, kapacitete 65 m3/h pri dp=30 Pa, zaščita IP 45, komplet z montažnim in pritrdilnim materialom.
kos
| M 1/100 N/C | 1 |  |  | 0
2 | Visoko učinkovita decentralizirana in zelo kompaktna prezračevalna enota, ki temelji na principu obračanja zračnega toka z rekuperacijo toplote in funkcijo zvočne izolacije. Lastnosti: •Visokozmogljiv keramični izmenjevalnik toplote z učinkovitostjo do 91% •Akustično in pretočno optimizirana notranja in zunanja mreža •Izredno tiho delovanje 10 - 33 dB(A); Dn,e,w 43 - 64 dB(A); •4 stopnje zmogljivosti od 17 - 46 m³/h* •Premer preboja 162 mm •Pri fini montaži orodje ni potrebno •Opremljen s filtrom za prah G3, ki ga je mogoče zamenjati brez orodja •Opcijski dodatni elementi: oZvočno-izolacijski element – duši dodatno 5dB(A)) oVisoko kakovosten filter G4. oVgradni element Neopor Sestava: • EC ventilator z reverzibilnim delovanjem (ne povzroča vibracij) ter zaščitna rešetka. • Keramični izmenjevalnik toplote s šesterokotno strukturo in s filtrom proti mrčesu. • Zvočno izoliran pokrov za notranjo in zunanjo namestitev z zaščito pred vetrom. • PPS – montažna cev (Ø 160mm) • G3 filter za prah
Tehnični podatki:
Temp. izkoristek 82-87%
Pretok zraka [m³/h]: 17 - 55 m³/h (v paru)
Poraba [W]: 0,8- 4,0 W
Raven zvočnega tlaka [dB(A)]: 10 - 33 dB(A); Dn,e,w 43 - 64 dB(A); (merjeno na razdalji 2m)
Napajanje: 12V
Garancija proizvajalca: 2 leti *ETICS > 80 mm, saj mora biti odprti kanal izoliran za 20 mm. **delujejo v paru
Komplet vsebuje sobni pokrov in zunanji pokrov, funkcionalna enota SmartFan Prio, vgradna cev 500-16 (/fi 160-L=500mm), dušilni element 3K, z krmilno enoto Smartcontrol Wi-fi.
| Ustreza kot npr. Getair tip Smartfan ali enakovredno | kpl
| SmartFan | 1 |  |  | 0
3 | Okrogli prezračevalni kanali: Dobava in montaža spiralno robljenih kanalov iz pocinkane pločevine s fazonskimi kosi po SIST EN 1506, SIST prEN 12237, SIST prEN12236 in DIN 24151, s tesnilnim, spojnim, pritrdilnim in obešalnim materialom.
| kg | 20 |  |  | 0
4 | Dobava in montaža izolacije za kanale iz Armstrong izolacijskih plošč tip Kailflex ST, skupaj z lepilom za izolacijo prezračevalnih kanalov, vzdolžno in prečno lepljena.
| ST-19x99/E | 3 |  |  | 0
5 | Podporni in obešalni material iz konstrukcijskega jekla, pocinkano, v varjeni izvedbi z antikorozijsko zaščito ter končnim emajl lakom, cevne objemke, navojne palice z vijačnim materialom, konzolami, sidri in vložki.
| kg | 3 |  |  | 0
6 | Strešna kapa za izpuh zraka, izdelan iz pocinkane pločevine debeline 0,9 mm kot npr. PICHLER, kompletno z toplotno izoliranim podstavkom, montažnim in kleparskim materialom iz bakra ali pa se obračuna samo priklop na tipsko prezračevalno streho dobavljeno v sklopu strehe.
kos
| DH 100 | 1 |  |  | 0
7 | Izdelava različnih utorov, odprtin z vrtanjem z kronskim svedrom do premera 105 mm in debeline do 400 mm, tesnjenje preboja po vgradnji cevi ter ostala gradbena dela v zvezi z priključevanjem prezračevanja.
kos
| fi 100 | 1 |  |  | 0
| fi 165 | 1 |  |  | 0
8 | Izdelava različnih utorov, odprtin in ostala gradbena dela v zvezi z prezračevanjem.
| ur | 4 |  |  | 0
9 | Pripravljalna dela, zarisovanje, raznos in zaključna dela, transportni in ostali splošni stroški.
| 4% |  |  |  | 0
| 9.2. PREZRAČEVANJE SKUPAJ: |  |  |  | 0
9.3. VODOVOD, KANALIZACIJA
(Vse postavke vključujejo dobavo in montažo)
| OPIS DELA | KOLIČINA |  | CENA/ENOTO | CENA
1 | Dobava in montaža stenskega WC elementa, kot npr. Geberit ali enakovredno, tip Duofix, z vgradnim splakovalnikom, z aktiviranjem spredaj, s Twico dvokoličinsko tehniko, aktivirno tipko Delta 01, komplet z visečo WC školjko bele barve brezroba izvedba kot npr. JIKA tip Mio H8207140000001 ali enakovredno, z WC desko iz duroplasta z počasnim zapiranjem, komplet z vsem montažnim, pritrdilnim in tesnilnim materialom. V postavki upoštevati tudi nosilni element za predstensko ali vgradnjo v mavčno steno. (tip opreme uskladiti z investitorjem in arhitektom).
| komplet | 1 |  |  | 0
2 | Dobava in montaža ščetke z nosilcem za WC za pritrditev na steni, srednjega cenovnega razreda v vrednosti do 40 €, komplet z vsem montažnim in pritrdilnim materialom.
| komplet | 1 |  |  | 0
3 | Držalo za WC papir v roli srednjega cenovnega razreda, z montažnim materialom.
| kos | 1 |  |  | 0
4 | Enoročna mešalna baterija za vgradnjo pri pomivalnem koritu, stoječe izvedbe, vrtljiva, komplet z dvema kotnima ventiloma DN 15 z rozetama, z odtočno prelivno garnituro za korita z sifonom, povezovalnimi cevkami, pritrdilnim in tesnilnim materialom.
ustreza kot npr. Grohe tip Bauloop 31 368 001 ali enakovredno
| komplet 31 368 001 | 1 |  |  | 0
5 | Omarica z ogledalom kot npr. Jika tip Lira ali enakovredno dim. 600x800x132, z zadnjim prostorom za shranjevanje in odprto polico, komplet z montažnim in pritrdilnim materialom. (tip opreme uskladiti z investitorjem in arhitektom).
| kos | 1 |  |  | 0
6 | Omarica za umivalnik kot npr.Jika tip Pure ali enakovredno, dva predalnika, z umivalnikom širine 100 cm, z odtočnim ventilom fi 40 in sifonom Jika, s čepom na verižici, komplet z montažnim materialom. (tip opreme uskladiti z investitorjem in arhitektom).
kos
| komplet | 1 |  |  | 0
7 | Enoročna mešalna baterija za vgradnjo pri umivalniku, stoječe izvedbe, komplet z dvema kotnima ventiloma DN 15 z rozetama, z odtočno prelivno garnituro za umivalnik, povezovalnimi cevkami, pritrdilnim in tesnilnim materialom.
ustreza kot npr. Grohe tip Eurosmart 23 976 003, M size ali enakovredno
| komplet 23 976 003 | 1 |  |  | 0
8 | Enoročna mešalna baterija za tuš kot npr. Grohe tip Eurosmart ali enakovredno art. 33 555 003, vgrajen nepovratni ventil za tuš, S-priključki, kovinske stenske rozete, zaščita proti povratnemu toku, z podometnima ventiloma DN 15 z rozetama, tesnilni in pritrdilni material.
| kos | 1 |  |  | 0
9 | Set za tuš kot npr. Grohe ali enakovredno tip Tempesta 110, ki vsebuje ročna prha - set, velikost tuš glave fi 110 mm, 2 funkcije pršenja, v kompletu je drog za tuš dolžine 0,90 m, cev Relexaflex dolžine 1,75 m, in montažni in pritrdilni material.
| 26 163 003 | 1 |  |  | 0
10 | Tuš kad iz sanitarnega akrila kot npr. Kolpasan tip Flamenco ali enakovredno, z odtokom fi50, z robom 25 mm, ter možnostjo vgradnje na tla ali z nivojem tal, z protismradno zaporo z sifonom, podpornimi nogicami, montažnim in tesnilnim materialom.
kos
| dim. 900x800 | 1 |  |  | 0
11 | Tuš kabina kot npr. Kolpasan tip Polaris D+W ali enakovredno, snemljivimi vratnimi krili na krogličnih ležajih, višine 200 cm, z kaljenim prozornim steklom, z kompaktnim okovjem, magnetno tesnjenje, prilagodljivost glede na obliko kadi, montažni in pritrdilni material. Dimenzija kadi 80x90 cm. Pred naročilom preveriti stran ter smer odpiranja vrat.
kos
| Polaris D+W | 1 |  |  | 0
12 | Suhomontažni set za montažo sanitarnih elementov v mavčno steno oz suhomontažno vgradnjo, tip LIV, komplet z montažnim materialom.
kos
| LIV-fix umivalnik univerzalni | 1 |  |  | 0
13 | Dobava in montaža večplastne Uponor PE-RT cevi UNIPIPE Plus v kolutu, za max. trajni tlak 10 bar pri trajni obremenitvi 70 st.C in za maks. temp. 95 st.C., predizolirana z izolacijo debeline 10 mm (lambda 0,035 W/mK) S 10 WLS 035, z čvrsto zunanjo folijo, z vsemi fitingi za spajanje in priključitve, pritrdilni in tesnilni material.
m
| fi 20x2,25 | 40 |  |  | 0
| fi 25x2,50 | 20 |  |  | 0
14 | PF spojka zunanji navoj.
kos
| 20x1/2" | 15 |  |  | 0
| 25x3/4" | 4 |  |  | 0
15 | Enojni baterijski priključek.
kos
| 20x1/2" | 16 |  |  | 0
16 | Uponor montažna plošča za montažo enojnih in dvojnih baterijskih priključkov, izdelana iz galvansko zaščitenega jekla.
| kos | 6 |  |  | 0
17 | Plastični čep izdelan iz plastike, 1/2" zunanji navoj z tesnilom, v rdeči ali modri barvi.
kos
| čep 1/2 ZN | 20 |  |  | 0
18 | Dobava in montaža zvočno izolativnih odtočnih cevi Valsir Triplus, (dušenja zvoka: pri pretoku 2 l/s je raven glasnosti 12 dB(A)), visoka odpornost na udarce, obročna trdnost >4 kN/m2 in kemijska sredstva pri visokih temperaturah, izdelane iz PP, z vsemi fazonskimi komadi, tesnili in obešalnim materialom, s spajanjem na način, kot ga določa proizvajalec, v sestavi:
| - cev | m
| fi 32 | 5 |  |  | 0
| fi 50 | 15 |  |  | 0
| fi 110 | 2 |  |  | 0
19 | Zaprti tlačni električni grelnik vode izdelan iz jeklene pločevine, protikorozijsko zaščitena z emajlom in Mg zaščitno anodo, kapacitete 80 litrov/2,0 kW/230 V, za montažo na steno, komplet z fleksibilnimi povezavami, varnostnim ventilom, montažnim in tesnilnim materialom.
| Ustreza proizvod kot npr: Ariston tip Lydos Eco 80V ali enakovredno | kos
| Lydos Eco 80V | 1 |  |  | 0
20 | Krogelna pipa, komplet z vsem tesnilnim in montažnim materialom.
kos
| DN15 | 1 |  |  | 0
| DN20 | 1 |  |  | 0
21 | Horizontalni talni odtok DN50 s tesnilno prirobnico Hutterer tip HL 300, sifonskim vložkom z zaporo povratnega toka, stranskim dotokom DN40/50, skrajšljivim okvirnim nastavkom 14-74mm/ 147x147 mm in nerjavečo jekleno rešetko 140x140 mm. Vgradna zaščita je zajeta z dobavo.
| kos | 1 |  |  | 0
22 | Sifon za pralni stroj, podometne izvedbe, komplet z montažnim in tesnilnim materialom.
| komplet | 1 |  |  | 0
23 | Krogelna pipa DN 15, komplet z nastavkom za pritrditev gumi cevi, komplet z vsem tesnilnim in montažnim materialom.
kos
| komplet | 2 |  |  | 0
24 | Izdelava različnih odprtin z vrtanjem z kronskim svedrom do debeline do 40 cm.
kos
| do fi 10 cm | 10 |  |  | 0
25 | Izdelava utorov z štemanjem in dolbljenjem za polaganje inštalacij vodovoda in kanalizacije v steni, talne plošče širine do 10 cm.
| ur | 20 |  |  | 0
26 | Izvedba priklopa na vodovod v omarici z zapornim ventilom na hodniku, komplet z fazonskimi kosi in montažnim materialom.
| komplet | 1 |  |  | 0
27 | Izpiranje sistema, tlačni preizkus cevne mreže z izdelavo zapisnika o preizkusu.
| komplet | 1 |  |  | 0
28 | Izvedba kloriranja omrežja z pridobitvijo certifikata o ustreznosti pitne vode.
| komplet | 1 |  |  | 0
29 | Pripravljalna dela, zarisovanje, raznos in zaključna dela, transportni in ostali splošni stroški.
| 4% |  |  |  | 0
| 9.3. VODOVOD, KANALIZACIJA SKUPAJ: |  |  |  | 0
9.4. PLIN-notranji razvod
(Vse postavke vključujejo dobavo in montažo)
| OPIS DELA | KOLIČINA |  | CENA/ENOTO | CENA
- Ves dobavljen material / cevi / armature... morajo imeti ustrezne certifikate / ateste po SIST / EN / DVGW / DVFG merodajne za uporabo zemeljskega plina.
- Plinske napeljave lahko izvajajo samo instalacijska podjetja in obrtniki, ki so za to dejavnost registrirani in usposobljeni, ter razpolagajo s potrebnim strokovnim kadrom.
1 | Dobava in montaža atestirane INOX cevi kot npr. VIEGA SANPRES INOX G, komplet z zatisnimi INOX G fitingi, pritrdilni in montažni material.
m
| fi 22x1,2 | 15 |  |  | 0
2 | Lok-dvojni 90 st. SANPRESS INOX G.
kos
| fi 22 | 16 |  |  | 0
3 | Prehodni kos SANPRESS INOX G.
kos
| fi 22-3/4" | 2 |  |  | 0
4 | Reducirni kos Sanpress inox G.
kos
| DN 25/20 | 2 |  |  | 0
| DN 20/15 | 2 |  |  | 0
5 | Plinska zaporna krogelna pipa s termičnim varovalom kot npr. Kromschröder, navojne izvedbe DN 05, montažni material.
| DN20 | 1 |  |  | 0
6 | Krogelna pipa kot npr. Kovina, komplet z montažnim materialom.
kos
| DN 20 PN1 | 1 |  |  | 0
7 | Prehod delovne cevi skozi steno v zaščitni cevi (dimenzije po normativih), tesnjeno z trajno elastičnim kitom L = 20 - 70 mm.
kos
| DN 20 | 2 |  |  | 0
8 | Mehovni plinomer tip Elster G4 z holandcem, in montažnim materialom. Plinomer dobavi koncesionar, obračuna se samo vgradnja.
kos
| tip Elster G4 ( Qmax = 6 m3/h) DN20 | 1 |  |  | 0
9 | Holandec.
kos
| DN20 | 2 |  |  | 0
10 | Izvedba trdnostnih in tesnostnih preizkusov na srednjetlačnem in nizkotlačnem delu plinske napeljave po SIST EN12327:2000, delovnimi zvezki DVGW G459/1 tč.5 in DVGW G 469, z zapisniki o opravljenih preizkusih.
| komplet | 1 |  |  | 0
11 | Izdelava in montaža podpor in cevnih obešal za cevovode izdelanih iz cevnih objemk kot npr. Hilti ali enakovredno, montažni material.
| kg | 5 |  |  | 0
12 | Spuščanje plina v instalacijo in odzračevanje - izdelano skladno z zahtevami projektne dokumentacije in distributerja.
| komplet | 1 |  |  | 0
13 | Dobava in namestitev rumenih identifikacijskih oznak za vidno vodene cevi iz nerjavnega jekla (inox). Označevanje se izvede z nalepkami z napisom 'PLIN' in puščico smeri pretoka na vseh vidnih mestih, predvsem ob zapornih ventilih in prehodih skozi konstrukcije, skladno s predpisom DVGW-TRGI 2008 (G 600), točka 5.3.4
| komplet | 1 |  |  | 0
14 | Dobava in montaža regulatorja tlaka kot npr. Actaris tip SERUS z navojnim priključkoma, tlačne stopnje PN 0,1 (PN 0,2), vstopni tlak pa+4 do 100 (200) mbar, izstopni tlak 20,0 do 33 mbar skupaj z tesnilnim in povezovalnim materialom. Q=10,63 m3/h
kos
| SERUS DN 20 | 1 |  |  | 0
15 | Varovalo pretoka plina GS 2,5, montažni material.
kos
| GS 2,5 | 1 |  |  | 0
16 | Izdelava različnih utorov, odprtin z vrtanjem z kronskim svedrom do premera 50 mm in debeline do 150 mm ostala gradbena dela v zvezi z priključevanjem posameznih razvodov plina.
| kos | 2 |  |  | 0
17 | Izdelava PZI načrta za notranji razvod plina, v primeru zahteve koncesioanrja plina.
| kos | 1 |  |  | 0
18 | Pripravljalna in zaključna dela, zarisovanje, čiščenje notranjosti cevi, spuščanje plina do plinskih trošil, preizkus na nepropustnost (milnica), transportni in ostali splošni stroški.
| 4% |  |  |  | 0
| 9.4. PLIN-notranji razvod SKUPAJ: |  |  |  | 0
STROJNE INŠTALACIJE IN OPREMA
SKUPNA REKAPITULACIJA
Objekt: Stanovanje CBM 107-N3
| 9.1 | OGREVANJE |  |  | 0
| 9.2 | PREZRAČEVANJE |  |  | 0
| 9.3 | VODOVOD, KANALIZACIJA |  |  | 0
| 9.4 | NOTRANJI RAZVOD PLINA |  |  | 0
|  | SKUPAJ (9.1 - 9.4) : |  |  | 0
- | Vse naprave in elementi v popisu materiala in del so nevedeni samo primeroma (kot npr.) zaradi določitve kvalitete.
- | S privolitvijo investitorja se lahko vse naprave nadomesti z nadomestnimi, ki morajo imeti enako ali boljšo kvaliteto
- | Vse naprave in elemente se mora dobaviti z vsemi ustreznimi in veljavnimi certifikati, atesti, garancijami, navodili za obratovanje in
obratovanje, vzdrževanje in servisiranje ter funkcionalno shemo izvedenega stanja
- | Pri vseh napravah je potrebno upoštevati stroške vseh pripravljalnih un zaključnih del, (vključno z usklajevanjem z ostalimi izvajalci
na objektu) ter vse transportne, zavarovalne in ostale splošne stroške.
- | Pri oddaji ponudbe naročniku je izvajalec je dolžan sam preveriti zmnožke in seštevke ter prenose le teh v rekapitulacijo
- | V ceni vsakih posameznih del je po potrebi zajeti vse delovne in pomožne odre kot tudi čiščenje vseh elementov po končanih delih
|  |  |  | SKUPAJ: | 0
INSTALACIJSKA DELA SKUPAJ: |  |  |  | SKUPAJ: | 0
SKUPAJ brez DDV : |  |  |  |  | 0

## ENOTA N4
PROJEKTANTSKI POPIS - ENOTA N4 (nadstropje)
0. | PRIPRAVLJALNA DELA
| OPIS: | ENOTA: | KOLIČINA: | CENA NA ENOTO: | SKUPAJ:
0.1 | Zaščita prostorov v območju prenove pred pričetkom del, ter čiščenje vseh površin po končanih sanacijskih delih. Zajete površine v območju izvedbe del v prostorih enote N1. | m2 | 87 |  | 0
0.2 | Demontaža in odstranitev notranje pohištvene opreme, inštalacij, ter ostalih raznih manjših PVC, kovinskih, steklenih ali lesenih elementov v notranjosti objekta, kot npr. sanitarna oprema, razna, držala, nosilci, evtl pohištveni elementi, nadometne inštalacije, stikala, luči, ... V obstoječem stanju je v objektu ostalo veliko dotrajane, uničene ali vgrajene pohištvene opreme, razbitega stekla in delov pohištva. Odstraniti je potrebno dotrajano opremo in izprazniti vse prostore na območju obnove objekta. OPOMBA: - Predvidena je odstranitev celotne opreme obstoječih sanitarij in ostalih prostorov vključno z odvozom v trajno deponijo odpadkov! V količini je zajeta je celotna površina "mokrih in suhih" prostorov ki so predvideni za prenovo), obračun po dejanski količini izvedenih del.
0.2.a | Odstranitev opreme v prostorih sanitarij, kopalnic (Umivalniki, WC školjke, držala, ogledala, koši,...): | m2 | 8 |  | 0
0.2.b | Odstranitev opreme v obstoječih hodnikov, sob, kuhinje in vseh ostalih "suhih" prostorov ..: | m2 | 59 |  | 0
|  |  |  | SKUPAJ: | 0
1. | RUŠITVENA DELA
| OPIS: | ENOTA: | KOLIČINA: | CENA NA ENOTO: | SKUPAJ:
1.1 | Demontaža obstoječih oken, komplet z okvirji, policami in evtl. senčili. | kpl | 9 |  | 0
1.2 | Demontaža notranjih vrat, komplet s podbojem in evtl. nadsvetlobo. | kpl | 5 |  | 0
1.3 | Odstranjevanje talnih lesenih oblog, komplet z obstoječo podkonstrukcijo montažnih tlakov oziroma "suhega estriha", z vso podkonstrukcijo, izolacijskim materialom, evtl. nasutjem,..., deb. do 15-19 cm, do desk lesene etažne nosilne konstrukcije . V postavki upoštevan iznos iz stanovanja in odvoz na deponijo. | m2 | 58.5 |  | 0
1.4 | Ostranitev obstoječih stenskih lesenih oblog. V postavki upoštevan iznos iz stanovanja in odvoz na deponijo. | m2 | 8 |  | 0
1.5 | Odbijanje stenske keramike (kopalnica, kuhinja) komplet z veznim materialom. V postavki upoštevan iznos iz stanovanja in odvoz na deponijo. | m2 | 20 |  | 0
1.6 | Odstranjevanje talnih oblog iz keramike v prostorih sanitarij in na balkonu, komplet z veznim materialom. V postavki upoštevan iznos iz stanovanja in odvoz na deponijo. | m2 | 17 |  | 0
1.7 | Rušenje betonskega estriha debeljine do 6 cm v vseh prostorih obstoječih sanitarij in na balkonu (preveriti ali je izveden). V postavki upoštevan iznos iz stanovanja in odvoz na deponijo. | m2 | 17 |  | 0
1.8 | Rušenje opečnih sten deb. 10-15 cm, vključno z ometi, evtl. stenskimi oblogami, inštalacijami,... V postavki upoštevan iznos iz stanovanja in odvoz na deponijo. | m3 | 1.5 |  | 0
1.9 | Rušenje opečnih sten deb. 25-35 cm, vključno z ometi, evtl. stenskimi oblogami, inštalacijami,... V postavki upoštevan iznos iz stanovanja in odvoz na deponijo. | m3 | 1 |  | 0
1.10 | Rušenje tankih opečnih oziroma montažnih sten deb. 5-10 cm, vključno, evtl. stenskimi oblogami, inštalacijami,... V postavki upoštevan iznos iz stanovanja in odvoz na deponijo. | m2 | 37 |  | 0
1.11 | Rušitvena oziroma odstranitvena dela na obstoječi montažni konstrukciji strehe in sten balkona. • Odstrani se obstoječa strešna kritina (azbestna salonitka). | kpl | 1 |  | 0
1.12 | Demontaža vodovodne in kanalizacijske inštalacije. | kpl | 1 |  | 0
1.13 | Demontaža električene inštalacije kompletno z elektro omarico. | kpl | 1 |  | 0
|  |  |  | SKUPAJ: | 0
2. | ZIDARSKA DELA
| OPIS: | ENOTA: | KOLIČINA: | CENA NA ENOTO: | SKUPAJ:
2.1 | Sanacija tlaka na mestu sondiranja. Tlak se ponovno obloži z deskami deb. 3 cm, pritrjene na obstoječe stropnike nosilne medetažne konstrukcije, z vgradnjo izolacije (v kolikor je v obstoječem stanju izvedena) in izravnavo z nasutjem kot je vv obstoječem stanju. | m2 | 4.5 |  | 0
2.2 | Izdelava novega ometa na mestu rušitvenih del obstoječih notranjih sten, ter v območju novih pozidav v območju prenove. Količina je ocenjena in jo je potrebno prilagoditi glede na dejanske potrebe na licu mesta! | m2 | 7 |  | 0
2.3 | Izdelava grobe izravnave površin oziroma po potrebi novega ometa na mestu odstranjene stenske keramike in na mesteh odbitega ometa (stene kopalnice in kuhinje). | m2 | 20 |  | 0
2.4 | Vzidava in obzidava tuš kabine/kopalne kadi. | kpl | 1 |  | 0
2.5 | Izdelava dobava in vgradnja kompletne sestave estriha s spodnjimi izolacijskimi sloji v sanitarijah, MB20, vključno s stiropornm trakom ob stenah in izvedbo padcev proti talnem sifonu. Sestava: - PE folija 0,20 mm kot ločilni sloj na deske obstoječe medetažne konstrukcije - Toplotna izolacija de. 2 cm – λ max [W/mK]: 0,039, tlačna trdnost 100 kPa (10% def.) polistirenske plošče (kot npr. EPS 100 Fragmat) - Zvočna izolacija - elastificirane EPS plošče deb. 2 cm + v kombinaciji z robnim trakom 10-12mm, standard SIST EN 13163, za obremenitve do 650 kg/m - kot npr. EPS SILENT T650 Fragmat - PE folija 0,20 mm kot ločilni sloj - Cementni estrih deb. 5 cm (mikroarmiarni) - trdnosti C 16/20 Opomba: Med izvedbo toplotne izolacije je potrebno območja instalacijskih vodov ustrezno zapolniti in izravnati do ravnine za polaganje naslednjega sloja izolacije. Zapolnitev se lahko izvede z EPS granulatom oziroma lahkim izolacijskim nasipom, termoizolacijskim ometom (kot npr. Baumit ThermoPutz), nizkoekspanzijsko PU peno za lokalna zapolnjevanja ali drugo tehnično enakovredno rešitvijo. Izvedba mora zagotoviti ravno, stabilno in enakomerno podprto podlago za polaganje nadaljnjih slojev tlaka ter preprečevati posedanje in nastanek toplotnih mostov. Kopalnice, utility (sestava T3). | m2 | 7.5 |  | 0
2.6 | Izdelava dobava in vgradnja kompletne sestave estriha s spodnjimi izolacijskimi sloji na balkonu, MB20, vključno s stiropornm trakom ob stenah in izvedbo padcev proti zunanjemu robu balkona. Sestava: - Toplotna izolacija deb. 3 cm, iz plošč ekstrudiranega polistirena (XPS) – λ max [W/mK]: 0,034, za uporabo v zunanjih talnih in balkonskih konstrukcijah, odporna proti vlagi in zmrzovanju (kot npr. Fragmat XPS 300) + PU pena za lepljenje med seboj; - PE folija 0,20 mm kot ločilni sloj - Cementni estrih deb. 4-7 cm (mikroarmiarni) - trdnosti C 16/20, z dodatki za zmrzlinsko odpornost. Balkon (sestava T4). | m2 | 11 |  | 0
2.7 | Dobava in vgradnja novih talnih slojev "suhega estriha" po sestavi "T1" in "T2", na AB oziroma leseni medetažni konstrukciji v območju prenove: - PE folija 0,20 mm kot ločilni sloj (po potrebi glede na podlago) - Akustični ločilni trak pod morali iz elastomernega materiala v širini morala (kot npr. Regupol 3912 ali Sylomer SR11), deb. 6 mm. - Lesena podkonstrukcija iz skobljanih lesenih moralov 60/80 mm, položena na elastične akustične podložne trakove + vmesna toplotna in zvočna izolacija med morali iz kamene mineralne volne (λ ≤ 0,038 W/mK, gostote min. 35 kg/m³, Upornost zračnemu toku AF ≥ 5 kPa.s/m2 kot npr. Knauf Insulation NaturBoard FIT ali enakovredno). - Suhi plavajoči estrih iz 2 × 12 mm OSB3 plošč, na pero in utor (glej navodilo za izvedbo v dveh slojih s prekrivanjem stikov; drugi sloj položen pravokotno na prvega; odmik od sten min. 15 mm; obodni zvočnoizolacijski trak iz ekspandiranega polietilena deb. 15 mm). Sestava T1 in T2. | m2 | 68.5 |  | 0
2.8 | Dobava in vgradnja suhomontažnih mavčnih oblog na vse notranje opečne stenske površine v območju prenove. Zaradi izvedbe novih utorov za inštalacije in ostalih posegov v obstoječih stenah je predvideno da se bo vse stare stene obložilo / lepilo s knauf MK ploščami deb. 12,5 mm, lepljene z namenskim lepilom za mavčne plošče (kot npr. Knauf Perlfix ali enakovredno) neposredno na stene, brez alu podkonstrukcije; kompletno s kitanjem in bandažiranjem stikov. OPOMBA: V sanitarijah uporabiti VLAGOODPORNE plošče! Sestava Z1. | m2 | 135 |  | 0
2.9 | Dobava in montaža predelnih montažnih mavčno kartonskih sten, kot enojna stena na kovinski podkonstrukciji pravilno in strokovno izvedena, vključno s fugiranjem stikov. Debelina stene: 162,5 mm Podkonstrukcija: pocinkani kovinski C profili 50+50 mm + vmesna MK plošča deb. 12,5 mm, z uporabo tesnilnega traku. Razmak vertikalnih CW profilov 625 mm, debeline pločevine 0,6 mm Izolacija: mineralna volna min. deb. 2x 50 mm Obloga: na obeh straneh 2 x 12,5 mm mavčno kartonska plošča (Vlagoodporne obloge v sanitarijah so zajete kot DODATEK v ločeni postavki) Fugiranje: fugirna masa in ojačitveni bandažni trak. Sestava NS1 | m2 | 4 |  | 0
2.8 | Dobava in montaža predelnih montažnih mavčno kartonskih sten, kot enojna stena na kovinski podkonstrukciji pravilno in strokovno izvedena, vključno s fugiranjem stikov. Debelina stene: 150 mm Podkonstrukcija: pocinkani kovinski C profili 50+50 mm, z uporabo tesnilnega traku. Razmak vertikalnih CW profilov 625 mm, debeline pločevine 0,6 mm Izolacija: mineralna volna min. deb. 2x 50 mm Obloga: na obeh straneh 2 x 12,5 mm mavčno kartonska plošča (Vlagoodporne obloge v sanitarijah so zajete kot DODATEK v ločeni postavki) Fugiranje: fugirna masa in ojačitveni bandažni trak. Sestava NS2 | m2 | 32 |  | 0
2.11 | Dobava in izvedba inštalacijskih sanitarnih sten deb. 7,5-20 cm, z mavčno kartonskimi ploščami deb. 2 x 12,5 mm (vodoodporna RBI plošča), kovinska pocinkana konstrukcija 50 mm. Zračni prostor 3-16 cm Fugiranje: fugirna masa in ojačitveni bandažni trak. * Zajeta je stena po celotni medetažni višini prostora. Kopalnice, sestava NS5 | m2 | 9 |  | 0
2.13 | Doplačilo za izvedbo ojačitvenega UA vratnega profila. Zajeta so vsa notranja vrata v suhomontažnih stenah. | m1 | 19 |  | 0
2.14 | Doplačilo za izvedbo vodoodpornih RBImavčno-kartonskih plošč, na suhomontažnih stenah v mokrih prostorih objekta. Zajeta je stenska površina v mokrih prostorih po celotni medetažni višini. OPOMBA: - Zajeta je skupna stenska površina (dvojne mavčne obloge na vsaki strani stene), ki je predvidena za oblaganje z vodoodpornimi ploščami. S projektantom je potrebno uskladiti, ali se vgradi samo en sloj vodoodpornih plošč, ali 2. - Inštalacijske sanitarne stene so upoštevane v ločeni postavki! Mavčne stenske obloge v mokrih prostorih. | m2 | 29 |  | 0
2.15 | Doplačilo za izvedbo ojačitev je za montažo plinske peči ali za TV ali za kuhinjske elemente, potrebno izvesti OSB ojačitve v suhomontažni konstrukciji – Kuhinjski elementi stanovanje prostor N4_03; TV stanovanje prostor N4_04; Plinska peč stanovanje prostor N4_02. | kpl | 3 |  | 0
2.16 | Izdelava, dobava in vgradnja suhomontažnih spuščenih stropov, v Knauf izvedbi, kompletno z podkonstrukcijo de. 5 cm, TI iz mineralne volne (KI Akustik board de. 5 cm), parno zaporo, kitanjem in bandažiranjem. V ceni upoštevati vse izreze odprtin za svetila, evtl. revizijske odprrtine, zračnike, senzorje, itd. Sestava T7. | m2 | 75 |  | 0
2.18 | Izdelava dobava in montaža nove strešne kritine nadstreška nad balkonom. Predviden je samonosilni izolirani strešni sendvič panel s sredico iz PUR/PIR pene deb. 3,00 cm, obojestransko obložen z barvano pocinkano pločevino; spodnja vidna stran panela v beli barvi; λ max [W/mK]: 0,023, primeren za izvedbo lahkih nadstreškov in streh, odporen proti vremenskim vplivom (kot npr. Trimo SNV, Isopan Isocop ali enakovredno); Opomba: Strešna kritina se izvede skupaj z vsemi potrebnimi zaključnimi in pritrdilnimi elementi, tesnili, obrobami ter kleparskimi izdelki. Odvodnjavanje strehe se izvede s polkrožnim pločevinastim žlebom minimalnega razvitega obsega RŠ 200 mm ter odtočno cevjo minimalnega premera Ø 60 mm. Zgornja vidna stran strešne kritine se izvede v opečno rdečem tonu RAL 8004 ali srednje sivem tonu RAL 7004, usklajenem z arhitekturno podobo objekta, spodnja vidna stran sendvič panelov, barva nosilne konstrukcije ter kleparski elementi pa v svetlem sivo-belem tonu RAL 9002 oziroma po izboru projektanta. Sestava S1. | m2 | 11 |  | 0
2.18 | Zidarska izdelava čelnih obrob na balkonu. Čelo balkona se zaključi z ravno vertikalno oblogo iz prašno barvane aluminijaste pločevine debeline min. 2 mm, R.Š. 22cm, v barvi po izboru projektanta, tako da so vsi sloji balkonske sestave vizualno zakriti. Zaključek mora biti usklajen z odkapnim profilom in omogočati nemoteno odvajanje meteornih voda. | m1 | 6 |  | 0
2.19 | Izvedba in obdelava prebojev za nove dimnike skozi streho. Pri stanovanjih kjer cev plinske peči prebije najprej steno in nato še streho (sestava S1) je potrebno pri strehi ustrezno obdelati preboj dimnika skozi streho. | kpl | 1 |  | 0
2.20 | Dolbljenje oz izsekovanje utorov in izvedba prebojev za razvode strojnih in elektro inštalacij, vključno s kasnejšim krpanjem in glajenjem utorov oz. tesnjenjem prebojev v opečnih in suhomontažnih stenah, ter betonskih konstrukcijah. V c.e.m. predvideti delo in material. Količina je ocenjena, obračun po dejanski količini izvedenih del! | ur | 50 |  | 0
2.21 | Razna manjša zidarska dela, ki se lahko pojavijo v času gradnje, zidarska obdelava površin, ter pomoč obrtnikom. Količina ur in materiala je ocenjena, obračun po dejanski količini izvedenih del! | ur | 40 |  | 0
|  |  |  | SKUPAJ: | 0
3. | KANALIZACIJSKA DELA
| OPIS: | ENOTA: | KOLIČINA: | CENA NA ENOTO: | SKUPAJ:
3.1 | Izdelava novega kanalizacijskega priključka na glavno vertikalo objekta | kpl | 1 |  | 0
3.2 | Vgradnja talnega PVC sifona komplet s priključki ter inox rešetko | kpl | 1 |  | 0
|  |  |  | SKUPAJ: | 0
GRADBENA DELA SKUPAJ: |  |  |  | SKUPAJ: | 0
4. | TLAKARSKA DELA
| OPIS: | ENOTA: | KOLIČINA: | CENA NA ENOTO: | SKUPAJ:
1. Nanos disperzijskega predpremaza kot npr. Sika KH Fix, izravnava podlage z cement polimerno izravnalno maso kot npr. Sika ZM (zahteva DIN EN 13813 C30/F6; tlačna trdnost min. 30N/mm2, upogibna trdnost min. 6N/mm2 ) povprečne debeline 2,0mm:
2.Dobava visokokvalitetne vinilne heterogene talne obloge kot npr. Gerflor Creation 55; skupna debelina EN 428 2,5mm, debelina obrabnega sloja EN 429 0,55mm, skupna teža EN 430 3850gr/m2, klasifikacija EN 685 33-42, ognjevarnost EN 13 501-1 Bfl-s1, antistatičnost EN 1815 < 2kV, zdrsnost DIN 51 130 R10, odpornost površine EN 660.1 ≤ 0,08mm - razred T, primerna za zelo prehodna območja, dimenzijska stabilnost EN434 ≤ 0,1mm, termična prevodnost EN 15 524 0,25W/(m.K), barvna obstojnost ≥ 6, zdrsnost DS, primeren za talno gretje, odpornost na kemikalije dobra, PUR+Matt zaščitna površinska obdelava ( dodatno premazovanje v eksploataciji ni potrebno), 100% recycable: - OBVEZNA PRILOGA SO CERTIFIKATI, ki se nanašajo na kakovost zraka, recikliranje in okoljske standarde!
3.Brušenje in sesanje položene izravnalne mase, montaža PVC talne obloge z lepljenjem na podlago po celotni površini s kvalitetnim vodno disperzijskim lepilom kot npr. Sika Durocoll. 4.Dobava in montaža stenskih letev kot npr. Döllken Cubu Flex Life, 6 cm (250 cm), ali tovarniških pripadajočih letev višine 6cm:
4.1 | Dobava in polaganje finalnega tlaka (PVC) vinil, vključno s prioipravo podlage skladno z navodili proizvajalca tlakov. Predvidena je talna obloga iz LVT plošč deb. 5 mm (vinilna talna obloga v ploščah) kot npr. Gerflor Creation 55, dekor Tamo Cream 1598, lepljena na pripravljeno podlago. Sestava T1 in T2. | m2 | 68.5 |  | 0
4.2 | Dobava in postavitev zaključnih stenskih letev iste serije kot je zaključna obloga-vinil. Predvidena je obdelava z okrasnimi zaključnimi letvami, ter dobavo in vgradnjo ločilnih profilov med različnimi vrstami tlaka, pokrivne, obrobne profile, pragove, itd...., s potrebnim kitanjem stika med tlakom v prostorih. | tm | 71 |  | 0
|  |  |  | SKUPAJ: | 0
5. | KERAMIČARSKA DELA
| OPIS: | ENOTA: | KOLIČINA: | CENA NA ENOTO: | SKUPAJ:
5.1 | Izdelava talne hidroizolacije v sanitarijah in na balkonu, pred polaganjem talne keramike. Na zaglajene estrihe se izvede hidroizolacijski sloj (kot npr. MAPELASTIC) izveden z dvokomponentnimi fleksibilnimi vodotesnimi masami v dveh slojih po 1-2 mm, v prvi sloj vtisniti plastificirano armirno mrežico, mrežica se prekrije z drugim lepilnim slojem. Predhodno je površine potrebno obdelati z osnovnim impregnacijskim premazom. V količini zajet zaključek na stene v višini 20 cm, robovi balkona pa se obdelajo z zaključnim odkapnim ALU profilom. Talne površine prostorov sanitarij z utilityjem, ter površine balkona (sestava T3 in T4) | m2 | 10 |  | 0
5.2 | OPCIJA: Izdelava stenske hidroizolacije v sanitarijah pred polaganjem stenske keramike. Na suhomontažne stenske obloge se izvede hidroizolacijski sloj (kot npr. MAPELASTIC) izveden z dvokomponentnimi fleksibilnimi vodotesnimi masami v dveh slojih po 1-2 mm, v prvi sloj vtisniti plastificirano armirno mrežico, mrežica se prekrije z drugim lepilnim slojem. Predhodno je površine potrebno obdelati z osnovnim impregnacijskim premazom. | m2 | 13 |  | 0
5.3 | Dobava in oblaganje zidov s stenskimi keramičnimi ploščicami, srednjega cenovnega razreda,1. razred, barva in dimenzija ploščic po izboru projektanta ali investitorja. *Glazirane keramične stenske ploščice bele barve, sijajna površina, dim. približno 6/25 cm, kot npr. Tribeca Gypsum White ali enakovredno. Fugirna masa v skladu z EN 13 888. Stiki pri umivalnikih, WC kotličkih ipd. se obdelajo s silikonom. Vertikalni stiki sten v mokrih prostorih, se v celotni dolžini izvedejo kot vodotesni s trakom (MAPEBAND ali podobno). | m2 | 13 |  | 0
5.4 | Dobava in polaganje talnih nedrsečih keramičnih ploščic v mokrih prostorih, srednjega cenovnega razreda, 1. razred, na cement-akrilno lepilo, barva in dimenzija ploščic po izboru projektanta ali investitorja. * Keramične gres ploščice I. kakovosti, mat, bež odtenka, dim. približno 30/60 cm, protizdrsnost min. R10, kot npr. Pamesa Trieste Crema ali enakovredno. Vzorec ploščice dostavi izvajalec in potrdi investitor. Fugirna masa mora biti odporna na vlago in v skladu s standardom EN 13 888, barva po izboru investitorja. Postavka vključuje izvedbo z zaokroženih alu profilom na stiku tla - stena, vgradnja letve v isti ravnini kot keramika. Sanitarije in utility (sestava T3). | m2 | 7.5 |  | 0
5.5 | Dobava in polaganje zunanjih talnih nedrsečih gres ploščic. Polaganje gres ploščic v protizdrsni izvedbi, srednjega cenovnega razreda, kakovost "ravna čelna stran", 1. razred. Barva in dimenzija po izboru arhitekta ali investitorja, vgrajene na lepilo odporno na zunanje vplive okolja, fugirane v barvi po izboru projektanta. * Keramične gres ploščice za zunanjo uporabo, I. kvalitete, mat površina, svetel bež oziroma peščen odtenek, protizdrsnost min. R10, odporne proti zmrzali, dim. približno 30/60 cm ali 60/60 cm, kot npr. Marazzi Rare Stone Cream ali enakovredno. Vzorec ploščice dostavi izvajalec in potrdi projektant. OPOMBA - Polaganje v hidroizolativno lepilo, v kolikor se ne bi predhodno izvedli hidroizolacijski sloji (zajeti v ločeni postavki). Zunanji tlak balkona (sestava T4). | m2 | 11 |  | 0
5.6 | Dobava in oblaganje sten kuhinjskega pasu, v širini 60 cm. V kuhinji se za zaščito stene uporabi keramično oblogo (nad delovnim pultom), barve in dimenzij po izboru projektanta ali investitorja. Barva se določi glede na izbor kuhinje. | m2 | 4 |  | 0
|  |  |  | SKUPAJ: | 0
6. | SLIKOPLESKARSKA DELA
| OPIS: | ENOTA: | KOLIČINA: | CENA NA ENOTO: | SKUPAJ:
6.1 | 2x slikanje mavčnih STEN in STENSKIH OBLOG s poldisperzijsko barvo, s predhodnim kitanjem s trajno elastičnim kitom. Površina mora biti ravna, gladka in enakomerno pobarvana. Barva po izboru investitorja ali arhitekta. | m2 | 175 |  | 0
6.2 | 2x slikanje mavčnih STEN in STENSKIH OBLOG s pralno MAT LATEKS barvo v sanitarijah, s predhodnim kitanjem s trajno elastičnim kitom. Površina mora biti ravna, gladka in enakomerno pobarvana. Barva po izboru investitorja ali arhitekta. | m2 | 19 |  | 0
6.3 | 2x slikanje mavčnega STROPA s poldisperzijsko barvo, s predhodnim kitanjem s trajno elastičnim kitom. Površina mora biti ravna, gladka in enakomerno pobarvana. Barva po izboru investitorja. | m2 | 75 |  | 0
|  |  |  | SKUPAJ: | 0
7. | MIZARSKA in KLJUČAVNIČARSKA DELA
| OPIS: | ENOTA: | KOLIČINA: | CENA NA ENOTO: | SKUPAJ:
7.1 | Sanacija obstoječe jeklene konstrukcije strehe na balkonu, ki se popravi, nato obrusi, minizira in barva (glej sestavo strehe); • Obstoječa jeklena nosilna konstrukcija nadstreška – mehansko očiščena korozije, lokalno sanirana po potrebi ter zaščitena z antikorozijskim temeljnim in zaključnim premazom za zunanjo uporabo v barvnem tonu po izboru projektanta. | m2 | 11 |  | 0
7.2 | Sanacija obstoječe jeklene konstrukcije ograje na balkonu, ki se popravi, nato obrusi, minizira in barva; | m1 | 6 |  | 0
STAVBNO POHIŠTVO SPLOŠNI OPIS: O – OKNA IN BALKONSKA VRATA – PVC Toplotna prehodnost Uw do max [W/m²K]: 0,90 OPIS OKEN IN BALKONSKIH VRAT Okna in balkonska vrata so izdelana iz večkomornih PVC profilov bele barve, z vgrajenimi jeklenimi ojačitvami in troslojno zasteklitvijo. Toplotna prehodnost stekla Ug max. = 0,60 W/m²K, skupna top-lotna prehodnost okna oziroma balkonskih vrat Uw max. = 0,90 W/m²K. Odpiranje oken je prilagojeno funkcionalnim zahtevam posameznega prostora; enokrilna okna ima-jo kombinirano odpiranje in nagib (kip). Balkonska vrata se izvedejo kot klasična enokrilna ali dvokrilna balkonska vrata, skladno z načrti in izbranim sistemom proizvajalca. Zasteklitev se izvede iz izolacijskega troslojnega stekla. Na mestih, kjer to zahtevajo veljavni predpisi ali zasnova objekta, se uporabi varnostno steklo. Za doseganje zahtevane ravni hrupa znotraj objekta mora celoten sistem zunanjega stavbnega pohištva dosegati zvočno izolirnost najmanj Rw + Ctr = 30 dB. Barva PVC profilov: bela. Zunanje police, kjer so potrebne, se izvedejo iz barvane ALU pločevine v barvi okenskih okvirjev. Notranje police se izvedejo iz umetnega kamna, kompaktne plošče ali drugega primerljivega tra-jnega materiala.
SENČILA Na vseh oknih in balkonskih vratih se predvidijo zunanje PVC ali ALU rolete z vodili, bele barve oziroma v barvi okenskih okvirjev. Upravljanje rolet je ročno. OKOVJE Vsa okna in balkonska vrata so opremljena s standardnim okovjem proizvajalca ter tipskimi kljukami v mat aluminijasti oziroma nerjavni izvedbi. MONTAŽA Okna in balkonska vrata se vgradijo skladno z navodili proizvajalca, pri čemer je potrebno zagotoviti ustrezno pritrditev, tesnjenje in toplotno izolativnost stikov med stavbnim pohištvom in konstrukci-jo objekta. OPOMBE V katalogu je prikazan pogled na okna z zunanje strani. Pred izvedbo je potrebno preveriti smeri odpiranja ter uskladiti vse dimenzije z dejanskim stanjem na objektu.
7.3 | Dobava in vgradnja PVC okna, s policami in senčili, dim. 82/120 cm (poz. O1). | kpl | 1 |  | 0
7.4 | Dobava in vgradnja PVC okna, s policami in senčili, dim. 63/120 cm (poz. O2). | kpl | 1 |  | 0
7.5 | Dobava in vgradnja PVC okna, s policami in senčili, dim. 76/215 cm (poz. O3). | kpl | 1 |  | 0
7.6 | Dobava in vgradnja PVC okna, s policami in senčili, dim. 114/140 cm (poz. O4). | kpl | 5 |  | 0
7.7 | Dobava in vgradnja PVC okna, s policami in senčili, dim. 104/232 cm (poz. O6). | kpl | 1 |  | 0
VS – VHODNA VRATA V STANOVANJA Požarna odpornost: EI30 Zvočna izolirnost: Rw + Ctr min. 30 dB Vhodna vrata v stanovanja se izvedejo kot požarno odporna vrata razreda EI30, skladno z veljavnimi predpisi. Vratno krilo je polno, gladko, obojestransko finalno obdelano. Vrata so opremljena s cilindrično ključavnico, tesnili po obodu, kukalom ter tipsko kovinsko kljuko v mat aluminijasti oziroma nerjavni izvedbi. Podboj je jeklen ali lesen, skladno s sistemsko rešitvijo proizvajalca. Vsa vrata morajo dosegati zvočno izolirnost najmanj Rw + Ctr = 30 dB. Barva vrat in podbojev naj bo v svetlem nevtralnem tonu (kot npr. bela RAL 9010, sivo bela RAL 9002 ali enakovredno) po izboru projektanta in investitorja.
7.8 | Dobava in vgradnja vhodnih vrat, v leseni izvedbi skupaj s podbojem in varnostno ključavnico. Vrata dim. 90/213 cm morajo biti požarno odporna razreda EI2 30, po izboru investitorja, za točne specifikacije glej splošni opis!. Glej sheme stavbnega pohištva - poz. VV1. | kpl | 1 |  | 0
7.9 | Dobava vgradnja notranjih tipskih lesenih vrat kompletno s podbojem, kljuko in ključavnico, po shemi odpiranja v tlorisni prilogi. Vse odprtine se prilagodijo na tipske dimenzije vrat. Vrata dim. 90/213 cm Glej sheme stavbnega pohištva - poz. V3. | kpl | 2 |  | 0
|  |  |  | SKUPAJ: | 0
OBRTNIŠKA DELA SKUPAJ: |  |  |  | SKUPAJ: | 0
8. | ELEKTRO INSTALACIJSKA DELA
| OPIS: | ENOTA: | KOLIČINA: | CENA NA ENOTO: | SKUPAJ:
POPIS MATERIALA IN DEL-ELEKTRIČNE INŠTALACIJE IN ELEKTRIČNA OPREMA - STANOVANJE N4
SPLOŠNO:
- | V ceno po enoti mere je zajeta dobava in montaža materiala ter opreme
s pom. deli in drobnim materialom (rezanje,dolbljenje, preboji sten in plošč vključeni v ceni)
- | Vsa oprema in material se mora dobaviti z vsemi ustreznimi certifikati, atesti,
garancijami, navodili za obratovanje, vzdrževanje, posluževanje in servisiranje.
(v skladu z veljavno zakonodajo in zahtevami naročnika)
- | Pri opremi in materialu je potrebno upoštevati stroške meritev, preiskusa in zagona,
vključno s pridobitvijo ustreznih certifikatov in potrdil s strani pooblaščenih institucij.
- | Pri izvedbi je potrebno upoštevati stroške vseh pripravljalnih in zaključnih del
(vključno z usklajevanjem z ostalimi izvajalci na objektu) ter vse transportne,
skladiščne, zavarovalne in ostale splošne stroške.
- | Za možnost nadgradnje na sistem CNS z moduli (Z-WAVE) je potrebno vgraditi globoke doze 60 mm ali več.
Za ta namen je potrebno inštalirati najmanj 3 žile do vsakega stikala s pripeljano fazo v dozo stikal!
- | Za nedefinirano opremo dostavi v cenovnem razredu Izvajalec 3 vzorce, izmed katererih uporabnik izbere enega.
OPOMBA: Vse mikrolokacije in izbor svetilk, vtičnic stikal in ostalih priključkov je potrebno predhodno uskladiti z Investitorjem. Prav tako sistem prižiganja svetil. Prav tako morajo biti v primeru lesene gradnje cevi biti iz negorljivih materialov.
STANOVANJE N4
1. RAZSVETLJAVA
1 | Vodniki položeni p/o delno uvlečeni v izol. cevi in delno direktno p/o:
| - NYM-j 3x1,5mm2 cca S1d1a1 | m | 170 |  | 0
2 | Stikalo za p/o montažo 16A, 250V, komplet z dozo, distančniki, nosilcem s krempeljci, okvirjem, kot npr. TEM ČATEŽ
| - navadno | kom | 4 |  | 0
| - menjalno | kom | 8 |  | 0
| - križno | kom | 1 |  | 0
3 | S1 - Svetilka nadometna LED , 13 W, 3000 K v cenovnem razredu 50-60 Eur z montažo | kom | 1 |  | 0
4 | S2 - Svetilka nadometna LED , 13 W, 3000 K v cenovnem razredu 50-60 Eur z montažo | kom | 7 |  | 0
5 | S3 - Svetilka nadometna LED IP44, 13 W, 3000 K v cenovnem razredu 50-60 Eur z montažo | kom | 1 |  | 0
6 | LED - Svetilka nad ogledalom v kopalnici LED IP44, 13 W, 3000 K v cenovnem razredu 50-60 Eur z montažo | kom | 1 |  | 0
7 | Izolacijska cev fi-16 mm | m | 170 |  | 0
8 | Drobni material in pribor 5% | kpl | 1 |  | 0
| 1. RAZSVETLJAVA |  |  |  | 0
2. INŠTALACIJA ZA MOČNOSTNI DEL
1 | Vodniki položeni p/o delno uvlečeni v izol. cevi in delno direktno p/o:
| - NYM-j 3x1,5mm2 cca S1d1a1 | m | 170 |  | 0
| - NYM-j 3x2,5mm2 cca S1d1a1 | m | 275 |  | 0
| - NYY-j 3x1,5mm2 cca S1d1a1 | m | 20 |  | 0
| - NYY-j 3x2,5mm2 cca S1d1a1 | m | 20 |  | 0
| - NYM-j 5x2,5mm2 cca S1d1a1 | m | 25 |  | 0
| - NYM-j 5x6 mm2 cca S1d1a1 | m | 30 |  | 0
| - IYSTY-j 2x2x0,8mm2 cca S1d1a1 | m | 30 |  | 0
0
2 | Vtičnice "šuko"za p/o montažo 16A, 250V, komplet z dozo, distančniki, nosilcem s krempeljci, okvirjem, kot npr.: TEM ČATEŽ MODUL | kom | 19 |  | 0
0
3 | Vtičnice "šuko"za p/o montažo z zaščitnim pokrovčkom, ip 44, 16A, 250V, komplet z dozo, distančniki, nosilcem s krempeljci, okvirjem,kot npr.: TEM ČATEŽ : | kom | 4 |  | 0
0
4 | Zonec s tipko in materialom kot npr.: Zvonec EM92PW-U (beli Modul) Tipko za zvonec (TEM Modul tipkalo/zvončna tipka) Nosilec za modul Okvir (1-mestni ali večmestni, odvisno od izvedbe) | kpl | 1 |  | 0
0
5 | Izolacijske cevi 13,5 - 36 mm, komplet z dozami in priborom za polaganje | m | 570 |  | 0
0
6 | Izvedba el. priključkov na posamezno opremo: |  |  |  | 0
| - na KO omarico | kom | 1 |  | 0
| - na kuhinjsko napo | kom | 1 |  | 0
| - na napo | kom | 1 |  | 0
| - na štedilnik | kom | 1 |  | 0
| - na sušilni stroj | kom | 1 |  | 0
| - na pralni stroj | kom | 1 |  | 0
| - na plinski kondenzator | kom | 1 |  | 0
| - na ventilator | kom | 1 |  | 0
| - na bojler | kom | 1 |  | 0
| - na el. Radiator | kom | 1 |  | 0
| - na zvonec | kom | 1 |  | 0
0
7 | Razdelilec SB po opisu: | kpl | 1 |  | 0
| - ohišje za p/o montažo dim.: 500x400x120mm, in zgornji TK del dim.: 300x400x120mm, komplet z kovniskimi vrati, vsem montažmim, veznim materialom, montažno ploščo | kom | 1
| - glavno stikalo 40A | kom | 1
| - protect C zaščita | kom | 4
| - zaščitna naprava na dif. tok FI 32/0,03 A | kom | 1 |  | 0
| - avt. varovalka karakteristike C, tripolna, 16A | kom | 1
| - avt. varovalka karakteristike C, enopolna, 6-16A | kom | 20
| - zbiralka trifazna 16 mm2 | kom | 2
| - zbiralka N in PE 16 mm2 | kom | 3
| - montažna letev | kom | 1
8 | Varen odklop stanovanja iz NN omrežja za priklljučitev | kpl | 1 |  | 0
9 | Drobni material in pribor 5% | kpl | 1 |  | 0
| 2. INŠTALACIJA ZA MOČNOSTNI DEL |  |  |  | 0
3. INŠTALACIJA ZA IZENAČITEV POTENCIALOV
1 | Razdelilec za dodatno izen. potencialov DIP za p/o montažo | kom | 1 |  | 0
2 | Vodnik položen p/o v izol. ceveh:
| - PP00-Y 6 mm2 | m | 180 |  | 0
3 | Izdelava stika kovinske mase z objemko in vijakom | kom | 16 |  | 0
4 | Izdelava stika na zaščitno zbiralko v el. omarici s kabelskim čevljem | kom | 1 |  | 0
5 | Izdelava stika na kad s kabelskim čevljem | kom | 1 |  | 0
6 | Izolacijska cev fi-16 mm | m | 180 |  | 0
7 | Drobni material in pribor 5% | kpl | 1 |  | 0
| 3. INŠTALACIJA ZA IZENAČITEV POTENCIALOV |  |  |  | 0
4. INŠTALACIJA ZA INFORMATIKO
1 | Komunikacijska omara KO zajeta v posatvki inštalacij za močnostni del 7.posatvka |  | 0
2 | Kabel UTP cat 6e položen v izol.cevi, komplet z instalacijskim materialom | m | 90 |  | 0
3 | Izolacijska cev fi-16 mm | m | 90 |  | 0
4 | Zaključevanje UTP kablovodov na vtičnici in patch panelu, komplet z konektorji in drobnim priborom | kpl | 3 |  | 0
5 | Komunikacijska vtičnica enojna 1xRJ45 CAT 6 TEM ČATEŽ MODUL | kom | 1 |  | 0
6 | Komunikacijska vtičnica dvojna 2xRJ45 CAT 6 TEM ČATEŽ MODUL | kom | 1 |  | 0
7 | Drobni material in pribor 5% | kpl | 1 |  | 0
| 4. INŠTALACIJA ZA INFORMATIKO |  |  |  | 0
SKUPNI ZNESEK-ELEKTRIČNE INŠTALACIJE IN ELEKTRIČNA OPREMA - STANOVANJE N4
| 1. RAZSVETLJAVA |  |  |  | 0
| 2. INŠTALACIJA ZA MOČNOSTNI DEL |  |  |  | 0
| 3. INŠTALACIJA ZA IZENAČITEV POTENCIALOV |  |  |  | 0
| 4. INŠTALACIJA ZA INFORMATIKO |  |  |  | 0
| SKUPAJ BREZ DDV (EUR): |  |  |  | 0
|  |  |  | SKUPAJ: | 0
9. | STROJNO INSTALACIJSKA DELA
9.1. OGREVANJE
(Vse postavke vključujejo dobavo in montažo)
| OPIS DELA | KOLIČINA |  | CENA/ENOTO | CENA
1 | Stenski plinski kondenzacijski kotel kot npr. Bosch tip Condens 2300 ali enakovredno tip GC2300 iW 24P 23, nazivne moči 24 kW, modulirano delovanje od 8% do 100%, dimenzije (š x v x g) 400x710x300, komplet z montažnim in pritdilnim materialom.
Nazivna toplotna moč: 3,0 do 24 kW
Sezonska energetska učinkovitost ogrevanja prostora: 94 %
količina ogrevalne vode: 7 l
Max. temperatura dvižnega voda: 82 °C
Energijski razred učinkovitosti: A
| masa: 36 kg | kos
| Condens GC2300 iW 24P 23 | 1
2 | Set priključni z ventili za ogrevanje in pripravo tople vode PR440/13.
kos
| PR 440/13 kat. Št. 7 719 002 400 | 1 |  | v ceni kotla
3 | Sifon za odvod kondenza PR.432
kos
| 7 719 000 763 |  |  | v ceni kotla
4 | MS adapter 178510, 3/4" x 1/2"
kos
| 8 736 010 164 |  |  | v ceni kotla
5 | Plinski ventil z termovarovalom R 1/2", kat. št. 7 738 112 222
kos
| PR440/13 | 1 |  | v ceni kotla
6 | Tesnilo 3/4" (kat.št. 87 101 030 430)
kos
| 87 101 030 430 | 1 |  | v ceni kotla
| komplet poz. 1-6 8736000454 | 1 |  |  | 0
7 | Sobna enota kot npr. Bosch tip CR 400 ali enakovredno, Vremensko voden regulator, za upravljanje kotla in do štirih ogrevalnih krogov za stalno vzdrževanje, tedensko programiranje ogrevalnega sistema in priprave tople sanitarne vode, program za počitnice, samodejni preklop poletje/zima, zunanje tipalo TA.
kos
| CR 400 | 1 |  |  | 0
8 | Osnovni komplet C53x, Ø 80/125, za koaksialni LAS: revizijsko koleno 87°, koaksialna cev 0,5 mm, koaksialna cev 0,5 mm z dvojnim nastavkom, stenska konzola in T-kos iz nerjavnega jekla, zaključni kos, rozeta 180 × 180 mm in 202 × 202 mm
kpl.
| FC-Set80-C53x (GAF-K 80/125), 7738112564 | 1 |  |  | 0
9 | Koaksialni dimniški priključni kos, Ø 80/125, Priključni kos - KAS adapter AZB 931, 80/125.
kos
| 7738112714 | 1 |  |  | 0
10 | Koaksialna cev ø 80/125, 1 m
kos/1 m
| 7738112646 | 1 |  |  | 0
11 | Koaksialna cev ø 80/125, 1 m , nerjavno jeklo
kos/1 m
| 7738112698 | 1 |  |  | 0
12 | Koaksialna cev ø 80/125, 2 m , nerjavno jeklo
kos/2 m
| 7738112699 | 1 |  |  | 0
13 | Koaksialni nastavek za dovod zraka ø 80/125, nerjavno jeklo
kos
| 7738112705 | 1 |  |  | 0
14 | Koaksialni nastavek za dovod zraka ø 80/125, nerjavno jeklo
kos
| 7738112705 | 1 |  |  | 0
15 | Stenski nosilec ø 125, 40-65 mm, nerjavno jeklo
kos
| 7738112706 | 4 |  |  | 0
16 | Koaksialno koleno ø 80/125, 45st.
kos/2 m
| 7738112701 | 2 |  |  | 0
17 | Pločevinasti panelni radiatorji kot npr. Korado Classic ali enakovredno tip K z stranskimi priključki, z čepi, odzračnim ventilom, obešalni material ali konzole za pritrditev, komplet z vsem montažnim in pritrdilnim materialom.
kos
| 600/1000/22 K | 4 |  |  | 0
| 900/900/22 K | 2 |  |  | 0
18 | Radiatorski termostatski ventil, kot npr. Danfoss ali enakovredno, z prednastavljivim pretokom, v kotni ali ravni izvedbi, z montažnim in tesnilnim materialom in nastavitvijo po končani montaži.
kos
| RA-N 15, kotni | 6 |  |  | 0
19 | Radiatorski zaporni ventil kot npr. Danfoss ali enakovredno, na povratku iz radiatorja v kotni ali ravni izvedbi, komplet z montažnim materialom.
kos
| RLV 15 | 6 |  |  | 0
20 | Plinsko polnjena termostatska glava kot npr. Danfoss ali enakovredno z vgrajenim tipalom in zaskočnim priključkom, tip RA 2944, komplet z pritrdilnim in montažnim materialom, varovalkami pred snemanjem, omejitvenimi zatiči in nastavitvijo po končani montaži.
kos
| RA 2944 | 6 |  |  | 0
21 | Kopalniški radiator kot npr. Bial tip Alta ali enakovredno dim. 1694/600, vgrajenim el. grelcem 600 W z regulacijo ELS, 230 V, 50 Hz, IP 44-800 W, z zapornimi ventili, termostatskim kompletom za vodno priključitev, komplet z montažnim in pritrdilnim materialom.
kos
| Alta 1694/600, ELS-600 W | 1 |  |  | 0
22 | Dobava in montaža jeklene ponikljane cevi v palicah kot npr. Viega Prestabo, skupaj z potrebnimi fitingi, spojkami ter materialom za čiščenje in lotanje z obešalnim in pritrdilnim materialom ter dodatkom za razrez.
m
| fi 28x1,5 | 12 |  |  | 0
| fi 22x1,5 | 18 |  |  | 0
| fi 18x1,2 | 3 |  |  | 0
| fi 15x1,2 | 45 |  |  | 0
| fi 12x1 | 7 |  |  | 0
23 | Avtomatski odzračevalni ventil, komplet z vsem pritrdilnim materialom.
kos
| tip: FLEXVENT 3/8 (DN 10) | 2 |  |  | 0
24 | Polnitev sistema z vodo, tlačni preizkus s hladnim vodnim tlakom 6 bar, poizkusni zagon z nastavitvijo regulacije in armatur, izdelava zapisnika.
| komplet | 1 |  |  | 0
25 | Izdelava različnih odprtin z vrtanjem z kronskim svedrom do premera 28 mm in debeline do 20 cm.
| kos | 12 |  |  | 0
26 | Izdelava različnih odprtin z vrtanjem z kronskim svedrom do premera 132 mm in debeline do 45 cm.
| kos | 1 |  |  | 0
27 | Izdelava različnih utorov, odprtin in ostala gradbena dela v zvezi z priključevanjem posameznih ogreval in razvodov.
| ur | 10 |  |  | 0
28 | Pridobitev dimnikarskega soglasja in predaja investitorju oz. nadzorniku.
| kos | 1 |  |  | 0
29 | Pripravljalna dela, zarisovanje, raznos in zaključna dela, transportni in ostali splošni stroški.
| 4% |  |  |  | 0
| 9.1. OGREVANJE SKUPAJ: |  |  |  | 0
9.2. PREZRAČEVANJE
(Vse postavke vključujejo dobavo in montažo)
| OPIS DELA | KOLIČINA |  | CENA/ENOTO | CENA
1 | Ventilator za odvod zraka kot npr. Helios tip Minivent M1/100 N/C ali enakovredno, komplet z vgrajeno samozaporno protipovratno loputo in timerjem za zakasnitev vklopa in izklopa, kapacitete 65 m3/h pri dp=30 Pa, zaščita IP 45, komplet z montažnim in pritrdilnim materialom.
kos
| M 1/100 N/C | 1 |  |  | 0
2 | Teleskopski stenski tulec DN100, sestavljen iz dveh teleskopskih cevi, montažni material.
kos
| TWH 100 | 1 |  |  | 0
3 | Fasadna zaščitna rešetka kot npr. Helios ali enakovredno tip VK, montažni in tesnilni material.
kos
| VK 10, dim. 140x140 | 1 |  |  | 0
4 | Visoko učinkovita decentralizirana in zelo kompaktna prezračevalna enota, ki temelji na principu obračanja zračnega toka z rekuperacijo toplote in funkcijo zvočne izolacije. Lastnosti: •Visokozmogljiv keramični izmenjevalnik toplote z učinkovitostjo do 91% •Akustično in pretočno optimizirana notranja in zunanja mreža •Izredno tiho delovanje 10 - 33 dB(A); Dn,e,w 43 - 64 dB(A); •4 stopnje zmogljivosti od 17 - 46 m³/h* •Premer preboja 162 mm •Pri fini montaži orodje ni potrebno •Opremljen s filtrom za prah G3, ki ga je mogoče zamenjati brez orodja •Opcijski dodatni elementi: oZvočno-izolacijski element – duši dodatno 5dB(A)) oVisoko kakovosten filter G4. oVgradni element Neopor Sestava: • EC ventilator z reverzibilnim delovanjem (ne povzroča vibracij) ter zaščitna rešetka. • Keramični izmenjevalnik toplote s šesterokotno strukturo in s filtrom proti mrčesu. • Zvočno izoliran pokrov za notranjo in zunanjo namestitev z zaščito pred vetrom. • PPS – montažna cev (Ø 160mm) • G3 filter za prah
Tehnični podatki:
Temp. izkoristek 82-87%
Pretok zraka [m³/h]: 17 - 55 m³/h (v paru)
Poraba [W]: 0,8- 4,0 W
Raven zvočnega tlaka [dB(A)]: 10 - 33 dB(A); Dn,e,w 43 - 64 dB(A); (merjeno na razdalji 2m)
Napajanje: 12V
Garancija proizvajalca: 2 leti *ETICS > 80 mm, saj mora biti odprti kanal izoliran za 20 mm. **delujejo v paru
Komplet vsebuje sobni pokrov in zunanji pokrov, funkcionalna enota SmartFan Prio, vgradna cev 500-16 (/fi 160-L=500mm), dušilni element 3K, z krmilno enoto Smartcontrol Wi-fi.
| Ustreza kot npr. Getair tip Smartfan ali enakovredno | kpl
| SmartFan | 1 |  |  | 0
5 | Izdelava različnih utorov, odprtin z vrtanjem z kronskim svedrom do premera 105 mm in debeline do 400 mm, tesnjenje preboja po vgradnji cevi ter ostala gradbena dela v zvezi z priključevanjem prezračevanja.
kos
| fi 100 | 1 |  |  | 0
| fi 165 | 1 |  |  | 0
6 | Izdelava različnih utorov, odprtin in ostala gradbena dela v zvezi z prezračevanjem.
| ur | 4 |  |  | 0
7 | Pripravljalna dela, zarisovanje, raznos in zaključna dela, transportni in ostali splošni stroški.
| 4% |  |  |  | 0
| 9.2. PREZRAČEVANJE SKUPAJ: |  |  |  | 0
9.3. VODOVOD, KANALIZACIJA
(Vse postavke vključujejo dobavo in montažo)
| OPIS DELA | KOLIČINA |  | CENA/ENOTO | CENA
1 | Dobava in montaža stenskega WC elementa, kot npr. Geberit ali enakovredno, tip Duofix, z vgradnim splakovalnikom, z aktiviranjem spredaj, s Twico dvokoličinsko tehniko, aktivirno tipko Delta 01, komplet z visečo WC školjko bele barve brezroba izvedba kot npr. JIKA tip Mio H8207140000001 ali enakovredno, z WC desko iz duroplasta z počasnim zapiranjem, komplet z vsem montažnim, pritrdilnim in tesnilnim materialom. V postavki upoštevati tudi nosilni element za predstensko ali vgradnjo v mavčno steno. (tip opreme uskladiti z investitorjem in arhitektom).
| komplet | 1 |  |  | 0
2 | Dobava in montaža ščetke z nosilcem za WC za pritrditev na steni, srednjega cenovnega razreda v vrednosti do 40 €, komplet z vsem montažnim in pritrdilnim materialom.
| komplet | 1 |  |  | 0
3 | Držalo za WC papir v roli srednjega cenovnega razreda, z montažnim materialom.
| kos | 1 |  |  | 0
4 | Enoročna mešalna baterija za vgradnjo pri pomivalnem koritu, stoječe izvedbe, vrtljiva, komplet z dvema kotnima ventiloma DN 15 z rozetama, z odtočno prelivno garnituro za korita z sifonom, povezovalnimi cevkami, pritrdilnim in tesnilnim materialom.
ustreza kot npr. Grohe tip Bauloop 31 368 001 ali enakovredno
| komplet 31 368 001 | 1 |  |  | 0
5 | Omarica z ogledalom kot npr. Jika tip Lira ali enakovredno dim. 600x800x132, z zadnjim prostorom za shranjevanje in odprto polico, komplet z montažnim in pritrdilnim materialom. (tip opreme uskladiti z investitorjem in arhitektom).
| kos | 1 |  |  | 0
6 | Omarica za umivalnik kot npr.Jika tip Pure ali enakovredno, dva predalnika, z umivalnikom širine 100 cm, z odtočnim ventilom fi 40 in sifonom Jika, s čepom na verižici, komplet z montažnim materialom. (tip opreme uskladiti z investitorjem in arhitektom).
kos
| komplet | 1 |  |  | 0
7 | Enoročna mešalna baterija za vgradnjo pri umivalniku, stoječe izvedbe, komplet z dvema kotnima ventiloma DN 15 z rozetama, z odtočno prelivno garnituro za umivalnik, povezovalnimi cevkami, pritrdilnim in tesnilnim materialom.
ustreza kot npr. Grohe tip Eurosmart 23 976 003, M size ali enakovredno
| komplet 23 976 003 | 1 |  |  | 0
8 | Enoročna mešalna baterija za bide, stoječe izvedbe, komplet z dvema kotnima ventiloma DN 15 z rozetama, z odtočno prelivno garnituro za bide, z sifonom, povezovalnimi cevkami, pritrdilnim in tesnilnim materialom.
| ustreza kot npr. Grohe tip Eurosmart 32 929 003, S size ali enakovredno | kpl.
| komplet 32 929 003 | 1 |  |  | 0
9 | Enoročna mešalna baterija za tuš kot npr. Grohe tip Eurosmart ali enakovredno art. 33 555 003, vgrajen nepovratni ventil za tuš, S-priključki, kovinske stenske rozete, zaščita proti povratnemu toku, z podometnima ventiloma DN 15 z rozetama, tesnilni in pritrdilni material.
| kos | 1 |  |  | 0
10 | Set za tuš kot npr. Grohe ali enakovredno tip Tempesta 110, ki vsebuje ročna prha - set, velikost tuš glave fi 110 mm, 2 funkcije pršenja, v kompletu je drog za tuš dolžine 0,90 m, cev Relexaflex dolžine 1,75 m, in montažni in pritrdilni material.
| 26 163 003 | 1 |  |  | 0
11 | Tuš kad iz sanitarnega akrila kot npr. Kolpasan tip Flamenco ali enakovredno, z odtokom fi50, z robom 25 mm, ter možnostjo vgradnje na tla ali z nivojem tal, z protismradno zaporo z sifonom, podpornimi nogicami, montažnim in tesnilnim materialom.
kos
| dim. 900x800 | 1 |  |  | 0
12 | Tuš kabina kot npr. Kolpasan tip Polaris D+W ali enakovredno, snemljivimi vratnimi krili na krogličnih ležajih, višine 200 cm, z kaljenim prozornim steklom, z kompaktnim okovjem, magnetno tesnjenje, prilagodljivost glede na obliko kadi, montažni in pritrdilni material. Dimenzija kadi 80x90 cm. Pred naročilom preveriti stran ter smer odpiranja vrat.
kos
| Polaris D+W | 1 |  |  | 0
13 | Suhomontažni set za montažo sanitarnih elementov v mavčno steno oz suhomontažno vgradnjo, tip LIV, komplet z montažnim materialom.
kos
| LIV-fix umivalnik univerzalni | 1 |  |  | 0
| LIV-fix bide | 1 |  |  | 0
14 | Bide bele barve kot npr. Jika tip Mio ali enakovredno, dim. 530x360x340, komplet z sifonom za bide, tesnilni in pritrdilni material, (tip opreme uskladiti z investitorjem in arhitektom).
kpl.
| Mio H88317120003021 | 1 |  |  | 0
15 | Dobava in montaža večplastne Uponor PE-RT cevi UNIPIPE Plus v kolutu, za max. trajni tlak 10 bar pri trajni obremenitvi 70 st.C in za maks. temp. 95 st.C., predizolirana z izolacijo debeline 10 mm (lambda 0,035 W/mK) S 10 WLS 035, z čvrsto zunanjo folijo, z vsemi fitingi za spajanje in priključitve, pritrdilni in tesnilni material.
m
| fi 20x2,25 | 40 |  |  | 0
| fi 25x2,50 | 20 |  |  | 0
16 | PF spojka zunanji navoj.
kos
| 20x1/2" | 15 |  |  | 0
| 25x3/4" | 4 |  |  | 0
17 | Enojni baterijski priključek.
kos
| 20x1/2" | 16 |  |  | 0
18 | Uponor montažna plošča za montažo enojnih in dvojnih baterijskih priključkov, izdelana iz galvansko zaščitenega jekla.
| kos | 6 |  |  | 0
19 | Plastični čep izdelan iz plastike, 1/2" zunanji navoj z tesnilom, v rdeči ali modri barvi.
kos
| čep 1/2 ZN | 20 |  |  | 0
20 | Dobava in montaža zvočno izolativnih odtočnih cevi Valsir Triplus, (dušenja zvoka: pri pretoku 2 l/s je raven glasnosti 12 dB(A)), visoka odpornost na udarce, obročna trdnost >4 kN/m2 in kemijska sredstva pri visokih temperaturah, izdelane iz PP, z vsemi fazonskimi komadi, tesnili in obešalnim materialom, s spajanjem na način, kot ga določa proizvajalec, v sestavi:
| - cev | m
| fi 32 | 5 |  |  | 0
| fi 50 | 15 |  |  | 0
| fi 110 | 2 |  |  | 0
21 | Zaprti tlačni električni grelnik vode izdelan iz jeklene pločevine, protikorozijsko zaščitena z emajlom in Mg zaščitno anodo, kapacitete 80 litrov/2,0 kW/230 V, za montažo na steno, komplet z fleksibilnimi povezavami, varnostnim ventilom, montažnim in tesnilnim materialom.
| Ustreza proizvod kot npr: Ariston tip Lydos Eco 80V ali enakovredno | kos
| Lydos Eco 80V | 1 |  |  | 0
22 | Krogelna pipa, komplet z vsem tesnilnim in montažnim materialom.
kos
| DN15 | 1 |  |  | 0
| DN20 | 1 |  |  | 0
23 | Horizontalni talni odtok DN50 s tesnilno prirobnico Hutterer tip HL 300, sifonskim vložkom z zaporo povratnega toka, stranskim dotokom DN40/50, skrajšljivim okvirnim nastavkom 14-74mm/ 147x147 mm in nerjavečo jekleno rešetko 140x140 mm. Vgradna zaščita je zajeta z dobavo.
| kos | 1 |  |  | 0
24 | Sifon za pralni stroj, podometne izvedbe, komplet z montažnim in tesnilnim materialom.
| komplet | 1 |  |  | 0
25 | Krogelna pipa DN 15, komplet z nastavkom za pritrditev gumi cevi, komplet z vsem tesnilnim in montažnim materialom.
kos
| komplet | 2 |  |  | 0
26 | Sanitarni oddušni ventil s pokrovom podometne izvedbe kot npr. Hutterer&lechner tip HL 905, komplet z montažnim materialom in povezavo na PP cev.
kos
| HL 905 | 1 |  |  | 0
27 | Izdelava različnih odprtin z vrtanjem z kronskim svedrom do debeline do 40 cm.
kos
| do fi 10 cm | 10 |  |  | 0
28 | Izdelava utorov z štemanjem in dolbljenjem za polaganje inštalacij vodovoda in kanalizacije v steni, talne plošče širine do 10 cm.
| ur | 20 |  |  | 0
29 | Izvedba priklopa na vodovod v omarici z zapornim ventilom na hodniku, komplet z fazonskimi kosi in montažnim materialom.
| komplet | 1 |  |  | 0
30 | Izpiranje sistema, tlačni preizkus cevne mreže z izdelavo zapisnika o preizkusu.
| komplet | 1 |  |  | 0
31 | Izvedba kloriranja omrežja z pridobitvijo certifikata o ustreznosti pitne vode.
| komplet | 1 |  |  | 0
32 | Pripravljalna dela, zarisovanje, raznos in zaključna dela, transportni in ostali splošni stroški.
| 4% |  |  |  | 0
| 9.3. VODOVOD, KANALIZACIJA SKUPAJ: |  |  |  | 0
2.4. PLIN-notranji razvod
(Vse postavke vključujejo dobavo in montažo)
| OPIS DELA | KOLIČINA |  | CENA/ENOTO | CENA
- Ves dobavljen material / cevi / armature... morajo imeti ustrezne certifikate / ateste po SIST / EN / DVGW / DVFG merodajne za uporabo zemeljskega plina.
- Plinske napeljave lahko izvajajo samo instalacijska podjetja in obrtniki, ki so za to dejavnost registrirani in usposobljeni, ter razpolagajo s potrebnim strokovnim kadrom.
1 | Dobava in montaža atestirane INOX cevi kot npr. VIEGA SANPRES INOX G, komplet z zatisnimi INOX G fitingi, pritrdilni in montažni material.
m
| fi 22x1,2 | 15 |  |  | 0
2 | Lok-dvojni 90 st. SANPRESS INOX G.
kos
| fi 22 | 16 |  |  | 0
3 | Prehodni kos SANPRESS INOX G.
kos
| fi 22-3/4" | 2 |  |  | 0
4 | Reducirni kos Sanpress inox G.
kos
| DN 25/20 | 2 |  |  | 0
| DN 20/15 | 2 |  |  | 0
5 | Plinska zaporna krogelna pipa s termičnim varovalom kot npr. Kromschröder, navojne izvedbe DN 05, montažni material.
| DN20 | 1 |  |  | 0
6 | Krogelna pipa kot npr. Kovina, komplet z montažnim materialom.
kos
| DN 20 PN1 | 1 |  |  | 0
7 | Prehod delovne cevi skozi steno v zaščitni cevi (dimenzije po normativih), tesnjeno z trajno elastičnim kitom L = 20 - 70 mm.
kos
| DN 20 | 2 |  |  | 0
8 | Mehovni plinomer tip Elster G4 z holandcem, in montažnim materialom. Plinomer dobavi koncesionar, obračuna se samo vgradnja.
kos
| tip Elster G4 ( Qmax = 6 m3/h) DN20 | 1 |  |  | 0
9 | Holandec.
kos
| DN20 | 2 |  |  | 0
10 | Izvedba trdnostnih in tesnostnih preizkusov na srednjetlačnem in nizkotlačnem delu plinske napeljave po SIST EN12327:2000, delovnimi zvezki DVGW G459/1 tč.5 in DVGW G 469, z zapisniki o opravljenih preizkusih.
| komplet | 1 |  |  | 0
11 | Izdelava in montaža podpor in cevnih obešal za cevovode izdelanih iz cevnih objemk kot npr. Hilti ali enakovredno, montažni material.
| kg | 5 |  |  | 0
12 | Spuščanje plina v instalacijo in odzračevanje - izdelano skladno z zahtevami projektne dokumentacije in distributerja.
| komplet | 1 |  |  | 0
13 | Dobava in namestitev rumenih identifikacijskih oznak za vidno vodene cevi iz nerjavnega jekla (inox). Označevanje se izvede z nalepkami z napisom 'PLIN' in puščico smeri pretoka na vseh vidnih mestih, predvsem ob zapornih ventilih in prehodih skozi konstrukcije, skladno s predpisom DVGW-TRGI 2008 (G 600), točka 5.3.4
| komplet | 1 |  |  | 0
14 | Dobava in montaža regulatorja tlaka kot npr. Actaris tip SERUS z navojnim priključkoma, tlačne stopnje PN 0,1 (PN 0,2), vstopni tlak pa+4 do 100 (200) mbar, izstopni tlak 20,0 do 33 mbar skupaj z tesnilnim in povezovalnim materialom. Q=10,63 m3/h
kos
| SERUS DN 20 | 1 |  |  | 0
15 | Varovalo pretoka plina GS 2,5, montažni material.
kos
| GS 2,5 | 1 |  |  | 0
16 | Izdelava različnih utorov, odprtin z vrtanjem z kronskim svedrom do premera 50 mm in debeline do 150 mm ostala gradbena dela v zvezi z priključevanjem posameznih razvodov plina.
| kos | 2 |  |  | 0
17 | Izdelava PZI načrta za notranji razvod plina, v primeru zahteve koncesioanrja plina.
| kos | 1 |  |  | 0
18 | Pripravljalna in zaključna dela, zarisovanje, čiščenje notranjosti cevi, spuščanje plina do plinskih trošil, preizkus na nepropustnost (milnica), transportni in ostali splošni stroški.
| 4% |  |  |  | 0
| 2.4. PLIN-notranji razvod SKUPAJ: |  |  |  | 0
STROJNE INŠTALACIJE IN OPREMA
SKUPNA REKAPITULACIJA
Objekt: Stanovanje CBM 107-N4
| 9.1 | OGREVANJE |  |  | 0
| 9.2 | PREZRAČEVANJE |  |  | 0
| 9.3 | VODOVOD, KANALIZACIJA |  |  | 0
| 9.4 | NOTRANJI RAZVOD PLINA |  |  | 0
|  | SKUPAJ (9.1 - 9.4) : |  |  | 0
- | Vse naprave in elementi v popisu materiala in del so nevedeni samo primeroma (kot npr.) zaradi določitve kvalitete.
- | S privolitvijo investitorja se lahko vse naprave nadomesti z nadomestnimi, ki morajo imeti enako ali boljšo kvaliteto
- | Vse naprave in elemente se mora dobaviti z vsemi ustreznimi in veljavnimi certifikati, atesti, garancijami, navodili za obratovanje in
obratovanje, vzdrževanje in servisiranje ter funkcionalno shemo izvedenega stanja
- | Pri vseh napravah je potrebno upoštevati stroške vseh pripravljalnih un zaključnih del, (vključno z usklajevanjem z ostalimi izvajalci
na objektu) ter vse transportne, zavarovalne in ostale splošne stroške.
- | Pri oddaji ponudbe naročniku je izvajalec je dolžan sam preveriti zmnožke in seštevke ter prenose le teh v rekapitulacijo
- | V ceni vsakih posameznih del je po potrebi zajeti vse delovne in pomožne odre kot tudi čiščenje vseh elementov po končanih delih
|  |  |  | SKUPAJ: | 0
INSTALACIJSKA DELA SKUPAJ: |  |  |  | SKUPAJ: | 0
SKUPAJ brez DDV : |  |  |  |  | 0

## ENOTA M5
PROJEKTANTSKI POPIS - ENOTA M5 (mansarda)
0. | PRIPRAVLJALNA DELA
| OPIS: | ENOTA: | KOLIČINA: | CENA NA ENOTO: | SKUPAJ:
0.1 | Zaščita prostorov v območju prenove pred pričetkom del, ter čiščenje vseh površin po končanih sanacijskih delih. Zajete površine v območju izvedbe del v prostorih enote N1. | m2 | 39 |  | 0
0.2 | Demontaža in odstranitev notranje pohištvene opreme, inštalacij, ter ostalih raznih manjših PVC, kovinskih, steklenih ali lesenih elementov v notranjosti objekta, kot npr. sanitarna oprema, razna, držala, nosilci, evtl pohištveni elementi, nadometne inštalacije, stikala, luči, ... V obstoječem stanju je v objektu ostalo veliko dotrajane, uničene ali vgrajene pohištvene opreme, razbitega stekla in delov pohištva. Odstraniti je potrebno dotrajano opremo in izprazniti vse prostore na območju obnove objekta. OPOMBA: - Predvidena je odstranitev celotne opreme obstoječih sanitarij in ostalih prostorov vključno z odvozom v trajno deponijo odpadkov! V količini je zajeta je celotna površina "mokrih in suhih" prostorov ki so predvideni za prenovo), obračun po dejanski količini izvedenih del.
0.2.a | Odstranitev opreme v prostorih sanitarij, kopalnic (Umivalniki, WC školjke, držala, ogledala, koši,...): | m2 | 6.5 |  | 0
0.2.b | Odstranitev opreme v obstoječih hodnikov, sob, kuhinje in vseh ostalih "suhih" prostorov ..: | m2 | 28 |  | 0
|  |  |  | SKUPAJ: | 0
1. | RUŠITVENA DELA
| OPIS: | ENOTA: | KOLIČINA: | CENA NA ENOTO: | SKUPAJ:
1.1 | Demontaža obstoječih oken, komplet z okvirji, policami in evtl. senčili. | kpl | 3 |  | 0
1.2 | Demontaža notranjih vrat, komplet s podbojem in evtl. nadsvetlobo. | kpl | 4 |  | 0
1.3 | Odstranjevanje talnih lesenih oblog, komplet z obstoječo podkonstrukcijo montažnih tlakov oziroma "suhega estriha", z vso podkonstrukcijo, izolacijskim materialom, evtl. nasutjem,..., deb. do 15 cm, do desk lesene etažne nosilne konstrukcije . V postavki upoštevan iznos iz stanovanja in odvoz na deponijo. | m2 | 28 |  | 0
1.4 | Odbijanje stenske keramike (kopalnica, kuhinja) komplet z veznim materialom. V postavki upoštevan iznos iz stanovanja in odvoz na deponijo. | m2 | 30 |  | 0
1.5 | Odstranjevanje talnih oblog iz keramike v prostorih sanitarij , komplet z veznim materialom. V postavki upoštevan iznos iz stanovanja in odvoz na deponijo. | m2 | 6.5 |  | 0
1.6 | Rušenje betonskega estriha debeljine do 6 cm v vseh prostorih obstoječih sanitarij. V postavki upoštevan iznos iz stanovanja in odvoz na deponijo. | m2 | 6.5 |  | 0
1.7 | Rušenje opečnih sten deb. 10-15 cm, vključno z ometi, evtl. stenskimi oblogami, inštalacijami,... V postavki upoštevan iznos iz stanovanja in odvoz na deponijo. | m3 | 1.5 |  | 0
1.8 | Demontaža vodovodne in kanalizacijske inštalacije. | kpl | 1 |  | 0
1.9 | Demontaža električene inštalacije kompletno z elektro omarico. | kpl | 1 |  | 0
|  |  |  | SKUPAJ: | 0
2. | ZIDARSKA DELA
| OPIS: | ENOTA: | KOLIČINA: | CENA NA ENOTO: | SKUPAJ:
2.1 | Sanacija stropa na mestu sondiranja. Strop se ponovno obloži z deskami deb. 3 cm, pritrjene na obstoječe stropnike nosilne medetažne konstrukcije, z vgradnjo izolacije (v kolikor je v obstoječem stanju izvedena) in izravnavo stropa z obstoječim stanjem. | m2 | 1.44 |  | 0
2.2 | Izdelava novega ometa na mestu rušitvenih del obstoječih notranjih sten, ter v območju novih pozidav v območju prenove. Količina je ocenjena in jo je potrebno prilagoditi glede na dejanske potrebe na licu mesta! | m2 | 2 |  | 0
2.3 | Izdelava grobe izravnave površin oziroma po potrebi novega ometa na mestu odstranjene stenske keramike in na mesteh odbitega ometa (stene kopalnice in kuhinje). | m2 | 30 |  | 0
2.4 | Vzidava in obzidava tuš kabine/kopalne kadi. | kpl | 1 |  | 0
2.5 | Dobava in vgradnja novih talnih slojev "suhega estriha" po sestavi "T1" in "T2", na AB oziroma leseni medetažni konstrukciji v območju prenove: - PE folija 0,20 mm kot ločilni sloj (po potrebi glede na podlago) - Akustični ločilni trak pod morali iz elastomernega materiala v širini morala (kot npr. Regupol 3912 ali Sylomer SR11), deb. 6 mm. - Lesena podkonstrukcija iz skobljanih lesenih moralov 60/80 mm, položena na elastične akustične podložne trakove + vmesna toplotna in zvočna izolacija med morali iz kamene mineralne volne (λ ≤ 0,038 W/mK, gostote min. 35 kg/m³, Upornost zračnemu toku AF ≥ 5 kPa.s/m2 kot npr. Knauf Insulation NaturBoard FIT ali enakovredno). - Suhi plavajoči estrih iz 2 × 12 mm OSB3 plošč, na pero in utor (glej navodilo za izvedbo v dveh slojih s prekrivanjem stikov; drugi sloj položen pravokotno na prvega; odmik od sten min. 15 mm; obodni zvočnoizolacijski trak iz ekspandiranega polietilena deb. 15 mm). Sestava T1 in T2. | m2 | 39 |  | 0
2.6 | Dobava in vgradnja suhomontažnih mavčnih oblog na vse notranje opečne stenske površine v območju prenove. Zaradi izvedbe novih utorov za inštalacije in ostalih posegov v obstoječih stenah je predvideno da se bo vse stare stene obložilo / lepilo s knauf MK ploščami deb. 12,5 mm, lepljene z namenskim lepilom za mavčne plošče (kot npr. Knauf Perlfix ali enakovredno) neposredno na stene, brez alu podkonstrukcije; kompletno s kitanjem in bandažiranjem stikov. OPOMBA: V sanitarijah uporabiti VLAGOODPORNE plošče! Sestava Z1. | m2 | 75 |  | 0
2.7 | Dobava in montaža predelnih montažnih mavčno kartonskih sten, kot enojna stena na kovinski podkonstrukciji pravilno in strokovno izvedena, vključno s fugiranjem stikov. Debelina stene: 162,5 mm Podkonstrukcija: pocinkani kovinski C profili 50+50 mm + vmesna MK plošča deb. 12,5 mm, z uporabo tesnilnega traku. Razmak vertikalnih CW profilov 625 mm, debeline pločevine 0,6 mm Izolacija: mineralna volna min. deb. 2x 50 mm Obloga: na obeh straneh 2 x 12,5 mm mavčno kartonska plošča (Vlagoodporne obloge v sanitarijah so zajete kot DODATEK v ločeni postavki) Fugiranje: fugirna masa in ojačitveni bandažni trak. Sestava NS1 | m2 | 9.5 |  | 0
2.8 | Dobava in montaža predelnih montažnih mavčno kartonskih sten, kot enojna stena na kovinski podkonstrukciji pravilno in strokovno izvedena, vključno s fugiranjem stikov. Debelina stene: 137,5 mm Podkonstrukcija: pocinkani kovinski C profili 100 mm, z uporabo tesnilnega traku. Razmak vertikalnih CW profilov 625 mm, debeline pločevine 0,6 mm Izolacija: mineralna volna min. deb. 100 mm Obloga: na notranji strani stene 2 x 12,5 mm mavčno kartonska plošča, na zunanji proti neizkoriščenemu podstrešju pa 1x 12.5 mavčno kartonska plošča. Fugiranje: fugirna masa in ojačitveni bandažni trak. Sestava NS4 | m2 | 10.5 |  | 0
2.9 | Dobava in izvedba inštalacijskih sanitarnih sten deb. 7,5-20 cm, z mavčno kartonskimi ploščami deb. 2 x 12,5 mm (vodoodporna RBI plošča), kovinska pocinkana konstrukcija 50 mm. Zračni prostor 3-16 cm Fugiranje: fugirna masa in ojačitveni bandažni trak. * Zajeta je stena po celotni medetažni višini prostora. Kopalnice, sestava NS5 | m2 | 2.5 |  | 0
2.10 | Doplačilo za izvedbo ojačitvenega UA vratnega profila. Zajeta so vsa notranja vrata v suhomontažnih stenah. | m1 | 6.1 |  | 0
2.11 | Doplačilo za izvedbo vodoodpornih RBImavčno-kartonskih plošč, na suhomontažnih stenah v mokrih prostorih objekta. Zajeta je stenska površina v mokrih prostorih po celotni medetažni višini. OPOMBA: - Zajeta je skupna stenska površina (dvojne mavčne obloge na vsaki strani stene), ki je predvidena za oblaganje z vodoodpornimi ploščami. S projektantom je potrebno uskladiti, ali se vgradi samo en sloj vodoodpornih plošč, ali 2. - Inštalacijske sanitarne stene so upoštevane v ločeni postavki! Mavčne stenske obloge v mokrih prostorih. | m2 | 11 |  | 0
2.12 | Doplačilo za izvedbo ojačitev je za montažo plinske peči ali za TV ali za kuhinjske elemente, potrebno izvesti OSB ojačitve v suhomontažni konstrukciji – Plinska peč stanovanje prostor M5_02. | kpl | 1 |  | 0
2.13 | Izdelava, dobava in vgradnja suhomontažnih spuščenih stropov, v Knauf izvedbi, kompletno z podkonstrukcijo de. 5 cm, TI iz mineralne volne (KI Akustik board de. 5 cm), parno zaporo, kitanjem in bandažiranjem. V ceni upoštevati vse izreze odprtin za svetila, evtl. revizijske odprrtine, zračnike, senzorje, itd. Sestava T7. | m2 | 29 |  | 0
2.14 | Izdelava, dobava in vgradnja dodatne izolacije poševnin ostrešja, ter suhomontažnih soblog z notranje strani, v Knauf izvedbi, v sestavi: - Visoko paroprepustna sekundarna kritina Sd ≤ 0,05 m (kot npr. Knauf Insulation LDS 0.02 ali enakovredno; pri čemer mora biti zagotovljen neprekinjen prezračevalni sloj med sekundarno kritino in strešno kritino) - Med špirovci se izvede dodatno toplotno izolacijo deb. 16 cm, iz negorljive steklene mineralne volne λ ≤ 0,032 W/mK, razreda reakcije na ogenj A1 (kot npr. Knauf Insulation UNIFIT 032 ali enakovredno) - Nosilna pocinkana podkonstrukcija spuščenega stropa deb. 10 cm, z dodatnim slojem toplotne izolacije iz negorljive mineralne volne λ ≤ 0,035 W/mK, razreda reakcije na ogenj A1 (osni razmak max. 62,5cm) (kot npr. Knauf Insulation UNIFIT 035 ali enakovredno) - Parna ovira s spremenljivo difuzijsko upornostjo z izvedbo preklopov, tesnjenjem stikov in obdelavo vseh prebojev skladno z navodili proizvajalca; (kot npr. Knauf Insulation LDS 2 Silk ali enakovredno) - kovinska podkonstrukcija ter enoslojna požarno odporna mavčno-kartonska obloga debeline 15 mm (kot npr. Knauf DF 15 mm ali enakovredno) V ceni upoštevati vse izreze odprtin za svetila, evtl. revizijske odprrtine, zračnike, senzorje, itd. Sestava S2. | m2 | 18 |  | 0
2.15 | Dolbljenje oz izsekovanje utorov in izvedba prebojev za razvode strojnih in elektro inštalacij, vključno s kasnejšim krpanjem in glajenjem utorov oz. tesnjenjem prebojev v opečnih in suhomontažnih stenah, ter betonskih konstrukcijah. V c.e.m. predvideti delo in material. Količina je ocenjena, obračun po dejanski količini izvedenih del! | ur | 30 |  | 0
2.16 | Razna manjša zidarska dela, ki se lahko pojavijo v času gradnje, zidarska obdelava površin, ter pomoč obrtnikom. Količina ur in materiala je ocenjena, obračun po dejanski količini izvedenih del! | ur | 30 |  | 0
|  |  |  | SKUPAJ: | 0
3. | KANALIZACIJSKA DELA
| OPIS: | ENOTA: | KOLIČINA: | CENA NA ENOTO: | SKUPAJ:
3.1 | Izdelava novega kanalizacijskega priključka na glavno vertikalo objekta | kpl | 1 |  | 0
3.2 | Vgradnja talnega PVC sifona komplet s priključki ter inox rešetko | kpl | 1 |  | 0
|  |  |  | SKUPAJ: | 0
GRADBENA DELA SKUPAJ: |  |  |  | SKUPAJ: | 0
4. | TLAKARSKA DELA
| OPIS: | ENOTA: | KOLIČINA: | CENA NA ENOTO: | SKUPAJ:
1. Nanos disperzijskega predpremaza kot npr. Sika KH Fix, izravnava podlage z cement polimerno izravnalno maso kot npr. Sika ZM (zahteva DIN EN 13813 C30/F6; tlačna trdnost min. 30N/mm2, upogibna trdnost min. 6N/mm2 ) povprečne debeline 2,0mm:
2.Dobava visokokvalitetne vinilne heterogene talne obloge kot npr. Gerflor Creation 55; skupna debelina EN 428 2,5mm, debelina obrabnega sloja EN 429 0,55mm, skupna teža EN 430 3850gr/m2, klasifikacija EN 685 33-42, ognjevarnost EN 13 501-1 Bfl-s1, antistatičnost EN 1815 < 2kV, zdrsnost DIN 51 130 R10, odpornost površine EN 660.1 ≤ 0,08mm - razred T, primerna za zelo prehodna območja, dimenzijska stabilnost EN434 ≤ 0,1mm, termična prevodnost EN 15 524 0,25W/(m.K), barvna obstojnost ≥ 6, zdrsnost DS, primeren za talno gretje, odpornost na kemikalije dobra, PUR+Matt zaščitna površinska obdelava ( dodatno premazovanje v eksploataciji ni potrebno), 100% recycable: - OBVEZNA PRILOGA SO CERTIFIKATI, ki se nanašajo na kakovost zraka, recikliranje in okoljske standarde!
3.Brušenje in sesanje položene izravnalne mase, montaža PVC talne obloge z lepljenjem na podlago po celotni površini s kvalitetnim vodno disperzijskim lepilom kot npr. Sika Durocoll. 4.Dobava in montaža stenskih letev kot npr. Döllken Cubu Flex Life, 6 cm (250 cm), ali tovarniških pripadajočih letev višine 6cm:
4.1 | Izdelava talne hidroizolacije v sanitarijah, pred polaganjem talne obloge iz vinila. Na OSB oblogo suhih estrihov se izvede hidroizolacijski sloj (kot npr. MAPELASTIC) izveden z dvokomponentnimi fleksibilnimi vodotesnimi masami v dveh slojih po 1-2 mm, v prvi sloj vtisniti plastificirano armirno mrežico, mrežica se prekrije z drugim lepilnim slojem. Predhodno je površine potrebno obdelati z osnovnim impregnacijskim premazom. V količini zajet zaključek na stene v višini 20 cm, robovi balkona pa se obdelajo z zaključnim odkapnim ALU profilom. Talne površine prostorov sanitarij z utilityjem. | m2 | 8 |  | 0
4.2 | Dobava in polaganje finalnega tlaka (PVC) vinil, vključno s prioipravo podlage skladno z navodili proizvajalca tlakov. Predvidena je talna obloga iz LVT plošč deb. 5 mm (vinilna talna obloga v ploščah) kot npr. Gerflor Creation 55, dekor Tamo Cream 1598, lepljena na pripravljeno podlago. Sestava T1 in T2. | m2 | 39 |  | 0
4.3 | Dobava in postavitev zaključnih stenskih letev iste serije kot je zaključna obloga-vinil. Predvidena je obdelava z okrasnimi zaključnimi letvami, ter dobavo in vgradnjo ločilnih profilov med različnimi vrstami tlaka, pokrivne, obrobne profile, pragove, itd...., s potrebnim kitanjem stika med tlakom v prostorih. | tm | 40 |  | 0
|  |  |  | SKUPAJ: | 0
5. | KERAMIČARSKA DELA
| OPIS: | ENOTA: | KOLIČINA: | CENA NA ENOTO: | SKUPAJ:
5.1 | OPCIJA: Izdelava stenske hidroizolacije v sanitarijah pred polaganjem stenske keramike. Na suhomontažne stenske obloge se izvede hidroizolacijski sloj (kot npr. MAPELASTIC) izveden z dvokomponentnimi fleksibilnimi vodotesnimi masami v dveh slojih po 1-2 mm, v prvi sloj vtisniti plastificirano armirno mrežico, mrežica se prekrije z drugim lepilnim slojem. Predhodno je površine potrebno obdelati z osnovnim impregnacijskim premazom. | m2 | 7.5 |  | 0
5.2 | Dobava in oblaganje zidov s stenskimi keramičnimi ploščicami, srednjega cenovnega razreda,1. razred, barva in dimenzija ploščic po izboru projektanta ali investitorja. *Glazirane keramične stenske ploščice bele barve, sijajna površina, dim. približno 6/25 cm, kot npr. Tribeca Gypsum White ali enakovredno. Fugirna masa v skladu z EN 13 888. Stiki pri umivalnikih, WC kotličkih ipd. se obdelajo s silikonom. Vertikalni stiki sten v mokrih prostorih, se v celotni dolžini izvedejo kot vodotesni s trakom (MAPEBAND ali podobno). | m2 | 7.5 |  | 0
5.3 | Dobava in oblaganje sten kuhinjskega pasu, v širini 60 cm. V kuhinji se za zaščito stene uporabi keramično oblogo (nad delovnim pultom), barve in dimenzij po izboru projektanta ali investitorja. Barva se določi glede na izbor kuhinje. | m2 | 3 |  | 0
|  |  |  | SKUPAJ: | 0
6. | SLIKOPLESKARSKA DELA
| OPIS: | ENOTA: | KOLIČINA: | CENA NA ENOTO: | SKUPAJ:
6.1 | 2x slikanje mavčnih STEN in STENSKIH OBLOG s poldisperzijsko barvo, s predhodnim kitanjem s trajno elastičnim kitom. Površina mora biti ravna, gladka in enakomerno pobarvana. Barva po izboru investitorja ali arhitekta. | m2 | 77 |  | 0
6.2 | 2x slikanje mavčnih STEN in STENSKIH OBLOG s pralno MAT LATEKS barvo v sanitarijah, s predhodnim kitanjem s trajno elastičnim kitom. Površina mora biti ravna, gladka in enakomerno pobarvana. Barva po izboru investitorja ali arhitekta. | m2 | 15 |  | 0
6.3 | 2x slikanje mavčnega STROPA s poldisperzijsko barvo, s predhodnim kitanjem s trajno elastičnim kitom. Površina mora biti ravna, gladka in enakomerno pobarvana. Barva po izboru investitorja. | m2 | 43 |  | 0
|  |  |  | SKUPAJ: | 0
7. | MIZARSKA in KLJUČAVNIČARSKA DELA
| OPIS: | ENOTA: | KOLIČINA: | CENA NA ENOTO: | SKUPAJ:
STAVBNO POHIŠTVO SPLOŠNI OPIS: O – OKNA IN BALKONSKA VRATA – PVC Toplotna prehodnost Uw do max [W/m²K]: 0,90 OPIS OKEN IN BALKONSKIH VRAT Okna in balkonska vrata so izdelana iz večkomornih PVC profilov bele barve, z vgrajenimi jeklenimi ojačitvami in troslojno zasteklitvijo. Toplotna prehodnost stekla Ug max. = 0,60 W/m²K, skupna top-lotna prehodnost okna oziroma balkonskih vrat Uw max. = 0,90 W/m²K. Odpiranje oken je prilagojeno funkcionalnim zahtevam posameznega prostora; enokrilna okna ima-jo kombinirano odpiranje in nagib (kip). Balkonska vrata se izvedejo kot klasična enokrilna ali dvokrilna balkonska vrata, skladno z načrti in izbranim sistemom proizvajalca. Zasteklitev se izvede iz izolacijskega troslojnega stekla. Na mestih, kjer to zahtevajo veljavni predpisi ali zasnova objekta, se uporabi varnostno steklo. Za doseganje zahtevane ravni hrupa znotraj objekta mora celoten sistem zunanjega stavbnega pohištva dosegati zvočno izolirnost najmanj Rw + Ctr = 30 dB. Barva PVC profilov: bela. Zunanje police, kjer so potrebne, se izvedejo iz barvane ALU pločevine v barvi okenskih okvirjev. Notranje police se izvedejo iz umetnega kamna, kompaktne plošče ali drugega primerljivega tra-jnega materiala.
SENČILA Na vseh oknih in balkonskih vratih se predvidijo zunanje PVC ali ALU rolete z vodili, bele barve oziroma v barvi okenskih okvirjev. Upravljanje rolet je ročno. OKOVJE Vsa okna in balkonska vrata so opremljena s standardnim okovjem proizvajalca ter tipskimi kljukami v mat aluminijasti oziroma nerjavni izvedbi. MONTAŽA Okna in balkonska vrata se vgradijo skladno z navodili proizvajalca, pri čemer je potrebno zagotoviti ustrezno pritrditev, tesnjenje in toplotno izolativnost stikov med stavbnim pohištvom in konstrukci-jo objekta. OPOMBE V katalogu je prikazan pogled na okna z zunanje strani. Pred izvedbo je potrebno preveriti smeri odpiranja ter uskladiti vse dimenzije z dejanskim stanjem na objektu.
7.1 | Dobava in vgradnja PVC okna, s policami in senčili, dim. 63/120 cm (poz. O2). | kpl | 1 |  | 0
7.2 | Dobava in vgradnja PVC okna, s policami in senčili, dim. 114/140 cm (poz. O4). | kpl | 1 |  | 0
7.3 | Dobava in vgradnja PVC okna, s policami in senčili, dim. 31/87 cm (poz. O7). | kpl | 1 |  | 0
VS – VHODNA VRATA V STANOVANJA Požarna odpornost: EI30 Zvočna izolirnost: Rw + Ctr min. 30 dB Vhodna vrata v stanovanja se izvedejo kot požarno odporna vrata razreda EI30, skladno z veljavnimi predpisi. Vratno krilo je polno, gladko, obojestransko finalno obdelano. Vrata so opremljena s cilindrično ključavnico, tesnili po obodu, kukalom ter tipsko kovinsko kljuko v mat aluminijasti oziroma nerjavni izvedbi. Podboj je jeklen ali lesen, skladno s sistemsko rešitvijo proizvajalca. Vsa vrata morajo dosegati zvočno izolirnost najmanj Rw + Ctr = 30 dB. Barva vrat in podbojev naj bo v svetlem nevtralnem tonu (kot npr. bela RAL 9010, sivo bela RAL 9002 ali enakovredno) po izboru projektanta in investitorja.
7.4 | Dobava in vgradnja vhodnih vrat, v leseni izvedbi skupaj s podbojem in varnostno ključavnico. Vrata dim. 90/213 cm morajo biti požarno odporna razreda EI2 30, po izboru investitorja, za točne specifikacije glej splošni opis!. Glej sheme stavbnega pohištva - poz. VV1. | kpl | 1 |  | 0
7.5 | Dobava vgradnja notranjih tipskih lesenih vrat kompletno s podbojem, kljuko in ključavnico, po shemi odpiranja v tlorisni prilogi. Vse odprtine se prilagodijo na tipske dimenzije vrat. Vrata dim. 80/213 cm Glej sheme stavbnega pohištva - poz. V2. | kpl | 1 |  | 0
|  |  |  | SKUPAJ: | 0
OBRTNIŠKA DELA SKUPAJ: |  |  |  | SKUPAJ: | 0
8. | ELEKTRO INSTALACIJSKA DELA
| OPIS: | ENOTA: | KOLIČINA: | CENA NA ENOTO: | SKUPAJ:
POPIS MATERIALA IN DEL-ELEKTRIČNE INŠTALACIJE IN ELEKTRIČNA OPREMA - STANOVANJE M5
SPLOŠNO:
- | V ceno po enoti mere je zajeta dobava in montaža materiala ter opreme
s pom. deli in drobnim materialom (rezanje,dolbljenje, preboji sten in plošč vključeni v ceni)
- | Vsa oprema in material se mora dobaviti z vsemi ustreznimi certifikati, atesti,
garancijami, navodili za obratovanje, vzdrževanje, posluževanje in servisiranje.
(v skladu z veljavno zakonodajo in zahtevami naročnika)
- | Pri opremi in materialu je potrebno upoštevati stroške meritev, preiskusa in zagona,
vključno s pridobitvijo ustreznih certifikatov in potrdil s strani pooblaščenih institucij.
- | Pri izvedbi je potrebno upoštevati stroške vseh pripravljalnih in zaključnih del
(vključno z usklajevanjem z ostalimi izvajalci na objektu) ter vse transportne,
skladiščne, zavarovalne in ostale splošne stroške.
- | Za možnost nadgradnje na sistem CNS z moduli (Z-WAVE) je potrebno vgraditi globoke doze 60 mm ali več.
Za ta namen je potrebno inštalirati najmanj 3 žile do vsakega stikala s pripeljano fazo v dozo stikal!
- | Za nedefinirano opremo dostavi v cenovnem razredu Izvajalec 3 vzorce, izmed katererih uporabnik izbere enega.
OPOMBA: Vse mikrolokacije in izbor svetilk, vtičnic stikal in ostalih priključkov je potrebno predhodno uskladiti z Investitorjem. Prav tako sistem prižiganja svetil. Prav tako morajo biti v primeru lesene gradnje cevi biti iz negorljivih materialov.
STANOVANJE M5
1. RAZSVETLJAVA
1 | Vodniki položeni p/o delno uvlečeni v izol. cevi in delno direktno p/o:
| - NYM-j 3x1,5mm2 cca S1d1a1 | m | 125 |  | 0
2 | Stikalo za p/o montažo 16A, 250V, komplet z dozo, distančniki, nosilcem s krempeljci, okvirjem, kot npr. TEM ČATEŽ
| - navadno | kom | 3 |  | 0
| - menjalno | kom | 3 |  | 0
3 | S1 - Svetilka nadometna LED , 13 W, 3000 K v cenovnem razredu 50-60 Eur z montažo | kom | 1 |  | 0
4 | S2 - Svetilka nadometna LED , 13 W, 3000 K v cenovnem razredu 50-60 Eur z montažo | kom | 3 |  | 0
5 | S3 - Svetilka nadometna LED IP44, 13 W, 3000 K v cenovnem razredu 50-60 Eur z montažo | kom | 1 |  | 0
6 | LED - Svetilka nad ogledalom v kopalnici LED IP44, 13 W, 3000 K v cenovnem razredu 50-60 Eur z montažo | kom | 1 |  | 0
7 | Izolacijska cev fi-16 mm | m | 125 |  | 0
8 | Drobni material in pribor 5% | kpl | 1 |  | 0
| 1. RAZSVETLJAVA |  |  |  | 0
2. INŠTALACIJA ZA MOČNOSTNI DEL
1 | Vodniki položeni p/o delno uvlečeni v izol. cevi in delno direktno p/o:
| - NYM-j 3x1,5mm2 cca S1d1a1 | m | 125 |  | 0
| - NYM-j 3x2,5mm2 cca S1d1a1 | m | 225 |  | 0
| - NYY-j 3x1,5mm2 cca S1d1a1 | m | 20 |  | 0
| - NYY-j 3x2,5mm2 cca S1d1a1 | m | 20 |  | 0
| - NYM-j 5x2,5mm2 cca S1d1a1 | m | 25 |  | 0
| - NYM-j 5x6 mm2 cca S1d1a1 | m | 30 |  | 0
| - IYSTY-j 2x2x0,8mm2 cca S1d1a1 | m | 30 |  | 0
0
2 | Vtičnice "šuko"za p/o montažo 16A, 250V, komplet z dozo, distančniki, nosilcem s krempeljci, okvirjem, kot npr.: TEM ČATEŽ MODUL | kom | 13 |  | 0
0
3 | Vtičnice "šuko"za p/o montažo z zaščitnim pokrovčkom, ip 44, 16A, 250V, komplet z dozo, distančniki, nosilcem s krempeljci, okvirjem,kot npr.: TEM ČATEŽ : | kom | 4 |  | 0
0
4 | Zonec s tipko in materialom kot npr.: Zvonec EM92PW-U (beli Modul) Tipko za zvonec (TEM Modul tipkalo/zvončna tipka) Nosilec za modul Okvir (1-mestni ali večmestni, odvisno od izvedbe) | kpl | 1 |  | 0
0
5 | Izolacijske cevi 13,5 - 36 mm, komplet z dozami in priborom za polaganje | m | 475 |  | 0
0
6 | Izvedba el. priključkov na posamezno opremo: |  |  |  | 0
| - na KO omarico | kom | 1 |  | 0
| - na kuhinjsko napo | kom | 1 |  | 0
| - na napo | kom | 1 |  | 0
| - na štedilnik | kom | 1 |  | 0
| - na sušilni stroj | kom | 1 |  | 0
| - na pralni stroj | kom | 1 |  | 0
| - na plinski kondenzator | kom | 1 |  | 0
| - na ventilator | kom | 1 |  | 0
| - na bojler | kom | 1 |  | 0
| - na el. Radiator | kom | 1 |  | 0
| - na zvonec | kom | 1 |  | 0
0
7 | Razdelilec SB po opisu: | kpl | 1 |  | 0
| - ohišje za p/o montažo dim.: 500x400x120mm, in zgornji TK del dim.: 300x400x120mm, komplet z kovniskimi vrati, vsem montažmim, veznim materialom, montažno ploščo | kom | 1
| - glavno stikalo 40A | kom | 1
| - protect C zaščita | kom | 4
| - zaščitna naprava na dif. tok FI 32/0,03 A | kom | 1
| - avt. varovalka karakteristike C, tripolna, 16A | kom | 1
| - avt. varovalka karakteristike C, enopolna, 6-16A | kom | 20
| - zbiralka trifazna 16 mm2 | kom | 2
| - zbiralka N in PE 16 mm2 | kom | 3
| - montažna letev | kom | 1
8 | Varen odklop stanovanja iz NN omrežja za priklljučitev | kpl | 1 |  | 0
9 | Drobni material in pribor 5% | kpl | 1 |  | 0
| 2. INŠTALACIJA ZA MOČNOSTNI DEL |  |  |  | 0
3. INŠTALACIJA ZA IZENAČITEV POTENCIALOV
1 | Razdelilec za dodatno izen. potencialov DIP za p/o montažo | kom | 1 |  | 0
2 | Vodnik položen p/o v izol. ceveh:
| - PP00-Y 6 mm2 | m | 110 |  | 0
3 | Izdelava stika kovinske mase z objemko in vijakom | kom | 8 |  | 0
4 | Izdelava stika na zaščitno zbiralko v el. omarici s kabelskim čevljem | kom | 1 |  | 0
5 | Izdelava stika na kad s kabelskim čevljem | kom | 1 |  | 0
6 | Izolacijska cev fi-16 mm | m | 110 |  | 0
7 | Drobni material in pribor 5% | kpl | 1 |  | 0
| 3. INŠTALACIJA ZA IZENAČITEV POTENCIALOV |  |  |  | 0
4. INŠTALACIJA ZA INFORMATIKO
1 | Komunikacijska omara KO zajeta v posatvki inštalacij za močnostni del 7.posatvka |  | 0
2 | Kabel UTP cat 6e položen v izol.cevi, komplet z instalacijskim materialom | m | 60 |  | 0
3 | Izolacijska cev fi-16 mm | m | 60 |  | 0
4 | Zaključevanje UTP kablovodov na vtičnici in patch panelu, komplet z konektorji in drobnim priborom | kpl | 2 |  | 0
5 | Komunikacijska vtičnica dvojna 2xRJ45 CAT 6 TEM ČATEŽ MODUL | kom | 1 |  | 0
6 | Drobni material in pribor 5% | kpl | 1 |  | 0
| 4. INŠTALACIJA ZA INFORMATIKO |  |  |  | 0
SKUPNI ZNESEK-ELEKTRIČNE INŠTALACIJE IN ELEKTRIČNA OPREMA - STANOVANJE M5
| 1. RAZSVETLJAVA |  |  |  | 0
| 2. INŠTALACIJA ZA MOČNOSTNI DEL |  |  |  | 0
| 3. INŠTALACIJA ZA IZENAČITEV POTENCIALOV |  |  |  | 0
| 4. INŠTALACIJA ZA INFORMATIKO |  |  |  | 0
| SKUPAJ BREZ DDV (EUR): |  |  |  | 0
|  |  |  | SKUPAJ: | 0
9. | STROJNO INSTALACIJSKA DELA
9.1. OGREVANJE
(Vse postavke vključujejo dobavo in montažo)
| OPIS DELA | KOLIČINA |  | CENA/ENOTO | CENA
1 | Stenski plinski kondenzacijski kotel kot npr. Bosch tip Condens 2300 ali enakovredno tip GC2300 iW 24/25 C 23, nazivne moči 24 kW, z integrirano priravo tople vode, modulirano delovanje od 8% do 100%, dimenzije (š x v x g) 400x710x300, komplet z montažnim in pritdilnim materialom.
Nazivna toplotna moč: 3,0 do 24 kW
Min. moč pri STV: 25 kW
Sezonska energetska učinkovitost ogrevanja prostora: 94 %
količina ogrevalne vode: 7 l
Max. temperatura dvižnega voda: 82 °C
Specifični pretok po EN 13203 (ΔT = 30K): 12,2 L/min
Energijski razred učinkovitosti: A
| masa: 36 kg | kos
| Condens GC2300 iW 24/25 C 23 | 1
2 | Set priključni z ventili za ogrevanje in pripravo tople vode PR1011/13.
kos
| PR 1011/13 kat. Št. 7 738 112 222 | 1 |  | v ceni kotla
3 | Sifon za odvod kondenza PR.432
kos
| 7 719 000 763 |  |  | v ceni kotla
4 | MS adapter 178510, 3/4" x 1/2"
kos
| 8 736 010 164 |  |  | v ceni kotla
5 | Plinski ventil z termovarovalom R 1/2", kat. št. 7 738 112 222
kos
| PR440/13 | 1 |  | v ceni kotla
6 | Tesnilo 3/4" (kat.št. 87 101 030 430)
kos
| 87 101 030 430 | 1 |  | v ceni kotla
| komplet poz. 1-6 8736000335 | 1 |  |  | 0
7 | Sobna enota kot npr. Bosch tip CR 400 ali enakovredno, Vremensko voden regulator, za upravljanje kotla in do štirih ogrevalnih krogov za stalno vzdrževanje, tedensko programiranje ogrevalnega sistema in priprave tople sanitarne vode, program za počitnice, samodejni preklop poletje/zima, zunanje tipalo TA.
kos
| CR 400 | 1 |  |  | 0
8 | Mehčalec vode z ohišjem in kartušo
kos
| 177355-177357 | 1 |  |  | 0
9 | Osnovni komplet DO C33x fi 60/100 sestavjen in strešni terminal, priključek na kotel z adapterjem in dvema merilnima mestoma, objemka, črn, montažni material.
kpl.
| FC-set60-C33x (DO 60/100) | 1 |  |  | 0
10 | Koaksialna cev z revizijsko odprtino, ø 60/100, PP/kovina.
kos
| 7738112617 | 1 |  |  | 0
11 | Koaksialna cev z revizijsko odprtino, ø 60/100, 2 m
kos/2 m
| 7738112500 | 2 |  |  | 0
12 | Koaksialna cev z revizijsko odprtino, ø 60/100, 1 m
kos/1m
| 7738112615 | 1 |  |  | 0
13 | Prehodni kos za poševno streho ø 125, nagib 25-45°, črn
kos/1m
| 7738112621 | 1 |  |  | 0
14 | Pločevinasti panelni radiatorji kot npr. Korado Classic ali enakovredno tip K z stranskimi priključki, z čepi, odzračnim ventilom, obešalni material ali konzole za pritrditev, komplet z vsem montažnim in pritrdilnim materialom.
kos
| 600/1000/33 K | 1 |  |  | 0
| 900/400/22 K | 1 |  |  | 0
| 900/600/21 K | 1 |  |  | 0
15 | Radiatorski termostatski ventil, kot npr. Danfoss ali enakovredno, z prednastavljivim pretokom, v kotni ali ravni izvedbi, z montažnim in tesnilnim materialom in nastavitvijo po končani montaži.
kos
| RA-N 15, kotni | 3 |  |  | 0
16 | Radiatorski zaporni ventil kot npr. Danfoss ali enakovredno, na povratku iz radiatorja v kotni ali ravni izvedbi, komplet z montažnim materialom.
kos
| RLV 15 | 3 |  |  | 0
17 | Plinsko polnjena termostatska glava kot npr. Danfoss ali enakovredno z vgrajenim tipalom in zaskočnim priključkom, tip RA 2944, komplet z pritrdilnim in montažnim materialom, varovalkami pred snemanjem, omejitvenimi zatiči in nastavitvijo po končani montaži.
kos
| RA 2944 | 3 |  |  | 0
18 | Kopalniški radiator kot npr. Bial tip Alta ali enakovredno dim. 1694/600, vgrajenim el. grelcem 600 W z regulacijo ELS, 230 V, 50 Hz, IP 44-800 W, z zapornimi ventili, termostatskim kompletom za vodno priključitev, komplet z montažnim in pritrdilnim materialom.
kos
| Alta 1694/600, ELS-600 W | 1 |  |  | 0
19 | Dobava in montaža jeklene ponikljane cevi v palicah kot npr. Viega Prestabo, skupaj z potrebnimi fitingi, spojkami ter materialom za čiščenje in lotanje z obešalnim in pritrdilnim materialom ter dodatkom za razrez.
m
| fi 22x1,5 | 18 |  |  | 0
| fi 18x1,2 | 32 |  |  | 0
| fi 15x1,2 | 20 |  |  | 0
| fi 12x1 | 7 |  |  | 0
20 | Avtomatski odzračevalni ventil, komplet z vsem pritrdilnim materialom.
kos
| tip: FLEXVENT 3/8 (DN 10) | 2 |  |  | 0
21 | Polnitev sistema z vodo, tlačni preizkus s hladnim vodnim tlakom 6 bar, poizkusni zagon z nastavitvijo regulacije in armatur, izdelava zapisnika.
| komplet | 1 |  |  | 0
22 | Izdelava različnih odprtin z vrtanjem z kronskim svedrom do premera 28 mm in debeline do 20 cm.
| kos | 12 |  |  | 0
23 | Izdelava različnih odprtin z vrtanjem z kronskim svedrom do premera 132 mm in debeline do 45 cm.
| kos | 1 |  |  | 0
24 | Izdelava različnih utorov, odprtin in ostala gradbena dela v zvezi z priključevanjem posameznih ogreval in razvodov.
| ur | 10 |  |  | 0
25 | Pridobitev dimnikarskega soglasja in predaja investitorju oz. nadzorniku.
| kos | 1 |  |  | 0
26 | Pripravljalna dela, zarisovanje, raznos in zaključna dela, transportni in ostali splošni stroški.
| 4% |  |  |  | 0
| 9.1. OGREVANJE SKUPAJ: |  |  |  | 0
9.2. PREZRAČEVANJE
(Vse postavke vključujejo dobavo in montažo)
| OPIS DELA | KOLIČINA |  | CENA/ENOTO | CENA
1 | Ventilator za odvod zraka kot npr. Helios tip Minivent M1/100 N/C ali enakovredno, komplet z vgrajeno samozaporno protipovratno loputo in timerjem za zakasnitev vklopa in izklopa, kapacitete 65 m3/h pri dp=30 Pa, zaščita IP 45, komplet z montažnim in pritrdilnim materialom.
kos
| M 1/100 N/C | 1 |  |  | 0
2 | Visoko učinkovita decentralizirana in zelo kompaktna prezračevalna enota, ki temelji na principu obračanja zračnega toka z rekuperacijo toplote in funkcijo zvočne izolacije. Lastnosti: •Visokozmogljiv keramični izmenjevalnik toplote z učinkovitostjo do 91% •Akustično in pretočno optimizirana notranja in zunanja mreža •Izredno tiho delovanje 10 - 33 dB(A); Dn,e,w 43 - 64 dB(A); •4 stopnje zmogljivosti od 17 - 46 m³/h* •Premer preboja 162 mm •Pri fini montaži orodje ni potrebno •Opremljen s filtrom za prah G3, ki ga je mogoče zamenjati brez orodja •Opcijski dodatni elementi: oZvočno-izolacijski element – duši dodatno 5dB(A)) oVisoko kakovosten filter G4. oVgradni element Neopor Sestava: • EC ventilator z reverzibilnim delovanjem (ne povzroča vibracij) ter zaščitna rešetka. • Keramični izmenjevalnik toplote s šesterokotno strukturo in s filtrom proti mrčesu. • Zvočno izoliran pokrov za notranjo in zunanjo namestitev z zaščito pred vetrom. • PPS – montažna cev (Ø 160mm) • G3 filter za prah
Tehnični podatki:
Temp. izkoristek 82-87%
Pretok zraka [m³/h]: 17 - 55 m³/h (v paru)
Poraba [W]: 0,8- 4,0 W
Raven zvočnega tlaka [dB(A)]: 10 - 33 dB(A); Dn,e,w 43 - 64 dB(A); (merjeno na razdalji 2m)
Napajanje: 12V
Garancija proizvajalca: 2 leti *ETICS > 80 mm, saj mora biti odprti kanal izoliran za 20 mm. **delujejo v paru
Komplet vsebuje sobni pokrov in zunanji pokrov, funkcionalna enota SmartFan Prio, vgradna cev 500-16 (/fi 160-L=500mm), dušilni element 3K, z krmilno enoto Smartcontrol Wi-fi.
| Ustreza kot npr. Getair tip Smartfan ali enakovredno | kpl
| SmartFan | 1 |  |  | 0
3 | Okrogli prezračevalni kanali: Dobava in montaža spiralno robljenih kanalov iz pocinkane pločevine s fazonskimi kosi po SIST EN 1506, SIST prEN 12237, SIST prEN12236 in DIN 24151, s tesnilnim, spojnim, pritrdilnim in obešalnim materialom.
| kg | 10 |  |  | 0
4 | Dobava in montaža izolacije za kanale iz Armstrong izolacijskih plošč tip Kailflex ST, skupaj z lepilom za izolacijo prezračevalnih kanalov, vzdolžno in prečno lepljena.
| ST-19x99/E | 2 |  |  | 0
5 | Podporni in obešalni material iz konstrukcijskega jekla, pocinkano, v varjeni izvedbi z antikorozijsko zaščito ter končnim emajl lakom, cevne objemke, navojne palice z vijačnim materialom, konzolami, sidri in vložki.
| kg | 4 |  |  | 0
6 | Strešna kapa za izpuh zraka, izdelan iz pocinkane pločevine debeline 0,9 mm kot npr. PICHLER, kompletno z toplotno izoliranim podstavkom, montažnim in kleparskim materialom iz bakra ali pa se obračuna samo priklop na tipsko prezračevalno streho dobavljeno v sklopu strehe.
kos
| DH 100 | 1 |  |  | 0
7 | Izdelava različnih utorov, odprtin z vrtanjem z kronskim svedrom do premera 105 mm in debeline do 400 mm, tesnjenje preboja po vgradnji cevi ter ostala gradbena dela v zvezi z priključevanjem prezračevanja.
kos
| fi 100 | 1 |  |  | 0
| fi 165 | 1 |  |  | 0
8 | Izdelava različnih utorov, odprtin in ostala gradbena dela v zvezi z prezračevanjem.
| ur | 4 |  |  | 0
9 | Pripravljalna dela, zarisovanje, raznos in zaključna dela, transportni in ostali splošni stroški.
| 4% |  |  |  | 0
| 9.2. PREZRAČEVANJE SKUPAJ: |  |  |  | 0
9.3. VODOVOD, KANALIZACIJA
(Vse postavke vključujejo dobavo in montažo)
| OPIS DELA | KOLIČINA |  | CENA/ENOTO | CENA
10 | Dobava in montaža stenskega WC elementa, kot npr. Geberit ali enakovredno, tip Duofix, z vgradnim splakovalnikom, z aktiviranjem spredaj, s Twico dvokoličinsko tehniko, aktivirno tipko Delta 01, komplet z visečo WC školjko bele barve brezroba izvedba kot npr. JIKA tip Mio H8207140000001 ali enakovredno, z WC desko iz duroplasta z počasnim zapiranjem, komplet z vsem montažnim, pritrdilnim in tesnilnim materialom. V postavki upoštevati tudi nosilni element za predstensko ali vgradnjo v mavčno steno. (tip opreme uskladiti z investitorjem in arhitektom).
| komplet | 1 |  |  | 0
11 | Dobava in montaža ščetke z nosilcem za WC za pritrditev na steni, srednjega cenovnega razreda v vrednosti do 40 €, komplet z vsem montažnim in pritrdilnim materialom.
| komplet | 1 |  |  | 0
12 | Držalo za WC papir v roli srednjega cenovnega razreda, z montažnim materialom.
| kos | 1 |  |  | 0
13 | Enoročna mešalna baterija za vgradnjo pri pomivalnem koritu, stoječe izvedbe, vrtljiva, komplet z dvema kotnima ventiloma DN 15 z rozetama, z odtočno prelivno garnituro za korita z sifonom, povezovalnimi cevkami, pritrdilnim in tesnilnim materialom.
ustreza kot npr. Grohe tip Bauloop 31 368 001 ali enakovredno
| komplet 31 368 001 | 1 |  |  | 0
14 | Omarica z ogledalom kot npr. Jika tip Lira ali enakovredno dim. 600x800x132, z zadnjim prostorom za shranjevanje in odprto polico, komplet z montažnim in pritrdilnim materialom. (tip opreme uskladiti z investitorjem in arhitektom).
| kos | 1 |  |  | 0
15 | Omarica za umivalnik kot npr. Jika tip Pure ali enakovredno, dva predalnika, z umivalnikom širine 100 cm, z odtočnim ventilom fi 40 in sifonom Jika, s čepom na verižici, komplet z montažnim materialom. (tip opreme uskladiti z investitorjem in arhitektom).
kos
| komplet | 1 |  |  | 0
16 | Enoročna mešalna baterija za vgradnjo pri umivalniku, stoječe izvedbe, komplet z dvema kotnima ventiloma DN 15 z rozetama, z odtočno prelivno garnituro za umivalnik, povezovalnimi cevkami, pritrdilnim in tesnilnim materialom.
ustreza kot npr. Grohe tip Eurosmart 23 976 003, M size ali enakovredno
| komplet 23 976 003 | 1 |  |  | 0
17 | Enoročna mešalna baterija za tuš kot npr. Grohe tip Eurosmart ali enakovredno art. 33 555 003, vgrajen nepovratni ventil za tuš, S-priključki, kovinske stenske rozete, zaščita proti povratnemu toku, z podometnima ventiloma DN 15 z rozetama, tesnilni in pritrdilni material.
| kos | 1 |  |  | 0
18 | Set za tuš kot npr. Grohe ali enakovredno tip Tempesta 110, ki vsebuje ročna prha - set, velikost tuš glave fi 110 mm, 2 funkcije pršenja, v kompletu je drog za tuš dolžine 0,90 m, cev Relexaflex dolžine 1,75 m, in montažni in pritrdilni material.
| 26 163 003 | 1 |  |  | 0
19 | Tuš kad iz sanitarnega akrila kot npr. Kolpasan tip Flamenco ali enakovredno, z odtokom fi50, z robom 25 mm, ter možnostjo vgradnje na tla ali z nivojem tal, z protismradno zaporo z sifonom, podpornimi nogicami, montažnim in tesnilnim materialom.
kos
| dim. 900x800 | 1 |  |  | 0
20 | Tuš kabina kot npr. Kolpasan tip Polaris D+W ali enakovredno, snemljivimi vratnimi krili na krogličnih ležajih, višine 200 cm, z kaljenim prozornim steklom, z kompaktnim okovjem, magnetno tesnjenje, prilagodljivost glede na obliko kadi, montažni in pritrdilni material. Dimenzija kadi 80x90 cm. Pred naročilom preveriti stran ter smer odpiranja vrat.
kos
| Polaris D+W | 1 |  |  | 0
21 | Suhomontažni set za montažo sanitarnih elementov v mavčno steno oz suhomontažno vgradnjo, tip LIV, komplet z montažnim materialom.
kos
| LIV-fix umivalnik univerzalni | 1 |  |  | 0
22 | Dobava in montaža večplastne Uponor PE-RT cevi UNIPIPE Plus v kolutu, za max. trajni tlak 10 bar pri trajni obremenitvi 70 st.C in za maks. temp. 95 st.C., predizolirana z izolacijo debeline 10 mm (lambda 0,035 W/mK) S 10 WLS 035, z čvrsto zunanjo folijo, z vsemi fitingi za spajanje in priključitve, pritrdilni in tesnilni material.
m
| fi 20x2,25 | 26 |  |  | 0
| fi 25x2,50 | 15 |  |  | 0
23 | PF spojka zunanji navoj.
kos
| 20x1/2" | 15 |  |  | 0
| 25x3/4" | 4 |  |  | 0
24 | Enojni baterijski priključek.
kos
| 20x1/2" | 16 |  |  | 0
25 | Uponor montažna plošča za montažo enojnih in dvojnih baterijskih priključkov, izdelana iz galvansko zaščitenega jekla.
| kos | 6 |  |  | 0
26 | Plastični čep izdelan iz plastike, 1/2" zunanji navoj z tesnilom, v rdeči ali modri barvi.
kos
| čep 1/2 ZN | 20 |  |  | 0
27 | Dobava in montaža zvočno izolativnih odtočnih cevi Valsir Triplus, (dušenja zvoka: pri pretoku 2 l/s je raven glasnosti 12 dB(A)), visoka odpornost na udarce, obročna trdnost >4 kN/m2 in kemijska sredstva pri visokih temperaturah, izdelane iz PP, z vsemi fazonskimi komadi, tesnili in obešalnim materialom, s spajanjem na način, kot ga določa proizvajalec, v sestavi:
| - cev | m
| fi 50 | 15 |  |  | 0
| fi 110 | 2 |  |  | 0
28 | Zaprti tlačni električni grelnik vode izdelan iz jeklene pločevine, protikorozijsko zaščitena z emajlom in Mg zaščitno anodo, kapacitete 80 litrov/2,0 kW/230 V, za montažo na steno, komplet z fleksibilnimi povezavami, varnostnim ventilom, montažnim in tesnilnim materialom.
| Ustreza proizvod kot npr: Ariston tip Lydos Eco 80V ali enakovredno | kos
| Lydos Eco 80V | 0 |  |  | 0
29 | Krogelna pipa, komplet z vsem tesnilnim in montažnim materialom.
kos
| DN15 | 1 |  |  | 0
| DN20 | 1 |  |  | 0
30 | Horizontalni talni odtok DN50 s tesnilno prirobnico Hutterer tip HL 300, sifonskim vložkom z zaporo povratnega toka, stranskim dotokom DN40/50, skrajšljivim okvirnim nastavkom 14-74mm/ 147x147 mm in nerjavečo jekleno rešetko 140x140 mm. Vgradna zaščita je zajeta z dobavo.
| kos | 1 |  |  | 0
31 | Sifon za pralni stroj, podometne izvedbe, komplet z montažnim in tesnilnim materialom.
| komplet | 1 |  |  | 0
32 | Krogelna pipa DN 15, komplet z nastavkom za pritrditev gumi cevi, komplet z vsem tesnilnim in montažnim materialom.
kos
| komplet | 2 |  |  | 0
33 | Sanitarni oddušni ventil s pokrovom podometne izvedbe kot npr. Hutterer&lechner tip HL 905, komplet z montažnim materialom in povezavo na PP cev.
kos
| HL 905 | 1 |  |  | 0
34 | Izdelava različnih odprtin z vrtanjem z kronskim svedrom do debeline do 40 cm.
kos
| do fi 10 cm | 10 |  |  | 0
35 | Izdelava utorov z štemanjem in dolbljenjem za polaganje inštalacij vodovoda in kanalizacije v steni, talne plošče širine do 10 cm.
| ur | 20 |  |  | 0
36 | Izvedba priklopa na vodovod v omarici z zapornim ventilom na hodniku, komplet z fazonskimi kosi in montažnim materialom.
| komplet | 1 |  |  | 0
37 | Izpiranje sistema, tlačni preizkus cevne mreže z izdelavo zapisnika o preizkusu.
| komplet | 1 |  |  | 0
38 | Izvedba kloriranja omrežja z pridobitvijo certifikata o ustreznosti pitne vode.
| komplet | 1 |  |  | 0
39 | Pripravljalna dela, zarisovanje, raznos in zaključna dela, transportni in ostali splošni stroški.
| 4% |  |  |  | 0
| 9.3. VODOVOD, KANALIZACIJA SKUPAJ: |  |  |  | 0
9.4. PLIN-notranji razvod
(Vse postavke vključujejo dobavo in montažo)
| OPIS DELA | KOLIČINA |  | CENA/ENOTO | CENA
- Ves dobavljen material / cevi / armature... morajo imeti ustrezne certifikate / ateste po SIST / EN / DVGW / DVFG merodajne za uporabo zemeljskega plina.
- Plinske napeljave lahko izvajajo samo instalacijska podjetja in obrtniki, ki so za to dejavnost registrirani in usposobljeni, ter razpolagajo s potrebnim strokovnim kadrom.
1 | Dobava in montaža atestirane INOX cevi kot npr. VIEGA SANPRES INOX G, komplet z zatisnimi INOX G fitingi, pritrdilni in montažni material.
m
| fi 22x1,2 | 14 |  |  | 0
2 | Lok-dvojni 90 st. SANPRESS INOX G.
kos
| fi 22 | 14 |  |  | 0
3 | Prehodni kos SANPRESS INOX G.
kos
| fi 22-3/4" | 2 |  |  | 0
4 | Reducirni kos Sanpress inox G.
kos
| DN 25/20 | 2 |  |  | 0
| DN 20/15 | 2 |  |  | 0
5 | Plinska zaporna krogelna pipa s termičnim varovalom kot npr. Kromschröder, navojne izvedbe DN 05, montažni material.
| DN20 | 1 |  |  | 0
6 | Krogelna pipa kot npr. Kovina, komplet z montažnim materialom.
kos
| DN 20 PN1 | 1 |  |  | 0
7 | Prehod delovne cevi skozi steno v zaščitni cevi (dimenzije po normativih), tesnjeno z trajno elastičnim kitom L = 20 - 70 mm.
kos
| DN 20 | 1 |  |  | 0
8 | Mehovni plinomer tip Elster G4 z holandcem, in montažnim materialom. Plinomer dobavi koncesionar, obračuna se samo vgradnja.
kos
| tip Elster G4 ( Qmax = 6 m3/h) DN20 | 1 |  |  | 0
9 | Holandec.
kos
| DN20 | 2 |  |  | 0
10 | Izvedba trdnostnih in tesnostnih preizkusov na srednjetlačnem in nizkotlačnem delu plinske napeljave po SIST EN12327:2000, delovnimi zvezki DVGW G459/1 tč.5 in DVGW G 469, z zapisniki o opravljenih preizkusih.
| komplet | 1 |  |  | 0
11 | Izdelava in montaža podpor in cevnih obešal za cevovode izdelanih iz cevnih objemk kot npr. Hilti ali enakovredno, montažni material.
| kg | 5 |  |  | 0
12 | Spuščanje plina v instalacijo in odzračevanje - izdelano skladno z zahtevami projektne dokumentacije in distributerja.
| komplet | 1 |  |  | 0
13 | Dobava in namestitev rumenih identifikacijskih oznak za vidno vodene cevi iz nerjavnega jekla (inox). Označevanje se izvede z nalepkami z napisom 'PLIN' in puščico smeri pretoka na vseh vidnih mestih, predvsem ob zapornih ventilih in prehodih skozi konstrukcije, skladno s predpisom DVGW-TRGI 2008 (G 600), točka 5.3.4
| komplet | 1 |  |  | 0
14 | Dobava in montaža regulatorja tlaka kot npr. Actaris tip SERUS z navojnim priključkoma, tlačne stopnje PN 0,1 (PN 0,2), vstopni tlak pa+4 do 100 (200) mbar, izstopni tlak 20,0 do 33 mbar skupaj z tesnilnim in povezovalnim materialom. Q=10,63 m3/h
kos
| SERUS DN 20 | 1 |  |  | 0
15 | Varovalo pretoka plina GS 2,5, montažni material.
kos
| GS 2,5 | 1 |  |  | 0
16 | Izdelava različnih utorov, odprtin z vrtanjem z kronskim svedrom do premera 50 mm in debeline do 150 mm ostala gradbena dela v zvezi z priključevanjem posameznih razvodov plina.
| kos | 1 |  |  | 0
17 | Izdelava PZI načrta za notranji razvod plina, v primeru zahteve koncesioanrja plina.
| kos | 1 |  |  | 0
18 | Pripravljalna in zaključna dela, zarisovanje, čiščenje notranjosti cevi, spuščanje plina do plinskih trošil, preizkus na nepropustnost (milnica), transportni in ostali splošni stroški.
| 4% |  |  |  | 0
| 9.4. PLIN-notranji razvod SKUPAJ: |  |  |  | 0
STROJNE INŠTALACIJE IN OPREMA
SKUPNA REKAPITULACIJA
Objekt: Stanovanje CBM 107-M5
| 9.1 | OGREVANJE |  |  | 0
| 9.2 | PREZRAČEVANJE |  |  | 0
| 9.3 | VODOVOD, KANALIZACIJA |  |  | 0
| 9.4 | NOTRANJI RAZVOD PLINA |  |  | 0
|  | SKUPAJ (9.1 - 9.4) : |  |  | 0
- | Vse naprave in elementi v popisu materiala in del so nevedeni samo primeroma (kot npr.) zaradi določitve kvalitete.
- | S privolitvijo investitorja se lahko vse naprave nadomesti z nadomestnimi, ki morajo imeti enako ali boljšo kvaliteto
- | Vse naprave in elemente se mora dobaviti z vsemi ustreznimi in veljavnimi certifikati, atesti, garancijami, navodili za obratovanje in
obratovanje, vzdrževanje in servisiranje ter funkcionalno shemo izvedenega stanja
- | Pri vseh napravah je potrebno upoštevati stroške vseh pripravljalnih un zaključnih del, (vključno z usklajevanjem z ostalimi izvajalci
na objektu) ter vse transportne, zavarovalne in ostale splošne stroške.
- | Pri oddaji ponudbe naročniku je izvajalec je dolžan sam preveriti zmnožke in seštevke ter prenose le teh v rekapitulacijo
- | V ceni vsakih posameznih del je po potrebi zajeti vse delovne in pomožne odre kot tudi čiščenje vseh elementov po končanih delih
|  |  |  | SKUPAJ: | 0
INSTALACIJSKA DELA SKUPAJ: |  |  |  | SKUPAJ: | 0
SKUPAJ brez DDV : |  |  |  |  | 0

## ENOTA M6
PROJEKTANTSKI POPIS - ENOTA M6 (mansarda)
0. | PRIPRAVLJALNA DELA
| OPIS: | ENOTA: | KOLIČINA: | CENA NA ENOTO: | SKUPAJ:
0.1 | Zaščita prostorov v območju prenove pred pričetkom del, ter čiščenje vseh površin po končanih sanacijskih delih. Zajete površine v območju izvedbe del v prostorih enote N1. | m2 | 55 |  | 0
0.2 | Demontaža in odstranitev notranje pohištvene opreme, inštalacij, ter ostalih raznih manjših PVC, kovinskih, steklenih ali lesenih elementov v notranjosti objekta, kot npr. sanitarna oprema, razna, držala, nosilci, evtl pohištveni elementi, nadometne inštalacije, stikala, luči, ... V obstoječem stanju je v objektu ostalo veliko dotrajane, uničene ali vgrajene pohištvene opreme, razbitega stekla in delov pohištva. Odstraniti je potrebno dotrajano opremo in izprazniti vse prostore na območju obnove objekta. OPOMBA: - Predvidena je odstranitev celotne opreme obstoječih sanitarij in ostalih prostorov vključno z odvozom v trajno deponijo odpadkov! V količini je zajeta je celotna površina "mokrih in suhih" prostorov ki so predvideni za prenovo), obračun po dejanski količini izvedenih del. | m2 | 67 |  | 0
|  |  |  | SKUPAJ: | 0
1. | RUŠITVENA DELA
| OPIS: | ENOTA: | KOLIČINA: | CENA NA ENOTO: | SKUPAJ:
1.1 | Demontaža obstoječih oken, komplet z okvirji, policami in evtl. senčili. Zajeta obodna in notranja ter strešna okna! | kpl | 5 |  | 0
1.2 | Demontaža notranjih vrat, komplet s podbojem in evtl. nadsvetlobo. | kpl | 3 |  | 0
1.3 | Odstranjevanje talnih lesenih oblog, komplet z obstoječo podkonstrukcijo montažnih tlakov oziroma "suhega estriha", z vso podkonstrukcijo, izolacijskim materialom, evtl. nasutjem,..., deb. do 15 cm, do desk lesene etažne nosilne konstrukcije . V postavki upoštevan iznos iz stanovanja in odvoz na deponijo. | m2 | 67 |  | 0
1.4 | Rušenje opečnih sten deb. 10-15 cm, vključno z ometi, evtl. stenskimi oblogami, inštalacijami,... V postavki upoštevan iznos iz stanovanja in odvoz na deponijo. | m3 | 4 |  | 0
1.5 | Demontaža vodovodne in kanalizacijske inštalacije. | kpl | 1 |  | 0
1.6 | Demontaža električene inštalacije kompletno z elektro omarico. | kpl | 1 |  | 0
|  |  |  | SKUPAJ: | 0
2. | ZIDARSKA DELA
| OPIS: | ENOTA: | KOLIČINA: | CENA NA ENOTO: | SKUPAJ:
2.1 | Pozidava odprtin v obstoječih opečnih stenah, na mestih kjer se zapirajo odprtine stavbnega pohištva. Stene deb. 30 cm, pozidava je predvidena s kalcijevo silikatnimi zidaki SILIKA deb. 25 cm + 2x 2,5 cm ometa na vsaki stani pozidave okrogle odprtine fi 63 cm. | m3 | 0.1 |  | 0
2.2 | Izdelava novega ometa na mestu rušitvenih del obstoječih notranjih sten, ter v območju novih pozidav v območju prenove. Količina je ocenjena in jo je potrebno prilagoditi glede na dejanske potrebe na licu mesta! | m2 | 2 |  | 0
2.3 | Vzidava in obzidava tuš kabine/kopalne kadi. | kpl | 1 |  | 0
2.4 | Dobava in vgradnja novih talnih slojev "suhega estriha" po sestavi "T1" in "T2", na AB oziroma leseni medetažni konstrukciji v območju prenove: - PE folija 0,20 mm kot ločilni sloj (po potrebi glede na podlago) - Akustični ločilni trak pod morali iz elastomernega materiala v širini morala (kot npr. Regupol 3912 ali Sylomer SR11), deb. 6 mm. - Lesena podkonstrukcija iz skobljanih lesenih moralov 60/80 mm, položena na elastične akustične podložne trakove + vmesna toplotna in zvočna izolacija med morali iz kamene mineralne volne (λ ≤ 0,038 W/mK, gostote min. 35 kg/m³, Upornost zračnemu toku AF ≥ 5 kPa.s/m2 kot npr. Knauf Insulation NaturBoard FIT ali enakovredno). - Suhi plavajoči estrih iz 2 × 12 mm OSB3 plošč, na pero in utor (glej navodilo za izvedbo v dveh slojih s prekrivanjem stikov; drugi sloj položen pravokotno na prvega; odmik od sten min. 15 mm; obodni zvočnoizolacijski trak iz ekspandiranega polietilena deb. 15 mm). Sestava T1 in T2. | m2 | 55 |  | 0
2.5 | Dobava in vgradnja suhomontažnih mavčnih oblog na vse notranje opečne stenske površine v območju prenove. Zaradi izvedbe novih utorov za inštalacije in ostalih posegov v obstoječih stenah je predvideno da se bo vse stare stene obložilo / lepilo s knauf MK ploščami deb. 12,5 mm, lepljene z namenskim lepilom za mavčne plošče (kot npr. Knauf Perlfix ali enakovredno) neposredno na stene, brez alu podkonstrukcije; kompletno s kitanjem in bandažiranjem stikov. OPOMBA: V sanitarijah uporabiti VLAGOODPORNE plošče! Sestava Z1. | m2 | 52 |  | 0
2.6 | Dobava in montaža predelnih montažnih mavčno kartonskih sten, kot enojna stena na kovinski podkonstrukciji pravilno in strokovno izvedena, vključno s fugiranjem stikov. Debelina stene: 162,5 mm Podkonstrukcija: pocinkani kovinski C profili 50+50 mm + vmesna MK plošča deb. 12,5 mm, z uporabo tesnilnega traku. Razmak vertikalnih CW profilov 625 mm, debeline pločevine 0,6 mm Izolacija: mineralna volna min. deb. 2x 50 mm Obloga: na obeh straneh 2 x 12,5 mm mavčno kartonska plošča (Vlagoodporne obloge v sanitarijah so zajete kot DODATEK v ločeni postavki) Fugiranje: fugirna masa in ojačitveni bandažni trak. Sestava NS1 | m2 | 8 |  | 0
2.7 | Dobava in montaža predelnih montažnih mavčno kartonskih sten, kot enojna stena na kovinski podkonstrukciji pravilno in strokovno izvedena, vključno s fugiranjem stikov. Debelina stene: 100 mm Podkonstrukcija: pocinkani kovinski C profili 50 mm, z uporabo tesnilnega traku. Razmak vertikalnih CW profilov 625 mm, debeline pločevine 0,6 mm Izolacija: mineralna volna min. deb. 50 mm Obloga: na obeh straneh 2 x 12,5 mm mavčno kartonska plošča (Vlagoodporne obloge v sanitarijah so zajete kot DODATEK v ločeni postavki) Fugiranje: fugirna masa in ojačitveni bandažni trak. Sestava NS3 | m2 | 21 |  | 0
2.8 | Dobava in montaža predelnih montažnih mavčno kartonskih sten, kot enojna stena na kovinski podkonstrukciji pravilno in strokovno izvedena, vključno s fugiranjem stikov. Debelina stene: 137,5 mm Podkonstrukcija: pocinkani kovinski C profili 100 mm, z uporabo tesnilnega traku. Razmak vertikalnih CW profilov 625 mm, debeline pločevine 0,6 mm Izolacija: mineralna volna min. deb. 100 mm Obloga: na notranji strani stene 2 x 12,5 mm mavčno kartonska plošča, na zunanji proti neizkoriščenemu podstrešju pa 1x 12.5 mavčno kartonska plošča. Fugiranje: fugirna masa in ojačitveni bandažni trak. Sestava NS4 | m2 | 20 |  | 0
2.9 | Dobava in izvedba inštalacijskih sanitarnih sten deb. 7,5-20 cm, z mavčno kartonskimi ploščami deb. 2 x 12,5 mm (vodoodporna RBI plošča), kovinska pocinkana konstrukcija 50 mm. Zračni prostor 3-16 cm Fugiranje: fugirna masa in ojačitveni bandažni trak. * Zajeta je stena po celotni medetažni višini prostora. Kopalnice, sestava NS5 | m2 | 5.5 |  | 0
2.10 | Dobava in montaža enostranske mavčno kartonske stenske obloge, na kovinski podkonstrukciji, pravilno in strokovno izvedena, vključno s fugiranjem stikov. Debelina stene: 75 mm Podkonstrukcija: pocinkani kovinski profili C 50 mm, z uporabo tesnilnega traku. Razmak vertikalnih CW profilov 625 mm, debeline pločevine 0,6 mm Izolacija: Mineralna volna deb. 5 cm Obloga: na eni strani 2 x 12,5 mm mavčno kartonska plošča (Vlagoodporne obloge v sanitarijah so zajete kot DODATEK v ločeni postavki) Fugiranje: fugirna masa in ojačitveni bandažni trak. Sestava NS6 | m2 | 2 |  | 0
2.11 | Dobava in montaža enostranske mavčno kartonske stenske obloge, na kovinski podkonstrukciji, pravilno in strokovno izvedena, vključno s fugiranjem stikov. Debelina stene: 137,5 mm Podkonstrukcija: pocinkani kovinski profili C 100 mm, z uporabo tesnilnega traku. Razmak vertikalnih CW profilov 625 mm, debeline pločevine 0,6 mm Izolacija: Mineralna volna deb. 10 cm Obloga: na eni strani 2 x 12,5 mm mavčno kartonska plošča, na drugi strani 1 x 12,5 mm mavčno kartonska plošča. Fugiranje: fugirna masa in ojačitveni bandažni trak. Sestava NS7 | m2 | 4.5 |  | 0
2.12 | Doplačilo za izvedbo ojačitvenega UA vratnega profila. Zajeta so vsa notranja vrata v suhomontažnih stenah. | m1 | 18.1 |  | 0
2.13 | Doplačilo za izvedbo vodoodpornih RBI mavčno-kartonskih plošč, na suhomontažnih stenah v mokrih prostorih objekta. Zajeta je stenska površina v mokrih prostorih po celotni medetažni višini. OPOMBA: - Zajeta je skupna stenska površina (dvojne mavčne obloge na vsaki strani stene), ki je predvidena za oblaganje z vodoodpornimi ploščami. S projektantom je potrebno uskladiti, ali se vgradi samo en sloj vodoodpornih plošč, ali 2. - Inštalacijske sanitarne stene so upoštevane v ločeni postavki! Mavčne stenske obloge v mokrih prostorih. | m2 | 25 |  | 0
2.14 | Doplačilo za izvedbo ojačitev je za montažo plinske peči ali za TV ali za kuhinjske elemente, potrebno izvesti OSB ojačitve v suhomontažni konstrukciji – Kuhinjski elementi stanovanje prostor M6_02; TV stanovanje prostor M6_02; Plinska peč stanovanje prostor M6_03. | kpl | 3 |  | 0
2.15 | Izdelava, dobava in vgradnja suhomontažnih spuščenih stropov, v Knauf izvedbi, kompletno z podkonstrukcijo de. 5 cm, TI iz mineralne volne (KI Akustik board de. 5 cm), parno zaporo, kitanjem in bandažiranjem. V ceni upoštevati vse izreze odprtin za svetila, evtl. revizijske odprrtine, zračnike, senzorje, itd. Sestava T7. | m2 | 37 |  | 0
2.16 | Izdelava, dobava in vgradnja dodatne izolacije poševnin ostrešja, ter suhomontažnih soblog z notranje strani, v Knauf izvedbi, v sestavi: - Visoko paroprepustna sekundarna kritina Sd ≤ 0,05 m (kot npr. Knauf Insulation LDS 0.02 ali enakovredno; pri čemer mora biti zagotovljen neprekinjen prezračevalni sloj med sekundarno kritino in strešno kritino) - Med špirovci se izvede dodatno toplotno izolacijo deb. 16 cm, iz negorljive steklene mineralne volne λ ≤ 0,032 W/mK, razreda reakcije na ogenj A1 (kot npr. Knauf Insulation UNIFIT 032 ali enakovredno) - Nosilna pocinkana podkonstrukcija spuščenega stropa deb. 10 cm, z dodatnim slojem toplotne izolacije iz negorljive mineralne volne λ ≤ 0,035 W/mK, razreda reakcije na ogenj A1 (osni razmak max. 62,5cm) (kot npr. Knauf Insulation UNIFIT 035 ali enakovredno) - Parna ovira s spremenljivo difuzijsko upornostjo z izvedbo preklopov, tesnjenjem stikov in obdelavo vseh prebojev skladno z navodili proizvajalca; (kot npr. Knauf Insulation LDS 2 Silk ali enakovredno) - kovinska podkonstrukcija ter enoslojna požarno odporna mavčno-kartonska obloga debeline 15 mm (kot npr. Knauf DF 15 mm ali enakovredno) V ceni upoštevati vse izreze odprtin za svetila, evtl. revizijske odprrtine, zračnike, senzorje, itd. Sestava S2. | m2 | 24 |  | 0
2.17 | obloga dimovodne cevi plinskih peči skozi podstrešje: • V območju prehoda dimovodne cevi plinske kondenzacijske peči skozi podstrešni prostor se izvede požarna obloga iz negorljivih materialov. Obloga se izvede iz kovinske podkonstrukcije, obložene z dvoslojno oblogo iz požarno odpornih mavčno-kartonskih plošč tipa DF po EN 520 (npr. Knauf Fireboard ali enakovredno), z vmesno polnitvijo iz negorljive kamene mineralne volne razreda reakcije na ogenj A1 (npr. Knauf Insulation TP 115 ali enakovredno). OPOMBA: Natančna izvedba, potrebni odmiki od gorljivih materialov ter požarna odpornost sistema morajo biti skladni z navodili proizvajalca izbranega dimovodnega sistema in zahtevami elaborata požarne varnosti oz. v minimalnem odmiku 10cm od lesene konstrukcije. Sestava NS8. | kpl | 1 |  | 0
2.18 | Dolbljenje oz izsekovanje utorov in izvedba prebojev za razvode strojnih in elektro inštalacij, vključno s kasnejšim krpanjem in glajenjem utorov oz. tesnjenjem prebojev v opečnih in suhomontažnih stenah, ter betonskih konstrukcijah. V c.e.m. predvideti delo in material. Količina je ocenjena, obračun po dejanski količini izvedenih del! | ur | 40 |  | 0
2.19 | Razna manjša zidarska dela, ki se lahko pojavijo v času gradnje, zidarska obdelava površin, ter pomoč obrtnikom. Količina ur in materiala je ocenjena, obračun po dejanski količini izvedenih del! | ur | 40 |  | 0
|  |  |  | SKUPAJ: | 0
3. | KANALIZACIJSKA DELA
| OPIS: | ENOTA: | KOLIČINA: | CENA NA ENOTO: | SKUPAJ:
3.1 | Izdelava novega kanalizacijskega priključka na glavno vertikalo objekta | kpl | 1 |  | 0
3.2 | Vgradnja talnega PVC sifona komplet s priključki ter inox rešetko | kpl | 1 |  | 0
|  |  |  | SKUPAJ: | 0
GRADBENA DELA SKUPAJ: |  |  |  | SKUPAJ: | 0
4. | TLAKARSKA DELA
| OPIS: | ENOTA: | KOLIČINA: | CENA NA ENOTO: | SKUPAJ:
1. Nanos disperzijskega predpremaza kot npr. Sika KH Fix, izravnava podlage z cement polimerno izravnalno maso kot npr. Sika ZM (zahteva DIN EN 13813 C30/F6; tlačna trdnost min. 30N/mm2, upogibna trdnost min. 6N/mm2 ) povprečne debeline 2,0mm:
2.Dobava visokokvalitetne vinilne heterogene talne obloge kot npr. Gerflor Creation 55; skupna debelina EN 428 2,5mm, debelina obrabnega sloja EN 429 0,55mm, skupna teža EN 430 3850gr/m2, klasifikacija EN 685 33-42, ognjevarnost EN 13 501-1 Bfl-s1, antistatičnost EN 1815 < 2kV, zdrsnost DIN 51 130 R10, odpornost površine EN 660.1 ≤ 0,08mm - razred T, primerna za zelo prehodna območja, dimenzijska stabilnost EN434 ≤ 0,1mm, termična prevodnost EN 15 524 0,25W/(m.K), barvna obstojnost ≥ 6, zdrsnost DS, primeren za talno gretje, odpornost na kemikalije dobra, PUR+Matt zaščitna površinska obdelava ( dodatno premazovanje v eksploataciji ni potrebno), 100% recycable: - OBVEZNA PRILOGA SO CERTIFIKATI, ki se nanašajo na kakovost zraka, recikliranje in okoljske standarde!
3.Brušenje in sesanje položene izravnalne mase, montaža PVC talne obloge z lepljenjem na podlago po celotni površini s kvalitetnim vodno disperzijskim lepilom kot npr. Sika Durocoll. 4.Dobava in montaža stenskih letev kot npr. Döllken Cubu Flex Life, 6 cm (250 cm), ali tovarniških pripadajočih letev višine 6cm:
4.1 | Izdelava talne hidroizolacije v sanitarijah, pred polaganjem talne obloge iz vinila. Na OSB oblogo suhih estrihov se izvede hidroizolacijski sloj (kot npr. MAPELASTIC) izveden z dvokomponentnimi fleksibilnimi vodotesnimi masami v dveh slojih po 1-2 mm, v prvi sloj vtisniti plastificirano armirno mrežico, mrežica se prekrije z drugim lepilnim slojem. Predhodno je površine potrebno obdelati z osnovnim impregnacijskim premazom. V količini zajet zaključek na stene v višini 20 cm, robovi balkona pa se obdelajo z zaključnim odkapnim ALU profilom. Talne površine prostorov sanitarij z utilityjem. | m2 | 6 |  | 0
4.2 | Dobava in polaganje finalnega tlaka (PVC) vinil, vključno s prioipravo podlage skladno z navodili proizvajalca tlakov. Predvidena je talna obloga iz LVT plošč deb. 5 mm (vinilna talna obloga v ploščah) kot npr. Gerflor Creation 55, dekor Tamo Cream 1598, lepljena na pripravljeno podlago. Sestava T1 in T2. | m2 | 54.5 |  | 0
4.3 | Dobava in postavitev zaključnih stenskih letev iste serije kot je zaključna obloga-vinil. Predvidena je obdelava z okrasnimi zaključnimi letvami, ter dobavo in vgradnjo ločilnih profilov med različnimi vrstami tlaka, pokrivne, obrobne profile, pragove, itd...., s potrebnim kitanjem stika med tlakom v prostorih. | tm | 55 |  | 0
|  |  |  | SKUPAJ: | 0
5. | KERAMIČARSKA DELA
| OPIS: | ENOTA: | KOLIČINA: | CENA NA ENOTO: | SKUPAJ:
5.1 | OPCIJA: Izdelava stenske hidroizolacije v sanitarijah pred polaganjem stenske keramike. Na suhomontažne stenske obloge se izvede hidroizolacijski sloj (kot npr. MAPELASTIC) izveden z dvokomponentnimi fleksibilnimi vodotesnimi masami v dveh slojih po 1-2 mm, v prvi sloj vtisniti plastificirano armirno mrežico, mrežica se prekrije z drugim lepilnim slojem. Predhodno je površine potrebno obdelati z osnovnim impregnacijskim premazom. | m2 | 14 |  | 0
5.2 | Dobava in oblaganje zidov s stenskimi keramičnimi ploščicami, srednjega cenovnega razreda,1. razred, barva in dimenzija ploščic po izboru projektanta ali investitorja. *Glazirane keramične stenske ploščice bele barve, sijajna površina, dim. približno 6/25 cm, kot npr. Tribeca Gypsum White ali enakovredno. Fugirna masa v skladu z EN 13 888. Stiki pri umivalnikih, WC kotličkih ipd. se obdelajo s silikonom. Vertikalni stiki sten v mokrih prostorih, se v celotni dolžini izvedejo kot vodotesni s trakom (MAPEBAND ali podobno). | m2 | 14 |  | 0
5.3 | Dobava in oblaganje sten kuhinjskega pasu, v širini 60 cm. V kuhinji se za zaščito stene uporabi keramično oblogo (nad delovnim pultom), barve in dimenzij po izboru projektanta ali investitorja. Barva se določi glede na izbor kuhinje. | m2 | 2.5 |  | 0
|  |  |  | SKUPAJ: | 0
6. | SLIKOPLESKARSKA DELA
| OPIS: | ENOTA: | KOLIČINA: | CENA NA ENOTO: | SKUPAJ:
6.1 | 2x slikanje mavčnih STEN in STENSKIH OBLOG s poldisperzijsko barvo, s predhodnim kitanjem s trajno elastičnim kitom. Površina mora biti ravna, gladka in enakomerno pobarvana. Barva po izboru investitorja ali arhitekta. | m2 | 102 |  | 0
6.2 | 2x slikanje mavčnih STEN in STENSKIH OBLOG s pralno MAT LATEKS barvo v sanitarijah, s predhodnim kitanjem s trajno elastičnim kitom. Površina mora biti ravna, gladka in enakomerno pobarvana. Barva po izboru investitorja ali arhitekta. | m2 | 8 |  | 0
6.3 | 2x slikanje mavčnega STROPA s poldisperzijsko barvo, s predhodnim kitanjem s trajno elastičnim kitom. Površina mora biti ravna, gladka in enakomerno pobarvana. Barva po izboru investitorja. | m2 | 61 |  | 0
|  |  |  | SKUPAJ: | 0
7. | MIZARSKA in KLJUČAVNIČARSKA DELA
| OPIS: | ENOTA: | KOLIČINA: | CENA NA ENOTO: | SKUPAJ:
STAVBNO POHIŠTVO SPLOŠNI OPIS: O – OKNA IN BALKONSKA VRATA – PVC Toplotna prehodnost Uw do max [W/m²K]: 0,90 OPIS OKEN IN BALKONSKIH VRAT Okna in balkonska vrata so izdelana iz večkomornih PVC profilov bele barve, z vgrajenimi jeklenimi ojačitvami in troslojno zasteklitvijo. Toplotna prehodnost stekla Ug max. = 0,60 W/m²K, skupna top-lotna prehodnost okna oziroma balkonskih vrat Uw max. = 0,90 W/m²K. Odpiranje oken je prilagojeno funkcionalnim zahtevam posameznega prostora; enokrilna okna ima-jo kombinirano odpiranje in nagib (kip). Balkonska vrata se izvedejo kot klasična enokrilna ali dvokrilna balkonska vrata, skladno z načrti in izbranim sistemom proizvajalca. Zasteklitev se izvede iz izolacijskega troslojnega stekla. Na mestih, kjer to zahtevajo veljavni predpisi ali zasnova objekta, se uporabi varnostno steklo. Za doseganje zahtevane ravni hrupa znotraj objekta mora celoten sistem zunanjega stavbnega pohištva dosegati zvočno izolirnost najmanj Rw + Ctr = 30 dB. Barva PVC profilov: bela. Zunanje police, kjer so potrebne, se izvedejo iz barvane ALU pločevine v barvi okenskih okvirjev. Notranje police se izvedejo iz umetnega kamna, kompaktne plošče ali drugega primerljivega tra-jnega materiala.
SENČILA Na vseh oknih in balkonskih vratih se predvidijo zunanje PVC ali ALU rolete z vodili, bele barve oziroma v barvi okenskih okvirjev. Upravljanje rolet je ročno. OKOVJE Vsa okna in balkonska vrata so opremljena s standardnim okovjem proizvajalca ter tipskimi kljukami v mat aluminijasti oziroma nerjavni izvedbi. MONTAŽA Okna in balkonska vrata se vgradijo skladno z navodili proizvajalca, pri čemer je potrebno zagotoviti ustrezno pritrditev, tesnjenje in toplotno izolativnost stikov med stavbnim pohištvom in konstrukci-jo objekta. OPOMBE V katalogu je prikazan pogled na okna z zunanje strani. Pred izvedbo je potrebno preveriti smeri odpiranja ter uskladiti vse dimenzije z dejanskim stanjem na objektu.
7.1 | Dobava in vgradnja PVC okna, s policami in senčili, dim. 114/140 cm (poz. O4). | kpl | 1 |  | 0
7.2 | Dobava in vgradnja PVC okna, s policami in senčili, dim. 31/87 cm (poz. O7). | kpl | 1 |  | 0
7.3 | Dobava in vgradnja lesenega strešnega okna, z obrobami in senčili, dim. 55/78 cm (poz. SO1). | kpl | 2 |  | 0
VS – VHODNA VRATA V STANOVANJA Požarna odpornost: EI30 Zvočna izolirnost: Rw + Ctr min. 30 dB Vhodna vrata v stanovanja se izvedejo kot požarno odporna vrata razreda EI30, skladno z veljavnimi predpisi. Vratno krilo je polno, gladko, obojestransko finalno obdelano. Vrata so opremljena s cilindrično ključavnico, tesnili po obodu, kukalom ter tipsko kovinsko kljuko v mat aluminijasti oziroma nerjavni izvedbi. Podboj je jeklen ali lesen, skladno s sistemsko rešitvijo proizvajalca. Vsa vrata morajo dosegati zvočno izolirnost najmanj Rw + Ctr = 30 dB. Barva vrat in podbojev naj bo v svetlem nevtralnem tonu (kot npr. bela RAL 9010, sivo bela RAL 9002 ali enakovredno) po izboru projektanta in investitorja.
7.4 | Dobava in vgradnja vhodnih vrat, v leseni izvedbi skupaj s podbojem in varnostno ključavnico. Vrata dim. 90/213 cm morajo biti požarno odporna razreda EI2 30, po izboru investitorja, za točne specifikacije glej splošni opis!. Glej sheme stavbnega pohištva - poz. VV1. | kpl | 1 |  | 0
7.5 | Dobava vgradnja notranjih tipskih lesenih vrat kompletno s podbojem, kljuko in ključavnico, po shemi odpiranja v tlorisni prilogi. Vse odprtine se prilagodijo na tipske dimenzije vrat. Vrata dim. 80/213 cm Glej sheme stavbnega pohištva - poz. V2. | kpl | 2 |  | 0
|  |  |  | SKUPAJ: | 0
OBRTNIŠKA DELA SKUPAJ: |  |  |  | SKUPAJ: | 0
8. | ELEKTRO INSTALACIJSKA DELA
| OPIS: | ENOTA: | KOLIČINA: | CENA NA ENOTO: | SKUPAJ:
SPLOŠNO:
- | V ceno po enoti mere je zajeta dobava in montaža materiala ter opreme
s pom. deli in drobnim materialom (rezanje,dolbljenje, preboji sten in plošč vključeni v ceni)
- | Vsa oprema in material se mora dobaviti z vsemi ustreznimi certifikati, atesti,
garancijami, navodili za obratovanje, vzdrževanje, posluževanje in servisiranje.
(v skladu z veljavno zakonodajo in zahtevami naročnika)
- | Pri opremi in materialu je potrebno upoštevati stroške meritev, preiskusa in zagona,
vključno s pridobitvijo ustreznih certifikatov in potrdil s strani pooblaščenih institucij.
- | Pri izvedbi je potrebno upoštevati stroške vseh pripravljalnih in zaključnih del
(vključno z usklajevanjem z ostalimi izvajalci na objektu) ter vse transportne,
skladiščne, zavarovalne in ostale splošne stroške.
- | Za možnost nadgradnje na sistem CNS z moduli (Z-WAVE) je potrebno vgraditi globoke doze 60 mm ali več.
Za ta namen je potrebno inštalirati najmanj 3 žile do vsakega stikala s pripeljano fazo v dozo stikal!
- | Za nedefinirano opremo dostavi v cenovnem razredu Izvajalec 3 vzorce, izmed katererih uporabnik izbere enega.
OPOMBA: Vse mikrolokacije in izbor svetilk, vtičnic stikal in ostalih priključkov je potrebno predhodno uskladiti z Investitorjem. Prav tako sistem prižiganja svetil. Prav tako morajo biti v primeru lesene gradnje cevi biti iz negorljivih materialov.
STANOVANJE M6
1. RAZSVETLJAVA
1 | Vodniki položeni p/o delno uvlečeni v izol. cevi in delno direktno p/o:
| - NYM-j 3x1,5mm2 cca S1d1a1 | m | 140 |  | 0
2 | Stikalo za p/o montažo 16A, 250V, komplet z dozo, distančniki, nosilcem s krempeljci, okvirjem, kot npr. TEM ČATEŽ
| - navadno | kom | 3 |  | 0
| - menjalno | kom | 5 |  | 0
| - križno | kom | 1 |  | 0
3 | S1 - Svetilka nadometna LED , 13 W, 3000 K v cenovnem razredu 50-60 Eur z montažo | kom | 1 |  | 0
4 | S2 - Svetilka nadometna LED , 13 W, 3000 K v cenovnem razredu 50-60 Eur z montažo | kom | 6 |  | 0
5 | S3 - Svetilka nadometna LED IP44, 13 W, 3000 K v cenovnem razredu 50-60 Eur z montažo | kom | 1 |  | 0
6 | LED - Svetilka nad ogledalom v kopalnici LED IP44, 13 W, 3000 K v cenovnem razredu 50-60 Eur z montažo | kom | 1 |  | 0
7 | Izolacijska cev fi-16 mm | m | 140 |  | 0
8 | Drobni material in pribor 5% | kpl | 1 |  | 0
| 1. RAZSVETLJAVA |  |  |  | 0
2. INŠTALACIJA ZA MOČNOSTNI DEL
1 | Vodniki položeni p/o delno uvlečeni v izol. cevi in delno direktno p/o:
| - NYM-j 3x1,5mm2 cca S1d1a1 | m | 150 |  | 0
| - NYM-j 3x2,5mm2 cca S1d1a1 | m | 250 |  | 0
| - NYY-j 3x1,5mm2 cca S1d1a1 | m | 20 |  | 0
| - NYY-j 3x2,5mm2 cca S1d1a1 | m | 20 |  | 0
| - NYM-j 5x2,5mm2 cca S1d1a1 | m | 25 |  | 0
| - NYM-j 5x6 mm2 cca S1d1a1 | m | 30 |  | 0
| - IYSTY-j 2x2x0,8mm2 cca S1d1a1 | m | 30 |  | 0
0
2 | Vtičnice "šuko"za p/o montažo 16A, 250V, komplet z dozo, distančniki, nosilcem s krempeljci, okvirjem, kot npr.: TEM ČATEŽ MODUL | kom | 16 |  | 0
0
3 | Vtičnice "šuko"za p/o montažo z zaščitnim pokrovčkom, ip 44, 16A, 250V, komplet z dozo, distančniki, nosilcem s krempeljci, okvirjem,kot npr.: TEM ČATEŽ : | kom | 5 |  | 0
0
4 | Zonec s tipko in materialom kot npr.: Zvonec EM92PW-U (beli Modul) Tipko za zvonec (TEM Modul tipkalo/zvončna tipka) Nosilec za modul Okvir (1-mestni ali večmestni, odvisno od izvedbe) | kpl | 1 |  | 0
0
5 | Izolacijske cevi 13,5 - 36 mm, komplet z dozami in priborom za polaganje | m | 525 |  | 0
0
6 | Izvedba el. priključkov na posamezno opremo: |  |  |  | 0
| - na KO omarico | kom | 1 |  | 0
| - na kuhinjsko napo | kom | 1 |  | 0
| - na napo | kom | 1 |  | 0
| - na štedilnik | kom | 1 |  | 0
| - na sušilni stroj | kom | 1 |  | 0
| - na pralni stroj | kom | 1 |  | 0
| - na plinski kondenzator | kom | 1 |  | 0
| - na ventilator | kom | 1 |  | 0
| - na bojler | kom | 1 |  | 0
| - na el. Radiator | kom | 1 |  | 0
| - na zvonec | kom | 1 |  | 0
0
7 | Razdelilec SB po opisu: | kpl | 1 |  | 0
| - ohišje za p/o montažo dim.: 500x400x120mm, in zgornji TK del dim.: 300x400x120mm, komplet z kovniskimi vrati, vsem montažmim, veznim materialom, montažno ploščo | kom | 1
| - glavno stikalo 40A | kom | 1
| - protect C zaščita | kom | 4
| - zaščitna naprava na dif. tok FI 32/0,03 A | kom | 1
| - avt. varovalka karakteristike C, tripolna, 16A | kom | 1
| - avt. varovalka karakteristike C, enopolna, 6-16A | kom | 20
| - zbiralka trifazna 16 mm2 | kom | 2
| - zbiralka N in PE 16 mm2 | kom | 3
| - montažna letev | kom | 1
8 | Varen odklop stanovanja iz NN omrežja za priklljučitev | kpl | 1 |  | 0
9 | Drobni material in pribor 5% | kpl | 1 |  | 0
| 2. INŠTALACIJA ZA MOČNOSTNI DEL |  |  |  | 0
3. INŠTALACIJA ZA IZENAČITEV POTENCIALOV
1 | Razdelilec za dodatno izen. potencialov DIP za p/o montažo | kom | 1 |  | 0
2 | Vodnik položen p/o v izol. ceveh:
| - PP00-Y 6 mm2 | m | 110 |  | 0
3 | Izdelava stika kovinske mase z objemko in vijakom | kom | 8 |  | 0
4 | Izdelava stika na zaščitno zbiralko v el. omarici s kabelskim čevljem | kom | 1 |  | 0
5 | Izdelava stika na kad s kabelskim čevljem | kom | 1 |  | 0
6 | Izolacijska cev fi-16 mm | m | 110 |  | 0
7 | Drobni material in pribor 5% | kpl | 1 |  | 0
| 3. INŠTALACIJA ZA IZENAČITEV POTENCIALOV |  |  |  | 0
4. INŠTALACIJA ZA INFORMATIKO
1 | Komunikacijska omara KO zajeta v posatvki inštalacij za močnostni del 7.posatvka |  | 0
2 | Kabel UTP cat 6e položen v izol.cevi, komplet z instalacijskim materialom | m | 60 |  | 0
3 | Izolacijska cev fi-16 mm | m | 60 |  | 0
4 | Zaključevanje UTP kablovodov na vtičnici in patch panelu, komplet z konektorji in drobnim priborom | kpl | 2 |  | 0
5 | Komunikacijska vtičnica dvojna 2xRJ45 CAT 6 TEM ČATEŽ MODUL | kom | 1 |  | 0
6 | Drobni material in pribor 5% | kpl | 1 |  | 0
| 4. INŠTALACIJA ZA INFORMATIKO |  |  |  | 0
SKUPNI ZNESEK-ELEKTRIČNE INŠTALACIJE IN ELEKTRIČNA OPREMA - STANOVANJE M6
| 1. RAZSVETLJAVA |  |  |  | 0
| 2. INŠTALACIJA ZA MOČNOSTNI DEL |  |  |  | 0
| 3. INŠTALACIJA ZA IZENAČITEV POTENCIALOV |  |  |  | 0
| 4. INŠTALACIJA ZA INFORMATIKO |  |  |  | 0
| SKUPAJ BREZ DDV (EUR): |  |  |  | 0
|  |  |  | SKUPAJ: | 0
9. | STROJNO INSTALACIJSKA DELA
9.1. OGREVANJE
(Vse postavke vključujejo dobavo in montažo)
| OPIS DELA | KOLIČINA |  | CENA/ENOTO | CENA
1 | Stenski plinski kondenzacijski kotel kot npr. Bosch tip Condens 2300 ali enakovredno tip GC2300 iW 24P 23, nazivne moči 24 kW, modulirano delovanje od 8% do 100%, dimenzije (š x v x g) 400x710x300, komplet z montažnim in pritdilnim materialom.
Nazivna toplotna moč: 3,0 do 24 kW
Sezonska energetska učinkovitost ogrevanja prostora: 94 %
količina ogrevalne vode: 7 l
Max. temperatura dvižnega voda: 82 °C
Energijski razred učinkovitosti: A
| masa: 36 kg | kos
| Condens GC2300 iW 24P 23 | 1
2 | Set priključni z ventili za ogrevanje in pripravo tople vode PR440/13.
kos
| PR 440/13 kat. Št. 7 719 002 400 | 1 |  | v ceni kotla
3 | Sifon za odvod kondenza PR.432
kos
| 7 719 000 763 |  |  | v ceni kotla
4 | MS adapter 178510, 3/4" x 1/2"
kos
| 8 736 010 164 |  |  | v ceni kotla
5 | Plinski ventil z termovarovalom R 1/2", kat. št. 7 738 112 222
kos
| PR440/13 | 1 |  | v ceni kotla
6 | Tesnilo 3/4" (kat.št. 87 101 030 430)
kos
| 87 101 030 430 | 1 |  | v ceni kotla
| komplet poz. 1-6 8736000454 | 1 |  |  | 0
7 | Sobna enota kot npr. Bosch tip CR 400 ali enakovredno, Vremensko voden regulator, za upravljanje kotla in do štirih ogrevalnih krogov za stalno vzdrževanje, tedensko programiranje ogrevalnega sistema in priprave tople sanitarne vode, program za počitnice, samodejni preklop poletje/zima, zunanje tipalo TA.
kos
| CR 400 | 1 |  |  | 0
8 | Osnovni komplet DO C33x fi 60/100 sestavjen in strešni terminal, priključek na kotel z adapterjem in dvema merilnima mestoma, objemka, črn, montažni material.
kpl.
| FC-set60-C33x (DO 60/100) | 1 |  |  | 0
9 | Koaksialna cev z revizijsko odprtino, ø 60/100, PP/kovina.
kos
| 7738112617 | 1 |  |  | 0
10 | Koaksialna cev z revizijsko odprtino, ø 60/100, 2 m
kos/2 m
| 7738112500 | 2 |  |  | 0
11 | Koaksialna cev z revizijsko odprtino, ø 60/100, 1 m
kos/1m
| 7738112615 | 1 |  |  | 0
12 | Prehodni kos za poševno streho ø 125, nagib 25-45°, črn
kos/1m
| 7738112621 | 1 |  |  | 0
13 | Pločevinasti panelni radiatorji kot npr. Korado Classic ali enakovredno tip K z stranskimi priključki, z čepi, odzračnim ventilom, obešalni material ali konzole za pritrditev, komplet z vsem montažnim in pritrdilnim materialom.
kos
| 600/1000/33 K | 1 |  |  | 0
| 900/900/22 K | 2 |  |  | 0
14 | Radiatorski termostatski ventil, kot npr. Danfoss ali enakovredno, z prednastavljivim pretokom, v kotni ali ravni izvedbi, z montažnim in tesnilnim materialom in nastavitvijo po končani montaži.
kos
| RA-N 15, kotni | 3 |  |  | 0
15 | Radiatorski zaporni ventil kot npr. Danfoss ali enakovredno, na povratku iz radiatorja v kotni ali ravni izvedbi, komplet z montažnim materialom.
kos
| RLV 15 | 3 |  |  | 0
16 | Plinsko polnjena termostatska glava kot npr. Danfoss ali enakovredno z vgrajenim tipalom in zaskočnim priključkom, tip RA 2944, komplet z pritrdilnim in montažnim materialom, varovalkami pred snemanjem, omejitvenimi zatiči in nastavitvijo po končani montaži.
kos
| RA 2944 | 3 |  |  | 0
17 | Kopalniški radiator kot npr. Bial tip Alta ali enakovredno dim. 1694/600, vgrajenim el. grelcem 600 W z regulacijo ELS, 230 V, 50 Hz, IP 44-800 W, z zapornimi ventili, termostatskim kompletom za vodno priključitev, komplet z montažnim in pritrdilnim materialom.
kos
| Alta 1694/600, ELS-600 W | 1 |  |  | 0
18 | Dobava in montaža jeklene ponikljane cevi v palicah kot npr. Viega Prestabo, skupaj z potrebnimi fitingi, spojkami ter materialom za čiščenje in lotanje z obešalnim in pritrdilnim materialom ter dodatkom za razrez.
m
| fi 28x1,5 | 12 |  |  | 0
| fi 22x1,5 | 18 |  |  | 0
| fi 18x1,2 | 34 |  |  | 0
| fi 12x1 | 7 |  |  | 0
19 | Avtomatski odzračevalni ventil, komplet z vsem pritrdilnim materialom.
kos
| tip: FLEXVENT 3/8 (DN 10) | 2 |  |  | 0
20 | Polnitev sistema z vodo, tlačni preizkus s hladnim vodnim tlakom 6 bar, poizkusni zagon z nastavitvijo regulacije in armatur, izdelava zapisnika.
| komplet | 1 |  |  | 0
21 | Izdelava različnih odprtin z vrtanjem z kronskim svedrom do premera 28 mm in debeline do 20 cm.
| kos | 8 |  |  | 0
22 | Izdelava različnih odprtin z vrtanjem z kronskim svedrom do premera 132 mm in debeline do 45 cm.
| kos | 1 |  |  | 0
23 | Izdelava različnih utorov, odprtin in ostala gradbena dela v zvezi z priključevanjem posameznih ogreval in razvodov.
| ur | 10 |  |  | 0
24 | Pridobitev dimnikarskega soglasja in predaja investitorju oz. nadzorniku.
| kos | 1 |  |  | 0
25 | Pripravljalna dela, zarisovanje, raznos in zaključna dela, transportni in ostali splošni stroški.
| 4% |  |  |  | 0
| 9.1. OGREVANJE SKUPAJ: |  |  |  | 0
9.2. PREZRAČEVANJE
(Vse postavke vključujejo dobavo in montažo)
| OPIS DELA | KOLIČINA |  | CENA/ENOTO | CENA
1 | Ventilator za odvod zraka kot npr. Helios tip Minivent M1/100 N/C ali enakovredno, komplet z vgrajeno samozaporno protipovratno loputo in timerjem za zakasnitev vklopa in izklopa, kapacitete 65 m3/h pri dp=30 Pa, zaščita IP 45, komplet z montažnim in pritrdilnim materialom.
kos
| M 1/100 N/C | 1 |  |  | 0
2 | Visoko učinkovita decentralizirana in zelo kompaktna prezračevalna enota, ki temelji na principu obračanja zračnega toka z rekuperacijo toplote in funkcijo zvočne izolacije. Lastnosti: •Visokozmogljiv keramični izmenjevalnik toplote z učinkovitostjo do 91% •Akustično in pretočno optimizirana notranja in zunanja mreža •Izredno tiho delovanje 10 - 33 dB(A); Dn,e,w 43 - 64 dB(A); •4 stopnje zmogljivosti od 17 - 46 m³/h* •Premer preboja 162 mm •Pri fini montaži orodje ni potrebno •Opremljen s filtrom za prah G3, ki ga je mogoče zamenjati brez orodja •Opcijski dodatni elementi: oZvočno-izolacijski element – duši dodatno 5dB(A)) oVisoko kakovosten filter G4. oVgradni element Neopor Sestava: • EC ventilator z reverzibilnim delovanjem (ne povzroča vibracij) ter zaščitna rešetka. • Keramični izmenjevalnik toplote s šesterokotno strukturo in s filtrom proti mrčesu. • Zvočno izoliran pokrov za notranjo in zunanjo namestitev z zaščito pred vetrom. • PPS – montažna cev (Ø 160mm) • G3 filter za prah
Tehnični podatki:
Temp. izkoristek 82-87%
Pretok zraka [m³/h]: 17 - 55 m³/h (v paru)
Poraba [W]: 0,8- 4,0 W
Raven zvočnega tlaka [dB(A)]: 10 - 33 dB(A); Dn,e,w 43 - 64 dB(A); (merjeno na razdalji 2m)
Napajanje: 12V
Garancija proizvajalca: 2 leti *ETICS > 80 mm, saj mora biti odprti kanal izoliran za 20 mm. **delujejo v paru
Komplet vsebuje sobni pokrov in zunanji pokrov, funkcionalna enota SmartFan Prio, vgradna cev 500-16 (/fi 160-L=500mm), dušilni element 3K, z krmilno enoto Smartcontrol Wi-fi. Komplet z kabelsko povezavo do 10 m.
| Ustreza kot npr. Getair tip Smartfan ali enakovredno | kpl
| SmartFan | 1 |  |  | 0
3 | Okrogli prezračevalni kanali: Dobava in montaža spiralno robljenih kanalov iz pocinkane pločevine s fazonskimi kosi po SIST EN 1506, SIST prEN 12237, SIST prEN12236 in DIN 24151, s tesnilnim, spojnim, pritrdilnim in obešalnim materialom.
| kg | 10 |  |  | 0
4 | Dobava in montaža izolacije za kanale iz Armstrong izolacijskih plošč tip Kailflex ST, skupaj z lepilom za izolacijo prezračevalnih kanalov, vzdolžno in prečno lepljena.
| ST-19x99/E | 2 |  |  | 0
5 | Podporni in obešalni material iz konstrukcijskega jekla, pocinkano, v varjeni izvedbi z antikorozijsko zaščito ter končnim emajl lakom, cevne objemke, navojne palice z vijačnim materialom, konzolami, sidri in vložki.
| kg | 4 |  |  | 0
6 | Strešna kapa za izpuh zraka, izdelan iz pocinkane pločevine debeline 0,9 mm kot npr. PICHLER, kompletno z toplotno izoliranim podstavkom, montažnim in kleparskim materialom iz bakra ali pa se obračuna samo priklop na tipsko prezračevalno streho dobavljeno v sklopu strehe.
kos
| DH 100 | 1 |  |  | 0
7 | Izdelava različnih utorov, odprtin z vrtanjem z kronskim svedrom do premera 105 mm in debeline do 400 mm, tesnjenje preboja po vgradnji cevi ter ostala gradbena dela v zvezi z priključevanjem prezračevanja.
kos
| fi 100 | 1 |  |  | 0
| fi 165 | 1 |  |  | 0
8 | Izdelava različnih utorov, odprtin in ostala gradbena dela v zvezi z prezračevanjem.
| ur | 4 |  |  | 0
9 | Pripravljalna dela, zarisovanje, raznos in zaključna dela, transportni in ostali splošni stroški.
| 4% |  |  |  | 0
| 9.2. PREZRAČEVANJE SKUPAJ: |  |  |  | 0
9.3. VODOVOD, KANALIZACIJA
(Vse postavke vključujejo dobavo in montažo)
| OPIS DELA | KOLIČINA |  | CENA/ENOTO | CENA
1 | Dobava in montaža stenskega WC elementa, kot npr. Geberit ali enakovredno, tip Duofix, z vgradnim splakovalnikom, z aktiviranjem spredaj, s Twico dvokoličinsko tehniko, aktivirno tipko Delta 01, komplet z visečo WC školjko bele barve brezroba izvedba kot npr. JIKA tip Mio H8207140000001 ali enakovredno, z WC desko iz duroplasta z počasnim zapiranjem, komplet z vsem montažnim, pritrdilnim in tesnilnim materialom. V postavki upoštevati tudi nosilni element za predstensko ali vgradnjo v mavčno steno. (tip opreme uskladiti z investitorjem in arhitektom).
| komplet | 1 |  |  | 0
2 | Dobava in montaža ščetke z nosilcem za WC za pritrditev na steni, srednjega cenovnega razreda v vrednosti do 40 €, komplet z vsem montažnim in pritrdilnim materialom.
| komplet | 1 |  |  | 0
3 | Držalo za WC papir v roli srednjega cenovnega razreda, z montažnim materialom.
| kos | 1 |  |  | 0
4 | Enoročna mešalna baterija za vgradnjo pri pomivalnem koritu, stoječe izvedbe, vrtljiva, komplet z dvema kotnima ventiloma DN 15 z rozetama, z odtočno prelivno garnituro za korita z sifonom, povezovalnimi cevkami, pritrdilnim in tesnilnim materialom.
ustreza kot npr. Grohe tip Bauloop 31 368 001 ali enakovredno
| komplet 31 368 001 | 1 |  |  | 0
5 | Omarica z ogledalom kot npr. Jika tip Lira ali enakovredno dim. 600x800x132, z zadnjim prostorom za shranjevanje in odprto polico, komplet z montažnim in pritrdilnim materialom. (tip opreme uskladiti z investitorjem in arhitektom).
| kos | 1 |  |  | 0
6 | Omarica za umivalnik kot npr.Jika tip Pure ali enakovredno, dva predalnika, z umivalnikom širine 100 cm, z odtočnim ventilom fi 40 in sifonom Jika, s čepom na verižici, komplet z montažnim materialom. (tip opreme uskladiti z investitorjem in arhitektom).
kos
| komplet | 1 |  |  | 0
7 | Enoročna mešalna baterija za vgradnjo pri umivalniku, stoječe izvedbe, komplet z dvema kotnima ventiloma DN 15 z rozetama, z odtočno prelivno garnituro za umivalnik, povezovalnimi cevkami, pritrdilnim in tesnilnim materialom.
ustreza kot npr. Grohe tip Eurosmart 23 976 003, M size ali enakovredno
| komplet 23 976 003 | 1 |  |  | 0
8 | Enoročna mešalna baterija za tuš kot npr. Grohe tip Eurosmart ali enakovredno art. 33 555 003, vgrajen nepovratni ventil za tuš, S-priključki, kovinske stenske rozete, zaščita proti povratnemu toku, z podometnima ventiloma DN 15 z rozetama, tesnilni in pritrdilni material.
| kos | 1 |  |  | 0
9 | Set za tuš kot npr. Grohe ali enakovredno tip Tempesta 110, ki vsebuje ročna prha - set, velikost tuš glave fi 110 mm, 2 funkcije pršenja, v kompletu je drog za tuš dolžine 0,90 m, cev Relexaflex dolžine 1,75 m, in montažni in pritrdilni material.
| 26 163 003 | 1 |  |  | 0
10 | Tuš kad iz sanitarnega akrila kot npr. Kolpasan tip Flamenco ali enakovredno, z odtokom fi50, z robom 25 mm, ter možnostjo vgradnje na tla ali z nivojem tal, z protismradno zaporo z sifonom, podpornimi nogicami, montažnim in tesnilnim materialom.
kos
| dim. 900x800 | 1 |  |  | 0
11 | Tuš kabina kot npr. Kolpasan tip Polaris D+W ali enakovredno, snemljivimi vratnimi krili na krogličnih ležajih, višine 200 cm, z kaljenim prozornim steklom, z kompaktnim okovjem, magnetno tesnjenje, prilagodljivost glede na obliko kadi, montažni in pritrdilni material. Dimenzija kadi 80x90 cm. Pred naročilom preveriti stran ter smer odpiranja vrat.
kos
| Polaris D+W | 1 |  |  | 0
12 | Suhomontažni set za montažo sanitarnih elementov v mavčno steno oz suhomontažno vgradnjo, tip LIV, komplet z montažnim materialom.
kos
| LIV-fix umivalnik univerzalni | 1 |  |  | 0
13 | Dobava in montaža večplastne Uponor PE-RT cevi UNIPIPE Plus v kolutu, za max. trajni tlak 10 bar pri trajni obremenitvi 70 st.C in za maks. temp. 95 st.C., predizolirana z izolacijo debeline 10 mm (lambda 0,035 W/mK) S 10 WLS 035, z čvrsto zunanjo folijo, z vsemi fitingi za spajanje in priključitve, pritrdilni in tesnilni material.
m
| fi 20x2,25 | 20 |  |  | 0
| fi 25x2,50 | 16 |  |  | 0
14 | PF spojka zunanji navoj.
kos
| 20x1/2" | 15 |  |  | 0
| 25x3/4" | 4 |  |  | 0
15 | Enojni baterijski priključek.
kos
| 20x1/2" | 16 |  |  | 0
16 | Uponor montažna plošča za montažo enojnih in dvojnih baterijskih priključkov, izdelana iz galvansko zaščitenega jekla.
| kos | 6 |  |  | 0
17 | Plastični čep izdelan iz plastike, 1/2" zunanji navoj z tesnilom, v rdeči ali modri barvi.
kos
| čep 1/2 ZN | 20 |  |  | 0
18 | Dobava in montaža zvočno izolativnih odtočnih cevi Valsir Triplus, (dušenja zvoka: pri pretoku 2 l/s je raven glasnosti 12 dB(A)), visoka odpornost na udarce, obročna trdnost >4 kN/m2 in kemijska sredstva pri visokih temperaturah, izdelane iz PP, z vsemi fazonskimi komadi, tesnili in obešalnim materialom, s spajanjem na način, kot ga določa proizvajalec, v sestavi:
| - cev | m
| fi 50 | 10 |  |  | 0
| fi 110 | 4 |  |  | 0
19 | Zaprti tlačni električni grelnik vode izdelan iz jeklene pločevine, protikorozijsko zaščitena z emajlom in Mg zaščitno anodo, kapacitete 80 litrov/2,0 kW/230 V, za montažo na steno, komplet z fleksibilnimi povezavami, varnostnim ventilom, montažnim in tesnilnim materialom.
| Ustreza proizvod kot npr: Ariston tip Lydos Eco 80V ali enakovredno | kos
| Lydos Eco 80V | 1 |  |  | 0
20 | Krogelna pipa, komplet z vsem tesnilnim in montažnim materialom.
kos
| DN15 | 1 |  |  | 0
| DN20 | 1 |  |  | 0
21 | Horizontalni talni odtok DN50 s tesnilno prirobnico Hutterer tip HL 300, sifonskim vložkom z zaporo povratnega toka, stranskim dotokom DN40/50, skrajšljivim okvirnim nastavkom 14-74mm/ 147x147 mm in nerjavečo jekleno rešetko 140x140 mm. Vgradna zaščita je zajeta z dobavo.
| kos | 1 |  |  | 0
22 | Sifon za pralni stroj, podometne izvedbe, komplet z montažnim in tesnilnim materialom.
| komplet | 1 |  |  | 0
23 | Krogelna pipa DN 15, komplet z nastavkom za pritrditev gumi cevi, komplet z vsem tesnilnim in montažnim materialom.
kos
| komplet | 2 |  |  | 0
24 | Sanitarni oddušni ventil s pokrovom podometne izvedbe kot npr. Hutterer&lechner tip HL 905, komplet z montažnim materialom in povezavo na PP cev.
kos
| HL 905 | 1 |  |  | 0
25 | Izdelava različnih odprtin z vrtanjem z kronskim svedrom do debeline do 40 cm.
kos
| do fi 10 cm | 10 |  |  | 0
26 | Izdelava utorov z štemanjem in dolbljenjem za polaganje inštalacij vodovoda in kanalizacije v steni, talne plošče širine do 10 cm.
| ur | 20 |  |  | 0
27 | Izvedba priklopa na vodovod v omarici z zapornim ventilom na hodniku, komplet z fazonskimi kosi in montažnim materialom.
| komplet | 1 |  |  | 0
28 | Izpiranje sistema, tlačni preizkus cevne mreže z izdelavo zapisnika o preizkusu.
| komplet | 1 |  |  | 0
29 | Izvedba kloriranja omrežja z pridobitvijo certifikata o ustreznosti pitne vode.
| komplet | 1 |  |  | 0
30 | Pripravljalna dela, zarisovanje, raznos in zaključna dela, transportni in ostali splošni stroški.
| 4% |  |  |  | 0
| 9.3. VODOVOD, KANALIZACIJA SKUPAJ: |  |  |  | 0
9.4. PLIN-notranji razvod
(Vse postavke vključujejo dobavo in montažo)
| OPIS DELA | KOLIČINA |  | CENA/ENOTO | CENA
- Ves dobavljen material / cevi / armature... morajo imeti ustrezne certifikate / ateste po SIST / EN / DVGW / DVFG merodajne za uporabo zemeljskega plina.
- Plinske napeljave lahko izvajajo samo instalacijska podjetja in obrtniki, ki so za to dejavnost registrirani in usposobljeni, ter razpolagajo s potrebnim strokovnim kadrom.
1 | Dobava in montaža atestirane INOX cevi kot npr. VIEGA SANPRES INOX G, komplet z zatisnimi INOX G fitingi, pritrdilni in montažni material.
m
| fi 22x1,2 | 16 |  |  | 0
2 | Lok-dvojni 90 st. SANPRESS INOX G.
kos
| fi 22 | 16 |  |  | 0
3 | Prehodni kos SANPRESS INOX G.
kos
| fi 22-3/4" | 2 |  |  | 0
4 | Reducirni kos Sanpress inox G.
kos
| DN 25/20 | 2 |  |  | 0
| DN 20/15 | 2 |  |  | 0
5 | Plinska zaporna krogelna pipa s termičnim varovalom kot npr. Kromschröder, navojne izvedbe DN 05, montažni material.
| DN20 | 1 |  |  | 0
6 | Krogelna pipa kot npr. Kovina, komplet z montažnim materialom.
kos
| DN 20 PN1 | 1 |  |  | 0
7 | Prehod delovne cevi skozi steno v zaščitni cevi (dimenzije po normativih), tesnjeno z trajno elastičnim kitom L = 20 - 70 mm.
kos
| DN 20 | 1 |  |  | 0
8 | Mehovni plinomer tip Elster G4 z holandcem, in montažnim materialom. Plinomer dobavi koncesionar, obračuna se samo vgradnja.
kos
| tip Elster G4 ( Qmax = 6 m3/h) DN20 | 1 |  |  | 0
9 | Holandec.
kos
| DN20 | 2 |  |  | 0
10 | Izvedba trdnostnih in tesnostnih preizkusov na srednjetlačnem in nizkotlačnem delu plinske napeljave po SIST EN12327:2000, delovnimi zvezki DVGW G459/1 tč.5 in DVGW G 469, z zapisniki o opravljenih preizkusih.
| komplet | 1 |  |  | 0
11 | Izdelava in montaža podpor in cevnih obešal za cevovode izdelanih iz cevnih objemk kot npr. Hilti ali enakovredno, montažni material.
| kg | 5 |  |  | 0
12 | Spuščanje plina v instalacijo in odzračevanje - izdelano skladno z zahtevami projektne dokumentacije in distributerja.
| komplet | 1 |  |  | 0
13 | Dobava in namestitev rumenih identifikacijskih oznak za vidno vodene cevi iz nerjavnega jekla (inox). Označevanje se izvede z nalepkami z napisom 'PLIN' in puščico smeri pretoka na vseh vidnih mestih, predvsem ob zapornih ventilih in prehodih skozi konstrukcije, skladno s predpisom DVGW-TRGI 2008 (G 600), točka 5.3.4
| komplet | 1 |  |  | 0
14 | Dobava in montaža regulatorja tlaka kot npr. Actaris tip SERUS z navojnim priključkoma, tlačne stopnje PN 0,1 (PN 0,2), vstopni tlak pa+4 do 100 (200) mbar, izstopni tlak 20,0 do 33 mbar skupaj z tesnilnim in povezovalnim materialom. Q=10,63 m3/h
kos
| SERUS DN 20 | 1 |  |  | 0
15 | Varovalo pretoka plina GS 2,5, montažni material.
kos
| GS 2,5 | 1 |  |  | 0
16 | Izdelava različnih utorov, odprtin z vrtanjem z kronskim svedrom do premera 50 mm in debeline do 150 mm ostala gradbena dela v zvezi z priključevanjem posameznih razvodov plina.
| kos | 1 |  |  | 0
17 | Izdelava PZI načrta za notranji razvod plina, v primeru zahteve koncesioanrja plina.
| kos | 1 |  |  | 0
18 | Pripravljalna in zaključna dela, zarisovanje, čiščenje notranjosti cevi, spuščanje plina do plinskih trošil, preizkus na nepropustnost (milnica), transportni in ostali splošni stroški.
| 4% |  |  |  | 0
| 9.4. PLIN-notranji razvod SKUPAJ: |  |  |  | 0
STROJNE INŠTALACIJE IN OPREMA
SKUPNA REKAPITULACIJA
Objekt: Stanovanje CBM 107-M6
| 9.1 | OGREVANJE |  |  | 0
| 9.2 | PREZRAČEVANJE |  |  | 0
| 9.3 | VODOVOD, KANALIZACIJA |  |  | 0
| 9.4 | NOTRANJI RAZVOD PLINA |  |  | 0
|  | SKUPAJ (9.1 - 9.4) : |  |  | 0
- | Vse naprave in elementi v popisu materiala in del so nevedeni samo primeroma (kot npr.) zaradi določitve kvalitete.
- | S privolitvijo investitorja se lahko vse naprave nadomesti z nadomestnimi, ki morajo imeti enako ali boljšo kvaliteto
- | Vse naprave in elemente se mora dobaviti z vsemi ustreznimi in veljavnimi certifikati, atesti, garancijami, navodili za obratovanje in
obratovanje, vzdrževanje in servisiranje ter funkcionalno shemo izvedenega stanja
- | Pri vseh napravah je potrebno upoštevati stroške vseh pripravljalnih un zaključnih del, (vključno z usklajevanjem z ostalimi izvajalci
na objektu) ter vse transportne, zavarovalne in ostale splošne stroške.
- | Pri oddaji ponudbe naročniku je izvajalec je dolžan sam preveriti zmnožke in seštevke ter prenose le teh v rekapitulacijo
- | V ceni vsakih posameznih del je po potrebi zajeti vse delovne in pomožne odre kot tudi čiščenje vseh elementov po končanih delih
|  |  |  | SKUPAJ: | 0
INSTALACIJSKA DELA SKUPAJ: |  |  |  | SKUPAJ: | 0
SKUPAJ brez DDV : |  |  |  |  | 0

## OSTALA DELA
0. | OSTALA DELA
| OPIS: | ENOTA: | KOLIČINA: | CENA NA ENOTO: | SKUPAJ:
0.1 | projektanski nadzor med gradnjo s prisotnisjo arhitekta, strojnega in elektro projektanta - ocena | kpl | 1 |  | 0
0.2 | kompletna izdelava dokazila o zanesljvosti objekta (DZO) z vsemi potrebnimi certifikti, atesti, izjavami in elaborati i izkazi | kpl | 1 |  | 0
0.3 | kompletna izdelava projetne dokumentacije izvedenih del (PID) po izvedeni obnovi | kpl | 1 |  | 0
|  |  |  | SKUPAJ: | 0