## NASLOVNICA
Objekt: | vrtec Jožice Flander v Mariboru, enota Focheva
Naziv z opisom gradnje: | Izdelava projektne dokumentacije za obnovo sanitarij vrtca Jožice Flander, enota Focheva
Naročnik / investitor: | Mestna občina Maribor
Ulica heroja Staneta 1
2000 Maribor
#VALUE!
Vsebina: | SKUPNI POPIS DEL
Projektant: | ŠTAJERSKI INŽENIRING d.o.o.
Tržaška cesta 85, 2000 Maribor
Številka projekta: | 29_2026
Datum: | Maribor, maj 2026
Izdelal: | Matjaž Majer

## SKUPNA REKAPITULACIJA
SKUPNA REKAPITULACIJA
Poz. | Opis faze |  | Cena (v € brez DDV)
A. | Sanitarije oddelek Slončki |  | 0
B. | Sanitarije oddelek Levčki |  | 0
C. | Sanitarije oddelek Pikapolonice |  | 0
D. | Sanitarije oddelek Račke |  | 0
E. | Sanitarije oddelek Čebelice |  | 0
F. | Sanitarije skupina Raki |  | 0
G. | Sanitarije skupina Polžki |  | 0
H. | Sanitarije Vzgojiteljice 1.nadstropje |  | 0
I. | Sanitarije Vzgojiteljice 2.nadstropje |  | 0
J. | Sanitarije osebje kuhinje - klet |  | 0
K. | ELEKTRO INŠTALACIJE |  | 0
L. | STROJNE INŠTALACIJE
| VODOVOD IN KANALIZACIJA |  | 0
| OGREVANJE |  | 0
| PREZRAČEVANJE |  | 0
| SKUPAJ |  | 0
| VREDNOST INVESTICIJE BREZ DDV : |  | 0
| DDV | 22% | 0
| VREDNOST INVESTICIJE Z DDV : |  | 0
Poz. | Opis del |  | Cena (v € brez DDV)
A | TOPLOTNA IZOLACIJA FASADE
B | TOPLOTNA IZOLACIJA TAL NA TERENU
C | TOPLOTNA IZOLACIJA STREHE
D | ZAMENJAVE ZUNANJEGA STAVBNEGA POHIŠTVA
OSTALO
|  | VREDNOST INVESTICIJE BREZ DDV: | 0
| DDV | 0.22 | 0
|  | VREDNOST INVESTICIJE Z DDV: | 0

## OPOMBE
UVODNE OPOMBE POPISA
Splošne opombe:
1) Izvajalec del mora upoštevati splošna določila v ponudbi in pri izvajanju del, ki veljajo v RS.
2) Pomembna opomba:
Ponudba mora vsebovati ves pritrditveni in zatesnitveni material, vgradnjo zaključkov, izdelavo vseh potrebnih podkonstrukcij.
Z oddajo ponudbe vsak ponudnik izjavlja, da je skrbno preučil vse prej omenjene sestavne dele sanacije in da je v skupno vrednost vključil vsa dodatna, nepredvidena in presežna dela ter material, ki zagotavljajo popolno, zaključeno in celostno izvedbo le-te, ki je podan v popisu.
Popolna ponudba za izvedbo GO del sanacije mora vsebovati tudi:
• vse stroške, ki zajemajo izvedbo del in materiala po popisu GO del,
• vse splošne in stalne stroške povezane z organizacijo in delom na gradbišču,
• vse transportne stroške v območju in izven območja gradbišča,
• vse stroške pristojbin za odlaganje odpadnega materiala na trajni deponiji,
• vse stroške nakladanja in razkladanja ter odvoza odpadkov in ostalega materiala na stalno deponijo izvajalca,
• v ceni posamezne postavke morajo biti zajeti vsi potrebni fasadni,delovni in pomožni odri, če to ni določeno v postavki posebej,
• vse stroške vmesnega in finalnega čiščenja prostorov,
• stroške ureditve in organizacije gradbišča ter izvajanja ukrepov za zagotavljanje varnosti in zdravja pri delu,
• izdelavo vseh v tehničnem poročilu in popisu navedenih vzorcev,

## oddelek SLONČKI
A. | GRADBENO OBRTNIŠKA DELA ( oddelek Slončki)
|  | REKAPITULACIJA GRADBENO OBRTNIŠKIH DEL |  |  |  |  | cena skupaj v €
| I. | PRIPRAVLJALNA DELA |  |  |  |  | 0
| II. | RUŠITVENA IN ODSTRANJEVALNA DELA |  |  |  |  | 0
| III. | ZIDARSKA DELA |  |  |  |  | 0
| IV. | SUHO MONTAŽNA IN DRUGA MONTAŽNA DELA |  |  |  |  | 0
| V. | OBDELAVA TLAKOV IN STEN |  |  |  |  | 0
| VI. | STAVBNO MIZARSKI ELEMENTI |  |  |  |  | 0
| VII. | SANITARNA IN POHIŠTVENA OPREMA |  |  |  |  | 0
| NEPREDVIDENA DELA ( 10%) | [5 empty] | 0
|  | GO DELA SKUPAJ: |  |  |  |  | 0
|  | OPIS IZDELKA |  | enota | količina | cena v € / enoto | cena skupaj v €
| I. | PRIPRAVLJALNA DELA
SPLOŠNA DOLOČILA
Pred začetkom gradnje je potreben ogled gradbišča z investitorjem, nadzornikom in izvajalcem, kar omogoča vsem stranem, da se podrobneje seznanijo s potekom sanacije.
Zaščita okolice in sosednjih objektov pred poškodbami.
| 1 | Ureditev gradbišča skladno z varnostnim načrtom in veljavnimi pravilniki in zahtevami po ZVZD: gradbiščna ograja višine cca. 2,00m, deponija, gradbiščni kontejnerji in lope, prenosni WC, gradbiščna tabla (pravilnik o načinu označitve in organizacije ureditve gradbišča, o vsebini in načinu vodenja dnevnika o izvajanju del), ostale opozorilne table in znaki, ter odstranitev po končani gradnji. Po končanih delih se odstranijo vsi provizoriji, teren gradbišča se očisti in uredi v končno predvideno (prvotno) stanje. |  | kompl. | 1 | 0 | 0
| 2 | Dobava materiala in naprava zaščite v prostorih, ki mejijo na območja, kjer se izvajajo rušitve in druga gradbeno obrtniška dela.
|  | Za zaščito se uporabijo materiali kot so PVC zaščitna gradbena folija, zaščitna mreža, koprena, filc in podobno. V kolikor se izkaže potreba po fizično stabilnejši zaščiti, se postavi enostranska obloga iz mavčno kartonskih plošč in podkonstrukcije, skupaj s folijo in njeno zatesnitvijo na stikih s stropom in tlemi. V postavki je zajeta tudi kasnejša odstranitev zaščite in izsnos materiala, ter vsa druga pomožna dela. |  | m² | 20 | 0 | 0
| I. | PRIPRAVLJALNA DELA SKUPAJ: |  |  |  |  | 0
| II. | RUŠITVENA IN ODSTRANJEVALNA DELA
SPLOŠNA DOLOČILA
Vsa rušitvena dela se izvajajo z upoštevanjem vseh tehničnih rešitev rušenja z upoštevanjem varnostnih ukrepov pri rušenju.
Investitor mora zagotoviti, da izvajalci gradbenih del gradbene odpadke oddajo zbiralcu gradbenih odpadkov. Iz dokazil o naročilu prevzema gradbenih odpadkov mora biti razvidna vrsta gradbenih odpadkov, predvidena količina nastajanja gradbenih odpadkov ter naslov gradbišča z navedbo pripadajočega gradbenega dovoljenja, na katerega se nanaša prevzem gradbenih odpadkov. Investitor mora za celotno gradbišče pooblastiti enega od izvajalcev, ki bo v njegovem imenu oddajal gradbene odpadke zbiralcu odpadkov, v predelavo in odstranjevanje in ob oddaji vsake pošiljke odpadkov izpolnil evidenčni list, določen s predpisi, ki urejajo ravnaje z odpadki.
Pri rušitvenih delih je potrebno upoštevati predpise iz varstva pri gradbenem delu. Poleg Pravilnika o varstvu pri gradbenem delu je potrebno upoštevati tudi druge varnostne predpise, zlasti še Pravilnik o nakladanju in razkladanju tovornih vozil, Pravilnik o varstvu pri delu z delovnimi pripravami in napravami, Zakon o varovanju zdravja pri delu, Pravilnik o obremenjevanju tal z vnašanjem odpadkov in Uredbo o odpadkih.
Ves odpadni material sortirati na gradbiščni deponiji in sproti transportirati na organizirano deponijo, obrat za reciklažo ali mestni odpad z upoštevanjem pravilnika o ravnanju z gradbenimi odpadki! Obrat za reciklažo ali organizirano komunalno deponijo izbere izvajalec, katerega stroški so tudi komunalne takse in okoljevarstveni dodatki.
V ceno na e.m. v posameznih postavkah zajeti tudi vse vertikalne in horizontalne prenose, ter odvoz na deponijo in vse takse na deponiji.
- izdelavo tehnološkega elaborata rušenja, s prikazom organizacije izvajanja del, terminskim planom, številom ljudi in strojev, potrebnih za rušenje, ter prikaz ravnanja z gradbenimi odpadki (izbrane deponije)
- v ceni je potrebno upoštevati čiščenje transportnih poti med rušenjem objekta, oz. jih vzpostaviti v prejšnje stanje
- izvajalec je dolžan na lastne stroške zaščititi pred poškodovanjem in uničenjem sosednje obstoječe objekte, predmete, okolico in osebe, ravno tako mora varovati obstoječe komunalne vode, komunikacijske in druge naprave. Izvajalec mora poleg splošnega gradbenega zavarovanja skleniti zavarovanje še za dodatno nevarnost: odgovornost izvajalca del in kopijo police predati investitorju
- ponudnik mora v ceni upoštevati vse tehnične zahteve, ki so podane v tehničnem opisu projekta, vse predpise varstva pri delu, predpise o ravnanju z gradbenimi odpadki, predpise varstva pred požarom in pogoje soglasodajalcev.
Prav tako ponudnik s podpisom na ponudbi potrjuje, da je seznanjen s stanjem objektov na kraju rušenja.
Vso morebitno škodo, ki nastane zaradi neupoštevanje zahtev v splošnem (tehničnem) opisu projekta, nosi izvajalec del.
Pri rušenju je potrebno omejiti prašenje okolice z sprotnim močenjem rušenih konstrukcij in izvajati ostale ukrepe za omilitev vplivov rušenja na okolje.
Pri izvajanju rušitev je treba upoštevati vsa zakonska določila, posebno pozornost je posvetiti varstvu pri delu.
Če gradbenih odpadkov ni mogoče začasno skladiščiti na gradbišču, mora izvajalec zagotoviti, da se gradbene odpadke odlaga neposredno po nastanku v zabojnike, ki so priprejeni za odvoz gradbenih odpadkov brez prekladanja.
Vse gradbene odpadke je potrebno odpeljali na deponijo komunalnih odpadkov v skladu z Odlokom o ravnanju s komunalnimi odpadki na območju občine in Pravilnikom o ravnanju z odpadki.
Potrebno ločevanje odpadkov po vrstah materiala!
Izvajalec mora v času izvajanja del zagotavljati stalno nemoteno delo in delovanje celotnega objekta.
Izvajalec mora izdelati in zagotoviti takšno vrsto zaščite objekta in prostorov, katera v popolnosti preprečuje onesnaževanje objekta ali njegovih delov v času izvajanja del (prah, odpadki, hrup,…).
Rušitvena dela je potrebno izvajati skladno z zakonom o varstvu pred hrupom v naravnem in bivalnem okolju, pravilnikom o maksimalno dovoljeni ravni hrupa.
| 3 | Odklop, demontaža ter iznos sanitarne opreme iz objekta. Direktno nakladanje na kamion ter odvoz na trajno deponijo v oddaljenosti do 10km, skupaj s plačiom vseh pristojbin za trajno deponiranje odpadnega materiala!
|  | • WC školjka |  | kos | 1 | 0 | 0
|  | • umivalniki |  | kos | 2 | 0 | 0
| 4 | Iznos obstoječega pohištva z delnim razstavljanjem (omare, viseče omare, police, ogledala, pomožna sanitarna oprema - milniki, podajalniki toaletnega papirja,....) Direktno nakladanje na kamion ter odvoz na trajno deponijo v oddaljenosti do 10km, skupaj s plačiom vseh pristojbin za trajno deponiranje odpadnega materiala! |  | ur | 2 | 0 | 0
| 5 | Odklop in demontaža stropnih svetil. |  | kos | 1 | 0 | 0
| 6 | Odklop in demontaža regulatorja temperature sanitarne vode. |  | kos | 1 | 0 | 0
| 7 | Odklop in demontaža kopalne kadi. |  | kos | 1 | 0 | 0
| 8 | Odklop in demontaža obstoječega radiatorja, vključno z zaščito. Iznos iz objekta in direktno nakladanje na kamion ter odvoz na trajno deponijo v oddaljenosti do 10km, skupaj s plačiom vseh pristojbin za trajno deponiranje odpadnega materiala! |  | kos | 1 | 0 | 0
| 9 | Iztrganje in odstranitev obstoječih lesenih vrat, vključno z nadsvetlobo in lesenim podbojem. Velikost elementa 80x293cm. Iznos elementa iz objekta in direktno nakladanje na kamion ter odvoz na trajno deponijo v oddaljenosti do 10km, skupaj s plačiom vseh pristojbin za trajno deponiranje odpadnega materiala!
|  | OPOMBA: Izbijanje stavbnega pohištva izvajati tako, da se stene čim manj poškodujejo! |  | kos | 1 | 0 | 0
| 10 | Razbijanje ter kompletna odstranitev stenske obloge iz sanitarne keramike. Delo poteka deloma ročno, deloma z električnim orodjem. Iznos odpadnega materiala iz objekta in direktno nakladanje na kamion ter odvoz na trajno deponijo v oddaljenosti do 10km, skupaj s plačiom vseh pristojbin za trajno deponiranje odpadnega materiala!
|  | Polivanje ruševin proti dvigovanju prahu! |  | m² | 21.4 | 0 | 0
| 11 | Odstranitev z iztrganjem dotrajanih vertikalnih vodovodnih in odtočnih kanalizacijskih cevi v opečnih stenah in sicer v območju obstoječih umivalnikov, WC školjk ter cevi ogrevanja obstoječega radiatorja. Delo poteka deloma ročno, deloma z električnim orodjem. Iznos opadnega materiala iz objekta in direktno nakladanje na kamion ter odvoz na trajno deponijo v oddaljenosti do 10km, skupaj s plačiom vseh pristojbin za trajno deponiranje odpadnega materiala!
Potrebno ločevanje ruševin po vrstah materialov!
|  | Polivanje ruševin proti dvigovanju prahu! |  | m² | 2 | 0 | 0
| 12 | Razbijanje in odstranitev celotnega betonskega estriha, vključno s talno oblogo iz sanitarne keramike, ter odstranitev vseh dotrajanih horizontalnih odtočnih cevi obstoječih umivalnikov, WC školj ter cevi ogrevanja obstoječega radiatorja. Delo poteka deloma ročno, deloma s kompresorskim orodjem. Iznos odpadnega materiala iz objekta in direktno nakladanje na kamion ter odvoz na trajno deponijo v oddaljenosti do 10km, skupaj s plačiom vseh pristojbin za trajno deponiranje odpadnega materiala!
Potrebno ločevanje ruševin po vrstah materialov!
|  | Polivanje ruševin proti dvigovanju prahu! |  | m² | 2 | 0 | 0
| 13 | Dolbljenje in rezanje utorov v opečnih stenah:
utori za vgradnjo novih odtočnih cevi in cevi vodovoda v območju nove lokacije umivalnikov in WC školjk (razvidno iz načrta arhitekture). Delo poteka z rezalnikom zidnih utorov.
|  | • utor preseka 6x6cm za cev Ø5cm |  | m1 | 2.5 | 0 | 0
|  | • utor preseka 3x3cm za cev Ø2cm |  | m1 | 3 | 0 | 0
Polivanje ruševin proti dvigovanju prahu!
Iznos odpadnega materiala iz objekta in direktno nakladanje na kamion ter odvoz na trajno deponijo v oddaljenosti do 10km, skupaj s plačiom vseh pristojbin za trajno deponiranje odpadnega materiala!
Opomba: podana le ocena. Končne količine bodo ovrednotene po dejansko opravljenem delu!
| 14 | Dolbljenje in rezanje utorov v stenah: (za elektro inštalacije)
|  | • utor preseka 3x3cm |  | m1 | 7 | 0 | 0
Opomba: podana le ocena. Končne količine bodo ovrednotene po dejansko opravljenem delu!
| II. | RUŠITVENA IN ODSTRANJEVALNA DELA SKUPAJ: |  |  |  |  | 0
| III. | ZIDARSKA DELA
SPLOŠNA DOLOČILA
Vsa dela je potrebno izvjati po določilih veljavnih tehničnih predpisov in normativov in skladno z obveznimi SIST-i.
Vse vzidave in zidarske obdelave morajo biti izvršene v skladu s projektom
Material za vgrajevanje in obdelavo mora po kvaliteti ustrezati določilom veljavnih tehničnih predpisov.
Vsa dela morajo biti izvršena tako, da je zagotovljena funkcionalnost, stabilnost, varnost, natančnost in življenska doba posameznih elementov.
Dobava elementa načeloma ni upoštevana pri vzidavi temveč v obrtniških oz. inštalaterskih delih. Upoštevana je samo, če je to navedeno v posamezni postavki.
SKUPNA DOLOČILA
V ceni za enoto je potrebno upoštevati polg del navedenih v postavkah in že zgoraj opisanih del tudi:
* dobava vsega osnovnega in pomožnega materiala z vsemi transporti in manlpulativnimi stroški
* priprava malt
* vsi potrebni transporti materiala, polizdelkov in izdelkov
OBRAČUN KOLIČINE
Obračun se vrši v merskih enotah v postavkah, izmere količin se obračunavajo v skladu z veljavnimi normativi.
Enotna cena mora zajeti izdelavo vseh potrebnih detajlov in dopolnilnih del, katera je potrebno izvesti za dokončanje posameznih del, tudi ce potrebni detajli in zaključki niso podrobno navedeni in opisani v popisu del, in so ta dopolnila nujna za pravilno funkcioniranje posameznih sistemov in elementov objekta.
V c.e.m. je potrebno upoštevati notranje, premične delovne odre, čiščenje po posameznih fazah dela, ter odvoz odpadkov na deponijo!
| 15 | Dobava materiala in zidarska obdelava špalet po iztrganju obstoječih vrat. Zapolnitev neravnin z zidarsko cementno malto, ter grobo in fino zaribavanje. |  | m² | 1.9 | 0 | 0
| 16 | Dobava materiala, zapolnitev utorov in popravilo sten po vgradnji elektro napeljave, cevi odtočne kanalizacije, vodovoda ter ogrevanja. Zapolnitev z zidarsko cementno malto, ter grobo in fino zaribavanje kot priprava površin za nanos notranje izravnalne mase (kita).
|  | Opomba: količina v postavki je le ocenjena. Končni izračun po dejansko opravljenem delu, glede na obseg del. |  | m² | 3.5 | 0 | 0
| 17 | Izravnava z obdelavo vseh neravnin na stenah z izravnalno malto po odstranitvi obstoječe obloge iz keramike, vključno z odstranitvijo vseh ostankov lepila. Zapolnijo se tudi vsi žepi, ki so nastali zaradi iztrganja vseh vodov vodovoda, ogrevanja in kanalizacije. Malta se nanaša z gladilko ali lopatico. Uporabi se hitrosušeča izravnalna malta kot npr. MUREXIN AM 30 ali enakovredno. V postavki zajeti vsi prenosi materiala, naprava izravnalne malte, vsa pripravljalna ter pomožna dela. |  | m² | 18.4 | 0 | 0
| 18 | Dobava materiala in naprava betonskega (cementnega) estriha, fino zaglajen, marke 16/20, mikroarmatura PP vlakna z vsebnostjo 0,95kg/m3. Debelina estriha cca.5cm. Estrih je potrebno izvesti z minimalnimi padci proti talnemu sifonu.
|  | Opomba: v postavki je navedena le ocena debeline estriha. Dejanska debelina novega estriha se določi po iztrganju obstoječega in glede na debelino nove talne keramične obloge, ter se prilagodi glede na obstoječi nivo tlaka v igralnici! |  | m² | 2 | 0 | 0
| 19 | Dobava materiala in vgradnja dilatacijskega traku ob steno v stiku betonskega etriha z vertikalno konstrukcijo, zaradi preprečitve širitve udarnega zvoka. Vgradi se EPS trak tip kot npr. Fragmat Tim Stirotrak, deb.1cm, višine 10cm ali enakovredno. |  | m1 | 5.8 | 0 | 0
| 20 | Dobava in vgradnja talnega točkovnega požiralnika (sifona) z vodoravnim odtokom kvadratne oblike, vključno s prirobnico za hidroizolacijo in rešetko iz nerjavečega jekla. Požiralnik se vgradi v območju pod umivalniki. Tip kot npr. ACO MG ali enakovredno. Dimenzija mreže 105x105mm. Požiralnik omogoča vgradnjo nizko gradbeno višino. V postavki upoštevati ves pritrdilni in zatesnitveni material, vsa pripravljalna in pomožna dela. |  | kos | 1 | 0 | 0
| 21 | Dobava in vzidava podometnega splakovalnika tip kot npr. proizvajalca "Geberit". Element se suhomontažno obdela (zajeto v suho montažnih delih). Postavka zajema ves pritrdilni in montažni material, predpripravo ter vsa pomožna dela. |  | kos | 1 | 0 | 0
| III. | ZIDARSKA DELA SKUPAJ: |  |  |  |  | 0
| IV. | SUHO MONTAŽNA IN DRUGA MONTAŽNA DELA
SPLOŠNA DOLOČILA
Vsa dela je potrebno izvjati po določilih veljavnih tehničnih predpisov in normativov in skladno z obveznimi SIST-i!
Delež recikliranega mavca v mavčni plošči oziroma delež recikliranega ali ponovno uporabljenega gradbenega lesa v leseni stenski plošči znaša najmanj 10 % .
Nosilni vertikalni profili sten morajo biti postavljeni v takem rastru in takih dimenzij, da prenesejo vse statične in dinamične obremenitve in obremenitve opreme pritrjene na stene.
Vse stike med ploščami medsebojno in stike z obstoječo stensko in stropno konstrukcijo, s profili in ostalim, je potrebno brusiti in bandažirati oziroma izvesti na način da končni premaz na stiku dveh plošč ne poka. Način izvedbe določi izvajalec, ki tudi garantira za kvaliteto izvedbe. Na stenah iz vodoodpornih plošč se mora uporabiti tudi vodoodporni kit za bandažiranje.
Vsi vogali in robovi morajo biti zaščiteni z vogalnim zaščitnim profilom ali alu vogalnim zaščitnim trakom, po tehnologiji izbranega sistema. lzpostavljeni robovi mavčno kartonske obloge morajo biti zaščiteni z alu robnim profilom.
Prehodi inštalacij morajo biti izvedeni na način, da gradbeno fizikalne karakteristike ostanejo nespremenjene. Za prehod inštalacij skozi predelne stene se v stenah izrežejo odprtine, stike z inštalacijami je tesniti z ustreznim kitom.
Nosilni profili so sidrani v nosilno talno in stropno konstrukcijo ploščo (prekinjen estrih), pod vsemi profili se tesni s samolepilnim tesnilnim trakom.
Spuščeni stropovi so pritreni s posebnimi vešalkami na obstoječo stropno konstrukcijo objekta. Način obešanja je odvisen od patenta proizvajalca stropa. Nosilni elementi spuščenih stropov morajo po dimenziji odgovarjati teži stropa. Pritrjevanje mora biti elastično in izbran način pritrjevanja mora odgovarjati teži in ter statični in dinamični obremenitvi. Vsi kovinski deli nosilne podkonstrukcije morajo biti pocinkani, vidne površine barvane.
Vse površine izvedenega stropa morajo biti povsem ravne in gladke. Lamele in plošče iz katerih so spuščeni stropovi izdelani, morajo biti take debeline, da se pri montaži ne deformirajo.
Sestavni deli spuščenih stropov so zaključni profili za stikovanje spuščenega stropa s stenami.
Glede na položaj stropa in funkcionalne zahteve, se namesto mavčno kartonskih plošč pritrujejo specialne plošče s posebnimi dodatki, za mokre prostore.
Stropovi so spuščeni pod bet. ploščo z odmiki kot so v načrtih arhitekture.
MONTAŽNE SANITARNE STENE
| 22 | Dobava materiala in izdelava suhomontažne "gips" obloge vgradnih kotličkov do višine 1,30m. Enostranska dvoslojna obloga iz mavčno-kartonskih gradbenih plošč GKB na aluminijasti podkonstrukciji iz CD profilov, skupna debelina obloge 2x1,25mm, bandažiranje stikov med ploščami; upoštevati ves vezni material, vezne kotnike, zaključne letvice in drugo. V ceno je potrebno vključiti vse prenose materiala, vsa pripravljalna ter pomožna dela. Uporabijo se vodoodporne plošče za vlažne prostore. |  | m² | 3 | 0 | 0
| IV. | SUHO MONTAŽNA IN DRUGA MONTAŽNA DELA SKUPAJ: |  |  |  |  | 0
| V. | OBDELAVA TLAKOV IN STEN
SPLOŠNA DOLOČILA ZA TALNE OBLOGE
Material in vgrajevanje na objektu mora po kvaliteti ustrezati veljavnim standardom.
lzvajalec del mora dati na vpogled vzorce podov predvidenih za polaganje in jih vgraditi na objektu skupaj s stenskimi zakljucki. Polaganje se lahko začne po pisni potrditvi vzorcev.
Lepilo mora biti take kvalitete, da se z njimi doseže čvrsta in trajna veza. Ne sme škodljivo vplivati na podlogo, na pod in na zdravje osebja, ki z njim dela. Proizvajalec lepila mora skupaj z lepilom dati deklaracijo, v kateri mora biti navedeno da je lepilo primerno in preizkušeno za to vrsto dela.
Tolerance galdkosti in enakomernosti površin morajo ustrezati standardu DIN 18202.
lzvajalec mora pred pričetkom del pregledati vse površine, ki bodo oblagane in opozoriti gradbeno vodstvo oziroma nadzor na eventuelne pomanjkljivosti, ki bi utegnile kvarno vplivati na na brezhibno polaganje. Kasnejše reklamacije o pomanjkljivih površinah bodo smatrane za brezpredmetne.
Cena za enoto mora vsebovati tudi:
* vsa potrebna pripravljalna dela
* merjenje na objektu
* vse potrebne transporte do mesta vgrajevanja
* vse potrebno delo do končnega izdelka
* skladiščenje materiala na gradbišču
* atestiranje vseh materialov in dokazovanje kvalitete z atesti
* čiščenje in pripravo podloge
* ves potreben glavni, pomožni, pritrdilni in vezni material
* dajanje vzorcev in vgrajevanje vzorcev na objektu
* usklajevanje z osnovnim načrtom in posvetovanje s projektantom
* finalna obdelava po opisu
SPLOŠNE OPOMBE
Izvajalec tlakarskih del mora pred polaganjem predati na vpogled in potrditev vzorce vseh talnih oblog predvidenih za polaganje ali izdelavo, ter dostaviti nadzoru vse potrebne certifikate in dokumentacijo proizvajalca vključno z evtl. navodil za polaganje. Izvajalec v ceni na enoto zajema vso potrebno predčiščenje ter pripravo podlage. Podlogo pod finalnim tlakom mora obvezno izvesti izvajalec finalnega tlaka.
Na objektu je potrebno preveriti stanje estriha, ki mora biti v standardu EN 18202. Potreben je obvezen zapisniški prevzem estriha, z dopisanimi pripombami. Potrebno je narediti meritev vlage,ki mora biti v normativu 2% merjeno po karbidni metodi. Pred pričetkom del je potrebno estrih očistiti in odstaniti vse ostanke malte, barve in ostalih stvari. Vse ugotovitve, ki bi lahko vplivale na slabšo kvaliteto talne obloge je potrebno vnesti na primopredajni zapisnik ki se izpolnjuje ob prevzemu estriha.
SPLOŠNA DOLOČILA ZA STENSKE OBLOGE
lzvajalec keramičarskih del mora pred pričetkom del pregledati vse površine, ki bodo oblagane in opozoriti gradbeno vodstvo oziroma nadzor na eventuelne pomanjkljivosti, ki bi utegnile kvarno vplivati na na brezhibno polaganje keramike. Kasnejši izgovori o pomanjkljivih površinah bodo smatrani za brezpredmetne.
Za oblaganje zidov in tal mora izvajalec uporabiti ploščice ustrezne kvalitete, počene, nalomljene ali drugače poškodovane ploščice mora izločiti. Za vezni material uporabiti ustrezni material kot je to navedeno pri opisu posamezne postavke.
Cena za enoto mora vsebovati tudi:
* vsa potrebna pripravljalna dela
* merjenje na objektu
* vse potrebne transporte do mesta vgrajevanja
* vse potrebno delo do končnega izdelka
* skladiščenje materiala na gradbišču
* atestiranje vseh materialov in dokazovanje kvalitete z atesti
* čiščenje in pripravo podloge
* ves potreben glavni, pomožni, pritrdilni in vezni material
* dajanje vzorcev in vgrajevanje vzorcev na objektu
* usklajevanje z osnovnim načrtom in posvetovanje s projektantom
* finalna obdelava po opisu
SPLOŠNA DOLOČILA ZA SLIKOPLASKARSKO OBDELAVO
V slikopleskarskih delih so zajeta slikanja notranjih sten in stropov.
lzvajanje del in vsi uporabljeni materiali morajo po kvaliteti ustrezati veljavnim SIST -om. Material mora biti kvaliteten, pravilno pakiran in pravilno shranjen.
Tolerance gladkosti in enakomernosti površin morajo ustrezati standardu DIN 18202.
lzvajalec slikarskih del mora pred pričetkom dela pregledati vse površine, ki bodo slikane in opozoriti izvajalca gradbenih del, da se odstranijo eventuelne pomanjkljivosti, ki jih je opazil in katere bi utegnile kvarno vplivati na brezhibno izvršitev in kvaliteto slikarskih del.
Kvaliteta izvršenega dela mora biti brezhibna.
Vse slikane površine morajo biti enakomerne, brez temnih ali svetlih lis, madežev, sledov po čopiču ali podobnih pomanjkljivosti.
Barve oziroma barvne odtenke odobri projektant. lzvajalec mora na zahtevo projektanta napraviti brezplačne vzorce.
lzvajalec slikarskih del mora strogo paziti na to, da s svojim delom ne poškoduje ali onesnaži izdelkov drugih izvajalcev, po potrebi mora le-te ustrezno zaščititi. lzlivanje barv, beleža in drugega slikarskega materiala v vodovodne ali straniščne školjke ni dovoljeno, za škodo odgovarja izvajalec slikarskih del, prav tako odgovarja za škodo, ki bi nastala zaradi nepazljivosti ali malomarnega dela.
| 23 | IMPREGNACIJA STEN
|  | Dobava materiala in izvedba nanosa emulzije na stene, namenjene izboljšanju oprijema, izenačenju in utrjevanju podlage pred polaganjem nove stenske obloge iz keramike kot npr. Ceresit CT 19 ali enakovredno. |  | m² | 11.5 | 0 | 0
| 24 | Dobava, nabava in polaganje talne obloge iz nedrseče granitogres keramike v akril cementnem lepilu. Keramika vgrajena tankolepilno, stiki minimalni širine 2mm, stičenje s fugirno maso po RAL barvni lestvici, kvalitetni razred I, srednjega cenovnega razreda. Stopnja protizdrsnosti R11 oz. min.R10. Dimenzije formata 60x60cm. Tip keramike in barva po izboru naročnika s projektantom.
|  | Postavka zajema vse transporte in prenose, napravo lepila kot npr. MAPEI Keraflex ali enakovredno, fugirno maso s fugiranjem ter vsa pripravljalna in pomožna dela. |  | m² | 2 | 0 | 0
| 25 | Dobava, nabava in vgradnja dilatacijskega profila med različnimi tlaki. Prehodni profil za tlake iste višine. Višina profila se prilagodi višini keramike. Materil: aluminij. |  | m1 | 1 | 0 | 0
| 26 | Dobava, nabava in polaganje stenske obloge iz sanitarne keramike v akril cementnem lepilu, do višine 1,50m. Keramika vgrajena tankolepilno, stiki minimalni širine 2mm, stičenje s fugirno maso po RAL barvni lestvici, kvalitetni razred I, srednjega cenovnega razreda. Dimenzije formata 20x60cm. Tip keramike in barva po izboru naročnika s projektantom.
|  | Postavka zajema vse transporte in prenose, napravo lepila kot npr. MAPEI Keraflex ali enakovredno, fugirno maso s fugiranjem ter vsa pripravljalna in pomožna dela. |  | m² | 12 | 0 | 0
| 27 | Silikoniziranje s trajno elastičnim kitom. Barva kita se prilagodi barvi fugirne mase. Zatesnijo se stiki tlak-stena, stena-stena. |  | m1 | 13 | 0 | 0
| 28 | 2x kitanje in glajenje sten v območju slikopleskarske obdelave z disperzijsko tankoslojno izravnalno maso kot npr. JUB JUBOLIN S25 Fine ali enakovredno. |  | m² | 12 | 0 | 0
| 29 | 2x kitanje in glajenje stropa z disperzijsko tankoslojno izravnalno maso kot npr. JUB JUBOLIN S25 Fine ali enakovredno. |  | m² | 2 | 0 | 0
| 30 | 2x slikanje (beljenje) stropa z visokopokrivno paropropustno dekorativno barvo za notranje prostore. Barva mora biti na osnovi vodne disperzije. |  | m² | 2 | 0 | 0
| 31 | Nanos osnovnega premaza pred slikanjem sten s pralno barvo. Uporabi se z vodo razrečen globinski osnovni premaz kot npr. JUB JUKOL Primer (v razmerju 1:1). V postavki upoštevati 1x nanos emulzije.
|  | Opomba: premažejo se vse zidne površine nad položeno stensko oblogo iz keramike, vključno s mavčno kartonsko oblogo novih drsnih vrat. |  | m² | 3 | 0 | 0
| 32 | Slikanje sten z visokopokrivno pralno dekorativno barvo za zaščito močno obremenjenih notranjih stenskih površin. Izdelana je na osnovi vodne disperzije polimernih veziv. Barva se nanaša na osnovni premaz. Barva nudi visoko pralnost površine. Izgled premaza: mat. Uporabi se tip kot npr. JUB JUPOL Amikol. Barvni odtenek po RAL barvni lestvici določi naročnik skupaj s projektantom. V postavki upoštevati 2x nanos barve.
|  | Opomba: slikopleskarsko se obdelajo vse zidne površine nad položeno stensko oblogo iz keramike, vključno z mavčno kartonsko oblogo novih drsnih vrat. |  | m² | 3 | 0 | 0
| V. | OBDELAVA TLAKOV IN STEN SKUPAJ: |  |  |  |  | 0
| VI. | STAVBNO MIZARSKI ELEMENTI
OPOMBA: pred naročilom in izdelavo ter vgradnjo elementa obvezno preveriti vse mere na mestu vgradnje!
| 33 | Dobava, izdelava in montaža notranjih vrat po PZI načrtu, načrt s področja arhitekture - sheme oken in vrat.
|  | ▪ tip vrat | enokrilna s fiksno zastekljeno nadsvetlobo
|  | ▪ način vgradnje | suhomontažno v opečne stene
|  | ▪ dim. gradbene odprtine | 0,80x2,05+N(0,85)m
|  | ▪ površina | 2,32m2
|  | ▪ način odpiranja | 1 x desna
|  | ▪ material okvirja | kovinski (aluminijast) podboj, prašno barvan po RAL barvni lestvici enako kot vratno krilo
|  | ▪ material vratnega krila | okvir rila leseno iz HDF ali MDF plošč, jedro iz iverokala, masivni robovi, soft izvedba robov, obloga laminat CPL
|  | ▪ barva vratnega krila | RAL po izboru investitorja
|  | ▪ zvočna izolativnost | /
|  | ▪ kljuka/ročaj | tipska inox kljuka, črna mat
|  | ▪ ključavnica | cilindrična ključavnica, oglata, črna mat
|  | ▪ ostale zahteve | trojno nasadilo, vgrajena zaščita pred vkleščenjem prstov (ena na notranji, druga na zunanji strani + opcija zaščitni zapah)
|  |  | POZ VK2 | kos | 1 | 0 | 0
| VI. | STAVBNO MIZARSKI ELEMENTI SKUPAJ: |  |  |  |  | 0
| VII. | SANITARNA IN POHIŠTVENA OPREMA
| 34 | Nabava manjše otroške WC školjke s pokrovom in tipko za otroke 1. starostnega obdobja. |  | kos | 1 | 0 | 0
| 35 | Nabava otroškega umivalnika, vključno z armaturo kot npr. LAUFEN FLORAKIDS CLOUD, dimezija 45x41cm ali enakovredno. |  | kos | 1 | 0 | 0
| 36 | Nabava in montaža okroglih ogledal ob otroških umivalnikih. Ogledalo z barvnim okvirjem. Barva okvirja po izboru naročnika, glede na barvo stenske keramike in ostale opreme v prostoru. Premer ogledala 35-40cm. |  | kos | 1 | 0 | 0
| 37 | Nabava samostoječega koša za smeti, 5L, premer 20cm, višina 27,5cm. |  | kos | 2 | 0 | 0
| 38 | Nabava samostoječega koša za smeti, 10L, premer 20cm, višina 27,5cm. |  | kos | 1 | 0 | 0
| 39 | Nabava izlivne školjke z izplakovalnikom in prho, RF mreža. Bela barva. Dimenzija 470x370mm. |  | kos | 1 | 0 | 0
0
| 40 | Nabava stenskega umivalnika za vzgojiteljice, vključno z armaturo kot npr. DURAVIT, beli, dimezija 45x34cm ali enakovredno. |  | kos | 1 | 0 | 0
| 41 | Nabava in montaža odprtega visečega elementa, križna razdelba, predalniki za shranjevanje otroških plenic. Število predalnikov 4x4. Dimenzija elementa 80x80cm. Izbor barve glede na ostalo opremo in keramiko prostora. |  | kos | 1 | 0 | 0
| 42 | Nabava in montaža previjalne mize, vključno z nabavo kopalne kadi in previjalne površine. Spodaj predalniki in vmesnimi stopničkami + izvlečna pipa. |  | kos | 1 | 0 | 0
| 43 | Nabava in montaža odprtih stenskih polic za kahlice, vključno z odcejevalnikom. Dolžina 100cm, globina 30cm. |  | kos | 2 | 0 | 0
| VII. | SANITARNA IN POHIŠTVENA OPREMA SKUPAJ: |  |  |  |  | 0

## oddelek LEVČKI
B. | GRADBENO OBRTNIŠKA DELA ( oddelek Levčki)
|  | REKAPITULACIJA GRADBENO OBRTNIŠKIH DEL |  |  |  |  | cena skupaj v €
| I. | PRIPRAVLJALNA DELA |  |  |  |  | 0
| II. | RUŠITVENA IN ODSTRANJEVALNA DELA |  |  |  |  | 0
| III. | ZIDARSKA DELA |  |  |  |  | 0
| IV. | SUHO MONTAŽNA IN DRUGA MONTAŽNA DELA |  |  |  |  | 0
| V. | OBDELAVA TLAKOV IN STEN |  |  |  |  | 0
| VI. | STAVBNO MIZARSKI ELEMENTI |  |  |  |  | 0
| VII. | SANITARNA IN POHIŠTVENA OPREMA |  |  |  |  | 0
| NEPREDVIDENA DELA ( 10%) | [5 empty] | 0
|  | GO DELA SKUPAJ: |  |  |  |  | 0
|  | OPIS IZDELKA |  | enota | količina | cena v € / enoto | cena skupaj v €
| I. | PRIPRAVLJALNA DELA
SPLOŠNA DOLOČILA
Pred začetkom gradnje je potreben ogled gradbišča z investitorjem, nadzornikom in izvajalcem, kar omogoča vsem stranem, da se podrobneje seznanijo s potekom sanacije.
Zaščita okolice in sosednjih objektov pred poškodbami.
| 1 | Ureditev gradbišča skladno z varnostnim načrtom in veljavnimi pravilniki in zahtevami po ZVZD: gradbiščna ograja višine cca. 2,00m, deponija, gradbiščni kontejnerji in lope, prenosni WC, gradbiščna tabla (pravilnik o načinu označitve in organizacije ureditve gradbišča, o vsebini in načinu vodenja dnevnika o izvajanju del), ostale opozorilne table in znaki, ter odstranitev po končani gradnji. Po končanih delih se odstranijo vsi provizoriji, teren gradbišča se očisti in uredi v končno predvideno (prvotno) stanje. |  | kompl. | 1 | 0 | 0
| 2 | Dobava materiala in naprava zaščite v prostorih, ki mejijo na območja, kjer se izvajajo rušitve in druga gradbeno obrtniška dela.
|  | Za zaščito se uporabijo materiali kot so PVC zaščitna gradbena folija, zaščitna mreža, koprena, filc in podobno. V kolikor se izkaže potreba po fizično stabilnejši zaščiti, se postavi enostranska obloga iz mavčno kartonskih plošč in podkonstrukcije, skupaj s folijo in njeno zatesnitvijo na stikih s stropom in tlemi. V postavki je zajeta tudi kasnejša odstranitev zaščite in izsnos materiala, ter vsa druga pomožna dela. |  | m² | 20 | 0 | 0
| I. | PRIPRAVLJALNA DELA SKUPAJ: |  |  |  |  | 0
| II. | RUŠITVENA IN ODSTRANJEVALNA DELA
SPLOŠNA DOLOČILA
Vsa rušitvena dela se izvajajo z upoštevanjem vseh tehničnih rešitev rušenja z upoštevanjem varnostnih ukrepov pri rušenju.
Investitor mora zagotoviti, da izvajalci gradbenih del gradbene odpadke oddajo zbiralcu gradbenih odpadkov. Iz dokazil o naročilu prevzema gradbenih odpadkov mora biti razvidna vrsta gradbenih odpadkov, predvidena količina nastajanja gradbenih odpadkov ter naslov gradbišča z navedbo pripadajočega gradbenega dovoljenja, na katerega se nanaša prevzem gradbenih odpadkov. Investitor mora za celotno gradbišče pooblastiti enega od izvajalcev, ki bo v njegovem imenu oddajal gradbene odpadke zbiralcu odpadkov, v predelavo in odstranjevanje in ob oddaji vsake pošiljke odpadkov izpolnil evidenčni list, določen s predpisi, ki urejajo ravnaje z odpadki.
Pri rušitvenih delih je potrebno upoštevati predpise iz varstva pri gradbenem delu. Poleg Pravilnika o varstvu pri gradbenem delu je potrebno upoštevati tudi druge varnostne predpise, zlasti še Pravilnik o nakladanju in razkladanju tovornih vozil, Pravilnik o varstvu pri delu z delovnimi pripravami in napravami, Zakon o varovanju zdravja pri delu, Pravilnik o obremenjevanju tal z vnašanjem odpadkov in Uredbo o odpadkih.
Ves odpadni material sortirati na gradbiščni deponiji in sproti transportirati na organizirano deponijo, obrat za reciklažo ali mestni odpad z upoštevanjem pravilnika o ravnanju z gradbenimi odpadki! Obrat za reciklažo ali organizirano komunalno deponijo izbere izvajalec, katerega stroški so tudi komunalne takse in okoljevarstveni dodatki.
V ceno na e.m. v posameznih postavkah zajeti tudi vse vertikalne in horizontalne prenose, ter odvoz na deponijo in vse takse na deponiji.
- izdelavo tehnološkega elaborata rušenja, s prikazom organizacije izvajanja del, terminskim planom, številom ljudi in strojev, potrebnih za rušenje, ter prikaz ravnanja z gradbenimi odpadki (izbrane deponije)
- v ceni je potrebno upoštevati čiščenje transportnih poti med rušenjem objekta, oz. jih vzpostaviti v prejšnje stanje
- izvajalec je dolžan na lastne stroške zaščititi pred poškodovanjem in uničenjem sosednje obstoječe objekte, predmete, okolico in osebe, ravno tako mora varovati obstoječe komunalne vode, komunikacijske in druge naprave. Izvajalec mora poleg splošnega gradbenega zavarovanja skleniti zavarovanje še za dodatno nevarnost: odgovornost izvajalca del in kopijo police predati investitorju
- ponudnik mora v ceni upoštevati vse tehnične zahteve, ki so podane v tehničnem opisu projekta, vse predpise varstva pri delu, predpise o ravnanju z gradbenimi odpadki, predpise varstva pred požarom in pogoje soglasodajalcev.
Prav tako ponudnik s podpisom na ponudbi potrjuje, da je seznanjen s stanjem objektov na kraju rušenja.
Vso morebitno škodo, ki nastane zaradi neupoštevanje zahtev v splošnem (tehničnem) opisu projekta, nosi izvajalec del.
Pri rušenju je potrebno omejiti prašenje okolice z sprotnim močenjem rušenih konstrukcij in izvajati ostale ukrepe za omilitev vplivov rušenja na okolje.
Pri izvajanju rušitev je treba upoštevati vsa zakonska določila, posebno pozornost je posvetiti varstvu pri delu.
Če gradbenih odpadkov ni mogoče začasno skladiščiti na gradbišču, mora izvajalec zagotoviti, da se gradbene odpadke odlaga neposredno po nastanku v zabojnike, ki so priprejeni za odvoz gradbenih odpadkov brez prekladanja.
Vse gradbene odpadke je potrebno odpeljali na deponijo komunalnih odpadkov v skladu z Odlokom o ravnanju s komunalnimi odpadki na območju občine in Pravilnikom o ravnanju z odpadki.
Potrebno ločevanje odpadkov po vrstah materiala!
Izvajalec mora v času izvajanja del zagotavljati stalno nemoteno delo in delovanje celotnega objekta.
Izvajalec mora izdelati in zagotoviti takšno vrsto zaščite objekta in prostorov, katera v popolnosti preprečuje onesnaževanje objekta ali njegovih delov v času izvajanja del (prah, odpadki, hrup,…).
Rušitvena dela je potrebno izvajati skladno z zakonom o varstvu pred hrupom v naravnem in bivalnem okolju, pravilnikom o maksimalno dovoljeni ravni hrupa.
| 3 | Odklop, demontaža ter iznos sanitarne opreme iz objekta. Direktno nakladanje na kamion ter odvoz na trajno deponijo v oddaljenosti do 10km, skupaj s plačiom vseh pristojbin za trajno deponiranje odpadnega materiala!
|  | • WC školjka |  | kos | 1 | 0 | 0
|  | • umivalniki |  | kos | 2 | 0 | 0
| 4 | Iznos obstoječega pohištva z delnim razstavljanjem (omare, viseče omare, police, ogledala, pomožna sanitarna oprema - milniki, podajalniki toaletnega papirja,....) Direktno nakladanje na kamion ter odvoz na trajno deponijo v oddaljenosti do 10km, skupaj s plačiom vseh pristojbin za trajno deponiranje odpadnega materiala! |  | ur | 2 | 0 | 0
| 5 | Odklop in demontaža stropnih svetil. |  | kos | 1 | 0 | 0
| 6 | Odklop in demontaža regulatorja temperature sanitarne vode. |  | kos | 1 | 0 | 0
| 7 | Odklop in demontaža kopalne kadi. |  | kos | 1 | 0 | 0
| 8 | Odklop in demontaža obstoječega radiatorja, vključno z zaščito. Iznos iz objekta in direktno nakladanje na kamion ter odvoz na trajno deponijo v oddaljenosti do 10km, skupaj s plačiom vseh pristojbin za trajno deponiranje odpadnega materiala! |  | kos | 1 | 0 | 0
| 9 | Iztrganje in odstranitev obstoječih lesenih vrat, vključno z nadsvetlobo in lesenim podbojem. Velikost elementa 80x293cm. Iznos elementa iz objekta in direktno nakladanje na kamion ter odvoz na trajno deponijo v oddaljenosti do 10km, skupaj s plačiom vseh pristojbin za trajno deponiranje odpadnega materiala!
|  | OPOMBA: Izbijanje stavbnega pohištva izvajati tako, da se stene čim manj poškodujejo! |  | kos | 1 | 0 | 0
| 10 | Razbijanje ter kompletna odstranitev stenske obloge iz sanitarne keramike. Delo poteka deloma ročno, deloma z električnim orodjem. Iznos odpadnega materiala iz objekta in direktno nakladanje na kamion ter odvoz na trajno deponijo v oddaljenosti do 10km, skupaj s plačiom vseh pristojbin za trajno deponiranje odpadnega materiala!
|  | Polivanje ruševin proti dvigovanju prahu! |  | m² | 21.4 | 0 | 0
| 11 | Odstranitev z iztrganjem dotrajanih vertikalnih vodovodnih in odtočnih kanalizacijskih cevi v opečnih stenah in sicer v območju obstoječih umivalnikov, WC školjk ter cevi ogrevanja obstoječega radiatorja. Delo poteka deloma ročno, deloma z električnim orodjem. Iznos opadnega materiala iz objekta in direktno nakladanje na kamion ter odvoz na trajno deponijo v oddaljenosti do 10km, skupaj s plačiom vseh pristojbin za trajno deponiranje odpadnega materiala!
Potrebno ločevanje ruševin po vrstah materialov!
|  | Polivanje ruševin proti dvigovanju prahu! |  | m² | 2 | 0 | 0
| 12 | Razbijanje in odstranitev celotnega betonskega estriha, vključno s talno oblogo iz sanitarne keramike, ter odstranitev vseh dotrajanih horizontalnih odtočnih cevi obstoječih umivalnikov, WC školj ter cevi ogrevanja obstoječega radiatorja. Delo poteka deloma ročno, deloma s kompresorskim orodjem. Iznos odpadnega materiala iz objekta in direktno nakladanje na kamion ter odvoz na trajno deponijo v oddaljenosti do 10km, skupaj s plačiom vseh pristojbin za trajno deponiranje odpadnega materiala!
Potrebno ločevanje ruševin po vrstah materialov!
|  | Polivanje ruševin proti dvigovanju prahu! |  | m² | 2 | 0 | 0
| 13 | Dolbljenje in rezanje utorov v opečnih stenah:
utori za vgradnjo novih odtočnih cevi in cevi vodovoda v območju nove lokacije umivalnikov in WC školjk (razvidno iz načrta arhitekture). Delo poteka z rezalnikom zidnih utorov.
|  | • utor preseka 6x6cm za cev Ø5cm |  | m1 | 2.5 | 0 | 0
|  | • utor preseka 3x3cm za cev Ø2cm |  | m1 | 3 | 0 | 0
Polivanje ruševin proti dvigovanju prahu!
Iznos odpadnega materiala iz objekta in direktno nakladanje na kamion ter odvoz na trajno deponijo v oddaljenosti do 10km, skupaj s plačiom vseh pristojbin za trajno deponiranje odpadnega materiala!
Opomba: podana le ocena. Končne količine bodo ovrednotene po dejansko opravljenem delu!
| 14 | Dolbljenje in rezanje utorov v stenah: (za elektro inštalacije)
|  | • utor preseka 3x3cm |  | m1 | 7 | 0 | 0
Opomba: podana le ocena. Končne količine bodo ovrednotene po dejansko opravljenem delu!
| II. | RUŠITVENA IN ODSTRANJEVALNA DELA SKUPAJ: |  |  |  |  | 0
| III. | ZIDARSKA DELA
SPLOŠNA DOLOČILA
Vsa dela je potrebno izvjati po določilih veljavnih tehničnih predpisov in normativov in skladno z obveznimi SIST-i.
Vse vzidave in zidarske obdelave morajo biti izvršene v skladu s projektom
Material za vgrajevanje in obdelavo mora po kvaliteti ustrezati določilom veljavnih tehničnih predpisov.
Vsa dela morajo biti izvršena tako, da je zagotovljena funkcionalnost, stabilnost, varnost, natančnost in življenska doba posameznih elementov.
Dobava elementa načeloma ni upoštevana pri vzidavi temveč v obrtniških oz. inštalaterskih delih. Upoštevana je samo, če je to navedeno v posamezni postavki.
SKUPNA DOLOČILA
V ceni za enoto je potrebno upoštevati polg del navedenih v postavkah in že zgoraj opisanih del tudi:
* dobava vsega osnovnega in pomožnega materiala z vsemi transporti in manlpulativnimi stroški
* priprava malt
* vsi potrebni transporti materiala, polizdelkov in izdelkov
OBRAČUN KOLIČINE
Obračun se vrši v merskih enotah v postavkah, izmere količin se obračunavajo v skladu z veljavnimi normativi.
Enotna cena mora zajeti izdelavo vseh potrebnih detajlov in dopolnilnih del, katera je potrebno izvesti za dokončanje posameznih del, tudi ce potrebni detajli in zaključki niso podrobno navedeni in opisani v popisu del, in so ta dopolnila nujna za pravilno funkcioniranje posameznih sistemov in elementov objekta.
V c.e.m. je potrebno upoštevati notranje, premične delovne odre, čiščenje po posameznih fazah dela, ter odvoz odpadkov na deponijo!
| 15 | Dobava materiala in zidarska obdelava špalet po iztrganju obstoječih vrat. Zapolnitev neravnin z zidarsko cementno malto, ter grobo in fino zaribavanje. |  | m² | 1.9 | 0 | 0
| 16 | Dobava materiala, zapolnitev utorov in popravilo sten po vgradnji elektro napeljave, cevi odtočne kanalizacije, vodovoda ter ogrevanja. Zapolnitev z zidarsko cementno malto, ter grobo in fino zaribavanje kot priprava površin za nanos notranje izravnalne mase (kita).
|  | Opomba: količina v postavki je le ocenjena. Končni izračun po dejansko opravljenem delu, glede na obseg del. |  | m² | 3.5 | 0 | 0
| 17 | Izravnava z obdelavo vseh neravnin na stenah z izravnalno malto po odstranitvi obstoječe obloge iz keramike, vključno z odstranitvijo vseh ostankov lepila. Zapolnijo se tudi vsi žepi, ki so nastali zaradi iztrganja vseh vodov vodovoda, ogrevanja in kanalizacije. Malta se nanaša z gladilko ali lopatico. Uporabi se hitrosušeča izravnalna malta kot npr. MUREXIN AM 30 ali enakovredno. V postavki zajeti vsi prenosi materiala, naprava izravnalne malte, vsa pripravljalna ter pomožna dela. |  | m² | 18.4 | 0 | 0
| 18 | Dobava materiala in naprava betonskega (cementnega) estriha, fino zaglajen, marke 16/20, mikroarmatura PP vlakna z vsebnostjo 0,95kg/m3. Debelina estriha cca.5cm. Estrih je potrebno izvesti z minimalnimi padci proti talnemu sifonu.
|  | Opomba: v postavki je navedena le ocena debeline estriha. Dejanska debelina novega estriha se določi po iztrganju obstoječega in glede na debelino nove talne keramične obloge, ter se prilagodi glede na obstoječi nivo tlaka v igralnici! |  | m² | 2 | 0 | 0
| 19 | Dobava materiala in vgradnja dilatacijskega traku ob steno v stiku betonskega etriha z vertikalno konstrukcijo, zaradi preprečitve širitve udarnega zvoka. Vgradi se EPS trak tip kot npr. Fragmat Tim Stirotrak, deb.1cm, višine 10cm ali enakovredno. |  | m1 | 5.8 | 0 | 0
| 20 | Dobava in vgradnja talnega točkovnega požiralnika (sifona) z vodoravnim odtokom kvadratne oblike, vključno s prirobnico za hidroizolacijo in rešetko iz nerjavečega jekla. Požiralnik se vgradi v območju pod umivalniki. Tip kot npr. ACO MG ali enakovredno. Dimenzija mreže 105x105mm. Požiralnik omogoča vgradnjo nizko gradbeno višino. V postavki upoštevati ves pritrdilni in zatesnitveni material, vsa pripravljalna in pomožna dela. |  | kos | 1 | 0 | 0
| 21 | Dobava in vzidava podometnega splakovalnika tip kot npr. proizvajalca "Geberit". Element se suhomontažno obdela (zajeto v suho montažnih delih). Postavka zajema ves pritrdilni in montažni material, predpripravo ter vsa pomožna dela. |  | kos | 1 | 0 | 0
| III. | ZIDARSKA DELA SKUPAJ: |  |  |  |  | 0
| IV. | SUHO MONTAŽNA IN DRUGA MONTAŽNA DELA
SPLOŠNA DOLOČILA
Vsa dela je potrebno izvjati po določilih veljavnih tehničnih predpisov in normativov in skladno z obveznimi SIST-i!
Delež recikliranega mavca v mavčni plošči oziroma delež recikliranega ali ponovno uporabljenega gradbenega lesa v leseni stenski plošči znaša najmanj 10 % .
Nosilni vertikalni profili sten morajo biti postavljeni v takem rastru in takih dimenzij, da prenesejo vse statične in dinamične obremenitve in obremenitve opreme pritrjene na stene.
Vse stike med ploščami medsebojno in stike z obstoječo stensko in stropno konstrukcijo, s profili in ostalim, je potrebno brusiti in bandažirati oziroma izvesti na način da končni premaz na stiku dveh plošč ne poka. Način izvedbe določi izvajalec, ki tudi garantira za kvaliteto izvedbe. Na stenah iz vodoodpornih plošč se mora uporabiti tudi vodoodporni kit za bandažiranje.
Vsi vogali in robovi morajo biti zaščiteni z vogalnim zaščitnim profilom ali alu vogalnim zaščitnim trakom, po tehnologiji izbranega sistema. lzpostavljeni robovi mavčno kartonske obloge morajo biti zaščiteni z alu robnim profilom.
Prehodi inštalacij morajo biti izvedeni na način, da gradbeno fizikalne karakteristike ostanejo nespremenjene. Za prehod inštalacij skozi predelne stene se v stenah izrežejo odprtine, stike z inštalacijami je tesniti z ustreznim kitom.
Nosilni profili so sidrani v nosilno talno in stropno konstrukcijo ploščo (prekinjen estrih), pod vsemi profili se tesni s samolepilnim tesnilnim trakom.
Spuščeni stropovi so pritreni s posebnimi vešalkami na obstoječo stropno konstrukcijo objekta. Način obešanja je odvisen od patenta proizvajalca stropa. Nosilni elementi spuščenih stropov morajo po dimenziji odgovarjati teži stropa. Pritrjevanje mora biti elastično in izbran način pritrjevanja mora odgovarjati teži in ter statični in dinamični obremenitvi. Vsi kovinski deli nosilne podkonstrukcije morajo biti pocinkani, vidne površine barvane.
Vse površine izvedenega stropa morajo biti povsem ravne in gladke. Lamele in plošče iz katerih so spuščeni stropovi izdelani, morajo biti take debeline, da se pri montaži ne deformirajo.
Sestavni deli spuščenih stropov so zaključni profili za stikovanje spuščenega stropa s stenami.
Glede na položaj stropa in funkcionalne zahteve, se namesto mavčno kartonskih plošč pritrujejo specialne plošče s posebnimi dodatki, za mokre prostore.
Stropovi so spuščeni pod bet. ploščo z odmiki kot so v načrtih arhitekture.
MONTAŽNE SANITARNE STENE
| 22 | Dobava materiala in izdelava suhomontažne "gips" obloge vgradnih kotličkov do višine 1,30m. Enostranska dvoslojna obloga iz mavčno-kartonskih gradbenih plošč GKB na aluminijasti podkonstrukciji iz CD profilov, skupna debelina obloge 2x1,25mm, bandažiranje stikov med ploščami; upoštevati ves vezni material, vezne kotnike, zaključne letvice in drugo. V ceno je potrebno vključiti vse prenose materiala, vsa pripravljalna ter pomožna dela. Uporabijo se vodoodporne plošče za vlažne prostore. |  | m² | 3 | 0 | 0
| IV. | SUHO MONTAŽNA IN DRUGA MONTAŽNA DELA SKUPAJ: |  |  |  |  | 0
| V. | OBDELAVA TLAKOV IN STEN
SPLOŠNA DOLOČILA ZA TALNE OBLOGE
Material in vgrajevanje na objektu mora po kvaliteti ustrezati veljavnim standardom.
lzvajalec del mora dati na vpogled vzorce podov predvidenih za polaganje in jih vgraditi na objektu skupaj s stenskimi zakljucki. Polaganje se lahko začne po pisni potrditvi vzorcev.
Lepilo mora biti take kvalitete, da se z njimi doseže čvrsta in trajna veza. Ne sme škodljivo vplivati na podlogo, na pod in na zdravje osebja, ki z njim dela. Proizvajalec lepila mora skupaj z lepilom dati deklaracijo, v kateri mora biti navedeno da je lepilo primerno in preizkušeno za to vrsto dela.
Tolerance galdkosti in enakomernosti površin morajo ustrezati standardu DIN 18202.
lzvajalec mora pred pričetkom del pregledati vse površine, ki bodo oblagane in opozoriti gradbeno vodstvo oziroma nadzor na eventuelne pomanjkljivosti, ki bi utegnile kvarno vplivati na na brezhibno polaganje. Kasnejše reklamacije o pomanjkljivih površinah bodo smatrane za brezpredmetne.
Cena za enoto mora vsebovati tudi:
* vsa potrebna pripravljalna dela
* merjenje na objektu
* vse potrebne transporte do mesta vgrajevanja
* vse potrebno delo do končnega izdelka
* skladiščenje materiala na gradbišču
* atestiranje vseh materialov in dokazovanje kvalitete z atesti
* čiščenje in pripravo podloge
* ves potreben glavni, pomožni, pritrdilni in vezni material
* dajanje vzorcev in vgrajevanje vzorcev na objektu
* usklajevanje z osnovnim načrtom in posvetovanje s projektantom
* finalna obdelava po opisu
SPLOŠNE OPOMBE
Izvajalec tlakarskih del mora pred polaganjem predati na vpogled in potrditev vzorce vseh talnih oblog predvidenih za polaganje ali izdelavo, ter dostaviti nadzoru vse potrebne certifikate in dokumentacijo proizvajalca vključno z evtl. navodil za polaganje. Izvajalec v ceni na enoto zajema vso potrebno predčiščenje ter pripravo podlage. Podlogo pod finalnim tlakom mora obvezno izvesti izvajalec finalnega tlaka.
Na objektu je potrebno preveriti stanje estriha, ki mora biti v standardu EN 18202. Potreben je obvezen zapisniški prevzem estriha, z dopisanimi pripombami. Potrebno je narediti meritev vlage,ki mora biti v normativu 2% merjeno po karbidni metodi. Pred pričetkom del je potrebno estrih očistiti in odstaniti vse ostanke malte, barve in ostalih stvari. Vse ugotovitve, ki bi lahko vplivale na slabšo kvaliteto talne obloge je potrebno vnesti na primopredajni zapisnik ki se izpolnjuje ob prevzemu estriha.
SPLOŠNA DOLOČILA ZA STENSKE OBLOGE
lzvajalec keramičarskih del mora pred pričetkom del pregledati vse površine, ki bodo oblagane in opozoriti gradbeno vodstvo oziroma nadzor na eventuelne pomanjkljivosti, ki bi utegnile kvarno vplivati na na brezhibno polaganje keramike. Kasnejši izgovori o pomanjkljivih površinah bodo smatrani za brezpredmetne.
Za oblaganje zidov in tal mora izvajalec uporabiti ploščice ustrezne kvalitete, počene, nalomljene ali drugače poškodovane ploščice mora izločiti. Za vezni material uporabiti ustrezni material kot je to navedeno pri opisu posamezne postavke.
Cena za enoto mora vsebovati tudi:
* vsa potrebna pripravljalna dela
* merjenje na objektu
* vse potrebne transporte do mesta vgrajevanja
* vse potrebno delo do končnega izdelka
* skladiščenje materiala na gradbišču
* atestiranje vseh materialov in dokazovanje kvalitete z atesti
* čiščenje in pripravo podloge
* ves potreben glavni, pomožni, pritrdilni in vezni material
* dajanje vzorcev in vgrajevanje vzorcev na objektu
* usklajevanje z osnovnim načrtom in posvetovanje s projektantom
* finalna obdelava po opisu
SPLOŠNA DOLOČILA ZA SLIKOPLASKARSKO OBDELAVO
V slikopleskarskih delih so zajeta slikanja notranjih sten in stropov.
lzvajanje del in vsi uporabljeni materiali morajo po kvaliteti ustrezati veljavnim SIST -om. Material mora biti kvaliteten, pravilno pakiran in pravilno shranjen.
Tolerance gladkosti in enakomernosti površin morajo ustrezati standardu DIN 18202.
lzvajalec slikarskih del mora pred pričetkom dela pregledati vse površine, ki bodo slikane in opozoriti izvajalca gradbenih del, da se odstranijo eventuelne pomanjkljivosti, ki jih je opazil in katere bi utegnile kvarno vplivati na brezhibno izvršitev in kvaliteto slikarskih del.
Kvaliteta izvršenega dela mora biti brezhibna.
Vse slikane površine morajo biti enakomerne, brez temnih ali svetlih lis, madežev, sledov po čopiču ali podobnih pomanjkljivosti.
Barve oziroma barvne odtenke odobri projektant. lzvajalec mora na zahtevo projektanta napraviti brezplačne vzorce.
lzvajalec slikarskih del mora strogo paziti na to, da s svojim delom ne poškoduje ali onesnaži izdelkov drugih izvajalcev, po potrebi mora le-te ustrezno zaščititi. lzlivanje barv, beleža in drugega slikarskega materiala v vodovodne ali straniščne školjke ni dovoljeno, za škodo odgovarja izvajalec slikarskih del, prav tako odgovarja za škodo, ki bi nastala zaradi nepazljivosti ali malomarnega dela.
| 23 | IMPREGNACIJA STEN
|  | Dobava materiala in izvedba nanosa emulzije na stene, namenjene izboljšanju oprijema, izenačenju in utrjevanju podlage pred polaganjem nove stenske obloge iz keramike kot npr. Ceresit CT 19 ali enakovredno. |  | m² | 11.5 | 0 | 0
| 24 | Dobava, nabava in polaganje talne obloge iz nedrseče granitogres keramike v akril cementnem lepilu. Keramika vgrajena tankolepilno, stiki minimalni širine 2mm, stičenje s fugirno maso po RAL barvni lestvici, kvalitetni razred I, srednjega cenovnega razreda. Stopnja protizdrsnosti R11 oz. min.R10. Dimenzije formata 60x60cm. Tip keramike in barva po izboru naročnika s projektantom.
|  | Postavka zajema vse transporte in prenose, napravo lepila kot npr. MAPEI Keraflex ali enakovredno, fugirno maso s fugiranjem ter vsa pripravljalna in pomožna dela. |  | m² | 2 | 0 | 0
| 25 | Dobava, nabava in vgradnja dilatacijskega profila med različnimi tlaki. Prehodni profil za tlake iste višine. Višina profila se prilagodi višini keramike. Materil: aluminij. |  | m1 | 1 | 0 | 0
| 26 | Dobava, nabava in polaganje stenske obloge iz sanitarne keramike v akril cementnem lepilu, do višine 1,50m. Keramika vgrajena tankolepilno, stiki minimalni širine 2mm, stičenje s fugirno maso po RAL barvni lestvici, kvalitetni razred I, srednjega cenovnega razreda. Dimenzije formata 20x60cm. Tip keramike in barva po izboru naročnika s projektantom.
|  | Postavka zajema vse transporte in prenose, napravo lepila kot npr. MAPEI Keraflex ali enakovredno, fugirno maso s fugiranjem ter vsa pripravljalna in pomožna dela. |  | m² | 12 | 0 | 0
| 27 | Silikoniziranje s trajno elastičnim kitom. Barva kita se prilagodi barvi fugirne mase. Zatesnijo se stiki tlak-stena, stena-stena. |  | m1 | 13 | 0 | 0
| 28 | 2x kitanje in glajenje sten v območju slikopleskarske obdelave z disperzijsko tankoslojno izravnalno maso kot npr. JUB JUBOLIN S25 Fine ali enakovredno. |  | m² | 12 | 0 | 0
| 29 | 2x kitanje in glajenje stropa z disperzijsko tankoslojno izravnalno maso kot npr. JUB JUBOLIN S25 Fine ali enakovredno. |  | m² | 2 | 0 | 0
| 30 | 2x slikanje (beljenje) stropa z visokopokrivno paropropustno dekorativno barvo za notranje prostore. Barva mora biti na osnovi vodne disperzije. |  | m² | 2 | 0 | 0
| 31 | Nanos osnovnega premaza pred slikanjem sten s pralno barvo. Uporabi se z vodo razrečen globinski osnovni premaz kot npr. JUB JUKOL Primer (v razmerju 1:1). V postavki upoštevati 1x nanos emulzije.
|  | Opomba: premažejo se vse zidne površine nad položeno stensko oblogo iz keramike, vključno s mavčno kartonsko oblogo novih drsnih vrat. |  | m² | 3 | 0 | 0
| 32 | Slikanje sten z visokopokrivno pralno dekorativno barvo za zaščito močno obremenjenih notranjih stenskih površin. Izdelana je na osnovi vodne disperzije polimernih veziv. Barva se nanaša na osnovni premaz. Barva nudi visoko pralnost površine. Izgled premaza: mat. Uporabi se tip kot npr. JUB JUPOL Amikol. Barvni odtenek po RAL barvni lestvici določi naročnik skupaj s projektantom. V postavki upoštevati 2x nanos barve.
|  | Opomba: slikopleskarsko se obdelajo vse zidne površine nad položeno stensko oblogo iz keramike, vključno z mavčno kartonsko oblogo novih drsnih vrat. |  | m² | 3 | 0 | 0
| V. | OBDELAVA TLAKOV IN STEN SKUPAJ: |  |  |  |  | 0
| VI. | STAVBNO MIZARSKI ELEMENTI
OPOMBA: pred naročilom in izdelavo ter vgradnjo elementa obvezno preveriti vse mere na mestu vgradnje!
| 33 | Dobava, izdelava in montaža notranjih vrat po PZI načrtu, načrt s področja arhitekture - sheme oken in vrat.
|  | ▪ tip vrat | enokrilna s fiksno zastekljeno nadsvetlobo
|  | ▪ način vgradnje | suhomontažno v opečne stene
|  | ▪ dim. gradbene odprtine | 0,80x2,05+N(0,85)m
|  | ▪ površina | 2,32m2
|  | ▪ način odpiranja | 1 x desna
|  | ▪ material okvirja | kovinski (aluminijast) podboj, prašno barvan po RAL barvni lestvici enako kot vratno krilo
|  | ▪ material vratnega krila | okvir rila leseno iz HDF ali MDF plošč, jedro iz iverokala, masivni robovi, soft izvedba robov, obloga laminat CPL
|  | ▪ barva vratnega krila | RAL po izboru investitorja
|  | ▪ zvočna izolativnost | /
|  | ▪ kljuka/ročaj | tipska inox kljuka, črna mat
|  | ▪ ključavnica | cilindrična ključavnica, oglata, črna mat
|  | ▪ ostale zahteve | trojno nasadilo, vgrajena zaščita pred vkleščenjem prstov (ena na notranji, druga na zunanji strani + opcija zaščitni zapah)
|  |  | POZ VK2 | kos | 1 | 0 | 0
| VI. | STAVBNO MIZARSKI ELEMENTI SKUPAJ: |  |  |  |  | 0
| VII. | SANITARNA IN POHIŠTVENA OPREMA
| 34 | Nabava manjše otroške WC školjke s pokrovom in tipko za otroke 1. starostnega obdobja. |  | kos | 1 | 0 | 0
| 35 | Nabava otroškega umivalnika, vključno z armaturo kot npr. LAUFEN FLORAKIDS CLOUD, dimezija 45x41cm ali enakovredno. |  | kos | 1 | 0 | 0
| 36 | Nabava in montaža okroglih ogledal ob otroških umivalnikih. Ogledalo z barvnim okvirjem. Barva okvirja po izboru naročnika, glede na barvo stenske keramike in ostale opreme v prostoru. Premer ogledala 35-40cm. |  | kos | 1 | 0 | 0
| 37 | Nabava samostoječega koša za smeti, 5L, premer 20cm, višina 27,5cm. |  | kos | 2 | 0 | 0
| 38 | Nabava samostoječega koša za smeti, 10L, premer 20cm, višina 27,5cm. |  | kos | 1 | 0 | 0
| 39 | Nabava izlivne školjke z izplakovalnikom in prho, RF mreža. Bela barva. Dimenzija 470x370mm. |  | kos | 1 | 0 | 0
| 40 | Nabava stenskega umivalnika za vzgojiteljice, vključno z armaturo kot npr. DURAVIT, beli, dimezija 45x34cm ali enakovredno. |  | kos | 1 | 0 | 0
| 41 | Nabava in montaža odprtega visečega elementa, križna razdelba, predalniki za shranjevanje otroških plenic. Število predalnikov 4x4. Dimenzija elementa 80x80cm. Izbor barve glede na ostalo opremo in keramiko prostora. |  | kos | 1 | 0 | 0
| 42 | Nabava in montaža previjalne mize, vključno z nabavo kopalne kadi in previjalne površine. Spodaj predalniki in vmesnimi stopničkami + izvlečna pipa. |  | kos | 1 | 0 | 0
| 43 | Nabava in montaža odprtih stenskih polic za kahlice, vključno z odcejevalnikom. Dolžina 100cm, globina 30cm. |  | kos | 2 | 0 | 0
| VII. | SANITARNA IN POHIŠTVENA OPREMA SKUPAJ: |  |  |  |  | 0

## oddelek PIKAPOLONICE
C. | GRADBENO OBRTNIŠKA DELA ( oddelek Pikapolonice)
|  | REKAPITULACIJA GRADBENO OBRTNIŠKIH DEL |  |  |  |  | cena skupaj v €
| I. | PRIPRAVLJALNA DELA |  |  |  |  | 0
| II. | RUŠITVENA IN ODSTRANJEVALNA DELA |  |  |  |  | 0
| III. | ZIDARSKA DELA |  |  |  |  | 0
| IV. | SUHO MONTAŽNA IN DRUGA MONTAŽNA DELA |  |  |  |  | 0
| V. | OBDELAVA TLAKOV IN STEN |  |  |  |  | 0
| VI. | STAVBNO MIZARSKI ELEMENTI |  |  |  |  | 0
| VII. | SANITARNA IN POHIŠTVENA OPREMA |  |  |  |  | 0
| NEPREDVIDENA DELA ( 10%) | [5 empty] | 0
|  | GO DELA SKUPAJ: |  |  |  |  | 0
|  | OPIS IZDELKA |  | enota | količina | cena v € / enoto | cena skupaj v €
| I. | PRIPRAVLJALNA DELA
SPLOŠNA DOLOČILA
Pred začetkom gradnje je potreben ogled gradbišča z investitorjem, nadzornikom in izvajalcem, kar omogoča vsem stranem, da se podrobneje seznanijo s potekom sanacije.
Zaščita okolice in sosednjih objektov pred poškodbami.
| 1 | Ureditev gradbišča skladno z varnostnim načrtom in veljavnimi pravilniki in zahtevami po ZVZD: gradbiščna ograja višine cca. 2,00m, deponija, gradbiščni kontejnerji in lope, prenosni WC, gradbiščna tabla (pravilnik o načinu označitve in organizacije ureditve gradbišča, o vsebini in načinu vodenja dnevnika o izvajanju del), ostale opozorilne table in znaki, ter odstranitev po končani gradnji. Po končanih delih se odstranijo vsi provizoriji, teren gradbišča se očisti in uredi v končno predvideno (prvotno) stanje. |  | kompl. | 1 | 0 | 0
| 2 | Dobava materiala in naprava zaščite v prostorih, ki mejijo na območja, kjer se izvajajo rušitve in druga gradbeno obrtniška dela.
|  | Za zaščito se uporabijo materiali kot so PVC zaščitna gradbena folija, zaščitna mreža, koprena, filc in podobno. V kolikor se izkaže potreba po fizično stabilnejši zaščiti, se postavi enostranska obloga iz mavčno kartonskih plošč in podkonstrukcije, skupaj s folijo in njeno zatesnitvijo na stikih s stropom in tlemi. V postavki je zajeta tudi kasnejša odstranitev zaščite in izsnos materiala, ter vsa druga pomožna dela. |  | m² | 20 | 0 | 0
| I. | PRIPRAVLJALNA DELA SKUPAJ: |  |  |  |  | 0
| II. | RUŠITVENA IN ODSTRANJEVALNA DELA
SPLOŠNA DOLOČILA
Vsa rušitvena dela se izvajajo z upoštevanjem vseh tehničnih rešitev rušenja z upoštevanjem varnostnih ukrepov pri rušenju.
Investitor mora zagotoviti, da izvajalci gradbenih del gradbene odpadke oddajo zbiralcu gradbenih odpadkov. Iz dokazil o naročilu prevzema gradbenih odpadkov mora biti razvidna vrsta gradbenih odpadkov, predvidena količina nastajanja gradbenih odpadkov ter naslov gradbišča z navedbo pripadajočega gradbenega dovoljenja, na katerega se nanaša prevzem gradbenih odpadkov. Investitor mora za celotno gradbišče pooblastiti enega od izvajalcev, ki bo v njegovem imenu oddajal gradbene odpadke zbiralcu odpadkov, v predelavo in odstranjevanje in ob oddaji vsake pošiljke odpadkov izpolnil evidenčni list, določen s predpisi, ki urejajo ravnaje z odpadki.
Pri rušitvenih delih je potrebno upoštevati predpise iz varstva pri gradbenem delu. Poleg Pravilnika o varstvu pri gradbenem delu je potrebno upoštevati tudi druge varnostne predpise, zlasti še Pravilnik o nakladanju in razkladanju tovornih vozil, Pravilnik o varstvu pri delu z delovnimi pripravami in napravami, Zakon o varovanju zdravja pri delu, Pravilnik o obremenjevanju tal z vnašanjem odpadkov in Uredbo o odpadkih.
Ves odpadni material sortirati na gradbiščni deponiji in sproti transportirati na organizirano deponijo, obrat za reciklažo ali mestni odpad z upoštevanjem pravilnika o ravnanju z gradbenimi odpadki! Obrat za reciklažo ali organizirano komunalno deponijo izbere izvajalec, katerega stroški so tudi komunalne takse in okoljevarstveni dodatki.
V ceno na e.m. v posameznih postavkah zajeti tudi vse vertikalne in horizontalne prenose, ter odvoz na deponijo in vse takse na deponiji.
- izdelavo tehnološkega elaborata rušenja, s prikazom organizacije izvajanja del, terminskim planom, številom ljudi in strojev, potrebnih za rušenje, ter prikaz ravnanja z gradbenimi odpadki (izbrane deponije)
- v ceni je potrebno upoštevati čiščenje transportnih poti med rušenjem objekta, oz. jih vzpostaviti v prejšnje stanje
- izvajalec je dolžan na lastne stroške zaščititi pred poškodovanjem in uničenjem sosednje obstoječe objekte, predmete, okolico in osebe, ravno tako mora varovati obstoječe komunalne vode, komunikacijske in druge naprave. Izvajalec mora poleg splošnega gradbenega zavarovanja skleniti zavarovanje še za dodatno nevarnost: odgovornost izvajalca del in kopijo police predati investitorju
- ponudnik mora v ceni upoštevati vse tehnične zahteve, ki so podane v tehničnem opisu projekta, vse predpise varstva pri delu, predpise o ravnanju z gradbenimi odpadki, predpise varstva pred požarom in pogoje soglasodajalcev.
Prav tako ponudnik s podpisom na ponudbi potrjuje, da je seznanjen s stanjem objektov na kraju rušenja.
Vso morebitno škodo, ki nastane zaradi neupoštevanje zahtev v splošnem (tehničnem) opisu projekta, nosi izvajalec del.
Pri rušenju je potrebno omejiti prašenje okolice z sprotnim močenjem rušenih konstrukcij in izvajati ostale ukrepe za omilitev vplivov rušenja na okolje.
Pri izvajanju rušitev je treba upoštevati vsa zakonska določila, posebno pozornost je posvetiti varstvu pri delu.
Če gradbenih odpadkov ni mogoče začasno skladiščiti na gradbišču, mora izvajalec zagotoviti, da se gradbene odpadke odlaga neposredno po nastanku v zabojnike, ki so priprejeni za odvoz gradbenih odpadkov brez prekladanja.
Vse gradbene odpadke je potrebno odpeljali na deponijo komunalnih odpadkov v skladu z Odlokom o ravnanju s komunalnimi odpadki na območju občine in Pravilnikom o ravnanju z odpadki.
Potrebno ločevanje odpadkov po vrstah materiala!
Izvajalec mora v času izvajanja del zagotavljati stalno nemoteno delo in delovanje celotnega objekta.
Izvajalec mora izdelati in zagotoviti takšno vrsto zaščite objekta in prostorov, katera v popolnosti preprečuje onesnaževanje objekta ali njegovih delov v času izvajanja del (prah, odpadki, hrup,…).
Rušitvena dela je potrebno izvajati skladno z zakonom o varstvu pred hrupom v naravnem in bivalnem okolju, pravilnikom o maksimalno dovoljeni ravni hrupa.
| 3 | Odklop, demontaža ter iznos sanitarne opreme iz objekta. Direktno nakladanje na kamion ter odvoz na trajno deponijo v oddaljenosti do 10km, skupaj s plačiom vseh pristojbin za trajno deponiranje odpadnega materiala!
|  | • WC školjka |  | kos | 1 | 0 | 0
|  | • umivalniki |  | kos | 2 | 0 | 0
| 4 | Iznos obstoječega pohištva z delnim razstavljanjem (omare, viseče omare, police, ogledala, pomožna sanitarna oprema - milniki, podajalniki toaletnega papirja,....) Direktno nakladanje na kamion ter odvoz na trajno deponijo v oddaljenosti do 10km, skupaj s plačiom vseh pristojbin za trajno deponiranje odpadnega materiala! |  | ur | 2 | 0 | 0
| 5 | Odklop in demontaža stropnih svetil. |  | kos | 1 | 0 | 0
| 6 | Odklop in demontaža regulatorja temperature sanitarne vode. |  | kos | 1 | 0 | 0
| 7 | Odklop in demontaža kopalne kadi. |  | kos | 1 | 0 | 0
| 8 | Odklop in demontaža obstoječega radiatorja, vključno z zaščito. Iznos iz objekta in direktno nakladanje na kamion ter odvoz na trajno deponijo v oddaljenosti do 10km, skupaj s plačiom vseh pristojbin za trajno deponiranje odpadnega materiala! |  | kos | 1 | 0 | 0
| 9 | Iztrganje in odstranitev obstoječih lesenih vrat, vključno z nadsvetlobo in lesenim podbojem. Velikost elementa 80x293cm. Iznos elementa iz objekta in direktno nakladanje na kamion ter odvoz na trajno deponijo v oddaljenosti do 10km, skupaj s plačiom vseh pristojbin za trajno deponiranje odpadnega materiala!
|  | OPOMBA: Izbijanje stavbnega pohištva izvajati tako, da se stene čim manj poškodujejo! |  | kos | 1 | 0 | 0
| 10 | Razbijanje ter kompletna odstranitev stenske obloge iz sanitarne keramike. Delo poteka deloma ročno, deloma z električnim orodjem. Iznos odpadnega materiala iz objekta in direktno nakladanje na kamion ter odvoz na trajno deponijo v oddaljenosti do 10km, skupaj s plačiom vseh pristojbin za trajno deponiranje odpadnega materiala!
|  | Polivanje ruševin proti dvigovanju prahu! |  | m² | 21.4 | 0 | 0
| 11 | Odstranitev z iztrganjem dotrajanih vertikalnih vodovodnih in odtočnih kanalizacijskih cevi v opečnih stenah in sicer v območju obstoječih umivalnikov, WC školjk ter cevi ogrevanja obstoječega radiatorja. Delo poteka deloma ročno, deloma z električnim orodjem. Iznos opadnega materiala iz objekta in direktno nakladanje na kamion ter odvoz na trajno deponijo v oddaljenosti do 10km, skupaj s plačiom vseh pristojbin za trajno deponiranje odpadnega materiala!
Potrebno ločevanje ruševin po vrstah materialov!
|  | Polivanje ruševin proti dvigovanju prahu! |  | m² | 2 | 0 | 0
| 12 | Razbijanje in odstranitev celotnega betonskega estriha, vključno s talno oblogo iz sanitarne keramike, ter odstranitev vseh dotrajanih horizontalnih odtočnih cevi obstoječih umivalnikov, WC školj ter cevi ogrevanja obstoječega radiatorja. Delo poteka deloma ročno, deloma s kompresorskim orodjem. Iznos odpadnega materiala iz objekta in direktno nakladanje na kamion ter odvoz na trajno deponijo v oddaljenosti do 10km, skupaj s plačiom vseh pristojbin za trajno deponiranje odpadnega materiala!
Potrebno ločevanje ruševin po vrstah materialov!
|  | Polivanje ruševin proti dvigovanju prahu! |  | m² | 2 | 0 | 0
| 13 | Dolbljenje in rezanje utorov v opečnih stenah:
utori za vgradnjo novih odtočnih cevi in cevi vodovoda v območju nove lokacije umivalnikov in WC školjk (razvidno iz načrta arhitekture). Delo poteka z rezalnikom zidnih utorov.
|  | • utor preseka 6x6cm za cev Ø5cm |  | m1 | 2.5 | 0 | 0
|  | • utor preseka 3x3cm za cev Ø2cm |  | m1 | 3 | 0 | 0
Polivanje ruševin proti dvigovanju prahu!
Iznos odpadnega materiala iz objekta in direktno nakladanje na kamion ter odvoz na trajno deponijo v oddaljenosti do 10km, skupaj s plačiom vseh pristojbin za trajno deponiranje odpadnega materiala!
Opomba: podana le ocena. Končne količine bodo ovrednotene po dejansko opravljenem delu!
| 14 | Dolbljenje in rezanje utorov v stenah: (za elektro inštalacije)
|  | • utor preseka 3x3cm |  | m1 | 7 | 0 | 0
Opomba: podana le ocena. Končne količine bodo ovrednotene po dejansko opravljenem delu!
| II. | RUŠITVENA IN ODSTRANJEVALNA DELA SKUPAJ: |  |  |  |  | 0
| III. | ZIDARSKA DELA
SPLOŠNA DOLOČILA
Vsa dela je potrebno izvjati po določilih veljavnih tehničnih predpisov in normativov in skladno z obveznimi SIST-i.
Vse vzidave in zidarske obdelave morajo biti izvršene v skladu s projektom
Material za vgrajevanje in obdelavo mora po kvaliteti ustrezati določilom veljavnih tehničnih predpisov.
Vsa dela morajo biti izvršena tako, da je zagotovljena funkcionalnost, stabilnost, varnost, natančnost in življenska doba posameznih elementov.
Dobava elementa načeloma ni upoštevana pri vzidavi temveč v obrtniških oz. inštalaterskih delih. Upoštevana je samo, če je to navedeno v posamezni postavki.
SKUPNA DOLOČILA
V ceni za enoto je potrebno upoštevati polg del navedenih v postavkah in že zgoraj opisanih del tudi:
* dobava vsega osnovnega in pomožnega materiala z vsemi transporti in manlpulativnimi stroški
* priprava malt
* vsi potrebni transporti materiala, polizdelkov in izdelkov
OBRAČUN KOLIČINE
Obračun se vrši v merskih enotah v postavkah, izmere količin se obračunavajo v skladu z veljavnimi normativi.
Enotna cena mora zajeti izdelavo vseh potrebnih detajlov in dopolnilnih del, katera je potrebno izvesti za dokončanje posameznih del, tudi ce potrebni detajli in zaključki niso podrobno navedeni in opisani v popisu del, in so ta dopolnila nujna za pravilno funkcioniranje posameznih sistemov in elementov objekta.
V c.e.m. je potrebno upoštevati notranje, premične delovne odre, čiščenje po posameznih fazah dela, ter odvoz odpadkov na deponijo!
| 15 | Dobava materiala in zidarska obdelava špalet po iztrganju obstoječih vrat. Zapolnitev neravnin z zidarsko cementno malto, ter grobo in fino zaribavanje. |  | m² | 1.9 | 0 | 0
| 16 | Dobava materiala, zapolnitev utorov in popravilo sten po vgradnji elektro napeljave, cevi odtočne kanalizacije, vodovoda ter ogrevanja. Zapolnitev z zidarsko cementno malto, ter grobo in fino zaribavanje kot priprava površin za nanos notranje izravnalne mase (kita).
|  | Opomba: količina v postavki je le ocenjena. Končni izračun po dejansko opravljenem delu, glede na obseg del. |  | m² | 3.5 | 0 | 0
| 17 | Izravnava z obdelavo vseh neravnin na stenah z izravnalno malto po odstranitvi obstoječe obloge iz keramike, vključno z odstranitvijo vseh ostankov lepila. Zapolnijo se tudi vsi žepi, ki so nastali zaradi iztrganja vseh vodov vodovoda, ogrevanja in kanalizacije. Malta se nanaša z gladilko ali lopatico. Uporabi se hitrosušeča izravnalna malta kot npr. MUREXIN AM 30 ali enakovredno. V postavki zajeti vsi prenosi materiala, naprava izravnalne malte, vsa pripravljalna ter pomožna dela. |  | m² | 18.4 | 0 | 0
| 18 | Dobava materiala in naprava betonskega (cementnega) estriha, fino zaglajen, marke 16/20, mikroarmatura PP vlakna z vsebnostjo 0,95kg/m3. Debelina estriha cca.5cm. Estrih je potrebno izvesti z minimalnimi padci proti talnemu sifonu.
|  | Opomba: v postavki je navedena le ocena debeline estriha. Dejanska debelina novega estriha se določi po iztrganju obstoječega in glede na debelino nove talne keramične obloge, ter se prilagodi glede na obstoječi nivo tlaka v igralnici! |  | m² | 2 | 0 | 0
| 19 | Dobava materiala in vgradnja dilatacijskega traku ob steno v stiku betonskega etriha z vertikalno konstrukcijo, zaradi preprečitve širitve udarnega zvoka. Vgradi se EPS trak tip kot npr. Fragmat Tim Stirotrak, deb.1cm, višine 10cm ali enakovredno. |  | m1 | 5.8 | 0 | 0
| 20 | Dobava in vgradnja talnega točkovnega požiralnika (sifona) z vodoravnim odtokom kvadratne oblike, vključno s prirobnico za hidroizolacijo in rešetko iz nerjavečega jekla. Požiralnik se vgradi v območju pod umivalniki. Tip kot npr. ACO MG ali enakovredno. Dimenzija mreže 105x105mm. Požiralnik omogoča vgradnjo nizko gradbeno višino. V postavki upoštevati ves pritrdilni in zatesnitveni material, vsa pripravljalna in pomožna dela. |  | kos | 1 | 0 | 0
| 21 | Dobava in vzidava podometnega splakovalnika tip kot npr. proizvajalca "Geberit". Element se suhomontažno obdela (zajeto v suho montažnih delih). Postavka zajema ves pritrdilni in montažni material, predpripravo ter vsa pomožna dela. |  | kos | 1 | 0 | 0
| III. | ZIDARSKA DELA SKUPAJ: |  |  |  |  | 0
| IV. | SUHO MONTAŽNA IN DRUGA MONTAŽNA DELA
SPLOŠNA DOLOČILA
Vsa dela je potrebno izvjati po določilih veljavnih tehničnih predpisov in normativov in skladno z obveznimi SIST-i!
Delež recikliranega mavca v mavčni plošči oziroma delež recikliranega ali ponovno uporabljenega gradbenega lesa v leseni stenski plošči znaša najmanj 10 % .
Nosilni vertikalni profili sten morajo biti postavljeni v takem rastru in takih dimenzij, da prenesejo vse statične in dinamične obremenitve in obremenitve opreme pritrjene na stene.
Vse stike med ploščami medsebojno in stike z obstoječo stensko in stropno konstrukcijo, s profili in ostalim, je potrebno brusiti in bandažirati oziroma izvesti na način da končni premaz na stiku dveh plošč ne poka. Način izvedbe določi izvajalec, ki tudi garantira za kvaliteto izvedbe. Na stenah iz vodoodpornih plošč se mora uporabiti tudi vodoodporni kit za bandažiranje.
Vsi vogali in robovi morajo biti zaščiteni z vogalnim zaščitnim profilom ali alu vogalnim zaščitnim trakom, po tehnologiji izbranega sistema. lzpostavljeni robovi mavčno kartonske obloge morajo biti zaščiteni z alu robnim profilom.
Prehodi inštalacij morajo biti izvedeni na način, da gradbeno fizikalne karakteristike ostanejo nespremenjene. Za prehod inštalacij skozi predelne stene se v stenah izrežejo odprtine, stike z inštalacijami je tesniti z ustreznim kitom.
Nosilni profili so sidrani v nosilno talno in stropno konstrukcijo ploščo (prekinjen estrih), pod vsemi profili se tesni s samolepilnim tesnilnim trakom.
Spuščeni stropovi so pritreni s posebnimi vešalkami na obstoječo stropno konstrukcijo objekta. Način obešanja je odvisen od patenta proizvajalca stropa. Nosilni elementi spuščenih stropov morajo po dimenziji odgovarjati teži stropa. Pritrjevanje mora biti elastično in izbran način pritrjevanja mora odgovarjati teži in ter statični in dinamični obremenitvi. Vsi kovinski deli nosilne podkonstrukcije morajo biti pocinkani, vidne površine barvane.
Vse površine izvedenega stropa morajo biti povsem ravne in gladke. Lamele in plošče iz katerih so spuščeni stropovi izdelani, morajo biti take debeline, da se pri montaži ne deformirajo.
Sestavni deli spuščenih stropov so zaključni profili za stikovanje spuščenega stropa s stenami.
Glede na položaj stropa in funkcionalne zahteve, se namesto mavčno kartonskih plošč pritrujejo specialne plošče s posebnimi dodatki, za mokre prostore.
Stropovi so spuščeni pod bet. ploščo z odmiki kot so v načrtih arhitekture.
MONTAŽNE SANITARNE STENE
| 22 | Dobava materiala in izdelava suhomontažne "gips" obloge vgradnih kotličkov do višine 1,30m. Enostranska dvoslojna obloga iz mavčno-kartonskih gradbenih plošč GKB na aluminijasti podkonstrukciji iz CD profilov, skupna debelina obloge 2x1,25mm, bandažiranje stikov med ploščami; upoštevati ves vezni material, vezne kotnike, zaključne letvice in drugo. V ceno je potrebno vključiti vse prenose materiala, vsa pripravljalna ter pomožna dela. Uporabijo se vodoodporne plošče za vlažne prostore. |  | m² | 3 | 0 | 0
| IV. | SUHO MONTAŽNA IN DRUGA MONTAŽNA DELA SKUPAJ: |  |  |  |  | 0
| V. | OBDELAVA TLAKOV IN STEN
SPLOŠNA DOLOČILA ZA TALNE OBLOGE
Material in vgrajevanje na objektu mora po kvaliteti ustrezati veljavnim standardom.
lzvajalec del mora dati na vpogled vzorce podov predvidenih za polaganje in jih vgraditi na objektu skupaj s stenskimi zakljucki. Polaganje se lahko začne po pisni potrditvi vzorcev.
Lepilo mora biti take kvalitete, da se z njimi doseže čvrsta in trajna veza. Ne sme škodljivo vplivati na podlogo, na pod in na zdravje osebja, ki z njim dela. Proizvajalec lepila mora skupaj z lepilom dati deklaracijo, v kateri mora biti navedeno da je lepilo primerno in preizkušeno za to vrsto dela.
Tolerance galdkosti in enakomernosti površin morajo ustrezati standardu DIN 18202.
lzvajalec mora pred pričetkom del pregledati vse površine, ki bodo oblagane in opozoriti gradbeno vodstvo oziroma nadzor na eventuelne pomanjkljivosti, ki bi utegnile kvarno vplivati na na brezhibno polaganje. Kasnejše reklamacije o pomanjkljivih površinah bodo smatrane za brezpredmetne.
Cena za enoto mora vsebovati tudi:
* vsa potrebna pripravljalna dela
* merjenje na objektu
* vse potrebne transporte do mesta vgrajevanja
* vse potrebno delo do končnega izdelka
* skladiščenje materiala na gradbišču
* atestiranje vseh materialov in dokazovanje kvalitete z atesti
* čiščenje in pripravo podloge
* ves potreben glavni, pomožni, pritrdilni in vezni material
* dajanje vzorcev in vgrajevanje vzorcev na objektu
* usklajevanje z osnovnim načrtom in posvetovanje s projektantom
* finalna obdelava po opisu
SPLOŠNE OPOMBE
Izvajalec tlakarskih del mora pred polaganjem predati na vpogled in potrditev vzorce vseh talnih oblog predvidenih za polaganje ali izdelavo, ter dostaviti nadzoru vse potrebne certifikate in dokumentacijo proizvajalca vključno z evtl. navodil za polaganje. Izvajalec v ceni na enoto zajema vso potrebno predčiščenje ter pripravo podlage. Podlogo pod finalnim tlakom mora obvezno izvesti izvajalec finalnega tlaka.
Na objektu je potrebno preveriti stanje estriha, ki mora biti v standardu EN 18202. Potreben je obvezen zapisniški prevzem estriha, z dopisanimi pripombami. Potrebno je narediti meritev vlage,ki mora biti v normativu 2% merjeno po karbidni metodi. Pred pričetkom del je potrebno estrih očistiti in odstaniti vse ostanke malte, barve in ostalih stvari. Vse ugotovitve, ki bi lahko vplivale na slabšo kvaliteto talne obloge je potrebno vnesti na primopredajni zapisnik ki se izpolnjuje ob prevzemu estriha.
SPLOŠNA DOLOČILA ZA STENSKE OBLOGE
lzvajalec keramičarskih del mora pred pričetkom del pregledati vse površine, ki bodo oblagane in opozoriti gradbeno vodstvo oziroma nadzor na eventuelne pomanjkljivosti, ki bi utegnile kvarno vplivati na na brezhibno polaganje keramike. Kasnejši izgovori o pomanjkljivih površinah bodo smatrani za brezpredmetne.
Za oblaganje zidov in tal mora izvajalec uporabiti ploščice ustrezne kvalitete, počene, nalomljene ali drugače poškodovane ploščice mora izločiti. Za vezni material uporabiti ustrezni material kot je to navedeno pri opisu posamezne postavke.
Cena za enoto mora vsebovati tudi:
* vsa potrebna pripravljalna dela
* merjenje na objektu
* vse potrebne transporte do mesta vgrajevanja
* vse potrebno delo do končnega izdelka
* skladiščenje materiala na gradbišču
* atestiranje vseh materialov in dokazovanje kvalitete z atesti
* čiščenje in pripravo podloge
* ves potreben glavni, pomožni, pritrdilni in vezni material
* dajanje vzorcev in vgrajevanje vzorcev na objektu
* usklajevanje z osnovnim načrtom in posvetovanje s projektantom
* finalna obdelava po opisu
SPLOŠNA DOLOČILA ZA SLIKOPLASKARSKO OBDELAVO
V slikopleskarskih delih so zajeta slikanja notranjih sten in stropov.
lzvajanje del in vsi uporabljeni materiali morajo po kvaliteti ustrezati veljavnim SIST -om. Material mora biti kvaliteten, pravilno pakiran in pravilno shranjen.
Tolerance gladkosti in enakomernosti površin morajo ustrezati standardu DIN 18202.
lzvajalec slikarskih del mora pred pričetkom dela pregledati vse površine, ki bodo slikane in opozoriti izvajalca gradbenih del, da se odstranijo eventuelne pomanjkljivosti, ki jih je opazil in katere bi utegnile kvarno vplivati na brezhibno izvršitev in kvaliteto slikarskih del.
Kvaliteta izvršenega dela mora biti brezhibna.
Vse slikane površine morajo biti enakomerne, brez temnih ali svetlih lis, madežev, sledov po čopiču ali podobnih pomanjkljivosti.
Barve oziroma barvne odtenke odobri projektant. lzvajalec mora na zahtevo projektanta napraviti brezplačne vzorce.
lzvajalec slikarskih del mora strogo paziti na to, da s svojim delom ne poškoduje ali onesnaži izdelkov drugih izvajalcev, po potrebi mora le-te ustrezno zaščititi. lzlivanje barv, beleža in drugega slikarskega materiala v vodovodne ali straniščne školjke ni dovoljeno, za škodo odgovarja izvajalec slikarskih del, prav tako odgovarja za škodo, ki bi nastala zaradi nepazljivosti ali malomarnega dela.
| 23 | IMPREGNACIJA STEN
|  | Dobava materiala in izvedba nanosa emulzije na stene, namenjene izboljšanju oprijema, izenačenju in utrjevanju podlage pred polaganjem nove stenske obloge iz keramike kot npr. Ceresit CT 19 ali enakovredno. |  | m² | 11.5 | 0 | 0
| 24 | Dobava, nabava in polaganje talne obloge iz nedrseče granitogres keramike v akril cementnem lepilu. Keramika vgrajena tankolepilno, stiki minimalni širine 2mm, stičenje s fugirno maso po RAL barvni lestvici, kvalitetni razred I, srednjega cenovnega razreda. Stopnja protizdrsnosti R11 oz. min.R10. Dimenzije formata 60x60cm. Tip keramike in barva po izboru naročnika s projektantom.
|  | Postavka zajema vse transporte in prenose, napravo lepila kot npr. MAPEI Keraflex ali enakovredno, fugirno maso s fugiranjem ter vsa pripravljalna in pomožna dela. |  | m² | 2 | 0 | 0
| 25 | Dobava, nabava in vgradnja dilatacijskega profila med različnimi tlaki. Prehodni profil za tlake iste višine. Višina profila se prilagodi višini keramike. Materil: aluminij. |  | m1 | 1 | 0 | 0
| 26 | Dobava, nabava in polaganje stenske obloge iz sanitarne keramike v akril cementnem lepilu, do višine 1,50m. Keramika vgrajena tankolepilno, stiki minimalni širine 2mm, stičenje s fugirno maso po RAL barvni lestvici, kvalitetni razred I, srednjega cenovnega razreda. Dimenzije formata 20x60cm. Tip keramike in barva po izboru naročnika s projektantom.
|  | Postavka zajema vse transporte in prenose, napravo lepila kot npr. MAPEI Keraflex ali enakovredno, fugirno maso s fugiranjem ter vsa pripravljalna in pomožna dela. |  | m² | 12 | 0 | 0
| 27 | Silikoniziranje s trajno elastičnim kitom. Barva kita se prilagodi barvi fugirne mase. Zatesnijo se stiki tlak-stena, stena-stena. |  | m1 | 13 | 0 | 0
| 28 | 2x kitanje in glajenje sten v območju slikopleskarske obdelave z disperzijsko tankoslojno izravnalno maso kot npr. JUB JUBOLIN S25 Fine ali enakovredno. |  | m² | 12 | 0 | 0
| 29 | 2x kitanje in glajenje stropa z disperzijsko tankoslojno izravnalno maso kot npr. JUB JUBOLIN S25 Fine ali enakovredno. |  | m² | 2 | 0 | 0
| 30 | 2x slikanje (beljenje) stropa z visokopokrivno paropropustno dekorativno barvo za notranje prostore. Barva mora biti na osnovi vodne disperzije. |  | m² | 2 | 0 | 0
| 31 | Nanos osnovnega premaza pred slikanjem sten s pralno barvo. Uporabi se z vodo razrečen globinski osnovni premaz kot npr. JUB JUKOL Primer (v razmerju 1:1). V postavki upoštevati 1x nanos emulzije.
|  | Opomba: premažejo se vse zidne površine nad položeno stensko oblogo iz keramike, vključno s mavčno kartonsko oblogo novih drsnih vrat. |  | m² | 3 | 0 | 0
| 32 | Slikanje sten z visokopokrivno pralno dekorativno barvo za zaščito močno obremenjenih notranjih stenskih površin. Izdelana je na osnovi vodne disperzije polimernih veziv. Barva se nanaša na osnovni premaz. Barva nudi visoko pralnost površine. Izgled premaza: mat. Uporabi se tip kot npr. JUB JUPOL Amikol. Barvni odtenek po RAL barvni lestvici določi naročnik skupaj s projektantom. V postavki upoštevati 2x nanos barve.
|  | Opomba: slikopleskarsko se obdelajo vse zidne površine nad položeno stensko oblogo iz keramike, vključno z mavčno kartonsko oblogo novih drsnih vrat. |  | m² | 3 | 0 | 0
| V. | OBDELAVA TLAKOV IN STEN SKUPAJ: |  |  |  |  | 0
| VI. | STAVBNO MIZARSKI ELEMENTI
OPOMBA: pred naročilom in izdelavo ter vgradnjo elementa obvezno preveriti vse mere na mestu vgradnje!
| 33 | Dobava, izdelava in montaža notranjih vrat po PZI načrtu, načrt s področja arhitekture - sheme oken in vrat.
|  | ▪ tip vrat | enokrilna s fiksno zastekljeno nadsvetlobo
|  | ▪ način vgradnje | suhomontažno v opečne stene
|  | ▪ dim. gradbene odprtine | 0,80x2,05+N(0,85)m
|  | ▪ površina | 2,32m2
|  | ▪ način odpiranja | 1 x desna
|  | ▪ material okvirja | kovinski (aluminijast) podboj, prašno barvan po RAL barvni lestvici enako kot vratno krilo
|  | ▪ material vratnega krila | okvir rila leseno iz HDF ali MDF plošč, jedro iz iverokala, masivni robovi, soft izvedba robov, obloga laminat CPL
|  | ▪ barva vratnega krila | RAL po izboru investitorja
|  | ▪ zvočna izolativnost | /
|  | ▪ kljuka/ročaj | tipska inox kljuka, črna mat
|  | ▪ ključavnica | cilindrična ključavnica, oglata, črna mat
|  | ▪ ostale zahteve | trojno nasadilo, vgrajena zaščita pred vkleščenjem prstov (ena na notranji, druga na zunanji strani + opcija zaščitni zapah)
|  |  | POZ VK2 | kos | 1 | 0 | 0
| VI. | STAVBNO MIZARSKI ELEMENTI SKUPAJ: |  |  |  |  | 0
| VII. | SANITARNA IN POHIŠTVENA OPREMA
| 34 | Nabava manjše otroške WC školjke s pokrovom in tipko za otroke 1. starostnega obdobja. |  | kos | 1 | 0 | 0
| 35 | Nabava otroškega umivalnika, vključno z armaturo kot npr. LAUFEN FLORAKIDS CLOUD, dimezija 45x41cm ali enakovredno. |  | kos | 1 | 0 | 0
| 36 | Nabava in montaža okroglih ogledal ob otroških umivalnikih. Ogledalo z barvnim okvirjem. Barva okvirja po izboru naročnika, glede na barvo stenske keramike in ostale opreme v prostoru. Premer ogledala 35-40cm. |  | kos | 1 | 0 | 0
| 37 | Nabava samostoječega koša za smeti, 5L, premer 20cm, višina 27,5cm. |  | kos | 2 | 0 | 0
| 38 | Nabava samostoječega koša za smeti, 10L, premer 20cm, višina 27,5cm. |  | kos | 1 | 0 | 0
| 39 | Nabava izlivne školjke z izplakovalnikom in prho, RF mreža. Bela barva. Dimenzija 470x370mm. |  | kos | 1 | 0 | 0
| 40 | Nabava stenskega umivalnika za vzgojiteljice, vključno z armaturo kot npr. DURAVIT, beli, dimezija 45x34cm ali enakovredno. |  | kos | 1 | 0 | 0
| 41 | Nabava in montaža odprtega visečega elementa, križna razdelba, predalniki za shranjevanje otroških plenic. Število predalnikov 4x4. Dimenzija elementa 80x80cm. Izbor barve glede na ostalo opremo in keramiko prostora. |  | kos | 1 | 0 | 0
| 42 | Nabava in montaža previjalne mize, vključno z nabavo kopalne kadi in previjalne površine. Spodaj predalniki in vmesnimi stopničkami + izvlečna pipa. |  | kos | 1 | 0 | 0
| 43 | Nabava in montaža odprtih stenskih polic za kahlice, vključno z odcejevalnikom. Dolžina 100cm, globina 30cm. |  | kos | 2 | 0 | 0
| VII. | SANITARNA IN POHIŠTVENA OPREMA SKUPAJ: |  |  |  |  | 0

## oddelek RAČKE
D. | GRADBENO OBRTNIŠKA DELA ( oddelek Račke)
|  | REKAPITULACIJA GRADBENO OBRTNIŠKIH DEL |  |  |  |  | cena skupaj v €
| I. | PRIPRAVLJALNA DELA |  |  |  |  | 0
| II. | RUŠITVENA IN ODSTRANJEVALNA DELA |  |  |  |  | 0
| III. | ZIDARSKA DELA |  |  |  |  | 0
| IV. | SUHO MONTAŽNA IN DRUGA MONTAŽNA DELA |  |  |  |  | 0
| V. | OBDELAVA TLAKOV IN STEN |  |  |  |  | 0
| VI. | STAVBNO MIZARSKI ELEMENTI |  |  |  |  | 0
| VII. | SANITARNA IN POHIŠTVENA OPREMA |  |  |  |  | 0
| NEPREDVIDENA DELA ( 10%) | [5 empty] | 0
|  | GO DELA SKUPAJ: |  |  |  |  | 0
|  | OPIS IZDELKA |  | enota | količina | cena v € / enoto | cena skupaj v €
| I. | PRIPRAVLJALNA DELA
SPLOŠNA DOLOČILA
Pred začetkom gradnje je potreben ogled gradbišča z investitorjem, nadzornikom in izvajalcem, kar omogoča vsem stranem, da se podrobneje seznanijo s potekom sanacije.
Zaščita okolice in sosednjih objektov pred poškodbami.
| 1 | Ureditev gradbišča skladno z varnostnim načrtom in veljavnimi pravilniki in zahtevami po ZVZD: gradbiščna ograja višine cca. 2,00m, deponija, gradbiščni kontejnerji in lope, prenosni WC, gradbiščna tabla (pravilnik o načinu označitve in organizacije ureditve gradbišča, o vsebini in načinu vodenja dnevnika o izvajanju del), ostale opozorilne table in znaki, ter odstranitev po končani gradnji. Po končanih delih se odstranijo vsi provizoriji, teren gradbišča se očisti in uredi v končno predvideno (prvotno) stanje. |  | kompl. | 1 | 0 | 0
| 2 | Dobava materiala in naprava zaščite v prostorih, ki mejijo na območja, kjer se izvajajo rušitve in druga gradbeno obrtniška dela.
|  | Za zaščito se uporabijo materiali kot so PVC zaščitna gradbena folija, zaščitna mreža, koprena, filc in podobno. V kolikor se izkaže potreba po fizično stabilnejši zaščiti, se postavi enostranska obloga iz mavčno kartonskih plošč in podkonstrukcije, skupaj s folijo in njeno zatesnitvijo na stikih s stropom in tlemi. V postavki je zajeta tudi kasnejša odstranitev zaščite in izsnos materiala, ter vsa druga pomožna dela. |  | m² | 20 | 0 | 0
| I. | PRIPRAVLJALNA DELA SKUPAJ: |  |  |  |  | 0
| II. | RUŠITVENA IN ODSTRANJEVALNA DELA
SPLOŠNA DOLOČILA
Vsa rušitvena dela se izvajajo z upoštevanjem vseh tehničnih rešitev rušenja z upoštevanjem varnostnih ukrepov pri rušenju.
Investitor mora zagotoviti, da izvajalci gradbenih del gradbene odpadke oddajo zbiralcu gradbenih odpadkov. Iz dokazil o naročilu prevzema gradbenih odpadkov mora biti razvidna vrsta gradbenih odpadkov, predvidena količina nastajanja gradbenih odpadkov ter naslov gradbišča z navedbo pripadajočega gradbenega dovoljenja, na katerega se nanaša prevzem gradbenih odpadkov. Investitor mora za celotno gradbišče pooblastiti enega od izvajalcev, ki bo v njegovem imenu oddajal gradbene odpadke zbiralcu odpadkov, v predelavo in odstranjevanje in ob oddaji vsake pošiljke odpadkov izpolnil evidenčni list, določen s predpisi, ki urejajo ravnaje z odpadki.
Pri rušitvenih delih je potrebno upoštevati predpise iz varstva pri gradbenem delu. Poleg Pravilnika o varstvu pri gradbenem delu je potrebno upoštevati tudi druge varnostne predpise, zlasti še Pravilnik o nakladanju in razkladanju tovornih vozil, Pravilnik o varstvu pri delu z delovnimi pripravami in napravami, Zakon o varovanju zdravja pri delu, Pravilnik o obremenjevanju tal z vnašanjem odpadkov in Uredbo o odpadkih.
Ves odpadni material sortirati na gradbiščni deponiji in sproti transportirati na organizirano deponijo, obrat za reciklažo ali mestni odpad z upoštevanjem pravilnika o ravnanju z gradbenimi odpadki! Obrat za reciklažo ali organizirano komunalno deponijo izbere izvajalec, katerega stroški so tudi komunalne takse in okoljevarstveni dodatki.
V ceno na e.m. v posameznih postavkah zajeti tudi vse vertikalne in horizontalne prenose, ter odvoz na deponijo in vse takse na deponiji.
- izdelavo tehnološkega elaborata rušenja, s prikazom organizacije izvajanja del, terminskim planom, številom ljudi in strojev, potrebnih za rušenje, ter prikaz ravnanja z gradbenimi odpadki (izbrane deponije)
- v ceni je potrebno upoštevati čiščenje transportnih poti med rušenjem objekta, oz. jih vzpostaviti v prejšnje stanje
- izvajalec je dolžan na lastne stroške zaščititi pred poškodovanjem in uničenjem sosednje obstoječe objekte, predmete, okolico in osebe, ravno tako mora varovati obstoječe komunalne vode, komunikacijske in druge naprave. Izvajalec mora poleg splošnega gradbenega zavarovanja skleniti zavarovanje še za dodatno nevarnost: odgovornost izvajalca del in kopijo police predati investitorju
- ponudnik mora v ceni upoštevati vse tehnične zahteve, ki so podane v tehničnem opisu projekta, vse predpise varstva pri delu, predpise o ravnanju z gradbenimi odpadki, predpise varstva pred požarom in pogoje soglasodajalcev.
Prav tako ponudnik s podpisom na ponudbi potrjuje, da je seznanjen s stanjem objektov na kraju rušenja.
Vso morebitno škodo, ki nastane zaradi neupoštevanje zahtev v splošnem (tehničnem) opisu projekta, nosi izvajalec del.
Pri rušenju je potrebno omejiti prašenje okolice z sprotnim močenjem rušenih konstrukcij in izvajati ostale ukrepe za omilitev vplivov rušenja na okolje.
Pri izvajanju rušitev je treba upoštevati vsa zakonska določila, posebno pozornost je posvetiti varstvu pri delu.
Če gradbenih odpadkov ni mogoče začasno skladiščiti na gradbišču, mora izvajalec zagotoviti, da se gradbene odpadke odlaga neposredno po nastanku v zabojnike, ki so priprejeni za odvoz gradbenih odpadkov brez prekladanja.
Vse gradbene odpadke je potrebno odpeljali na deponijo komunalnih odpadkov v skladu z Odlokom o ravnanju s komunalnimi odpadki na območju občine in Pravilnikom o ravnanju z odpadki.
Potrebno ločevanje odpadkov po vrstah materiala!
Izvajalec mora v času izvajanja del zagotavljati stalno nemoteno delo in delovanje celotnega objekta.
Izvajalec mora izdelati in zagotoviti takšno vrsto zaščite objekta in prostorov, katera v popolnosti preprečuje onesnaževanje objekta ali njegovih delov v času izvajanja del (prah, odpadki, hrup,…).
Rušitvena dela je potrebno izvajati skladno z zakonom o varstvu pred hrupom v naravnem in bivalnem okolju, pravilnikom o maksimalno dovoljeni ravni hrupa.
| 3 | Odklop, demontaža ter iznos sanitarne opreme iz objekta. Direktno nakladanje na kamion ter odvoz na trajno deponijo v oddaljenosti do 10km, skupaj s plačiom vseh pristojbin za trajno deponiranje odpadnega materiala!
|  | • WC školjka s kotličkom |  | kos | 2 | 0 | 0
|  | • umivalniki |  | kos | 2 | 0 | 0
| 4 | Odklop in demontaža stropnih svetil. |  | kos | 2 | 0 | 0
| 5 | Odklop in demontaža regulatorja temperature sanitarne vode. |  | kos | 1 | 0 | 0
| 6 | Iztrganje in odstranitev lesenega podboja obstoječih lesenih vrat, vključno z vratnim krilom. Velikost elementa 80x205cm. Iznos elementa iz objekta in direktno nakladanje na kamion ter odvoz na trajno deponijo v oddaljenosti do 10km, skupaj s plačiom vseh pristojbin za trajno deponiranje odpadnega materiala!
|  | OPOMBA: Izbijanje stavbnega pohištva izvajati tako, da se stene čim manj poškodujejo! Nadsvetloba ostane! |  | kos | 1 | 0 | 0
| 7 | Razbijanje ter kompletna odstranitev stenske obloge iz sanitarne keramike. Delo poteka deloma ročno, deloma z električnim orodjem. Iznos odpadnega materiala iz objekta in direktno nakladanje na kamion ter odvoz na trajno deponijo v oddaljenosti do 10km, skupaj s plačiom vseh pristojbin za trajno deponiranje odpadnega materiala!
|  | Polivanje ruševin proti dvigovanju prahu! |  | m² | 33 | 0 | 0
| 8 | Odstranitev z iztrganjem dotrajanih vertikalnih vodovodnih in odtočnih kanalizacijskih cevi v opečnih stenah in sicer v območju obstoječih umivalnikov, WC školjk ter cevi ogrevanja obstoječega radiatorja. Delo poteka deloma ročno, deloma z električnim orodjem. Iznos opadnega materiala iz objekta in direktno nakladanje na kamion ter odvoz na trajno deponijo v oddaljenosti do 10km, skupaj s plačiom vseh pristojbin za trajno deponiranje odpadnega materiala!
Potrebno ločevanje ruševin po vrstah materialov!
|  | Polivanje ruševin proti dvigovanju prahu! |  | m² | 3 | 0 | 0
| 9 | Razbijanje in odstranitev celotnega betonskega estriha, vključno s talno oblogo iz sanitarne keramike, ter odstranitev vseh dotrajanih horizontalnih odtočnih cevi obstoječih umivalnikov, WC školj ter cevi ogrevanja obstoječega radiatorja. Delo poteka deloma ročno, deloma s kompresorskim orodjem. Iznos odpadnega materiala iz objekta in direktno nakladanje na kamion ter odvoz na trajno deponijo v oddaljenosti do 10km, skupaj s plačiom vseh pristojbin za trajno deponiranje odpadnega materiala!
Potrebno ločevanje ruševin po vrstah materialov!
|  | Polivanje ruševin proti dvigovanju prahu! |  | m² | 7 | 0 | 0
| 10 | Dolbljenje in rezanje utorov v opečnih stenah:
utori za vgradnjo novih odtočnih cevi in cevi vodovoda v območju nove lokacije umivalnikov in WC školjk (razvidno iz načrta arhitekture). Delo poteka z rezalnikom zidnih utorov.
|  | • utor preseka 6x6cm za cev Ø5cm |  | m1 | 2 | 0 | 0
|  | • utor preseka 3x3cm za cev Ø2cm |  | m1 | 2 | 0 | 0
Polivanje ruševin proti dvigovanju prahu!
Iznos odpadnega materiala iz objekta in direktno nakladanje na kamion ter odvoz na trajno deponijo v oddaljenosti do 10km, skupaj s plačiom vseh pristojbin za trajno deponiranje odpadnega materiala!
Opomba: podana le ocena. Končne količine bodo ovrednotene po dejansko opravljenem delu!
| 11 | Dolbljenje in rezanje utorov v stenah: (za elektro inštalacije)
|  | • utor preseka 3x3cm |  | m1 | 3 | 0 | 0
Opomba: podana le ocena. Končne količine bodo ovrednotene po dejansko opravljenem delu!
| 12 | Naprava preboja v obstoječi opečni steni iz opeke, debeline 15cm. Diamantni rez in odstranitev zidakov s pomočjo električnega orodja. V postavki zajeti iznos odpadnega materiala iz objekta, nakladanje in odvoz, vključno s plačilom cseh pristojbin. |  | m² | 1.8 | 0 | 0
Polivanje ruševin proti dvigovanju prahu!
| 13 | Odstranitev z demontažo in razbijanjem nizkih montažnih predelnih sten obstoječih WC kabin, vključno z vratnima kriloma. Nosilna konstrukcija iz jeklenih profilov, ter polnilom iz MAX plošč. Iznos odpadnega materiala iz objekta in direktno nakladanje na kamion ter odvoz na trajno deponijo v oddaljenosti do 10km, skupaj s plačiom vseh pristojbin za trajno deponiranje odpadnega materiala!
|  | Potrebno ločevanje ruševin po vrstah materialov! |  | ur | 3 | 0 | 0
| II. | RUŠITVENA IN ODSTRANJEVALNA DELA SKUPAJ: |  |  |  |  | 0
| III. | ZIDARSKA DELA
SPLOŠNA DOLOČILA
Vsa dela je potrebno izvjati po določilih veljavnih tehničnih predpisov in normativov in skladno z obveznimi SIST-i.
Vse vzidave in zidarske obdelave morajo biti izvršene v skladu s projektom
Material za vgrajevanje in obdelavo mora po kvaliteti ustrezati določilom veljavnih tehničnih predpisov.
Vsa dela morajo biti izvršena tako, da je zagotovljena funkcionalnost, stabilnost, varnost, natančnost in življenska doba posameznih elementov.
Dobava elementa načeloma ni upoštevana pri vzidavi temveč v obrtniških oz. inštalaterskih delih. Upoštevana je samo, če je to navedeno v posamezni postavki.
SKUPNA DOLOČILA
V ceni za enoto je potrebno upoštevati polg del navedenih v postavkah in že zgoraj opisanih del tudi:
* dobava vsega osnovnega in pomožnega materiala z vsemi transporti in manlpulativnimi stroški
* priprava malt
* vsi potrebni transporti materiala, polizdelkov in izdelkov
OBRAČUN KOLIČINE
Obračun se vrši v merskih enotah v postavkah, izmere količin se obračunavajo v skladu z veljavnimi normativi.
Enotna cena mora zajeti izdelavo vseh potrebnih detajlov in dopolnilnih del, katera je potrebno izvesti za dokončanje posameznih del, tudi ce potrebni detajli in zaključki niso podrobno navedeni in opisani v popisu del, in so ta dopolnila nujna za pravilno funkcioniranje posameznih sistemov in elementov objekta.
V c.e.m. je potrebno upoštevati notranje, premične delovne odre, čiščenje po posameznih fazah dela, ter odvoz odpadkov na deponijo!
| 14 | Dobava materiala in zidarska obdelava špalet po iztrganju obstoječih vrat. Zapolnitev neravnin z zidarsko cementno malto, ter grobo in fino zaribavanje. |  | m² | 2 | 0 | 0
| 15 | Dobava materiala, zapolnitev utorov in popravilo sten po vgradnji elektro napeljave, cevi odtočne kanalizacije, vodovoda ter ogrevanja. Zapolnitev z zidarsko cementno malto, ter grobo in fino zaribavanje kot priprava površin za nanos notranje izravnalne mase (kita).
|  | Opomba: količina v postavki je le ocenjena. Končni izračun po dejansko opravljenem delu, glede na obseg del. |  | m² | 2 | 0 | 0
| 16 | Izravnava z obdelavo vseh neravnin na stenah z izravnalno malto po odstranitvi obstoječe obloge iz keramike, vključno z odstranitvijo vseh ostankov lepila. Zapolnijo se tudi vsi žepi, ki so nastali zaradi iztrganja vseh vodov vodovoda, ogrevanja in kanalizacije. Malta se nanaša z gladilko ali lopatico. Uporabi se hitrosušeča izravnalna malta kot npr. MUREXIN AM 30 ali enakovredno. V postavki zajeti vsi prenosi materiala, naprava izravnalne malte, vsa pripravljalna ter pomožna dela. |  | m² | 20 | 0 | 0
| 17 | Dobava materiala in naprava betonskega (cementnega) estriha, fino zaglajen, marke 16/20, mikroarmatura PP vlakna z vsebnostjo 0,95kg/m3. Debelina estriha cca.5cm. Estrih je potrebno izvesti z minimalnimi padci proti talnemu sifonu.
|  | Opomba: v postavki je navedena le ocena debeline estriha. Dejanska debelina novega estriha se določi po iztrganju obstoječega in glede na debelino nove talne keramične obloge, ter se prilagodi glede na obstoječi nivo tlaka v igralnici! |  | m² | 7 | 0 | 0
| 18 | Dobava materiala in vgradnja dilatacijskega traku ob steno v stiku betonskega etriha z vertikalno konstrukcijo, zaradi preprečitve širitve udarnega zvoka. Vgradi se EPS trak tip kot npr. Fragmat Tim Stirotrak, deb.1cm, višine 10cm ali enakovredno. |  | m1 | 15 | 0 | 0
| 19 | Dobava in vgradnja talnega točkovnega požiralnika (sifona) z vodoravnim odtokom kvadratne oblike, vključno s prirobnico za hidroizolacijo in rešetko iz nerjavečega jekla. Požiralnik se vgradi v območju pod umivalniki. Tip kot npr. ACO MG ali enakovredno. Dimenzija mreže 105x105mm. Požiralnik omogoča vgradnjo nizko gradbeno višino. V postavki upoštevati ves pritrdilni in zatesnitveni material, vsa pripravljalna in pomožna dela. |  | kos | 1 | 0 | 0
| 20 | Dobava in vzidava podometnega splakovalnika tip kot npr. proizvajalca "Geberit". Element se suhomontažno obdela (zajeto v suho montažnih delih). Postavka zajema ves pritrdilni in montažni material, predpripravo ter vsa pomožna dela. |  | kos | 2 | 0 | 0
| 21 | Dobava materiala in pozidava zidne odprtine po iztrganju obstoječih vrat. Debelina stene 15cm. Uporabijo se zidaki iz opeke ali porobetona. V postavki zajeti vsi prenosi, naprava lepilne malte, rezanje blokov, vsa pripravljalna ter pomožna dela. |  | m² | 2 | 0 | 0
| III. | ZIDARSKA DELA SKUPAJ: |  |  |  |  | 0
| IV. | SUHO MONTAŽNA IN DRUGA MONTAŽNA DELA
SPLOŠNA DOLOČILA
Vsa dela je potrebno izvjati po določilih veljavnih tehničnih predpisov in normativov in skladno z obveznimi SIST-i!
Delež recikliranega mavca v mavčni plošči oziroma delež recikliranega ali ponovno uporabljenega gradbenega lesa v leseni stenski plošči znaša najmanj 10 % .
Nosilni vertikalni profili sten morajo biti postavljeni v takem rastru in takih dimenzij, da prenesejo vse statične in dinamične obremenitve in obremenitve opreme pritrjene na stene.
Vse stike med ploščami medsebojno in stike z obstoječo stensko in stropno konstrukcijo, s profili in ostalim, je potrebno brusiti in bandažirati oziroma izvesti na način da končni premaz na stiku dveh plošč ne poka. Način izvedbe določi izvajalec, ki tudi garantira za kvaliteto izvedbe. Na stenah iz vodoodpornih plošč se mora uporabiti tudi vodoodporni kit za bandažiranje.
Vsi vogali in robovi morajo biti zaščiteni z vogalnim zaščitnim profilom ali alu vogalnim zaščitnim trakom, po tehnologiji izbranega sistema. lzpostavljeni robovi mavčno kartonske obloge morajo biti zaščiteni z alu robnim profilom.
Prehodi inštalacij morajo biti izvedeni na način, da gradbeno fizikalne karakteristike ostanejo nespremenjene. Za prehod inštalacij skozi predelne stene se v stenah izrežejo odprtine, stike z inštalacijami je tesniti z ustreznim kitom.
Nosilni profili so sidrani v nosilno talno in stropno konstrukcijo ploščo (prekinjen estrih), pod vsemi profili se tesni s samolepilnim tesnilnim trakom.
Spuščeni stropovi so pritreni s posebnimi vešalkami na obstoječo stropno konstrukcijo objekta. Način obešanja je odvisen od patenta proizvajalca stropa. Nosilni elementi spuščenih stropov morajo po dimenziji odgovarjati teži stropa. Pritrjevanje mora biti elastično in izbran način pritrjevanja mora odgovarjati teži in ter statični in dinamični obremenitvi. Vsi kovinski deli nosilne podkonstrukcije morajo biti pocinkani, vidne površine barvane.
Vse površine izvedenega stropa morajo biti povsem ravne in gladke. Lamele in plošče iz katerih so spuščeni stropovi izdelani, morajo biti take debeline, da se pri montaži ne deformirajo.
Sestavni deli spuščenih stropov so zaključni profili za stikovanje spuščenega stropa s stenami.
Glede na položaj stropa in funkcionalne zahteve, se namesto mavčno kartonskih plošč pritrujejo specialne plošče s posebnimi dodatki, za mokre prostore.
Stropovi so spuščeni pod bet. ploščo z odmiki kot so v načrtih arhitekture.
MONTAŽNE SANITARNE STENE
| 22 | Dobava materiala in izdelava suhomontažne "gips" obloge vgradnih kotličkov do višine 1,30m. Enostranska dvoslojna obloga iz mavčno-kartonskih gradbenih plošč GKB na aluminijasti podkonstrukciji iz CD profilov, skupna debelina obloge 2x1,25mm, bandažiranje stikov med ploščami; upoštevati ves vezni material, vezne kotnike, zaključne letvice in drugo. V ceno je potrebno vključiti vse prenose materiala, vsa pripravljalna ter pomožna dela. Uporabijo se vodoodporne plošče za vlažne prostore. |  | m² | 3 | 0 | 0
| 23 | MONTAŽNE STRANIŠČNE KABINE
Dobava in postavitev montažnih sten straniščnih kabin iz plošč 13mm debelega HPL laminata (MAX plošče). Okovje in nogice iz brušenega jekla. Stene kabin so dvignjene 10cm od gotovega tlaka. Višina sten do 130cm. Vsaka kabina ima enokrilna vrata. Ojačitveni profili (tečaji) so skriti za vrati kabin zaradi preprečitve stikanja prstov med vratnim krilom in podbojem. (Alternativa: izveden stik vratnega krila s steno s t.i. ščetinasto pripiro). Barva plošč po izboru naročnika s projektantom. V postavki zajeti vsi prenosi in transporti, ves pritrdilni in vezni material, vsa pripravljalna ter pomožna dela.
OPOMBA: Pred samo izvedbo obvezno preveriti mere na gradbišču! Dobavitelj oz. izvajalec izdela delavniški načrt. Pozicija sten in kabin razvidna iz načrta s področja arhitekture.
|  | • frontalna stena dolžine 188cm z integriranima vratnima kriloma, prečna stena dolžine 110cm. Svetla širina prehoda iz kabine min.55cm. |  | m² | 3.6 | 0 | 0
| IV. | SUHO MONTAŽNA IN DRUGA MONTAŽNA DELA SKUPAJ: |  |  |  |  | 0
| V. | OBDELAVA TLAKOV IN STEN
SPLOŠNA DOLOČILA ZA TALNE OBLOGE
Material in vgrajevanje na objektu mora po kvaliteti ustrezati veljavnim standardom.
lzvajalec del mora dati na vpogled vzorce podov predvidenih za polaganje in jih vgraditi na objektu skupaj s stenskimi zakljucki. Polaganje se lahko začne po pisni potrditvi vzorcev.
Lepilo mora biti take kvalitete, da se z njimi doseže čvrsta in trajna veza. Ne sme škodljivo vplivati na podlogo, na pod in na zdravje osebja, ki z njim dela. Proizvajalec lepila mora skupaj z lepilom dati deklaracijo, v kateri mora biti navedeno da je lepilo primerno in preizkušeno za to vrsto dela.
Tolerance galdkosti in enakomernosti površin morajo ustrezati standardu DIN 18202.
lzvajalec mora pred pričetkom del pregledati vse površine, ki bodo oblagane in opozoriti gradbeno vodstvo oziroma nadzor na eventuelne pomanjkljivosti, ki bi utegnile kvarno vplivati na na brezhibno polaganje. Kasnejše reklamacije o pomanjkljivih površinah bodo smatrane za brezpredmetne.
Cena za enoto mora vsebovati tudi:
* vsa potrebna pripravljalna dela
* merjenje na objektu
* vse potrebne transporte do mesta vgrajevanja
* vse potrebno delo do končnega izdelka
* skladiščenje materiala na gradbišču
* atestiranje vseh materialov in dokazovanje kvalitete z atesti
* čiščenje in pripravo podloge
* ves potreben glavni, pomožni, pritrdilni in vezni material
* dajanje vzorcev in vgrajevanje vzorcev na objektu
* usklajevanje z osnovnim načrtom in posvetovanje s projektantom
* finalna obdelava po opisu
SPLOŠNE OPOMBE
Izvajalec tlakarskih del mora pred polaganjem predati na vpogled in potrditev vzorce vseh talnih oblog predvidenih za polaganje ali izdelavo, ter dostaviti nadzoru vse potrebne certifikate in dokumentacijo proizvajalca vključno z evtl. navodil za polaganje. Izvajalec v ceni na enoto zajema vso potrebno predčiščenje ter pripravo podlage. Podlogo pod finalnim tlakom mora obvezno izvesti izvajalec finalnega tlaka.
Na objektu je potrebno preveriti stanje estriha, ki mora biti v standardu EN 18202. Potreben je obvezen zapisniški prevzem estriha, z dopisanimi pripombami. Potrebno je narediti meritev vlage,ki mora biti v normativu 2% merjeno po karbidni metodi. Pred pričetkom del je potrebno estrih očistiti in odstaniti vse ostanke malte, barve in ostalih stvari. Vse ugotovitve, ki bi lahko vplivale na slabšo kvaliteto talne obloge je potrebno vnesti na primopredajni zapisnik ki se izpolnjuje ob prevzemu estriha.
SPLOŠNA DOLOČILA ZA STENSKE OBLOGE
lzvajalec keramičarskih del mora pred pričetkom del pregledati vse površine, ki bodo oblagane in opozoriti gradbeno vodstvo oziroma nadzor na eventuelne pomanjkljivosti, ki bi utegnile kvarno vplivati na na brezhibno polaganje keramike. Kasnejši izgovori o pomanjkljivih površinah bodo smatrani za brezpredmetne.
Za oblaganje zidov in tal mora izvajalec uporabiti ploščice ustrezne kvalitete, počene, nalomljene ali drugače poškodovane ploščice mora izločiti. Za vezni material uporabiti ustrezni material kot je to navedeno pri opisu posamezne postavke.
Cena za enoto mora vsebovati tudi:
* vsa potrebna pripravljalna dela
* merjenje na objektu
* vse potrebne transporte do mesta vgrajevanja
* vse potrebno delo do končnega izdelka
* skladiščenje materiala na gradbišču
* atestiranje vseh materialov in dokazovanje kvalitete z atesti
* čiščenje in pripravo podloge
* ves potreben glavni, pomožni, pritrdilni in vezni material
* dajanje vzorcev in vgrajevanje vzorcev na objektu
* usklajevanje z osnovnim načrtom in posvetovanje s projektantom
* finalna obdelava po opisu
SPLOŠNA DOLOČILA ZA SLIKOPLASKARSKO OBDELAVO
V slikopleskarskih delih so zajeta slikanja notranjih sten in stropov.
lzvajanje del in vsi uporabljeni materiali morajo po kvaliteti ustrezati veljavnim SIST -om. Material mora biti kvaliteten, pravilno pakiran in pravilno shranjen.
Tolerance gladkosti in enakomernosti površin morajo ustrezati standardu DIN 18202.
lzvajalec slikarskih del mora pred pričetkom dela pregledati vse površine, ki bodo slikane in opozoriti izvajalca gradbenih del, da se odstranijo eventuelne pomanjkljivosti, ki jih je opazil in katere bi utegnile kvarno vplivati na brezhibno izvršitev in kvaliteto slikarskih del.
Kvaliteta izvršenega dela mora biti brezhibna.
Vse slikane površine morajo biti enakomerne, brez temnih ali svetlih lis, madežev, sledov po čopiču ali podobnih pomanjkljivosti.
Barve oziroma barvne odtenke odobri projektant. lzvajalec mora na zahtevo projektanta napraviti brezplačne vzorce.
lzvajalec slikarskih del mora strogo paziti na to, da s svojim delom ne poškoduje ali onesnaži izdelkov drugih izvajalcev, po potrebi mora le-te ustrezno zaščititi. lzlivanje barv, beleža in drugega slikarskega materiala v vodovodne ali straniščne školjke ni dovoljeno, za škodo odgovarja izvajalec slikarskih del, prav tako odgovarja za škodo, ki bi nastala zaradi nepazljivosti ali malomarnega dela.
| 24 | IMPREGNACIJA STEN
|  | Dobava materiala in izvedba nanosa emulzije na stene, namenjene izboljšanju oprijema, izenačenju in utrjevanju podlage pred polaganjem nove stenske obloge iz keramike kot npr. Ceresit CT 19 ali enakovredno. |  | m² | 22 | 0 | 0
| 25 | Dobava, nabava in polaganje talne obloge iz nedrseče granitogres keramike v akril cementnem lepilu. Keramika vgrajena tankolepilno, stiki minimalni širine 2mm, stičenje s fugirno maso po RAL barvni lestvici, kvalitetni razred I, srednjega cenovnega razreda. Stopnja protizdrsnosti R11 oz. min.R10. Dimenzije formata 60x60cm. Tip keramike in barva po izboru naročnika s projektantom.
|  | Postavka zajema vse transporte in prenose, napravo lepila kot npr. MAPEI Keraflex ali enakovredno, fugirno maso s fugiranjem ter vsa pripravljalna in pomožna dela. |  | m² | 7 | 0 | 0
| 26 | Dobava, nabava in vgradnja dilatacijskega profila med različnimi tlaki. Prehodni profil za tlake iste višine. Višina profila se prilagodi višini keramike. Materil: aluminij. |  | m1 | 2 | 0 | 0
| 27 | Dobava, nabava in polaganje stenske obloge iz sanitarne keramike v akril cementnem lepilu, do višine 1,50m. Keramika vgrajena tankolepilno, stiki minimalni širine 2mm, stičenje s fugirno maso po RAL barvni lestvici, kvalitetni razred I, srednjega cenovnega razreda. Dimenzije formata 20x60cm. Tip keramike in barva po izboru naročnika s projektantom.
|  | Postavka zajema vse transporte in prenose, napravo lepila kot npr. MAPEI Keraflex ali enakovredno, fugirno maso s fugiranjem ter vsa pripravljalna in pomožna dela. |  | m² | 20 | 0 | 0
| 28 | Silikoniziranje s trajno elastičnim kitom. Barva kita se prilagodi barvi fugirne mase. Zatesnijo se stiki tlak-stena, stena-stena. |  | m1 | 27 | 0 | 0
| 29 | 2x kitanje in glajenje sten v območju slikopleskarske obdelave z disperzijsko tankoslojno izravnalno maso kot npr. JUB JUBOLIN S25 Fine ali enakovredno. |  | m² | 19 | 0 | 0
| 30 | 2x kitanje in glajenje stropa z disperzijsko tankoslojno izravnalno maso kot npr. JUB JUBOLIN S25 Fine ali enakovredno. |  | m² | 7 | 0 | 0
| 31 | 2x slikanje (beljenje) stropa z visokopokrivno paropropustno dekorativno barvo za notranje prostore. Barva mora biti na osnovi vodne disperzije. |  | m² | 7 | 0 | 0
| 32 | Nanos osnovnega premaza pred slikanjem sten s pralno barvo. Uporabi se z vodo razrečen globinski osnovni premaz kot npr. JUB JUKOL Primer (v razmerju 1:1). V postavki upoštevati 1x nanos emulzije.
|  | Opomba: premažejo se vse zidne površine nad položeno stensko oblogo iz keramike, vključno s mavčno kartonsko oblogo novih drsnih vrat. |  | m² | 19 | 0 | 0
| 33 | Slikanje sten z visokopokrivno pralno dekorativno barvo za zaščito močno obremenjenih notranjih stenskih površin. Izdelana je na osnovi vodne disperzije polimernih veziv. Barva se nanaša na osnovni premaz. Barva nudi visoko pralnost površine. Izgled premaza: mat. Uporabi se tip kot npr. JUB JUPOL Amikol. Barvni odtenek po RAL barvni lestvici določi naročnik skupaj s projektantom. V postavki upoštevati 2x nanos barve.
|  | Opomba: slikopleskarsko se obdelajo vse zidne površine nad položeno stensko oblogo iz keramike, vključno z mavčno kartonsko oblogo novih drsnih vrat. |  | m² | 19 | 0 | 0
| V. | OBDELAVA TLAKOV IN STEN SKUPAJ: |  |  |  |  | 0
| VI. | STAVBNO MIZARSKI ELEMENTI
OPOMBA: pred naročilom in izdelavo ter vgradnjo elementa obvezno preveriti vse mere na mestu vgradnje!
| 34 | Dobava, izdelava in montaža notranjih vrat po PZI načrtu, načrt s področja arhitekture - sheme oken in vrat.
|  | ▪ tip vrat | enokrilna v steklu
|  | ▪ način vgradnje | ob steno, zunanje zgornej vodilo, aluminijaska maska
|  | ▪ dim. gradbene odprtine | 0,86x2,05m
|  | ▪ površina | 1,76m2
|  | ▪ način odpiranja | ob steni
|  | ▪ material okvirja (podboja) | kovinski (aluminijast) podboj, prašno barvan po RAL barvni lestvici
|  | ▪ material vratnega krila | varnostno lepljeno ali kaljeno steklo, zaobljeni robovi
|  | ▪ barva vratnega krila | prozorno
|  | ▪ zvočna izolativnost | /
|  | ▪ kljuka/ročaj | potopna za steklena drsna vrata
|  | ▪ ključavnica | /
|  | ▪ ostale zahteve | vgrajena zaščita pred vkleščenjem prstov (ena na notranji, druga na zunanji strani. Ustavljalec (blažilnik) vrat
|  |  | POZ VD1 | kos | 1 | 0 | 0
| VI. | STAVBNO MIZARSKI ELEMENTI SKUPAJ: |  |  |  |  | 0
| VII. | SANITARNA IN POHIŠTVENA OPREMA
| 35 | Nabava večje otroške WC školjke s pokrovom in tipko za otroke 2. starostnega obdobja. |  | kos | 2 | 0 | 0
| 36 | Nabava otroškega umivalnika, vključno z armaturo kot npr. LAUFEN FLORAKIDS CLOUD, dimezija 45x41cm ali enakovredno. |  | kos | 2 | 0 | 0
| 37 | Nabava in montaža okroglih ogledal ob otroških umivalnikih. Ogledalo z barvnim okvirjem. Barva okvirja po izboru naročnika, glede na barvo stenske keramike in ostale opreme v prostoru. Premer ogledala 35-40cm. |  | kos | 2 | 0 | 0
| 38 | Nabava samostoječega koša za smeti, 5L, premer 20cm, višina 27,5cm. |  | kos | 2 | 0 | 0
| 39 | Nabava in montaža zaprtega stenskega visečega elementa, omarica za shranjevanje čistil, z dvokrilnimi vrati. Dimenzije elementa (60)70x30x60(80)cm. Alternativa: lahko se dobavita dve manjši ločeni omarici v skupni dolžini osnovne. Izbor barve glede na ostalo opremo in keramiko prostora. |  | kos | 1 | 0 | 0
| 40 | Nabava in montaža stenske odprte police nad otroškima umivalnikoma. Dolžina police 130cm. Globina 18-20cm. Izbor barve glede na ostalo opremo in keramiko v prostoru. |  | kos | 1 | 0 | 0
| VII. | SANITARNA IN POHIŠTVENA OPREMA SKUPAJ: |  |  |  |  | 0

## oddelek ČEBELICE
E. | GRADBENO OBRTNIŠKA DELA ( oddelek Čebelice)
|  | REKAPITULACIJA GRADBENO OBRTNIŠKIH DEL |  |  |  |  | cena skupaj v €
| I. | PRIPRAVLJALNA DELA |  |  |  |  | 0
| II. | RUŠITVENA IN ODSTRANJEVALNA DELA |  |  |  |  | 0
| III. | ZIDARSKA DELA |  |  |  |  | 0
| IV. | SUHO MONTAŽNA IN DRUGA MONTAŽNA DELA |  |  |  |  | 0
| V. | OBDELAVA TLAKOV IN STEN |  |  |  |  | 0
| VI. | STAVBNO MIZARSKI ELEMENTI |  |  |  |  | 0
| VII. | SANITARNA IN POHIŠTVENA OPREMA |  |  |  |  | 0
| NEPREDVIDENA DELA ( 10%) | [5 empty] | 0
|  | GO DELA SKUPAJ: |  |  |  |  | 0
|  | OPIS IZDELKA |  | enota | količina | cena v € / enoto | cena skupaj v €
| I. | PRIPRAVLJALNA DELA
SPLOŠNA DOLOČILA
Pred začetkom gradnje je potreben ogled gradbišča z investitorjem, nadzornikom in izvajalcem, kar omogoča vsem stranem, da se podrobneje seznanijo s potekom sanacije.
Zaščita okolice in sosednjih objektov pred poškodbami.
| 1 | Ureditev gradbišča skladno z varnostnim načrtom in veljavnimi pravilniki in zahtevami po ZVZD: gradbiščna ograja višine cca. 2,00m, deponija, gradbiščni kontejnerji in lope, prenosni WC, gradbiščna tabla (pravilnik o načinu označitve in organizacije ureditve gradbišča, o vsebini in načinu vodenja dnevnika o izvajanju del), ostale opozorilne table in znaki, ter odstranitev po končani gradnji. Po končanih delih se odstranijo vsi provizoriji, teren gradbišča se očisti in uredi v končno predvideno (prvotno) stanje. |  | kompl. | 1 | 0 | 0
| 2 | Dobava materiala in naprava zaščite v prostorih, ki mejijo na območja, kjer se izvajajo rušitve in druga gradbeno obrtniška dela.
|  | Za zaščito se uporabijo materiali kot so PVC zaščitna gradbena folija, zaščitna mreža, koprena, filc in podobno. V kolikor se izkaže potreba po fizično stabilnejši zaščiti, se postavi enostranska obloga iz mavčno kartonskih plošč in podkonstrukcije, skupaj s folijo in njeno zatesnitvijo na stikih s stropom in tlemi. V postavki je zajeta tudi kasnejša odstranitev zaščite in izsnos materiala, ter vsa druga pomožna dela. |  | m² | 20 | 0 | 0
| I. | PRIPRAVLJALNA DELA SKUPAJ: |  |  |  |  | 0
| II. | RUŠITVENA IN ODSTRANJEVALNA DELA
SPLOŠNA DOLOČILA
Vsa rušitvena dela se izvajajo z upoštevanjem vseh tehničnih rešitev rušenja z upoštevanjem varnostnih ukrepov pri rušenju.
Investitor mora zagotoviti, da izvajalci gradbenih del gradbene odpadke oddajo zbiralcu gradbenih odpadkov. Iz dokazil o naročilu prevzema gradbenih odpadkov mora biti razvidna vrsta gradbenih odpadkov, predvidena količina nastajanja gradbenih odpadkov ter naslov gradbišča z navedbo pripadajočega gradbenega dovoljenja, na katerega se nanaša prevzem gradbenih odpadkov. Investitor mora za celotno gradbišče pooblastiti enega od izvajalcev, ki bo v njegovem imenu oddajal gradbene odpadke zbiralcu odpadkov, v predelavo in odstranjevanje in ob oddaji vsake pošiljke odpadkov izpolnil evidenčni list, določen s predpisi, ki urejajo ravnaje z odpadki.
Pri rušitvenih delih je potrebno upoštevati predpise iz varstva pri gradbenem delu. Poleg Pravilnika o varstvu pri gradbenem delu je potrebno upoštevati tudi druge varnostne predpise, zlasti še Pravilnik o nakladanju in razkladanju tovornih vozil, Pravilnik o varstvu pri delu z delovnimi pripravami in napravami, Zakon o varovanju zdravja pri delu, Pravilnik o obremenjevanju tal z vnašanjem odpadkov in Uredbo o odpadkih.
Ves odpadni material sortirati na gradbiščni deponiji in sproti transportirati na organizirano deponijo, obrat za reciklažo ali mestni odpad z upoštevanjem pravilnika o ravnanju z gradbenimi odpadki! Obrat za reciklažo ali organizirano komunalno deponijo izbere izvajalec, katerega stroški so tudi komunalne takse in okoljevarstveni dodatki.
V ceno na e.m. v posameznih postavkah zajeti tudi vse vertikalne in horizontalne prenose, ter odvoz na deponijo in vse takse na deponiji.
- izdelavo tehnološkega elaborata rušenja, s prikazom organizacije izvajanja del, terminskim planom, številom ljudi in strojev, potrebnih za rušenje, ter prikaz ravnanja z gradbenimi odpadki (izbrane deponije)
- v ceni je potrebno upoštevati čiščenje transportnih poti med rušenjem objekta, oz. jih vzpostaviti v prejšnje stanje
- izvajalec je dolžan na lastne stroške zaščititi pred poškodovanjem in uničenjem sosednje obstoječe objekte, predmete, okolico in osebe, ravno tako mora varovati obstoječe komunalne vode, komunikacijske in druge naprave. Izvajalec mora poleg splošnega gradbenega zavarovanja skleniti zavarovanje še za dodatno nevarnost: odgovornost izvajalca del in kopijo police predati investitorju
- ponudnik mora v ceni upoštevati vse tehnične zahteve, ki so podane v tehničnem opisu projekta, vse predpise varstva pri delu, predpise o ravnanju z gradbenimi odpadki, predpise varstva pred požarom in pogoje soglasodajalcev.
Prav tako ponudnik s podpisom na ponudbi potrjuje, da je seznanjen s stanjem objektov na kraju rušenja.
Vso morebitno škodo, ki nastane zaradi neupoštevanje zahtev v splošnem (tehničnem) opisu projekta, nosi izvajalec del.
Pri rušenju je potrebno omejiti prašenje okolice z sprotnim močenjem rušenih konstrukcij in izvajati ostale ukrepe za omilitev vplivov rušenja na okolje.
Pri izvajanju rušitev je treba upoštevati vsa zakonska določila, posebno pozornost je posvetiti varstvu pri delu.
Če gradbenih odpadkov ni mogoče začasno skladiščiti na gradbišču, mora izvajalec zagotoviti, da se gradbene odpadke odlaga neposredno po nastanku v zabojnike, ki so priprejeni za odvoz gradbenih odpadkov brez prekladanja.
Vse gradbene odpadke je potrebno odpeljali na deponijo komunalnih odpadkov v skladu z Odlokom o ravnanju s komunalnimi odpadki na območju občine in Pravilnikom o ravnanju z odpadki.
Potrebno ločevanje odpadkov po vrstah materiala!
Izvajalec mora v času izvajanja del zagotavljati stalno nemoteno delo in delovanje celotnega objekta.
Izvajalec mora izdelati in zagotoviti takšno vrsto zaščite objekta in prostorov, katera v popolnosti preprečuje onesnaževanje objekta ali njegovih delov v času izvajanja del (prah, odpadki, hrup,…).
Rušitvena dela je potrebno izvajati skladno z zakonom o varstvu pred hrupom v naravnem in bivalnem okolju, pravilnikom o maksimalno dovoljeni ravni hrupa.
| 3 | Odklop, demontaža ter iznos sanitarne opreme iz objekta. Direktno nakladanje na kamion ter odvoz na trajno deponijo v oddaljenosti do 10km, skupaj s plačiom vseh pristojbin za trajno deponiranje odpadnega materiala!
|  | • WC školjka s kotličkom |  | kos | 2 | 0 | 0
|  | • umivalniki |  | kos | 2 | 0 | 0
| 4 | Odklop in demontaža stropnih svetil. |  | kos | 2 | 0 | 0
| 5 | Odklop in demontaža regulatorja temperature sanitarne vode. |  | kos | 1 | 0 | 0
| 6 | Iztrganje in odstranitev lesenega podboja obstoječih lesenih vrat, vključno z vratnim krilom. Velikost elementa 80x205cm. Iznos elementa iz objekta in direktno nakladanje na kamion ter odvoz na trajno deponijo v oddaljenosti do 10km, skupaj s plačiom vseh pristojbin za trajno deponiranje odpadnega materiala!
|  | OPOMBA: Izbijanje stavbnega pohištva izvajati tako, da se stene čim manj poškodujejo! Nadsvetloba ostane! |  | kos | 1 | 0 | 0
| 7 | Razbijanje ter kompletna odstranitev stenske obloge iz sanitarne keramike. Delo poteka deloma ročno, deloma z električnim orodjem. Iznos odpadnega materiala iz objekta in direktno nakladanje na kamion ter odvoz na trajno deponijo v oddaljenosti do 10km, skupaj s plačiom vseh pristojbin za trajno deponiranje odpadnega materiala!
|  | Polivanje ruševin proti dvigovanju prahu! |  | m² | 33 | 0 | 0
| 8 | Odstranitev z iztrganjem dotrajanih vertikalnih vodovodnih in odtočnih kanalizacijskih cevi v opečnih stenah in sicer v območju obstoječih umivalnikov, WC školjk ter cevi ogrevanja obstoječega radiatorja. Delo poteka deloma ročno, deloma z električnim orodjem. Iznos opadnega materiala iz objekta in direktno nakladanje na kamion ter odvoz na trajno deponijo v oddaljenosti do 10km, skupaj s plačiom vseh pristojbin za trajno deponiranje odpadnega materiala!
Potrebno ločevanje ruševin po vrstah materialov!
|  | Polivanje ruševin proti dvigovanju prahu! |  | m² | 3 | 0 | 0
| 9 | Razbijanje in odstranitev celotnega betonskega estriha, vključno s talno oblogo iz sanitarne keramike, ter odstranitev vseh dotrajanih horizontalnih odtočnih cevi obstoječih umivalnikov, WC školj ter cevi ogrevanja obstoječega radiatorja. Delo poteka deloma ročno, deloma s kompresorskim orodjem. Iznos odpadnega materiala iz objekta in direktno nakladanje na kamion ter odvoz na trajno deponijo v oddaljenosti do 10km, skupaj s plačiom vseh pristojbin za trajno deponiranje odpadnega materiala!
Potrebno ločevanje ruševin po vrstah materialov!
|  | Polivanje ruševin proti dvigovanju prahu! |  | m² | 7 | 0 | 0
| 10 | Dolbljenje in rezanje utorov v opečnih stenah:
utori za vgradnjo novih odtočnih cevi in cevi vodovoda v območju nove lokacije umivalnikov in WC školjk (razvidno iz načrta arhitekture). Delo poteka z rezalnikom zidnih utorov.
|  | • utor preseka 6x6cm za cev Ø5cm |  | m1 | 2 | 0 | 0
|  | • utor preseka 3x3cm za cev Ø2cm |  | m1 | 2 | 0 | 0
Polivanje ruševin proti dvigovanju prahu!
Iznos odpadnega materiala iz objekta in direktno nakladanje na kamion ter odvoz na trajno deponijo v oddaljenosti do 10km, skupaj s plačiom vseh pristojbin za trajno deponiranje odpadnega materiala!
Opomba: podana le ocena. Končne količine bodo ovrednotene po dejansko opravljenem delu!
| 11 | Dolbljenje in rezanje utorov v stenah: (za elektro inštalacije)
|  | • utor preseka 3x3cm |  | m1 | 3 | 0 | 0
Opomba: podana le ocena. Končne količine bodo ovrednotene po dejansko opravljenem delu!
| 12 | Naprava preboja v obstoječi opečni steni iz opeke, debeline 15cm. Diamantni rez in odstranitev zidakov s pomočjo električnega orodja. V postavki zajeti iznos odpadnega materiala iz objekta, nakladanje in odvoz, vključno s plačilom cseh pristojbin. |  | m² | 1.8 | 0 | 0
Polivanje ruševin proti dvigovanju prahu!
| 13 | Odstranitev z demontažo in razbijanjem nizkih montažnih predelnih sten obstoječih WC kabin, vključno z vratnima kriloma. Nosilna konstrukcija iz jeklenih profilov, ter polnilom iz MAX plošč. Iznos odpadnega materiala iz objekta in direktno nakladanje na kamion ter odvoz na trajno deponijo v oddaljenosti do 10km, skupaj s plačiom vseh pristojbin za trajno deponiranje odpadnega materiala!
|  | Potrebno ločevanje ruševin po vrstah materialov! |  | ur | 3 | 0 | 0
| II. | RUŠITVENA IN ODSTRANJEVALNA DELA SKUPAJ: |  |  |  |  | 0
| III. | ZIDARSKA DELA
SPLOŠNA DOLOČILA
Vsa dela je potrebno izvjati po določilih veljavnih tehničnih predpisov in normativov in skladno z obveznimi SIST-i.
Vse vzidave in zidarske obdelave morajo biti izvršene v skladu s projektom
Material za vgrajevanje in obdelavo mora po kvaliteti ustrezati določilom veljavnih tehničnih predpisov.
Vsa dela morajo biti izvršena tako, da je zagotovljena funkcionalnost, stabilnost, varnost, natančnost in življenska doba posameznih elementov.
Dobava elementa načeloma ni upoštevana pri vzidavi temveč v obrtniških oz. inštalaterskih delih. Upoštevana je samo, če je to navedeno v posamezni postavki.
SKUPNA DOLOČILA
V ceni za enoto je potrebno upoštevati polg del navedenih v postavkah in že zgoraj opisanih del tudi:
* dobava vsega osnovnega in pomožnega materiala z vsemi transporti in manlpulativnimi stroški
* priprava malt
* vsi potrebni transporti materiala, polizdelkov in izdelkov
OBRAČUN KOLIČINE
Obračun se vrši v merskih enotah v postavkah, izmere količin se obračunavajo v skladu z veljavnimi normativi.
Enotna cena mora zajeti izdelavo vseh potrebnih detajlov in dopolnilnih del, katera je potrebno izvesti za dokončanje posameznih del, tudi ce potrebni detajli in zaključki niso podrobno navedeni in opisani v popisu del, in so ta dopolnila nujna za pravilno funkcioniranje posameznih sistemov in elementov objekta.
V c.e.m. je potrebno upoštevati notranje, premične delovne odre, čiščenje po posameznih fazah dela, ter odvoz odpadkov na deponijo!
| 14 | Dobava materiala in zidarska obdelava špalet po iztrganju obstoječih vrat. Zapolnitev neravnin z zidarsko cementno malto, ter grobo in fino zaribavanje. |  | m² | 2 | 0 | 0
| 15 | Dobava materiala, zapolnitev utorov in popravilo sten po vgradnji elektro napeljave, cevi odtočne kanalizacije, vodovoda ter ogrevanja. Zapolnitev z zidarsko cementno malto, ter grobo in fino zaribavanje kot priprava površin za nanos notranje izravnalne mase (kita).
|  | Opomba: količina v postavki je le ocenjena. Končni izračun po dejansko opravljenem delu, glede na obseg del. |  | m² | 2 | 0 | 0
| 16 | Izravnava z obdelavo vseh neravnin na stenah z izravnalno malto po odstranitvi obstoječe obloge iz keramike, vključno z odstranitvijo vseh ostankov lepila. Zapolnijo se tudi vsi žepi, ki so nastali zaradi iztrganja vseh vodov vodovoda, ogrevanja in kanalizacije. Malta se nanaša z gladilko ali lopatico. Uporabi se hitrosušeča izravnalna malta kot npr. MUREXIN AM 30 ali enakovredno. V postavki zajeti vsi prenosi materiala, naprava izravnalne malte, vsa pripravljalna ter pomožna dela. |  | m² | 20 | 0 | 0
| 17 | Dobava materiala in naprava betonskega (cementnega) estriha, fino zaglajen, marke 16/20, mikroarmatura PP vlakna z vsebnostjo 0,95kg/m3. Debelina estriha cca.5cm. Estrih je potrebno izvesti z minimalnimi padci proti talnemu sifonu.
|  | Opomba: v postavki je navedena le ocena debeline estriha. Dejanska debelina novega estriha se določi po iztrganju obstoječega in glede na debelino nove talne keramične obloge, ter se prilagodi glede na obstoječi nivo tlaka v igralnici! |  | m² | 7 | 0 | 0
| 18 | Dobava materiala in vgradnja dilatacijskega traku ob steno v stiku betonskega etriha z vertikalno konstrukcijo, zaradi preprečitve širitve udarnega zvoka. Vgradi se EPS trak tip kot npr. Fragmat Tim Stirotrak, deb.1cm, višine 10cm ali enakovredno. |  | m1 | 15 | 0 | 0
| 19 | Dobava in vgradnja talnega točkovnega požiralnika (sifona) z vodoravnim odtokom kvadratne oblike, vključno s prirobnico za hidroizolacijo in rešetko iz nerjavečega jekla. Požiralnik se vgradi v območju pod umivalniki. Tip kot npr. ACO MG ali enakovredno. Dimenzija mreže 105x105mm. Požiralnik omogoča vgradnjo nizko gradbeno višino. V postavki upoštevati ves pritrdilni in zatesnitveni material, vsa pripravljalna in pomožna dela. |  | kos | 1 | 0 | 0
| 20 | Dobava in vzidava podometnega splakovalnika tip kot npr. proizvajalca "Geberit". Element se suhomontažno obdela (zajeto v suho montažnih delih). Postavka zajema ves pritrdilni in montažni material, predpripravo ter vsa pomožna dela. |  | kos | 2 | 0 | 0
| 21 | Dobava materiala in pozidava zidne odprtine po iztrganju obstoječih vrat. Debelina stene 15cm. Uporabijo se zidaki iz opeke ali porobetona. V postavki zajeti vsi prenosi, naprava lepilne malte, rezanje blokov, vsa pripravljalna ter pomožna dela. |  | m² | 2 | 0 | 0
| III. | ZIDARSKA DELA SKUPAJ: |  |  |  |  | 0
| IV. | SUHO MONTAŽNA IN DRUGA MONTAŽNA DELA
SPLOŠNA DOLOČILA
Vsa dela je potrebno izvjati po določilih veljavnih tehničnih predpisov in normativov in skladno z obveznimi SIST-i!
Delež recikliranega mavca v mavčni plošči oziroma delež recikliranega ali ponovno uporabljenega gradbenega lesa v leseni stenski plošči znaša najmanj 10 % .
Nosilni vertikalni profili sten morajo biti postavljeni v takem rastru in takih dimenzij, da prenesejo vse statične in dinamične obremenitve in obremenitve opreme pritrjene na stene.
Vse stike med ploščami medsebojno in stike z obstoječo stensko in stropno konstrukcijo, s profili in ostalim, je potrebno brusiti in bandažirati oziroma izvesti na način da končni premaz na stiku dveh plošč ne poka. Način izvedbe določi izvajalec, ki tudi garantira za kvaliteto izvedbe. Na stenah iz vodoodpornih plošč se mora uporabiti tudi vodoodporni kit za bandažiranje.
Vsi vogali in robovi morajo biti zaščiteni z vogalnim zaščitnim profilom ali alu vogalnim zaščitnim trakom, po tehnologiji izbranega sistema. lzpostavljeni robovi mavčno kartonske obloge morajo biti zaščiteni z alu robnim profilom.
Prehodi inštalacij morajo biti izvedeni na način, da gradbeno fizikalne karakteristike ostanejo nespremenjene. Za prehod inštalacij skozi predelne stene se v stenah izrežejo odprtine, stike z inštalacijami je tesniti z ustreznim kitom.
Nosilni profili so sidrani v nosilno talno in stropno konstrukcijo ploščo (prekinjen estrih), pod vsemi profili se tesni s samolepilnim tesnilnim trakom.
Spuščeni stropovi so pritreni s posebnimi vešalkami na obstoječo stropno konstrukcijo objekta. Način obešanja je odvisen od patenta proizvajalca stropa. Nosilni elementi spuščenih stropov morajo po dimenziji odgovarjati teži stropa. Pritrjevanje mora biti elastično in izbran način pritrjevanja mora odgovarjati teži in ter statični in dinamični obremenitvi. Vsi kovinski deli nosilne podkonstrukcije morajo biti pocinkani, vidne površine barvane.
Vse površine izvedenega stropa morajo biti povsem ravne in gladke. Lamele in plošče iz katerih so spuščeni stropovi izdelani, morajo biti take debeline, da se pri montaži ne deformirajo.
Sestavni deli spuščenih stropov so zaključni profili za stikovanje spuščenega stropa s stenami.
Glede na položaj stropa in funkcionalne zahteve, se namesto mavčno kartonskih plošč pritrujejo specialne plošče s posebnimi dodatki, za mokre prostore.
Stropovi so spuščeni pod bet. ploščo z odmiki kot so v načrtih arhitekture.
MONTAŽNE SANITARNE STENE
| 22 | Dobava materiala in izdelava suhomontažne "gips" obloge vgradnih kotličkov do višine 1,30m. Enostranska dvoslojna obloga iz mavčno-kartonskih gradbenih plošč GKB na aluminijasti podkonstrukciji iz CD profilov, skupna debelina obloge 2x1,25mm, bandažiranje stikov med ploščami; upoštevati ves vezni material, vezne kotnike, zaključne letvice in drugo. V ceno je potrebno vključiti vse prenose materiala, vsa pripravljalna ter pomožna dela. Uporabijo se vodoodporne plošče za vlažne prostore. |  | m² | 3 | 0 | 0
| 23 | MONTAŽNE STRANIŠČNE KABINE
Dobava in postavitev montažnih sten straniščnih kabin iz plošč 13mm debelega HPL laminata (MAX plošče). Okovje in nogice iz brušenega jekla. Stene kabin so dvignjene 10cm od gotovega tlaka. Višina sten do 130cm. Vsaka kabina ima enokrilna vrata. Ojačitveni profili (tečaji) so skriti za vrati kabin zaradi preprečitve stikanja prstov med vratnim krilom in podbojem. (Alternativa: izveden stik vratnega krila s steno s t.i. ščetinasto pripiro). Barva plošč po izboru naročnika s projektantom. V postavki zajeti vsi prenosi in transporti, ves pritrdilni in vezni material, vsa pripravljalna ter pomožna dela.
OPOMBA: Pred samo izvedbo obvezno preveriti mere na gradbišču! Dobavitelj oz. izvajalec izdela delavniški načrt. Pozicija sten in kabin razvidna iz načrta s področja arhitekture.
|  | • frontalna stena dolžine 188cm z integriranima vratnima kriloma, prečna stena dolžine 110cm. Svetla širina prehoda iz kabine min.55cm. |  | m² | 3.6 | 0 | 0
| IV. | SUHO MONTAŽNA IN DRUGA MONTAŽNA DELA SKUPAJ: |  |  |  |  | 0
| V. | OBDELAVA TLAKOV IN STEN
SPLOŠNA DOLOČILA ZA TALNE OBLOGE
Material in vgrajevanje na objektu mora po kvaliteti ustrezati veljavnim standardom.
lzvajalec del mora dati na vpogled vzorce podov predvidenih za polaganje in jih vgraditi na objektu skupaj s stenskimi zakljucki. Polaganje se lahko začne po pisni potrditvi vzorcev.
Lepilo mora biti take kvalitete, da se z njimi doseže čvrsta in trajna veza. Ne sme škodljivo vplivati na podlogo, na pod in na zdravje osebja, ki z njim dela. Proizvajalec lepila mora skupaj z lepilom dati deklaracijo, v kateri mora biti navedeno da je lepilo primerno in preizkušeno za to vrsto dela.
Tolerance galdkosti in enakomernosti površin morajo ustrezati standardu DIN 18202.
lzvajalec mora pred pričetkom del pregledati vse površine, ki bodo oblagane in opozoriti gradbeno vodstvo oziroma nadzor na eventuelne pomanjkljivosti, ki bi utegnile kvarno vplivati na na brezhibno polaganje. Kasnejše reklamacije o pomanjkljivih površinah bodo smatrane za brezpredmetne.
Cena za enoto mora vsebovati tudi:
* vsa potrebna pripravljalna dela
* merjenje na objektu
* vse potrebne transporte do mesta vgrajevanja
* vse potrebno delo do končnega izdelka
* skladiščenje materiala na gradbišču
* atestiranje vseh materialov in dokazovanje kvalitete z atesti
* čiščenje in pripravo podloge
* ves potreben glavni, pomožni, pritrdilni in vezni material
* dajanje vzorcev in vgrajevanje vzorcev na objektu
* usklajevanje z osnovnim načrtom in posvetovanje s projektantom
* finalna obdelava po opisu
SPLOŠNE OPOMBE
Izvajalec tlakarskih del mora pred polaganjem predati na vpogled in potrditev vzorce vseh talnih oblog predvidenih za polaganje ali izdelavo, ter dostaviti nadzoru vse potrebne certifikate in dokumentacijo proizvajalca vključno z evtl. navodil za polaganje. Izvajalec v ceni na enoto zajema vso potrebno predčiščenje ter pripravo podlage. Podlogo pod finalnim tlakom mora obvezno izvesti izvajalec finalnega tlaka.
Na objektu je potrebno preveriti stanje estriha, ki mora biti v standardu EN 18202. Potreben je obvezen zapisniški prevzem estriha, z dopisanimi pripombami. Potrebno je narediti meritev vlage,ki mora biti v normativu 2% merjeno po karbidni metodi. Pred pričetkom del je potrebno estrih očistiti in odstaniti vse ostanke malte, barve in ostalih stvari. Vse ugotovitve, ki bi lahko vplivale na slabšo kvaliteto talne obloge je potrebno vnesti na primopredajni zapisnik ki se izpolnjuje ob prevzemu estriha.
SPLOŠNA DOLOČILA ZA STENSKE OBLOGE
lzvajalec keramičarskih del mora pred pričetkom del pregledati vse površine, ki bodo oblagane in opozoriti gradbeno vodstvo oziroma nadzor na eventuelne pomanjkljivosti, ki bi utegnile kvarno vplivati na na brezhibno polaganje keramike. Kasnejši izgovori o pomanjkljivih površinah bodo smatrani za brezpredmetne.
Za oblaganje zidov in tal mora izvajalec uporabiti ploščice ustrezne kvalitete, počene, nalomljene ali drugače poškodovane ploščice mora izločiti. Za vezni material uporabiti ustrezni material kot je to navedeno pri opisu posamezne postavke.
Cena za enoto mora vsebovati tudi:
* vsa potrebna pripravljalna dela
* merjenje na objektu
* vse potrebne transporte do mesta vgrajevanja
* vse potrebno delo do končnega izdelka
* skladiščenje materiala na gradbišču
* atestiranje vseh materialov in dokazovanje kvalitete z atesti
* čiščenje in pripravo podloge
* ves potreben glavni, pomožni, pritrdilni in vezni material
* dajanje vzorcev in vgrajevanje vzorcev na objektu
* usklajevanje z osnovnim načrtom in posvetovanje s projektantom
* finalna obdelava po opisu
SPLOŠNA DOLOČILA ZA SLIKOPLASKARSKO OBDELAVO
V slikopleskarskih delih so zajeta slikanja notranjih sten in stropov.
lzvajanje del in vsi uporabljeni materiali morajo po kvaliteti ustrezati veljavnim SIST -om. Material mora biti kvaliteten, pravilno pakiran in pravilno shranjen.
Tolerance gladkosti in enakomernosti površin morajo ustrezati standardu DIN 18202.
lzvajalec slikarskih del mora pred pričetkom dela pregledati vse površine, ki bodo slikane in opozoriti izvajalca gradbenih del, da se odstranijo eventuelne pomanjkljivosti, ki jih je opazil in katere bi utegnile kvarno vplivati na brezhibno izvršitev in kvaliteto slikarskih del.
Kvaliteta izvršenega dela mora biti brezhibna.
Vse slikane površine morajo biti enakomerne, brez temnih ali svetlih lis, madežev, sledov po čopiču ali podobnih pomanjkljivosti.
Barve oziroma barvne odtenke odobri projektant. lzvajalec mora na zahtevo projektanta napraviti brezplačne vzorce.
lzvajalec slikarskih del mora strogo paziti na to, da s svojim delom ne poškoduje ali onesnaži izdelkov drugih izvajalcev, po potrebi mora le-te ustrezno zaščititi. lzlivanje barv, beleža in drugega slikarskega materiala v vodovodne ali straniščne školjke ni dovoljeno, za škodo odgovarja izvajalec slikarskih del, prav tako odgovarja za škodo, ki bi nastala zaradi nepazljivosti ali malomarnega dela.
| 24 | IMPREGNACIJA STEN
|  | Dobava materiala in izvedba nanosa emulzije na stene, namenjene izboljšanju oprijema, izenačenju in utrjevanju podlage pred polaganjem nove stenske obloge iz keramike kot npr. Ceresit CT 19 ali enakovredno. |  | m² | 22 | 0 | 0
| 25 | Dobava, nabava in polaganje talne obloge iz nedrseče granitogres keramike v akril cementnem lepilu. Keramika vgrajena tankolepilno, stiki minimalni širine 2mm, stičenje s fugirno maso po RAL barvni lestvici, kvalitetni razred I, srednjega cenovnega razreda. Stopnja protizdrsnosti R11 oz. min.R10. Dimenzije formata 60x60cm. Tip keramike in barva po izboru naročnika s projektantom.
|  | Postavka zajema vse transporte in prenose, napravo lepila kot npr. MAPEI Keraflex ali enakovredno, fugirno maso s fugiranjem ter vsa pripravljalna in pomožna dela. |  | m² | 7 | 0 | 0
| 26 | Dobava, nabava in vgradnja dilatacijskega profila med različnimi tlaki. Prehodni profil za tlake iste višine. Višina profila se prilagodi višini keramike. Materil: aluminij. |  | m1 | 2 | 0 | 0
| 27 | Dobava, nabava in polaganje stenske obloge iz sanitarne keramike v akril cementnem lepilu, do višine 1,50m. Keramika vgrajena tankolepilno, stiki minimalni širine 2mm, stičenje s fugirno maso po RAL barvni lestvici, kvalitetni razred I, srednjega cenovnega razreda. Dimenzije formata 20x60cm. Tip keramike in barva po izboru naročnika s projektantom.
|  | Postavka zajema vse transporte in prenose, napravo lepila kot npr. MAPEI Keraflex ali enakovredno, fugirno maso s fugiranjem ter vsa pripravljalna in pomožna dela. |  | m² | 20 | 0 | 0
| 28 | Silikoniziranje s trajno elastičnim kitom. Barva kita se prilagodi barvi fugirne mase. Zatesnijo se stiki tlak-stena, stena-stena. |  | m1 | 27 | 0 | 0
| 29 | 2x kitanje in glajenje sten v območju slikopleskarske obdelave z disperzijsko tankoslojno izravnalno maso kot npr. JUB JUBOLIN S25 Fine ali enakovredno. |  | m² | 19 | 0 | 0
| 30 | 2x kitanje in glajenje stropa z disperzijsko tankoslojno izravnalno maso kot npr. JUB JUBOLIN S25 Fine ali enakovredno. |  | m² | 7 | 0 | 0
| 31 | 2x slikanje (beljenje) stropa z visokopokrivno paropropustno dekorativno barvo za notranje prostore. Barva mora biti na osnovi vodne disperzije. |  | m² | 7 | 0 | 0
| 32 | Nanos osnovnega premaza pred slikanjem sten s pralno barvo. Uporabi se z vodo razrečen globinski osnovni premaz kot npr. JUB JUKOL Primer (v razmerju 1:1). V postavki upoštevati 1x nanos emulzije.
|  | Opomba: premažejo se vse zidne površine nad položeno stensko oblogo iz keramike, vključno s mavčno kartonsko oblogo novih drsnih vrat. |  | m² | 19 | 0 | 0
| 33 | Slikanje sten z visokopokrivno pralno dekorativno barvo za zaščito močno obremenjenih notranjih stenskih površin. Izdelana je na osnovi vodne disperzije polimernih veziv. Barva se nanaša na osnovni premaz. Barva nudi visoko pralnost površine. Izgled premaza: mat. Uporabi se tip kot npr. JUB JUPOL Amikol. Barvni odtenek po RAL barvni lestvici določi naročnik skupaj s projektantom. V postavki upoštevati 2x nanos barve.
|  | Opomba: slikopleskarsko se obdelajo vse zidne površine nad položeno stensko oblogo iz keramike, vključno z mavčno kartonsko oblogo novih drsnih vrat. |  | m² | 19 | 0 | 0
| V. | OBDELAVA TLAKOV IN STEN SKUPAJ: |  |  |  |  | 0
| VI. | STAVBNO MIZARSKI ELEMENTI
OPOMBA: pred naročilom in izdelavo ter vgradnjo elementa obvezno preveriti vse mere na mestu vgradnje!
| 34 | Dobava, izdelava in montaža notranjih vrat po PZI načrtu, načrt s področja arhitekture - sheme oken in vrat.
|  | ▪ tip vrat | enokrilna v steklu
|  | ▪ način vgradnje | ob steno, zunanje zgornej vodilo, aluminijaska maska
|  | ▪ dim. gradbene odprtine | 0,86x2,05m
|  | ▪ površina | 1,76m2
|  | ▪ način odpiranja | ob steni
|  | ▪ material okvirja (podboja) | kovinski (aluminijast) podboj, prašno barvan po RAL barvni lestvici
|  | ▪ material vratnega krila | varnostno lepljeno ali kaljeno steklo, zaobljeni robovi
|  | ▪ barva vratnega krila | prozorno
|  | ▪ zvočna izolativnost | /
|  | ▪ kljuka/ročaj | potopna za steklena drsna vrata
|  | ▪ ključavnica | /
|  | ▪ ostale zahteve | vgrajena zaščita pred vkleščenjem prstov (ena na notranji, druga na zunanji strani. Ustavljalec (blažilnik) vrat
|  |  | POZ VD1 | kos | 1 | 0 | 0
| VI. | STAVBNO MIZARSKI ELEMENTI SKUPAJ: |  |  |  |  | 0
| VII. | SANITARNA IN POHIŠTVENA OPREMA
| 35 | Nabava večje otroške WC školjke s pokrovom in tipko za otroke 2. starostnega obdobja. |  | kos | 2 | 0 | 0
| 36 | Nabava otroškega umivalnika, vključno z armaturo kot npr. LAUFEN FLORAKIDS CLOUD, dimezija 45x41cm ali enakovredno. |  | kos | 2 | 0 | 0
| 37 | Nabava in montaža okroglih ogledal ob otroških umivalnikih. Ogledalo z barvnim okvirjem. Barva okvirja po izboru naročnika, glede na barvo stenske keramike in ostale opreme v prostoru. Premer ogledala 35-40cm. |  | kos | 2 | 0 | 0
| 38 | Nabava samostoječega koša za smeti, 5L, premer 20cm, višina 27,5cm. |  | kos | 2 | 0 | 0
| 39 | Nabava in montaža zaprtega stenskega visečega elementa, omarica za shranjevanje čistil, z dvokrilnimi vrati. Dimenzije elementa (60)70x30x60(80)cm. Alternativa: lahko se dobavita dve manjši ločeni omarici v skupni dolžini osnovne. Izbor barve glede na ostalo opremo in keramiko prostora. |  | kos | 1 | 0 | 0
| 40 | Nabava in montaža stenske odprte police nad otroškima umivalnikoma. Dolžina police 130cm. Globina 18-20cm. Izbor barve glede na ostalo opremo in keramiko v prostoru. |  | kos | 1 | 0 | 0
| VII. | SANITARNA IN POHIŠTVENA OPREMA SKUPAJ: |  |  |  |  | 0

## oddelek RAKI
F. | GRADBENO OBRTNIŠKA DELA ( oddelek Raki)
|  | REKAPITULACIJA GRADBENO OBRTNIŠKIH DEL |  |  |  |  | cena skupaj v €
| I. | PRIPRAVLJALNA DELA |  |  |  |  | 0
| II. | RUŠITVENA IN ODSTRANJEVALNA DELA |  |  |  |  | 0
| III. | ZIDARSKA DELA |  |  |  |  | 0
| IV. | SUHO MONTAŽNA IN DRUGA MONTAŽNA DELA |  |  |  |  | 0
| V. | OBDELAVA TLAKOV IN STEN |  |  |  |  | 0
| VI. | STAVBNO MIZARSKI ELEMENTI |  |  |  |  | 0
| VII. | SANITARNA IN POHIŠTVENA OPREMA |  |  |  |  | 0
| NEPREDVIDENA DELA ( 10%) | [5 empty] | 0
|  | GO DELA SKUPAJ: |  |  |  |  | 0
|  | OPIS IZDELKA |  | enota | količina | cena v € / enoto | cena skupaj v €
| I. | PRIPRAVLJALNA DELA
SPLOŠNA DOLOČILA
Pred začetkom gradnje je potreben ogled gradbišča z investitorjem, nadzornikom in izvajalcem, kar omogoča vsem stranem, da se podrobneje seznanijo s potekom sanacije.
Zaščita okolice in sosednjih objektov pred poškodbami.
| 1 | Ureditev gradbišča skladno z varnostnim načrtom in veljavnimi pravilniki in zahtevami po ZVZD: gradbiščna ograja višine cca. 2,00m, deponija, gradbiščni kontejnerji in lope, prenosni WC, gradbiščna tabla (pravilnik o načinu označitve in organizacije ureditve gradbišča, o vsebini in načinu vodenja dnevnika o izvajanju del), ostale opozorilne table in znaki, ter odstranitev po končani gradnji. Po končanih delih se odstranijo vsi provizoriji, teren gradbišča se očisti in uredi v končno predvideno (prvotno) stanje. |  | kompl. | 1 | 0 | 0
| 2 | Dobava materiala in naprava zaščite v prostorih, ki mejijo na območja, kjer se izvajajo rušitve in druga gradbeno obrtniška dela.
|  | Za zaščito se uporabijo materiali kot so PVC zaščitna gradbena folija, zaščitna mreža, koprena, filc in podobno. V kolikor se izkaže potreba po fizično stabilnejši zaščiti, se postavi enostranska obloga iz mavčno kartonskih plošč in podkonstrukcije, skupaj s folijo in njeno zatesnitvijo na stikih s stropom in tlemi. V postavki je zajeta tudi kasnejša odstranitev zaščite in izsnos materiala, ter vsa druga pomožna dela. |  | m² | 20 | 0 | 0
| I. | PRIPRAVLJALNA DELA SKUPAJ: |  |  |  |  | 0
| II. | RUŠITVENA IN ODSTRANJEVALNA DELA
SPLOŠNA DOLOČILA
Vsa rušitvena dela se izvajajo z upoštevanjem vseh tehničnih rešitev rušenja z upoštevanjem varnostnih ukrepov pri rušenju.
Investitor mora zagotoviti, da izvajalci gradbenih del gradbene odpadke oddajo zbiralcu gradbenih odpadkov. Iz dokazil o naročilu prevzema gradbenih odpadkov mora biti razvidna vrsta gradbenih odpadkov, predvidena količina nastajanja gradbenih odpadkov ter naslov gradbišča z navedbo pripadajočega gradbenega dovoljenja, na katerega se nanaša prevzem gradbenih odpadkov. Investitor mora za celotno gradbišče pooblastiti enega od izvajalcev, ki bo v njegovem imenu oddajal gradbene odpadke zbiralcu odpadkov, v predelavo in odstranjevanje in ob oddaji vsake pošiljke odpadkov izpolnil evidenčni list, določen s predpisi, ki urejajo ravnaje z odpadki.
Pri rušitvenih delih je potrebno upoštevati predpise iz varstva pri gradbenem delu. Poleg Pravilnika o varstvu pri gradbenem delu je potrebno upoštevati tudi druge varnostne predpise, zlasti še Pravilnik o nakladanju in razkladanju tovornih vozil, Pravilnik o varstvu pri delu z delovnimi pripravami in napravami, Zakon o varovanju zdravja pri delu, Pravilnik o obremenjevanju tal z vnašanjem odpadkov in Uredbo o odpadkih.
Ves odpadni material sortirati na gradbiščni deponiji in sproti transportirati na organizirano deponijo, obrat za reciklažo ali mestni odpad z upoštevanjem pravilnika o ravnanju z gradbenimi odpadki! Obrat za reciklažo ali organizirano komunalno deponijo izbere izvajalec, katerega stroški so tudi komunalne takse in okoljevarstveni dodatki.
V ceno na e.m. v posameznih postavkah zajeti tudi vse vertikalne in horizontalne prenose, ter odvoz na deponijo in vse takse na deponiji.
- izdelavo tehnološkega elaborata rušenja, s prikazom organizacije izvajanja del, terminskim planom, številom ljudi in strojev, potrebnih za rušenje, ter prikaz ravnanja z gradbenimi odpadki (izbrane deponije)
- v ceni je potrebno upoštevati čiščenje transportnih poti med rušenjem objekta, oz. jih vzpostaviti v prejšnje stanje
- izvajalec je dolžan na lastne stroške zaščititi pred poškodovanjem in uničenjem sosednje obstoječe objekte, predmete, okolico in osebe, ravno tako mora varovati obstoječe komunalne vode, komunikacijske in druge naprave. Izvajalec mora poleg splošnega gradbenega zavarovanja skleniti zavarovanje še za dodatno nevarnost: odgovornost izvajalca del in kopijo police predati investitorju
- ponudnik mora v ceni upoštevati vse tehnične zahteve, ki so podane v tehničnem opisu projekta, vse predpise varstva pri delu, predpise o ravnanju z gradbenimi odpadki, predpise varstva pred požarom in pogoje soglasodajalcev.
Prav tako ponudnik s podpisom na ponudbi potrjuje, da je seznanjen s stanjem objektov na kraju rušenja.
Vso morebitno škodo, ki nastane zaradi neupoštevanje zahtev v splošnem (tehničnem) opisu projekta, nosi izvajalec del.
Pri rušenju je potrebno omejiti prašenje okolice z sprotnim močenjem rušenih konstrukcij in izvajati ostale ukrepe za omilitev vplivov rušenja na okolje.
Pri izvajanju rušitev je treba upoštevati vsa zakonska določila, posebno pozornost je posvetiti varstvu pri delu.
Če gradbenih odpadkov ni mogoče začasno skladiščiti na gradbišču, mora izvajalec zagotoviti, da se gradbene odpadke odlaga neposredno po nastanku v zabojnike, ki so priprejeni za odvoz gradbenih odpadkov brez prekladanja.
Vse gradbene odpadke je potrebno odpeljali na deponijo komunalnih odpadkov v skladu z Odlokom o ravnanju s komunalnimi odpadki na območju občine in Pravilnikom o ravnanju z odpadki.
Potrebno ločevanje odpadkov po vrstah materiala!
Izvajalec mora v času izvajanja del zagotavljati stalno nemoteno delo in delovanje celotnega objekta.
Izvajalec mora izdelati in zagotoviti takšno vrsto zaščite objekta in prostorov, katera v popolnosti preprečuje onesnaževanje objekta ali njegovih delov v času izvajanja del (prah, odpadki, hrup,…).
Rušitvena dela je potrebno izvajati skladno z zakonom o varstvu pred hrupom v naravnem in bivalnem okolju, pravilnikom o maksimalno dovoljeni ravni hrupa.
| 3 | Odklop, demontaža ter iznos sanitarne opreme iz objekta. Direktno nakladanje na kamion ter odvoz na trajno deponijo v oddaljenosti do 10km, skupaj s plačiom vseh pristojbin za trajno deponiranje odpadnega materiala!
|  | • WC školjka s kotličkom |  | kos | 2 | 0 | 0
|  | • umivalniki |  | kos | 2 | 0 | 0
| 4 | Odklop in demontaža stropnih svetil. |  | kos | 2 | 0 | 0
| 5 | Odklop in demontaža regulatorja temperature sanitarne vode. |  | kos | 1 | 0 | 0
| 6 | Iztrganje in odstranitev lesenega podboja obstoječih lesenih vrat, vključno z vratnim krilom. Velikost elementa 80x205cm. Iznos elementa iz objekta in direktno nakladanje na kamion ter odvoz na trajno deponijo v oddaljenosti do 10km, skupaj s plačiom vseh pristojbin za trajno deponiranje odpadnega materiala!
|  | OPOMBA: Izbijanje stavbnega pohištva izvajati tako, da se stene čim manj poškodujejo! Nadsvetloba ostane! |  | kos | 1 | 0 | 0
| 7 | Razbijanje ter kompletna odstranitev stenske obloge iz sanitarne keramike. Delo poteka deloma ročno, deloma z električnim orodjem. Iznos odpadnega materiala iz objekta in direktno nakladanje na kamion ter odvoz na trajno deponijo v oddaljenosti do 10km, skupaj s plačiom vseh pristojbin za trajno deponiranje odpadnega materiala!
|  | Polivanje ruševin proti dvigovanju prahu! |  | m² | 33 | 0 | 0
| 8 | Odstranitev z iztrganjem dotrajanih vertikalnih vodovodnih in odtočnih kanalizacijskih cevi v opečnih stenah in sicer v območju obstoječih umivalnikov, WC školjk ter cevi ogrevanja obstoječega radiatorja. Delo poteka deloma ročno, deloma z električnim orodjem. Iznos opadnega materiala iz objekta in direktno nakladanje na kamion ter odvoz na trajno deponijo v oddaljenosti do 10km, skupaj s plačiom vseh pristojbin za trajno deponiranje odpadnega materiala!
Potrebno ločevanje ruševin po vrstah materialov!
|  | Polivanje ruševin proti dvigovanju prahu! |  | m² | 3 | 0 | 0
| 9 | Razbijanje in odstranitev celotnega betonskega estriha, vključno s talno oblogo iz sanitarne keramike, ter odstranitev vseh dotrajanih horizontalnih odtočnih cevi obstoječih umivalnikov, WC školj ter cevi ogrevanja obstoječega radiatorja. Delo poteka deloma ročno, deloma s kompresorskim orodjem. Iznos odpadnega materiala iz objekta in direktno nakladanje na kamion ter odvoz na trajno deponijo v oddaljenosti do 10km, skupaj s plačiom vseh pristojbin za trajno deponiranje odpadnega materiala!
Potrebno ločevanje ruševin po vrstah materialov!
|  | Polivanje ruševin proti dvigovanju prahu! |  | m² | 7 | 0 | 0
| 10 | Dolbljenje in rezanje utorov v opečnih stenah:
utori za vgradnjo novih odtočnih cevi in cevi vodovoda v območju nove lokacije umivalnikov in WC školjk (razvidno iz načrta arhitekture). Delo poteka z rezalnikom zidnih utorov.
|  | • utor preseka 6x6cm za cev Ø5cm |  | m1 | 2 | 0 | 0
|  | • utor preseka 3x3cm za cev Ø2cm |  | m1 | 2 | 0 | 0
Polivanje ruševin proti dvigovanju prahu!
Iznos odpadnega materiala iz objekta in direktno nakladanje na kamion ter odvoz na trajno deponijo v oddaljenosti do 10km, skupaj s plačiom vseh pristojbin za trajno deponiranje odpadnega materiala!
Opomba: podana le ocena. Končne količine bodo ovrednotene po dejansko opravljenem delu!
| 11 | Dolbljenje in rezanje utorov v stenah: (za elektro inštalacije)
|  | • utor preseka 3x3cm |  | m1 | 3 | 0 | 0
Opomba: podana le ocena. Končne količine bodo ovrednotene po dejansko opravljenem delu!
| 12 | Naprava preboja v obstoječi opečni steni iz opeke, debeline 15cm. Diamantni rez in odstranitev zidakov s pomočjo električnega orodja. V postavki zajeti iznos odpadnega materiala iz objekta, nakladanje in odvoz, vključno s plačilom cseh pristojbin. |  | m² | 1.8 | 0 | 0
Polivanje ruševin proti dvigovanju prahu!
| 13 | Odstranitev z demontažo in razbijanjem nizkih montažnih predelnih sten obstoječih WC kabin, vključno z vratnima kriloma. Nosilna konstrukcija iz jeklenih profilov, ter polnilom iz MAX plošč. Iznos odpadnega materiala iz objekta in direktno nakladanje na kamion ter odvoz na trajno deponijo v oddaljenosti do 10km, skupaj s plačiom vseh pristojbin za trajno deponiranje odpadnega materiala!
|  | Potrebno ločevanje ruševin po vrstah materialov! |  | ur | 3 | 0 | 0
| II. | RUŠITVENA IN ODSTRANJEVALNA DELA SKUPAJ: |  |  |  |  | 0
| III. | ZIDARSKA DELA
SPLOŠNA DOLOČILA
Vsa dela je potrebno izvjati po določilih veljavnih tehničnih predpisov in normativov in skladno z obveznimi SIST-i.
Vse vzidave in zidarske obdelave morajo biti izvršene v skladu s projektom
Material za vgrajevanje in obdelavo mora po kvaliteti ustrezati določilom veljavnih tehničnih predpisov.
Vsa dela morajo biti izvršena tako, da je zagotovljena funkcionalnost, stabilnost, varnost, natančnost in življenska doba posameznih elementov.
Dobava elementa načeloma ni upoštevana pri vzidavi temveč v obrtniških oz. inštalaterskih delih. Upoštevana je samo, če je to navedeno v posamezni postavki.
SKUPNA DOLOČILA
V ceni za enoto je potrebno upoštevati polg del navedenih v postavkah in že zgoraj opisanih del tudi:
* dobava vsega osnovnega in pomožnega materiala z vsemi transporti in manlpulativnimi stroški
* priprava malt
* vsi potrebni transporti materiala, polizdelkov in izdelkov
OBRAČUN KOLIČINE
Obračun se vrši v merskih enotah v postavkah, izmere količin se obračunavajo v skladu z veljavnimi normativi.
Enotna cena mora zajeti izdelavo vseh potrebnih detajlov in dopolnilnih del, katera je potrebno izvesti za dokončanje posameznih del, tudi ce potrebni detajli in zaključki niso podrobno navedeni in opisani v popisu del, in so ta dopolnila nujna za pravilno funkcioniranje posameznih sistemov in elementov objekta.
V c.e.m. je potrebno upoštevati notranje, premične delovne odre, čiščenje po posameznih fazah dela, ter odvoz odpadkov na deponijo!
| 14 | Dobava materiala in zidarska obdelava špalet po iztrganju obstoječih vrat. Zapolnitev neravnin z zidarsko cementno malto, ter grobo in fino zaribavanje. |  | m² | 2 | 0 | 0
| 15 | Dobava materiala, zapolnitev utorov in popravilo sten po vgradnji elektro napeljave, cevi odtočne kanalizacije, vodovoda ter ogrevanja. Zapolnitev z zidarsko cementno malto, ter grobo in fino zaribavanje kot priprava površin za nanos notranje izravnalne mase (kita).
|  | Opomba: količina v postavki je le ocenjena. Končni izračun po dejansko opravljenem delu, glede na obseg del. |  | m² | 2 | 0 | 0
| 16 | Izravnava z obdelavo vseh neravnin na stenah z izravnalno malto po odstranitvi obstoječe obloge iz keramike, vključno z odstranitvijo vseh ostankov lepila. Zapolnijo se tudi vsi žepi, ki so nastali zaradi iztrganja vseh vodov vodovoda, ogrevanja in kanalizacije. Malta se nanaša z gladilko ali lopatico. Uporabi se hitrosušeča izravnalna malta kot npr. MUREXIN AM 30 ali enakovredno. V postavki zajeti vsi prenosi materiala, naprava izravnalne malte, vsa pripravljalna ter pomožna dela. |  | m² | 20 | 0 | 0
| 17 | Dobava materiala in naprava betonskega (cementnega) estriha, fino zaglajen, marke 16/20, mikroarmatura PP vlakna z vsebnostjo 0,95kg/m3. Debelina estriha cca.5cm. Estrih je potrebno izvesti z minimalnimi padci proti talnemu sifonu.
|  | Opomba: v postavki je navedena le ocena debeline estriha. Dejanska debelina novega estriha se določi po iztrganju obstoječega in glede na debelino nove talne keramične obloge, ter se prilagodi glede na obstoječi nivo tlaka v igralnici! |  | m² | 7 | 0 | 0
| 18 | Dobava materiala in vgradnja dilatacijskega traku ob steno v stiku betonskega etriha z vertikalno konstrukcijo, zaradi preprečitve širitve udarnega zvoka. Vgradi se EPS trak tip kot npr. Fragmat Tim Stirotrak, deb.1cm, višine 10cm ali enakovredno. |  | m1 | 15 | 0 | 0
| 19 | Dobava in vgradnja talnega točkovnega požiralnika (sifona) z vodoravnim odtokom kvadratne oblike, vključno s prirobnico za hidroizolacijo in rešetko iz nerjavečega jekla. Požiralnik se vgradi v območju pod umivalniki. Tip kot npr. ACO MG ali enakovredno. Dimenzija mreže 105x105mm. Požiralnik omogoča vgradnjo nizko gradbeno višino. V postavki upoštevati ves pritrdilni in zatesnitveni material, vsa pripravljalna in pomožna dela. |  | kos | 1 | 0 | 0
| 20 | Dobava in vzidava podometnega splakovalnika tip kot npr. proizvajalca "Geberit". Element se suhomontažno obdela (zajeto v suho montažnih delih). Postavka zajema ves pritrdilni in montažni material, predpripravo ter vsa pomožna dela. |  | kos | 2 | 0 | 0
| 21 | Dobava materiala in pozidava zidne odprtine po iztrganju obstoječih vrat. Debelina stene 15cm. Uporabijo se zidaki iz opeke ali porobetona. V postavki zajeti vsi prenosi, naprava lepilne malte, rezanje blokov, vsa pripravljalna ter pomožna dela. |  | m² | 2 | 0 | 0
| III. | ZIDARSKA DELA SKUPAJ: |  |  |  |  | 0
| IV. | SUHO MONTAŽNA IN DRUGA MONTAŽNA DELA
SPLOŠNA DOLOČILA
Vsa dela je potrebno izvjati po določilih veljavnih tehničnih predpisov in normativov in skladno z obveznimi SIST-i!
Delež recikliranega mavca v mavčni plošči oziroma delež recikliranega ali ponovno uporabljenega gradbenega lesa v leseni stenski plošči znaša najmanj 10 % .
Nosilni vertikalni profili sten morajo biti postavljeni v takem rastru in takih dimenzij, da prenesejo vse statične in dinamične obremenitve in obremenitve opreme pritrjene na stene.
Vse stike med ploščami medsebojno in stike z obstoječo stensko in stropno konstrukcijo, s profili in ostalim, je potrebno brusiti in bandažirati oziroma izvesti na način da končni premaz na stiku dveh plošč ne poka. Način izvedbe določi izvajalec, ki tudi garantira za kvaliteto izvedbe. Na stenah iz vodoodpornih plošč se mora uporabiti tudi vodoodporni kit za bandažiranje.
Vsi vogali in robovi morajo biti zaščiteni z vogalnim zaščitnim profilom ali alu vogalnim zaščitnim trakom, po tehnologiji izbranega sistema. lzpostavljeni robovi mavčno kartonske obloge morajo biti zaščiteni z alu robnim profilom.
Prehodi inštalacij morajo biti izvedeni na način, da gradbeno fizikalne karakteristike ostanejo nespremenjene. Za prehod inštalacij skozi predelne stene se v stenah izrežejo odprtine, stike z inštalacijami je tesniti z ustreznim kitom.
Nosilni profili so sidrani v nosilno talno in stropno konstrukcijo ploščo (prekinjen estrih), pod vsemi profili se tesni s samolepilnim tesnilnim trakom.
Spuščeni stropovi so pritreni s posebnimi vešalkami na obstoječo stropno konstrukcijo objekta. Način obešanja je odvisen od patenta proizvajalca stropa. Nosilni elementi spuščenih stropov morajo po dimenziji odgovarjati teži stropa. Pritrjevanje mora biti elastično in izbran način pritrjevanja mora odgovarjati teži in ter statični in dinamični obremenitvi. Vsi kovinski deli nosilne podkonstrukcije morajo biti pocinkani, vidne površine barvane.
Vse površine izvedenega stropa morajo biti povsem ravne in gladke. Lamele in plošče iz katerih so spuščeni stropovi izdelani, morajo biti take debeline, da se pri montaži ne deformirajo.
Sestavni deli spuščenih stropov so zaključni profili za stikovanje spuščenega stropa s stenami.
Glede na položaj stropa in funkcionalne zahteve, se namesto mavčno kartonskih plošč pritrujejo specialne plošče s posebnimi dodatki, za mokre prostore.
Stropovi so spuščeni pod bet. ploščo z odmiki kot so v načrtih arhitekture.
MONTAŽNE SANITARNE STENE
| 22 | Dobava materiala in izdelava suhomontažne "gips" obloge vgradnih kotličkov do višine 1,30m. Enostranska dvoslojna obloga iz mavčno-kartonskih gradbenih plošč GKB na aluminijasti podkonstrukciji iz CD profilov, skupna debelina obloge 2x1,25mm, bandažiranje stikov med ploščami; upoštevati ves vezni material, vezne kotnike, zaključne letvice in drugo. V ceno je potrebno vključiti vse prenose materiala, vsa pripravljalna ter pomožna dela. Uporabijo se vodoodporne plošče za vlažne prostore. |  | m² | 3 | 0 | 0
| 23 | MONTAŽNE STRANIŠČNE KABINE
Dobava in postavitev montažnih sten straniščnih kabin iz plošč 13mm debelega HPL laminata (MAX plošče). Okovje in nogice iz brušenega jekla. Stene kabin so dvignjene 10cm od gotovega tlaka. Višina sten do 130cm. Vsaka kabina ima enokrilna vrata. Ojačitveni profili (tečaji) so skriti za vrati kabin zaradi preprečitve stikanja prstov med vratnim krilom in podbojem. (Alternativa: izveden stik vratnega krila s steno s t.i. ščetinasto pripiro). Barva plošč po izboru naročnika s projektantom. V postavki zajeti vsi prenosi in transporti, ves pritrdilni in vezni material, vsa pripravljalna ter pomožna dela.
OPOMBA: Pred samo izvedbo obvezno preveriti mere na gradbišču! Dobavitelj oz. izvajalec izdela delavniški načrt. Pozicija sten in kabin razvidna iz načrta s področja arhitekture.
|  | • frontalna stena dolžine 188cm z integriranima vratnima kriloma, prečna stena dolžine 110cm. Svetla širina prehoda iz kabine min.55cm. |  | m² | 3.6 | 0 | 0
| IV. | SUHO MONTAŽNA IN DRUGA MONTAŽNA DELA SKUPAJ: |  |  |  |  | 0
| V. | OBDELAVA TLAKOV IN STEN
SPLOŠNA DOLOČILA ZA TALNE OBLOGE
Material in vgrajevanje na objektu mora po kvaliteti ustrezati veljavnim standardom.
lzvajalec del mora dati na vpogled vzorce podov predvidenih za polaganje in jih vgraditi na objektu skupaj s stenskimi zakljucki. Polaganje se lahko začne po pisni potrditvi vzorcev.
Lepilo mora biti take kvalitete, da se z njimi doseže čvrsta in trajna veza. Ne sme škodljivo vplivati na podlogo, na pod in na zdravje osebja, ki z njim dela. Proizvajalec lepila mora skupaj z lepilom dati deklaracijo, v kateri mora biti navedeno da je lepilo primerno in preizkušeno za to vrsto dela.
Tolerance galdkosti in enakomernosti površin morajo ustrezati standardu DIN 18202.
lzvajalec mora pred pričetkom del pregledati vse površine, ki bodo oblagane in opozoriti gradbeno vodstvo oziroma nadzor na eventuelne pomanjkljivosti, ki bi utegnile kvarno vplivati na na brezhibno polaganje. Kasnejše reklamacije o pomanjkljivih površinah bodo smatrane za brezpredmetne.
Cena za enoto mora vsebovati tudi:
* vsa potrebna pripravljalna dela
* merjenje na objektu
* vse potrebne transporte do mesta vgrajevanja
* vse potrebno delo do končnega izdelka
* skladiščenje materiala na gradbišču
* atestiranje vseh materialov in dokazovanje kvalitete z atesti
* čiščenje in pripravo podloge
* ves potreben glavni, pomožni, pritrdilni in vezni material
* dajanje vzorcev in vgrajevanje vzorcev na objektu
* usklajevanje z osnovnim načrtom in posvetovanje s projektantom
* finalna obdelava po opisu
SPLOŠNE OPOMBE
Izvajalec tlakarskih del mora pred polaganjem predati na vpogled in potrditev vzorce vseh talnih oblog predvidenih za polaganje ali izdelavo, ter dostaviti nadzoru vse potrebne certifikate in dokumentacijo proizvajalca vključno z evtl. navodil za polaganje. Izvajalec v ceni na enoto zajema vso potrebno predčiščenje ter pripravo podlage. Podlogo pod finalnim tlakom mora obvezno izvesti izvajalec finalnega tlaka.
Na objektu je potrebno preveriti stanje estriha, ki mora biti v standardu EN 18202. Potreben je obvezen zapisniški prevzem estriha, z dopisanimi pripombami. Potrebno je narediti meritev vlage,ki mora biti v normativu 2% merjeno po karbidni metodi. Pred pričetkom del je potrebno estrih očistiti in odstaniti vse ostanke malte, barve in ostalih stvari. Vse ugotovitve, ki bi lahko vplivale na slabšo kvaliteto talne obloge je potrebno vnesti na primopredajni zapisnik ki se izpolnjuje ob prevzemu estriha.
SPLOŠNA DOLOČILA ZA STENSKE OBLOGE
lzvajalec keramičarskih del mora pred pričetkom del pregledati vse površine, ki bodo oblagane in opozoriti gradbeno vodstvo oziroma nadzor na eventuelne pomanjkljivosti, ki bi utegnile kvarno vplivati na na brezhibno polaganje keramike. Kasnejši izgovori o pomanjkljivih površinah bodo smatrani za brezpredmetne.
Za oblaganje zidov in tal mora izvajalec uporabiti ploščice ustrezne kvalitete, počene, nalomljene ali drugače poškodovane ploščice mora izločiti. Za vezni material uporabiti ustrezni material kot je to navedeno pri opisu posamezne postavke.
Cena za enoto mora vsebovati tudi:
* vsa potrebna pripravljalna dela
* merjenje na objektu
* vse potrebne transporte do mesta vgrajevanja
* vse potrebno delo do končnega izdelka
* skladiščenje materiala na gradbišču
* atestiranje vseh materialov in dokazovanje kvalitete z atesti
* čiščenje in pripravo podloge
* ves potreben glavni, pomožni, pritrdilni in vezni material
* dajanje vzorcev in vgrajevanje vzorcev na objektu
* usklajevanje z osnovnim načrtom in posvetovanje s projektantom
* finalna obdelava po opisu
SPLOŠNA DOLOČILA ZA SLIKOPLASKARSKO OBDELAVO
V slikopleskarskih delih so zajeta slikanja notranjih sten in stropov.
lzvajanje del in vsi uporabljeni materiali morajo po kvaliteti ustrezati veljavnim SIST -om. Material mora biti kvaliteten, pravilno pakiran in pravilno shranjen.
Tolerance gladkosti in enakomernosti površin morajo ustrezati standardu DIN 18202.
lzvajalec slikarskih del mora pred pričetkom dela pregledati vse površine, ki bodo slikane in opozoriti izvajalca gradbenih del, da se odstranijo eventuelne pomanjkljivosti, ki jih je opazil in katere bi utegnile kvarno vplivati na brezhibno izvršitev in kvaliteto slikarskih del.
Kvaliteta izvršenega dela mora biti brezhibna.
Vse slikane površine morajo biti enakomerne, brez temnih ali svetlih lis, madežev, sledov po čopiču ali podobnih pomanjkljivosti.
Barve oziroma barvne odtenke odobri projektant. lzvajalec mora na zahtevo projektanta napraviti brezplačne vzorce.
lzvajalec slikarskih del mora strogo paziti na to, da s svojim delom ne poškoduje ali onesnaži izdelkov drugih izvajalcev, po potrebi mora le-te ustrezno zaščititi. lzlivanje barv, beleža in drugega slikarskega materiala v vodovodne ali straniščne školjke ni dovoljeno, za škodo odgovarja izvajalec slikarskih del, prav tako odgovarja za škodo, ki bi nastala zaradi nepazljivosti ali malomarnega dela.
| 24 | IMPREGNACIJA STEN
|  | Dobava materiala in izvedba nanosa emulzije na stene, namenjene izboljšanju oprijema, izenačenju in utrjevanju podlage pred polaganjem nove stenske obloge iz keramike kot npr. Ceresit CT 19 ali enakovredno. |  | m² | 22 | 0 | 0
| 25 | Dobava, nabava in polaganje talne obloge iz nedrseče granitogres keramike v akril cementnem lepilu. Keramika vgrajena tankolepilno, stiki minimalni širine 2mm, stičenje s fugirno maso po RAL barvni lestvici, kvalitetni razred I, srednjega cenovnega razreda. Stopnja protizdrsnosti R11 oz. min.R10. Dimenzije formata 60x60cm. Tip keramike in barva po izboru naročnika s projektantom.
|  | Postavka zajema vse transporte in prenose, napravo lepila kot npr. MAPEI Keraflex ali enakovredno, fugirno maso s fugiranjem ter vsa pripravljalna in pomožna dela. |  | m² | 7 | 0 | 0
| 26 | Dobava, nabava in vgradnja dilatacijskega profila med različnimi tlaki. Prehodni profil za tlake iste višine. Višina profila se prilagodi višini keramike. Materil: aluminij. |  | m1 | 2 | 0 | 0
| 27 | Dobava, nabava in polaganje stenske obloge iz sanitarne keramike v akril cementnem lepilu, do višine 1,50m. Keramika vgrajena tankolepilno, stiki minimalni širine 2mm, stičenje s fugirno maso po RAL barvni lestvici, kvalitetni razred I, srednjega cenovnega razreda. Dimenzije formata 20x60cm. Tip keramike in barva po izboru naročnika s projektantom.
|  | Postavka zajema vse transporte in prenose, napravo lepila kot npr. MAPEI Keraflex ali enakovredno, fugirno maso s fugiranjem ter vsa pripravljalna in pomožna dela. |  | m² | 20 | 0 | 0
| 28 | Silikoniziranje s trajno elastičnim kitom. Barva kita se prilagodi barvi fugirne mase. Zatesnijo se stiki tlak-stena, stena-stena. |  | m1 | 27 | 0 | 0
| 29 | 2x kitanje in glajenje sten v območju slikopleskarske obdelave z disperzijsko tankoslojno izravnalno maso kot npr. JUB JUBOLIN S25 Fine ali enakovredno. |  | m² | 19 | 0 | 0
| 30 | 2x kitanje in glajenje stropa z disperzijsko tankoslojno izravnalno maso kot npr. JUB JUBOLIN S25 Fine ali enakovredno. |  | m² | 7 | 0 | 0
| 31 | 2x slikanje (beljenje) stropa z visokopokrivno paropropustno dekorativno barvo za notranje prostore. Barva mora biti na osnovi vodne disperzije. |  | m² | 7 | 0 | 0
| 32 | Nanos osnovnega premaza pred slikanjem sten s pralno barvo. Uporabi se z vodo razrečen globinski osnovni premaz kot npr. JUB JUKOL Primer (v razmerju 1:1). V postavki upoštevati 1x nanos emulzije.
|  | Opomba: premažejo se vse zidne površine nad položeno stensko oblogo iz keramike, vključno s mavčno kartonsko oblogo novih drsnih vrat. |  | m² | 19 | 0 | 0
| 33 | Slikanje sten z visokopokrivno pralno dekorativno barvo za zaščito močno obremenjenih notranjih stenskih površin. Izdelana je na osnovi vodne disperzije polimernih veziv. Barva se nanaša na osnovni premaz. Barva nudi visoko pralnost površine. Izgled premaza: mat. Uporabi se tip kot npr. JUB JUPOL Amikol. Barvni odtenek po RAL barvni lestvici določi naročnik skupaj s projektantom. V postavki upoštevati 2x nanos barve.
|  | Opomba: slikopleskarsko se obdelajo vse zidne površine nad položeno stensko oblogo iz keramike, vključno z mavčno kartonsko oblogo novih drsnih vrat. |  | m² | 19 | 0 | 0
| V. | OBDELAVA TLAKOV IN STEN SKUPAJ: |  |  |  |  | 0
| VI. | STAVBNO MIZARSKI ELEMENTI
OPOMBA: pred naročilom in izdelavo ter vgradnjo elementa obvezno preveriti vse mere na mestu vgradnje!
| 34 | Dobava, izdelava in montaža notranjih vrat po PZI načrtu, načrt s področja arhitekture - sheme oken in vrat.
|  | ▪ tip vrat | enokrilna v steklu
|  | ▪ način vgradnje | ob steno, zunanje vodilo zgoraj, aluminijaska maska
|  | ▪ dim. gradbene odprtine | 0,86x2,05m
|  | ▪ površina | 1,76m2
|  | ▪ način odpiranja | ob steni
|  | ▪ material okvirja (podboja) | kovinski (aluminijast) podboj, prašno barvan po RAL barvni lestvici
|  | ▪ material vratnega krila | varnostno lepljeno ali kaljeno steklo, zaobljeni robovi
|  | ▪ barva vratnega krila | prozorno
|  | ▪ zvočna izolativnost | /
|  | ▪ kljuka/ročaj | potopna za steklena drsna vrata
|  | ▪ ključavnica | /
|  | ▪ ostale zahteve | vgrajena zaščita pred vkleščenjem prstov (ena na notranji, druga na zunanji strani. Ustavljalec (blažilnik) vrat
|  |  | POZ VD1 | kos | 1 | 0 | 0
| VI. | STAVBNO MIZARSKI ELEMENTI SKUPAJ: |  |  |  |  | 0
| VII. | SANITARNA IN POHIŠTVENA OPREMA
| 35 | Nabava večje otroške WC školjke s pokrovom in tipko za otroke 2. starostnega obdobja. |  | kos | 2 | 0 | 0
| 36 | Nabava otroškega umivalnika, vključno z armaturo kot npr. LAUFEN FLORAKIDS CLOUD, dimezija 45x41cm ali enakovredno. |  | kos | 2 | 0 | 0
| 37 | Nabava in montaža okroglih ogledal ob otroških umivalnikih. Ogledalo z barvnim okvirjem. Barva okvirja po izboru naročnika, glede na barvo stenske keramike in ostale opreme v prostoru. Premer ogledala 35-40cm. |  | kos | 2 | 0 | 0
| 38 | Nabava samostoječega koša za smeti, 5L, premer 20cm, višina 27,5cm. |  | kos | 2 | 0 | 0
| 39 | Nabava in montaža zaprtega stenskega visečega elementa, omarica za shranjevanje čistil, z dvokrilnimi vrati. Dimenzije elementa (60)70x30x60(80)cm. Alternativa: lahko se dobavita dve manjši ločeni omarici v skupni dolžini osnovne. Izbor barve glede na ostalo opremo in keramiko prostora. |  | kos | 1 | 0 | 0
| 40 | Nabava in montaža stenske odprte police nad otroškima umivalnikoma. Dolžina police 130cm. Globina 18-20cm. Izbor barve glede na ostalo opremo in keramiko v prostoru. |  | kos | 1 | 0 | 0
| VII. | SANITARNA IN POHIŠTVENA OPREMA SKUPAJ: |  |  |  |  | 0

## oddelek POLŽKI
G. | GRADBENO OBRTNIŠKA DELA ( oddelek Polžki)
|  | REKAPITULACIJA GRADBENO OBRTNIŠKIH DEL |  |  |  |  | cena skupaj v €
| I. | PRIPRAVLJALNA DELA |  |  |  |  | 0
| II. | RUŠITVENA IN ODSTRANJEVALNA DELA |  |  |  |  | 0
| III. | ZIDARSKA DELA |  |  |  |  | 0
| IV. | SUHO MONTAŽNA IN DRUGA MONTAŽNA DELA |  |  |  |  | 0
| V. | OBDELAVA TLAKOV IN STEN |  |  |  |  | 0
| VI. | STAVBNO MIZARSKI ELEMENTI |  |  |  |  | 0
| VII. | SANITARNA IN POHIŠTVENA OPREMA |  |  |  |  | 0
| NEPREDVIDENA DELA ( 10%) | [5 empty] | 0
|  | GO DELA SKUPAJ: |  |  |  |  | 0
|  | OPIS IZDELKA |  | enota | količina | cena v € / enoto | cena skupaj v €
| I. | PRIPRAVLJALNA DELA
SPLOŠNA DOLOČILA
Pred začetkom gradnje je potreben ogled gradbišča z investitorjem, nadzornikom in izvajalcem, kar omogoča vsem stranem, da se podrobneje seznanijo s potekom sanacije.
Zaščita okolice in sosednjih objektov pred poškodbami.
| 1 | Ureditev gradbišča skladno z varnostnim načrtom in veljavnimi pravilniki in zahtevami po ZVZD: gradbiščna ograja višine cca. 2,00m, deponija, gradbiščni kontejnerji in lope, prenosni WC, gradbiščna tabla (pravilnik o načinu označitve in organizacije ureditve gradbišča, o vsebini in načinu vodenja dnevnika o izvajanju del), ostale opozorilne table in znaki, ter odstranitev po končani gradnji. Po končanih delih se odstranijo vsi provizoriji, teren gradbišča se očisti in uredi v končno predvideno (prvotno) stanje. |  | kompl. | 1 | 0 | 0
| 2 | Dobava materiala in naprava zaščite v prostorih, ki mejijo na območja, kjer se izvajajo rušitve in druga gradbeno obrtniška dela.
|  | Za zaščito se uporabijo materiali kot so PVC zaščitna gradbena folija, zaščitna mreža, koprena, filc in podobno. V kolikor se izkaže potreba po fizično stabilnejši zaščiti, se postavi enostranska obloga iz mavčno kartonskih plošč in podkonstrukcije, skupaj s folijo in njeno zatesnitvijo na stikih s stropom in tlemi. V postavki je zajeta tudi kasnejša odstranitev zaščite in izsnos materiala, ter vsa druga pomožna dela. |  | m² | 20 | 0 | 0
| I. | PRIPRAVLJALNA DELA SKUPAJ: |  |  |  |  | 0
| II. | RUŠITVENA IN ODSTRANJEVALNA DELA
SPLOŠNA DOLOČILA
Vsa rušitvena dela se izvajajo z upoštevanjem vseh tehničnih rešitev rušenja z upoštevanjem varnostnih ukrepov pri rušenju.
Investitor mora zagotoviti, da izvajalci gradbenih del gradbene odpadke oddajo zbiralcu gradbenih odpadkov. Iz dokazil o naročilu prevzema gradbenih odpadkov mora biti razvidna vrsta gradbenih odpadkov, predvidena količina nastajanja gradbenih odpadkov ter naslov gradbišča z navedbo pripadajočega gradbenega dovoljenja, na katerega se nanaša prevzem gradbenih odpadkov. Investitor mora za celotno gradbišče pooblastiti enega od izvajalcev, ki bo v njegovem imenu oddajal gradbene odpadke zbiralcu odpadkov, v predelavo in odstranjevanje in ob oddaji vsake pošiljke odpadkov izpolnil evidenčni list, določen s predpisi, ki urejajo ravnaje z odpadki.
Pri rušitvenih delih je potrebno upoštevati predpise iz varstva pri gradbenem delu. Poleg Pravilnika o varstvu pri gradbenem delu je potrebno upoštevati tudi druge varnostne predpise, zlasti še Pravilnik o nakladanju in razkladanju tovornih vozil, Pravilnik o varstvu pri delu z delovnimi pripravami in napravami, Zakon o varovanju zdravja pri delu, Pravilnik o obremenjevanju tal z vnašanjem odpadkov in Uredbo o odpadkih.
Ves odpadni material sortirati na gradbiščni deponiji in sproti transportirati na organizirano deponijo, obrat za reciklažo ali mestni odpad z upoštevanjem pravilnika o ravnanju z gradbenimi odpadki! Obrat za reciklažo ali organizirano komunalno deponijo izbere izvajalec, katerega stroški so tudi komunalne takse in okoljevarstveni dodatki.
V ceno na e.m. v posameznih postavkah zajeti tudi vse vertikalne in horizontalne prenose, ter odvoz na deponijo in vse takse na deponiji.
- izdelavo tehnološkega elaborata rušenja, s prikazom organizacije izvajanja del, terminskim planom, številom ljudi in strojev, potrebnih za rušenje, ter prikaz ravnanja z gradbenimi odpadki (izbrane deponije)
- v ceni je potrebno upoštevati čiščenje transportnih poti med rušenjem objekta, oz. jih vzpostaviti v prejšnje stanje
- izvajalec je dolžan na lastne stroške zaščititi pred poškodovanjem in uničenjem sosednje obstoječe objekte, predmete, okolico in osebe, ravno tako mora varovati obstoječe komunalne vode, komunikacijske in druge naprave. Izvajalec mora poleg splošnega gradbenega zavarovanja skleniti zavarovanje še za dodatno nevarnost: odgovornost izvajalca del in kopijo police predati investitorju
- ponudnik mora v ceni upoštevati vse tehnične zahteve, ki so podane v tehničnem opisu projekta, vse predpise varstva pri delu, predpise o ravnanju z gradbenimi odpadki, predpise varstva pred požarom in pogoje soglasodajalcev.
Prav tako ponudnik s podpisom na ponudbi potrjuje, da je seznanjen s stanjem objektov na kraju rušenja.
Vso morebitno škodo, ki nastane zaradi neupoštevanje zahtev v splošnem (tehničnem) opisu projekta, nosi izvajalec del.
Pri rušenju je potrebno omejiti prašenje okolice z sprotnim močenjem rušenih konstrukcij in izvajati ostale ukrepe za omilitev vplivov rušenja na okolje.
Pri izvajanju rušitev je treba upoštevati vsa zakonska določila, posebno pozornost je posvetiti varstvu pri delu.
Če gradbenih odpadkov ni mogoče začasno skladiščiti na gradbišču, mora izvajalec zagotoviti, da se gradbene odpadke odlaga neposredno po nastanku v zabojnike, ki so priprejeni za odvoz gradbenih odpadkov brez prekladanja.
Vse gradbene odpadke je potrebno odpeljali na deponijo komunalnih odpadkov v skladu z Odlokom o ravnanju s komunalnimi odpadki na območju občine in Pravilnikom o ravnanju z odpadki.
Potrebno ločevanje odpadkov po vrstah materiala!
Izvajalec mora v času izvajanja del zagotavljati stalno nemoteno delo in delovanje celotnega objekta.
Izvajalec mora izdelati in zagotoviti takšno vrsto zaščite objekta in prostorov, katera v popolnosti preprečuje onesnaževanje objekta ali njegovih delov v času izvajanja del (prah, odpadki, hrup,…).
Rušitvena dela je potrebno izvajati skladno z zakonom o varstvu pred hrupom v naravnem in bivalnem okolju, pravilnikom o maksimalno dovoljeni ravni hrupa.
| 3 | Odklop, demontaža ter iznos sanitarne opreme iz objekta. Direktno nakladanje na kamion ter odvoz na trajno deponijo v oddaljenosti do 10km, skupaj s plačiom vseh pristojbin za trajno deponiranje odpadnega materiala!
|  | • trokadero |  | kos | 1 | 0 | 0
|  | • umivalniki |  | kos | 1 | 0 | 0
| 4 | Odklop in demontaža stropnih svetil. |  | kos | 1 | 0 | 0
| 5 | Odklop in demontaža regulatorja temperature sanitarne vode. |  | kos | 1 | 0 | 0
| 6 | Iztrganje in odstranitev obstoječih lesenih vrat, vključno z vratnim krilom in nadsvetlobo. Velikost elementa 80x290cm. Iznos elementa iz objekta in direktno nakladanje na kamion ter odvoz na trajno deponijo v oddaljenosti do 10km, skupaj s plačiom vseh pristojbin za trajno deponiranje odpadnega materiala!
|  | OPOMBA: Izbijanje stavbnega pohištva izvajati tako, da se stene čim manj poškodujejo! |  | kos | 1 | 0 | 0
| 7 | Razbijanje ter kompletna odstranitev stenske obloge iz sanitarne karamike. Delo poteka deloma ročno, deloma z električnim orodjem. Iznos odpadnega materiala iz objekta in direktno nakladanje na kamion ter odvoz na trajno deponijo v oddaljenosti do 10km, skupaj s plačiom vseh pristojbin za trajno deponiranje odpadnega materiala!
|  | Polivanje ruševin proti dvigovanju prahu! |  | m² | 22.5 | 0 | 0
| 8 | Razbijanje ter kompletna odstranitev talne obloge iz keramike. Delo poteka deloma ročno, deloma z električnim orodjem. Iznos odpadnega materiala iz objekta in direktno nakladanje na kamion ter odvoz na trajno deponijo v oddaljenosti do 10km, skupaj s plačiom vseh pristojbin za trajno deponiranje odpadnega materiala!
|  | Polivanje ruševin proti dvigovanju prahu! |  | m² | 4 | 0 | 0
| 8 | Odstranitev z iztrganjem dotrajanih vertikalnih vodovodnih in odtočnih kanalizacijskih cevi v opečnih stenah in sicer v območju obstoječih umivalnikov, WC školjk ter cevi ogrevanja obstoječega radiatorja. Delo poteka deloma ročno, deloma z električnim orodjem. Iznos opadnega materiala iz objekta in direktno nakladanje na kamion ter odvoz na trajno deponijo v oddaljenosti do 10km, skupaj s plačiom vseh pristojbin za trajno deponiranje odpadnega materiala!
Potrebno ločevanje ruševin po vrstah materialov!
|  | Polivanje ruševin proti dvigovanju prahu! |  | m² | 2 | 0 | 0
| 9 | Razbijanje in odstranitev celotnega betonskega estriha, vključno s talno oblogo iz sanitarne keramike, ter odstranitev vseh dotrajanih horizontalnih odtočnih cevi obstoječih umivalnikov, WC školj ter cevi ogrevanja obstoječega radiatorja. Delo poteka deloma ročno, deloma s kompresorskim orodjem. Iznos odpadnega materiala iz objekta in direktno nakladanje na kamion ter odvoz na trajno deponijo v oddaljenosti do 10km, skupaj s plačiom vseh pristojbin za trajno deponiranje odpadnega materiala!
Potrebno ločevanje ruševin po vrstah materialov!
|  | Polivanje ruševin proti dvigovanju prahu! |  | m² | 2 | 0 | 0
| 10 | Dolbljenje in rezanje utorov v opečnih stenah:
utori za vgradnjo novih odtočnih cevi in cevi vodovoda v območju nove lokacije umivalnikov in WC školjk (razvidno iz načrta arhitekture). Delo poteka z rezalnikom zidnih utorov.
|  | • utor preseka 6x6cm za cev Ø5cm |  | m1 | 2 | 0 | 0
|  | • utor preseka 3x3cm za cev Ø2cm |  | m1 | 2 | 0 | 0
Polivanje ruševin proti dvigovanju prahu!
Iznos odpadnega materiala iz objekta in direktno nakladanje na kamion ter odvoz na trajno deponijo v oddaljenosti do 10km, skupaj s plačiom vseh pristojbin za trajno deponiranje odpadnega materiala!
Opomba: podana le ocena. Končne količine bodo ovrednotene po dejansko opravljenem delu!
| 11 | Dolbljenje in rezanje utorov v stenah: (za elektro inštalacije)
|  | • utor preseka 3x3cm |  | m1 | 3 | 0 | 0
Opomba: podana le ocena. Končne količine bodo ovrednotene po dejansko opravljenem delu!
| 12 | Rušenje obstoječe opečne stene in širitev odprtine za prehod iz WC kabin v umivalni del sanitarij. Ruši se del predelne nenosilne stene, debeline 14cm. V postavki zajeti tudi izdelavo ležišč za opečne preklade (dim. ležišča 20cm), iznos odpadnega materiala iz objekta, nakladanje in odvoz na trajno deponijo s plačilom vseh pristojbin. |  | m² | 2 | 0 | 0
Polivanje ruševin proti dvigovanju prahu!
| II. | RUŠITVENA IN ODSTRANJEVALNA DELA SKUPAJ: |  |  |  |  | 0
| III. | ZIDARSKA DELA
SPLOŠNA DOLOČILA
Vsa dela je potrebno izvjati po določilih veljavnih tehničnih predpisov in normativov in skladno z obveznimi SIST-i.
Vse vzidave in zidarske obdelave morajo biti izvršene v skladu s projektom
Material za vgrajevanje in obdelavo mora po kvaliteti ustrezati določilom veljavnih tehničnih predpisov.
Vsa dela morajo biti izvršena tako, da je zagotovljena funkcionalnost, stabilnost, varnost, natančnost in življenska doba posameznih elementov.
Dobava elementa načeloma ni upoštevana pri vzidavi temveč v obrtniških oz. inštalaterskih delih. Upoštevana je samo, če je to navedeno v posamezni postavki.
SKUPNA DOLOČILA
V ceni za enoto je potrebno upoštevati polg del navedenih v postavkah in že zgoraj opisanih del tudi:
* dobava vsega osnovnega in pomožnega materiala z vsemi transporti in manlpulativnimi stroški
* priprava malt
* vsi potrebni transporti materiala, polizdelkov in izdelkov
OBRAČUN KOLIČINE
Obračun se vrši v merskih enotah v postavkah, izmere količin se obračunavajo v skladu z veljavnimi normativi.
Enotna cena mora zajeti izdelavo vseh potrebnih detajlov in dopolnilnih del, katera je potrebno izvesti za dokončanje posameznih del, tudi ce potrebni detajli in zaključki niso podrobno navedeni in opisani v popisu del, in so ta dopolnila nujna za pravilno funkcioniranje posameznih sistemov in elementov objekta.
V c.e.m. je potrebno upoštevati notranje, premične delovne odre, čiščenje po posameznih fazah dela, ter odvoz odpadkov na deponijo!
| 13 | Dobava materiala in zidarska obdelava špalet po iztrganju obstoječih vrat. Zapolnitev neravnin z zidarsko cementno malto, ter grobo in fino zaribavanje. |  | m² | 4 | 0 | 0
| 14 | Dobava materiala, zapolnitev utorov in popravilo sten po vgradnji elektro napeljave, cevi odtočne kanalizacije, vodovoda ter ogrevanja. Zapolnitev z zidarsko cementno malto, ter grobo in fino zaribavanje kot priprava površin za nanos notranje izravnalne mase (kita).
|  | Opomba: količina v postavki je le ocenjena. Končni izračun po dejansko opravljenem delu, glede na obseg del. |  | m² | 2 | 0 | 0
| 15 | Izravnava z obdelavo vseh neravnin na stenah z izravnalno malto po odstranitvi obstoječe obloge iz keramike, vključno z odstranitvijo vseh ostankov lepila. Zapolnijo se tudi vsi žepi, ki so nastali zaradi iztrganja vseh vodov vodovoda, ogrevanja in kanalizacije. Malta se nanaša z gladilko ali lopatico. Uporabi se hitrosušeča izravnalna malta kot npr. MUREXIN AM 30 ali enakovredno. V postavki zajeti vsi prenosi materiala, naprava izravnalne malte, vsa pripravljalna ter pomožna dela. |  | m² | 21 | 0 | 0
| 16 | Dobava materiala in naprava betonskega (cementnega) estriha, fino zaglajen, marke 16/20, mikroarmatura PP vlakna z vsebnostjo 0,95kg/m3. Debelina estriha cca.5cm. Estrih je potrebno izvesti z minimalnimi padci proti talnemu sifonu.
|  | Opomba: v postavki je navedena le ocena debeline estriha. Dejanska debelina novega estriha se določi po iztrganju obstoječega in glede na debelino nove talne keramične obloge, ter se prilagodi glede na obstoječi nivo tlaka v igralnici! |  | m² | 2 | 0 | 0
| 17 | Dobava materiala in vgradnja dilatacijskega traku ob steno v stiku betonskega etriha z vertikalno konstrukcijo, zaradi preprečitve širitve udarnega zvoka. Vgradi se EPS trak tip kot npr. Fragmat Tim Stirotrak, deb.1cm, višine 10cm ali enakovredno. |  | m1 | 10 | 0 | 0
| 18 | Dobava in vgradnja talnega točkovnega požiralnika (sifona) z vodoravnim odtokom kvadratne oblike, vključno s prirobnico za hidroizolacijo in rešetko iz nerjavečega jekla. Požiralnik se vgradi v območju pod umivalniki. Tip kot npr. ACO MG ali enakovredno. Dimenzija mreže 105x105mm. Požiralnik omogoča vgradnjo nizko gradbeno višino. V postavki upoštevati ves pritrdilni in zatesnitveni material, vsa pripravljalna in pomožna dela. |  | kos | 1 | 0 | 0
| 19 | Dobava in vzidava podometnega splakovalnika tip kot npr. proizvajalca "Geberit". Element se suhomontažno obdela (zajeto v suho montažnih delih). Postavka zajema ves pritrdilni in montažni material, predpripravo ter vsa pomožna dela. |  | kos | 2 | 0 | 0
| 20 | Dobava materiala in vzidava opečnih preklad za opečne zidove širino 15cm. Širina dolžine 155cm. Dolžina nove preklade 2,00m. |  | kos | 2 | 0 | 0
| III. | ZIDARSKA DELA SKUPAJ: |  |  |  |  | 0
| IV. | SUHO MONTAŽNA IN DRUGA MONTAŽNA DELA
SPLOŠNA DOLOČILA
Vsa dela je potrebno izvjati po določilih veljavnih tehničnih predpisov in normativov in skladno z obveznimi SIST-i!
Delež recikliranega mavca v mavčni plošči oziroma delež recikliranega ali ponovno uporabljenega gradbenega lesa v leseni stenski plošči znaša najmanj 10 % .
Nosilni vertikalni profili sten morajo biti postavljeni v takem rastru in takih dimenzij, da prenesejo vse statične in dinamične obremenitve in obremenitve opreme pritrjene na stene.
Vse stike med ploščami medsebojno in stike z obstoječo stensko in stropno konstrukcijo, s profili in ostalim, je potrebno brusiti in bandažirati oziroma izvesti na način da končni premaz na stiku dveh plošč ne poka. Način izvedbe določi izvajalec, ki tudi garantira za kvaliteto izvedbe. Na stenah iz vodoodpornih plošč se mora uporabiti tudi vodoodporni kit za bandažiranje.
Vsi vogali in robovi morajo biti zaščiteni z vogalnim zaščitnim profilom ali alu vogalnim zaščitnim trakom, po tehnologiji izbranega sistema. lzpostavljeni robovi mavčno kartonske obloge morajo biti zaščiteni z alu robnim profilom.
Prehodi inštalacij morajo biti izvedeni na način, da gradbeno fizikalne karakteristike ostanejo nespremenjene. Za prehod inštalacij skozi predelne stene se v stenah izrežejo odprtine, stike z inštalacijami je tesniti z ustreznim kitom.
Nosilni profili so sidrani v nosilno talno in stropno konstrukcijo ploščo (prekinjen estrih), pod vsemi profili se tesni s samolepilnim tesnilnim trakom.
Spuščeni stropovi so pritreni s posebnimi vešalkami na obstoječo stropno konstrukcijo objekta. Način obešanja je odvisen od patenta proizvajalca stropa. Nosilni elementi spuščenih stropov morajo po dimenziji odgovarjati teži stropa. Pritrjevanje mora biti elastično in izbran način pritrjevanja mora odgovarjati teži in ter statični in dinamični obremenitvi. Vsi kovinski deli nosilne podkonstrukcije morajo biti pocinkani, vidne površine barvane.
Vse površine izvedenega stropa morajo biti povsem ravne in gladke. Lamele in plošče iz katerih so spuščeni stropovi izdelani, morajo biti take debeline, da se pri montaži ne deformirajo.
Sestavni deli spuščenih stropov so zaključni profili za stikovanje spuščenega stropa s stenami.
Glede na položaj stropa in funkcionalne zahteve, se namesto mavčno kartonskih plošč pritrujejo specialne plošče s posebnimi dodatki, za mokre prostore.
Stropovi so spuščeni pod bet. ploščo z odmiki kot so v načrtih arhitekture.
MONTAŽNE SANITARNE STENE
| 21 | Dobava materiala in izdelava suhomontažne "gips" obloge vgradnih kotličkov do višine 1,30m. Enostranska dvoslojna obloga iz mavčno-kartonskih gradbenih plošč GKB na aluminijasti podkonstrukciji iz CD profilov, skupna debelina obloge 2x1,25mm, bandažiranje stikov med ploščami; upoštevati ves vezni material, vezne kotnike, zaključne letvice in drugo. V ceno je potrebno vključiti vse prenose materiala, vsa pripravljalna ter pomožna dela. Uporabijo se vodoodporne plošče za vlažne prostore. |  | m² | 3 | 0 | 0
| 22 | Dobava materiala in izdelava suhomontažne "gips" predelne stene do višine 3,00m. Stena kot npr Knauf W112.si ali enakovredno. Vgradijo se plošče primerne za vlažne prostore kot npr. Knauf impregnirana mavčna plošča Greenboard Plus GKBI ali enakovredno. Enojna kovinska (aluminijasta) podkonstrukcija iz tipskih CW75 profilov in ojačitvenih profilov za montažo sanitarne in pohištvene opreme, obojestranska dvojna obloga iz mavčno-kartonskih gradbenih plošč A13 GKP, skupna debelina 2x1,25mm, vmesna termoizolacija iz mineralne (steklene) volne, skladno z EN 13162, kot npr. Knauf Insulation ali enakovredno. Debelina vmesne izolacije 60mm, pritrjena na MK ploščo, bandažiranje stikov med ploščami; upoštevati ves vezni material, nosilce sten, vezne kotnike, zaključne letvice in drugo. V ceno je potrebno vključiti vse prenose materiala, vsa pripravljalna ter pomožna dela.
|  | • skupna debelina stene 12cm |  | m² | 12 | 0 | 0
| 23 | MONTAŽNE STRANIŠČNE KABINE
Dobava in postavitev montažnih sten straniščnih kabin iz plošč 13mm debelega HPL laminata (MAX plošče). Okovje in nogice iz brušenega jekla. Stene kabin so dvignjene 10cm od gotovega tlaka. Višina sten do 130cm. Vsaka kabina ima enokrilna vrata. Ojačitveni profili (tečaji) so skriti za vrati kabin zaradi preprečitve stikanja prstov med vratnim krilom in podbojem. (Alternativa: izveden stik vratnega krila s steno s t.i. ščetinasto pripiro). Barva plošč po izboru naročnika s projektantom. V postavki zajeti vsi prenosi in transporti, ves pritrdilni in vezni material, vsa pripravljalna ter pomožna dela.
OPOMBA: Pred samo izvedbo obvezno preveriti mere na gradbišču! Dobavitelj oz. izvajalec izdela delavniški načrt. Pozicija sten in kabin razvidna iz načrta s področja arhitekture.
|  | • frontalna stena dolžine 155cm z integriranima vratnima kriloma, prečna stena dolžine 110cm. Svetla širina prehoda iz kabine min.55cm. |  | m² | 3.4 | 0 | 0
| IV. | SUHO MONTAŽNA IN DRUGA MONTAŽNA DELA SKUPAJ: |  |  |  |  | 0
| V. | OBDELAVA TLAKOV IN STEN
SPLOŠNA DOLOČILA ZA TALNE OBLOGE
Material in vgrajevanje na objektu mora po kvaliteti ustrezati veljavnim standardom.
lzvajalec del mora dati na vpogled vzorce podov predvidenih za polaganje in jih vgraditi na objektu skupaj s stenskimi zakljucki. Polaganje se lahko začne po pisni potrditvi vzorcev.
Lepilo mora biti take kvalitete, da se z njimi doseže čvrsta in trajna veza. Ne sme škodljivo vplivati na podlogo, na pod in na zdravje osebja, ki z njim dela. Proizvajalec lepila mora skupaj z lepilom dati deklaracijo, v kateri mora biti navedeno da je lepilo primerno in preizkušeno za to vrsto dela.
Tolerance galdkosti in enakomernosti površin morajo ustrezati standardu DIN 18202.
lzvajalec mora pred pričetkom del pregledati vse površine, ki bodo oblagane in opozoriti gradbeno vodstvo oziroma nadzor na eventuelne pomanjkljivosti, ki bi utegnile kvarno vplivati na na brezhibno polaganje. Kasnejše reklamacije o pomanjkljivih površinah bodo smatrane za brezpredmetne.
Cena za enoto mora vsebovati tudi:
* vsa potrebna pripravljalna dela
* merjenje na objektu
* vse potrebne transporte do mesta vgrajevanja
* vse potrebno delo do končnega izdelka
* skladiščenje materiala na gradbišču
* atestiranje vseh materialov in dokazovanje kvalitete z atesti
* čiščenje in pripravo podloge
* ves potreben glavni, pomožni, pritrdilni in vezni material
* dajanje vzorcev in vgrajevanje vzorcev na objektu
* usklajevanje z osnovnim načrtom in posvetovanje s projektantom
* finalna obdelava po opisu
SPLOŠNE OPOMBE
Izvajalec tlakarskih del mora pred polaganjem predati na vpogled in potrditev vzorce vseh talnih oblog predvidenih za polaganje ali izdelavo, ter dostaviti nadzoru vse potrebne certifikate in dokumentacijo proizvajalca vključno z evtl. navodil za polaganje. Izvajalec v ceni na enoto zajema vso potrebno predčiščenje ter pripravo podlage. Podlogo pod finalnim tlakom mora obvezno izvesti izvajalec finalnega tlaka.
Na objektu je potrebno preveriti stanje estriha, ki mora biti v standardu EN 18202. Potreben je obvezen zapisniški prevzem estriha, z dopisanimi pripombami. Potrebno je narediti meritev vlage,ki mora biti v normativu 2% merjeno po karbidni metodi. Pred pričetkom del je potrebno estrih očistiti in odstaniti vse ostanke malte, barve in ostalih stvari. Vse ugotovitve, ki bi lahko vplivale na slabšo kvaliteto talne obloge je potrebno vnesti na primopredajni zapisnik ki se izpolnjuje ob prevzemu estriha.
SPLOŠNA DOLOČILA ZA STENSKE OBLOGE
lzvajalec keramičarskih del mora pred pričetkom del pregledati vse površine, ki bodo oblagane in opozoriti gradbeno vodstvo oziroma nadzor na eventuelne pomanjkljivosti, ki bi utegnile kvarno vplivati na na brezhibno polaganje keramike. Kasnejši izgovori o pomanjkljivih površinah bodo smatrani za brezpredmetne.
Za oblaganje zidov in tal mora izvajalec uporabiti ploščice ustrezne kvalitete, počene, nalomljene ali drugače poškodovane ploščice mora izločiti. Za vezni material uporabiti ustrezni material kot je to navedeno pri opisu posamezne postavke.
Cena za enoto mora vsebovati tudi:
* vsa potrebna pripravljalna dela
* merjenje na objektu
* vse potrebne transporte do mesta vgrajevanja
* vse potrebno delo do končnega izdelka
* skladiščenje materiala na gradbišču
* atestiranje vseh materialov in dokazovanje kvalitete z atesti
* čiščenje in pripravo podloge
* ves potreben glavni, pomožni, pritrdilni in vezni material
* dajanje vzorcev in vgrajevanje vzorcev na objektu
* usklajevanje z osnovnim načrtom in posvetovanje s projektantom
* finalna obdelava po opisu
SPLOŠNA DOLOČILA ZA SLIKOPLASKARSKO OBDELAVO
V slikopleskarskih delih so zajeta slikanja notranjih sten in stropov.
lzvajanje del in vsi uporabljeni materiali morajo po kvaliteti ustrezati veljavnim SIST -om. Material mora biti kvaliteten, pravilno pakiran in pravilno shranjen.
Tolerance gladkosti in enakomernosti površin morajo ustrezati standardu DIN 18202.
lzvajalec slikarskih del mora pred pričetkom dela pregledati vse površine, ki bodo slikane in opozoriti izvajalca gradbenih del, da se odstranijo eventuelne pomanjkljivosti, ki jih je opazil in katere bi utegnile kvarno vplivati na brezhibno izvršitev in kvaliteto slikarskih del.
Kvaliteta izvršenega dela mora biti brezhibna.
Vse slikane površine morajo biti enakomerne, brez temnih ali svetlih lis, madežev, sledov po čopiču ali podobnih pomanjkljivosti.
Barve oziroma barvne odtenke odobri projektant. lzvajalec mora na zahtevo projektanta napraviti brezplačne vzorce.
lzvajalec slikarskih del mora strogo paziti na to, da s svojim delom ne poškoduje ali onesnaži izdelkov drugih izvajalcev, po potrebi mora le-te ustrezno zaščititi. lzlivanje barv, beleža in drugega slikarskega materiala v vodovodne ali straniščne školjke ni dovoljeno, za škodo odgovarja izvajalec slikarskih del, prav tako odgovarja za škodo, ki bi nastala zaradi nepazljivosti ali malomarnega dela.
| 24 | IMPREGNACIJA STEN
|  | Dobava materiala in izvedba nanosa emulzije na stene, namenjene izboljšanju oprijema, izenačenju in utrjevanju podlage pred polaganjem nove stenske obloge iz keramike kot npr. Ceresit CT 19 ali enakovredno. |  | m² | 6.5 | 0 | 0
| 25 | Dobava, nabava in polaganje talne obloge iz nedrseče granitogres keramike v akril cementnem lepilu. Keramika vgrajena tankolepilno, stiki minimalni širine 2mm, stičenje s fugirno maso po RAL barvni lestvici, kvalitetni razred I, srednjega cenovnega razreda. Stopnja protizdrsnosti R11 oz. min.R10. Dimenzije formata 60x60cm. Tip keramike in barva po izboru naročnika s projektantom.
|  | Postavka zajema vse transporte in prenose, napravo lepila kot npr. MAPEI Keraflex ali enakovredno, fugirno maso s fugiranjem ter vsa pripravljalna in pomožna dela. |  | m² | 7 | 0 | 0
| 26 | Dobava, nabava in vgradnja dilatacijskega profila med različnimi tlaki. Prehodni profil za tlake iste višine. Višina profila se prilagodi višini keramike. Materil: aluminij. |  | m1 | 1 | 0 | 0
| 27 | Dobava, nabava in polaganje stenske obloge iz sanitarne keramike v akril cementnem lepilu, do višine 1,50m. Keramika vgrajena tankolepilno, stiki minimalni širine 2mm, stičenje s fugirno maso po RAL barvni lestvici, kvalitetni razred I, srednjega cenovnega razreda. Dimenzije formata 20x60cm. Tip keramike in barva po izboru naročnika s projektantom.
|  | Postavka zajema vse transporte in prenose, napravo lepila kot npr. MAPEI Keraflex ali enakovredno, fugirno maso s fugiranjem ter vsa pripravljalna in pomožna dela. |  | m² | 21 | 0 | 0
| 28 | Silikoniziranje s trajno elastičnim kitom. Barva kita se prilagodi barvi fugirne mase. Zatesnijo se stiki tlak-stena, stena-stena. |  | m1 | 30 | 0 | 0
| 29 | 2x kitanje in glajenje sten v območju slikopleskarske obdelave z disperzijsko tankoslojno izravnalno maso kot npr. JUB JUBOLIN S25 Fine ali enakovredno. |  | m² | 23 | 0 | 0
| 30 | 2x kitanje in glajenje stropa z disperzijsko tankoslojno izravnalno maso kot npr. JUB JUBOLIN S25 Fine ali enakovredno. |  | m² | 7 | 0 | 0
| 31 | 2x slikanje (beljenje) stropa z visokopokrivno paropropustno dekorativno barvo za notranje prostore. Barva mora biti na osnovi vodne disperzije. |  | m² | 7 | 0 | 0
| 32 | Nanos osnovnega premaza pred slikanjem sten s pralno barvo. Uporabi se z vodo razrečen globinski osnovni premaz kot npr. JUB JUKOL Primer (v razmerju 1:1). V postavki upoštevati 1x nanos emulzije.
|  | Opomba: premažejo se vse zidne površine nad položeno stensko oblogo iz keramike, vključno s mavčno kartonsko oblogo novih drsnih vrat. |  | m² | 23 | 0 | 0
| 33 | Slikanje sten z visokopokrivno pralno dekorativno barvo za zaščito močno obremenjenih notranjih stenskih površin. Izdelana je na osnovi vodne disperzije polimernih veziv. Barva se nanaša na osnovni premaz. Barva nudi visoko pralnost površine. Izgled premaza: mat. Uporabi se tip kot npr. JUB JUPOL Amikol. Barvni odtenek po RAL barvni lestvici določi naročnik skupaj s projektantom. V postavki upoštevati 2x nanos barve.
|  | Opomba: slikopleskarsko se obdelajo vse zidne površine nad položeno stensko oblogo iz keramike, vključno z mavčno kartonsko oblogo novih drsnih vrat. |  | m² | 23 | 0 | 0
| V. | OBDELAVA TLAKOV IN STEN SKUPAJ: |  |  |  |  | 0
| VI. | STAVBNO MIZARSKI ELEMENTI
OPOMBA: pred naročilom in izdelavo ter vgradnjo elementa obvezno preveriti vse mere na mestu vgradnje!
| 34 | Dobava, izdelava in montaža notranjih vrat po PZI načrtu, načrt s področja arhitekture - sheme oken in vrat.
|  | ▪ tip vrat | enokrilna v steklu
|  | ▪ način vgradnje | v steno, vodilo zgoraj
|  | ▪ dim. gradbene odprtine | 0,86x2,05m
|  | ▪ površina | 1,76m2
|  | ▪ način odpiranja | v steno
|  | ▪ material okvirja (podboja) | kovinski (aluminijast) podboj, prašno barvan po RAL barvni lestvici
|  | ▪ material vratnega krila | varnostno lepljeno ali kaljeno steklo, zaobljeni robovi
|  | ▪ barva vratnega krila | prozorno
|  | ▪ zvočna izolativnost | /
|  | ▪ kljuka/ročaj | potopna za steklena drsna vrata
|  | ▪ ključavnica | /
|  | ▪ ostale zahteve | vgrajena zaščita pred vkleščenjem prstov (ena na notranji, druga na zunanji strani.
|  |  | POZ VD2 | kos | 1 | 0 | 0
| VI. | STAVBNO MIZARSKI ELEMENTI SKUPAJ: |  |  |  |  | 0
| VII. | SANITARNA IN POHIŠTVENA OPREMA
| 35 | Nabava manjše otroške WC školjke s pokrovom in tipko za otroke 2. starostnega obdobja. |  | kos | 2 | 0 | 0
| 36 | Nabava otroškega umivalnika, vključno z armaturo kot npr. LAUFEN FLORAKIDS CLOUD, dimezija 45x41cm ali enakovredno. |  | kos | 2 | 0 | 0
| 37 | Nabava in montaža okroglih ogledal ob otroških umivalnikih. Ogledalo z barvnim okvirjem. Barva okvirja po izboru naročnika, glede na barvo stenske keramike in ostale opreme v prostoru. Premer ogledala 35-40cm. |  | kos | 2 | 0 | 0
| 38 | Nabava samostoječega koša za smeti, 5L, premer 20cm, višina 27,5cm. |  | kos | 2 | 0 | 0
| 39 | Nabava in montaža zaprtega stenskega visečega elementa, omarica za shranjevanje čistil, z dvokrilnimi vrati. Dimenzije elementa (60)70x30x60(80)cm. Alternativa: lahko se dobavita dve manjši ločeni omarici v skupni dolžini osnovne. Izbor barve glede na ostalo opremo in keramiko prostora. |  | kos | 1 | 0 | 0
| 40 | Nabava stenskega umivalnika za vzgojiteljice, vključno z armaturo kot npr. DURAVIT, beli, dimezija 45x34cm ali enakovredno. |  | kos | 1 | 0 | 0
| 41 | Nabava in montaža odprtega visečega elementa, križna razdelba, predalniki za shranjevanje otroških plenic. Število predalnikov 4x4. Dimenzija elementa 80x80cm. Izbor barve glede na ostalo opremo in keramiko prostora. |  | kos | 1 | 0 | 0
| 42 | Nabava in montaža stenske odprte police nad otroškima umivalnikoma. Dolžina police 105cm. Globina 18-20cm. Izbor barve glede na ostalo opremo in keramiko v prostoru. |  | kos | 1 | 0 | 0
| 43 | Nabava in montaža previjalne mize dim 80x80x85cm, vključno s podlogo. |  | kos | 1 | 0 | 0
| VII. | SANITARNA IN POHIŠTVENA OPREMA SKUPAJ: |  |  |  |  | 0

## VZGOJITELJICE 1
H. | GRADBENO OBRTNIŠKA DELA ( sanitarije Vzgojiteljice 1.nadstropje)
|  | REKAPITULACIJA GRADBENO OBRTNIŠKIH DEL |  |  |  |  | cena skupaj v €
| I. | PRIPRAVLJALNA DELA |  |  |  |  | 0
| II. | RUŠITVENA IN ODSTRANJEVALNA DELA |  |  |  |  | 0
| III. | ZIDARSKA DELA |  |  |  |  | 0
| IV. | SUHO MONTAŽNA IN DRUGA MONTAŽNA DELA |  |  |  |  | 0
| V. | OBDELAVA TLAKOV IN STEN |  |  |  |  | 0
| VI. | STAVBNO MIZARSKI ELEMENTI |  |  |  |  | 0
| VII. | SANITARNA IN POHIŠTVENA OPREMA |  |  |  |  | 0
| NEPREDVIDENA DELA ( 10%) | [5 empty] | 0
|  | GO DELA SKUPAJ: |  |  |  |  | 0
|  | OPIS IZDELKA |  | enota | količina | cena v € / enoto | cena skupaj v €
| I. | PRIPRAVLJALNA DELA
SPLOŠNA DOLOČILA
Pred začetkom gradnje je potreben ogled gradbišča z investitorjem, nadzornikom in izvajalcem, kar omogoča vsem stranem, da se podrobneje seznanijo s potekom sanacije.
Zaščita okolice in sosednjih objektov pred poškodbami.
| 1 | Ureditev gradbišča skladno z varnostnim načrtom in veljavnimi pravilniki in zahtevami po ZVZD: gradbiščna ograja višine cca. 2,00m, deponija, gradbiščni kontejnerji in lope, prenosni WC, gradbiščna tabla (pravilnik o načinu označitve in organizacije ureditve gradbišča, o vsebini in načinu vodenja dnevnika o izvajanju del), ostale opozorilne table in znaki, ter odstranitev po končani gradnji. Po končanih delih se odstranijo vsi provizoriji, teren gradbišča se očisti in uredi v končno predvideno (prvotno) stanje. |  | kompl. | 1 | 0 | 0
| 2 | Dobava materiala in naprava zaščite v prostorih, ki mejijo na območja, kjer se izvajajo rušitve in druga gradbeno obrtniška dela.
|  | Za zaščito se uporabijo materiali kot so PVC zaščitna gradbena folija, zaščitna mreža, koprena, filc in podobno. V kolikor se izkaže potreba po fizično stabilnejši zaščiti, se postavi enostranska obloga iz mavčno kartonskih plošč in podkonstrukcije, skupaj s folijo in njeno zatesnitvijo na stikih s stropom in tlemi. V postavki je zajeta tudi kasnejša odstranitev zaščite in izsnos materiala, ter vsa druga pomožna dela. |  | m² | 20 | 0 | 0
| I. | PRIPRAVLJALNA DELA SKUPAJ: |  |  |  |  | 0
| II. | RUŠITVENA IN ODSTRANJEVALNA DELA
SPLOŠNA DOLOČILA
Vsa rušitvena dela se izvajajo z upoštevanjem vseh tehničnih rešitev rušenja z upoštevanjem varnostnih ukrepov pri rušenju.
Investitor mora zagotoviti, da izvajalci gradbenih del gradbene odpadke oddajo zbiralcu gradbenih odpadkov. Iz dokazil o naročilu prevzema gradbenih odpadkov mora biti razvidna vrsta gradbenih odpadkov, predvidena količina nastajanja gradbenih odpadkov ter naslov gradbišča z navedbo pripadajočega gradbenega dovoljenja, na katerega se nanaša prevzem gradbenih odpadkov. Investitor mora za celotno gradbišče pooblastiti enega od izvajalcev, ki bo v njegovem imenu oddajal gradbene odpadke zbiralcu odpadkov, v predelavo in odstranjevanje in ob oddaji vsake pošiljke odpadkov izpolnil evidenčni list, določen s predpisi, ki urejajo ravnaje z odpadki.
Pri rušitvenih delih je potrebno upoštevati predpise iz varstva pri gradbenem delu. Poleg Pravilnika o varstvu pri gradbenem delu je potrebno upoštevati tudi druge varnostne predpise, zlasti še Pravilnik o nakladanju in razkladanju tovornih vozil, Pravilnik o varstvu pri delu z delovnimi pripravami in napravami, Zakon o varovanju zdravja pri delu, Pravilnik o obremenjevanju tal z vnašanjem odpadkov in Uredbo o odpadkih.
Ves odpadni material sortirati na gradbiščni deponiji in sproti transportirati na organizirano deponijo, obrat za reciklažo ali mestni odpad z upoštevanjem pravilnika o ravnanju z gradbenimi odpadki! Obrat za reciklažo ali organizirano komunalno deponijo izbere izvajalec, katerega stroški so tudi komunalne takse in okoljevarstveni dodatki.
V ceno na e.m. v posameznih postavkah zajeti tudi vse vertikalne in horizontalne prenose, ter odvoz na deponijo in vse takse na deponiji.
- izdelavo tehnološkega elaborata rušenja, s prikazom organizacije izvajanja del, terminskim planom, številom ljudi in strojev, potrebnih za rušenje, ter prikaz ravnanja z gradbenimi odpadki (izbrane deponije)
- v ceni je potrebno upoštevati čiščenje transportnih poti med rušenjem objekta, oz. jih vzpostaviti v prejšnje stanje
- izvajalec je dolžan na lastne stroške zaščititi pred poškodovanjem in uničenjem sosednje obstoječe objekte, predmete, okolico in osebe, ravno tako mora varovati obstoječe komunalne vode, komunikacijske in druge naprave. Izvajalec mora poleg splošnega gradbenega zavarovanja skleniti zavarovanje še za dodatno nevarnost: odgovornost izvajalca del in kopijo police predati investitorju
- ponudnik mora v ceni upoštevati vse tehnične zahteve, ki so podane v tehničnem opisu projekta, vse predpise varstva pri delu, predpise o ravnanju z gradbenimi odpadki, predpise varstva pred požarom in pogoje soglasodajalcev.
Prav tako ponudnik s podpisom na ponudbi potrjuje, da je seznanjen s stanjem objektov na kraju rušenja.
Vso morebitno škodo, ki nastane zaradi neupoštevanje zahtev v splošnem (tehničnem) opisu projekta, nosi izvajalec del.
Pri rušenju je potrebno omejiti prašenje okolice z sprotnim močenjem rušenih konstrukcij in izvajati ostale ukrepe za omilitev vplivov rušenja na okolje.
Pri izvajanju rušitev je treba upoštevati vsa zakonska določila, posebno pozornost je posvetiti varstvu pri delu.
Če gradbenih odpadkov ni mogoče začasno skladiščiti na gradbišču, mora izvajalec zagotoviti, da se gradbene odpadke odlaga neposredno po nastanku v zabojnike, ki so priprejeni za odvoz gradbenih odpadkov brez prekladanja.
Vse gradbene odpadke je potrebno odpeljali na deponijo komunalnih odpadkov v skladu z Odlokom o ravnanju s komunalnimi odpadki na območju občine in Pravilnikom o ravnanju z odpadki.
Potrebno ločevanje odpadkov po vrstah materiala!
Izvajalec mora v času izvajanja del zagotavljati stalno nemoteno delo in delovanje celotnega objekta.
Izvajalec mora izdelati in zagotoviti takšno vrsto zaščite objekta in prostorov, katera v popolnosti preprečuje onesnaževanje objekta ali njegovih delov v času izvajanja del (prah, odpadki, hrup,…).
Rušitvena dela je potrebno izvajati skladno z zakonom o varstvu pred hrupom v naravnem in bivalnem okolju, pravilnikom o maksimalno dovoljeni ravni hrupa.
| 3 | Odklop, demontaža ter iznos sanitarne opreme iz objekta. Direktno nakladanje na kamion ter odvoz na trajno deponijo v oddaljenosti do 10km, skupaj s plačiom vseh pristojbin za trajno deponiranje odpadnega materiala!
|  | • WC školjka s kotličkom |  | kos | 1 | 0 | 0
|  | • umivalniki |  | kos | 1 | 0 | 0
| 4 | Odklop in demontaža stropnih svetil. |  | kos | 3 | 0 | 0
| 5 | Odklop in demontaža obstoječega radiatorja. Iznos iz objekta in direktno nakladanje na kamion ter odvoz na trajno deponijo v oddaljenosti do 10km, skupaj s plačiom vseh pristojbin za trajno deponiranje odpadnega materiala! |  | kos | 1 | 0 | 0
| 6 | Iztrganje in odstranitev obstoječih lesenih vrat, vključno z vratnim krilom in nadsvetlobo. Velikost elementa 80(90)x290cm. Iznos elementa iz objekta in direktno nakladanje na kamion ter odvoz na trajno deponijo v oddaljenosti do 10km, skupaj s plačiom vseh pristojbin za trajno deponiranje odpadnega materiala!
|  | OPOMBA: Izbijanje stavbnega pohištva izvajati tako, da se stene čim manj poškodujejo! |  | kos | 2 | 0 | 0
| 7 | Razbijanje ter kompletna odstranitev stenske obloge iz sanitarne karamike. Delo poteka deloma ročno, deloma z električnim orodjem. Iznos odpadnega materiala iz objekta in direktno nakladanje na kamion ter odvoz na trajno deponijo v oddaljenosti do 10km, skupaj s plačiom vseh pristojbin za trajno deponiranje odpadnega materiala!
|  | Polivanje ruševin proti dvigovanju prahu! |  | m² | 14 | 0 | 0
| 8 | Razbijanje ter kompletna odstranitev talne obloge iz keramike, vključno z nizkostensko obrobo. Delo poteka deloma ročno, deloma z električnim orodjem. Iznos odpadnega materiala iz objekta in direktno nakladanje na kamion ter odvoz na trajno deponijo v oddaljenosti do 10km, skupaj s plačiom vseh pristojbin za trajno deponiranje odpadnega materiala!
|  | Polivanje ruševin proti dvigovanju prahu! |  | m² | 7 | 0 | 0
| 8 | Odstranitev z iztrganjem dotrajanih vertikalnih vodovodnih in odtočnih kanalizacijskih cevi v opečnih stenah in sicer v območju obstoječih umivalnikov, WC školjk. Delo poteka deloma ročno, deloma z električnim orodjem. Iznos opadnega materiala iz objekta in direktno nakladanje na kamion ter odvoz na trajno deponijo v oddaljenosti do 10km, skupaj s plačiom vseh pristojbin za trajno deponiranje odpadnega materiala!
Potrebno ločevanje ruševin po vrstah materialov!
|  | Polivanje ruševin proti dvigovanju prahu! |  | m² | 2 | 0 | 0
| 9 | Dolbljenje in rezanje utorov v opečnih stenah:
utori za vgradnjo novih odtočnih cevi in cevi vodovoda v območju nove lokacije umivalnikov in WC školjk (razvidno iz načrta arhitekture). Delo poteka z rezalnikom zidnih utorov.
|  | • utor preseka 6x6cm za cev Ø5cm |  | m1 | 2 | 0 | 0
|  | • utor preseka 3x3cm za cev Ø2cm |  | m1 | 2 | 0 | 0
Polivanje ruševin proti dvigovanju prahu!
Iznos odpadnega materiala iz objekta in direktno nakladanje na kamion ter odvoz na trajno deponijo v oddaljenosti do 10km, skupaj s plačiom vseh pristojbin za trajno deponiranje odpadnega materiala!
Opomba: podana le ocena. Končne količine bodo ovrednotene po dejansko opravljenem delu!
| 10 | Dolbljenje in rezanje utorov v stenah: (za elektro inštalacije)
|  | • utor preseka 3x3cm |  | m1 | 3 | 0 | 0
Opomba: podana le ocena. Končne količine bodo ovrednotene po dejansko opravljenem delu!
| II. | RUŠITVENA IN ODSTRANJEVALNA DELA SKUPAJ: |  |  |  |  | 0
| III. | ZIDARSKA DELA
SPLOŠNA DOLOČILA
Vsa dela je potrebno izvjati po določilih veljavnih tehničnih predpisov in normativov in skladno z obveznimi SIST-i.
Vse vzidave in zidarske obdelave morajo biti izvršene v skladu s projektom
Material za vgrajevanje in obdelavo mora po kvaliteti ustrezati določilom veljavnih tehničnih predpisov.
Vsa dela morajo biti izvršena tako, da je zagotovljena funkcionalnost, stabilnost, varnost, natančnost in življenska doba posameznih elementov.
Dobava elementa načeloma ni upoštevana pri vzidavi temveč v obrtniških oz. inštalaterskih delih. Upoštevana je samo, če je to navedeno v posamezni postavki.
SKUPNA DOLOČILA
V ceni za enoto je potrebno upoštevati polg del navedenih v postavkah in že zgoraj opisanih del tudi:
* dobava vsega osnovnega in pomožnega materiala z vsemi transporti in manlpulativnimi stroški
* priprava malt
* vsi potrebni transporti materiala, polizdelkov in izdelkov
OBRAČUN KOLIČINE
Obračun se vrši v merskih enotah v postavkah, izmere količin se obračunavajo v skladu z veljavnimi normativi.
Enotna cena mora zajeti izdelavo vseh potrebnih detajlov in dopolnilnih del, katera je potrebno izvesti za dokončanje posameznih del, tudi ce potrebni detajli in zaključki niso podrobno navedeni in opisani v popisu del, in so ta dopolnila nujna za pravilno funkcioniranje posameznih sistemov in elementov objekta.
V c.e.m. je potrebno upoštevati notranje, premične delovne odre, čiščenje po posameznih fazah dela, ter odvoz odpadkov na deponijo!
| 11 | Dobava materiala in zidarska obdelava špalet po iztrganju obstoječih vrat. Zapolnitev neravnin z zidarsko cementno malto, ter grobo in fino zaribavanje. |  | m² | 4 | 0 | 0
| 12 | Dobava materiala, zapolnitev utorov in popravilo sten po vgradnji elektro napeljave, cevi odtočne kanalizacije, vodovoda ter ogrevanja. Zapolnitev z zidarsko cementno malto, ter grobo in fino zaribavanje kot priprava površin za nanos notranje izravnalne mase (kita).
|  | Opomba: količina v postavki je le ocenjena. Končni izračun po dejansko opravljenem delu, glede na obseg del. |  | m² | 2 | 0 | 0
| 13 | Izravnava z obdelavo vseh neravnin na stenah z izravnalno malto po odstranitvi obstoječe obloge iz keramike, vključno z odstranitvijo vseh ostankov lepila. Zapolnijo se tudi vsi žepi, ki so nastali zaradi iztrganja vseh vodov vodovoda, ogrevanja in kanalizacije. Malta se nanaša z gladilko ali lopatico. Uporabi se hitrosušeča izravnalna malta kot npr. MUREXIN AM 30 ali enakovredno. V postavki zajeti vsi prenosi materiala, naprava izravnalne malte, vsa pripravljalna ter pomožna dela. |  | m² | 5 | 0 | 0
| III. | ZIDARSKA DELA SKUPAJ: |  |  |  |  | 0
| IV. | SUHO MONTAŽNA IN DRUGA MONTAŽNA DELA
SPLOŠNA DOLOČILA
Vsa dela je potrebno izvjati po določilih veljavnih tehničnih predpisov in normativov in skladno z obveznimi SIST-i!
Delež recikliranega mavca v mavčni plošči oziroma delež recikliranega ali ponovno uporabljenega gradbenega lesa v leseni stenski plošči znaša najmanj 10 % .
Nosilni vertikalni profili sten morajo biti postavljeni v takem rastru in takih dimenzij, da prenesejo vse statične in dinamične obremenitve in obremenitve opreme pritrjene na stene.
Vse stike med ploščami medsebojno in stike z obstoječo stensko in stropno konstrukcijo, s profili in ostalim, je potrebno brusiti in bandažirati oziroma izvesti na način da končni premaz na stiku dveh plošč ne poka. Način izvedbe določi izvajalec, ki tudi garantira za kvaliteto izvedbe. Na stenah iz vodoodpornih plošč se mora uporabiti tudi vodoodporni kit za bandažiranje.
Vsi vogali in robovi morajo biti zaščiteni z vogalnim zaščitnim profilom ali alu vogalnim zaščitnim trakom, po tehnologiji izbranega sistema. lzpostavljeni robovi mavčno kartonske obloge morajo biti zaščiteni z alu robnim profilom.
Prehodi inštalacij morajo biti izvedeni na način, da gradbeno fizikalne karakteristike ostanejo nespremenjene. Za prehod inštalacij skozi predelne stene se v stenah izrežejo odprtine, stike z inštalacijami je tesniti z ustreznim kitom.
Nosilni profili so sidrani v nosilno talno in stropno konstrukcijo ploščo (prekinjen estrih), pod vsemi profili se tesni s samolepilnim tesnilnim trakom.
Spuščeni stropovi so pritreni s posebnimi vešalkami na obstoječo stropno konstrukcijo objekta. Način obešanja je odvisen od patenta proizvajalca stropa. Nosilni elementi spuščenih stropov morajo po dimenziji odgovarjati teži stropa. Pritrjevanje mora biti elastično in izbran način pritrjevanja mora odgovarjati teži in ter statični in dinamični obremenitvi. Vsi kovinski deli nosilne podkonstrukcije morajo biti pocinkani, vidne površine barvane.
Vse površine izvedenega stropa morajo biti povsem ravne in gladke. Lamele in plošče iz katerih so spuščeni stropovi izdelani, morajo biti take debeline, da se pri montaži ne deformirajo.
Sestavni deli spuščenih stropov so zaključni profili za stikovanje spuščenega stropa s stenami.
Glede na položaj stropa in funkcionalne zahteve, se namesto mavčno kartonskih plošč pritrujejo specialne plošče s posebnimi dodatki, za mokre prostore.
Stropovi so spuščeni pod bet. ploščo z odmiki kot so v načrtih arhitekture.
MONTAŽNE SANITARNE STENE IN STROPOVI
| 14 | Dobava materiala in izvedba (spuščenega) obešenega stropa z žičnimi obešali. Izvede se kasetni strop tip kot npr. "Armstrong" ali enakovredno. Polnila polna iz mineralne plošče dim. 60x60cm, v beli barvi z obliko roba tip BOARD, debelina plošč 15mm. Profili za montažo plošč v beli barvi. Strop se izvede na višini 2,90m od gotovega tlaka v prostoru! V ceno je potrebno vključiti vse prenose materiala, ves pritrdilni material, vsa pripravljalna ter pomožna dela. |  | m² | 7 | 0 | 0
| 15 | Dobava materiala in izdelava suhomontažne "gips" obloge vgradnih kotličkov do višine 1,40m. Enostranska dvoslojna obloga iz mavčno-kartonskih gradbenih plošč GKB na aluminijasti podkonstrukciji iz CD profilov, skupna debelina obloge 2x1,25mm, bandažiranje stikov med ploščami; upoštevati ves vezni material, vezne kotnike, zaključne letvice in drugo. V ceno je potrebno vključiti vse prenose materiala, vsa pripravljalna ter pomožna dela. Uporabijo se vodoodporne plošče za vlažne prostore. |  | m² | 3 | 0 | 0
| IV. | SUHO MONTAŽNA IN DRUGA MONTAŽNA DELA SKUPAJ: |  |  |  |  | 0
| V. | OBDELAVA TLAKOV IN STEN
SPLOŠNA DOLOČILA ZA TALNE OBLOGE
Material in vgrajevanje na objektu mora po kvaliteti ustrezati veljavnim standardom.
lzvajalec del mora dati na vpogled vzorce podov predvidenih za polaganje in jih vgraditi na objektu skupaj s stenskimi zakljucki. Polaganje se lahko začne po pisni potrditvi vzorcev.
Lepilo mora biti take kvalitete, da se z njimi doseže čvrsta in trajna veza. Ne sme škodljivo vplivati na podlogo, na pod in na zdravje osebja, ki z njim dela. Proizvajalec lepila mora skupaj z lepilom dati deklaracijo, v kateri mora biti navedeno da je lepilo primerno in preizkušeno za to vrsto dela.
Tolerance galdkosti in enakomernosti površin morajo ustrezati standardu DIN 18202.
lzvajalec mora pred pričetkom del pregledati vse površine, ki bodo oblagane in opozoriti gradbeno vodstvo oziroma nadzor na eventuelne pomanjkljivosti, ki bi utegnile kvarno vplivati na na brezhibno polaganje. Kasnejše reklamacije o pomanjkljivih površinah bodo smatrane za brezpredmetne.
Cena za enoto mora vsebovati tudi:
* vsa potrebna pripravljalna dela
* merjenje na objektu
* vse potrebne transporte do mesta vgrajevanja
* vse potrebno delo do končnega izdelka
* skladiščenje materiala na gradbišču
* atestiranje vseh materialov in dokazovanje kvalitete z atesti
* čiščenje in pripravo podloge
* ves potreben glavni, pomožni, pritrdilni in vezni material
* dajanje vzorcev in vgrajevanje vzorcev na objektu
* usklajevanje z osnovnim načrtom in posvetovanje s projektantom
* finalna obdelava po opisu
SPLOŠNE OPOMBE
Izvajalec tlakarskih del mora pred polaganjem predati na vpogled in potrditev vzorce vseh talnih oblog predvidenih za polaganje ali izdelavo, ter dostaviti nadzoru vse potrebne certifikate in dokumentacijo proizvajalca vključno z evtl. navodil za polaganje. Izvajalec v ceni na enoto zajema vso potrebno predčiščenje ter pripravo podlage. Podlogo pod finalnim tlakom mora obvezno izvesti izvajalec finalnega tlaka.
Na objektu je potrebno preveriti stanje estriha, ki mora biti v standardu EN 18202. Potreben je obvezen zapisniški prevzem estriha, z dopisanimi pripombami. Potrebno je narediti meritev vlage,ki mora biti v normativu 2% merjeno po karbidni metodi. Pred pričetkom del je potrebno estrih očistiti in odstaniti vse ostanke malte, barve in ostalih stvari. Vse ugotovitve, ki bi lahko vplivale na slabšo kvaliteto talne obloge je potrebno vnesti na primopredajni zapisnik ki se izpolnjuje ob prevzemu estriha.
SPLOŠNA DOLOČILA ZA STENSKE OBLOGE
lzvajalec keramičarskih del mora pred pričetkom del pregledati vse površine, ki bodo oblagane in opozoriti gradbeno vodstvo oziroma nadzor na eventuelne pomanjkljivosti, ki bi utegnile kvarno vplivati na na brezhibno polaganje keramike. Kasnejši izgovori o pomanjkljivih površinah bodo smatrani za brezpredmetne.
Za oblaganje zidov in tal mora izvajalec uporabiti ploščice ustrezne kvalitete, počene, nalomljene ali drugače poškodovane ploščice mora izločiti. Za vezni material uporabiti ustrezni material kot je to navedeno pri opisu posamezne postavke.
Cena za enoto mora vsebovati tudi:
* vsa potrebna pripravljalna dela
* merjenje na objektu
* vse potrebne transporte do mesta vgrajevanja
* vse potrebno delo do končnega izdelka
* skladiščenje materiala na gradbišču
* atestiranje vseh materialov in dokazovanje kvalitete z atesti
* čiščenje in pripravo podloge
* ves potreben glavni, pomožni, pritrdilni in vezni material
* dajanje vzorcev in vgrajevanje vzorcev na objektu
* usklajevanje z osnovnim načrtom in posvetovanje s projektantom
* finalna obdelava po opisu
SPLOŠNA DOLOČILA ZA SLIKOPLASKARSKO OBDELAVO
V slikopleskarskih delih so zajeta slikanja notranjih sten in stropov.
lzvajanje del in vsi uporabljeni materiali morajo po kvaliteti ustrezati veljavnim SIST -om. Material mora biti kvaliteten, pravilno pakiran in pravilno shranjen.
Tolerance gladkosti in enakomernosti površin morajo ustrezati standardu DIN 18202.
lzvajalec slikarskih del mora pred pričetkom dela pregledati vse površine, ki bodo slikane in opozoriti izvajalca gradbenih del, da se odstranijo eventuelne pomanjkljivosti, ki jih je opazil in katere bi utegnile kvarno vplivati na brezhibno izvršitev in kvaliteto slikarskih del.
Kvaliteta izvršenega dela mora biti brezhibna.
Vse slikane površine morajo biti enakomerne, brez temnih ali svetlih lis, madežev, sledov po čopiču ali podobnih pomanjkljivosti.
Barve oziroma barvne odtenke odobri projektant. lzvajalec mora na zahtevo projektanta napraviti brezplačne vzorce.
lzvajalec slikarskih del mora strogo paziti na to, da s svojim delom ne poškoduje ali onesnaži izdelkov drugih izvajalcev, po potrebi mora le-te ustrezno zaščititi. lzlivanje barv, beleža in drugega slikarskega materiala v vodovodne ali straniščne školjke ni dovoljeno, za škodo odgovarja izvajalec slikarskih del, prav tako odgovarja za škodo, ki bi nastala zaradi nepazljivosti ali malomarnega dela.
| 16 | Dobava, nabava in polaganje talne obloge iz nedrseče granitogres keramike v akril cementnem lepilu. Keramika vgrajena tankolepilno, stiki minimalni širine 2mm, stičenje s fugirno maso po RAL barvni lestvici, kvalitetni razred I, srednjega cenovnega razreda. Stopnja protizdrsnosti R11 oz. min.R10. Dimenzije formata 60x60cm. Tip keramike in barva po izboru naročnika s projektantom. Pred polaganjem keramike se tla premažejo s prenamazom za boljšo oprijemljivost lepila!
Postavka zajema vse transporte in prenose, napravo lepila kot npr. MAPEI Keraflex ali enakovredno, fugirno maso s fugiranjem ter vsa pripravljalna in pomožna dela.
|  | Opomba: če se ugotovi, da je podlaga neprimerna za polaganje keramike, se poravna s samoizravnalno maso! |  | m² | 7 | 0 | 0
| 17 | Polaganje nizkostenske obrobe narejene iz talne granitogres keramike. Polaganje z akril cementnim lepilom. Fugirna masa po RAL barvni lestvici enaka fugirni masi pri talni oblogi. Višina obrobe 10cm.
|  | Postavka zajema napravo lepila kot npr. MAPEI Keraflex ali enakovredno, fugirno maso s fugiranjem ter vsa pripravljalna in pomožna dela. |  | m1 | 6.5 | 0 | 0
| 18 | Dobava, nabava in vgradnja dilatacijskega profila med različnimi tlaki. Prehodni profil za tlake iste višine. Višina profila se prilagodi višini keramike. Materil: aluminij. |  | m1 | 2 | 0 | 0
| 19 | Dobava, nabava in polaganje stenske obloge iz sanitarne keramike v akril cementnem lepilu, do višine 1,60m. Keramika vgrajena tankolepilno, stiki minimalni širine 2mm, stičenje s fugirno maso po RAL barvni lestvici, kvalitetni razred I, srednjega cenovnega razreda. Dimenzije formata 20x60cm. Tip keramike in barva po izboru naročnika s projektantom.
|  | Postavka zajema vse transporte in prenose, napravo lepila kot npr. MAPEI Keraflex ali enakovredno, fugirno maso s fugiranjem ter vsa pripravljalna in pomožna dela. |  | m² | 11 | 0 | 0
| 20 | Silikoniziranje s trajno elastičnim kitom. Barva kita se prilagodi barvi fugirne mase. Zatesnijo se stiki tlak-stena, stena-stena. |  | m1 | 15 | 0 | 0
| 21 | 2x kitanje in glajenje sten v območju slikopleskarske obdelave z disperzijsko tankoslojno izravnalno maso kot npr. JUB JUBOLIN S25 Fine ali enakovredno. |  | m² | 27 | 0 | 0
| 22 | Nanos osnovnega premaza pred slikanjem sten s pralno barvo. Uporabi se z vodo razrečen globinski osnovni premaz kot npr. JUB JUKOL Primer (v razmerju 1:1). V postavki upoštevati 1x nanos emulzije.
|  | Opomba: premažejo se vse zidne površine nad položeno stensko oblogo iz keramike, vključno s mavčno kartonsko oblogo novih drsnih vrat. |  | m² | 27 | 0 | 0
| 23 | Slikanje sten z visokopokrivno pralno dekorativno barvo za zaščito močno obremenjenih notranjih stenskih površin. Izdelana je na osnovi vodne disperzije polimernih veziv. Barva se nanaša na osnovni premaz. Barva nudi visoko pralnost površine. Izgled premaza: mat. Uporabi se tip kot npr. JUB JUPOL Amikol. Barvni odtenek po RAL barvni lestvici določi naročnik skupaj s projektantom. V postavki upoštevati 2x nanos barve.
|  | Opomba: slikopleskarsko se obdelajo vse zidne površine nad položeno stensko oblogo iz keramike, vključno z mavčno kartonsko oblogo novih drsnih vrat. |  | m² | 27 | 0 | 0
| V. | OBDELAVA TLAKOV IN STEN SKUPAJ: |  |  |  |  | 0
| VI. | STAVBNO MIZARSKI ELEMENTI
OPOMBA: pred naročilom in izdelavo ter vgradnjo elementa obvezno preveriti vse mere na mestu vgradnje!
| 24 | Dobava, izdelava in montaža notranjih vrat po PZI načrtu, načrt s področja arhitekture - sheme oken in vrat.
|  | ▪ tip vrat | enokrilna
|  | ▪ način vgradnje | suhomontažno v opečne stene
|  | ▪ dim. gradbene odprtine | 0,80x2,05+N(85)m
|  | ▪ površina | 2,32m2
|  | ▪ način odpiranja | 1 x desna
|  | ▪ material okvirja (podboja) | kovinski (aluminijast) podboj, prašno barvan po RAL barvni lestvici enako kot vratno krilo
|  | ▪ material vratnega krila | leseno iz HDF plošč, jedro iz iverokala, masivni robovi, soft izvedba robov, obloga laminat CPL
|  | ▪ barva vratnega krila | leseno iz HDF plošč, jedro iz iverokala, masivni robovi, soft izvedba robov, obloga laminat CPL
|  | ▪ zvočna izolativnost | /
|  | ▪ kljuka/ročaj | tipska kot npr. HOPPE Paris, črna
|  | ▪ ključavnica | cilindrična ključavnica
|  | ▪ ostale zahteve | dvojno nasadilo
|  |  | POZ VK3 | kos | 1 | 0 | 0
| 25 | Dobava, izdelava in montaža notranjih vrat po PZI načrtu, načrt s področja arhitekture - sheme oken in vrat.
|  | ▪ tip vrat | enokrilna
|  | ▪ način vgradnje | suhomontažno v opečne stene
|  | ▪ dim. gradbene odprtine | 0,90x2,05+N(85)m
|  | ▪ površina | 2,61m2
|  | ▪ način odpiranja | 1 x desna
|  | ▪ material okvirja (podboja) | kovinski (aluminijast) podboj, prašno barvan po RAL barvni lestvici enako kot vratno krilo
|  | ▪ material vratnega krila | leseno iz HDF plošč, jedro iz iverokala, masivni robovi, soft izvedba robov, obloga laminat CPL
|  | ▪ barva vratnega krila | leseno iz HDF plošč, jedro iz iverokala, masivni robovi, soft izvedba robov, obloga laminat CPL
|  | ▪ zvočna izolativnost | /
|  | ▪ kljuka/ročaj | tipska kot npr. HOPPE Paris, črna
|  | ▪ ključavnica | cilindrična ključavnica
|  | ▪ ostale zahteve | dvojno nasadilo
|  |  | POZ VK4 | kos | 1 | 0 | 0
| VI. | STAVBNO MIZARSKI ELEMENTI SKUPAJ: |  |  |  |  | 0
| VII. | SANITARNA IN POHIŠTVENA OPREMA
| 26 | Nabava in montaža ogledala nad kopalniškim umivalnikom. Ogledalo z barvnim okvirjem. Barva okvirja po izboru naročnika, glede na barvo stenske keramike in ostale opreme v prostoru. Oglato ogledalo dimenzij 60x105cm. |  | kos | 1 | 0 | 0
| 27 | Nabava nadpultnega kopalniškega umivalnika, vključno z armaturo kot npr. MIRAGGIO Varna 600 UMVAR600, beli, pravokotne oblike, umetni kamen, dimezija (šxgxv) 60x42x13cm ali enakovredno. |  | kos | 1 | 0 | 0
|  | armatura kot npr. Pearl ali enakovredno, kovina krom |  | kos | 1 | 0 | 0
| 28 | Nabava samostoječega koša za smeti, 5L, premer 20cm, višina 27,5cm. |  | kos | 2 | 0 | 0
| 29 | Nabava in montaža visoke zaprte omarice z notranjimi policami iz visokokakovostne iverne plošče, obdelava stranic z ultrapasom. Odpiranje omarice z dvokrilnimi vrati. Barva po izboru naročnika s projektantom glede na ostalo opremo in keramiko v prostoru.
|  | ▪ dim. visoke omarice (šxgxv) | 0,80x0,30x2,10m | kos | 1 | 0 | 0
Opomba: izvajalec izdela delavniški načrt! Pred izdelavo opreme obvezno preveriti vse mere na mestu vgradnje!
| 30 | Nabava viseče WC školjke, brezrobna, vključno pokrovom s počasnim zapiranjem, kot npr. Aquaprima, proizvajalca Turavit ali enakovredno. Velikost 490x360x330mm. Bela sijoča barva. |  | kos | 1 | 0 | 0
| 30 | Nabava in montaža pulta omarice za umivalnik iz visokokakovostne iverne plošče, na obeh straneh prevlečene z ultrapasom. Debelina 30mm. Barva po izboru naročnika s projektantom glede na ostalo opremo in keramiko v prostoru.
|  | ▪ dim. pulta (šxg) | 0,50x1,22m | kos | 1 | 0 | 0
| VII. | SANITARNA IN POHIŠTVENA OPREMA SKUPAJ: |  |  |  |  | 0

## VZGOJITELJICE 2
I. | GRADBENO OBRTNIŠKA DELA ( sanitarije Vzgojiteljice 2.nadstropje)
|  | REKAPITULACIJA GRADBENO OBRTNIŠKIH DEL |  |  |  |  | cena skupaj v €
| I. | PRIPRAVLJALNA DELA |  |  |  |  | 0
| II. | RUŠITVENA IN ODSTRANJEVALNA DELA |  |  |  |  | 0
| III. | ZIDARSKA DELA |  |  |  |  | 0
| IV. | SUHO MONTAŽNA IN DRUGA MONTAŽNA DELA |  |  |  |  | 0
| V. | OBDELAVA TLAKOV IN STEN |  |  |  |  | 0
| VI. | STAVBNO MIZARSKI ELEMENTI |  |  |  |  | 0
| VII. | SANITARNA IN POHIŠTVENA OPREMA |  |  |  |  | 0
| NEPREDVIDENA DELA ( 10%) | [5 empty] | 0
|  | GO DELA SKUPAJ: |  |  |  |  | 0
|  | OPIS IZDELKA |  | enota | količina | cena v € / enoto | cena skupaj v €
| I. | PRIPRAVLJALNA DELA
SPLOŠNA DOLOČILA
Pred začetkom gradnje je potreben ogled gradbišča z investitorjem, nadzornikom in izvajalcem, kar omogoča vsem stranem, da se podrobneje seznanijo s potekom sanacije.
Zaščita okolice in sosednjih objektov pred poškodbami.
| 1 | Ureditev gradbišča skladno z varnostnim načrtom in veljavnimi pravilniki in zahtevami po ZVZD: gradbiščna ograja višine cca. 2,00m, deponija, gradbiščni kontejnerji in lope, prenosni WC, gradbiščna tabla (pravilnik o načinu označitve in organizacije ureditve gradbišča, o vsebini in načinu vodenja dnevnika o izvajanju del), ostale opozorilne table in znaki, ter odstranitev po končani gradnji. Po končanih delih se odstranijo vsi provizoriji, teren gradbišča se očisti in uredi v končno predvideno (prvotno) stanje. |  | kompl. | 1 | 0 | 0
| 2 | Dobava materiala in naprava zaščite v prostorih, ki mejijo na območja, kjer se izvajajo rušitve in druga gradbeno obrtniška dela.
|  | Za zaščito se uporabijo materiali kot so PVC zaščitna gradbena folija, zaščitna mreža, koprena, filc in podobno. V kolikor se izkaže potreba po fizično stabilnejši zaščiti, se postavi enostranska obloga iz mavčno kartonskih plošč in podkonstrukcije, skupaj s folijo in njeno zatesnitvijo na stikih s stropom in tlemi. V postavki je zajeta tudi kasnejša odstranitev zaščite in izsnos materiala, ter vsa druga pomožna dela. |  | m² | 20 | 0 | 0
| I. | PRIPRAVLJALNA DELA SKUPAJ: |  |  |  |  | 0
| II. | RUŠITVENA IN ODSTRANJEVALNA DELA
SPLOŠNA DOLOČILA
Vsa rušitvena dela se izvajajo z upoštevanjem vseh tehničnih rešitev rušenja z upoštevanjem varnostnih ukrepov pri rušenju.
Investitor mora zagotoviti, da izvajalci gradbenih del gradbene odpadke oddajo zbiralcu gradbenih odpadkov. Iz dokazil o naročilu prevzema gradbenih odpadkov mora biti razvidna vrsta gradbenih odpadkov, predvidena količina nastajanja gradbenih odpadkov ter naslov gradbišča z navedbo pripadajočega gradbenega dovoljenja, na katerega se nanaša prevzem gradbenih odpadkov. Investitor mora za celotno gradbišče pooblastiti enega od izvajalcev, ki bo v njegovem imenu oddajal gradbene odpadke zbiralcu odpadkov, v predelavo in odstranjevanje in ob oddaji vsake pošiljke odpadkov izpolnil evidenčni list, določen s predpisi, ki urejajo ravnaje z odpadki.
Pri rušitvenih delih je potrebno upoštevati predpise iz varstva pri gradbenem delu. Poleg Pravilnika o varstvu pri gradbenem delu je potrebno upoštevati tudi druge varnostne predpise, zlasti še Pravilnik o nakladanju in razkladanju tovornih vozil, Pravilnik o varstvu pri delu z delovnimi pripravami in napravami, Zakon o varovanju zdravja pri delu, Pravilnik o obremenjevanju tal z vnašanjem odpadkov in Uredbo o odpadkih.
Ves odpadni material sortirati na gradbiščni deponiji in sproti transportirati na organizirano deponijo, obrat za reciklažo ali mestni odpad z upoštevanjem pravilnika o ravnanju z gradbenimi odpadki! Obrat za reciklažo ali organizirano komunalno deponijo izbere izvajalec, katerega stroški so tudi komunalne takse in okoljevarstveni dodatki.
V ceno na e.m. v posameznih postavkah zajeti tudi vse vertikalne in horizontalne prenose, ter odvoz na deponijo in vse takse na deponiji.
- izdelavo tehnološkega elaborata rušenja, s prikazom organizacije izvajanja del, terminskim planom, številom ljudi in strojev, potrebnih za rušenje, ter prikaz ravnanja z gradbenimi odpadki (izbrane deponije)
- v ceni je potrebno upoštevati čiščenje transportnih poti med rušenjem objekta, oz. jih vzpostaviti v prejšnje stanje
- izvajalec je dolžan na lastne stroške zaščititi pred poškodovanjem in uničenjem sosednje obstoječe objekte, predmete, okolico in osebe, ravno tako mora varovati obstoječe komunalne vode, komunikacijske in druge naprave. Izvajalec mora poleg splošnega gradbenega zavarovanja skleniti zavarovanje še za dodatno nevarnost: odgovornost izvajalca del in kopijo police predati investitorju
- ponudnik mora v ceni upoštevati vse tehnične zahteve, ki so podane v tehničnem opisu projekta, vse predpise varstva pri delu, predpise o ravnanju z gradbenimi odpadki, predpise varstva pred požarom in pogoje soglasodajalcev.
Prav tako ponudnik s podpisom na ponudbi potrjuje, da je seznanjen s stanjem objektov na kraju rušenja.
Vso morebitno škodo, ki nastane zaradi neupoštevanje zahtev v splošnem (tehničnem) opisu projekta, nosi izvajalec del.
Pri rušenju je potrebno omejiti prašenje okolice z sprotnim močenjem rušenih konstrukcij in izvajati ostale ukrepe za omilitev vplivov rušenja na okolje.
Pri izvajanju rušitev je treba upoštevati vsa zakonska določila, posebno pozornost je posvetiti varstvu pri delu.
Če gradbenih odpadkov ni mogoče začasno skladiščiti na gradbišču, mora izvajalec zagotoviti, da se gradbene odpadke odlaga neposredno po nastanku v zabojnike, ki so priprejeni za odvoz gradbenih odpadkov brez prekladanja.
Vse gradbene odpadke je potrebno odpeljali na deponijo komunalnih odpadkov v skladu z Odlokom o ravnanju s komunalnimi odpadki na območju občine in Pravilnikom o ravnanju z odpadki.
Potrebno ločevanje odpadkov po vrstah materiala!
Izvajalec mora v času izvajanja del zagotavljati stalno nemoteno delo in delovanje celotnega objekta.
Izvajalec mora izdelati in zagotoviti takšno vrsto zaščite objekta in prostorov, katera v popolnosti preprečuje onesnaževanje objekta ali njegovih delov v času izvajanja del (prah, odpadki, hrup,…).
Rušitvena dela je potrebno izvajati skladno z zakonom o varstvu pred hrupom v naravnem in bivalnem okolju, pravilnikom o maksimalno dovoljeni ravni hrupa.
| 3 | Odklop, demontaža ter iznos sanitarne opreme iz objekta. Direktno nakladanje na kamion ter odvoz na trajno deponijo v oddaljenosti do 10km, skupaj s plačiom vseh pristojbin za trajno deponiranje odpadnega materiala!
|  | • WC školjka s kotličkom |  | kos | 1 | 0 | 0
|  | • umivalniki |  | kos | 1 | 0 | 0
| 4 | Odklop in demontaža stropnih svetil. |  | kos | 3 | 0 | 0
| 5 | Odklop in demontaža obstoječega radiatorja. Iznos iz objekta in direktno nakladanje na kamion ter odvoz na trajno deponijo v oddaljenosti do 10km, skupaj s plačiom vseh pristojbin za trajno deponiranje odpadnega materiala! |  | kos | 1 | 0 | 0
| 6 | Iztrganje in odstranitev obstoječih lesenih vrat, vključno z vratnim krilom in nadsvetlobo. Velikost elementa 80x290cm. Iznos elementa iz objekta in direktno nakladanje na kamion ter odvoz na trajno deponijo v oddaljenosti do 10km, skupaj s plačiom vseh pristojbin za trajno deponiranje odpadnega materiala!
|  | OPOMBA: Izbijanje stavbnega pohištva izvajati tako, da se stene čim manj poškodujejo! |  | kos | 2 | 0 | 0
| 7 | Razbijanje ter kompletna odstranitev stenske obloge iz sanitarne karamike. Delo poteka deloma ročno, deloma z električnim orodjem. Iznos odpadnega materiala iz objekta in direktno nakladanje na kamion ter odvoz na trajno deponijo v oddaljenosti do 10km, skupaj s plačiom vseh pristojbin za trajno deponiranje odpadnega materiala!
|  | Polivanje ruševin proti dvigovanju prahu! |  | m² | 14 | 0 | 0
| 8 | Razbijanje ter kompletna odstranitev talne obloge iz keramike, vključno z nizkostensko obrobo. Delo poteka deloma ročno, deloma z električnim orodjem. Iznos odpadnega materiala iz objekta in direktno nakladanje na kamion ter odvoz na trajno deponijo v oddaljenosti do 10km, skupaj s plačiom vseh pristojbin za trajno deponiranje odpadnega materiala!
|  | Polivanje ruševin proti dvigovanju prahu! |  | m² | 7 | 0 | 0
| 8 | Odstranitev z iztrganjem dotrajanih vertikalnih vodovodnih in odtočnih kanalizacijskih cevi v opečnih stenah in sicer v območju obstoječih umivalnikov, WC školjk. Delo poteka deloma ročno, deloma z električnim orodjem. Iznos opadnega materiala iz objekta in direktno nakladanje na kamion ter odvoz na trajno deponijo v oddaljenosti do 10km, skupaj s plačiom vseh pristojbin za trajno deponiranje odpadnega materiala!
Potrebno ločevanje ruševin po vrstah materialov!
|  | Polivanje ruševin proti dvigovanju prahu! |  | m² | 2 | 0 | 0
| 9 | Dolbljenje in rezanje utorov v opečnih stenah:
utori za vgradnjo novih odtočnih cevi in cevi vodovoda v območju nove lokacije umivalnikov in WC školjk (razvidno iz načrta arhitekture). Delo poteka z rezalnikom zidnih utorov.
|  | • utor preseka 6x6cm za cev Ø5cm |  | m1 | 2 | 0 | 0
|  | • utor preseka 3x3cm za cev Ø2cm |  | m1 | 2 | 0 | 0
Polivanje ruševin proti dvigovanju prahu!
Iznos odpadnega materiala iz objekta in direktno nakladanje na kamion ter odvoz na trajno deponijo v oddaljenosti do 10km, skupaj s plačiom vseh pristojbin za trajno deponiranje odpadnega materiala!
Opomba: podana le ocena. Končne količine bodo ovrednotene po dejansko opravljenem delu!
| 10 | Dolbljenje in rezanje utorov v stenah: (za elektro inštalacije)
|  | • utor preseka 3x3cm |  | m1 | 3 | 0 | 0
Opomba: podana le ocena. Končne količine bodo ovrednotene po dejansko opravljenem delu!
| II. | RUŠITVENA IN ODSTRANJEVALNA DELA SKUPAJ: |  |  |  |  | 0
| III. | ZIDARSKA DELA
SPLOŠNA DOLOČILA
Vsa dela je potrebno izvjati po določilih veljavnih tehničnih predpisov in normativov in skladno z obveznimi SIST-i.
Vse vzidave in zidarske obdelave morajo biti izvršene v skladu s projektom
Material za vgrajevanje in obdelavo mora po kvaliteti ustrezati določilom veljavnih tehničnih predpisov.
Vsa dela morajo biti izvršena tako, da je zagotovljena funkcionalnost, stabilnost, varnost, natančnost in življenska doba posameznih elementov.
Dobava elementa načeloma ni upoštevana pri vzidavi temveč v obrtniških oz. inštalaterskih delih. Upoštevana je samo, če je to navedeno v posamezni postavki.
SKUPNA DOLOČILA
V ceni za enoto je potrebno upoštevati polg del navedenih v postavkah in že zgoraj opisanih del tudi:
* dobava vsega osnovnega in pomožnega materiala z vsemi transporti in manlpulativnimi stroški
* priprava malt
* vsi potrebni transporti materiala, polizdelkov in izdelkov
OBRAČUN KOLIČINE
Obračun se vrši v merskih enotah v postavkah, izmere količin se obračunavajo v skladu z veljavnimi normativi.
Enotna cena mora zajeti izdelavo vseh potrebnih detajlov in dopolnilnih del, katera je potrebno izvesti za dokončanje posameznih del, tudi ce potrebni detajli in zaključki niso podrobno navedeni in opisani v popisu del, in so ta dopolnila nujna za pravilno funkcioniranje posameznih sistemov in elementov objekta.
V c.e.m. je potrebno upoštevati notranje, premične delovne odre, čiščenje po posameznih fazah dela, ter odvoz odpadkov na deponijo!
| 11 | Dobava materiala in zidarska obdelava špalet po iztrganju obstoječih vrat. Zapolnitev neravnin z zidarsko cementno malto, ter grobo in fino zaribavanje. |  | m² | 4 | 0 | 0
| 12 | Dobava materiala, zapolnitev utorov in popravilo sten po vgradnji elektro napeljave, cevi odtočne kanalizacije, vodovoda ter ogrevanja. Zapolnitev z zidarsko cementno malto, ter grobo in fino zaribavanje kot priprava površin za nanos notranje izravnalne mase (kita).
|  | Opomba: količina v postavki je le ocenjena. Končni izračun po dejansko opravljenem delu, glede na obseg del. |  | m² | 2 | 0 | 0
| 13 | Izravnava z obdelavo vseh neravnin na stenah z izravnalno malto po odstranitvi obstoječe obloge iz keramike, vključno z odstranitvijo vseh ostankov lepila. Zapolnijo se tudi vsi žepi, ki so nastali zaradi iztrganja vseh vodov vodovoda, ogrevanja in kanalizacije. Malta se nanaša z gladilko ali lopatico. Uporabi se hitrosušeča izravnalna malta kot npr. MUREXIN AM 30 ali enakovredno. V postavki zajeti vsi prenosi materiala, naprava izravnalne malte, vsa pripravljalna ter pomožna dela. |  | m² | 5 | 0 | 0
| III. | ZIDARSKA DELA SKUPAJ: |  |  |  |  | 0
| IV. | SUHO MONTAŽNA IN DRUGA MONTAŽNA DELA
SPLOŠNA DOLOČILA
Vsa dela je potrebno izvjati po določilih veljavnih tehničnih predpisov in normativov in skladno z obveznimi SIST-i!
Delež recikliranega mavca v mavčni plošči oziroma delež recikliranega ali ponovno uporabljenega gradbenega lesa v leseni stenski plošči znaša najmanj 10 % .
Nosilni vertikalni profili sten morajo biti postavljeni v takem rastru in takih dimenzij, da prenesejo vse statične in dinamične obremenitve in obremenitve opreme pritrjene na stene.
Vse stike med ploščami medsebojno in stike z obstoječo stensko in stropno konstrukcijo, s profili in ostalim, je potrebno brusiti in bandažirati oziroma izvesti na način da končni premaz na stiku dveh plošč ne poka. Način izvedbe določi izvajalec, ki tudi garantira za kvaliteto izvedbe. Na stenah iz vodoodpornih plošč se mora uporabiti tudi vodoodporni kit za bandažiranje.
Vsi vogali in robovi morajo biti zaščiteni z vogalnim zaščitnim profilom ali alu vogalnim zaščitnim trakom, po tehnologiji izbranega sistema. lzpostavljeni robovi mavčno kartonske obloge morajo biti zaščiteni z alu robnim profilom.
Prehodi inštalacij morajo biti izvedeni na način, da gradbeno fizikalne karakteristike ostanejo nespremenjene. Za prehod inštalacij skozi predelne stene se v stenah izrežejo odprtine, stike z inštalacijami je tesniti z ustreznim kitom.
Nosilni profili so sidrani v nosilno talno in stropno konstrukcijo ploščo (prekinjen estrih), pod vsemi profili se tesni s samolepilnim tesnilnim trakom.
Spuščeni stropovi so pritreni s posebnimi vešalkami na obstoječo stropno konstrukcijo objekta. Način obešanja je odvisen od patenta proizvajalca stropa. Nosilni elementi spuščenih stropov morajo po dimenziji odgovarjati teži stropa. Pritrjevanje mora biti elastično in izbran način pritrjevanja mora odgovarjati teži in ter statični in dinamični obremenitvi. Vsi kovinski deli nosilne podkonstrukcije morajo biti pocinkani, vidne površine barvane.
Vse površine izvedenega stropa morajo biti povsem ravne in gladke. Lamele in plošče iz katerih so spuščeni stropovi izdelani, morajo biti take debeline, da se pri montaži ne deformirajo.
Sestavni deli spuščenih stropov so zaključni profili za stikovanje spuščenega stropa s stenami.
Glede na položaj stropa in funkcionalne zahteve, se namesto mavčno kartonskih plošč pritrujejo specialne plošče s posebnimi dodatki, za mokre prostore.
Stropovi so spuščeni pod bet. ploščo z odmiki kot so v načrtih arhitekture.
MONTAŽNE SANITARNE STENE IN STROPOVI
| 14 | Dobava materiala in izvedba (spuščenega) obešenega stropa z žičnimi obešali. Izvede se kasetni strop tip kot npr. "Armstrong" ali enakovredno. Polnila polna iz mineralne plošče dim. 60x60cm, v beli barvi z obliko roba tip BOARD, debelina plošč 15mm. Profili za montažo plošč v beli barvi. Strop se izvede na višini 2,90m od gotovega tlaka v prostoru! V ceno je potrebno vključiti vse prenose materiala, ves pritrdilni material, vsa pripravljalna ter pomožna dela. |  | m² | 7 | 0 | 0
| 15 | Dobava materiala in izdelava suhomontažne "gips" obloge vgradnih kotličkov do višine 1,40m. Enostranska dvoslojna obloga iz mavčno-kartonskih gradbenih plošč GKB na aluminijasti podkonstrukciji iz CD profilov, skupna debelina obloge 2x1,25mm, bandažiranje stikov med ploščami; upoštevati ves vezni material, vezne kotnike, zaključne letvice in drugo. V ceno je potrebno vključiti vse prenose materiala, vsa pripravljalna ter pomožna dela. Uporabijo se vodoodporne plošče za vlažne prostore. |  | m² | 3 | 0 | 0
| IV. | SUHO MONTAŽNA IN DRUGA MONTAŽNA DELA SKUPAJ: |  |  |  |  | 0
| V. | OBDELAVA TLAKOV IN STEN
SPLOŠNA DOLOČILA ZA TALNE OBLOGE
Material in vgrajevanje na objektu mora po kvaliteti ustrezati veljavnim standardom.
lzvajalec del mora dati na vpogled vzorce podov predvidenih za polaganje in jih vgraditi na objektu skupaj s stenskimi zakljucki. Polaganje se lahko začne po pisni potrditvi vzorcev.
Lepilo mora biti take kvalitete, da se z njimi doseže čvrsta in trajna veza. Ne sme škodljivo vplivati na podlogo, na pod in na zdravje osebja, ki z njim dela. Proizvajalec lepila mora skupaj z lepilom dati deklaracijo, v kateri mora biti navedeno da je lepilo primerno in preizkušeno za to vrsto dela.
Tolerance galdkosti in enakomernosti površin morajo ustrezati standardu DIN 18202.
lzvajalec mora pred pričetkom del pregledati vse površine, ki bodo oblagane in opozoriti gradbeno vodstvo oziroma nadzor na eventuelne pomanjkljivosti, ki bi utegnile kvarno vplivati na na brezhibno polaganje. Kasnejše reklamacije o pomanjkljivih površinah bodo smatrane za brezpredmetne.
Cena za enoto mora vsebovati tudi:
* vsa potrebna pripravljalna dela
* merjenje na objektu
* vse potrebne transporte do mesta vgrajevanja
* vse potrebno delo do končnega izdelka
* skladiščenje materiala na gradbišču
* atestiranje vseh materialov in dokazovanje kvalitete z atesti
* čiščenje in pripravo podloge
* ves potreben glavni, pomožni, pritrdilni in vezni material
* dajanje vzorcev in vgrajevanje vzorcev na objektu
* usklajevanje z osnovnim načrtom in posvetovanje s projektantom
* finalna obdelava po opisu
SPLOŠNE OPOMBE
Izvajalec tlakarskih del mora pred polaganjem predati na vpogled in potrditev vzorce vseh talnih oblog predvidenih za polaganje ali izdelavo, ter dostaviti nadzoru vse potrebne certifikate in dokumentacijo proizvajalca vključno z evtl. navodil za polaganje. Izvajalec v ceni na enoto zajema vso potrebno predčiščenje ter pripravo podlage. Podlogo pod finalnim tlakom mora obvezno izvesti izvajalec finalnega tlaka.
Na objektu je potrebno preveriti stanje estriha, ki mora biti v standardu EN 18202. Potreben je obvezen zapisniški prevzem estriha, z dopisanimi pripombami. Potrebno je narediti meritev vlage,ki mora biti v normativu 2% merjeno po karbidni metodi. Pred pričetkom del je potrebno estrih očistiti in odstaniti vse ostanke malte, barve in ostalih stvari. Vse ugotovitve, ki bi lahko vplivale na slabšo kvaliteto talne obloge je potrebno vnesti na primopredajni zapisnik ki se izpolnjuje ob prevzemu estriha.
SPLOŠNA DOLOČILA ZA STENSKE OBLOGE
lzvajalec keramičarskih del mora pred pričetkom del pregledati vse površine, ki bodo oblagane in opozoriti gradbeno vodstvo oziroma nadzor na eventuelne pomanjkljivosti, ki bi utegnile kvarno vplivati na na brezhibno polaganje keramike. Kasnejši izgovori o pomanjkljivih površinah bodo smatrani za brezpredmetne.
Za oblaganje zidov in tal mora izvajalec uporabiti ploščice ustrezne kvalitete, počene, nalomljene ali drugače poškodovane ploščice mora izločiti. Za vezni material uporabiti ustrezni material kot je to navedeno pri opisu posamezne postavke.
Cena za enoto mora vsebovati tudi:
* vsa potrebna pripravljalna dela
* merjenje na objektu
* vse potrebne transporte do mesta vgrajevanja
* vse potrebno delo do končnega izdelka
* skladiščenje materiala na gradbišču
* atestiranje vseh materialov in dokazovanje kvalitete z atesti
* čiščenje in pripravo podloge
* ves potreben glavni, pomožni, pritrdilni in vezni material
* dajanje vzorcev in vgrajevanje vzorcev na objektu
* usklajevanje z osnovnim načrtom in posvetovanje s projektantom
* finalna obdelava po opisu
SPLOŠNA DOLOČILA ZA SLIKOPLASKARSKO OBDELAVO
V slikopleskarskih delih so zajeta slikanja notranjih sten in stropov.
lzvajanje del in vsi uporabljeni materiali morajo po kvaliteti ustrezati veljavnim SIST -om. Material mora biti kvaliteten, pravilno pakiran in pravilno shranjen.
Tolerance gladkosti in enakomernosti površin morajo ustrezati standardu DIN 18202.
lzvajalec slikarskih del mora pred pričetkom dela pregledati vse površine, ki bodo slikane in opozoriti izvajalca gradbenih del, da se odstranijo eventuelne pomanjkljivosti, ki jih je opazil in katere bi utegnile kvarno vplivati na brezhibno izvršitev in kvaliteto slikarskih del.
Kvaliteta izvršenega dela mora biti brezhibna.
Vse slikane površine morajo biti enakomerne, brez temnih ali svetlih lis, madežev, sledov po čopiču ali podobnih pomanjkljivosti.
Barve oziroma barvne odtenke odobri projektant. lzvajalec mora na zahtevo projektanta napraviti brezplačne vzorce.
lzvajalec slikarskih del mora strogo paziti na to, da s svojim delom ne poškoduje ali onesnaži izdelkov drugih izvajalcev, po potrebi mora le-te ustrezno zaščititi. lzlivanje barv, beleža in drugega slikarskega materiala v vodovodne ali straniščne školjke ni dovoljeno, za škodo odgovarja izvajalec slikarskih del, prav tako odgovarja za škodo, ki bi nastala zaradi nepazljivosti ali malomarnega dela.
| 16 | Dobava, nabava in polaganje talne obloge iz nedrseče granitogres keramike v akril cementnem lepilu. Keramika vgrajena tankolepilno, stiki minimalni širine 2mm, stičenje s fugirno maso po RAL barvni lestvici, kvalitetni razred I, srednjega cenovnega razreda. Stopnja protizdrsnosti R11 oz. min.R10. Dimenzije formata 60x60cm. Tip keramike in barva po izboru naročnika s projektantom. Pred polaganjem keramike se tla premažejo s prenamazom za boljšo oprijemljivost lepila!
Postavka zajema vse transporte in prenose, napravo lepila kot npr. MAPEI Keraflex ali enakovredno, fugirno maso s fugiranjem ter vsa pripravljalna in pomožna dela.
|  | Opomba: če se ugotovi, da je podlaga neprimerna za polaganje keramike, se poravna s samoizravnalno maso! |  | m² | 7 | 0 | 0
| 17 | Polaganje nizkostenske obrobe narejene iz talne granitogres keramike. Polaganje z akril cementnim lepilom. Fugirna masa po RAL barvni lestvici enaka fugirni masi pri talni oblogi. Višina obrobe 10cm. |  |  | tla
|  | Postavka zajema napravo lepila kot npr. MAPEI Keraflex ali enakovredno, fugirno maso s fugiranjem ter vsa pripravljalna in pomožna dela. |  | m1 | 6.5 | 0 | 0
| 18 | Dobava, nabava in vgradnja dilatacijskega profila med različnimi tlaki. Prehodni profil za tlake iste višine. Višina profila se prilagodi višini keramike. Materil: aluminij. |  | m1 | 2 | 0 | 0
| 19 | Dobava, nabava in polaganje stenske obloge iz sanitarne keramike v akril cementnem lepilu, do višine 1,60m. Keramika vgrajena tankolepilno, stiki minimalni širine 2mm, stičenje s fugirno maso po RAL barvni lestvici, kvalitetni razred I, srednjega cenovnega razreda. Dimenzije formata 20x60cm. Tip keramike in barva po izboru naročnika s projektantom.
|  | Postavka zajema vse transporte in prenose, napravo lepila kot npr. MAPEI Keraflex ali enakovredno, fugirno maso s fugiranjem ter vsa pripravljalna in pomožna dela. |  | m² | 11 | 0 | 0
| 20 | Silikoniziranje s trajno elastičnim kitom. Barva kita se prilagodi barvi fugirne mase. Zatesnijo se stiki tlak-stena, stena-stena. |  | m1 | 15 | 0 | 0
| 21 | 2x kitanje in glajenje sten v območju slikopleskarske obdelave z disperzijsko tankoslojno izravnalno maso kot npr. JUB JUBOLIN S25 Fine ali enakovredno. |  | m² | 28 | 0 | 0
| 22 | 2x slikanje (beljenje) stropa z visokopokrivno paropropustno dekorativno barvo za notranje prostore. Barva mora biti na osnovi vodne disperzije. |  | m² | 7 | 0 | 0
| 23 | Nanos osnovnega premaza pred slikanjem sten s pralno barvo. Uporabi se z vodo razrečen globinski osnovni premaz kot npr. JUB JUKOL Primer (v razmerju 1:1). V postavki upoštevati 1x nanos emulzije.
|  | Opomba: premažejo se vse zidne površine nad položeno stensko oblogo iz keramike, vključno s mavčno kartonsko oblogo novih drsnih vrat. |  | m² | 28 | 0 | 0
| 24 | Slikanje sten z visokopokrivno pralno dekorativno barvo za zaščito močno obremenjenih notranjih stenskih površin. Izdelana je na osnovi vodne disperzije polimernih veziv. Barva se nanaša na osnovni premaz. Barva nudi visoko pralnost površine. Izgled premaza: mat. Uporabi se tip kot npr. JUB JUPOL Amikol. Barvni odtenek po RAL barvni lestvici določi naročnik skupaj s projektantom. V postavki upoštevati 2x nanos barve.
|  | Opomba: slikopleskarsko se obdelajo vse zidne površine nad položeno stensko oblogo iz keramike, vključno z mavčno kartonsko oblogo novih drsnih vrat. |  | m² | 28 | 0 | 0
| V. | OBDELAVA TLAKOV IN STEN SKUPAJ: |  |  |  |  | 0
| VI. | STAVBNO MIZARSKI ELEMENTI
OPOMBA: pred naročilom in izdelavo ter vgradnjo elementa obvezno preveriti vse mere na mestu vgradnje!
| 25 | Dobava, izdelava in montaža notranjih vrat po PZI načrtu, načrt s področja arhitekture - sheme oken in vrat.
|  | ▪ tip vrat | enokrilna
|  | ▪ način vgradnje | suhomontažno v opečne stene
|  | ▪ dim. gradbene odprtine | 0,80x2,05+N(85)m
|  | ▪ površina | 2,32m2
|  | ▪ način odpiranja | 1 x desna
|  | ▪ material okvirja (podboja) | kovinski (aluminijast) podboj, prašno barvan po RAL barvni lestvici enako kot vratno krilo
|  | ▪ material vratnega krila | leseno iz HDF plošč, jedro iz iverokala, masivni robovi, soft izvedba robov, obloga laminat CPL
|  | ▪ barva vratnega krila | leseno iz HDF plošč, jedro iz iverokala, masivni robovi, soft izvedba robov, obloga laminat CPL
|  | ▪ zvočna izolativnost | /
|  | ▪ kljuka/ročaj | tipska kot npr. HOPPE Paris, črna
|  | ▪ ključavnica | cilindrična ključavnica
|  | ▪ ostale zahteve | dvojno nasadilo
|  |  | POZ VK3 | kos | 1 | 0 | 0
| 26 | Dobava, izdelava in montaža notranjih vrat po PZI načrtu, načrt s področja arhitekture - sheme oken in vrat.
|  | ▪ tip vrat | enokrilna
|  | ▪ način vgradnje | suhomontažno v opečne stene
|  | ▪ dim. gradbene odprtine | 0,90x2,05+N(85)m
|  | ▪ površina | 2,61m2
|  | ▪ način odpiranja | 1 x desna
|  | ▪ material okvirja (podboja) | kovinski (aluminijast) podboj, prašno barvan po RAL barvni lestvici enako kot vratno krilo
|  | ▪ material vratnega krila | leseno iz HDF plošč, jedro iz iverokala, masivni robovi, soft izvedba robov, obloga laminat CPL
|  | ▪ barva vratnega krila | leseno iz HDF plošč, jedro iz iverokala, masivni robovi, soft izvedba robov, obloga laminat CPL
|  | ▪ zvočna izolativnost | /
|  | ▪ kljuka/ročaj | tipska kot npr. HOPPE Paris, črna
|  | ▪ ključavnica | cilindrična ključavnica
|  | ▪ ostale zahteve | dvojno nasadilo
|  |  | POZ VK4 | kos | 1 | 0 | 0
| VI. | STAVBNO MIZARSKI ELEMENTI SKUPAJ: |  |  |  |  | 0
| VII. | SANITARNA IN POHIŠTVENA OPREMA
| 27 | Nabava in montaža ogledala nad kopalniškim umivalnikom. Ogledalo z barvnim okvirjem. Barva okvirja po izboru naročnika, glede na barvo stenske keramike in ostale opreme v prostoru. Oglato ogledalo dimenzij 60x105cm. |  | kos | 1 | 0 | 0
| 28 | Nabava nadpultnega kopalniškega umivalnika, vključno z armaturo kot npr. MIRAGGIO Varna 600 UMVAR600, beli, pravokotne oblike, umetni kamen, dimezija (šxgxv) 60x42x13cm ali enakovredno. |  | kos | 1 | 0 | 0
|  | armatura kot npr. Pearl ali enakovredno, kovina krom |  | kos | 1 | 0 | 0
| 29 | Nabava samostoječega koša za smeti, 5L, premer 20cm, višina 27,5cm. |  | kos | 2 | 0 | 0
| 30 | Nabava in montaža visoke zaprte omarice z notranjimi policami iz visokokakovostne iverne plošče, obdelava stranic z ultrapasom. Odpiranje omarice z dvokrilnimi vrati. Barva po izboru naročnika s projektantom glede na ostalo opremo in keramiko v prostoru.
|  | ▪ dim. visoke omarice (šxgxv) | 0,80x0,30x2,10m | kos | 1 | 0 | 0
Opomba: izvajalec izdela delavniški načrt! Pred izdelavo opreme obvezno preveriti vse mere na mestu vgradnje!
| 31 | Nabava viseče WC školjke, brezrobna, vključno pokrovom s počasnim zapiranjem, kot npr. Aquaprima, proizvajalca Turavit ali enakovredno. Velikost 490x360x330mm. Bela sijoča barva. |  | kos | 1 | 0 | 0
| 31 | Nabava in montaža pulta omarice za umivalnik iz visokokakovostne iverne plošče, na obeh straneh prevlečene z ultrapasom. Debelina 30mm. Barva po izboru naročnika s projektantom glede na ostalo opremo in keramiko v prostoru.
|  | ▪ dim. pulta (šxg) | 0,50x1,22m | kos | 1 | 0 | 0
| VII. | SANITARNA IN POHIŠTVENA OPREMA SKUPAJ: |  |  |  |  | 0

## KLET OSEBJE KUHINJE
J. | GRADBENO OBRTNIŠKA DELA ( sanitarije osebje kuhinje - klet)
|  | REKAPITULACIJA GRADBENO OBRTNIŠKIH DEL |  |  |  |  | cena skupaj v €
| I. | PRIPRAVLJALNA DELA |  |  |  |  | 0
| II. | RUŠITVENA IN ODSTRANJEVALNA DELA |  |  |  |  | 0
| III. | ZIDARSKA DELA |  |  |  |  | 0
| IV. | SUHO MONTAŽNA IN DRUGA MONTAŽNA DELA |  |  |  |  | 0
| V. | OBDELAVA TLAKOV IN STEN |  |  |  |  | 0
| VI. | STAVBNO MIZARSKI ELEMENTI |  |  |  |  | 0
| VII. | SANITARNA IN POHIŠTVENA OPREMA |  |  |  |  | 0
| NEPREDVIDENA DELA ( 10%) | [5 empty] | 0
|  | GO DELA SKUPAJ: |  |  |  |  | 0
|  | OPIS IZDELKA |  | enota | količina | cena v € / enoto | cena skupaj v €
| I. | PRIPRAVLJALNA DELA
SPLOŠNA DOLOČILA
Pred začetkom gradnje je potreben ogled gradbišča z investitorjem, nadzornikom in izvajalcem, kar omogoča vsem stranem, da se podrobneje seznanijo s potekom sanacije.
Zaščita okolice in sosednjih objektov pred poškodbami.
| 1 | Ureditev gradbišča skladno z varnostnim načrtom in veljavnimi pravilniki in zahtevami po ZVZD: gradbiščna ograja višine cca. 2,00m, deponija, gradbiščni kontejnerji in lope, prenosni WC, gradbiščna tabla (pravilnik o načinu označitve in organizacije ureditve gradbišča, o vsebini in načinu vodenja dnevnika o izvajanju del), ostale opozorilne table in znaki, ter odstranitev po končani gradnji. Po končanih delih se odstranijo vsi provizoriji, teren gradbišča se očisti in uredi v končno predvideno (prvotno) stanje. |  | kompl. | 1 | 0 | 0
| 2 | Dobava materiala in naprava zaščite v prostorih, ki mejijo na območja, kjer se izvajajo rušitve in druga gradbeno obrtniška dela.
|  | Za zaščito se uporabijo materiali kot so PVC zaščitna gradbena folija, zaščitna mreža, koprena, filc in podobno. V kolikor se izkaže potreba po fizično stabilnejši zaščiti, se postavi enostranska obloga iz mavčno kartonskih plošč in podkonstrukcije, skupaj s folijo in njeno zatesnitvijo na stikih s stropom in tlemi. V postavki je zajeta tudi kasnejša odstranitev zaščite in izsnos materiala, ter vsa druga pomožna dela. |  | m² | 20 | 0 | 0
| I. | PRIPRAVLJALNA DELA SKUPAJ: |  |  |  |  | 0
| II. | RUŠITVENA IN ODSTRANJEVALNA DELA
SPLOŠNA DOLOČILA
Vsa rušitvena dela se izvajajo z upoštevanjem vseh tehničnih rešitev rušenja z upoštevanjem varnostnih ukrepov pri rušenju.
Investitor mora zagotoviti, da izvajalci gradbenih del gradbene odpadke oddajo zbiralcu gradbenih odpadkov. Iz dokazil o naročilu prevzema gradbenih odpadkov mora biti razvidna vrsta gradbenih odpadkov, predvidena količina nastajanja gradbenih odpadkov ter naslov gradbišča z navedbo pripadajočega gradbenega dovoljenja, na katerega se nanaša prevzem gradbenih odpadkov. Investitor mora za celotno gradbišče pooblastiti enega od izvajalcev, ki bo v njegovem imenu oddajal gradbene odpadke zbiralcu odpadkov, v predelavo in odstranjevanje in ob oddaji vsake pošiljke odpadkov izpolnil evidenčni list, določen s predpisi, ki urejajo ravnaje z odpadki.
Pri rušitvenih delih je potrebno upoštevati predpise iz varstva pri gradbenem delu. Poleg Pravilnika o varstvu pri gradbenem delu je potrebno upoštevati tudi druge varnostne predpise, zlasti še Pravilnik o nakladanju in razkladanju tovornih vozil, Pravilnik o varstvu pri delu z delovnimi pripravami in napravami, Zakon o varovanju zdravja pri delu, Pravilnik o obremenjevanju tal z vnašanjem odpadkov in Uredbo o odpadkih.
Ves odpadni material sortirati na gradbiščni deponiji in sproti transportirati na organizirano deponijo, obrat za reciklažo ali mestni odpad z upoštevanjem pravilnika o ravnanju z gradbenimi odpadki! Obrat za reciklažo ali organizirano komunalno deponijo izbere izvajalec, katerega stroški so tudi komunalne takse in okoljevarstveni dodatki.
V ceno na e.m. v posameznih postavkah zajeti tudi vse vertikalne in horizontalne prenose, ter odvoz na deponijo in vse takse na deponiji.
- izdelavo tehnološkega elaborata rušenja, s prikazom organizacije izvajanja del, terminskim planom, številom ljudi in strojev, potrebnih za rušenje, ter prikaz ravnanja z gradbenimi odpadki (izbrane deponije)
- v ceni je potrebno upoštevati čiščenje transportnih poti med rušenjem objekta, oz. jih vzpostaviti v prejšnje stanje
- izvajalec je dolžan na lastne stroške zaščititi pred poškodovanjem in uničenjem sosednje obstoječe objekte, predmete, okolico in osebe, ravno tako mora varovati obstoječe komunalne vode, komunikacijske in druge naprave. Izvajalec mora poleg splošnega gradbenega zavarovanja skleniti zavarovanje še za dodatno nevarnost: odgovornost izvajalca del in kopijo police predati investitorju
- ponudnik mora v ceni upoštevati vse tehnične zahteve, ki so podane v tehničnem opisu projekta, vse predpise varstva pri delu, predpise o ravnanju z gradbenimi odpadki, predpise varstva pred požarom in pogoje soglasodajalcev.
Prav tako ponudnik s podpisom na ponudbi potrjuje, da je seznanjen s stanjem objektov na kraju rušenja.
Vso morebitno škodo, ki nastane zaradi neupoštevanje zahtev v splošnem (tehničnem) opisu projekta, nosi izvajalec del.
Pri rušenju je potrebno omejiti prašenje okolice z sprotnim močenjem rušenih konstrukcij in izvajati ostale ukrepe za omilitev vplivov rušenja na okolje.
Pri izvajanju rušitev je treba upoštevati vsa zakonska določila, posebno pozornost je posvetiti varstvu pri delu.
Če gradbenih odpadkov ni mogoče začasno skladiščiti na gradbišču, mora izvajalec zagotoviti, da se gradbene odpadke odlaga neposredno po nastanku v zabojnike, ki so priprejeni za odvoz gradbenih odpadkov brez prekladanja.
Vse gradbene odpadke je potrebno odpeljali na deponijo komunalnih odpadkov v skladu z Odlokom o ravnanju s komunalnimi odpadki na območju občine in Pravilnikom o ravnanju z odpadki.
Potrebno ločevanje odpadkov po vrstah materiala!
Izvajalec mora v času izvajanja del zagotavljati stalno nemoteno delo in delovanje celotnega objekta.
Izvajalec mora izdelati in zagotoviti takšno vrsto zaščite objekta in prostorov, katera v popolnosti preprečuje onesnaževanje objekta ali njegovih delov v času izvajanja del (prah, odpadki, hrup,…).
Rušitvena dela je potrebno izvajati skladno z zakonom o varstvu pred hrupom v naravnem in bivalnem okolju, pravilnikom o maksimalno dovoljeni ravni hrupa.
| 3 | Odklop, demontaža ter iznos sanitarne opreme iz objekta. Direktno nakladanje na kamion ter odvoz na trajno deponijo v oddaljenosti do 10km, skupaj s plačiom vseh pristojbin za trajno deponiranje odpadnega materiala!
|  | • WC školjka s kotličkom |  | kos | 1 | 0 | 0
|  | • umivalniki |  | kos | 1 | 0 | 0
|  | • tuš podstavek |  | kos | 1 | 0 | 0
| 4 | Odklop in demontaža stropnih svetil. |  | kos | 3 | 0 | 0
| 5 | Odklop in demontaža obstoječega radiatorja. Iznos iz objekta in direktno nakladanje na kamion ter odvoz na trajno deponijo v oddaljenosti do 10km, skupaj s plačiom vseh pristojbin za trajno deponiranje odpadnega materiala! |  | kos | 2 | 0 | 0
| 5 | Iztrganje in odstranitev obstoječih lesenih vrat, vključno z vratnim krilom in nadsvetlobo. Velikost elementa 80x290cm. Iznos elementa iz objekta in direktno nakladanje na kamion ter odvoz na trajno deponijo v oddaljenosti do 10km, skupaj s plačiom vseh pristojbin za trajno deponiranje odpadnega materiala!
|  | OPOMBA: Izbijanje stavbnega pohištva izvajati tako, da se stene čim manj poškodujejo! |  | kos | 4 | 0 | 0
| 6 | Razbijanje ter kompletna odstranitev stenske obloge iz sanitarne karamike. Delo poteka deloma ročno, deloma z električnim orodjem. Iznos odpadnega materiala iz objekta in direktno nakladanje na kamion ter odvoz na trajno deponijo v oddaljenosti do 10km, skupaj s plačiom vseh pristojbin za trajno deponiranje odpadnega materiala!
|  | Polivanje ruševin proti dvigovanju prahu! |  | m² | 32 | 0 | 0
| 7 | Razbijanje ter kompletna odstranitev talne obloge iz keramike. Delo poteka deloma ročno, deloma z električnim orodjem. Iznos odpadnega materiala iz objekta in direktno nakladanje na kamion ter odvoz na trajno deponijo v oddaljenosti do 10km, skupaj s plačiom vseh pristojbin za trajno deponiranje odpadnega materiala!
|  | Polivanje ruševin proti dvigovanju prahu! |  | m² | 7 | 0 | 0
| 7 | Odstranitev z iztrganjem dotrajanih vertikalnih vodovodnih in odtočnih kanalizacijskih cevi v opečnih stenah in sicer v območju obstoječih umivalnikov, WC školjk. Delo poteka deloma ročno, deloma z električnim orodjem. Iznos opadnega materiala iz objekta in direktno nakladanje na kamion ter odvoz na trajno deponijo v oddaljenosti do 10km, skupaj s plačiom vseh pristojbin za trajno deponiranje odpadnega materiala!
Potrebno ločevanje ruševin po vrstah materialov!
|  | Polivanje ruševin proti dvigovanju prahu! |  | m² | 3 | 0 | 0
| 8 | Dolbljenje in rezanje utorov v opečnih stenah:
utori za vgradnjo novih odtočnih cevi in cevi vodovoda v območju nove lokacije umivalnikov in WC školjk (razvidno iz načrta arhitekture). Delo poteka z rezalnikom zidnih utorov.
|  | • utor preseka 6x6cm za cev Ø5cm |  | m1 | 3 | 0 | 0
|  | • utor preseka 3x3cm za cev Ø2cm |  | m1 | 3 | 0 | 0
Polivanje ruševin proti dvigovanju prahu!
Iznos odpadnega materiala iz objekta in direktno nakladanje na kamion ter odvoz na trajno deponijo v oddaljenosti do 10km, skupaj s plačiom vseh pristojbin za trajno deponiranje odpadnega materiala!
Opomba: podana le ocena. Končne količine bodo ovrednotene po dejansko opravljenem delu!
| 9 | Dolbljenje in rezanje utorov v stenah: (za elektro inštalacije)
|  | • utor preseka 3x3cm |  | m1 | 3 | 0 | 0
Opomba: podana le ocena. Končne količine bodo ovrednotene po dejansko opravljenem delu!
| II. | RUŠITVENA IN ODSTRANJEVALNA DELA SKUPAJ: |  |  |  |  | 0
| III. | ZIDARSKA DELA
SPLOŠNA DOLOČILA
Vsa dela je potrebno izvjati po določilih veljavnih tehničnih predpisov in normativov in skladno z obveznimi SIST-i.
Vse vzidave in zidarske obdelave morajo biti izvršene v skladu s projektom
Material za vgrajevanje in obdelavo mora po kvaliteti ustrezati določilom veljavnih tehničnih predpisov.
Vsa dela morajo biti izvršena tako, da je zagotovljena funkcionalnost, stabilnost, varnost, natančnost in življenska doba posameznih elementov.
Dobava elementa načeloma ni upoštevana pri vzidavi temveč v obrtniških oz. inštalaterskih delih. Upoštevana je samo, če je to navedeno v posamezni postavki.
SKUPNA DOLOČILA
V ceni za enoto je potrebno upoštevati polg del navedenih v postavkah in že zgoraj opisanih del tudi:
* dobava vsega osnovnega in pomožnega materiala z vsemi transporti in manlpulativnimi stroški
* priprava malt
* vsi potrebni transporti materiala, polizdelkov in izdelkov
OBRAČUN KOLIČINE
Obračun se vrši v merskih enotah v postavkah, izmere količin se obračunavajo v skladu z veljavnimi normativi.
Enotna cena mora zajeti izdelavo vseh potrebnih detajlov in dopolnilnih del, katera je potrebno izvesti za dokončanje posameznih del, tudi ce potrebni detajli in zaključki niso podrobno navedeni in opisani v popisu del, in so ta dopolnila nujna za pravilno funkcioniranje posameznih sistemov in elementov objekta.
V c.e.m. je potrebno upoštevati notranje, premične delovne odre, čiščenje po posameznih fazah dela, ter odvoz odpadkov na deponijo!
| 10 | Dobava materiala in zidarska obdelava špalet po iztrganju obstoječih vrat. Zapolnitev neravnin z zidarsko cementno malto, ter grobo in fino zaribavanje. |  | m² | 4 | 0 | 0
| 11 | Dobava materiala, zapolnitev utorov in popravilo sten po vgradnji elektro napeljave, cevi odtočne kanalizacije, vodovoda ter ogrevanja. Zapolnitev z zidarsko cementno malto, ter grobo in fino zaribavanje kot priprava površin za nanos notranje izravnalne mase (kita).
|  | Opomba: količina v postavki je le ocenjena. Končni izračun po dejansko opravljenem delu, glede na obseg del. |  | m² | 3 | 0 | 0
| 12 | Izravnava z obdelavo vseh neravnin na stenah z izravnalno malto po odstranitvi obstoječe obloge iz keramike, vključno z odstranitvijo vseh ostankov lepila. Zapolnijo se tudi vsi žepi, ki so nastali zaradi iztrganja vseh vodov vodovoda, ogrevanja in kanalizacije. Malta se nanaša z gladilko ali lopatico. Uporabi se hitrosušeča izravnalna malta kot npr. MUREXIN AM 30 ali enakovredno. V postavki zajeti vsi prenosi materiala, naprava izravnalne malte, vsa pripravljalna ter pomožna dela. |  | m² | 32 | 0 | 0
| III. | ZIDARSKA DELA SKUPAJ: |  |  |  |  | 0
| IV. | SUHO MONTAŽNA IN DRUGA MONTAŽNA DELA
SPLOŠNA DOLOČILA
Vsa dela je potrebno izvjati po določilih veljavnih tehničnih predpisov in normativov in skladno z obveznimi SIST-i!
Delež recikliranega mavca v mavčni plošči oziroma delež recikliranega ali ponovno uporabljenega gradbenega lesa v leseni stenski plošči znaša najmanj 10 % .
Nosilni vertikalni profili sten morajo biti postavljeni v takem rastru in takih dimenzij, da prenesejo vse statične in dinamične obremenitve in obremenitve opreme pritrjene na stene.
Vse stike med ploščami medsebojno in stike z obstoječo stensko in stropno konstrukcijo, s profili in ostalim, je potrebno brusiti in bandažirati oziroma izvesti na način da končni premaz na stiku dveh plošč ne poka. Način izvedbe določi izvajalec, ki tudi garantira za kvaliteto izvedbe. Na stenah iz vodoodpornih plošč se mora uporabiti tudi vodoodporni kit za bandažiranje.
Vsi vogali in robovi morajo biti zaščiteni z vogalnim zaščitnim profilom ali alu vogalnim zaščitnim trakom, po tehnologiji izbranega sistema. lzpostavljeni robovi mavčno kartonske obloge morajo biti zaščiteni z alu robnim profilom.
Prehodi inštalacij morajo biti izvedeni na način, da gradbeno fizikalne karakteristike ostanejo nespremenjene. Za prehod inštalacij skozi predelne stene se v stenah izrežejo odprtine, stike z inštalacijami je tesniti z ustreznim kitom.
Nosilni profili so sidrani v nosilno talno in stropno konstrukcijo ploščo (prekinjen estrih), pod vsemi profili se tesni s samolepilnim tesnilnim trakom.
Spuščeni stropovi so pritreni s posebnimi vešalkami na obstoječo stropno konstrukcijo objekta. Način obešanja je odvisen od patenta proizvajalca stropa. Nosilni elementi spuščenih stropov morajo po dimenziji odgovarjati teži stropa. Pritrjevanje mora biti elastično in izbran način pritrjevanja mora odgovarjati teži in ter statični in dinamični obremenitvi. Vsi kovinski deli nosilne podkonstrukcije morajo biti pocinkani, vidne površine barvane.
Vse površine izvedenega stropa morajo biti povsem ravne in gladke. Lamele in plošče iz katerih so spuščeni stropovi izdelani, morajo biti take debeline, da se pri montaži ne deformirajo.
Sestavni deli spuščenih stropov so zaključni profili za stikovanje spuščenega stropa s stenami.
Glede na položaj stropa in funkcionalne zahteve, se namesto mavčno kartonskih plošč pritrujejo specialne plošče s posebnimi dodatki, za mokre prostore.
Stropovi so spuščeni pod bet. ploščo z odmiki kot so v načrtih arhitekture.
MONTAŽNE SANITARNE STENE
| 13 | Dobava materiala in izdelava suhomontažne "gips" obloge vgradnih kotličkov do višine 1,40m. Enostranska dvoslojna obloga iz mavčno-kartonskih gradbenih plošč GKB na aluminijasti podkonstrukciji iz CD profilov, skupna debelina obloge 2x1,25mm, bandažiranje stikov med ploščami; upoštevati ves vezni material, vezne kotnike, zaključne letvice in drugo. V ceno je potrebno vključiti vse prenose materiala, vsa pripravljalna ter pomožna dela. Uporabijo se vodoodporne plošče za vlažne prostore. |  | m² | 2 | 0 | 0
| IV. | SUHO MONTAŽNA IN DRUGA MONTAŽNA DELA SKUPAJ: |  |  |  |  | 0
| V. | OBDELAVA TLAKOV IN STEN
SPLOŠNA DOLOČILA ZA TALNE OBLOGE
Material in vgrajevanje na objektu mora po kvaliteti ustrezati veljavnim standardom.
lzvajalec del mora dati na vpogled vzorce podov predvidenih za polaganje in jih vgraditi na objektu skupaj s stenskimi zakljucki. Polaganje se lahko začne po pisni potrditvi vzorcev.
Lepilo mora biti take kvalitete, da se z njimi doseže čvrsta in trajna veza. Ne sme škodljivo vplivati na podlogo, na pod in na zdravje osebja, ki z njim dela. Proizvajalec lepila mora skupaj z lepilom dati deklaracijo, v kateri mora biti navedeno da je lepilo primerno in preizkušeno za to vrsto dela.
Tolerance galdkosti in enakomernosti površin morajo ustrezati standardu DIN 18202.
lzvajalec mora pred pričetkom del pregledati vse površine, ki bodo oblagane in opozoriti gradbeno vodstvo oziroma nadzor na eventuelne pomanjkljivosti, ki bi utegnile kvarno vplivati na na brezhibno polaganje. Kasnejše reklamacije o pomanjkljivih površinah bodo smatrane za brezpredmetne.
Cena za enoto mora vsebovati tudi:
* vsa potrebna pripravljalna dela
* merjenje na objektu
* vse potrebne transporte do mesta vgrajevanja
* vse potrebno delo do končnega izdelka
* skladiščenje materiala na gradbišču
* atestiranje vseh materialov in dokazovanje kvalitete z atesti
* čiščenje in pripravo podloge
* ves potreben glavni, pomožni, pritrdilni in vezni material
* dajanje vzorcev in vgrajevanje vzorcev na objektu
* usklajevanje z osnovnim načrtom in posvetovanje s projektantom
* finalna obdelava po opisu
SPLOŠNE OPOMBE
Izvajalec tlakarskih del mora pred polaganjem predati na vpogled in potrditev vzorce vseh talnih oblog predvidenih za polaganje ali izdelavo, ter dostaviti nadzoru vse potrebne certifikate in dokumentacijo proizvajalca vključno z evtl. navodil za polaganje. Izvajalec v ceni na enoto zajema vso potrebno predčiščenje ter pripravo podlage. Podlogo pod finalnim tlakom mora obvezno izvesti izvajalec finalnega tlaka.
Na objektu je potrebno preveriti stanje estriha, ki mora biti v standardu EN 18202. Potreben je obvezen zapisniški prevzem estriha, z dopisanimi pripombami. Potrebno je narediti meritev vlage,ki mora biti v normativu 2% merjeno po karbidni metodi. Pred pričetkom del je potrebno estrih očistiti in odstaniti vse ostanke malte, barve in ostalih stvari. Vse ugotovitve, ki bi lahko vplivale na slabšo kvaliteto talne obloge je potrebno vnesti na primopredajni zapisnik ki se izpolnjuje ob prevzemu estriha.
SPLOŠNA DOLOČILA ZA STENSKE OBLOGE
lzvajalec keramičarskih del mora pred pričetkom del pregledati vse površine, ki bodo oblagane in opozoriti gradbeno vodstvo oziroma nadzor na eventuelne pomanjkljivosti, ki bi utegnile kvarno vplivati na na brezhibno polaganje keramike. Kasnejši izgovori o pomanjkljivih površinah bodo smatrani za brezpredmetne.
Za oblaganje zidov in tal mora izvajalec uporabiti ploščice ustrezne kvalitete, počene, nalomljene ali drugače poškodovane ploščice mora izločiti. Za vezni material uporabiti ustrezni material kot je to navedeno pri opisu posamezne postavke.
Cena za enoto mora vsebovati tudi:
* vsa potrebna pripravljalna dela
* merjenje na objektu
* vse potrebne transporte do mesta vgrajevanja
* vse potrebno delo do končnega izdelka
* skladiščenje materiala na gradbišču
* atestiranje vseh materialov in dokazovanje kvalitete z atesti
* čiščenje in pripravo podloge
* ves potreben glavni, pomožni, pritrdilni in vezni material
* dajanje vzorcev in vgrajevanje vzorcev na objektu
* usklajevanje z osnovnim načrtom in posvetovanje s projektantom
* finalna obdelava po opisu
SPLOŠNA DOLOČILA ZA SLIKOPLASKARSKO OBDELAVO
V slikopleskarskih delih so zajeta slikanja notranjih sten in stropov.
lzvajanje del in vsi uporabljeni materiali morajo po kvaliteti ustrezati veljavnim SIST -om. Material mora biti kvaliteten, pravilno pakiran in pravilno shranjen.
Tolerance gladkosti in enakomernosti površin morajo ustrezati standardu DIN 18202.
lzvajalec slikarskih del mora pred pričetkom dela pregledati vse površine, ki bodo slikane in opozoriti izvajalca gradbenih del, da se odstranijo eventuelne pomanjkljivosti, ki jih je opazil in katere bi utegnile kvarno vplivati na brezhibno izvršitev in kvaliteto slikarskih del.
Kvaliteta izvršenega dela mora biti brezhibna.
Vse slikane površine morajo biti enakomerne, brez temnih ali svetlih lis, madežev, sledov po čopiču ali podobnih pomanjkljivosti.
Barve oziroma barvne odtenke odobri projektant. lzvajalec mora na zahtevo projektanta napraviti brezplačne vzorce.
lzvajalec slikarskih del mora strogo paziti na to, da s svojim delom ne poškoduje ali onesnaži izdelkov drugih izvajalcev, po potrebi mora le-te ustrezno zaščititi. lzlivanje barv, beleža in drugega slikarskega materiala v vodovodne ali straniščne školjke ni dovoljeno, za škodo odgovarja izvajalec slikarskih del, prav tako odgovarja za škodo, ki bi nastala zaradi nepazljivosti ali malomarnega dela.
| 14 | Dobava, nabava in polaganje talne obloge iz nedrseče granitogres keramike v akril cementnem lepilu. Keramika vgrajena tankolepilno, stiki minimalni širine 2mm, stičenje s fugirno maso po RAL barvni lestvici, kvalitetni razred I, srednjega cenovnega razreda. Stopnja protizdrsnosti R11 oz. min.R10. Dimenzije formata 60x60cm. Tip keramike in barva po izboru naročnika s projektantom.
|  | Postavka zajema vse transporte in prenose, napravo lepila kot npr. MAPEI Keraflex ali enakovredno, fugirno maso s fugiranjem ter vsa pripravljalna in pomožna dela. |  | m² | 7 | 0 | 0
| 15 | Dobava, nabava in vgradnja dilatacijskega profila med različnimi tlaki. Prehodni profil za tlake iste višine. Višina profila se prilagodi višini keramike. Materil: aluminij. |  | m1 | 4 | 0 | 0
| 16 | Dobava, nabava in polaganje stenske obloge iz sanitarne keramike v akril cementnem lepilu, do višine 1,60m. Keramika vgrajena tankolepilno, stiki minimalni širine 2mm, stičenje s fugirno maso po RAL barvni lestvici, kvalitetni razred I, srednjega cenovnega razreda. Dimenzije formata 20x60cm. Tip keramike in barva po izboru naročnika s projektantom.
|  | Postavka zajema vse transporte in prenose, napravo lepila kot npr. MAPEI Keraflex ali enakovredno, fugirno maso s fugiranjem ter vsa pripravljalna in pomožna dela. |  | m² | 20 | 0 | 0
| 17 | Silikoniziranje s trajno elastičnim kitom. Barva kita se prilagodi barvi fugirne mase. Zatesnijo se stiki tlak-stena, stena-stena. |  | m1 | 37 | 0 | 0
| 18 | 2x kitanje in glajenje sten v območju slikopleskarske obdelave z disperzijsko tankoslojno izravnalno maso kot npr. JUB JUBOLIN S25 Fine ali enakovredno. |  | m² | 38 | 0 | 0
| 19 | 2x kitanje in glajenje stropa z disperzijsko tankoslojno izravnalno maso kot npr. JUB JUBOLIN S25 Fine ali enakovredno. |  | m² | 7 | 0 | 0
| 20 | 2x slikanje (beljenje) stropa z visokopokrivno paropropustno dekorativno barvo za notranje prostore. Barva mora biti na osnovi vodne disperzije. |  | m² | 7 | 0 | 0
| 21 | Nanos osnovnega premaza pred slikanjem sten s pralno barvo. Uporabi se z vodo razrečen globinski osnovni premaz kot npr. JUB JUKOL Primer (v razmerju 1:1). V postavki upoštevati 1x nanos emulzije.
|  | Opomba: premažejo se vse zidne površine nad položeno stensko oblogo iz keramike, vključno s mavčno kartonsko oblogo novih drsnih vrat. |  | m² | 38 | 0 | 0
| 22 | Slikanje sten z visokopokrivno pralno dekorativno barvo za zaščito močno obremenjenih notranjih stenskih površin. Izdelana je na osnovi vodne disperzije polimernih veziv. Barva se nanaša na osnovni premaz. Barva nudi visoko pralnost površine. Izgled premaza: mat. Uporabi se tip kot npr. JUB JUPOL Amikol. Barvni odtenek po RAL barvni lestvici določi naročnik skupaj s projektantom. V postavki upoštevati 2x nanos barve.
|  | Opomba: slikopleskarsko se obdelajo vse zidne površine nad položeno stensko oblogo iz keramike, vključno z mavčno kartonsko oblogo novih drsnih vrat. |  | m² | 38 | 0 | 0
| V. | OBDELAVA TLAKOV IN STEN SKUPAJ: |  |  |  |  | 0
| VI. | STAVBNO MIZARSKI ELEMENTI
OPOMBA: pred naročilom in izdelavo ter vgradnjo elementa obvezno preveriti vse mere na mestu vgradnje!
| 23 | Dobava, izdelava in montaža notranjih vrat po PZI načrtu, načrt s področja arhitekture - sheme oken in vrat.
|  | ▪ tip vrat | enokrilna
|  | ▪ način vgradnje | suhomontažno v opečne stene
|  | ▪ dim. gradbene odprtine | 0,70x2,05m
|  | ▪ površina | 1,43m2
|  | ▪ način odpiranja | 3 x leva
|  | ▪ material okvirja (podboja) | kovinski (aluminijast) podboj, prašno barvan po RAL barvni lestvici enako kot vratno krilo
|  | ▪ material vratnega krila | leseno iz HDF plošč, jedro iz iverokala, masivni robovi, soft izvedba robov, obloga laminat CPL
|  | ▪ barva vratnega krila | leseno iz HDF plošč, jedro iz iverokala, masivni robovi, soft izvedba robov, obloga laminat CPL
|  | ▪ zvočna izolativnost | /
|  | ▪ kljuka/ročaj | tipska kot npr. HOPPE Paris, črna
|  | ▪ ključavnica | cilindrična ključavnica
|  | ▪ ostale zahteve | dvojno nasadilo
|  |  | POZ VK1 | kos | 3 | 0 | 0
| 24 | Dobava, izdelava in montaža notranjih vrat po PZI načrtu, načrt s področja arhitekture - sheme oken in vrat.
|  | ▪ tip vrat | enokrilna
|  | ▪ način vgradnje | suhomontažno v opečne stene
|  | ▪ dim. gradbene odprtine | 0,90x2,05m
|  | ▪ površina | 1,84m2
|  | ▪ način odpiranja | 1 x leva
|  | ▪ material okvirja (podboja) | kovinski (aluminijast) podboj, prašno barvan po RAL barvni lestvici enako kot vratno krilo
|  | ▪ material vratnega krila | leseno iz HDF plošč, jedro iz iverokala, masivni robovi, soft izvedba robov, obloga laminat CPL
|  | ▪ barva vratnega krila | leseno iz HDF plošč, jedro iz iverokala, masivni robovi, soft izvedba robov, obloga laminat CPL
|  | ▪ zvočna izolativnost | /
|  | ▪ kljuka/ročaj | tipska kot npr. HOPPE Paris, črna
|  | ▪ ključavnica | cilindrična ključavnica
|  | ▪ ostale zahteve | dvojno nasadilo
|  |  | POZ VK5 | kos | 1 | 0 | 0
| VI. | STAVBNO MIZARSKI ELEMENTI SKUPAJ: |  |  |  |  | 0
| VII. | SANITARNA IN POHIŠTVENA OPREMA
| 25 | Nabava in montaža ogledal nad kopalniškim umivalnikom. Ogledalo z barvnim okvirjem. Barva okvirja po izboru naročnika, glede na barvo stenske keramike in ostale opreme v prostoru. Oglato ogledalo dimenzij 60x105cm. |  | kos | 1 | 0 | 0
| 26 | Nabava nadpultnega kopalniškega umivalnika, vključno z armaturo kot npr. MIRAGGIO Varna 600 UMVAR600, beli, pravokotne oblike, umetni kamen, dimezija (šxgxv) 60x42x13cm ali enakovredno. |  | kos | 1 | 0 | 0
|  | armatura kot npr. Pearl ali enakovredno, kovina krom |  | kos | 1 | 0 | 0
| 27 | Nabava samostoječega koša za smeti, 5L, premer 20cm, višina 27,5cm. |  | kos | 2 | 0 | 0
| 28 | Nabava viseče WC školjke, brezrobna, vključno s pokrovom s počasnim zapiranjem, kot npr. Aquaprima, proizvajalca Turavit ali enakovredno. Velikost 490x360x330mm. Bela sijoča barva. |  | kos | 1 | 0 | 0
| 28 | Nabava in montaža pulta omarice za umivalnik iz visokokakovostne iverne plošče, na obeh straneh prevlečene z ultrapasom. Debelina 30mm. Barva po izboru naročnika s projektantom glede na ostalo opremo in keramiko v prostoru.
|  | ▪ dim. pulta (šxg) | 0,50x1,22m | kos | 1 | 0 | 0
| 29 | Nabava tuš podstavka z integrirano kanaleto na sredini. Protizdrsna površina. Bela barva, dimenzija elementa 90x90x3cm. Antibakterijski zaključni sloj. Inox rešetka in sifon Ø90. Reliefna struktura, Stone efekt. Slika kot primer. |  | kos | 1 | 0 | 0
| VII. | SANITARNA IN POHIŠTVENA OPREMA SKUPAJ: |  |  |  |  | 0

## SPLOŠNO
Objekt :
Vrtec Jožice Flander
Investitor:
Vrtec Jožice Flander
Fochova ulica 51
2000 Maribor
Projekt izvedenih del (PZI)
Številka načrta : 26165
Datum :
junij .2026
| SKUPNA REKAPITULACIJA | € skupaj
I. | Elektroinštalacijska dela klet | 0
II. | Elektroinštalacijska dela pritličje - slončki | 0
III. | Elektroinštalacijska dela pritličje - levčki | 0
IV. | Elektroinštalacijska dela pritličje - pikapolonice | 0
V. | Elektroinštalacijska dela I. nadstropje - račke | 0
VI. | Elektroinštalacijska dela I. nadstropje - vzgojiteljice | 0
VII. | Elektroinštalacijska dela I. nadstropje - polžki | 0
VIII. | Elektroinštalacijska dela II. nadstropje - čebelice | 0
IX. | Elektroinštalacijska dela II. nadstropje - raki | 0
X. | Elektroinštalacijska dela II. nadstropje - vzgojiteljice | 0
XI. | Ostale obveznosti | 0
| SKUPAJ | 0
SPLOŠNO
Pri izdelavi ponudbe na podlagi predmetnega popisa je potrebno v ceni posamezne enote ali sistema navedenega v popisu upoštevati :
1. | Dobavo materiala ustrezno zaščitenega proti poškodbam z vsemi transportnimi in manipulativnimi stroški, stroški zavarovanj, skladiščenja med transportom ali pred montažo.Pred montažo se vsak kos posebej pregleda in ugotovi ustreznost glede na zahteve. Vsaka naprav mora biti opremljena z navodili za obratovanje v slovenskem jeziku.
2. | Pripravo dokumentacie skladno s Pravilnikom o gradbenih proizvodih, ki jo izvajalec pred montažo preda nadzornemu organu (atesti, izjave o skladnosti, certifikati, tehnična soglasja,…).
3. | Montažo materiala, izvedeno s strani strokovno usposobljene osebe, po potrebi osebe, ki je pooblaščena za montažo. Vsa oprema mora biti montirana skldno z navodili proizvajalca. V skladu montaže je potrebno upoštevati ves drobni montažni in tesnilni material, pripravljalna in zaključna dela, izdelavo morebitnih potrebnih prebojev in dolbenj.
4. | Zaščita vgrajenega materiala na objektu pred poškodbami zaradi izvajanja gradbenih oz. ostalih del.
5. | Pripravo dokumentacije o montaži elementov ali naprav z zapisniki o kontroli električnih in cevnih povezav posamezne naprave ali zagonu naprav s strani pooblaščene organizacije ali proizvajalca.
6. | Zagon in kontrola posameznega sistema v celoti ter izdelava zapisnika o funkcionalnosti sistema.
7. | Vris sprememb nastalih med izvedbo v PZI načrt ter predaja izdelovalcu PID načrta.
8. | V ponudbi je potrebno zajeti dobavo, montažo in priklop izbrane opreme.
9. | V popisu so podani tipi elektro opreme različnih proizvajalcev. Vgradi se lahko podana oprema, oz. se izbere ustrezno enakovredna ali kakovostnejša, ki ima ustrezne ateste, katere opredeljuje slovenska zakonodaja.
10. | Izdelava dokazila o zanesljivosti objekta z veljavnim pravilnikom.
11. | Priprava podrobnih navodil za obratovanje in vzdrževanje elementov in sistemov v / na objektu. Uvajanje upravljalca sistemov investitorja, poučevanje ter pomoč v prvem letu obratovanja.

## ELEKTRO KLET
I. | Elektroinštalacijska dela KLET | enota | količina | €/enoto | € skupaj
1 | Demontaža obstoječih električnih inštalacij, odvoz na deponijo in predaja evidenčnega lista za odvoz gradbenih odpadkov: | kpl | 1 | 0 | 0
Demontaža obstoječih svetil in razsvetljave
Demontaža stikal in vtičnic
Demontaža obstoječega kabliranja
2 | Dobava in montaža kablov oz. vodnikov za električne inštalacije položeni podometno v izolacijskih inštalacijskih ceveh, vključno razdelilne doze in povezovanje :
| • NHXMH-J 3x1,5 mm2 | m1 | 60 | 0 | 0
3 | Dobava in montaža stikal, tipkal in vtičnic vključno z montažnim okvirjem, v dozah:
| navadno stikalo | kos | 3 | 0 | 0
| navadno stikalo z indikatorjem | kos | 1 | 0 | 0
4 | Dobava in montaža svetlobnih teles po izbiri investitorja, kompletno z žarnicami in montažnim priborom :
| • stenska LED svetilka 18W, 3500K, IP44 | kos | 1 | 0 | 0
5 | Ozemljitve vseh kovinskih elementov sanitarij, vključno pritrdilni material, objemke,.... | kpl | 1 | 0 | 0
| • H07V-K-J 6 mm2 | m1 | 20 | 0 | 0
| • razvodnica RIP | kos | 1 | 0 | 0
7 | Dolbenje utorov za elektroinštalacije. | ure | 3 | 0 | 0
8 | Montaža obstoječih svetil. | kos | 5 | 0 | 0
| Skupaj elektroinštalacije KLET |  |  |  | 0

## ELEKTRO PRITLIČJE SLONČKI
II. | Elektroinštalacijska dela PRITLIČJE SLONČKI | enota | količina | €/enoto | € skupaj
1 | Demontaža obstoječih električnih inštalacij, odvoz na deponijo in predaja evidenčnega lista za odvoz gradbenih odpadkov: | kpl | 1 | 0 | 0
Demontaža obstoječih svetil in razsvetljave
Demontaža stikal in vtičnic
Demontaža obstoječega kabliranja
2 | Dobava in montaža kablov oz. vodnikov za električne inštalacije položeni podometno v izolacijskih inštalacijskih ceveh, vključno razdelilne doze in povezovanje :
| • NHXMH-J 3x1,5 mm2 | m1 | 15 | 0 | 0
3 | Dobava in montaža stikal, tipkal in vtičnic vključno z montažnim okvirjem, v dozah:
| navadno stikalo | kos | 1 | 0 | 0
4 | Ozemljitve vseh kovinskih elementov sanitarij, vključno pritrdilni material, objemke,.... | kpl | 1 | 0 | 0
| • H07V-K-J 6 mm2 | m1 | 20 | 0 | 0
| • razvodnica RIP | kos | 1 | 0 | 0
5 | Dolbenje utorov za elektroinštalacije. | ure | 1 | 0 | 0
6 | Montaža obstoječih svetil. | kos | 2 | 0 | 0
| Skupaj elektroinštalacije PRITLIČJE SLONČKI |  |  |  | 0

## ELEKTRO PRITLIČJE LEVČKI
III. | Elektroinštalacijska dela PRITLIČJE LEVČKI | enota | količina | €/enoto | € skupaj
1 | Demontaža obstoječih električnih inštalacij, odvoz na deponijo in predaja evidenčnega lista za odvoz gradbenih odpadkov: | kpl | 1 | 0 | 0
Demontaža obstoječih svetil in razsvetljave
Demontaža stikal in vtičnic
Demontaža obstoječega kabliranja
2 | Dobava in montaža kablov oz. vodnikov za električne inštalacije položeni podometno v izolacijskih inštalacijskih ceveh, vključno razdelilne doze in povezovanje :
| • NHXMH-J 3x1,5 mm2 | m1 | 15 | 0 | 0
3 | Dobava in montaža stikal, tipkal in vtičnic vključno z montažnim okvirjem, v dozah:
| navadno stikalo | kos | 1 | 0 | 0
4 | Ozemljitve vseh kovinskih elementov sanitarij, vključno pritrdilni material, objemke,.... | kpl | 1 | 0 | 0
| • H07V-K-J 6 mm2 | m1 | 20 | 0 | 0
| • razvodnica RIP | kos | 1 | 0 | 0
5 | Dolbenje utorov za elektroinštalacije. | ure | 1 | 0 | 0
6 | Montaža obstoječih svetil. | kos | 2 | 0 | 0
| Skupaj elektroinštalacije PRITLIČJE LEVČKI |  |  |  | 0

## ELEKTRO PRITLIČJE PIKAPOLONICE
IV. | Elektroinštalacijska dela PRITLIČJE PIKAPOLONICE | enota | količina | €/enoto | € skupaj
1 | Demontaža obstoječih električnih inštalacij, odvoz na deponijo in predaja evidenčnega lista za odvoz gradbenih odpadkov: | kpl | 1 | 0 | 0
Demontaža obstoječih svetil in razsvetljave
Demontaža stikal in vtičnic
Demontaža obstoječega kabliranja
2 | Dobava in montaža kablov oz. vodnikov za električne inštalacije položeni podometno v izolacijskih inštalacijskih ceveh, vključno razdelilne doze in povezovanje :
| • NHXMH-J 3x1,5 mm2 | m1 | 15 | 0 | 0
3 | Dobava in montaža stikal, tipkal in vtičnic vključno z montažnim okvirjem, v dozah:
| navadno stikalo | kos | 1 | 0 | 0
4 | Ozemljitve vseh kovinskih elementov sanitarij, vključno pritrdilni material, objemke,.... | kpl | 1 | 0 | 0
| • H07V-K-J 6 mm2 | m1 | 20 | 0 | 0
| • razvodnica RIP | kos | 1 | 0 | 0
5 | Dolbenje utorov za elektroinštalacije. | ure | 1 | 0 | 0
6 | Montaža obstoječih svetil. | kos | 2 | 0 | 0
| Skupaj elektroinštalacije PRITLIČJE PIKAPOLONICE |  |  |  | 0

## ELEKTRO I.NADSTROPJE RAČKE
V. | Elektroinštalacijska dela I. NADSTROPJE RAČKE | enota | količina | €/enoto | € skupaj
1 | Demontaža obstoječih električnih inštalacij, odvoz na deponijo in predaja evidenčnega lista za odvoz gradbenih odpadkov: | kpl | 1 | 0 | 0
Demontaža obstoječih svetil in razsvetljave
Demontaža stikal in vtičnic
Demontaža obstoječega kabliranja
2 | Dobava in montaža kablov oz. vodnikov za električne inštalacije položeni podometno v izolacijskih inštalacijskih ceveh, vključno razdelilne doze in povezovanje :
| • NHXMH-J 3x1,5 mm2 | m1 | 30 | 0 | 0
3 | Dobava in montaža stikal, tipkal in vtičnic vključno z montažnim okvirjem, v dozah:
| navadno stikalo | kos | 2 | 0 | 0
4 | Ozemljitve vseh kovinskih elementov sanitarij, vključno pritrdilni material, objemke,.... | kpl | 1 | 0 | 0
| • H07V-K-J 6 mm2 | m1 | 20 | 0 | 0
| • razvodnica RIP | kos | 1 | 0 | 0
5 | Dolbenje utorov za elektroinštalacije. | ure | 2 | 0 | 0
6 | Montaža obstoječih svetil. | kos | 2 | 0 | 0
| Skupaj elektroinštalacije I. NADSTROPJE RAČKE |  |  |  | 0

## ELEKTRO I.NADSTROPJE VZGOJI
VI. | Elektroinštalacijska dela I. NADSTROPJE VZGOJITELJICE | enota | količina | €/enoto | € skupaj
1 | Demontaža obstoječih električnih inštalacij, odvoz na deponijo in predaja evidenčnega lista za odvoz gradbenih odpadkov: | kpl | 1 | 0 | 0
Demontaža obstoječih svetil in razsvetljave
Demontaža stikal in vtičnic
Demontaža obstoječega kabliranja
2 | Dobava in montaža kablov oz. vodnikov za električne inštalacije položeni podometno v izolacijskih inštalacijskih ceveh, vključno razdelilne doze in povezovanje :
| • NHXMH-J 3x1,5 mm2 | m1 | 30 | 0 | 0
3 | Dobava in montaža stikal, tipkal in vtičnic vključno z montažnim okvirjem, v dozah:
| navadno stikalo | kos | 2 | 0 | 0
4 | Dobava in montaža svetlobnih teles po izbiri investitorja, kompletno z žarnicami in montažnim priborom :
| • stropna LED svetilka 18W, 3500K, IP44 | kos | 1 | 0 | 0
5 | Ozemljitve vseh kovinskih elementov sanitarij, vključno pritrdilni material, objemke,.... | kpl | 1 | 0 | 0
| • H07V-K-J 6 mm2 | m1 | 20 | 0 | 0
| • razvodnica RIP | kos | 1 | 0 | 0
6 | Dolbenje utorov za elektroinštalacije. | ure | 2 | 0 | 0
7 | Montaža obstoječih svetil. | kos | 2 | 0 | 0
| Skupaj elektroinštalacije I. NADSTROPJE VZGOJITELJICE |  |  |  | 0

## ELEKTRO I.NADSTROPJE POLŽKI
VII. | Elektroinštalacijska dela I. NADSTROPJE POLŽKI | enota | količina | €/enoto | € skupaj
1 | Demontaža obstoječih električnih inštalacij, odvoz na deponijo in predaja evidenčnega lista za odvoz gradbenih odpadkov: | kpl | 1 | 0 | 0
Demontaža obstoječih svetil in razsvetljave
Demontaža stikal in vtičnic
Demontaža obstoječega kabliranja
2 | Dobava in montaža kablov oz. vodnikov za električne inštalacije položeni podometno v izolacijskih inštalacijskih ceveh, vključno razdelilne doze in povezovanje :
| • NHXMH-J 3x1,5 mm2 | m1 | 30 | 0 | 0
3 | Dobava in montaža stikal, tipkal in vtičnic vključno z montažnim okvirjem, v dozah:
| navadno stikalo | kos | 2 | 0 | 0
4 | Ozemljitve vseh kovinskih elementov sanitarij, vključno pritrdilni material, objemke,.... | kpl | 1 | 0 | 0
| • H07V-K-J 6 mm2 | m1 | 20 | 0 | 0
| • razvodnica RIP | kos | 1 | 0 | 0
5 | Dolbenje utorov za elektroinštalacije. | ure | 2 | 0 | 0
6 | Montaža obstoječih svetil. | kos | 2 | 0 | 0
| Skupaj elektroinštalacije I. NADSTROPJE POLŽKI |  |  |  | 0

## ELEKTRO II.NADSTROPJE ČEBEL
VIII. | Elektroinštalacijska dela II. NADSTROPJE ČEBELICE | enota | količina | €/enoto | € skupaj
1 | Demontaža obstoječih električnih inštalacij, odvoz na deponijo in predaja evidenčnega lista za odvoz gradbenih odpadkov: | kpl | 1 | 0 | 0
Demontaža obstoječih svetil in razsvetljave
Demontaža stikal in vtičnic
Demontaža obstoječega kabliranja
2 | Dobava in montaža kablov oz. vodnikov za električne inštalacije položeni podometno v izolacijskih inštalacijskih ceveh, vključno razdelilne doze in povezovanje :
| • NHXMH-J 3x1,5 mm2 | m1 | 30 | 0 | 0
3 | Dobava in montaža stikal, tipkal in vtičnic vključno z montažnim okvirjem, v dozah:
| navadno stikalo | kos | 2 | 0 | 0
4 | Ozemljitve vseh kovinskih elementov sanitarij, vključno pritrdilni material, objemke,.... | kpl | 1 | 0 | 0
| • H07V-K-J 6 mm2 | m1 | 20 | 0 | 0
| • razvodnica RIP | kos | 1 | 0 | 0
5 | Dolbenje utorov za elektroinštalacije. | ure | 2 | 0 | 0
6 | Montaža obstoječih svetil. | kos | 2 | 0 | 0
| Skupaj elektroinštalacije II. NADSTROPJE ČEBELICE |  |  |  | 0

## ELEKTRO II.NADSTROPJE RAKI
IX. | Elektroinštalacijska dela II. NADSTROPJE RAKI | enota | količina | €/enoto | € skupaj
1 | Demontaža obstoječih električnih inštalacij, odvoz na deponijo in predaja evidenčnega lista za odvoz gradbenih odpadkov: | kpl | 1 | 0 | 0
Demontaža obstoječih svetil in razsvetljave
Demontaža stikal in vtičnic
Demontaža obstoječega kabliranja
2 | Dobava in montaža kablov oz. vodnikov za električne inštalacije položeni podometno v izolacijskih inštalacijskih ceveh, vključno razdelilne doze in povezovanje :
| • NHXMH-J 3x1,5 mm2 | m1 | 30 | 0 | 0
3 | Dobava in montaža stikal, tipkal in vtičnic vključno z montažnim okvirjem, v dozah:
| navadno stikalo | kos | 2 | 0 | 0
4 | Ozemljitve vseh kovinskih elementov sanitarij, vključno pritrdilni material, objemke,.... | kpl | 1 | 0 | 0
| • H07V-K-J 6 mm2 | m1 | 20 | 0 | 0
| • razvodnica RIP | kos | 1 | 0 | 0
5 | Dolbenje utorov za elektroinštalacije. | ure | 2 | 0 | 0
6 | Montaža obstoječih svetil. | kos | 2 | 0 | 0
| Skupaj elektroinštalacije II. NADSTROPJE RAKI |  |  |  | 0

## ELEKTRO II.NADSTROPJE VZGOJITEL
X. | Elektroinštalacijska dela II. NADSTROPJE VZGOJITELJICE | enota | količina | €/enoto | € skupaj
1 | Demontaža obstoječih električnih inštalacij, odvoz na deponijo in predaja evidenčnega lista za odvoz gradbenih odpadkov: | kpl | 1 | 0 | 0
Demontaža obstoječih svetil in razsvetljave
Demontaža stikal in vtičnic
Demontaža obstoječega kabliranja
2 | Dobava in montaža kablov oz. vodnikov za električne inštalacije položeni podometno v izolacijskih inštalacijskih ceveh, vključno razdelilne doze in povezovanje :
| • NHXMH-J 3x1,5 mm2 | m1 | 30 | 0 | 0
3 | Dobava in montaža stikal, tipkal in vtičnic vključno z montažnim okvirjem, v dozah:
| navadno stikalo | kos | 2 | 0 | 0
4 | Ozemljitve vseh kovinskih elementov sanitarij, vključno pritrdilni material, objemke,.... | kpl | 1 | 0 | 0
| • H07V-K-J 6 mm2 | m1 | 20 | 0 | 0
| • razvodnica RIP | kos | 1 | 0 | 0
5 | Dolbenje utorov za elektroinštalacije. | ure | 2 | 0 | 0
6 | Montaža obstoječih svetil. | kos | 2 | 0 | 0
| Skupaj elektroinštalacije II. NADSTROPJE VZGOJITELJICE |  |  |  | 0

## OSTALE OBVEZNOSTI
XI. | Ostale obveznosti
| Opis postavk | enota | količina | €/enoto | € skupaj
1 | Vris sprememb v PZI dokumentacijo za pripravo PID in predaja odgovornemu projektantu - elektoinštalacij. | kpl | 1 | 0 | 0
2 | Meritve električnih inštalacij, preizkus in pregled ozemljitev in izdaja certifikata, skladno s tehnično smernico. | kpl | 1 | 0 | 0
3 | Pripravljalna dela | kpl | 1 | 0 | 0
4 | Transportni stroški | kpl | 1 | 0 | 0
5 | Zavarovanje in manipulativni stroški | kpl | 1 | 0 | 0
| Ostale obveznosti skupaj |  |  |  | 0

## VO-KA
Št. | Opis materiala in del | EM | Kol. | Cena/EM | ZNESEK
|  |  |  | € | €
Datum: 05.05.2026
Vrtec Ivana Glinška, enota Pristan
OPOMBA: POPISI SO PROJEKTANTSKI IN NAREJENI NA OSNOVI PZI PROJEKTNE DOKUMENTACIJE. PRED ZAČETKOM MONTAŽE PREVERITI DEJANSKO STANJE NA OBJEKTU!
* | V popisih strojnih instalacij niso zajeta:
* | gradbena dela, razen navedenih;
* | elektro dela, razen navedenih.
* | Vsa izbrana oprema mora biti potrjena s strani investitorja, nadzora in projektantov strojnih inštalacij.
* | Pred naročilom mora biti vsa izbrana oprema potrjena s strani investitorja in nadzora ter usklajena s posameznimi načrti (arhitektura, strojno, elektro…)
REKAPITULACIJA
A. | VODOVOD IN KANALIZACIJA
DEMONTAŽA
1 | DEMONTAŽNO RUŠITVENA DELA |  |  |  | 0
NOVO
2 | SANITARNA OPREMA |  |  |  | 0
3 | HLADNA IN TOPLA VODA |  |  |  | 0
4 | FEKALNA KANALIZACIJA |  |  |  | 0
5 | SPLOŠNO |  |  |  | 0
| SKUPAJ (VODOVOD IN KANALIZACIJA): |  |  |  | 0
VODOVOD IN KANALIZACIJA
DEMONTAŽA
1. | DEMONTAŽNO RUŠITVENA DELA
OPOMBA:
Vsa demontažna dela so zajeta v popisu gradebnih del! Pri demontaži mora izvajalec strojnih del poskrbeti za izpraznitev vodovodnega sistema in blindirati cevi, ki bodo med izvajanjem v funkciji!
1.1. | Blindiranje obstoječih horizontalnih in vertikalnih vodovodnih cevi DN15-DN40, vključno s čepi, tesnilni in montažnim materialom za blindiranje. | kpl | 15 | 0 | 0
1.2. | Blindiranje obstoječih horizontalnih in vertikalnih kanalizacisjkih cevi DN50-DN125, vključno s čepi, tesnilnim in montažnim materialom za blindiranje. | kpl | 6 | 0 | 0
1.3. | Izpust tople in hladne vode iz vodovodnega sistema. | kompl | 1 | 0 | 0
1.4. | Demontažna dela, ki se ne dajo oceniti drugače kot s pavšalno urno postavko.
| ocenjeno št. Ur: | ur | 10 | 0 | 0
| DEMONTAŽNO RUŠITVENA DELA |  |  | Skupaj | 0
NOVO
2. | SANITARNA OPREMA
OPOMBA:
Vsa sanitarna oprema je zajeta v popisu gradebnih del (razen nekaterih armatur)! V popisih strojnih instalacij so zajete samo dobave in montaže izbrane opreme!
2.1. | Montaža viseče wc školjka z vključenim pokrovom s tihim/mehkim zapiranjem. Po izboru investitorja.
- | montažni set za visečo školjko.
- | stenskega WC elementa, proizvajalca kot npr.: Geberit Duofix, s podometnim splakovalnikom za stenski/konzolni WC, aktiviranje spredaj, s dvokoličinsko splakovalno tehniko 2/4l - nastavitev male in velike splakovalne količine. Element je po višini stopenjsko nastavljiv s pomočjo nog 0-20cm za vgradnjo v profil UW50 ali UW75, za masivno vzidavo in suhomontažno vgradnjo, dveh po globini nastavljivih kotnikov za predstensko montažo, s kompletom navojnih palic in matic za pritrditev školjke z osno razdaljo 18 ali 23cm, po globini prilagodljive gradbene zaščite za revizijsko odprtino na zatik brez uporabe orodja, s setom za zvočno izolacijo školjke , PE odtočnega kolena f90/90mm, PE prehodnega komada f90/110mm in pritrdilnim materialom. Kot npr.: Geberit Duofix 111.311.00.5 (montažni element).
Aktivirna tipka za wc z varčnim dvokoličinskim splakovanjem. Material in barva po izboru projektanta ali investitorja. Kot npr. Geberit Sigma 50.
- | pritrdilnega in tesnilnega materiala, skupaj s tesnenjem roba školjke s steno s penasto izolacijo ter s silikonskim trajno elastičnim kitom. | kom | 3 | 0 | 0
2.2. | Montaža otroške talne wc školjke za neposredno namestitev nadometnega splakovalnika, z zadnjim iztokom in vključenim pokrovom s tihim/mehkim zapiranjem. Po izboru investitorja.
- | pritrdilni material za školjko.
- | Montaža nadometnega splakovalnika, za namestitev neposredno na wc školjko, dvokoličinsko splakovanje, priključek vode spodaj. Po izboru investitorja.
- | pritrdilnega in tesnilnega materiala, skupaj s tesnenjem roba školjke s steno s penasto izolacijo ter s silikonskim trajno elastičnim kitom. | kom | 11 | 0 | 0
2.3. | Umivalnik:
- | Montaža umivalniške zidne školjke iz sanitarne keramike bele barve s prelivno odprtino, različnih dimenzij, pritrjene v steno s kromiranimi vijaki in zidnimi vložki oz. maticami. Po izboru investitorja.
- | Stenski vgradni sifon za umivalnik z vgradnim ohišjem in kromirano pokrivno ploščo - dimenzija pokrivne plošce 14,8 x 18,5 cm Element je sestavljen iz: priključega kolena Ø 40 mm, priključne matice 11/4”, odtoka Ø 50 in Ø 56 in tesnilnega materiala.
- | Montaža enoročne baterija za umivalnik, z ročno nastavitvijo iztočne temperature z obračanjem, skupaj s kromiranimi veznimi cevkami ter zg. delom sifona. Po izboru investitorja.
- | kotnih regulirnih ventilov s kromirano ročko in rozeto DN15.
- | pritrdilnega in tesnilnega materiala, skupaj s tesnenjem roba umivalnika s steno s silikonskim trajno elastičnim kitom. | kom | 21 | 0 | 0
2.4. | Tuš
- | vgradna tuš kadi iz umetne mase z integrirano kanaleto na sredini.
sifon za tuš kad, primeren za nizke, vgradne tuš kadi, H=65mm, φ90mm,
- | kromirana medeninasta enoročna termostatska stenska baterija za tuš, ročno nastavitvijo iztočne temperature z obračanjem, kromirane zvijave pršne cevi, objemke in pršne glave, nameščene v krogličnem ležišču na fiksni stenski konzoli, po izberi investitorja.
- | pritrdilnega in tesnilnega materiala, skupaj s tesnenjem roba kadi s tlemi in steno s silikonskim trajno elastičnim kitom.
|  | kom | 1 | 0 | 0
2.5. | Trokadero:
- | Montaža talne školjke iz sanitarne keramike bele barve s prelivno odprtino, po izboru investitorja, pritrjena v tla s kromiranimi vijaki in vložki oz. maticami
- | set za odtok vode, sestoječ se iz S sifona f110mm,
- | kromirana medeninasta enoročna stoječa baterija za tuš z zgibno prho, ročno nastavitvijo iztočne temperature z obračanjem, po izboru investitorja.
- | podometni izplakovalni ventil s podometno vezno cevjo DN15
- | sklopna rešetka za školjko, izdelana iz jeklenih cevi in kromirana.
- | pritrdilnega in tesnilnega materiala, skupaj s tesnenjem roba trokadera s tlemi s silikonskim trajno elastičnim kitom. | kom | 3 | 0 | 0
| SANITARNA OPREMA |  | Skupaj: |  | 0
3. | HLADNA IN TOPLA VODA
3.1. | Krogelni ventil, sestoječ se iz niklanega ohišja iz prešane medenine MS58, z vgrajeno kromirano kovano kroglo iz medenine, ki ima tesnilo iz teflona PTFE in ročico iz silumina odgovarjajoče barve (modra-hladno, rdeča-toplo) in privijala s ploščatim tesnenjem. Delovna temperatura -15 do 1200C, pri PN6,
| DN15 | kom | 36 | 0 | 0
| DN20 | kom | 8 | 0 | 0
3.2. | Nepovratni ventil, navojne izvedbe, namenjena za sanitarno toplo in hladno vodo (STV), PN16, kompletno s tesnilnim materialom
| DN15/NP16 | kom | 12 | 0 | 0
3.3. | Avtomatski termostatski mešalni ventil za regulacijo temperature tople sanitarne vode. Služijo varovanju pred opeklinami (otroški umivalniki).
| Kot npr.: ESBE VTA 321; DN15 | kom |  | 0 | 0
3.4. | Podometne omarice za montažo zapornih in termostatskih ventilov. Komplet z vgradnjo.
Dim.: Dolžina x xVišina x Globina:
| 200 x 250 x 130 | kom | 6 | 0 | 0
| 300 x 250 x 100 | kom | 1 | 0 | 0
| 400 x 400 x 100 | kom | 6 | 0 | 0
3.5. | Tankostenske sistemske cevi z zaščitnimi pokrovi, iz nerjavnega Cr-Ni-Mo jekla po DIN EN10088, material W.nr 1.4401/1.4571, spajanje s stisljivimi spoji (kot npr sistem Geberit Mapress). Menjava obstoječih vertikal in vidno vodenih cevi - ocena.
| DN15 | m | 34 | 0 | 0
| DN20 | m | 36 | 0 | 0
| DN25 | m | 32 | 0 | 0
| DN32 | m | 14 | 0 | 0
| DN40 | m | 6 | 0 | 0
3.6. | Toplotna in protikondenzna izolacija cevovodov, debeline 9mm, s certifikatom o skladnosti, težko gorljiva in samougasljiva, s toplotno prevodnostjo l<0,038 W/mK pri 00C, za temp. območje do +1000C, skupaj s tipskim lepilom, proizvod Armacell Tubolit DG, namenjena za izoliranje cevovodov hladne vode. |  |  |  | 0
| DN15 | m | 6 | 0 | 0
| DN20 | m | 8 | 0 | 0
| DN25 | m | 16 | 0 | 0
| DN32 | m | 8 | 0 | 0
| DN40 | m | 6 | 0 | 0
3.7. | Toplotna in protikondenzna izolacija cevovodov, debeline 19 mm (do DN40) in 38mm (do DN200), s certifikatom o skladnosti, težko gorljiva in samougasljiva, s toplotno prevodnostjo l<0,038 W/mK pri 00C, za temp. območje do +1000C, skupaj s tipskim lepilom, proizvod Armacell Tubolit DG, namenjena za izoliranje cevovodov tople vode in cirkulacije.
| DN15 | m | 28 | 0 | 0
| DN20 | m | 28 | 0 | 0
| DN25 | m | 16 | 0 | 0
| DN32 | m | 6 | 0 | 0
3.8. | Pe-X cev - industrijsko predizolirana vstavljena v okroglo ekstrudirano izolacijo iz Pe pene in vodotesno Pe folijo deb. 4 mm za hladno vodo kompl. z dodatkom za odrez.
| f20x2,9 | m | 154 | 0 | 0
| f25x3,7 | m | 24 | 0 | 0
3.9. | Pe-X cev - industrijsko predizolirana vstavljena v okroglo ekstrudirano izolacijo iz Pe pene in vodotesno Pe folijo deb. 13 mm za toplo vodo, kompl. z dodatkom za odrez.
| f20x2,9 | m | 148 | 0 | 0
| f25x3,7 | m | 14 | 0 | 0
3.10. | Dodatek 5% za cevne instalacije:
| Dodatek 5% za cevne instalacije za oblikovne kose, spojne kose, tesnilni in pritrdilni material, zaščitne cevi, … | kompl | 1 |  | 0
3.11. | Dolblenje stenskih prebojev in utorov. Zajeto v gradbenih delih - samo ocena! Obračun po dejansko porabljenih urah, potrjenih iz strani nadzornika. | ur | 18 | 0 | 0
3.12. | Navezava novih instalacij sanitarne vode na obstoječe instalacije, komplet z fitingi, montažnim in tesnilnim materialom. | kpl | 12 | 0 | 0
| HLADNA IN TOPLA VODA |  | Skupaj: |  | 0
KANALIZACIJA
4. | FEKALNA KANALIZACIJA
4.1. | Navezava novih kanalizacisjkih cevi na obstoječe, komplet z predelavo, dolbljenjem utorov, cevnimi instalacijami, montažnim in tesnilnim materialom.
| DN50 | kpl | 5 | 0 | 0
| DN100 | kpl | 7 | 0 | 0
4.2. | Cevni sistem za odvodnjavanje zgradb po DIN EN 12056, DIN 1986 – 100. Silent-PP cevi preizkušani in namenjeni za uporabo znotraj zgradb ter tudi za talne razvode po DIN EN 1451. Zvočno optimiran odtočni cevni sistem z vtičnimi spojkami, vrednosti LAFmax od 20dB do 30dB odvisno od načina vgradnje, v skladu z DIN 4109 (merjenje hrupa v sosednjem prostoru diagonalno).
Silent-PP robustne trislojne cevi z vtično spojko in tovarniško vstavljenim EPDM tesnilom ter fitingi z vtično spojko in tovarniško vstavljenim EPDM tesnilom, po obodu narebričeni za lažji oprijem, z robom/omejevalcem globine vtika, z oznakami 30° za hitro in preprosto poravnavo.
Material: Polipropilen PP-C/PP-MD/PP-C Raztezek: 0,08 mm (m*K) Temperaturna obstojnost: do 90°C, kratkotrajno do 100°C Požarne lastnosti: DIN 4102, B2-normalno gorljiv, ne kaplja Klasa E po DIN EN 13501-1 Togost: 4KN/m2
| DN50 | m | 73 | 0 | 0
| DN100 | m | 62 | 0 | 0
4.3. | Dodatek 5% za cevne instalacije
| Dodatek 5% za cevne instalacije za oblikovne kose, spojne kose, tesnilni in pritrdilni material, zaščitne cevi, … | kompl | 1 |  | 0
4.4. | Hitromontažne objemke z gumo, kompletno z navojno palico M10 ter ostalim pritrdilnim in vijačnim materialom.
| DN100 | kom | 31 | 0 | 0
4.5. | PE talni sifon - pretočni, nerjaveča plošča, komplet z montažnim materialom.
| DN50, 123x123mm/115x115mm | kom | 8 | 0 | 0
4.6. | Podometni cevni prezračevalni ventil, komplet s tesnilnim in montažnim materialom.
| HL905, DN70 | kompl | 1 | 0 | 0
4.6. | Izdelava prebojev in utorov. Zajeto v gradbenih delih - samo ocena! Obračun po dejansko porabljenih urah, potrjenih iz strani nadzornika. | ur | 10 | 0 | 0
| FEKALNA KANALIZACIJA |  | Skupaj: |  | 0
5. | SPLOŠNO
5.1. | Izvedba tlačnega preizkusa vodovodne instalacije s hladno vodo tlaka 12 bar z izdelavo zapisnika o ustreznosti. | kompl | 1 | 0 | 0
5.2. | Začetna in zaključna dela, nastavitev iztočnih armatur v sanitarnih prostorih na iztočni tlak 50-100kPa in hiperkloriranje, temeljito izpiranje delov cevovoda, bakteriološka in kemična analiza vode z izdelavo zapisnika od pooblaščene institucije. | kompl | 1 | 0 | 0
5.3. | Preizkus vodotesnosti celotne kanalizacije. | kompl | 1 | 0 | 0
5.4. | Transportni in ostali splošni stroški ter čiščenje po končanih delih. | kompl | 1 | 0 | 0
5.5. | Nepredvidena dela, ki lahko nastanejo pri montaži strojnih instalacij, zaradi sprememb pri izvedbi opreme, ki niso bile predvidene (znane) v času projektiranja PZI projekta !
| Obračun po dejanskih stroških. | % | 10 |  | 0
| SPLOŠNO |  | Skupaj: |  | 0

## OGREVANJE IN HLAJENJE
Št. | Opis materiala in del | EM | Kol. | Cena/EM | ZNESEK
|  |  |  | € | €
Datum: 05.05.2026
Vrtec Ivana Glinška, enota Pristan
OPOMBA: POPISI SO PROJEKTANTSKI IN NAREJENI NA OSNOVI PZI PROJEKTNE DOKUMENTACIJE. PRED ZAČETKOM MONTAŽE PREVERITI DEJANSKO STANJE NA OBJEKTU!
* | V popisih strojnih instalacij niso zajeta:
gradbena dela, razen navedenih;
elektro dela, razen navedenih.
* | Vsa izbrana oprema mora biti potrjena s strani investitorja, nadzora in projektantov strojnih inštalacij.
* | Tehnološka oprema ni predmet teh popisov.
* | Pred naročilom mora biti vsa izbrana oprema potrjena s strani investitorja in nadzora ter usklajena s posameznimi načrti (arhitektura, strojno, elektro…)
REKAPITULACIJA:
B. | OGREVANJE IN HLAJENJE
DEMONTAŽA
1 | DEMONTAŽNO RUŠITVENA DELA |  |  |  | 0
NOVO
2 | RADIATORJI |  |  |  | 0
3 | CEVNI RAZVODI |  |  |  | 0
4 | SPLOŠNO |  |  |  | 0
| SKUPAJ (OGREVANJE IN HLAJENJE): |  |  |  | 0
OGREVANJE IN HLAJENJE
DEMONTAŽA
1. | DEMONTAŽNO RUŠITVENA DELA
OPOMBA:
Vsa demontažna dela so zajeta v popisu gradebnih del! Pri demontaži mora izvajalec strojnih del poskrbeti za ogrevalnega sistema in blindirati cevi, ki bodo med izvajanjem v funkciji!
1.1. | Praznjenje ogrevalnega sistema, ki zajema:
| *radiatorsko ogrevanje | kpl | 1 | 0 | 0
1.2. | Blindiranje obstoječih horizontalnih in vertikalnih cevi za ogrevanje DN15-DN20, vključno s čepi, tesnilni in montažnim materialom za blindiranje. | kpl | 18 | 0 | 0
| DEMONTAŽNO RUŠITVENA DELA |  | Skupaj: |  | 0
NOVO
2. | RADIATORJI
2.1. | Jekleni panelni radiatorji za dvocevno ogrevanje, s spojnim in tesnilnim materialom.
| RADIK VKM8 900x400x100 | kom | 1 | 0 | 0
| RADIK VKM8 900x500x100 | kom | 2 | 0 | 0
| RADIK VKM8 900x600x100 | kom | 1 | 0 | 0
| RADIK KLASIK 900x700x100 | kom | 2 | 0 | 0
| RADIK KLASIK 900x800x100 | kom | 3 | 0 | 0
Pozicija vključuje demontažo in ponovno montažo radiatorja!
2.2. | Radiatorski termostatski ventili Danfoss za dvocevni sistem.
| DN15 | kom | 9 | 0 | 0
2.3. | Radiatorski zaporni ventili Danfoss za dvocevni sistem
| DN15 | kompl | 9 | 0 | 0
2.4. | Konzole za radiatorje
| h=900mm | kompl | 9 | 0 | 0
2.5. | Pipice za odzračevanje in izpust | kompl | 9 | 0 | 0
| RADIATORJI |  | Skupaj: |  | 0
3. | CEVNI RAZVODI
3.1. | Priklop novih radiatorjev in cevnih razvodov na obstoječe razvode ogrevanja na objektu. V poziciji je zajet ves potreben montažni material. | kompl | 9 | 0 | 0
3.2. | Tankostenske sistemske cevi iz nelegiranega jekla 1.0034 E 195 po DIN EN10305, zunaj cinkane, vključno potrebni sistemski fitingi s CIIR črnim tesnilom (do 120°C) in zaščitnimi pokrovi, spajanje s stisljivimi spoji (kot npr. sistem Geberit Mapress). V poziciji zajete cevi vodene vidno in v vertikalah. V količinah so zajete tudi menjave vertikal in cevi v tlaku - ocena!
| DN15 | m | 92 | 0 | 0
| DN20 | m | 36 | 0 | 0
| DN25 | m | 32 | 0 | 0
| DN32 | m | 12 | 0 | 0
3.3. | Hitromontažne objemke z gumo, kompletno z navojno palico M8 ter ostalim pritrdilnim in vijačnim materialom, proizvajalca kot npr. tip MP, HILTI, namenjene za hlajenje
| DN15 | kom | 46 | 0 | 0
| DN20 | kom | 18 | 0 | 0
| DN25 | kom | 16 | 0 | 0
| DN32 | kom | 8.4 | 0 | 0
3.4. | Toplotna in protikondenzna izolacija cevovodov kot Armaflex, debeline skladno s PURES, s certifikatom o skladnosti, težko gorljiva in samougasljiva, s toplotno prevodnostjo l<0,035 W/mK pri 0ºC, za temp. območje -50 do +105°C, proizvod npr. Armacell - namenjene za ogrevanje.
Toplotna izolacija cevovodov; za cevi do DN100 je debelina izolacije enaka premeru cevi, za cevi nad DN100 pa najmanj 100mm, skladno s PURES.
| DN15 | m | 92 | 0 | 0
| DN20 | m | 36 | 0 | 0
| DN25 | m | 32 | 0 | 0
| DN32 | m | 12 | 0 | 0
3.5. | Dodatek 5% za cevne instalacije:
| Dodatek 5% za cevne instalacije za oblikovne kose, spojne kose, tesnilni in pritrdilni material, zaščitne cevi, … | kompl | 1 |  | 0
3.6. | Dolblenje stenskih prebojev in utorov. Zajeto v gradbenih delih - samo ocena! Obračun po dejansko porabljenih urah, potrjenih iz strani nadzornika. | ur | 15 | 0 | 0
| CEVNI RAZVODI |  | Skupaj: |  | 0
6. | SPLOŠNO
6.1. | Pripravljalna dela, zarisovanje, pregled, čiščenje po končanih delih. | kpl | 1 | 0 | 0
6.2. | Tlačna preizkušnja, ki zajema:
| *radiatorsko ogrevanje | kpl | 1 | 0 | 0
6.3. | Polnjenje in praznjenje sistema, ki zajema:
| *radiatorsko ogrevanje | kpl | 1 | 0 | 0
6.4. | Izpiranje cevovodov po končani montaži:
| *radiatorsko ogrevanje | kpl | 1 | 0 | 0
6.5. | Nepredvidena dela, ki jih ni bilo moč predvideti pri ogledu objekta ter prilagoditve instalacij glede na obstoječe stanje na objektu !
| Obračun po dejanskih stroških, potrjeno s strani odgovornega predstavnika investitorja | % | 10 |  | 0
| SPLOŠNO |  | Skupaj: |  | 0

## PREZRACEVANJE
Št. | Opis materiala in del | EM | Kol. | Cena/EM | ZNESEK
|  |  |  | € | €
Datum: 05.05.2026
Vrtec Ivana Glinška, enota Pristan
OPOMBA: POPISI SO PROJEKTANTSKI IN NAREJENI NA OSNOVI PZI PROJEKTNE DOKUMENTACIJE. PRED ZAČETKOM MONTAŽE PREVERITI DEJANSKO STANJE NA OBJEKTU!
* | V popisih strojnih instalacij niso zajeta:
gradbena dela, razen navedenih;
elektro dela, razen navedenih.
* | Vsa izbrana oprema mora biti potrjena s strani investitorja, nadzora in projektantov strojnih inštalacij.
* | Tehnološka oprema ni predmet teh popisov.
* | Pred naročilom mora biti vsa izbrana oprema potrjena s strani investitorja in nadzora ter usklajena s posameznimi načrti (arhitektura, strojno, elektro…)
REKAPITULACIJA:
C. | PREZRAČEVANJE
1 | PREZRAČEVANJE |  |  |  | 0
2 | SPLOŠNO |  |  |  | 0
| SKUPAJ (PREZRAČEVANJE): |  |  |  | 0
PREZRAČEVANJE
DEMONTAŽA
OPOMBA:
Vsa demontažna dela so zajeta v popisu gradebnih del! Pri demontaži mora izvajalec strojnih del poskrbeti za ogrevalnega sistema in blindirati cevi, ki bodo med izvajanjem v funkciji!
NOVO
1. | PREZRAČEVANJE
1.1. | Odvodni stenski ventilator (nadometni), skupaj s tipsko pripadajočo opremo in montažnim materialom.
V=100 m3/h
dp=80 Pa
Nel=23W, 230V
Z zakasnitvijo izklopa.
| Vklop z timerjem, lučjo, izklop z zakasnitvijo. | kompl | 7 | 0 | 0
1.2. | Pravokotna zaščitna aluminijasta fasadna rešetka za odvod zraka. Rešetka ima na notranji strani nameščeno mrežo proti mrčesu. Skupaj z montažnim materialom.
| 520x200mm | kom | 7 | 0 | 0
1.3. | Kanali za dovod in odvod zraka, pravokotnega in okroglega preseka, izdelani iz pocinkane jeklene pločevine debeline po DIN 24190 in 24191, ter DIN 24152 stopnje 10 (± 1000 Pa), oblike F (vzdolžno zarobljeni), skupaj s fazonskimi kosi, vodilnimi usmerniki v lokih, regulacijskimi loputami v odcepih, prirobnicami, tesnili in materialom za spajanje. Zračni kanali naj bodo pri večjih nazivnih velikostih diagonalno izbočeni ali ojačani z blagim izmeničnim vbočenjem in izbočenjem. Zračni kanali morajo biti izdelani razreda tesnosti II. po DIN V 24194, 2.del. | kg | 45 | 0 | 0
1.4. | Nosilna konstrukcija za prezračevalne kanale ter ventilatorje, izdelana iz jeklenih profilov, antikorozijsko zaščitena, vroče cinkana, skupaj s podporami, obešali in objemkami za kanalski razvod. | kg | 8 | 0 | 0
1.5. | Izdelava stenskih prebojev in utorov ter oblikovnikov za prehod skozi zid na prosto, montažni material.
| OPOMBA : Izvajalec gradbenih del mora pred pričetkom del uskladiti lokacije odprtin, z izvajalcem strojnih instalacij. | kompl | 9 | 0 | 0
1.6. | Elektro priključek ventilatorjev (brez elektro kablov). | kompl | 7 | 0 | 0
| PREZRAČEVANJE |  |  | Skupaj | 0
2. | SPLOŠNO
2.1. | Sodelovanje z izvajalci elektro instalacij v času izvajanja, funkcionalni zagon, poskusno obratovanje. | kompl | 1 | 0 | 0
2.2. | Pripravljalna dela, zarisovanje, pregled, zaključna dela, transportni in ostali splošni stroški ter čiščenje po končanih delih. | kompl | 1 | 0 | 0
2.3. | Nepredvidena dela, ki lahko nastanejo pri montaži strojnih instalacij, zaradi sprememb pri izvedbi opreme, ki niso bile predvidene (znane) v času projektiranja PZI projekta ter prilagoditve instalacij glede na obstoječe stanje na objektu !
| Obračun po dejanskih stroških, potrjeno s strani odgovornega predstavnika investitorja. | % | 10 |  | 0
| SPLOŠNO |  |  | Skupaj | 0