## REKAPITULACIJA
INVESTITOR: OBČINA MEŽICA, TRG SVOBODE 1, 2392 MEŽICA
PREDMET: PRIZIDAVA IGRALNIC K OBSTOJEČEMU OBJEKTU VRTEC MEŽICA
PREDMET: PZI POPIS DEL
ŠT. PROJEKTA: 01/2025
DATUM: 15.6.2026
SKUPNA REKAPITULACIJA
I. | PRIPRAVLJALNA IN ZAKLJUČNA DELA | 0
II. | GRADBENA DELA | 0
III. | OBRTNIŠKA DELA | 0
IV. | NEPREDVIDENA DELA 10 % | 0
| SKUPAJ BREZ DDV: | 0
| DDV 22 % | 0
| SKUPAJ Z DDV: | 0
V ceni po enoti je zajeta dobava, vgrajevanje, zunanji in notranji transporti z vsemi dodatnimi deli. V ceni po enoti ni zajet DDV in je dodan kot posebna postavka pri rekapitulaciji. Ponudnik izjavlja, da je v celoti seznanjen in je pregledal in preveril projektno tehnično dokumentacijo, in da na projektne ter tehnične rešitve, dimenzije, količine, izvedbo in izbor materialov nima pripomb.
Ponudnik izjavlja, da je ponudba podana na mediju (Excelu) preverjana in ekvivalentna pismeni obliki. Vsaka stran podpisa mora biti podpisana in opremljena s pečatom. Ponudba, ki ne izpolnjuje zgoraj navedenih pogojev ni popolna in se smatra kot neveljavna.
Kraj, datum, podpis in žig ponudnika:
REKAPITULACIJA PO POSAMEZNIH SKLOPIH
I. | PRIPRAVLJALNA IN ZAKLJUČNA DELA | 0
II. | GRADBENA DELA
1. | ZEMELJSKA DELA | 0
2. | BETONSKA IN ARMIRANO BETONSKA DELA | 0
3. | TESARSKA DELA | 0
4. | ZIDARSKA DELA | 0
5. | TALNI SLOJI TLAKOV | 0
| SKUPAJ GRADBENA DELA: | 0
III. | OBRTNIŠKA DELA
1. | KROVSKO KLEPARSKA DELA | 0
2. | FASADERSKA DELA | 0
3. | KLJUČAVNIČARSKA DELA | 0
4. | STAVBNO POHIŠTVO | 0
5. | NOTRANJA VRATA | 0
6. | ZUNANJA VRATA | 0
7. | MAVČNO KARTONSKA DELA | 0
8. | TLAKARSKA DELA | 0
9. | KERAMIČARSKA DELA | 0
10. | SLIKOPLESKARSKA DELA | 0
11. | OKENSKE POLICE | 0
12. | SENČILA | 0
13. | OSTALA MANJŠA OPREMA | 0
14. | HORIZONTALNA LESENA KONSTRUKCIJA | 0
15. | VERTIKALNA HORIZONTALNA KONSTRUKCIJA | 0
| SKUPAJ OBRTNIŠKA DELA: | 0

## SPLOŠNE OPOMBE POPISA
SPLOŠNE OPOMBE ZA VSA DELA POPISA
PRI ODDAJI PONUDBE JE IZVAJALEC SAM DOLŽAN PREVERITI ZMOŽKE IN SEŠTEVKE TER PRENOSE LE TEH V REKAPITULACIJO! V PRIMERU ODSTOPANJ JIH JE DOLŽAN ZAJETI V SKLOPU TE PONUDBE!
Opomba - pred oddajo ponudbe upoštevati:
- | Pred oddajo ponudbe in pričetkom del je treba vse opise, mere, količine in obdelave kontrolirati po zadnje veljavnih načrtih, opisih in detajlih! Izvajalec je opozorjen da mora upoštevati navedene materiale in opremo oziroma da zagotovi kvalitetno enakovrednost!
- | Naročnik bo pri pregledu ponudb preveril ustreznost ponudbenih cen glede na zahtevan material ali opremo. Razlike v cenah, ki bodo temeljile na manjši kakovosti bo moral finančno nadomestiti izvajalec sam.
- | Izvajalec je dolžan pri sestavi ponudbe in izvajanju del upoštevati vse grafične in tekstualne dela projekta. V primeru tiskarskih napak in neskladij v projektu je dolžan na to opozoriti projektanta pred oddajo ponudbe.
Opomba - pri sestavi ponudbe upoštevati:
- | Pri vseh opisih delovnih postavk smiselno veljajo splošna določila standardiziranih opisov del za visoko gradnjo. V enotnih cenah je upoštevati ves potrebni material, delo in transporte, vgrajeno franko objekt!
- | Ponudnik je dolžan pri ponudbi upoštevati vse povezane stroške, ki so potrebni za tehnično pravilno izvedbo del, ki jih ponuja v izvedbo (kot npr. razni pritrdilni material, vezni, tesnilni material, podkonstrukcije in podobno.
Opomba - v ceni upoštevati:
- | Upoštevati vse normative in tehnične pogoje
- | vse dobave in nabave materialov ter veznih in montažnih materialov
- | vse horizontalne in vertikalne prenose ter prevoze na gradbišču in do gradbišča
- | vsa zavarovanja in podpiranja med izkopi in zasipi
- | vse zasipe in utrjevanje tal po končanih delih
- | odvoz vseh viškov izkopanega materiala na stalno deponijo, komplet s plačilom vseh komunalnih pristojbin
- | vsa podpiranja in zavarovanja med opaženjem in betoniranjem konstrukcij
ves standardizirani vezni in montažni material pri opažarskih delih
- | negovanje in vibriranje betonov med vgradnjo in pred razopaženjem betonskih elementov
- | vse delovne in lovilne odre - razen fasadnega odra, ki je posebej prikazan v popisu
- | dobavo in pripravo vseh veznih in pritrdilnih materialov
- | vse mere kontrolirati na kraju samem oz. na gradbišču
- | upoštevati vsa dodatna navodila nadzora in projektanta
- | sestavni del popisov so tudi sheme oken, vrat, steklenih sten
- | pri opisih upoštevati TEHNIČNO POROČILO, PROJEKT STATIKE, GEOMEHANSKO POROČILO
- | Vsi vgrajeni materiali oz. sestave materialov morajo biti usklajeni z zahtevami študije požarne varnosti kar je potrebno tudi dokazati z atesti in certifikati
- | Vsa dela morajo biti izvedena po zadnjem stanju gradbene tehnike oz. veljavnih standardih in predpisih
- | Izvajalec del bo moral s strani dobavitelja materiala pridobiti vse ustrezne certifikate, izjave o lastnostih, komisijski zapisnik in druga dokazila o kvaliteti vgrajenih gradbenih proizvodov.
- | Izvajalec mora za vse vgrajene materiale oz. opremo, ki niso kot primeri navedeni v popisu, predložiti tehnične liste oz. izjave o lastnostih.
- | DDV prikazati posebej
Splošna določila
- | Morebitne razlike ali odstopanja med arhitekturnimi, detajlnimi in preglednimi načrti je potrebno pregledati in uskladiti s projektantom.
- | Izvajalec mora skladno z zakonom o graditvi objektov ter zakonom o gradbenih proizvodih vgrajevati ustrezne gradbene proizvode.
- | Kot spremembe DGD in PZI projektne dokumentacije se šteje vsakeršno spreminjanje gabaritov zgradbe, nosilne in nenosilne gradbene konstrukcije, oblike fasad, sestav vertikalnih in horizontalnih konstrukcije (gradbene fizike), inštalacijskih vodov kot tudi spreminjanje gradbenih materialov, materialov in oblike oken, notranjih in zunanjih tlakov, materialov fasad, ograj, finalnih obdelav sten,...
- | Vsako samovoljno dopolnjevanje ali spreminjanje DGD in PZI projektne dokumentacije s strani izvajalca, vodje nadzora ali drugega subjekta vpletenega v gradnjo predmetne zgradbe, brez pristanka avtorjev, pomeni kršenje avtorskih pravic in se sankcionira skladno z veljavno zakonodajo in sodno prakso.
- | Izvajalec mora vsa dela izvajati v skladu s predloženo projektno dokumentacijo, v skladu z načrtom organizacije gradbišča in Varnostnim načrtom ter pravili stroke in v skladu z vsemi veljavnimi predpisi in veljavno zakonodajo!
- | Vsak ponudnik z oddajo ponudbe prav tako izjavlja, da je PZI dokumentacija popolna in da je sposoben v popolnosti kvalitetno izvesti predmetni objekt.
- | Notranjo kontrolo (tekoče preiskave) in zunanjo kontrolo (testne preiskave).
- | Vsa potrebna geodetska dela, ki niso zajeta v popisih del.
- | Pri zagotavljanju in kontroli kvalitete materialov in vgrajevanja je potrebno smiselno upoštevati posebne tehnične pogoje za izvajanje razpisanih del.
- | Čiščenje terena pred gradnjo (v času gradnje in po gradnji). Stroške zaključnih del na gradbišču z odvozom odvečnega materiala in stroške vzpostavitve prvotnega stanja, kjer bo to potrebno.
- | Pred dokončanjem del mora izvajalec predati naročniku "Poročilo o nastalih odpadkih in o ravnanju z njimi", za vse gradbene odpadke mora izvajalec v roku enega tedna po odvozu gradnbenih odpadkov predati potrjene evidenčne liste pošiljke odpadkov z dokazilom, da so evidentirani v aplikaciji ARSO - IS ODPADKI.
- | Vse potrebne začasne prehode, zavarovanje gradbene jame, črpanje vode iz gradbene jame, strošek pazljivega izkopa ob obstoječi podzemni komunalni infrastrukturi, ki se ohranja in rušenje podzemne komunalne infrastrukture ob izvajanju izkopov, kjer je to predvideno.
- | Vsa zemeljska dela se izvaja pod nadzorom geomehanika.
- | Geomehanski pregled, meritve nosilnosti podlage (temeljnih tal), meritve posameznih slojev nasipov, izdelava poročil, nadzor geomehanika z vpisom v gradbeni dnevnik in izdelavo končnega poročila, geodetska spremljava v skladu z navodili geomehanika.
- | V enotnih cenah morajo biti zajeti tudi vse začasne prestavitve vseh obstoječih komunalnih vodov, ki se bodo prestavljali v času gradnje.
- | Gradbena zakoličba, zakoličba ključnih točk, zakoličba vseh obstoječih komunalnih vodov in določitev mikrolokacije le teh, njihova označba, morebitna obnovitev in zavarovanje.
- | Vsi stroški razpiranja gradbene jame, ki zagotavlja varno delo, kot tudi dodatek za otežkočen izkop.
- | V kolikor v popisu del ni zajetih odgovarjajočih postavk, je v vseh betonskih elementih v cenah po enoti mere zajeti tudi izvedba odprtin in utorov v stropnih in stenskih ploščah za stebre ograj, prehodov inštalacij in podobnih, ki so bili poznani pred izvedbo dela. Otežkočanje dela ob polaganju vodnikov in cevi v opaž s strani drugih izvajalcev ne bo stroškovno nadomeščeno, v kolikor se ostali Izvajalci prilagodijo predvidenemu normalnemu poteku dela.
- | V sledečem popisu morajo biti v vseh postavkah v cenah za enoto mere vkalkulirane in upoštevane sledeče pripombe: - Vsi potrebni varnostni ukrepi in zaščite v smislu Zakona o varnosti in zdravja pri delu ter Pravilnika o listinah za sredstva pri delu, ki veljajo pri izvajanju navedenih del. - Vsi notranji in zunanji vertikalni in horizontalni transporti do začasnih in stalnih deponij ter vsa pripravljalna, pomožna in zaključna dela pri posameznih postavkah (tudi, če to ni posebej navedeno v posameznih postavkah).
- | Odpadni in izkopani material se deponira na deponije, katere morajo imeti upravna dovoljenja za deponiranje posameznih vrst materiala. Ponudnik izbere lokacije posameznih deponij v skladu s tem popisom in v cenah za E.M. upošteva vse stroške deponiranja in transporta. Prikazane količine v tem popisu so v raščenem ali vgrajenem stanju. Posametni koeficienti razrahljivosti morajo biti upoštevani že v ceni za enoto mere in se posebej ne obračunavajo v količinah. Pri cenah za enoto je upoštevati specifičnost lokacije (delno utesnjenost) glede na manipulacijo, dovoz določenega materiala in premik strojev, mehanizacije ali delovnih naprav.
- | Vgrajeni material mora ustrezati veljavnim normativom in predpisanim standardom, ter ustrezati kvaliteti določeni z veljavno zakonodajo ter projektom. Ponudnik to dokaže s predložitvijo ustreznih izjav o ustreznosti, garancijskih listov in CE certifikatov pred vgrajevanjem. Pridobitev teh listin mora biti vkalkulirana v cenah po enoti.
- | Vsi stroški, povezani s sušenjem betonskih estrihov, ki ga bo potrebno izvesti pred polaganjem zaključnih tlakov. Upoštevati najem naprav za sušenje ter vse stroške, povezane z uporabo teh naprav.
- | Izvedel vse potrebne priklope in pridobil vsa potrebna soglasja za priklope v imenu naročnika (po pooblastilu).
- | V času izdelave objekta morajo biti vsi vgrajeni materiali kot tudi začasno deponiran material na delovišču in skladiščih zaščiteni pred fizičnimi poškodbami, dežjem, mrazom in hudim vetrom ter ostalimi škodljivimi vremenskimi pogoji. - Pri izvajanju objekta je obvezno upoštevati požarni elaborat ali načrt za predmetni objekt ter vse ostale pogoje posameznih soglasodajalcev, izdelovalcev posameznih načrtov in gradbenega dovoljenja. Pred pričetkom del mora izvajalec dodatno natančno pregledati obstoječe stanje po izvedeni prvi fazi na gradbeni parceli in se seznaniti z že izvedenimi zakoličbami komunalnih primarnih in sekundarnih vodov, pregledati DGD/PZI načrt gradbenih konstrukcij, načrt arhitekture, električnih inštalacij, naprav in opreme in načrt strojnih inštalacij, naprav in opreme, vse elaborate in poročila ter morebitne ugotovljene pripombe posredovati investitorju.
- | V popisu morajo biti v vseh cenah za enoto mere vkalkulirana popolnoma vsa pripravljalna, pomožna in zaključna dela, ki pripadajo k posamezni postavki in so potrebna za nemoteno izvajanje del! Ponudnik mora v posameznih cenah za enoto mere upoštevati vse potrebne vertikalne in horizontalne transporte ter upoštevati velikost in konfiguracijo gradbene parcele.
- | Materiali, ki so opremljeni s citatom: "kot na primer ali enakovredno" ali "kot npr. ali/oz., in enakovredno" za ponudnika niso obvezni! Ponudnik lahko ponuja druge artikle, material in opremo, vendar samo pod pogojem, da izpolnjuje navedene kriterije, parametre in lastnosti, ki se v posamezni postavki ali splošni opombi od določenega artikla, opreme ali materiala zahtevajo! Vse vgrajene materiale in opremo, ki kakor koli odstopajo od popisa; ter vse delavniške načrte mora predhodno (pred izvedbo ali vgrajevanjem) obvezno pismeno potrditi odgovorni projektant oziroma odgovorni vodja projekta!
- | Pri izvajanju GOI del je potrebno obvezno upoštevati vse detajle in navodila PZI projekta, opise posameznih materialov, naprav in opreme ter barvno karto objekta. Vse navedeno je vgrajevati po navodilih izbranega proizvajalca in po predhodni potrditvi projektanta. Vse materiale, obloge, stavbno pohištvo, naprave, opremo in druge artikle pred vgraditvijo obvezno pismeno potrdi odgovorni projektant na podlagi predhodno izdelanih ali dostavljenih vzorcev. - V enotni ceni je potrebno upoštevati vsa potrebna čiščenja med posameznimi fazami gradnje, zaščite, varovanja, pomožna in spremljevalna dela. - V enotni ceni je potrebno upoštevati izredni transport, vključno z vsemi zavarovanji. - Pri izdelavi vseh faz in delov gradnje obvezno veljajo vsa splošna navodila, opombe in zahteve, ki so opisana na začetku tega popisa GOI del. Poleg njih morajo biti v vseh postavkah vkalkulirane in upoštevane sledeče pripombe in vsa pomožna in spremljevalna dela: Postavitev, premeščanje, odstranitev in čiščenje vseh odrov, ki so potrebni za nemoteno in varno izvajanje del.
- | Pri cenah za enoto mere je potrebno upoštevati specifičnost lokacije (delno utesnjenost) glede na skladiščenje materiala – delno sprotni dovoz le tega ter varovanje materiala vse do zaključka funkcionalne celote objekta, v kolikor ni s pogodbo o izvajanju del drugače določeno; V kolikor v posamezni poziciji / postavki ni navedeno drugače, veljajo kot kriteriji enakovrednosti, kot za primer navedenim izvedbam vse tehnične specifikacije za posamezne elemente ali pa za sistem, ki je opisan - naveden v tehničnih podlogah proizvajalca, katerega sistem je naveden kot primer načina izvedbe in doseganja kvalitete; Posamezne prekinitve del, ki so potrebna za druga vezana dela, je vkalkulirati v ceno za enoto mere;
- | Pred pričetkom del je izvajalec / ponudnik dolžan preveriti vse količine in dejanske mere na objektu. Z izvajalcem gradbenih in obrtniških del se je potrebno pravočasno dogovoriti in uskladiti vgradnjo raznih podlog, ki služijo za kasnejšo montažo elementov; Vsa zarisovanja, čiščenja, zakoličbe, transportni in manipulativni stroški, pomožna spremljevalna in zaključna dela, kot tudi vrtanja in štemanja za kompletno strojno inštalacijo.
- | Cena na enoto za več in manj dela se ne spreminja.
- | Uporaba vseh za izvajanje del potrebnih orodij, materialov, priprav in naprav, vključno z dvigali, pomožnimi konstrukcijami, odri, dvižnimi ploščadi in podobno.
- | Vsa potrebna druga pomožna sredstva na objektu kot so lestve, manjši odri…
- | Vsa potrebna merjenja.
- | Ves potrebni glavni, pomožni, pritrdilni, tesnilni in vezni material.
- | Terminsko usklajevanje del z ostalimi izvajalci na objektu.
- | V ceni je zajeto tudi: droben potrošen material, sponke, spojni material, preizkus tesnosti, spiranje in dezinfekcija.
- | Finalno čiščenje prostorov celotnega objekta po končanih delih: vsi notranji in zunanji tlaki, stavbno pohištvo, steklo, police, zunanje in notranje ograje s polnili, stenske in talne finalne obloge, sanitarni bloki, naprave, fiksna oprema in napeljave...
- | Cena na enoto mora zajemati priklope ter ustrezno skladiščenje, zavarovanje/ vzdrževanje opreme na lokaciji, ki jo bo ponudnik zagotovil sam.
- | Povračilo morebitne škode povzročene ostalim izvajalcem in naročniku ter uporabniku objekta.
- | Oprema gradbišča.
- | Stroške vseh potrebnih ukrepov, ki so predpisana in določena z veljavnimi predpisi o varstvu pri delu in varstvom pred požarom, ki jih mora izvajalec obvezno upoštevati.
- | Priprava gradbišča in ureditev gradbiščnih prostorov (najem gradbiščnih kontejnerjev, nabava elementov za ureditev gradbišča, posatavitev in odstranitev po končani gradnji):
- | Ograditev območja gradbišča s primerno gradbiščno ograjo.
- | Priprava terena za deponije, izdelava trasportnih poti,… Parkirišča za gradbeno mehanizacijo in osebna vozila.
- | Ureditev deponij gradbenega materiala.
- | Vse potrebne meritve, certifikate, izkaze, poročila, testiranja in spuščanja v pogon, preglede in ostalo kar je potrebno za tovrsten objekt v skladu s predpisi vključno z vsemi pripravljalnimi deli za posamezno meritev oz. pregled... Velja za vsa dela na objektu (gradbena, obrtniška, elektro, strojna,…), razen energetske izkaznice.
- | Navodila za izvedbo (tudi sheme polaganja, pritrjevanja, spajanja, izvedbo zaključkov, prebojev itd.) so sestavni del tehnične dokumentacije na gradbišču: Proizvajalec oz. dobavitelj pripravi pisno navodilo v slovenskem jeziku za pripravo pogojev za pravilno izvedbo, kar zajema tudi pripravo in prevzem podlage in detajlne rešitve izvedbe, npr. vogali, odprtine, preboji, zaključki itd.
- | Izvajalec del skupaj z dobavitelji v pisni obliki pripravi celovit protokol izvedbe, ki vključuje osnovne opise posameznih delovnih korakov. Obvezna priloga protokola so zgoraj omenjena navodila (opisi in skice) proizvajalcev oz. dobaviteljev sistemov. Protokol vključuje opis delovne opreme in sestave izvajalskih ekip ter način lastnega preverjanja in zagotavljanja kakovosti.
- | Stroške vseh predpisanih kontrol materialov, meritev, atestov in garancij za materiale vgrajene v objekt, stroške nostrifikacije in meritev pooblaščenih institucij, potrebnih za uspešno primopredajo del, pri čemer morajo biti dokumenti obvezno prevedeni v slovenščino in nostrificirani od pooblaščene institucije v RS.
- | Ponudnik ali izvajalec je dolžan pred pričetkom del opozoriti na morebitno tehnično pomanjkljivost izvedenih detajlov, risb, opisov ali popisov del. Predloge potrdita odgovorni projektant in investitor.

## PRIPRAVLJALNA IN ZAKLJUČNA DELA
I. PRIPRAVLJALNA IN ZAKLJUČNA DELA
Opomba:
- | Dela je treba izvajati po določilih veljavnih tehničnih predpisih in skladno z obveznimi standardi in z Uredba o zagotavljanju varnosti in zdravja pri delu na začasnih in premičnih gradbiščih (Ur.l.RS št. 83/05, 43/11)
- | Pri izvajanju vseh del po opisih v nadaljevanju je upoštevati predhodno izdelano dokumentacijo, pogoje soglasodajalcev, gradbenega dovoljenja in elaboratov ter vseh normativov in standardov, ki veljajo za to področje v Republiki Sloveniji.
- | Zagotoviti je potrebno vse potrebne ukrepe za varno delo na gradbišču, primerne delovne pogoje, sanitarne in garderobne prostore ter zagotoviti vso varnostno opremo ter naprave.
- | Gradbišče skladno z zakonodajo ograditi in označiti, ter onemogočiti dostop nepooblaščenim.
- | Vse potrditve, pregledi, spremembe,….. S strani odgovornih projektantov morajo biti pisne in navedene v gradbenem dnevniku!
- | Vse spodnje postavke veljajo za izvedbo Prizidka igralnic in kuhinje!
Poz. | Opis postavke | Enota | Količina | Cena/enoto | Vrednost
1. | Priprava gradbišča za začetek izvajanja, ki vključuje izdelavo in načrta organizacije gradbišča in terminskega plana, ki ju potrdi investitor in nadzor. | kpl | 1 | 0 | 0
2. | Izdelava varnostnega načrta v skladu z Uredbo o zagotavljanju varnostni in zdravja pri delu na začasnih in premičnih gradbiščih ter izvajanje nalog koordinatorja za varno delo. (UREDI INVESTITOR) | kpl | 1
3. | Izvedba ukrepov iz varnostnega načrta, redno vodenje knjige ukrepov varovanje zdravja in varnosti pri delu. (vodenje evidence, redni vpisi,…) | kpl | 1 | 0 | 0
4. | Postavitev in demontaža PVC gradbiščne ograje višine 200 cm. Z vsemi pomožnimi deli in prenosi. | m1 | 200 | 0 | 0
5. | Izdelava gradbiščnih vrat (vhod) višine 200 cm, kompletno z odstranitvijo po končanih delih. Z vsemi pomožnimi deli in prenosi. | kos | 1 | 0 | 0
6. | Ureditev vodovodnega gradbiščnega priključka. | kos | 1 | 0 | 0
7. | Ureditev elektro gradbiščnega priključka. | kos | 1 | 0 | 0
8. | Priprava terena za deponije, izdelava trasportnih poti,… | kpl | 1 | 0 | 0
9. | Ureditev deponij gradbenega materiala; površino, namenjeno deponiranju je potrebno utrditi do ustrezne trdnosti, glede na deponiran material. Zlaganje mora ustrezati lastnostim materialov, preprečeno mora biti nemoteno premikanje. Najvišja dovoljena višina ročno zloženih skladovnic je cca. 2 m z izjemo zlaganja lažjih kosov materiala. | kpl | 1 | 0 | 0
10. | Postavitev, najem, vzdrževanje in odvoz pisarniškega kontejnerja in kontejnerja za skladišče, za celoten čas gradnje. | kpl | 1 | 0 | 0
11. | Postavitev, najem, vzdrževanje in odvoz kontejnerja za sanitarije, za celoten čas gradnje. | kpl | 1 | 0 | 0
12. | Postavitev, najem, vzdrževanje in odvoz kontejnerja za odpadni material, za celoten čas gradnje. | kpl | 1 | 0 | 0
13. | Izdelava in namestitev gradbiščne table, izdelane v skladu GZ-1 (Gradbeni Zakon), ter odstranitev po končani gradnji. | kos | 1 | 0 | 0
14. | Ugotovitev ter zakoličba in zavarovanje vseh obstoječih infrastrukturnih vodov in naprav. | kpl | 1 | 0 | 0
15. | Prestavitev morebitnih obstoječih infrastrukturnih vodov in naprav, ki jih je potrebno zaradi novogradnje izvesti. Se preveri ob sami izvedbi. Količina je ocenjena! | m1 | 20 | 0 | 0
16. | Uradna zakoličba objekta v skladu z Gradbenim zakonom (GZ-1): da se zakoličba objekta izvede v skladu s pogoji, določenimi v gradbenem dovoljenju; - zakoličba objekta se izvede kot geodetska storitev po predpisih o geodetski dejavnosti; zakoličbo izvede geodet, ki izpolnjuje pogoje, določene z geodetskimi predpisi; o zakoličbi objekta se v skladu z geodetskimi predpisi izdela poseben zakoličbeni načrt in zapisnik, na podlagi katerega je omogočeno zakoličenje objekta v skladu s pogoji iz gradbenega dovoljenja. | kpl | 1 | 0 | 0
17. | Izvajanje geodetskih storitev med samo gradnjo, ki vsebujejo: zakoličba osi stavbe, podajanje višin, kontrola vertikalnosti konstrukcije, ustreznih naklonov ipd., postavitev gradbenih profilov, zaščita zakoličbe, vse za ves čas gradnje in za vsa dela. | kpl | 1 | 0 | 0
18. | Izdelava certificiranega geodetskega posnetka dejanskega stanja, skupaj s komunalnim katastrom, za potrebe tehničnega pregleda in izvedbe PID načrtov ter vpisa v ZK. | kpl | 1 | 0 | 0
19. | Izdelava Projekta izvajanja betonske konstrukcije | kpl | 1 | 0 | 0
20. | Izdelava Dokazila o zanesljivosti objekta (DZO) za potrebe pridobitve uporabnega dovoljenja, kompletno z vsemi izkazi, potrebnimi meritvami,… | kpl | 1 | 0 | 0
21. | Izdelava Izkaza požarne varnosti objekta. | kpl | 1 | 0 | 0
22. | Izdelava Izkaza zaščite pred hrupom v stavbah. | kpl | 1 | 0 | 0
23. | Izdelava Izkaza energijskih lastnosti stavbe. | kpl | 1 | 0 | 0
24. | Izdelava Energetske izkaznice. | kpl | 1 | 0 | 0
25. | Izdelava Navodil za uporabo in vzdrževanje objekta. | kpl | 1 | 0 | 0
26. | Izdelava načrta za ravnanje z odpadki ter pooblastiti izvajalca za pridobitev evidenčnih listov ter vodenje evidence o vrstah in količinah gradbenih odpadkov. | kpl | 1 | 0 | 0
27. | Izdelava in montaža INOX tablice z letnico izgradnje. | kos | 1 | 0 | 0
28. | Izdelava PID dokumentacije
- | Načrt Arhitekture | kos | 1 | 0 | 0
- | Načrt gradbenih konstrukcij | kos | 1 | 0 | 0
29. | Izvedba projektantskega nadzora za gradbeno obrtniška dela. | ur | 30 | 0 | 0
| SKUPAJ PRIPRAVLJALNA IN ZAKLJUČNA DELA: |  |  |  | 0

## RUŠITVENA DELA (hidden)
II. GRADBENA DELA
1. RUŠITVENA DELA
Opomba:
- | Za optimalni potek rušenja je pred pričetkom del potrebno izvesti ustrezna pripravljalna dela: ~ dela in ukrepe po določilih veljavnih predpisov varstva pri delu ~ varnost okoliških prebivalcev ~ stabilnost objekta, ki se ruši v času rušenja ~ stabilnost oz. eventualno ogroženost sosednjih objektov in bližnje krajevne ceste.
- | Izvajalec del za rušenje mora v okviru pripravljalnih del izvesti: ~ zaščito sosednjih objektov in krajevne ceste ~ fizično zaščitno ograjo okoli objekta, ki se ruši ~ odklopiti vse eventualne inštalacije, ki se še nahajajo v objektu in so v funkciji, predvsem to velja za eletrično in vodovodno inštalacijo ~ odstraniti vse predmete in stroje z bližnje okolice objekta ~ izprazniti objekt ~ izvesti vse zaščitne ukrepe za same delavce, ki bodo izvajali rušitvena dela.
- | Investitor lahko odda gradbene odpadke neposredno predelovalcu ali odstranjevalcu odpadkov.
- | Investitor zagotovi., da se gradbeni odpadki oddajo zbiralcu gradbenih odpadkov. Iz dokazil o naročilu predelave ali odstranjevanja ter prevoza gradbenih odpadkov mora biti razvidna vrsta odpadkov, predvidena količina odpadkov, kraj odstranjevanja ter naslov gradbišča z navedbo gradbenega dovoljenja za rušenje objekta, oziroma gradnjo nadomestnega objekta. V naročilu mora biti tudi naslov in ime izvajalca ocene odpadkov za katere vrste odpadkov gre. Investitor pooblasti izvajalca del, ki bo v njegovem imenu oddajal gradbene odpadke v predelavo ali odstranjevanje in ob oddaji vsake pošiljke odpadkov izpolnil evidenčni list, določen z predpisi, ki ureja ravnanje z odpadki.
- | Gradbeni odpadki se začasno odlagajo na deponijo na gradbišču tako, da ne osnesnažujejo okolja in je zbiralcu gradbenih odpadkov omogočen dostop za njihov prevzem, ali prevozniku gradbenih odpadkov za njihovo odpremo predelovalcu ali odstranjevalcu gradbenih odpadkov.
- | Vse mere je potrebno kontrolirati pred vgraditvijo in izvedbo del na licu mesta.
- | Vsi vgrajeni materiali morajo ustrezati veljavnim standardom in predpisom in morajo biti vgrajeni po navodilih proizvajalca.
- | Vse potrditve, pregledi, spremembe,….. S strani odgovornih projektantov morajo biti pisne in navedene v gradbenem dnevniku!
- | V primeru, da je predvidena projektirana izvedba v navkrižju s pravilno tehnično rešitvijo za podan element ali je v nasprotju z veljavnimi predpisi, je izvajalec pred izvedbo dolžan opozoriti nadzor in odgovornega vodjo projekta!
Poz. | Opis postavke | Enota | Količina | Cena/enoto | Vrednost
| SKUPAJ RUŠITVENA DELA: |  |  |  | 0

## ZEMELJSKA DELA
II. GRADBENA DELA
1. ZEMELJSKA DELA
Opomba:
- | Zemeljska dela se morajo izvajati po določilih veljavnih tehničnih predpisih in normativih. Odvoz odvečnega materiala na ustrezno deponijo, pridobivanje in vodenje evidenčnih listov z izdelavo poročila o deponiranju. Planum temeljnih tal je treba po izkopu grobo splanirati tako, da je v danih terenskih razmerah zagotovljeno čim boljše odvodnjavanje in da so upoštevane zahteve projekta (višina, nagibi, tolerance).
- | V nasipe, zasipe, kline in posteljico se ne smejo vgrajevati organske zemljine, korenine, ruša ali drugi materiali, ki bi zaradi biokemičnih procesov sčasoma spremenili mehansko fizikalne lastnosti. Standardi za zemeljska dela vsebujejo poleg izdelave samo po opisu v posameznem standardu še: ~ dela in ukrepe po določilih veljavnih predpisov varstva pri delu ~ pregled bočnih strani izkopa vsak dan pred pričetkom dela, zlasti po deževnem vremenu in mrazu. ~ čiščenje izkopov neposredno pred betoniranjem.
- | Izkop gradbene jame mora biti izveden na način, ki ustreza kvaliteti in lastnostim zemljine. Dno gradbene jame mora biti izvedeno ravno s točnostjo +-2 cm na dolžini letve 3,00 m. Za nasipavanje mora biti uporabljen izbran čisti gramozni material. Zasipavanje je potrebno izvajati v slojih, z utrjevanje vsakega sloja posebej tako, da se posedanje materiala zmanjša na minimum. Lokacijo deponije za nasipni material je je določiti z načrtom "Organizacija gradbišča". Ves odvečen material je transportirati izven gradbišča na začasno ali stalno deponijo. Humusno zemljo je potrebno deponirati na gradbišču za potrebe humuniziranja zelenic. Dejansko potrebne module zbitosti določi geomehanik. Enotna cena mora vsebovati: ▪vsa potrebna pripravljalna dela za zemeljska dela ▪vse potrebne transporte do mesta vgrajevanja ▪vse potrebno delo ▪vsa potrebna pomožna sredstva na objektu kot so lestve, odri,… ▪usklajevanje z osnovnim načrtom in posvetovanje s projektantom ▪popravilo eventualne škode povzročene ostalim izvajalcem ▪čiščenje in odvoz odvečnega materiala v začanso ali stalno deponijo ▪plačilo komunalnih prispevkov za deponijo. Vse izkope je potrebno prilagoditi dejanskemu stanju na terenu!! I
- | Brežine izkopov je potrebno kopati pod naklono, glede na trdnost kopane zemlje. Če se koplje v večjo globino je treba kopati v obliki stopnic oz. izvesti ustrezno opiranje bočnih sten, kar je potrebno zajeti v ceni za posamezne postavke za izkope.
- | V primeru, da je predvidena projektirana izvedba v navkrižju s pravilno tehnično rešitvijo za podan element ali je v nasprotju z veljavnimi predpisi, je izvajalec pred izvedbo dolžan opozoriti nadzor in odgovornega vodjo projekta!
- | Vse potrditve, pregledi, spremembe,….. S strani odgovornih projektantov morajo biti pisne in navedene v gradbenem dnevniku!
Poz. | Opis postavke | Enota | Količina | Cena/enoto | Vrednost
PRIZIDEK IGRALNIC
1. | Gradbena postavitev profilov (dvojni gradbeni profili) in prenos višin "objektov" na profile v skladu z geodetsko in gradbeno zakoličbo ter zavarovanje profilov na ustrezni razdalji. Količina je ocenjena! | kos | 4 | 0 | 0
2. | Strojni površinski odriv humusa - zemljina II. Kategorije (plodna zemlja) v debelini ≤ 20 cm, s transportom na začasno deponijo na gradbišču, za kasnejšo uporabo pri zunanji ureditvi. Odriv humusa na območju objekta. V raščenem stanju. | m3 | 60 | 0 | 0
3. | Strojni izkop terena v zemljini III./IV. Kategorije objekta s sprotnim nakladanjem na transportno sredstvo in trasportom na začasno deponijo za kasnejši zasip okrog objekta. V raščenem stanju. | m3 | 120 | 0 | 0
4. | Strojni izkop terena v zemljini III./IV. Kategorije objekta s sprotnim nakladanjem na transportno sredstvo in trasportom na trajno deponijo do 10 km. Vključno s plačilo vseh zakonsko predpisanih taks. V raščenem stanju. | m3 | 230 | 0 | 0
5. | Planiranje dna izkopa; strojno in ročno planiranje dna izkopa v zemljini III./IV.ktg. S točnostjo +/-2,00 cm z izmetom ali dosipom ter premetom odvečnega materiala. | m2 | 355 | 0 | 0
6. | Nabava, dobava in polaganje geotekstila za preprečevanje zamuljenja - polipropilenski filca; gosto dvojno poliamidno tkanje - UV stabilizirana geotekstilna koprena, površinska masa [EN ISO 9864] 400 g/m2. Položeno po celotnem izkopu, z predpisanimi preklopi. | m2 | 355 | 0 | 0
7. | Dobava in vgrajevanje stenskega gramoznega materiala 0-64 mm pod temeljno ploščo objekta in pasovni temelji, dobro granuliran kamnit material brez glinastih primesi, vgradnja v slojih, s sprotnim komprimiranjem, z razgrinjanjem, planiranjem in utrjevanjem. V utrjenem stanju. | m3 | 150 | 0 | 0
8. | Dobava in vgrajevanje tamponskega materiala pod temeljno ploščo objekta in pasovni temelji, dobro granuliran kamnit material brez glinastih primesi, vgradnja v slojih s sprotnim komprimiranjem, z razgrinjanjem, planiranjem in utrjevanjem V ceni upoštevati tudi meritve tampona s strani pooblaščene organizacije. V utrjenem stanju. | m3 | 150 | 0 | 0
9. | Vgrajevanje in prevoz materiala iz izkopa, deponiranega na deponiji naročnika na razdalji do 3 km; zasip za zidovi objekta, vgradnja v slojih debeline 30 - 40 cm, s sprotnim komprimiranjem M2> 50 Mpa, z razgrinjanjem, planiranjem in utrjevanjem. V utrjenem stanju. | m3 | 120 | 0 | 0
9.1. | Opcija: Dobava in vgrajevanje gramoznega materiala za zasip okrog objekta, z razgrinjanjem, planiranjem in utrjevanjem. V utrjenem stanju. | m3 | 120 | 0 | 0
10. | Izdelava drenaže z drenažno cevjo fi 150 mm, vključno z zasipom frakciji 8-16 mm, cca. 50 cm nad cevjo iz izdelavo betonske mulde oz. betonske posteljice. V ceni postavke tudi upoštevati filc, ki se ovije okrog drenaže. | m1 | 75 | 0 | 0
11. | Izvedba priključka drenažne cevi v jašek meteorne kanalizacije. Z vsemi pomožnimi deli in prenosi. | kpl | 1 | 0 | 0
12. | Geomehanski nadzor v času gradnje, meritve zbitosti zemeljskega planuma z vpisom rezultatov v gradbeni dnevnik. | kpl | 1 | 0 | 0
13. | Izdelava geomehanskega poročila o izvedenih meritvah, ki je sestavnih del Dokazila o zanesljivosti objekta (DZO). | kpl | 1 | 0 | 0
ZEMELJSKA DELA ZA KOMUNALNE PRIKLJUČKE
14. | Zakoličba trase novozgrajenega priključka ter zavarovanje. | m1 | 60 | 0 | 0
15. | Strojni - ročni izkop jarka za izvedbo komunalnega priključka v terenu III.ktg., v naklonu min. 75°, izkop v globini do 1,0 m, kompletno z deponiranjem izkopnega materiala na začasni gradbiščni deponiji. | m1 | 60 | 0 | 0
16. | Planiranje dna izkopanega jarka v terenu III.-IV. ktg. z natančnostjo +/- 2cm in utrditev do potrebne zbitosti. | m1 | 60 | 0 | 0
17. | DOBAVA MATERIALA IN IZDELAVA PEŠČENE POSTELJICE za polaganje cevi, debeline 10 cm (frakcija materiala 4-8 mm). | m1 | 60 | 0 | 0
18. | OBSIP CEVI s peskom v višini 20 cm nad temenom cevi, z ročnim utrjevanjem v območju cevi, z dobavo in dovozom materiala (frakcija materiala 4-8 mm). | m1 | 60 | 0 | 0
19. | ZASIP JARKA z izbranim materialom od izkopa, skupaj s potrebnim utrjevanjem do potrebne zbitosti, zasip v plasteh največ do 30 cm. | m1 | 60 | 0 | 0
20. | Dobava in vgradnja zaščitnih cevi različnih dimenzij kot kabelske kanalizacije za položitev elektro razvodov, položitev na podložni beton in obbetoniranje s pustim betonom. Količina je ocenjena! | m1 | 180 | 0 | 0
21. | Dobava in polaganje valjanca 25x4 mm z obsipom s peskom 0-8 mm. | m1 | 60 | 0 | 0
22. | IZDELAVA BETONSKEGA OKROGLEGA JAŠKA, izkop v zemljišču III. do IV.ktg. Upoštevati nakladanje in odvoz odvečnega materiala ter stroški začasne in končne deponije, zasip, čiščenje terena, komplet z dobavo gradbenega materiala, brez dobave pokrova. DOBAVA IN VGRADNJA LTŽ ENOJNEGA POKROVA DIMENZIJE 60x60 cm, z napisom ter nosilnosti 250 ali 400 kN. Betonski okrogli jašek do premera fi 60 cm. | kos | 3 | 0 | 0
23. | Dobava in polaganje opozorilnega traku z napisom za izvedene razne komunalne priključke. | m1 | 60 | 0 | 0
24. | Izdelava geodetskega posnetka in vris v kataster komunalnih vodov. | m1 | 60 | 0 | 0
| SKUPAJ ZEMELJSKA DELA: |  |  |  | 0

## AB DELA
II. GRADBENA DELA
2. BETONSKA IN ARMIRANO BETONSKA DELA
Opomba:
- | Nadzorni organ mora obvezno pregledati in prevzeti armaturo pred vsakim betoniranjem in to vpisati v gradbeni dnevnik, izvajalec pa mu mora to omogočiti.
- | Vse karakteristike betonov določi statik! Pred dokončno izdelavo ponudbe, je potrebno pregledati vse karakteristike betonov na podlagi projekta betona - vse v dogovoru s statikom!
- | Vse na mestu betonirane konstrukcije morajo imeti predpisano zaščitno plast armature - po načrtih projektantov konstrukterjev in po zahtevah v požarnem elaboratu! Pri vseh postavkah betonskih del upoštevati dobavo s transportom, strojno vgrajevanje betona, vibriranje, nego in površinsko izravnavo z zagladitvijo. Pred začetkom betoniranja je potrebno v območju temeljne plošče izvesti vse strojne in elektro instalacije (instalacije niso predmet tega popisa). V AB stenah in etažnih ploščah ter nosilcih morajo biti pred betoniranjem izvedene odprtine za prehod instalacij!
- | Pri betoniranju tudi upoštevati: vsa pripravljalna in zaključna dela; vse vertikalne in horizontalne prenose, prevoze in transporte; vibriranje in negovanje betona; vgradnjo vseh sider in kovinskih nosilcev za ostala gradbena in obrtniška dela.
- | V ceni betonskih del tudi betonska kozmetika in brušenje neravnin.
- | Za izvedbo betonskih konstrukcij je merodajna kvaliteta betona, ki je navedena v risbi armature oz. načrt gradbenih konstrukcij.
- | Vse potrditve, pregledi, spremembe,….. S strani odgovornih projektantov morajo biti pisne in navedene v gradbenem dnevniku!
Poz. | Opis postavke | Enota | Količina | Cena/enoto | Vrednost
1. | Strojna izdelava in ročna montaža srednje zahtevne armature iz betonskega jekla različnih profilov in armaturnih mrež. | kg | 4760 | 0 | 0
- | strojna izdelava, dobava in ročna montaža armature iz rebrastega betonskega jekla RA do fi 12 mm, kvaliteta jekla - palic: B 500 (B)
- | strojna izdelava, dobava in ročna montaža armature iz rebrastega betonskega jekla RA nad fi 12 mm, kvaliteta jekla - palic: B 500 (B)
- | dobava, rezanje, polaganje in vezanje armaturnih mrež, neto količina, skupaj z distančniki za negativno armaturo, kvaliteta jekla - mreže: B 500 (B)
- | V ceni je potrebno zajeti ves vezni, distančni in podložni material, vključno z vsemi pomožnimi deli in prenosi.
1a. | Gladka armatura do fi 8 mm (S 400). Količina je ocenjena! | kg | 50 | 0 | 0
2. | Dobava in vgrajevanje betona v nearmirane konstrukcije, podložni beton AB talno ploščo ter AB pasovni temelji za prizidek igralnic, debeline 8 cm, vključno z vsemi pomožnimi deli in prenosi. | m3 | 34.8 | 0 | 0
Tlačna trdnost: C 16/20
Zrnavost frakcije: Dmax 16 mm, S4
Stopnja izpostavljenosti: XC1
Kvaliteta obdelave: VB1 (navadna obdelava)
Stopnja odpornosti proti prodoru vode: PV-II
Vsebnost klorida: CI 0.2
3. | Dobava in vgrajevanje betona v nearmirane konstrukcije, podložni beton AB talno ploščo ter AB pasovni temelji za Zunanjo teraso, debeline 10 cm, vključno z vsemi pomožnimi deli in prenosi. | m3 | 7.2 | 0 | 0
Tlačna trdnost: C 16/20
Zrnavost frakcije: Dmax 16 mm, S4
Stopnja izpostavljenosti: XC1
Kvaliteta obdelave: VB1 (navadna obdelava)
Stopnja odpornosti proti prodoru vode: PV-II
Vsebnost klorida: CI 0.2
4. | Dobava in vgrajevanje betona v armirane konstrukcije, AB pasovni temelji prizidka vrtca - zunanja terasa, konstrukcija preseka nad 0,30 m3/m2/m1, vključno z vsemi pomožnimi deli in prenosi. | m3 | 9.8 | 0 | 0
Tlačna trdnost: C 25/30
Zrnavost frakcije: Dmax 32 mm, S4
Stopnja izpostavljenosti: XC4
Kvaliteta obdelave: VB2 (normalna obdelava)
Stopnja odpornosti proti prodoru vode: PV-II
Vsebnost klorida: CI 0.2
5. | Dobava in vgrajevanje betona v armirane konstrukcije, AB talna plošča prizidka vrtca in zunanje terase, debeline 30 cm, konstrukcija preseka nad 0,20 m3/m2/m1 do 0,30 m3/m2/m1, vključno z vsemi pomožnimi deli in prenosi. | m3 | 103.4 | 0 | 0
Tlačna trdnost: C 25/30
Zrnavost frakcije: Dmax 32 mm, S4
Stopnja izpostavljenosti: XC4
Kvaliteta obdelave: VB2 (normalna obdelava)
Stopnja odpornosti proti prodoru vode: PV-II
Vsebnost klorida: CI 0.2
6. | Dobava in vgrajevanje betona v armirane konstrukcije, AB nadtemeljni zid prizidka vrtca, konstrukcija preseka nad 0,20 m3/m2/m1 do 0,30 m3/m2/m1, vključno z vsemi pomožnimi deli in prenosi. | m3 | 12.2 | 0 | 0
Tlačna trdnost: C 25/30
Zrnavost frakcije: Dmax 32 mm, S4
Stopnja izpostavljenosti: XC4
Kvaliteta obdelave: VB2 (normalna obdelava)
Stopnja odpornosti proti prodoru vode: PV-II
Vsebnost klorida: CI 0.2
7. | Mokro ali suho negovanje svežega betona po betonaži, negovanje do 7 dni, da se preprečijo plastične razpoke! Vključno z vsemi pomožnimi deli in prenosi. | m2 | 345 | 0 | 0
8. | Izdelava vmesnega in končnega poročila o betonu ki je sestavni del Dokazila o zanesljivosti objekta (DZO), vključno z jemanjem vzorcev na gradbišču. | kpl | 1 | 0 | 0
| SKUPAJ BETONSKA IN ARMIRANO BETONSKA DELA: |  |  |  | 0

## TESARSKA DELA
II. GRADBENA DELA
3. TESARSKA DELA
Opomba:
- | Pri izvajanju tesarskih del je upoštevati vsa pripravljalna dela pri opažih, razopaževanje in zlaganje lesa in opažev. Opaži morajo biti pred uporabo pravilno negovani s premazi in odstranitev premazov upoštevana v posameznih cenah E.M. Tesnost in stabilnost opažev mora biti brezpogojno zagotovljena. Opaži za vidne betone morajo biti pripravljeni tako, da so po razopaženju betonske ploskve brez deformacij, gladke oziroma v strukturi določeni s projektom in popolnoma zalite brez gnezd in iztekajočega betona.
- | Cena mora zajemati vsa potrebna dela, material, podpiranje, orodja in odre za izvedbo in razopaženje posameznega opaža. V vseh postavkah tesarskih del je v ceni za enoto mere opažev obvezno zajeti potrebno opaževanje, razopaževanje, čiščenje in mazanje opažev ter zlaganje na primernih deponijah skupaj z vsemi transporti in pomožnimi deli.
- | V postavki je potrebno zajeti vse dobave materialov, tudi tesnilnega materiala ter vse prevoze, premike materiala in vse potrebno za kompletno izvedbo del vključno z izvedbo vseh prebojev po projektni dokumentaciji! Tesnost in stabilnost opažev mora biti brezpogojno zagotovljena. V ceni so zajeti tudi delovni odri potrebni za izvedbo del.
- | Izvajalec del je pred betoniranjem dolžan skupaj z nadzorom pregledati načrte instalacij in tehnologije in vgraditi vse razvode instalacij, vložke in škatle za preboje instalacij skozi AB konstrukcije skladno z načrtom instalacij in tehnologije, po tedaj razpoložljivih podatkih.
- | Vse potrditve, pregledi, spremembe,….. S strani odgovornih projektantov morajo biti pisne in navedene v gradbenem dnevniku!
Poz. | Opis postavke | Enota | Količina | Cena/enoto | Vrednost
1. | Naprava in odstranitev opaž robov podložnega betona AB talne plošče in AB pasovni temelji zunanje terase, v višini 10 cm. Opaž nevidnih betonskih konstrukcij. Kvaliteta obdelave površine VB1 (navadna obdelava). V ceni upoštevati: opaževanje, razopaževanje in čiščenje opaža z vsemi pomožnimi deli in prenosi. | m1 | 155 | 0 | 0
2. | Naprava in odstranitev dvostranskega opaža AB pasovni temelji prizidka vrtca. Opaž nevidnih betonskih konstrukcij, kvaliteta obdelave površine VB2 (normalna obdelava). V ceni upoštevati: opaževanje, razopaževanje in čiščenje opaža z vsemi pomožnimi deli in prenosi. | m2 | 40.3 | 0 | 0
3. | Naprava in odstranitev enostranskega opaža AB talne plošče prizidka vrtca, višina opaža 30 cm. Opaž nevidnih betonskih konstrukcij, kvaliteta obdelave površine VB2. V ceni upoštevati: opaževanje, razopaževanje in čiščenje opaža z vsemi pomožnimi deli in prenosi. | m2 | 31.4 | 0 | 0
4. | Naprava in odstranitev dvostranskega opaža AB nadtemeljni zid prizidka vrtca. Opaž vidnih betonskih konstrukcij, kvaliteta obdelave površine VB2 (normalna obdelava). V ceni upoštevati: opaževanje, razopaževanje in čiščenje opaža z vsemi pomožnimi deli in prenosi. | m2 | 80.7 | 0 | 0
5. | Dobava materiala in postavljanje notranjih premičnih odrov na kolesih višine do 3 m na lesenih oz. železnih kozah s prenosom materiala do mesta postavitve, odstranitvijo odrov, čiščenjem lesa in vsemi pomožnimi deli- odri za betoniranje vertikalnih konstrukcij, odri za zidanje in ometavanje notranjih nosilnih in predelnih sten, za ometavanje in slikanje stropo. Obračun v m2 netto tlorisne površine etaž. Prizidek vrtca. | m2 | 342 | 0 | 0
6. | Izdelava, montaža in demontaža opaža prebojev (prehodov) skozi AB talno ploščo prizidka vrtca debeline 30 cm, kvadratnega in pravokotnega preseka z enkratno uporabo lesa. V ceni upoštevati: opaževanje, razopaževanje in čiščenje opaža, z vsemi pomožnimi deli in prenosi. Količina je ocenjena! | kos | 3 | 0 | 0
7. | Izdelava, montaža in demontaža opaža prebojev (prehodov) skozi AB talno ploščo prizidka vrtca debeline 30 cm, okroglega preseka z enkratno uporabo lesa. V ceni upoštevati: opaževanje, razopaževanje in čiščenje opaža, z vsemi pomožnimi deli in prenosi. Količina je ocenjena! | kos | 1 | 0 | 0
| SKUPAJ TESARSKA DELA: |  |  |  | 0

## ZIDARSKA DELA
II. GRADBENA DELA
4. ZIDARSKA DELA
Opomba:
- | V ceno je potrebno vključiti vso delo in material pomožnih sredstev, pomožni material, zapolnjevanje fug, rezanje opeke za zidarsko vez.Izvedba natančno po navodilih proizvajalca. Pri izvedbi je potrebno upoštevati projekte inštalacij ter pripraviti utore za poznejšo vgraditev inštalacijskih elementov.
- | V ponudbenih cenah je zajeti tudi strošek zaščite izvedenih del med posameznimi fazami del (hidroizolacija, estrihi, polaganje keramike/kamna ter drugih talnih in stenskih oblog) in pri izdelavi horizontalne in vertikalne hidroizolacije obvezno upoštevati in v e.m. vkalkulirati vsa predhodna dela: izdelava zaokrožnic na stikih vertikal in horizontal ipd. V ceni postavke upoštevati izvedbo, material, vse zunanje in notranje transporte, ter vsa pomožna dela skladno z normativi v gradbeništvu. Zidarska dela se morajo izvajati po določilih veljavnih statičnih predpisov in normativov. Za vse vgrajene materiale se zahteva ustrezne ateste, izjave o skladnosti in poročila.
- | Vse potrditve, pregledi, spremembe,….. S strani odgovornih projektantov morajo biti pisne in navedene v gradbenem dnevniku!
Poz. | Opis postavke | Enota | Količina | Cena/enoto | Vrednost
PRIZIDEK VRTCA
1. | Kompletna izvedba horizontalne hidroizolacije AB talne plošče prizidka vrtca z vsemi pomožnimi, pripravljalnimi in zaključnimi deli ter vsemi potrebnimi horizontalnimi in vertikalnimi transporti. Dela izvesti po navodilih proizvajalca, hidroizolacija v naslednji sestavi:
- | Samolepilna hidroizolacija kot npr. FIBRANhydro Seismic T-1,8SK/SK, debeline 2,7 mm, bitumenska dvostranska samolepilna membrana za spajanje dveh XPS slojev. Skladno z EN 13969, maksimalna natezna trdnost vzdolžno/prečno ≥ 500 / ≥ 400. | m2 | 342 | 0 | 0
1.1. | Kompletna izvedba horizontalne hidroizolacije površine prostora Z.01 VHOD z vsemi pomožnimi, pripravljalnimi in zaključnimi deli ter vsemi potrebnimi horizontalnimi in vertikalnimi transporti. Dela izvesti po navodilih proizvajalca, hidroizolacija v naslednji sestavi:
- | Samolepilna hidroizolacija kot npr. FIBRANhydro Seismic T-1,8SK/SK, debeline 2,7 mm, bitumenska dvostranska samolepilna membrana za spajanje dveh XPS slojev. Skladno z EN 13969, maksimalna natezna trdnost vzdolžno/prečno ≥ 500 / ≥ 400. | m2 | 10.3 | 0 | 0
2. | Dobava in vgradnja horizontalne toplotne izolacije iz ekstrudiranega polistirena (XPS), pod horizontalno hidroizolacijo AB talne plošče, tlačne trdnosti 400 kPa kot npr. FIBRAN XPS 400-L z gladko površino in z robovi, obdelani v obliki črke L za preprečevamke nastajanja toplotnega mostu, debeline 10,0 cm. | m2 | 342 | 0 | 0
2.1. | Dobava in vgradnja horizontalne toplotne izolacije iz ekstrudiranega polistirena (XPS), nad horizontalno hidroizolacijo AB talne plošče, tlačne trdnosti 400 kPa kot npr. FIBRAN XPS 400-L SEISMIC z rebrasto površino in z robovi, obdelani v obliki črke L za preprečevamke nastajanja toplotnega mostu, debeline 10,0 cm. | m2 | 342 | 0 | 0
3. | Kompletna izvedba horizontalne hidroizolacije pod zunanjimi obodnimi stenami, z vsemi pomožnimi, pripravljalnimi in zaključnimi deli ter vsemi potrebnimi horizontalnimi in vertikalnimi transporti. Dela izvesti po navodilih proizvajalca, hidroizolacija v naslednji sestavi:
- | Hladni bitumenski premaz enakovredno kot FRAGMAT IBITOL. | m2 | 41.8 | 0 | 0
- | Enoslojni bitumenski hidroizolacijski trak enakovredno kot FRAGMAT IZOTEKT P4 plus, vključno z robnim stičenjem. | m2 | 41.8 | 0 | 0
3.1. | Kompletna izvedba horizontalne hidroizolacije na AB talno ploščo Zunanje terase, z vsemi pomožnimi, pripravljalnimi in zaključnimi deli ter vsemi potrebnimi horizontalnimi in vertikalnimi transporti. Dela izvesti po navodilih proizvajalca, hidroizolacija v naslednji sestavi:
- | Hladni bitumenski premaz enakovredno kot FRAGMAT IBITOL. | m2 | 55 | 0 | 0
- | Enoslojni bitumenski hidroizolacijski trak enakovredno kot FRAGMAT IZOTEKT P4 plus, vključno z robnim stičenjem. | m2 | 55 | 0 | 0
4. | Kompletna izvedba vertikalne hidroizolacije pri stiku z obstoječim objektom, z vsemi pomožnimi, pripravljalnimi in zaključnimi deli ter vsemi potrebnimi horizontalnimi in vertikalnimi transporti. Po obodu toplotne izolacije se izvede nanos malte, za izvedbo navarjenja bitumenskega hidroizolacijskega traku. Dela izvesti po navodilih proizvajalca, hidroizolacija v naslednji sestavi:
- | Pregled, čiščenje ter priprava podlage z nanosom malto za pripravo izvedbe vertikalne hidroizolacije | m2 | 18.5 | 0 | 0
- | Hladni bitumenski premaz | m2 | 18.5 | 0 | 0
- | Dvoslojni samolepilni bitumenski trak enakovredno kot npr. Busscher E-4sk, vključno z robnim stičenjem. | m2 | 18.5 | 0 | 0
5. | Kompletna izvedba vertikalne hidroizolacije prizidka vrtca, z vsemi pomožnimi, pripravljalnimi in zaključnimi deli ter vsemi potrebnimi horizontalnimi in vertikalnimi transporti. Po obodu toplotne izolacije se izvede nanos malte, za izvedbo navarjenja bitumenskega hidroizolacijskega traku. Dela izvesti po navodilih proizvajalca, hidroizolacija v naslednji sestavi:
- | Hladni bitumenski premaz | m2 | 90.3 | 0 | 0
- | Dvoslojni samolepilni bitumenski trak enakovredno kot npr. Busscher E-4sk, vključno z robnim stičenjem. | m2 | 90.3 | 0 | 0
6. | Dobava in vgradnja materiala in izvedba zaščite vertikalne hidroizolacije (služi tudi kot dilatacije med novim in obstoječim objektom), izvedba 20 cm višje od kote terena
- | plošče iz ektrudiranega polistirena (XPS), tlačna trdnost 300 kPa, obojestransko strukturirana površina za dober oprijem lepila in ometa enakovredno kot npr. URSA XPS PLUS, sidrano in lepljeno na opečno steno, debelina izolacije 10,0 cm. | m2 | 18.5 | 0 | 0
- | Nabava, dobava in polaganje zaščite hidroizolacije - gumbasta membrana iz polietilena visoke gostote. Folija vodo neprepustna, odporna na kemikalije in pritisk. | m2 | 18.5 | 0 | 0
7. | Dobava in vgradnja materiala in izvedba zaščite vertikalne hidroizolacije prizidka vrtca, izvedba 20 cm višje od kote terena
- | plošče iz ektrudiranega polistirena (XPS), tlačna trdnost 300 kPa, obojestransko strukturirana površina za dober oprijem lepila in ometa enakovredno kot npr. URSA XPS PLUS, sidrano in lepljeno na opečno steno, debelina izolacije 14,0 cm. | m2 | 90.3 | 0 | 0
- | Nabava, dobava in polaganje zaščite hidroizolacije - gumbasta membrana iz polietilena visoke gostote. Folija vodo neprepustna, odporna na kemikalije in pritisk. | m2 | 90.3 | 0 | 0
8. | Kompletna izvedba obdelave vertikalnega preboja skozi AB talno plošče proti talni vlagi. Upoštevati zatesne cevne objemke, polimerna tesnilna masa ali zrakotesna ekspanzijska masa ter tesnilni trak. Z vsemi pomožnimi deli in prenosi. Količina je ocenjena! | kos | 4 | 0 | 0
9. | Podlivanje sidrnih plošč raznih stebrov z neskrčljvivo malto kot npr. Tekamal Alteks, vključno z potrebnim enostranskim opažem. Debelina sloja podlivanja do 5 cm. Vključno z vsemi podložnimi deli in prenosi. | kos | 6 | 0 | 0
10. | Vzidava talnih sifonov, količina je ocenjena. Z vsemi pomožnimi deli in prenosi, | kos | 1 | 0 | 0
11. | Dobava in vgraditev tipskih RF zaščitnikov (ali iz drugega materiala) vogalov na komunikacijskih poteh, vključno z vsemi pomožnimi deli in prenosi. Količina je ocenjena! | kos | 5 | 0 | 0
12. | Gradbeno čiščenje celotnega objekta po končanih mokrih postopkih in med vmesnimi fazami: obračun po neto tlorisni enkratni površini objekta - upoštevajo se uporabne površine. Pogodbeni izvajalec je dolžan vsakodnevno čistiti objekt, pospravljati gradbišče v s skladu s pravili stroke. Komplet z vsemi potrebnimi dodatnimi deli in materiali. | m2 | 315 | 0 | 0
13. | Finalno čiščenje prostorov celotnega objekta po končanih delih: vsi notranji in zunanji tlaki, s zunanje in notranje ograje s polnili, stenske in talne finalne obloge, sanitarni bloki, naprave, fiksna oprema in napeljave ter stopnišča, ... Obračun po neto tlorisni površini objekta. Komplet z vsemi potrebnimi dodatnimi deli in materiali. | m2 | 315 | 0 | 0
14. | Finalno čiščenje stavbnega pohištva in vrat (upoštevano z obeh strani) po končanih delih. Komplet z vsemi potrebnimi dodatnimi deli in materiali. | kpl | 1 | 0 | 0
15. | Gradbena pomoč PK delavca: obračunajo se po dejansko porabljenem času po cenah iz pogodbenega cenika na podlagi potrjenih količin s strani nadzorne službe iz režijskega dnevnika. | ur | 15 | 0 | 0
16. | Gradbena pomoč KV delavca: obračunajo se po dejansko porabljenem času po cenah iz pogodbenega cenika na podlagi potrjenih količin s strani nadzorne službe iz režijskega dnevnika. | ur | 15 | 0 | 0
| SKUPAJ ZIDARSKA DELA: |  |  |  | 0

## TALNI SLOJI TLAKOV
II. GRADBENA DELA
5. TALNI SLOJI TLAKOV
Opomba:
- | Vse mere je potrebno kontrolirati pred vgraditvijo in izvedbo del na licu mesta.
- | Vsi vgrajeni materiali morajo ustrezati veljavnim standardom in predpisomin morajo biti vgrajeni po navodilih proizvajalca.
- | Pred izvedbo del izvajalec naredi delavniško shemo, katero potrdijo nadzornik, investitor in projektant.
- | Vse potrditve, pregledi, spremembe,….. S strani odgovornih projektantov morajo biti pisne in navedene v gradbenem dnevniku!
- | V primeru, da je predvidena projektirana izvedba v navkrižju s pravilno tehnično rešitvijo za podan element ali je v nasprotju z veljavnimi predpisi, je izvajalec pred izvedbo dolžan opozoriti nadzor in odgovornega vodjo projekta!
Poz. | Opis postavke | Enota | Količina | Cena/enoto | Vrednost
1. | Kompletna izdelava plavajočih podov vključno z armaturo armiranih estrihov, z izdelavo dilatacij ob zidovih s stiropor trakom in s polaganjem toplotne izolacije - po sestavah. Kjer ima sestava hidroizolacijo, se le ta zaključi na stene prostora v višini plavajočega poda. Količino zavihka izolacije potrebno upoštevati v ceni - površina plavajočega poda je podana tlorisno glede na prostor! Vsi estrihi in betoni so dilatirani na ustrezne površine in estrihi izvedeni po veljavnih predpisih o zvočni izolativnosti (plavajoči estrihi).
1.1. | Sestava tlaka T01, kjer je finalna talna obloga predpražnik
Seznam prostorov:
- | POVRŠINA | m2 | 5.5
- | estrih: armirano cementni estrih debeline 7,0 cm, mikroarmatura iz PP/kovinskih vlaken po navodilih proizvajalca za doseganje predpisane trdnosti; trdnost najmanj CT-C20-F4, skladno s SIST EN 13813. Estrih dilatiran od sten (tudi od suhomontažnih) za 1 cm. Pri estrihu je potrebno upoštevati vse obrobne samolepilne dilatacijske trakove ob stenah iz zaprto celičnega polietilena EPE ali mineralne volne. Dovoljena vlažnost 1,5 CM-%. Sušenje estriha naj poteka po predpisanem protokolu; zarezne dilatacije estriha se izvajajo s šivanjem po predpisanem protokolu. | m2 | 5.5 | 0 | 0
- | toplotna izolacija: iz ekstrudiran polistiren (XPS) kot npr. URSA XPS N-III ali enakovredno, tlačna trdnost 300 Kpa, na stiku s steno EPE robni trak v celotni višini talnih slojev, debeline 8,0 cm. Z vsemi pomožnimi deli in prenosi. | m2 | 5.5 | 0 | 0
- | ločilni sloj: PE folija debeline 0,15 mm kot ločilni sloj med estrihom in toplotno izolacijo. Z vsemi pomožnimi deli in prenosi. | m2 | 5.5 | 0 | 0
- | Doplačilo za dodatek pospeševalca za hitrejše sušenje estriha. Vključno z vsem potrebnim materialom, vsemi obdelavami prebojev in zaključkov ter spojev , prenosi do mesta vgraditve ter z vsemi pomožimi in pripravljalnimi deli. | m2 | 5.5 | 0 | 0
1.2. | Sestava tlaka T02, kjer je finalna talna obloga keramika
Seznam prostorov:
- | P.01 VETROLOV (površina keramike) | m2 | 6.95
- | estrih: armirano cementni estrih debeline 6,7 cm, mikroarmatura iz PP/kovinskih vlaken po navodilih proizvajalca za doseganje predpisane trdnosti; trdnost najmanj CT-C20-F4, skladno s SIST EN 13813. Estrih dilatiran od sten (tudi od suhomontažnih) za 1 cm. Pri estrihu je potrebno upoštevati vse obrobne samolepilne dilatacijske trakove ob stenah iz zaprto celičnega polietilena EPE ali mineralne volne. Dovoljena vlažnost 1,5 CM-%. Sušenje estriha naj poteka po predpisanem protokolu; zarezne dilatacije estriha se izvajajo s šivanjem po predpisanem protokolu. | m2 | 6.95 | 0 | 0
- | toplotna izolacija: izolacijska talna plošča za talno ogrevanje - Sistemska plošča FRAGMAT STIROTHERMAL BASIC tip 15, debeline 4,0 cm. Z vsemi pomožnimi deli in prenosi. | m2 | 6.95 | 0 | 0
- | toplotna izolacija: iz ekspandiran polistiren (EPS) kot npr. FRAGMAT EPS 200 ali enakovredno, tlačna trdnost 200 Kpa, na stiku s steno EPE robni trak v celotni višini talnih slojev, debeline 8,0 cm. Z vsemi pomožnimi deli in prenosi. | m2 | 6.95 | 0 | 0
- | Doplačilo za dodatek pospeševalca za hitrejše sušenje estriha. Vključno z vsem potrebnim materialom, vsemi obdelavami prebojev in zaključkov ter spojev , prenosi do mesta vgraditve ter z vsemi pomožimi in pripravljalnimi deli. | m2 | 6.95 | 0 | 0
1.3. | Sestava tlaka T03, kjer je finalna talna obloga vinil
Seznam prostorov:
- | P.02 HODNIK / GARDEROBE | m2 | 35.28
- | P.03 VEČNAMENSKA IGRALNICA | m2 | 64.56
- | P.04 IGRALNICA 1 | m2 | 50.61
- | P.05 IGRALNICA 2 | m2 | 50.48
|  | m2 | 200.93
- | estrih: armirano cementni estrih debeline 7,2 cm, mikroarmatura iz PP/kovinskih vlaken po navodilih proizvajalca za doseganje predpisane trdnosti; trdnost najmanj CT-C20-F4, skladno s SIST EN 13813. Estrih dilatiran od sten (tudi od suhomontažnih) za 1 cm. Pri estrihu je potrebno upoštevati vse obrobne samolepilne dilatacijske trakove ob stenah iz zaprto celičnega polietilena EPE ali mineralne volne. Dovoljena vlažnost 1,5 CM-%. Sušenje estriha naj poteka po predpisanem protokolu; zarezne dilatacije estriha se izvajajo s šivanjem po predpisanem protokolu. | m2 | 200.93 | 0 | 0
- | toplotna izolacija: izolacijska talna plošča za talno ogrevanje - Sistemska plošča FRAGMAT STIROTHERMAL BASIC tip 15, debeline 4,0 cm. Z vsemi pomožnimi deli in prenosi. | m2 | 200.93 | 0 | 0
- | toplotna izolacija: iz ekspandiran polistiren (EPS) kot npr. FRAGMAT EPS 200 ali enakovredno, tlačna trdnost 200 Kpa, na stiku s steno EPE robni trak v celotni višini talnih slojev, debeline 8,0 cm. Z vsemi pomožnimi deli in prenosi. | m2 | 200.93 | 0 | 0
- | Doplačilo za dodatek pospeševalca za hitrejše sušenje estriha. Vključno z vsem potrebnim materialom, vsemi obdelavami prebojev in zaključkov ter spojev , prenosi do mesta vgraditve ter z vsemi pomožimi in pripravljalnimi deli. | m2 | 200.93 | 0 | 0
1.4. | Sestava tlaka T04, kjer je finalna talna obloga keramika
Seznam prostorov:
- | P.05 SKUPNA KOPALNICA | m2 | 17.78
- | estrih: armirano cementni estrih debeline 6,0 cm, mikroarmatura iz PP/kovinskih vlaken po navodilih proizvajalca za doseganje predpisane trdnosti; trdnost najmanj CT-C20-F4, skladno s SIST EN 13813. Estrih dilatiran od sten (tudi od suhomontažnih) za 1 cm. Pri estrihu je potrebno upoštevati vse obrobne samolepilne dilatacijske trakove ob stenah iz zaprto celičnega polietilena EPE ali mineralne volne. Dovoljena vlažnost 1,5 CM-%. Sušenje estriha naj poteka po predpisanem protokolu; zarezne dilatacije estriha se izvajajo s šivanjem po predpisanem protokolu. | m2 | 17.78 | 0 | 0
- | toplotna izolacija: izolacijska talna plošča za talno ogrevanje - Sistemska plošča FRAGMAT STIROTHERMAL BASIC tip 15, debeline 4,0 cm. Z vsemi pomožnimi deli in prenosi. | m2 | 17.78 | 0 | 0
- | toplotna izolacija: iz ekspandiran polistiren (EPS) kot npr. FRAGMAT EPS 200 ali enakovredno, tlačna trdnost 200 Kpa, na stiku s steno EPE robni trak v celotni višini talnih slojev, debeline 8,0 cm. Z vsemi pomožnimi deli in prenosi. | m2 | 17.78 | 0 | 0
- | Doplačilo za dodatek pospeševalca za hitrejše sušenje estriha. Vključno z vsem potrebnim materialom, vsemi obdelavami prebojev in zaključkov ter spojev , prenosi do mesta vgraditve ter z vsemi pomožimi in pripravljalnimi deli. | m2 | 17.78 | 0 | 0
1.5. | Sestava tlaka T05, kjer je finalna talna obloga štokan beton
- | Z.01 VHOD | m2 | 10.26
- | ločilni sloj: PVC folija | m2 | 10.26 | 0 | 0
- | toplotna izolacija: iz ekstrudiran polistiren (XPS) kot npr. URSA XPS N-III ali enakovredno, tlačna trdnost 300 Kpa, na stiku s steno EPE robni trak v celotni višini talnih slojev, debeline 10,0 cm. Z vsemi pomožnimi deli in prenosi. | m2 | 10.26 | 0 | 0
1.6. | Sestava tlaka ZU2, kjer je finalna talna obloga samorazlivna guma
Seznam prostorov:
| Z.02 ZUNANJA TERASA | m2 | 53.67
- | estrih: armirano cementni estrih debeline 5,0 cm, mikroarmatura iz PP/kovinskih vlaken po navodilih proizvajalca za doseganje predpisane trdnosti; trdnost najmanj CT-C20-F4, skladno s SIST EN 13813. Estrih dilatiran od sten (tudi od suhomontažnih) za 1 cm. Pri estrihu je potrebno upoštevati vse obrobne samolepilne dilatacijske trakove ob stenah iz zaprto celičnega polietilena EPE ali mineralne volne. Dovoljena vlažnost 1,5 CM-%. Sušenje estriha naj poteka po predpisanem protokolu; zarezne dilatacije estriha se izvajajo s šivanjem po predpisanem protokolu. | m2 | 53.67 | 0 | 0
- | estrih: armirano cementni estrih debeline 5,0 cm, mikroarmatura iz PP/kovinskih vlaken po navodilih proizvajalca za doseganje predpisane trdnosti; trdnost najmanj CT-C20-F4, skladno s SIST EN 13813. Estrih dilatiran od sten (tudi od suhomontažnih) za 1 cm. Pri estrihu je potrebno upoštevati vse obrobne samolepilne dilatacijske trakove ob stenah iz zaprto celičnega polietilena EPE ali mineralne volne. Dovoljena vlažnost 1,5 CM-%. Sušenje estriha naj poteka po predpisanem protokolu; zarezne dilatacije estriha se izvajajo s šivanjem po predpisanem protokolu. | m2 | 53.67 | 0 | 0
- | toplotna izolacija: iz ekstrudiran polistiren (XPS) kot npr. URSA XPS N-III ali enakovredno, tlačna trdnost 300 Kpa, na stiku s steno EPE robni trak v celotni višini talnih slojev, debeline 8,0 cm. Z vsemi pomožnimi deli in prenosi. | m2 | 53.67 | 0 | 0
- | ločilni sloj: PE folija debeline 0,15 mm kot ločilni sloj. Z vsemi pomožnimi deli in prenosi. | m2 | 53.67 | 0 | 0
- | Doplačilo za dodatek pospeševalca za hitrejše sušenje estriha. Vključno z vsem potrebnim materialom, vsemi obdelavami prebojev in zaključkov ter spojev , prenosi do mesta vgraditve ter z vsemi pomožimi in pripravljalnimi deli. | m2 | 53.67 | 0 | 0
| SKUPAJ TALNI SLOJI TLAKOV: |  |  |  | 0

## KROVSKO KLEPARSKA DELA
III. OBRTNIŠKA DELA
1. KROVSKO KLEPARSKA DELA
Opomba:
- | Pri vseh slojih tlakov, streh, vertikalnih oblog je potrebno upoštevati vse potrebne preklope in zaključke hidroizolacij na stene/vence objekta - tudi če ni posebej opisano pri posamezni postavki! Vse izvesti po tehnologiji proizvajalca posameznega materiala!!
- | Za vsa dela velja, da je v ceni potrebno upoštevati ves pritrdilni material in vse zaključne elemente - zaključne letve, kotne letve,.. V primeru, da je predvidena projektirana izvedba v navzkrižju s pravilno tehnično rešitvijo za podan element ali v nasprotju z veljavnimi predpisi, je izvajalec pred izvedbo na to dolžan opozoriti nadzor in odgovornega vodjo projekta.
- | V cenah vseh krovsko kleparskih del je potrebno upoštevati ves potreben pritrdilni, spojni in tesnilni material in vsa pomožna dela za kvalitetno izvedbo posamezne postavke. Osnovni material za vse kleparske izdelke je pocinkana jeklena barvana pločevina (RAL po izboru arhitekta) . Vsa kleparska dela se izdelajo po detajlih arhitekta in izvedbenih detajlih izbranega izvajalca. Za vse potrebne podkostrukcije izvajalec izdela delavniško dokumentacijo, kar mora biti upoštevano v enotnih cenah.
- | V ceni je potrebno upoštevati izdelavo vseh zaključkov in obrobe, zaključke ob odprtinah in prebojih strehe, če ni v posameznih postavkah določeno drugače.
- | Preveriti je potrebno ali je objekt pripravljen za izvedbo krovsko kleparskih del, uskladiti in preveriti je potrebno vse detajle in elemente na katere, ali preko katerih se bodo izvajala krovsko kleparska dela. Posamezni sklopi ali izdelki krovsko kleparskih del morajo biti izdelani in pritrjeni tako, da pri temperaturnih spremembah lahko nemoteno dilatirajo in da ne pride do deformacij, pri tem pa morajo ostati kompaktni in nepropustni. Vezni spojni in pritrdilni material uporabljen za izvedbo krovsko kleparskih del mora biti iz materialov ki ne povzročajo reakcij , elektrolize ali drugih poškodb materiala in morajo po svoji kvaliteti in sestavi ter življenski dobi ustrezati osnovnemu vgrajenemu materialu.Pločevine ki se uporabljajo za izvedbo krovsko kleparskih del morajo po vrsti, kvaliteti, debelini in osnovnih karakteristikah ustrezati standardnim na trgu in v prosti prodaji dosegljivim materialom. V ceno izvedbe posamezne postavke krovsko kleparskih del spadajo poleg opisa posamezne postavke še nabava, priprava in dobava potrebnega materiala -izdelka, vključno s snemanjem mer na objektu, vezni in pritrdilni material, potrebni transporti, čiščenje po končanem delu.
- | Hranjenje proizvodov Skladiščenje materiala in proizvodov in ravnanje z njimi morata biti taka, da se preprečijo spremembe lastnosti materiala in poškodbe, zaradi česar bi postali neprimerni za predvideno uporabo. Različni materiali in proizvodi se skladiščijo ločeno. Proizvode na gradbišču hranimo skladno z navodili proizvajalca. Preverjanje delovnih pogojev Vgrajevanje mora potekati v primernih vremenskih razmerah, predvsem je treba upoštevati navodila proizvajalcev materiala in proizvodov. Zaščita površin in elementov pred nadaljnjimi deli Pred nadaljnjimi deli (kasnejši preboji strehe, dodatna kleparska ali druga dela) je treba že vgrajene proizvode zaščiti (recimo z valkartonom, PVC-folijo, ponjavami, deskami …), odvisno od vrste del, prahu oziroma močenja in nečistoč.
- | Vse potrditve, pregledi, spremembe,….. S strani odgovornih projektantov morajo biti pisne in navedene v gradbenem dnevniku!
Poz. | Opis postavke | Enota | Količina | Cena/enoto | Vrednost
PRIZIDEK VRTCA
1. | Izdelava, dobava in montaža poševne dvokapne strehe, z vsemi pomožnimi deli in prenosi. Izvedbe strehe po naslednji sestavi:
- | finalna kritina: dvokapna streha v naklonu 20 stopinj z opečno kritino zareznik. Barva kritine v videzu naravne opeče barve. S pokrivanjem na pripravljeno in poletvano podlago iz letev v ustreznem razmaku za navedeno kritino. V ceni postavke zajeti nabavo strešne kritine s prevozom, ves potreben vezni in pritrdilni material, vključno s potrebnimi fazonskimi komadi, potrebne transporte in prenose ter čiščenje strehe po končanih delih. Dobava in montaža opečnih zračnikov za zračenje strehe, zračniki v enaki barvi kot kritina. Montaža zračnikov po navodilih proizvajalca kritine. | m2 | 351.8 | 0 | 0
- | Dobava in montaža točkovnih snegolovov na opečno kritino. Predvidena uporaba točkovnih snegelovov oz. montaža po navodilih dobavitelja opečne kritine! Z vsemi pomožnimi deli in prenosi. | m2 | 351.8 | 0 | 0
- | letve: Dobava materiala in izvedba vzdoložnih letev za zračni sloj iz mehkega lesa kot npr. jelka, smreke ali bora. Predvidena dimenzija letev 4/5 cm (razmik in dimenzija vzdolžnih letev je odvisna od izbora kritine!) za izvedbo zračnega sloja. V ceni postavke upoštevati nabavo in vgraditev letev na vzdolžne letve v predpisanem razmaku glede na izbrano kritino. Z vsem potrebnim pritrdilnim materialom, ter čiščenjem in odvozom odvečnega materiala po končanih delih. Vse lesene elemente ostrešja se impregnira s sredstvom proti škodljivcem, vremensko izpostavljene elemente se dodatno zaščiti s sredstvi za zaščito lesa. | m2 | 351.8 | 0 | 0
- | letve: Dobava materiala in izvedba kontra letev iz mehkega lesa kot npr. jelka, smreke ali bora. Predvidena dimenzija letev 5/8 cm (razmik in dimenzija letev je odvisna od izbora kritine!) za izvedbo zračnega sloja. Z vsem potrebnim pritrdilnim materialom, ter čiščenjem in odvozom odvečnega materiala po končanih delih. Vse lesene elemente ostrešja se impregnira s sredstvom proti škodljivcem, vremensko izpostavljene elemente se dodatno zaščiti s sredstvi za zaščito lesa. | m2 | 351.8 | 0 | 0
- | sekundarna kritina: dobava in polaganje sekundarne kritine - difuzijska membrana kot npr. Tondach fol S, vključno z sistemskimi lepilnimi trakovi in polaganje direktno na lesene deske. Z vsemi pomožni deli in prenosi, transporti, vsem potrebnim pritrdilnim materialom, ter čiščenjem in odvozom odvečnega materiala po končanih delih. | m2 | 351.8 | 0 | 0
- | podkonstrukcija: dobava in polaganje ladijskega poda debeline 20 mm. Možnost izvedbe tudi z vlagoodpornimi OSB/3 plošče. Lesena podkonstrukcija mora biti odporna proti vlagi, termitom in gnitju. Z vsemi pomožni deli in prenosi, transporti, vsem potrebnim pritrdilnim materialom, ter čiščenjem in odvozom odvečnega materiala po končanih delih. | m2 | 351.8 | 0 | 0
- | konstrukcija debeline 18 cm: Dobava materiala in izvedba lesene konstrukcije iz materiala lesa C24 (špirovci) in GL24h (kapna, vmesne in slemenska lega). Streha je v naklonu v dimenzijah točno po projektu in statičnem računu za konstrukcijo. V ceni postavke zajeti tudi prikrojevanje elementov strešne konstrukcije, impregnacijo zunanjih izpostavljenih vidnih delov in čiščenje in odnosom odvečnega materiala na deponijo. V ceni postavke pri kapni legi upoštevati vgradnjo sidrnih moznikov fi 16 mm na osni razdalji cca. 100 cm ter bitumenski varilni trak med AB nosilcem in kapno lego. Vse lesene elemente ostrešja se impregnira s sredstvom proti škodljivcem, vremensko izpostavljene elemente se dodatno zaščiti s sredstvi za zaščito lesa. Ostrešje sidrati v horizontalne in poševne AB vezi. Kapne lege podlagati, da se zagotovi dostop zraka in prepreči nastajanje vlage zaradi kondenzacije. Z vsemi pomožnimi deli in prenosi. | m2 | 351.8 | 0 | 0
2. | Izdelava, dobava in montaža poševne strehe v območju klimatov oznake S2, z vsemi pomožnimi deli in prenosi. Izvedbe strehe po naslednji sestavi:
- | finalna kritina: dvokapna streha v naklonu 20 stopinj z opečno kritino zareznik. Barva kritine v videzu naravne opeče barve. S pokrivanjem na pripravljeno in poletvano podlago iz letev v ustreznem razmaku za navedeno kritino. V ceni postavke zajeti nabavo strešne kritine s prevozom, ves potreben vezni in pritrdilni material, vključno s potrebnimi fazonskimi komadi, potrebne transporte in prenose ter čiščenje strehe po končanih delih. Dobava in montaža opečnih zračnikov za zračenje strehe, zračniki v enaki barvi kot kritina. Montaža zračnikov po navodilih proizvajalca kritine. | m2 | 40 | 0 | 0
- | Dobava in montaža točkovnih snegolovov na opečno kritino. Predvidena uporaba točkovnih snegelovov oz. montaža po navodilih dobavitelja opečne kritine! Z vsemi pomožnimi deli in prenosi. | m2 | 40 | 0 | 0
- | letve: Dobava materiala in izvedba vzdoložnih letev za zračni sloj iz mehkega lesa kot npr. jelka, smreke ali bora. Predvidena dimenzija letev 4/5 cm (razmik in dimenzija vzdolžnih letev je odvisna od izbora kritine!) za izvedbo zračnega sloja. V ceni postavke upoštevati nabavo in vgraditev letev na vzdolžne letve v predpisanem razmaku glede na izbrano kritino. Z vsem potrebnim pritrdilnim materialom, ter čiščenjem in odvozom odvečnega materiala po končanih delih. Vse lesene elemente ostrešja se impregnira s sredstvom proti škodljivcem, vremensko izpostavljene elemente se dodatno zaščiti s sredstvi za zaščito lesa. | m2 | 40 | 0 | 0
- | letve: Dobava materiala in izvedba kontra letev iz mehkega lesa kot npr. jelka, smreke ali bora. Predvidena dimenzija letev 5/8 cm (razmik in dimenzija letev je odvisna od izbora kritine!) za izvedbo zračnega sloja. Z vsem potrebnim pritrdilnim materialom, ter čiščenjem in odvozom odvečnega materiala po končanih delih. Vse lesene elemente ostrešja se impregnira s sredstvom proti škodljivcem, vremensko izpostavljene elemente se dodatno zaščiti s sredstvi za zaščito lesa. | m2 | 40 | 0 | 0
- | sekundarna kritina: dobava in polaganje sekundarne kritine - difuzijska membrana kot npr. Tondach fol S, vključno z sistemskimi lepilnimi trakovi in polaganje direktno na lesene deske. Z vsemi pomožni deli in prenosi, transporti, vsem potrebnim pritrdilnim materialom, ter čiščenjem in odvozom odvečnega materiala po končanih delih. | m2 | 40 | 0 | 0
- | podkonstrukcija: dobava in polaganje ladijskega poda debeline 20 mm. Možnost izvedbe tudi z vlagoodpornimi OSB/3 plošče. Lesena podkonstrukcija mora biti odporna proti vlagi, termitom in gnitju. Z vsemi pomožni deli in prenosi, transporti, vsem potrebnim pritrdilnim materialom, ter čiščenjem in odvozom odvečnega materiala po končanih delih. | m2 | 40 | 0 | 0
- | konstrukcija debeline 18 cm: Dobava materiala in izvedba lesene konstrukcije iz materiala lesa C24 (špirovci) in GL24h (kapna, vmesne in slemenska lega). Streha je v naklonu v dimenzijah točno po projektu in statičnem računu za konstrukcijo. V ceni postavke zajeti tudi prikrojevanje elementov strešne konstrukcije, impregnacijo zunanjih izpostavljenih vidnih delov in čiščenje in odnosom odvečnega materiala na deponijo. V ceni postavke pri kapni legi upoštevati vgradnjo sidrnih moznikov fi 16 mm na osni razdalji cca. 100 cm ter bitumenski varilni trak med AB nosilcem in kapno lego. Vse lesene elemente ostrešja se impregnira s sredstvom proti škodljivcem, vremensko izpostavljene elemente se dodatno zaščiti s sredstvi za zaščito lesa. Ostrešje sidrati v horizontalne in poševne AB vezi. Kapne lege podlagati, da se zagotovi dostop zraka in prepreči nastajanje vlage zaradi kondenzacije. Z vsemi pomožnimi deli in prenosi. | m2 | 40 | 0 | 0
- | toplotna izolacija: dobava in polaganje toplotne izolacije za zapolnitev prostora med špirovci nove strehe: steklena mineralna volna KNAUFINSULATION UNIFIT 032 toplotna prevodnost λ po EN 12667 0,032 W/mK, požarna odpornost razreda A1, debelina 18,0 cm. Z vsem potrebnim pritrdilnim materialom, ter čiščenjem in odvozom odvečnega materiala po končanih delih.Z vsem potrebnim pritrdilnim materialom, ter čiščenjem in odvozom odvečnega materiala po končanih delih. | m2 | 40 | 0 | 0
- | toplotna izolacija: dobava in polaganje toplotne izolacije za zapolnitev prostora pod špirovci nove strehe na Alu podkonstrukciji, kjer se izvede mavčno kartonska obloga : steklena mineralna volna KNAUFINSULATION UNIFIT 032 toplotna prevodnost λ po EN 12667 0,032 W/mK, požarna odpornost razreda A1, debelina 12,0 cm. Z vsem potrebnim pritrdilnim materialom, ter čiščenjem in odvozom odvečnega materiala po končanih delih. | m2 | 40 | 0 | 0
- | parna zapora: Dobava in polaganje parne ovire izpolipropilenskega voala kot npr. KNAUFINSULATION HOMESEAL LDS 100 vključno s sistemski trakovi, folija je zrakotesna in odporna proti trganju. Folija je delno parozaporna, namenjena vgradnji na notranjo toplo stran izolacije. Zaporna vrednost za prehod vodne pare Sd: 5 m, požarna odpornost razreda E. | m2 | 40 | 0 | 0
- | obloga: dobava in montaža stropov iz požarnih mavčno kartonskih plošč, sistema Knauf Fireboard ali enakovredno, kompletno z vso potrebno podkonstrukcijo, bandažiranje stikov, delom in materialom, površina obdelave v kvaliteti Q2. V ceni postavke upoštevati tudi izdelavo špalet pri strešnih oknih. Izvedba stropov v naslednji sestavi: 'nosilna pocinkana kovinska podkonstrukcija iz stropnih U in C profilov z obešali pritrjena v leseno konstrukcijo. Dvoslojna obloga iz požarnih (GKF) mavčno-kartonskih plošč 2x15,0 mm, skupne debeline 30 mm. Kitanje in bandažiranje stikov med ploščami. | m2 | 40 | 0 | 0
3. | Dobava in pokrivanje suhomontažnega slemena in grebena z opečnimi slemenjaki. Slemenjak pritrditi na slemensko ali grebensko letev s sponko za pritrditev slemenjaka. V postavki je zajeti tudi dobavo in montažo tipskih začetnih grebenskih slemenjakov, grebenskih razdelilnih slemenjakov-trikrakih kap, ki se montirajo na stikih grebenov in slemen, zaključnih opečnih ploščic za slemenjake. | m1 | 28.5 | 0 | 0
3.1. | Dobava in montaža ALU slemensko grebenskega prezračevalnega traku (rola 5 m) širine 280 mm. Trak se montira po celotni dolžini slemena in grebena preko slemenske letve in onemogoča vstop ptičem, mrčesu ipd. v zračni sloj za zračenje opeke. | m1 | 28.5 | 0 | 0
4. | Dobava in montaža ALU varovalna mrežica 100 mm (rola 5 m) tipske varovalne mrežice za ptiče. Mrežica širine 100 mm se montira po celotni dolžini kapne linije in onemogoča vstop ptičem, mrčesu ipd. v zračni sloj za zračenje opeke. Mrežico položiti v skladu z navodili proizvajalca, komplet z vsemi pomožnimi deli in prenosi. | m1 | 57 | 0 | 0
5. | Dobava in montaža vetrne obrobe/obloge venca iz ALU pločevine, razvite širine do 60 cm. Vključno z izvedbo vlagoodporne OSB/3 plošče debeline 12 mm. Z vsem pritrdilnim in tesnilnim materialom. Z vsemi pomožnimi deli in prenosi. | m1 | 13 | 0 | 0
6. | Dobava in montaža odkapne/zaključne pločevine kot zaključek pri detajlu poševne dvokapne strehe, iz plastificirane pločevine, razvite širine do 40 cm z vsem pritrdilnim materialom. Z vsemi pomožnimi deli in prenosi. | m1 | 57 | 0 | 0
7. | Dobava in montaža obrobe okrog prebojev v dvokapni opečni strehi, iz odkapne pločevine razvite širine do 30 cm z vsem pritrdilnim materialom. Z vsemi pomožnimi deli in prenosi. Količina je ocenjena! | kos | 3 | 0 | 0
8. | Izdelava, dobava in montaža horizontalnih odtočnih cevi za odvodnjavanje vode s s strehe, iz aluminijastega materiala, pravokotne oblike. V ponudbi upoštevati tudi nabavo in pritjevanje kljuk. Kompletno z vsem delom in materialom. | m1 | 57 | 0 | 0
9. | Izdelava, dobava in montaža vertikalnih odtočnih cevi za odvodnjavanje vode s strehe, iz aluminijastega materiala, okrogle oblike. V ponudbi upoštevati tudi nabavo in pritjevanje kljuk. Kompletno z vsem delom in materialo | m1 | 16 | 0 | 0
10. | Izdelava, dobava in montaža odtočnih kolen za odvodnjavanje vode s strehe, iz aluminijastega materiala. V ponudbi upoštevati tudi nabavo in pritjevanje kljuk. Kompletno z vsem delom in materialom. | kos | 8 | 0 | 0
11. | Izdelava, dobava in montaža odtočnih kotličkov za odvodnjavanje vode s strehe, iz aluminijastega materiala. V ponudbi upoštevati tudi nabavo in pritjevanje kljuk. Kompletno z vsem delom in materialom. | kos | 4 | 0 | 0
12. | Izdelava, dobava in montaža zložljivih, toplotno izoliranih revizijskih/podstrešnih stopnic za dostop na Podstrešje kot npr. Fakro LWT, z izolacijskim pokrovom in izolirano spodnjo ploščo, ki je obložena z lesom. Stopnice morajo biti ognjevarne. Velikost vgradne odprtine znaša npr. 115 x 90 cm, višine cca. 330 cm. Z vsemi potrebnimi meritvami na objektu, vsi potrebni pritrdilni materiali, transporti ter čiščenje po končanih delih. Vgradnja v etažo leseno ploščo. | kos | 1 | 0 | 0
| SKUPAJ KROVSKO KLEPARSKA DELA: |  |  |  | 0

## FASADERSKA DELA
III. OBRTNIŠKA DELA
2. FASADERSKA DELA
Opomba:
- | V ceni mora biti upoštevana kompletna izvedba kontakte fasade, vključno z dobavo in montažo vogalnikov za ojačitev robov in podstavkov, vseh tipskih zaključnih profilov ter ves potreben sidrni in pritrdilni material.
- | Vsi stiki s stavbnim pohištvom kitani s primernim kitom z upoštevanjem originalnih zaključkov ob stavbnem pohištvu. Vmes mrežica steklena vlakna z zobato gladilko horizontalno nahrapavljeno, z izvedbo ustreznih zaključkov pri prekladah, vogalih in spodnji zaključek fasade.
- | Za vse odre je treba izdelati statični izračun s strani odgovornega statika izvajalca, z upoštevanjem standarda SIST EN 12811. Odre je potrebno izdelati, pregledovati in voditi dokumentacijo v skladu z predpisi. Upoštevati je potrebno SIST HD 1000 za sistemske odre.
- | Vsi odri na objektu morajo biti napravljeni, nameščeni in odstranjeni z delavci predpisane kvalifikacije in pod nadzorstvom odgovorne strokovne osebe gradbišča.
- | Pred uporabo ter vsaj enkrat tedensko med uporabo in pred ponovno uporabo med daljšo prekinitvijo del, mora vse odre pred uporabo pregledati odgovorna strokovna oseba izvajalca.
- | Amortizacijsko stopnjo opažev in odrov ne glede na dobo za ves čas gradnje na objektu oziroma posamezne faze pri gradnji tudi takrat, kadar je v posamezni postavki amortizacija določena.
- | V popisu predvidenih količin fasad so odštete posamezne površine odprtin na fasadi v površini nad 3,0 m2/kom in se posebej obračunavajo okenske špalete za površino nad 3,0 m2/kom.
- | Vse potrditve, pregledi, spremembe,….. S strani odgovornih projektantov morajo biti pisne in navedene v gradbenem dnevniku!
Poz. | Opis postavke | Enota | Količina | Cena/enoto | Vrednost
PRIZIDEK VRTCA
1. | Izdelava in demontaža fasadnega odra, v ceni upoštevati vsa potrebna sidranja in odstranitev sider po končanih delih. V ceni upoštevati vsa dostope na oder,ograje, zaščite,.. | m2 | 480 | 0 | 0
2. | Opcija: Doplačilo za napenjanje zaščitne ponjave po fasadnem odru, ponjava služi varnostnemu namenu za protiprašno zaščito, preprečevanje padanje predmetov in omogoča nemoten potek dela izvajalcem. Vključno z vsemi pomožnimi deli in prenosi. | m2 | 480 | 0 | 0
3. | Zaščita in odstranitev stavbnega pohištva s filcem pri izvedbi fasade. Z vsemi pomožnimi deli in prenosi. | kpl | 1 | 0 | 0
4. | Kompletna izdelava kontaktne fasade objekta. Uporaba fasadnega sistema iz leseno vlaknene plošče. Cena vključuje dobavo in vgradnjo posameznih komponent fasadnega sistema (kotni in odkapni profil, pvc priključni okenski profili, vogalniki, podzidni profili, diagonalne mrežice ob odprtinah,...) ter vseh ostalih potrebnih elementov. Vključno z vsem potrebnim pritrdilnim in tesnilnim materialom. Odbijejo se odprtine površin nad 3,0 m2, površina odprtin do 3,0 m2 se posebej ne obračunavajo špalete. Izvedba tankoslojne kontaktne fasade po naslednji sestavi: | m2 | 280.3 | 0 | 0
- | Kontaktni fasadni sistem (ETICS) s toplotno izolacijo iz leseno vlaknenih plošč, lepilno in mehansko sidran po sistemu proizvajalca, skladno z ETA. (kot npr. Baumit SDS-MW ali JUBIZOL U-sidra, 4-6sider/m² oziroma po navodilih proizvajalca)
- | premaz: osnovni premaz
- | armiranje: armirana mreža
- | lepilo: fasadno lepilo za izdelavo armiranega sloja
- | vezni sloj: fasadno lepilo
- | toplotna izolacija: leseno vlaknene plošče debelina 14,0 cm
- | finalni sloj: tankoslojni vodoodbojni fasadni SILIKONSKI omet granulacije 2,0 mm, barva fasade po izboru projektanta oz. investitorja, požarna odpornost A2-s1, d0 po EN 13501-1. Toplotna prevodnost ƛ = 0,700 W/mK
5. | Kompletna izdelava kontaktne fasade stropov. Uporaba fasadnega sistema iz leseno vlaknene plošče. Cena vključuje dobavo in vgradnjo posameznih komponent fasadnega sistema (kotni in odkapni profil, pvc priključni okenski profili, vogalniki, podzidni profili, diagonalne mrežice ob odprtinah,...) ter vseh ostalih potrebnih elementov. Vključno z vsem potrebnim pritrdilnim in tesnilnim materialom. Odbijejo se odprtine površin nad 3,0 m2, površina odprtin do 3,0 m2 se posebej ne obračunavajo špalete. Izvedba tankoslojne kontaktne fasade po naslednji sestavi: | m2 | 45.5 | 0 | 0
- | Kontaktni fasadni sistem (ETICS) s toplotno izolacijo iz leseno vlaknenih plošč, lepilno in mehansko sidran po sistemu proizvajalca, skladno z ETA. (kot npr. Baumit SDS-MW ali JUBIZOL U-sidra, 4-6sider/m² oziroma po navodilih proizvajalca)
- | premaz: osnovni premaz
- | armiranje: armirana mreža
- | lepilo: fasadno lepilo za izdelavo armiranega sloja
- | vezni sloj: fasadno lepilo
- | toplotna izolacija: leseno vlaknene plošče debelina 14,0 cm
finalni sloj: tankoslojni vodoodbojni fasadni SILIKONSKI omet granulacije 2,0 mm, barva fasade po izboru projektanta oz. investitorja, požarna odpornost A2-s1, d0 po EN 13501-1. Toplotna prevodnost ƛ = 0,700 W/mK
6. | Kompletna izdelava kontaktne fasade špalete stavbnega pohištva. Uporaba fasadnega sistema iz kamene volne. Toplotna prevodnost ƛ = 0,035 W/mK, razred odziva na ogenj A1 Cena vključuje dobavo in vgradnjo posameznih komponent fasadnega sistema (kotni in odkapni profil, pvc priključni okenski profili, vogalniki, podzidni profili, diagonalne mrežice ob odprtinah,...) ter vseh ostalih potrebnih elementov. Vključno z vsem potrebnim pritrdilnim in tesnilnim materialom. Postavka se samo upošteva pri odprtinah nad 3,0 m2. Izvedba tankoslojne kontaktne fasade po naslednji sestavi: | m1 | 40 | 0 | 0
- | premaz: osnovni premaz
- | armiranje: armirana mreža
- | lepilo: fasadno lepilo za izdelavo armiranega sloja
- | vezni sloj: fasadno lepilo
- | toplotna izolacija: toplotnoizolacijska plošča iz leseno vlaknene plošče, pritrjena s sidri in lepilno malto, po pravilih dobavitelja, debelina 3,0 cm.
- | finalni sloj: tankoslojni vodoodbojni fasadni SILIKONSKI omet granulacije 2,0 mm, barva fasade po izboru projektanta oz. investitorja, požarna odpornost A2-s1, d0 po EN 13501-1. Toplotna prevodnost ƛ = 0,700 W/mK
7. | Kompletna izdelava cokl fasade sestave F1. Uporaba fasadnega sistema iz ekstrudiranega polistirena. Toplotna prevodnost ƛ = 0,035 W/mK, razred odziva na ogenj E. Cena vključuje dobavo in vgradnjo posameznih komponent fasadnega sistema (kotni in odkapni profil, pvc priključni okenski profili, vogalniki, podzidni profili, diagonalne mrežice ob odprtinah,...) ter vseh ostalih potrebnih elementov. Vključno z vsem potrebnim pritrdilnim in tesnilnim materialom. Izvedba tankoslojne kontaktne fasade po naslednji sestavi: | m2 | 21.5 | 0 | 0
- | premaz: osnovni premaz
- | armiranje: armirana mreža
- | lepilo: fasadno lepilo za izdelavo armiranega sloja
- | vezni sloj: fasadno lepilo
- | plošče iz ektrudiranega polistirena (XPS), tlačna trdnost 300 kPa, obojestransko strukturirana površina za dober oprijem lepila in ometa enakovredno kot npr. LESPATEX PNP XPS 300, sidrano in lepljeno na opečno steno, debelina izolacije 14,0 cm
- | finalni sloj: tankoslojni vodoodbojni fasadni SILIKONSKI omet granulacije 2,0 mm, barva fasade po izboru projektanta oz. investitorja, požarna odpornost A2-s1, d0 po EN 13501-1.
8. | Kompletna izdelava kontaktne fasade objekta sestave F6. Uporaba fasadnega sistema iz kamene mineralne volne. Toplotna prevodnost ƛ = 0,035 W/mK, razred odziva na ogenj A1. Cena vključuje dobavo in vgradnjo posameznih komponent fasadnega sistema (kotni in odkapni profil, pvc priključni okenski profili, vogalniki, podzidni profili, diagonalne mrežice ob odprtinah,...) ter vseh ostalih potrebnih elementov. Vključno z vsem potrebnim pritrdilnim in tesnilnim materialom. Odbijejo se odprtine površin nad 3,0 m2, površina odprtin do 3,0 m2 se posebej ne obračunavajo špalete. Izvedba tankoslojne kontaktne fasade po naslednji sestavi: | m2 | 35.1 | 0 | 0
- | Kontaktni fasadni sistem (ETICS) s toplotno izolacijo iz trde fasadne mineralne volne, kot npr.:Knauf Insulation MW fasadne plošče, λ = 0,035 W/mK, Euroclass A1, lepilno in mehansko sidran po sistemu proizvajalca, skladno z ETA. (kot npr. Baumit SDS-MW ali JUBIZOL U-sidra, 4-6sider/m² oziroma po navodilih proizvajalca)
- | premaz: osnovni premaz
- | armiranje: armirana mreža
- | lepilo: fasadno lepilo za izdelavo armiranega sloja
- | vezni sloj: fasadno lepilo
- | toplotna izolacija: toplotnoizolacijska plošča iz kameno mineralne volne po EN 13162, pritrjena s sidri in lepilno malto, po pravilih dobavitelja, nazivna vrednost toplotne prevodnosti λD: 0,035 W/(m*K) požarni razred A1 v skladu z EN 13501-1, debelina 14,0 cm, kot npr. Knaufinsulation FKD-S Thermal.
- | finalni sloj: tankoslojni vodoodbojni fasadni SILIKONSKI omet granulacije 2,0 mm, barva fasade po izboru projektanta oz. investitorja, požarna odpornost A2-s1, d0 po EN 13501-1. Toplotna prevodnost ƛ = 0,700 W/mK
9. | Dobava in montaža odkapnega profila kot zaključek pri horizontalnih robovih zgradbe - cokl. Vgradnja pri toplotno izolativnih fasadah na izolacijo in pritrjeno s fasadnim lepilom. Z vsemi pomožnimi deli in prenosi. | m1 | 60 | 0 | 0
10. | Dobava in montaža Alu odkapnega profila za fasado iz steklene mrežice, nad stavbnim pohištvom. Z vsemi pomožnimi deli in prenosi. | m1 | 30 | 0 | 0
11. | Dobava in vgradnja zračnikov iz PVC cevi, tipsko rešetko z zaščito proti mrčesu in zuželkam. Z vsemi pomožnimi deli in prenosi. Količina je ocenjena! | kos | 2 | 0 | 0
LESENA OBLOGA FASADE
12. | Kompletna izvedba lesene fasadne obloge sestave F5. Cena vključuje dobavo in vgradnjo posameznih komponent fasadnega sistema (kotni in odkapni profil, pvc priključni okenski profili, vogalniki, podzidni profili, diagonalne mrežice ob odprtinah,...) ter vseh ostalih potrebnih elementov. Vključno z vsem potrebnim pritrdilnim in tesnilnim materialom. Izvedba tankoslojne kontaktne fasade po naslednji sestavi: | m2 | 62.3 | 0 | 0
- | toplotna izolacija: lesene vlaknene plošče, pritrjena s sidri in lepilno malto, po pravilih dobavitelja, debelina 14,0 cm
- | podkonstrukcija: Lesene vertikalne letve za pritrditev podkonsrukcije lesene fasade. Smreka 8/14cm, razmak na 120 cm. Odporne mora biti proti vlagi, termitom in gnitju.
- | folija: Črn UV-stabilen voal. Visoko paroprepustna, UV-odporna fasadna folija v črni barvi za zaščito izolacije in estetski videz fug.
- | podkonstrukcija: Vertikalna drenažna linija (Kontra-letve). Smreka, letve dimenzij 4/5 cm. Odporne mora biti proti vlagi, termitom in gnitju.
- | Lesene letve za prečno pritrditev vertikalne obloge. Smreka, letve dimenzij 4/5 cm. Odporne mora biti proti vlagi, termitom in gnitju.
- | Lesene fasadne obloge izvedejo s premazom, da se doseže odziv na ogenj B-s2, d0 (npr. Nordtreat Fire protection for solid wood ¦ Treet). Podkonstrukcija lesene fasade se tudi obdela s premazom, da se doseže odziv na ogenj B-s2,d0.
- | finalna obloga: Zunanja lesena obloga debeline 25 mm, Vertikalno postavljene macesnove letve različnih debelin in širin, s trikotnimi dekorativnimi odrezki. Izvedba po shemi fasadnega pasu. Odporne mora biti proti vlagi, termitom in gnitju.
| SKUPAJ FASADERSKA DELA: |  |  |  | 0

## KLJUČAVNIČARSKA DELA
III. OBRTNIŠKA DELA
3. KLJUČAVNIČARSKA DELA
Opomba:
- | Pri izvajanju ključavničarskih del je upoštevati vsa pripravljalna, pomožna, spremljevalna in zaključna dela. Izvajalec je dolžan izdelati delavniško dokumentacijo delavniških načrtov in detajlov za izvedbo posameznih konstrukcijskih elementov in izdelavo predizmer na objektu. Delavniško dokumentacijo potrdita odgovorna projektanta arhitekture in gradbenih konstrukcij!
- | Vse kovinske dele je potrebno pred dokončno vgradnjo peskati do čiste površine - brez rjastih površin in primerno antikorozijsko zaščititi. Kategorije vplivov okolja po standardu SN 555 001, trajnost zaščite po standardu SN EN ISO 12944. Kakovost izvedbe vročega pocinkanja se izvaja v skladu s standardom SIST EN ISO 1461.
- | Ves vgrajeni material (pločevine, profili, dodajni material, spojna sredstva ...) mora biti opremljen s potrdili o kvaliteti v skladu z zakonom o standardizaciji. Potrdila o kvaliteti morajo biti stopnje najmanj 3.1. v skladu s standardom EN 10204. V vseh fazah izdelave in montaže nosilne jeklene konstrukcije mora biti zagotovljena sledljivost materiala. Osnovni material (profili, pločevine) elementov jeklenih konstrukcij v kolikor ni posebeh napisano v Načrtu gradbenih konstrukcij, je predviden v kvaliteti S235JR po SIST EN 10025, vijačni material je predviden v kvaliteti 8.8 in 10.9.
- | Za vse večje jeklene dele se izdela, skladno s predpisi ustrezne ozemljitve, nevidno pritrjene in speljane na splošno ozemljitev objekta, kar je upoštevano v elektro delu projekta.
- | Jeklene konstrukcije za obešanje inštalacijskih vodov na konstrukcijo objekta so upoševane pri inštalcijskih delih in niso predmet tega popisa del. Upoštevano je v strojnem načrtu inštalacij.
- | Vse potrditve, pregledi, spremembe,….. S strani odgovornih projektantov morajo biti pisne in navedene v gradbenem dnevniku!
Poz. | Opis postavke | Enota | Količina | Cena/enoto | Vrednost
1. | Izdelava, dobava in montaža razne jeklene konstrukcije in podkonstrukcije, komplet z vsemi sidri, veznim in spojnim materialom in varjenjem. Vsi kovinski deli so 2x finalno barvani, antikorozijska zaščita po izboru projektanta oz. investitorja. Izvesti jekleno konstrukcijo v skladu z Načrtom požarne varnosti. | kg | 19260 | 0 | 0
2. | Dobava in montaža L kotnika za odvodnjavanje vode iz zunanje terase. Za izvedbo odteka vode je kot L kotnika večji od 90°, na spodnji strani kotnika se izvedejo luknje za odtek vode. Kompletno z vsem delom in pritrdilnim materialom ter antikorozijsko zaščito in finalnim slojem. | m1 | 24 | 0 | 0
3. | Dobava in montaža zunanjega zaključnega RF profila debeline 1 mm - pri zaključku zunanje terase, kompletno z vsem delom in pritrdilnim materialom. | m1 | 24 | 0 | 0
4. | Izdelava, dobava in montaža ograje zunanje terase. Lesena del ograje ima spodnji in zgornji horizontalni del (ročaj) dimenzije npr. 40/40 mm, Fe steber dimenzij 40/40 mm ter lesene stebre dimenzij 40/40 mm z razmakom do 8 cm. Višina ograje 110 cm, izvedba po navodilih projektanta. Leseni deli ograje mora biti impregnirana, uporaba lazurne barve za zaščito ter pokrivna barva. Za jekleni del ograje antikorozijska zaščita 2x pokrivna barva. V ceni postavke upoštevati tudi izvedbo 2x vrat za prehod na dvorišče. V podobni izvedbi kot je ograja. Z vsemi pomožnimi deli in prenosi. | m1 | 28 | 0 | 0
4.1. | Izdelava, dobava in montaža Z profila, za pritrjevanje lesene ograje. Z vsemi pomožnimi deli in prenosi. | m1 | 28 | 0 | 0
5. | Izdelava, dobava in montaža kovinske pergole, z vsem potrebnimi strebri ter strešne nosilne konstrukcije ter podkonstrukcijo. K izvedbi kovinske pergole se doda lesene vrtljive kocke dimenzij 12/12 cm (150 kosov), z vgraviranimi taktilnimi vzorci za igro, ki so nameščene na vrtljiv sistem pod detaljnem načrtu projektanta. Po vertikali je 22 kosov navojnih palic z valjastimi votlimi distančniki. Leseni deli morajo biti impregnirani, uporaba lazurne barve za zaščito ter pokrivna barva. Za jekleni del antikorozijska zaščita 2x pokrivna barva. Z vsem pritrdilnim in tesnilnim materialom. Z vsemi pomožnimi deli in prenosi. | m2 | 10.5 | 0 | 0
6. | Izdelava, dobava in vgradnja tipskih predpražnikov za zunanjo uporabo enakovredno kot npr. EMCO DIPLOMAT ORIGINAL, kompletno z alu okvirjem in talnim iztokom v debelini 2,5 cm. Vključno z vzidavo alu okvirja predpražnika. Tip, dimenzija in barva predpražnika po izboru arhitekta. Kompletno z upoštevanjem vsega dela in pritrdilnega materiala. Količina je ocenjena! | m2 | 2 | 0 | 0
7. | Izdelava, dobava in vgradnja tipskega predpražnika za notranjo uporabo enakovredno kot npr. EMCO DIPLOMAT PREMIUM, kompletno z alu okvirjem in talnim iztokom v debelini 2,5 cm. Vključno z vzidavo alu okvirja predpražnika. Tip, dimenzija in barva predpražnika po izboru arhitekta. Kompletno z upoštevanjem vsega dela in pritrdilnega materiala. Sestava tlaka T01. | m2 | 5.5 | 0 | 0
8. | Izdelava, dobava in montaža jeklenih drogov za zastave. Vsi kovinski deli so finalno barvani, antikorozijska zaščita po izboru projektanta oz. investitorja. Količina je ocenjena! | kos | 6 | 0 | 0
9. | Pregled jeklene konstrukcije in poročilo jeklene konstrukcije, ki je sestavni del Dokazila o zanesljivosti objekta (DZO). | kpl | 1 | 0 | 0
10. | Doplačilo za izdelavo delavniških načrtov za Ključavničarska dela, ki jih potrdi odgovorni projektant! | kpl | 1 | 0 | 0
| SKUPAJ KLJUČAVNIČARSKA DELA: |  |  |  | 0

## STAVBNO POHIŠTVO
III. OBRTNIŠKA DELA
4. STAVBNO POHIŠTVO
Opomba:
- | Vse mere je potrebno kontrolirati pred vgraditvijo in izvedbo del na licu mesta.
- | Vsi vgrajeni materiali morajo ustrezati veljavnim standardom in predpisomin morajo biti vgrajeni po navodilih proizvajalca.
- | Pred izvedbo del izvajalec naredi delavniško shemo, katero potrdijo nadzornik, investitor in projektant.
- | Zunanja zasteklitev mora biti tri-slojna.
- | Okna imajo trojni tesnilni sistem, visokotesnilna termoizolacijska pena. Montaža stavbnega pohištva po smernicah RAL, ekspanzijski trakovi.
- | Vse potrditve, pregledi, spremembe,….. S strani odgovornih projektantov morajo biti pisne in navedene v gradbenem dnevniku!
- | Izvajalec del pripravi tri vzorce, ki jih potrdi odgovorni projektant!
Poz. | Opis postavke | Enota | Količina | Cena/enoto | Vrednost
1. | Izdelava, dobava in montaža aluminijasto leseno okno oznake 01, z vsemi pomožnimi deli in prenosi. | kos | 5 | 0 | 0
- | opis: Aluminijasto leseno energijsko varčno okno s trojno zasteklitvijo, s trojnim tesnilnim sistemom.
- | zidarska mera: 200/220 cm
- | višina parapeta: 30 cm
- | vgradnja: suha montaža, montažna stena debeline 38 cm
- | odpiranje: kombinirano, po shemi
- | material profila: Kvalitetni aluminijasti/leseni pravokotni profil s prekinjenim toplotnim mostom
- | obdelava: površina zunaj iz materiala aluminij v barvi RAL po izboru projektanta oz. investitorja, znotraj iz materiala les smreka/jelka
- | steklo: Troslojna zasteklitev s termopan varnostnim kaljenim steklom. Distančnik z izboljšano toplotno izolacijo (TGI distančnik), izdelan iz nerjavečega jekla in plastike z vrednostjo 0,040 W/mK.
- | okovje: kvalitetno
- | kljuka: okenska kovinska, mat izvedba
- | ključavnica: /
- | toplotna prehodnost: toplotna prehodnost celotnega okna max. Uw = 1,00 W/m2K; Toplotna prehodnost stekla Ug = 0,50 W/m2K; skupna energijska prepustnost g = min. 45 %
- | zvočna izolativnost: 32 dB
- | tesnenje: trojni tesnilni sistem, visokotesnilna termoizolacijska pena (brez HFCKW-, HFKW- in FKW)
- | protivlomna zaščita: /
- | požar: /
- | dimotesnost: /
- | posebnosti: /
- | Zahteva za vgradnjo stavbnega pohištva mora biti po pravilniku PURES in ONORM. Okno se vgradi po smernicah RAL (tesnenje v treh ravneh: notranje paronepropustno, srednje toplotnoizolativno, zunaj paroprepustno in vodoodbojno). V ceni postavke zajeti izdelavo, dobavo in vgraditev kompletnega okna vključno s pritrdilnim in tesnilnim materialom, snemanjem mer na objektu in predhodnim pregledom pripravljenih površin za vgradnjo. Vsi uporabljeni materiali za vgradnjo morajo izpolnjevati certifikat za negorljivost. Zajeti vse potrebne transporte in čiščenje po končanem delu. Točne mere se preverijo na samem mestu.
2. | Izdelava, dobava in montaža aluminijasto leseno okno oznake 02, z vsemi pomožnimi deli in prenosi. | kos | 1 | 0 | 0
- | opis: Aluminijasto leseno energijsko varčno okno s trojno zasteklitvijo, s trojnim tesnilnim sistemom.
- | zidarska mera: 120/220 cm
- | višina parapeta: 30 cm
- | vgradnja: suha montaža, montažna stena debeline 38 cm
- | odpiranje: kombinirano, po shemi
- | material profila: Kvalitetni aluminijasti/leseni pravokotni profil s prekinjenim toplotnim mostom
- | obdelava: površina zunaj iz materiala aluminij v barvi RAL po izboru projektanta oz. investitorja, znotraj iz materiala les smreka/jelka
- | steklo: Troslojna zasteklitev s termopan varnostnim kaljenim steklom. Distančnik z izboljšano toplotno izolacijo (TGI distančnik), izdelan iz nerjavečega jekla in plastike z vrednostjo 0,040 W/mK.
- | okovje: kvalitetno
- | kljuka: okenska kovinska, mat izvedba
- | ključavnica: /
- | toplotna prehodnost: toplotna prehodnost celotnega okna max. Uw = 1,00 W/m2K; Toplotna prehodnost stekla Ug = 0,50 W/m2K; skupna energijska prepustnost g = min. 45 %
- | zvočna izolativnost: 32 dB
- | tesnenje: trojni tesnilni sistem, visokotesnilna termoizolacijska pena (brez HFCKW-, HFKW- in FKW)
- | protivlomna zaščita: /
- | požar: /
- | dimotesnost: /
- | posebnosti: /
- | Zahteva za vgradnjo stavbnega pohištva mora biti po pravilniku PURES in ONORM. Okno se vgradi po smernicah RAL (tesnenje v treh ravneh: notranje paronepropustno, srednje toplotnoizolativno, zunaj paroprepustno in vodoodbojno). V ceni postavke zajeti izdelavo, dobavo in vgraditev kompletnega okna vključno s pritrdilnim in tesnilnim materialom, snemanjem mer na objektu in predhodnim pregledom pripravljenih površin za vgradnjo. Vsi uporabljeni materiali za vgradnjo morajo izpolnjevati certifikat za negorljivost. Zajeti vse potrebne transporte in čiščenje po končanem delu. Točne mere se preverijo na samem mestu.
3. | Izdelava, dobava in montaža aluminijasto leseno okno oznake 03, z vsemi pomožnimi deli in prenosi. | kos | 3 | 0 | 0
- | opis: Aluminijasto leseno energijsko varčno okno s trojno zasteklitvijo, s trojnim tesnilnim sistemom.
- | zidarska mera: 100/250 cm
- | višina parapeta: 0 cm
- | vgradnja: suha montaža, montažna stena debeline 38 cm
- | odpiranje: kombinirano, po shemi
- | material profila: Kvalitetni aluminijasti/leseni pravokotni profil s prekinjenim toplotnim mostom
- | obdelava: površina zunaj iz materiala aluminij v barvi RAL po izboru projektanta oz. investitorja, znotraj iz materiala les smreka/jelka
- | steklo: Troslojna zasteklitev s termopan varnostnim kaljenim steklom. Distančnik z izboljšano toplotno izolacijo (TGI distančnik), izdelan iz nerjavečega jekla in plastike z vrednostjo 0,040 W/mK.
- | okovje: kvalitetno
- | kljuka: okenska kovinska, mat izvedba
- | ključavnica: /
- | toplotna prehodnost: toplotna prehodnost celotnega okna max. Uw = 1,00 W/m2K; Toplotna prehodnost stekla Ug = 0,50 W/m2K; skupna energijska prepustnost g = min. 45 %
- | zvočna izolativnost: 32 dB
- | tesnenje: trojni tesnilni sistem, visokotesnilna termoizolacijska pena (brez HFCKW-, HFKW- in FKW)
- | protivlomna zaščita: /
- | požar: /
- | dimotesnost: /
- | posebnosti:
- | Zahteva za vgradnjo stavbnega pohištva mora biti po pravilniku PURES in ONORM. Okno se vgradi po smernicah RAL (tesnenje v treh ravneh: notranje paronepropustno, srednje toplotnoizolativno, zunaj paroprepustno in vodoodbojno). V ceni postavke zajeti izdelavo, dobavo in vgraditev kompletnega okna vključno s pritrdilnim in tesnilnim materialom, snemanjem mer na objektu in predhodnim pregledom pripravljenih površin za vgradnjo. Vsi uporabljeni materiali za vgradnjo morajo izpolnjevati certifikat za negorljivost. Zajeti vse potrebne transporte in čiščenje po končanem delu. Točne mere se preverijo na samem mestu.
3.1. | Dobava materiala ter montaža purenita pod okenskim elementom za preprečevanja toplotnega mostu. Izdelano iz poliuretana na osnovi trde pene (PIR/PUR), nazivna vrednost toplotne prevodnosti λD: 0,070 - 0,100 W/(m*K) požarni razred B2 v skladu z EN 13501-1 Z vsemi pomožnimi deli in prenosi. | m1 | 3 | 0 | 0
4. | Izdelava, dobava in montaža aluminijasto leseno okno oznake 04, z vsemi pomožnimi deli in prenosi. | kos | 3 | 0 | 0
- | opis: Aluminijasto leseno energijsko varčno okno s trojno zasteklitvijo, s trojnim tesnilnim sistemom.
- | zidarska mera: 380/220 cm
- | višina parapeta: 30 cm
- | vgradnja: suha montaža, montažna stena debeline 38 cm
- | odpiranje: kombinirano, po shemi
- | material profila: Kvalitetni aluminijasti/leseni pravokotni profil s prekinjenim toplotnim mostom
- | obdelava: površina zunaj iz materiala aluminij v barvi RAL po izboru projektanta oz. investitorja, znotraj iz materiala les smreka/jelka
- | steklo: Troslojna zasteklitev s termopan varnostnim kaljenim steklom. Distančnik z izboljšano toplotno izolacijo (TGI distančnik), izdelan iz nerjavečega jekla in plastike z vrednostjo 0,040 W/mK.
- | okovje: kvalitetno
- | kljuka: okenska kovinska, mat izvedba
- | ključavnica: /
- | toplotna prehodnost: toplotna prehodnost celotnega okna max. Uw = 1,00 W/m2K; Toplotna prehodnost stekla Ug = 0,50 W/m2K; skupna energijska prepustnost g = min. 45 %
- | zvočna izolativnost: 32 dB
- | tesnenje: trojni tesnilni sistem, visokotesnilna termoizolacijska pena (brez HFCKW-, HFKW- in FKW)
- | protivlomna zaščita: /
- | požar: /
- | dimotesnost: /
- | posebnosti: /
- | Zahteva za vgradnjo stavbnega pohištva mora biti po pravilniku PURES in ONORM. Okno se vgradi po smernicah RAL (tesnenje v treh ravneh: notranje paronepropustno, srednje toplotnoizolativno, zunaj paroprepustno in vodoodbojno). V ceni postavke zajeti izdelavo, dobavo in vgraditev kompletnega okna vključno s pritrdilnim in tesnilnim materialom, snemanjem mer na objektu in predhodnim pregledom pripravljenih površin za vgradnjo. Vsi uporabljeni materiali za vgradnjo morajo izpolnjevati certifikat za negorljivost. Zajeti vse potrebne transporte in čiščenje po končanem delu. Točne mere se preverijo na samem mestu.
| SKUPAJ STAVBNO POHIŠTVO: |  |  |  | 0

## NOTRANJA VRATA
III. OBRTNIŠKA DELA
5. NOTRANJA VRATA
Opomba:
- | Vse mere je potrebno kontrolirati pred vgraditvijo in izvedbo del na licu mesta.
- | Vsi vgrajeni materiali morajo ustrezati veljavnim standardom in predpisomin morajo biti vgrajeni po navodilih proizvajalca.
- | Vse potrditve, pregledi, spremembe,….. S strani odgovornih projektantov morajo biti pisne in navedene v gradbenem dnevniku!
- | V primeru, da je predvidena projektirana izvedba v navkrižju s pravilno tehnično rešitvijo za podan element ali je v nasprotju z veljavnimi predpisi, je izvajalec pred izvedbo dolžan opozoriti nadzor in odgovornega vodjo projekta!
- | Pred izvedbo del izvajalec naredi delavniško shemo, katero potrdijo nadzornik, investitor in projektant.
- | Nabitki, alu zapore,… so sestavni del elementa in so vključeni v ponudbo stavbnega pohištva, v kolikor ni za to posebej postavke. Delavniške risbe pred izvedbo dostaviti v potrditev projektantu! Kot celota ima element tehnična soglasja in certifikat o nespremenljivosti lastnosti.
- | Izvajalec del pripravi tri vzorce, ki jih potrdi odgovorni projektant!
Poz. | Opis postavke | Enota | Količina | Cena/enoto | Vrednost
1. | Izdelava, dobava in montaža notranje lesene stene/vrat z obsvetloboma (leva in desna stran) in nadsvetlobo oznake V2, z vsemi pomožnimi deli in prenosi. | kos | 1 | 0 | 0
- | zidarska mera: 285/250 cm
- | svetla mera prehoda: min. 90/210 cm
- | vgradnja: suha montaža
- | material krila: masivno leseno - smreka, furnirano, v obojestranski barvi po izboru projektanta oz. investitorja
- | material podboja: masivno leseno - smreka, furnirano, v obojestranski barvi po izboru projektanta oz. investitorja
- | okovje: trojni vidni panti ali kvalitetno skrito okovje
- | kljuka: ALU kljuka, požarne evakuacijske kljuke v skladu s predpisi in standardom SIST EN 179
- | ključavnica: da, sistemska cilindrična
- | samozapiralo: da, C3 (število ciklusov zapiranja 50.000; srednja frekvenca rabe v stavbah, kjer se od uporabnikov pričakuje običajno ravnanje z vrati)
- | prag: kjer je menjava materialov talnih oblog, se izvede nizkoizolativni pohodni prag, RF profil
- | ostalo: vrata spodrezana za 0,5 cm
- | toplotna prehodnost: /
- | zvočna izolativnost: /
- | protivlomna zaščita: /
- | požar: /
- | evakuacija: da, SIST EN 179
- | dimotesnost: /
- | kontrola pristopa: /
- | posebnosti: nadsvetloba in obsvetloba varnostno kaljeno steklo, nalepka na steklu po priloženem vzorcu
- | Vrata so vgrajena v serijske finalno obdelane objemne podboje, ki so poravnani z vratnim krilom. Podboji so suhomontažni, z globoko brazdo z vstavljenimi gumi tesnili, ob zidovih podboji tesnjeni s tesnilnim materialom. Vratna krila polna, lahka, izdelana iz gladkih plošč in obojestransko v barvi oz. po izboru projektanta oz. investitorja. Vrata opremljena s kvalitetnimi in vgradnimi nevidnimi/vidnimi tečaji, s kvalitetnim tesnenjem, kvalitetna kljuka po izboru projektanta ter z ločeno rozeto za ključavnico, z vrati dobaviti in zmontirati talne in stenske odbojnike in zaključne stenske letve. Smer odpiranja so razvidne iz shem.
2. | Izdelava, dobava in montaža notranje lesene stene/vrat z obsvetlobo in nadsvetlobo oznake V3, z vsemi pomožnimi deli in prenosi. Od tega je smer odpiranja 1x levo in 1x desno. | kos | 2 | 0 | 0
- | zidarska mera: 285/250 cm
- | svetla mera prehoda: min. 90/210 cm
- | vgradnja: suha montaža
- | material krila: masivno leseno - smreka, furnirano, v obojestranski barvi po izboru projektanta oz. investitorja
- | material podboja: masivno leseno - smreka, furnirano, v obojestranski barvi po izboru projektanta oz. investitorja
- | okovje: trojni vidni panti ali kvalitetno skrito okovje
- | kljuka: ALU kljuka, požarne evakuacijske kljuke v skladu s predpisi in standardom SIST EN 179
- | ključavnica: da, sistemska cilindrična
- | samozapiralo: da, C3 (število ciklusov zapiranja 50.000; srednja frekvenca rabe v stavbah, kjer se od uporabnikov pričakuje običajno ravnanje z vrati)
- | prag: kjer je menjava materialov talnih oblog, se izvede nizkoizolativni pohodni prag, RF profil
- | ostalo: vrata spodrezana za 0,5 cm
- | toplotna prehodnost: /
- | zvočna izolativnost: 37 dB
- | protivlomna zaščita: /
- | požar: /
- | evakuacija: da, SIST EN 179
- | dimotesnost: /
- | kontrola pristopa: /
- | posebnosti: nadsvetloba in obsvetloba varnostno kaljeno steklo, nalepka na steklu po priloženem vzorcu
- | Vrata so vgrajena v serijske finalno obdelane objemne podboje, ki so poravnani z vratnim krilom. Podboji so suhomontažni, z globoko brazdo z vstavljenimi gumi tesnili, ob zidovih podboji tesnjeni s tesnilnim materialom. Vratna krila polna, lahka, izdelana iz gladkih plošč in obojestransko v barvi oz. po izboru projektanta oz. investitorja. Vrata opremljena s kvalitetnimi in vgradnimi nevidnimi/vidnimi tečaji, s kvalitetnim tesnenjem, kvalitetna kljuka po izboru projektanta ter z ločeno rozeto za ključavnico, z vrati dobaviti in zmontirati talne in stenske odbojnike in zaključne stenske letve. Smer odpiranja so razvidne iz shem.
3. | Izdelava, dobava in montaža enokrilnih lesenih vrat z lesenim podbojem oznake V4 z nadsvetlobo, z vsemi pomožnimi deli in prenosi. Od tega je smer odpiranja 1x desno in 1x levo. | kos | 2 | 0 | 0
- | zidarska mera: 90/250 cm
- | svetla mera: 80/200 cm
- | vgradnja: suha montaža
- | material krila: masivno leseno - smreka, furnirano, v obojestranski barvi po izboru projektanta oz. investitorja
- | material podboja: masivno leseno - smreka, furnirano, v obojestranski barvi po izboru projektanta oz. investitorja
- | okovje: trojni vidni panti ali kvalitetno skrito okovje
- | kljuka: ALU kljuka
- | ključavnica: da, sistemska cilindrična
- | samozapiralo: /
- | prag: kjer je menjava materialov talnih oblog, se izvede nizkoizolativni pohodni prag, RF profil
- | ostalo: zaščitna okvirja ob odpiranju za otroke
- | toplotna prehodnost: /
- | zvočna izolativnost: /
- | protivlomna zaščita: /
- | požar: /
- | evakuacija: /
- | dimotesnost: /
- | kontrola pristopa: /
- | posebnosti: nadsvetloba varnostno kaljeno steklo
- | Vrata so vgrajena v serijske finalno obdelane objemne podboje, ki so poravnani z vratnim krilom. Podboji so suhomontažni, z globoko brazdo z vstavljenimi gumi tesnili, ob zidovih podboji tesnjeni s tesnilnim materialom. Vratna krila polna, lahka, izdelana iz gladkih plošč in obojestransko v barvi oz. po izboru projektanta oz. investitorja. Vrata opremljena s kvalitetnimi in vgradnimi nevidnimi/vidnimi tečaji, s kvalitetnim tesnenjem, kvalitetna kljuka po izboru projektanta ter z ločeno rozeto za ključavnico, z vrati dobaviti in zmontirati talne in stenske odbojnike in zaključne stenske letve. Smer odpiranja so razvidne iz shem.
4. | Izdelava in dobava generalnega ključa. | kpl | 1 | 0 | 0
| SKUPAJ NOTRANJA VRATA: |  |  |  | 0

## ZUNANJA VRATA
III. OBRTNIŠKA DELA
6. ZUNANJA VRATA
Opomba:
- | Vse mere je potrebno kontrolirati pred vgraditvijo in izvedbo del na licu mesta.
- | Vsi vgrajeni materiali morajo ustrezati veljavnim standardom in predpisomin morajo biti vgrajeni po navodilih proizvajalca.
- | Vse potrditve, pregledi, spremembe,….. S strani odgovornih projektantov morajo biti pisne in navedene v gradbenem dnevniku!
- | V primeru, da je predvidena projektirana izvedba v navkrižju s pravilno tehnično rešitvijo za podan element ali je v nasprotju z veljavnimi predpisi, je izvajalec pred izvedbo dolžan opozoriti nadzor in odgovornega vodjo projekta!
- | Pred izvedbo del izvajalec naredi delavniško shemo, katero potrdijo nadzornik, investitor in projektant.
- | Nabitki, alu zapore,… so sestavni del elementa in so vključeni v ponudbo stavbnega pohištva, v kolikor ni za to posebej postavke. Delavniške risbe pred izvedbo dostaviti v potrditev projektantu! Kot celota ima element tehnična soglasja in certifikat o nespremenljivosti lastnosti.
- | Izvajalec del pripravi tri vzorce, ki jih potrdi odgovorni projektant!
Poz. | Opis postavke | Enota | Količina | Cena/enoto | Vrednost
1. | Izdelava, dobava in montaža zunanjih aluminijastih/lesenih vrat z obsvetloboma (leva in desna stran) ter nadsvetlobo oznake V1, z vsemi pomožnimi deli in prenosi. | kos | 1 | 0 | 0
- | zidarska mera: 280/250 cm
- | svetla mera: /
- | svetla širina prehoda: min. 90 cm
- | vgradnja: suha montaža, po sistemu RAL montaže, AB vez debeline 20 cm
- | material krila: stekleno, varnostno kaljeno steklo
- | material podboja: zunaj iz materiala aluminij v barvi RAL 8019, znotraj iz materiala smreka/jelka
- | okovje: trojni vidni panti ali kvalitetno skrito okovje
- | kljuka: ALU kljuka, evakuacijske kljuke v skladu s predpisi in standardom SIST EN 179
- | ključavnica: da, sistemska cilindrična
- | samozapiralo: da, C3 (število ciklusov zapiranja 50.000; srednja frekvenca rabe v stavbah, kjer se od uporabnikov pričakuje običajno ravnanje z vrati)
- | prag: nizkoizolativni pohodni prag, izveden za nemoten prevoz vozičkov
- | ostalo: steklo KLAR, zunaj ESG + znotraj VSG
- | toplotna prehodnost: okenski profil Uf = 1,10 W/m2K; steklo Ug = 0,50 W/m2K
- | zvočna izolativnost: 37 dB (s podbojem)
- | protivlomna zaščita: da, RC3
- | požar: /
- | evakuacija: da, SIST EN 179
- | dimotesnost: /
- | kontrola pristopa: /
- | posebnosti: nalepka proti zaletavanju, zaščita okvirja ob odpiranju za otroke
- | Vrata so vgrajena v serijske finalno obdelane objemne podboje, ki so poravnani z vratnim krilom. Podboji so suhomontažni, z globoko brazdo z vstavljenimi gumi tesnili, ob zidovih podboji tesnjeni s tesnilnim materialom. Vratna krila polna, lahka, izdelana iz gladkih plošč in obojestransko v barvi oz. po izboru projektanta oz. investitorja. Vrata opremljena s kvalitetnimi in vgradnimi nevidnimi/vidnimi tečaji, s kvalitetnim tesnenjem, kvalitetna kljuka po izboru projektanta ter z ločeno rozeto za ključavnico, z vrati dobaviti in zmontirati talne in stenske odbojnike in zaključne stenske letve. Smer odpiranja so razvidne iz shem.
1.1. | Dobava materiala ter montaža purenita pod vratnim elementom za preprečevanja toplotnega mostu. Izdelano iz poliuretana na osnovi trde pene (PIR/PUR), nazivna vrednost toplotne prevodnosti λD: 0,070 - 0,100 W/(m*K) požarni razred B2 v skladu z EN 13501-1 Z vsemi pomožnimi deli in prenosi. | m1 | 2.8 | 0 | 0
| SKUPAJ ZUNANJA VRATA: |  |  |  | 0

## MK DELA
III. OBRTNIŠKA DELA
7. MAVČNO KARTONSKA DELA
Opomba:
- | Vse montažno mavčno - kartonske in mavčne montažne stene in stropovi se smejo izvajati skladno z veljavno zakonodajo, standardi in tehničnimi normativi, v dimenzijah in dispozicijah iz projekta in točno po navodilih proizvajalca montažnih mavčnih ali mavčno kartonskih plošč. Pri izvedbi mavčnih in mavčnokartonskih sten je potrebno upoštevati tudi specifične zahteve pri izvedbi in montaži sanitarne opreme, vratnih okvirjev in vgradnji in pritrditve drugih elementov ki zahtevajo dodatne ojačitve in nosilnost podkonstrukcije. V ta namen je potrebno nosilno podkonstrukcijo ojačati s potrebnimi profili ( na primer UA debeline 2 mm ), skladno z navodili in zahtevami proizvajalca.-izvajalca posameznih del. V ceni izvedene mavčne ali mavčno kartonske stene ali stropa mora izvajalec zajeti ves potreben material za pripravo in izvedbo potrebne nosilne podkonstrukcije iz lesenih, kovinskih ali drugih tipskih profilov, vključno s potrebnimi dodatnimi ojačitvami podkonstrukcije na mestih kjer je zaradi specifike vgradnje posameznih elementov to potrebno.
- | Cena mora zajemati tudi potrebni vezni in pritrdilni material, bandažiranjem in kitanjem stikov v kvaliteti Q2 po celotni dolžini stikov (širine 10 - 15 cm), v kolikor ni dugače zahtevano, kakor tudi potrebna predhodna dela v smislu preverjanja izvedene podlage, snemanja mer, zarisovanja, kakor tudi nabave in dobave kompletnega potrebnega materiala, potrebne transporte in prenose, kakor tudi čiščenje po končanih delih. V kolikor je s projektom predvidena tudi toplotna ali zvočna izolacija, je potrebno tudi slednjo v projektirani izvedbi in debelini vključiti v ceno m2 izvedene stene ali stropa.
- | Pred izvajanjem del je izvajalec del dolžan izdelati statiko nosilnosti sten in izbrati temu ustrezne kovinske profile. ~ glede na nosilnost sten po projektiranih višinah ~ glede na nosilnost vrat vgrajenih v predelnih stenah. Dobavitelj in montažer vrat mora pred izvajanjem predelnih sten dostaviti izvajalcu predelnih sten vse potrebne zahteve glede obremenitve. Na podlagi teh podatkov izvajalec predelnih sten določi profil za montažo vrat, ki mora biti skladen z zahtevami proizvajalca sistema. Upoštevati je zahtevane računske vrednosti zvočne izolacije in požarne odpornosti. Instalacije morajo biti vgrajene tako, da ne bo poslabšana zvočna izolativnost vgrajenih gradbenih elementov, oziroma konstrukcijskih sklopov Na izpostavljenih vogalih in zaključkih sten, morajo biti vgrajeni Alu kotni ojačitveni profili, ki jih je treba pred finalno obdelavo sten dodatno bandažirati V cenah so zajete vse ojačitve za vrata, vgradne elemente, omare in ostale opreme itd., če ni v posameznih pozicijah drugače določeno. V cenah so zajeti vsi potrebni odri za kompletno izvedbo montažnih sten, oblog in stropov.
- | Preboje v stenah in stropovih je treba zatesniti, da bo zagotovljena zahtevana požarna in zvočna zaščita, kar je upoštevati v cenah.
- | Uporabljen material mora biti sistemski - od istega proizvajalca (plošče, fugirna masa, konstrukcija, vijaki….) - sistemska rešitev od istega proizvajalca.
- | Vse potrditve, pregledi, spremembe,….. S strani odgovornih projektantov morajo biti pisne in navedene v gradbenem dnevniku!
Poz. | Opis postavke | Enota | Količina | Cena/enoto | Vrednost
1. | Dobava materiala in izdelava WC obloge kotlička. Z vso potrebno podkonstrukcijo, toplotno izolacijo in vlagoodpornih mavčno kartonskih plošč 2 x12,5 mm, debeline 25 mm. Količina je ocenjena! | m2 | 6 | 0 | 0
2. | Dobava materiala in izdelava obloge vertikalnega jaška, jašek za potrebe elektro ali strojnih inštalacij, požodprona obloga EI 30. Z vso potrebno podkonstrukcijo, toplotbo izolacijo in požarno odpornih mavčno kartonskih plošč GKF 2 x12,5 mm, skupne debeline 25 mm. Z vsemi pomožnimi deli in prenosi. Količina je ocenjena! | m2 | 8 | 0 | 0
3. | Dobava materiala in vgradnja za razne ojačitve v mavčno kartonskih stenah, z OSB plošča oz. drugim lesenim materialom. Kompletno z vsem delom in pritrdilnim materialom. Količina je ocenjena! | m2 | 12 | 0 | 0
4. | Dobava materiala in izdelava ojačitev za vrata, sanitarni elementi, inštalacijski elementi, z UA profili deb 2,0 mm, kompletno z vsem delom in pritrdilnim materialom. Upoštevati tipske ojačitve!! Količina je ocenjena! | kpl | 1 | 0 | 0
5. | Doplačilo za izdelavo niše za vgradnjo omarice talnega gretja v mavčno kartonsko steno. Z vsemi pomožnimi deli in prenosi. Količina je ocenjena! | kos | 2 | 0 | 0
6. | Kompletna izdelava, dobava in montaža samonosilnih pregradnih sanitarnih sten z vrati. Sanitarna stena bo izdelana iz polnila iz vodoodpornih plošč. Vključno z vsemi pripravljalnimi, pomožnimi in zaključnimi deli, vertikalnimi in horizontalnimi transporti ter potrebnimi delavnimi odri. Izvedba po napotkih arhitekta, mere preveriti na licu mesta! Polnilo bo višine 201 cm, cca. 15 cm dvignjeno od tal na RF nogicah. Ogrodje stene je tipsko, nerjaveče sidrano z nerjavečimi sidri v tla oz. zid, kljuke mat kromirane, ključavnica na metulja za sanitarije, pokazatelj zasedenosti. V sklopu stene so predvidena enokrilna vrata kabi. OKOVJE: tipsko glede na ogrodje. KLJUČAVNICA: metuljček s pokazateljem zasedenosti. KLJUKA: ročaj v sklopu ključavnice ( po izboru Projektanta). | m2 | 15 | 0 | 0
7. | Dobava in montaža stropov iz mavčno kartonskih sistemov, sistema Knauf, Armstrong ali enakovredno, kompletno z vso potrebno podkonstrukcijo, bandažiranje stikov, delom in materialom, površina obdelave v kvaliteti Q2. Izvedba stropov v naslednji sestavi.
8.1. | Spuščen strop za suhe prostore, obloga iz standardnih plošč. Višina stropa in izvedba po prostorih se izvaja po načrtu Tlorisa Stropov.
- | P.01 VETROLOV | m2 | 12.45
- | P.02 HODNIK / GARDEROBE | m2 | 35.28
- | P.03 VEČNAMENSKA IGRALNICA | m2 | 64.56
- | P.04 IGRALNICA 1 | m2 | 50.61
- | P.06 IGRALNICA 2 | m2 | 50.48
|  | m2 | 213.38 | 0 | 0
- | konstrukcija: nosilna pocinkana kovinska podkonstrukcija iz stropnih U in C profilov z obešali pritrjena v AB konstrukcijo. Višina spuščanja konstrukcije do 30 cm.
- | enoslojna obloga iz navadnih mavčno-kartonskih plošč 1 x 12,5 mm, debeline 12,5 mm
7.2. | Spuščen strop za mokre prostore, Obloga iz standardnih plošč. Višina stropa in izvedba po prostorih se izvaja po načrtu Tlorisa Stropov.
- | P.05 SKUPNA IGRALNICA | m2 | 17.78 | 0 | 0
- | konstrukcija: nosilna pocinkana kovinska podkonstrukcija iz stropnih U in C profilov z obešali pritrjena v AB konstrukcijo. Višina spuščanja konstrukcije do 30 cm.
- | enoslojna obloga iz vlagoodpornih mavčno-kartonskih plošč 1 x 12,5 mm, debeline 12,5 mm
8. | Izdelava, dobava in montaža tipskih revizijskih odprtin z vratci v spuščnem stropu. V ceni postavke upoštevati tudi izdelavo odprtine ter morajo imeti protimikrobni premaz. Kompletno za obešanje in pritrjevanje ter bandanžiranje. Dimenzija vratc do velikosti 60 x 60 cm, količina je ocenjena! Z vsemi pomožnimi deli in prenosi. | kos | 8 | 0 | 0
| SKUPAJ MAVČNO KARTONSKA DELA: |  |  |  | 0

## TLAKARSKA DELA
III. OBRTNIŠKA DELA
8. TLAKARSKA DELA
Opomba:
- | Izvajalec posameznih tlakov mora predhodno pregledati podlago. Enotna cena vključuje tudi ev. potrebne korekcije podlage, skladno s pogoji posameznih tlakov.
- | Priprava podlage: Betonsko podlago pripraviti mehansko s peskanjem, brušenjem in rezkanjem, da se odstrani cementno mleko od odprte teksturirane površine. Slabo sprijete plasti odstraniti in temeljito odpraviti napake v podlagi kot so vdrtine od udarcev, poroznosti in prazni prostori. Luknje, prazne prostore in ostale neravnine zapolniti in površino izravnati s primernimi namazi. Betonsko podlago in estrih izravnati, do ravne, gladke površine. Vrhove pobrusimo. Pred izvedbo tlaka odstraniti vse prašne delce in slabo sprijeti material z vseh površin, najbolje s ščetko ali sesalnikom.
- | Vse potrditve, pregledi, spremembe,….. S strani odgovornih projektantov morajo biti pisne in navedene v gradbenem dnevniku!
Poz. | Opis postavke | Enota | Količina | Cena/enoto | Vrednost
PRIZIDEK VRTCA
1. | Priprava, brušenje ter morebitna izravnave podlage z izravnalno maso do debeline 3 mm, sestavo tlaka T03. Površina estriha je ravno zbrušena (odprava cementne skorje in neravnin), dosežena je fina hrapavost, vdolbine so zapolnjene, izvedena je kontrola in sanacija razpok, površina je odprašena in razmaščena, vse po navodilih izbranega sistema! Z vsemi pomožnimi deli in prenosi.
- | P.02 HODNIK / GARDEROBE | m2 | 35.28
- | P.03 VEČNAMENSKA IGRALNICA | m2 | 64.56
- | P.04 IGRALNICA 1 | m2 | 50.61
- | P.05 IGRALNICA 2 | m2 | 50.48
|  | m2 | 200.93 | 0 | 0
1.1. | VINILNA OBLOGA, looselay v plankah, kot npr. Primoline 5021/70LL Calm oak XL v imitaciji lesa. Talna obloga mora ustrezati sledečim kriterijem: - Debelina: 5,0 mm - Debeline zgornjega sloja: 0,7 mm - Dimenzija plošč: 1530 x 235 mm (XL) - Odpornost proti zdrsu: R9 - Klasifikacija uporabe: razred 34/43 (zelo obremenjeni prostori) - Požarni razred: Bfl-s1 - Antistatičnost: ISO 6356 - manj kot 2KV - Površinska zaščita: PUR za lažje vzdrževanje - 2x sloj steklenih vlaken za boljšo dimenzijsko stabilnost - 4x mikro pobrani robovi - Brez vsebnosti phtalatov Montaža talne obloge, ki zajema 1 x nanos izravnalne mase do 3mm, 100 % lepljenje in opasovanje v prostor Obrobe iz enakega materiala, višine 5 cm, vrhnji rob se zaključi s PE letvico, art. EL8, barva po izboru, notranji vogal stena – tla, zakitati s silikonom v podobni barvi | m2 | 200.93 | 0 | 0
1.2. | Dobava in vgradnja zaokrožene nizkostenske obrobe iz enakega materiala kot je talna obloga. Z vsemi pomožnimi deli in prenosi. | m1 | 135.8 | 0 | 0
1.3. | Šivanje delovnih spojev in razpok estriha, ki zajema: poglobitev delavnih spojev estriha in razpok s kotno brusilko, prečno zarezovanje le-teh, vstavljanje kovinskih moznikov ter zalivanje z epoksi smolo. Količina je ocenjena! | m1 | 20 | 0 | 0
1.4. | Izvedba parne zapore za zapiranje dvižne vlage v estrihu, v kolikor bo potrebno, kljub pravočasni izvedbe in se estrih ni mogel posušiti. Izvedba samo v primeru potrditve odgovornega nadzora. | m2 | 200.93 | 0 | 0
2. | Kompletna izvedba štokanega betona. Pri procesu štokanja “nakljuvamo” predhodno obrušeno betonsko ploščo s pomočjo posebnih glav s konicami in HTC strojem. Pri tem pride do nahrapavenja betonske površine (cementa in agregata), s čemer dobimo nedrsno površino, ki je hkrati estetsko in kakovosto učinkovita. Detajle se obdelajo s pomočjo kotne brusilke z nastavki za štokanje (nastavek s konicami). Ob koncu se izvede globinsko impregnacijo in kristalizacijo betonske površine.
- | Z.01 VHOD | m2 | 10.26 | 0 | 0
3. | Priprava, brušenje ter morebitna izravnave podlage z izravnalno maso sestave tlaka Zunanje Terase. Površina estriha je ravno zbrušena (odprava cementne skorje in neravnin), dosežena je fina hrapavost, vdolbine so zapolnjene, izvedena je kontrola in sanacija razpok, površina je odprašena in razmaščena, vse po navodilih izbranega sistema! Z vsemi pomožnimi deli in prenosi.
- | Z.02 ZUNANJA TERASA | m2 | 53.67 | 0 | 0
4. | Dobava in izvedba EPDM samorazlivna guma, Z.02 ZUNANJA TERASA. Z vsemi pomožnimi deli in prenosi.
4.1. | Vodoneprepusten športni elastični tlak na osnovi EPDM sintetičnega granulata (0,5 - 1,5). Kot npr. BSW, tip Regupol Playfix, guma mora biti za zunanje površine ter guma mora biti barvana v masi. Guma se raztrese na predhodno lepljivo podlogo. Celotna izvedba mora biti izvedena po celovitnem sistemu skladno z navodili proizvajalca! | m2 | 53.67 | 0 | 0
4.2. | Prefabriciran SBR guma v roli debeline 20 mm od proizvajalca kot npr. BSW, položena v dveh slojih križno, ki služi kot podloga za izvedbo dinalne EPDM površine. Sloja sta med seboj zlepljena z 2K PU lepilom. Celotna izvedba mora biti izvedena po celovitnem sistemu skladno z navodili proizvajalca! | m2 | 53.67 | 0 | 0
4.3. | Hidroizolacija iz visoko polimernih tesnilnih trakov na bazi FPO (kot npr. Bauder THERMOPLAN T18 ali enakovredno), stabiliziran s PES mrežno armaturo in mehansko pritrjen v podlago (sistem pritrjevanja po EuroCode 1), zvezno robno fiksiranje tesnilne folije s tipsko robno letvijo z varilno vrvico. Trak je debeline 1,8 mm. Stiki so varjeni z vročim zrakom, v preklopih he izvedeno točkovno pritrjevanje na podlago, po bodu je izvedeno linijsko pritrjevanje skladno s sistemom proizvajalca. | m2 | 53.67 | 0 | 0
4.4. | Ločilni sloj kot npr. Protect SYS steklena tkanina z grafitno prevleko, na spojih lepljena, gramature 120 g/m2. | m2 | 53.67 | 0 | 0
5. | Dobava in vgradnja dilatacijskega profila oz. razmejitvenega profila med stikom zunanja terasa - zunanja ureditev. Z vsemi pomožnimi deli in prenosi. | m1 | 24 | 0 | 0
| SKUPAJ TLAKARSKA DELA: |  |  |  | 0

## KERAMIČARSKA DELA
III. OBRTNIŠKA DELA
9. KERAMIČARSKA DELA
Opomba:
- | Pri izvajanju keramičarskih del je potrebno upoštevati vsa pripravljalna dela, pomožna dela zaključna dela. Pri posameznih postavkah keramičarskih del iz tega poglavja mora ponudnik v cenah za enoto mere obvezno zajeti, upoštevati in vkalkulirati še:
- | Pred polaganjem keramike na stene je predhodno pregledati stene in izvesti potrebna preddela; betonske stene očistiti emulzij od premazov opažev, pregledati vertikalnost sten. Pred polaganjem talne keramike v cementno malto je preveriti stanje talne hidroizolacije, pri polaganju pa dela izvajati tako, da se le-ta ne poškoduje. Polaganje keramike ob vodovodnih in elektro priključkih izvesti , tako da so stiki pokriti s rozetami.
- | Pred polaganjem obloge izvajalec obvezno z nadzorom in projektantom določi način, smer in vzorec polaganja. Fuge med posameznimi ploščicami se obdelajo: s hitrovezočo cementno fugirno maso proizvedeno po SIST EN 1388 - širina fug 3 mm. Vse izbrane formate pred polaganjem pisno potrdi odgovorni projektant.
- | V ceni postavke pri stenski keramiki upoštevati tudi izvedbo dilatacijskih kotnikov v vogalih in silikoniziranje stikov v vogalih.
- | Vse potrditve, pregledi, spremembe,….. S strani odgovornih projektantov morajo biti pisne in navedene v gradbenem dnevniku!
Poz. | Opis postavke | Enota | Količina | Cena/enoto | Vrednost
PRIZIDEK VRTCA
1. | Dobava in izdelava hidroizolacije debeline 5 mm na cementni estrih za polaganje talne keramike, dvokomponentni fleksibilni tesnilni sistem na osnovi cementa in sintentičnih smol kot npr. Hidrostop elastic A+B ali Mapei Mapelastic A + B, z nanašanjem v dveh slojih. Armirano s stekleno mrežico, skupaj z gumiranimi poliestrskimi trakovi oz. manšetami z robno tkanino kot npr. Mapei Mapeband + tesnilna masa Mapei Mapeflex GB1, izvedeno na cementni estrih in na zid v višini 10 cm.
Izvedba v prostorih:
- | P.01 VETROLOV (upoštevana samo del površine z keramiko) | m2 | 6.95
- | P.05 SKUPNA KOPALNICA | m2 | 17.78
|  | m2 | 24.73 | 0 | 0
2. | Dobava in izdelava hidroizolacije debeline 5 mm na omet za polaganje stenske keramike, dvokomponentni fleksibilni tesnilni sistem na osnovi cementa in sintentičnih smol kot npr. Hidrostop elastic A+B ali Mapei Mapelastic A + B, z nanašanjem v dveh slojih. Armirano s stekleno mrežico, skupaj z gumiranimi poliestrskimi trakovi oz. manšetami z robno tkanino kot npr. Mapei Mapeband + tesnilna masa Mapei Mapeflex GB1 | m2 | 57.2 | 0 | 0
3. | Dobava in polaganje talne keramike v cementno akrilno lepilo, sloj debeline 3 - 5 mm in fugiranje stikov. Talna velikoformatna keramika, dim. 60x120, kot npr. MARCA CORONA MULTIFORME Dune - TUFFO ali enakovrednoTip in dimenzija ter barva fuge po izboru projektanta oz. investitorja. Tip lepila in nanos lepila določiti glede na končni izbor keramike in kvaliteto podlage. Razred drsnosti keramike R10. Z vsemi pomožnimi deli in prenosi. SESTAVA TLAKA T02.
Polaganje talne keramike v prostorih:
- | P.01 VETROLOV (upoštevana samo del površine z keramiko) | m2 | 6.95 | 0 | 0
3.1. | Izvedba polaganja nizkostenske obrobe iz keramičnih ploščic kot je talna keramika, višina nizkostenske obrobe 7 cm oz. po izboru odgovornega projektanta oz. investitorja. V ceni postavke upoštevati tudi silikoniziranje stika nizkostenska obroba - stena. Vključno z vsemi pomožnimi deli in prenosi. | m1 | 13.4 | 0 | 0
4. | Dobava in polaganje talne keramike v cementno akrilno lepilo, sloj debeline 3 - 5 mm in fugiranje stikov. Tip in dimenzija ter barva fuge po izboru projektanta oz. investitorja. Tip lepila in nanos lepila določiti glede na končni izbor keramike in kvaliteto podlage. Razred drsnosti keramike R10. Z vsemi pomožnimi deli in prenosi. SESTAVA T04.
- | P.05 SKUPNA KOPALNICA | m2 | 17.78 | 0 | 0
5. | Dobava in polaganje stenske keramike v cementno akrilno lepilo, sloj debeline 3 - 5 mm in fugiranje stikov. Dimenzija keramičnih ploščic in barve fug po izboru projektanta oz. investitorja. Tip lepila in nanos lepila določiti glede na končni izbor keramike in kvaliteto podlage. V ceni postavke tudi upoštevati izvedba dilatacijskih kotnikov v vogalih ter ter izvedba v spoja s trajnoelastičnim kitom. Z vsemi pomožnimi deli in prenosi. Do spuščenega stropa. | m2 | 57.2 | 0 | 0
6. | Dobava in vgradnja dilatacijskega profila oz. razmejitvenega profila med stikom talna keramika - guma (ostali tlak). Z vsemi pomožnimi deli in prenosi. | m1 | 6 | 0 | 0
| SKUPAJ KERAMIČARSKA DELA: |  |  |  | 0

## SLIKOPLESKARSKA DELA
III. OBRTNIŠKA DELA
10. SLIKOPLESKARSKA DELA
Opomba:
- | Pri izvajanju slikopleskarskih del je potrebno upoštevati vsa pripravljalna dela, pomožna in zaključna dela, ter nabavo in dobavo materiala z vsemi potrebnimi transporti. Pri posameznih postavkah tega poglavja mora ponudnik v cenah za enoto mere obvezno zajeti, upoštevati in vkalkulirati še: ~ Delovni odri, ki služijo varovanju življenja, izvajalcev ter ostalih na gradbišču in niso posebej navedenea v tem popisu se za čas izvajanja ne obračunavajo posebej, ampak jih je potrebno upoštevati v cenah za enoto posameznih postavk, v kolikor to ni v popisu posebej opisano in označeno.
- | Na opleskanih površinah se ne smejo poznati sledovi od slikopleskarskega orodja in ton mora biti enoten. Pred pričetkom je potrebno predhodno pregledati delovno površino in izvesti potrebna preddela; površine očistiti od emulzij, premazov opažev in mastnih deležev, pregledati niveleto površin in pomeriti stopnjo vlage. Vse našteto mora biti zajeto v E.M. posamezne postavke.
- | PRIPRAVA PODLAGE; Podlaga pred nanoson izravnalne mase mora biti trdna, suha in čista, brez slabo vezanih delcev, prahu, v vodi lahko topnih soli, mastnih oblog in druge umazanije. Prah in drugo neoprijeto umazanijo posesamo ali odstranimo z ometanjem, nerazgrajene ostanke opažnih olj z betonskih površin pa operemo s curkom vroče vode ali pare. Z zidnimi plesnimi okužene površine pred nanosom izravnalne mase obvezno dezinficiramo.
- | VGRADNJA IZRAVNALNIH MAS; Maso običajno vgrajujemo v dveh slojih, pri čemer naj debelina posameznega sloja ne presega 1 do 2 mm, skupna debelina dvoslojnega nanosa pa 3 mm. Maso nanašamo ročno – z nerjavečo jekleno gladilko – in jo po obdelovani ploskvi razvlečemo. Pri tem skušamo površino čim bolj zgladiti. Če je potrebno, odvečni material z gladilko odvzamemo in odstranimo. Prvi sloj pred nanosom drugega, enako pa tudi drugi oziroma zaključni sloj, obrusimo s finim brusnim papirjem.
- | Brušenje je lahko ročno ali strojno. Če površine pripravljamo za zahtevnejše dekorativne obdelave, uporabimo brusni papir štev. 150, v drugih primerih pa izbiramo med brusnimi papirji štev. 80 in 120. Vgradnja izravnalne mase je možna le v primernih mikroklimatskih pogojih: temperatura zraka in zidne podlage naj ne bo nižja od +5 ºC in ne višja od +35 ºC, relativna vlažnost zraka pa ne višja od 80 %.
- | Vse potrditve, pregledi, spremembe,….. S strani odgovornih projektantov morajo biti pisne in navedene v gradbenem dnevniku!
Poz. | Opis postavke | Enota | Količina | Cena/enoto | Vrednost
1. | Zaščita in odstranitev talnih površin s filcem pri izvedbi slikopleskarskih del. Z vsemi pomožnimi deli in prenosi. | m2 | 232 | 0 | 0
2. | Zaščita in odstranitev oken in vrat s folijo pri izvedbi slikopleskarskih del. Z vsemi pomožnimi deli in prenosi. | kpl | 1 | 0 | 0
3. | Izvedba slikanja notranjega spuščenega stropa poševne dvokapne strehe prizidka vrtca, z poldisperzijsko barvo (barvo izbere investitor) s predhodnim glajenjem, izvajanje del po predpisih in navodilih proizvajalca, z vsemi pomožnimi deli in prenosi. Dvakrat glajenje in brušenje in dvakrat slikanje z poldisperzijsko barvo. | m2 | 40 | 0 | 0
4. | Izvedba slikanja notranjih spuščenih stropov prizidka vrtca, z poldisperzijsko barvo (barvo izbere investitor) s predhodnim glajenjem, izvajanje del po predpisih in navodilih proizvajalca, z vsemi pomožnimi deli in prenosi. Dvakrat glajenje in brušenje in dvakrat slikanje z poldisperzijsko barvo. | m2 | 232 | 0 | 0
5. | Izvedba slikanja notranjih vseh montažnih lesenih sten, z poldisperzijsko barvo (barvo izbere investitor) s predhodnim glajenjem, izvajanje del po predpisih in navodilih proizvajalca, z vsemi pomožnimi deli in prenosi. Dvakrat glajenje in brušenje in dvakrat slikanje z poldisperzijsko barvo. | m2 | 602.7 | 0 | 0
6. | Izvedba slikanja notranjih vseh mavčno kartonskih sten in oblog, z poldisperzijsko barvo (barvo izbere investitor) s predhodnim glajenjem, izvajanje del po predpisih in navodilih proizvajalca, z vsemi pomožnimi deli in prenosi. Dvakrat glajenje in brušenje in dvakrat slikanje z poldisperzijsko barvo. | m2 | 24.5 | 0 | 0
7. | Izvedba slikanja notranjih špalete stavbnega pohištva, z poldisperzijsko barvo (barvo izbere investitor) s predhodnim glajenjem, izvajanje del po predpisih in navodilih proizvajalca, z vsemi pomožnimi deli in prenosi. Dvakrat glajenje in brušenje in dvakrat slikanje z poldisperzijsko barvo. | m2 | 15 | 0 | 0
| SKUPAJ SLIKOLESKARSKA DELA: |  |  |  | 0

## OKENSKE POLICE
III. OBRTNIŠKA DELA
11. OKENSKE POLICE
Opomba:
- | Vse mere je potrebno kontrolirati pred vgraditvijo in izvedbo del na licu mesta.
- | Vsi vgrajeni materiali morajo ustrezati veljavnim standardom in predpisomin morajo biti vgrajeni po navodilih proizvajalca.
- | Pred izvedbo del izvajalec naredi delavniško shemo, katero potrdijo nadzornik, investitor in projektant.
- | Vse potrditve, pregledi, spremembe,….. S strani odgovornih projektantov morajo biti pisne in navedene v gradbenem dnevniku!
- | V primeru, da je predvidena projektirana izvedba v navkrižju s pravilno tehnično rešitvijo za podan element ali je v nasprotju z veljavnimi predpisi, je izvajalec pred izvedbo dolžan opozoriti nadzor in odgovornega vodjo projekta!
Poz. | Opis postavke | Enota | Količina | Cena/enoto | Vrednost
1. | Izdelava, dobava in montaža zunanjih okenskih polic iz aluminijastega materiala. Vlečen aluminij debeline 2 mm, ojačitveni profil, stenski zavihek, minimalni odkapni profil, v barvi po izboru projektanta oz. investitorja. Z vsemi pomožnimi deli in prenosi.
- | Okenska polica 01 dolžina cca. 200 cm | kos | 5 | 0 | 0
- | Okenska polica 02 dolžina cca. 120 cm | kos | 1 | 0 | 0
- | Okenska polica 03 dolžina cca. 100 cm | kos | 3 | 0 | 0
- | Okenska polica 04 dolžina cca. 380 cm | kos | 3 | 0 | 0
2. | Izdelava, dobava in montaža notranjih okenskih polic iz lesa, vključno z zarezanim odkapom. Polica ima zaobljeni robovi. Z vsemi pomožnimi deli in prenosi.
- | Okenska polica 01 dolžina cca. 200 cm | kos | 5 | 0 | 0
- | Okenska polica 02 dolžina cca. 120 cm | kos | 1 | 0 | 0
- | Okenska polica 04 dolžina cca. 380 cm | kos | 3 | 0 | 0
3. | Dobava in montaža PVC vogalni profil, za obdelavo vogalov in odprtin. Služi kot zaključek stika fasade in okenske police za preprečevanje zatekanje vode v fasadni sistem in nastanek razpok. - Predhodno vgraditi profil, katerega vgrajeno mrežico povezati z armirnim slojem špalete. - montaža distančnikov za polico pred vgradnjo v fasadni sistem. - vgradnja police po zaključku fasadnih del z vstavitvijo kot npr. weber ekspanzijskega traku na stik med izolacijo in polico. Padec police najmanj 5°.Točne mere vzeti na licu mesta.
- | Okenska polica 01 dolžina cca. 200 cm | kos | 5 | 0 | 0
- | Okenska polica 02 dolžina cca. 120 cm | kos | 1 | 0 | 0
- | Okenska polica 03 dolžina cca. 100 cm | kos | 3 | 0 | 0
- | Okenska polica 04 dolžina cca. 380 cm | kos | 3 | 0 | 0
| SKUPAJ OKENSKE POLICE: |  |  |  | 0

## SENČILA
III. OBRTNIŠKA DELA
12. SENČILA
Opomba:
- | Vse mere je potrebno kontrolirati pred vgraditvijo in izvedbo del na licu mesta.
- | Vsi vgrajeni materiali morajo ustrezati veljavnim standardom in predpisomin morajo biti vgrajeni po navodilih proizvajalca.
- | Vse potrditve, pregledi, spremembe,….. S strani odgovornih projektantov morajo biti pisne in navedene v gradbenem dnevniku!
- | V primeru, da je predvidena projektirana izvedba v navkrižju s pravilno tehnično rešitvijo za podan element ali je v nasprotju z veljavnimi predpisi, je izvajalec pred izvedbo dolžan opozoriti nadzor in odgovornega vodjo projekta!
- | Pred izvedbo del izvajalec naredi delavniško shemo, katero potrdijo nadzornik, investitor in projektant.
- | Izvajalec del pripravi tri vzorce, ki jih potrdi odgovorni projektant!
Poz. | Opis postavke | Enota | Količina | Cena/enoto | Vrednost
1. | Izdelava, dobava in montaža zunanjih senčil z podometno žaluzijo, kjer je zaključna letev oz. stransko vodilo skrita v ravnini, vodilo vidno ali utopna (v fasadi skrito). Podometna omarice žaluzije izdelana iz ekstrudiranega aluminija in se vgradi na zunanjo stran okenskega okvirja pred oknom. Žaluzija je v enem komadu, barva enaka kot so zunanji profili, npr. oglata lamela v obliki črte T, kot npr. Krpan ali enakovredno. Upravljanje zunanjih senčil prek motornega pogona, upoštevati še vgradnjo mrežice proti mrčesu. Okno pozicije 01 dimenzij 200/220 cm. Z vsemi pomožnimi deli in prenosi. | kos | 5 | 0 | 0
2. | Izdelava, dobava in montaža zunanjih senčil z podometno žaluzijo, kjer je zaključna letev oz. stransko vodilo skrita v ravnini, vodilo vidno ali utopna (v fasadi skrito). Podometna omarice žaluzije izdelana iz ekstrudiranega aluminija in se vgradi na zunanjo stran okenskega okvirja pred oknom. Žaluzija je v enem komadu, barva enaka kot so zunanji profili, npr. oglata lamela v obliki črte T, kot npr. Krpan ali enakovredno. Upravljanje zunanjih senčil prek motornega pogona, upoštevati še vgradnjo mrežice proti mrčesu. Okno pozicije 02 dimenzij 120/220 cm. Z vsemi pomožnimi deli in prenosi. | kos | 1 | 0 | 0
3. | Izdelava, dobava in montaža zunanjih senčil z podometno žaluzijo, kjer je zaključna letev oz. stransko vodilo skrita v ravnini, vodilo vidno ali utopna (v fasadi skrito). Podometna omarice žaluzije izdelana iz ekstrudiranega aluminija in se vgradi na zunanjo stran okenskega okvirja pred oknom. Žaluzija je v enem komadu, barva enaka kot so zunanji profili, npr. oglata lamela v obliki črte T, kot npr. Krpan ali enakovredno. Upravljanje zunanjih senčil prek motornega pogona, upoštevati še vgradnjo mrežice proti mrčesu. Okno pozicije 03 dimenzij 100/250 cm. Z vsemi pomožnimi deli in prenosi. | kos | 3 | 0 | 0
4. | Izdelava, dobava in montaža zunanjih senčil z podometno žaluzijo, kjer je zaključna letev oz. stransko vodilo skrita v ravnini, vodilo vidno ali utopna (v fasadi skrito). Podometna omarice žaluzije izdelana iz ekstrudiranega aluminija in se vgradi na zunanjo stran okenskega okvirja pred oknom. Žaluzija je v enem komadu, barva enaka kot so zunanji profili, npr. oglata lamela v obliki črte T, kot npr. Krpan ali enakovredno. Upravljanje zunanjih senčil prek motornega pogona, upoštevati še vgradnjo mrežice proti mrčesu. Okno pozicije 04 dimenzij 380/220 cm. Z vsemi pomožnimi deli in prenosi. | kos | 3 | 0 | 0
| SKUPAJ SENČILA: |  |  |  | 0

## OPREMA
III. OBRTNIŠKA DELA
13. OSTALA MANJŠA OPREMA
Opomba:
- | Vse mere je potrebno kontrolirati pred vgraditvijo in izvedbo del na licu mesta.
- | Vsi vgrajeni materiali morajo ustrezati veljavnim standardom in predpisomin morajo biti vgrajeni po navodilih proizvajalca.
- | Vse potrditve, pregledi, spremembe,….. S strani odgovornih projektantov morajo biti pisne in navedene v gradbenem dnevniku!
- | V primeru, da je predvidena projektirana izvedba v navkrižju s pravilno tehnično rešitvijo za podan element ali je v nasprotju z veljavnimi predpisi, je izvajalec pred izvedbo dolžan opozoriti nadzor in odgovornega vodjo projekta!
- | Pred izvedbo del izvajalec naredi delavniško shemo, katero potrdijo nadzornik, investitor in projektant.
Poz. | Opis postavke | Enota | Količina | Cena/enoto | Vrednost
1. | Dobava in montaža vseh oznak/nalepk po požarnem elaboratu, ki oznacijejo smer izhoda, namestitav gasilnikov, … Potrebno je upoštevati kompletno dobava in pritrditev oznak. | kpl | 1 | 0 | 0
- | Znaki za označitev izhodov in smeri evakuacije morajo biti nameščeni na vseh glavnih in zasilnih izhodih ter evakuacijskih poteh, na vseh mestih spremembe nivoja npr. stopnice ipd.. V primeru požara morajo znaki nedvoumno usmerjati k izhodom na varno. Znaki naj bodo nameščeni na steni ali obešeni s stropa pravokotno na smer gibanja. Spodnji rob znaka naj bo na višini 2,0 do 2,5 m od tal. Dimenzije znakov v odvisnosti od razdalje razpoznavnosti podaja standard SIST 1013. Znaki za označitev evakuacijskih poti morajo biti v primeru izpada omrežne napetosti osvetljeni najmanj 60 minut.
2. | Izdelava in montaža požarnega reda in evakuacijskega načrta za objekt, skladno s Pravilnikom o požarnem redu, vključno z zastekljenimi PVC okvirji rdeče barve. | kpl | 1 | 0 | 0
3. | Izdelava in dobava napisnih tablic na vseh vratih, tip in dimenzija napinih tablic po izboru investitorja oz. projektanta. Z vsemi pomožnimi deli in prenosi. | kos | 10 | 0 | 0
4. | Izdelava, dobava in montaža svetlobnega 3D napisa na fasadi. V ceni postavke upoštevati: alu ohišje posameznih črk v RAL-u v značilni rdeči barvi podjetja, v črki LED osvetlitve v IP67 zaščiti, čelno Pleksi ali akrilno steklo v barvi po izboru investitorja, montaža na ustrezna pritrdilna mesta in elektro dovod fasadi. Izdelava, dobava in montaža RF konstrukcije za montažo 3D napisa na fasado. V ceni postavke tudi upoštevati montažo svetlobnega napisa s primerno dvižno opremo. Z vsemi pomožnimi deli in prenosi. | kos | 2 | 0 | 0
5. | Dobava in montaža gasilnikov. Ustrezna višina glede na glavo gasilnika z mehaniznom za aktiviranje znaša 80 - 120 cm. Z vsemi pomožnimi deli in prenosi.
- | Gasilnik tipa 6 EG (tip ABC) | kos | 2 | 0 | 0
| SKUPAJ OSTALA MANJŠA OPREMA: |  |  |  | 0

## H. LESENA KONSTRUKCIJA
III. OBRTNIŠKA DELA
14. HORIZONTALNA LESENA KONSTRUKCIJA
Opomba:
- | Vse mere je potrebno kontrolirati pred vgraditvijo in izvedbo del na licu mesta.
- | Vsi vgrajeni materiali morajo ustrezati veljavnim standardom in predpisomin morajo biti vgrajeni po navodilih proizvajalca.
- | Vse potrditve, pregledi, spremembe,….. S strani odgovornih projektantov morajo biti pisne in navedene v gradbenem dnevniku!
- | V primeru, da je predvidena projektirana izvedba v navkrižju s pravilno tehnično rešitvijo za podan element ali je v nasprotju z veljavnimi predpisi, je izvajalec pred izvedbo dolžan opozoriti nadzor in odgovornega vodjo projekta!
- | Pred izvedbo del izvajalec naredi delavniško shemo, katero potrdijo nadzornik, investitor in projektant.
- | Pri dokončni izbiri materialov za konstrukcije in obloge je treba dosledno upoštevati navodila iz študije požarne varnosti.
Poz. | Opis postavke | Enota | Količina | Cena/enoto | Vrednost
1. | Izdelava, dobava in montaža medetažne masivne nosilne konstrukcije prizidek vrtca, skupne debeline 14 cm s 5 plastmi plošč. Z uporabo dvižne mehanizacije, odri, pritrdilni, tesnilni material ter vključno z vsemi pomožnimi deli in prenosi. | m2 | 282.4 | 0 | 0
- | Masivno nosilna konstrukcija je križno lepljeni les BBS XL 140 5s. Osnovni konstrukcijski element je križno lepljena plošča iz jelovih ali smrekovih. Križno lepljeni paneli se sestavljajo križno zložene lesene lamele, ki so pod visokim pritiskom ploskovno zlepljene v večji kompakten panelni element.
- | Križno lepljeni leseni elementi so lepljeni z zelo obstojnim lepilom, ki zagotavlja da so elementi dimenzijsko stabilni ter se ne krivijo ali zvijajo.
- | plasti plošč: 5x (40-20-20-20-40 mm)
- | skupna debelina: 140 mm
- | tip lesa: smreka S10 ali C24
- | vrsta lepila: klasa E1, melaminska smola
- | vlažnost lesa: 10 ± 2 %
- | masa: cca. 500 kg/m3
- | deformacija panela vzdolžno cca. 0,01 % na % varialne vlažnosti panela
- | deformacija panela prećno cca. 02 % na % varialne vlažnosti panela
- | Vsi elementi so izdelani po meri. Smer vlaken na vidni površini panelov je lahko vzdolžna ali prečna. Elementi ne rabijo dodatnih ojačitev.
2. | Izdelava, dobava in montaža talne konstrukcije neizkoriščenega podstrešja - nepohodna izvedba, z vsemi pomožnimi deli in prenosi. Izvedbe po naslednji sestavi T10.
- | zaščita: voal, kot npr. Knauf Insulation LDS TOP | m2 | 240.3 | 0 | 0
- | toplotna izolacija: celulozna toplotna izolacija v debelini 28,0 cm (prosto nasutje na horizontalno ploščo), upoštevati posedanje materiala, skladno z navodili roizvajalca. Gostota vgrajenega nasutja mora ustrezati tehničnemu listu izbranega proizvoda. λ= 0,039 W/mK | m2 | 240.3 | 0 | 0
- | parna zapora: Dobava in polaganje parne ovire izpolipropilenskega voala kot npr. KNAUFINSULATION HOMESEAL LDS 100 vključno s sistemski trakovi, folija je zrakotesna in odporna proti trganju. Folija je delno parozaporna, namenjena vgradnji na notranjo toplo stran izolacije. Zaporna vrednost za prehod vodne pare Sd: 5 m, požarna odpornost razreda E. | m2 | 240.3 | 0 | 0
3. | Izdelava, dobava in montaža talne konstrukcije neizkoriščenega podstrešja - pohodna izvedba, z vsemi pomožnimi deli in prenosi. Izvedbe po naslednji sestavi T11.
- | konstrukcija: dobava materiala in izvedba polaganja vlagoodpornih OSB/3 plošč debeline 22 mm. Z vsemi pomožni deli in prenosi, transporti, vsem potrebnim pritrdilnim materialom, ter čiščenjem in odvozom odvečnega materiala po končanih delih. Pohodni servisni pas iz OSB 22 plošč na distančnikih, pritrjenih na konstrukcijo, širina 80 cm. Podkonstrukcija se izvede iz masivnih lesenih distančnikov/stebričkov višine 28 cm. | m2 | 35 | 0 | 0
- | toplotna izolacija: celulozna toplotna izolacija v debelini 28,0 cm (prosto nasutje na horizontalno ploščo), upoštevati posedanje materiala, skladno z navodili roizvajalca. Gostota vgrajenega nasutja mora ustrezati tehničnemu listu izbranega proizvoda. λ= 0,039 W/mK | m2 | 35 | 0 | 0
- | parna zapora: Dobava in polaganje parne ovire izpolipropilenskega voala kot npr. KNAUFINSULATION HOMESEAL LDS 100 vključno s sistemski trakovi, folija je zrakotesna in odporna proti trganju. Folija je delno parozaporna, namenjena vgradnji na notranjo toplo stran izolacije. Zaporna vrednost za prehod vodne pare Sd: 5 m, požarna odpornost razreda E. | m2 | 35 | 0 | 0
4. | Izdelava, dobava in montaža talne konstrukcije neizkoriščenega podstrešja nad vhodom vrtca - nepohodna izvedba, z vsemi pomožnimi deli in prenosi. Izvedbe po naslednji sestavi T10.
- | zaščita: voal, kot npr. Knauf Insulation LDS TOP | m2 | 14 | 0 | 0
- | toplotna izolacija: celulozna toplotna izolacija v debelini 28,0 cm (prosto nasutje na horizontalno ploščo), upoštevati posedanje materiala, skladno z navodili roizvajalca. Gostota vgrajenega nasutja mora ustrezati tehničnemu listu izbranega proizvoda. λ= 0,039 W/mK | m2 | 14 | 0 | 0
- | parna zapora: Dobava in polaganje parne ovire izpolipropilenskega voala kot npr. KNAUFINSULATION HOMESEAL LDS 100 vključno s sistemski trakovi, folija je zrakotesna in odporna proti trganju. Folija je delno parozaporna, namenjena vgradnji na notranjo toplo stran izolacije. Zaporna vrednost za prehod vodne pare Sd: 5 m, požarna odpornost razreda E. | m2 | 14 | 0 | 0
5. | Doplačilo za izdelavo okroglega preboja, površina do 0,50 m2. Z vsemi pomožnimi deli in prenosi. Količina je ocenjena! | kos | 1 | 0 | 0
6. | Doplačilo za izdelavo okroglega preboja, površina nad 0,50 m2. Z vsemi pomožnimi deli in prenosi. Količina je ocenjena! | kos | 2 | 0 | 0
7. | Doplačilo za izdelavo pravokotnega ali kvadratnega preboja, površina do 0,50 m2. Z vsemi pomožnimi deli in prenosi. Količina je ocenjena! | kos | 3 | 0 | 0
8. | Doplačilo za izdelavo pravokotnega ali kvadratnega preboja, površina nad 0,50 m2. Z vsemi pomožnimi deli in prenosi. Količina je ocenjena! | kos | 2 | 0 | 0
| SKUPAJ HORIZONTALNA KONSTRUKCIJA: |  |  |  | 0

## V. LESENA KONSTRUKCIJA
III. OBRTNIŠKA DELA
15. VERTIKALNA LESENA KONSTRUKCIJA
Opomba:
- | Vse mere je potrebno kontrolirati pred vgraditvijo in izvedbo del na licu mesta.
- | Vsi vgrajeni materiali morajo ustrezati veljavnim standardom in predpisomin morajo biti vgrajeni po navodilih proizvajalca.
- | Vse potrditve, pregledi, spremembe,….. S strani odgovornih projektantov morajo biti pisne in navedene v gradbenem dnevniku!
- | V primeru, da je predvidena projektirana izvedba v navkrižju s pravilno tehnično rešitvijo za podan element ali je v nasprotju z veljavnimi predpisi, je izvajalec pred izvedbo dolžan opozoriti nadzor in odgovornega vodjo projekta!
- | Pred izvedbo del izvajalec naredi delavniško shemo, katero potrdijo nadzornik, investitor in projektant.
- | Pri dokončni izbiri materialov za konstrukcije in obloge je treba dosledno upoštevati navodila iz študije požarne varnosti.
Poz. | Opis postavke | Enota | Količina | Cena/enoto | Vrednost
1. | Izdelava, dobava in montaža zunanje lesene stene z ometano fasado prizidek vrtca sestave F1. Z vsem potrebnim odrom za izvedbo, dvižno mehanizacijo, pritrdilnim in tesnilnim materialom. Po naslednji sestavi: | m2 | 301.8 | 0 | 0
- | mavčno vlaknena plošča debeline 15 mm
- | skeletna konstrukcija: lesena konstrukcija debeline 20 cm, kvaliteta lesa C24, osni razmak konstrukcije po navodilih dobavitelja.
- | toplotna izolacija med skeletno konstrukcijo debeline 20 cm: lesena vlaknena plošča, zvočna in toplotna zaščita zaščita
- | OSB/3 plošča debeline 15 mm
- | instalacijska ravnina debeline 5 cm, lesena vlaknena plošča, zvočna in toplotna zaščita zaščita, konstrukcija - tipski FeZn profili npr. KNAUF UW/CW z vmesnimi ojačitvami na lokacijah montaže opreme
- | mavčno kartonske plošče GKF ali vlagoodporne mavčno kartonske plošče (GKBI) v mokrih prostorih, debeline 1x 15 mm. V območju požarnih sektorjev se izvedejo požarne mavčno kartonske plošče v debelini 1 x 15 mm
- | Fasaderska in slikopleskarska dela zajeta posebej
2. | Izdelava, dobava in montaža notranje stene sestave ZL1, skupne debeline 33 cm. Z vsem potrebnim odrom za izvedbo, dvižno mehanizacijo, pritrdilnim in tesnilnim materialom. Po naslednji sestavi: | m2 | 116.2 | 0 | 0
- | mavčno kartonske plošče GKF ali vlagoodporne mavčno kartonske plošče (GKBI) v mokrih prostorih, debeline 15 mm
- | instalacijska ravnina debeline 5 cm, lesena vlaknena plošča, zvočna in toplotna zaščita zaščita, konstrukcija - tipski FeZn profili npr. KNAUF UW/CW z vmesnimi ojačitvami na lokacijah montaže opreme
- | mavčno kartonske plošče GKF ali vlagoodporne mavčno kartonske plošče (GKBI) v mokrih prostorih, debeline 15 mm
- | OSB/3 plošča debeline 15 mm
- | skeletna konstrukcija: lesena konstrukcija debeline 14 cm, kvaliteta lesa C24, osni razmak konstrukcije po navodilih dobavitelja.
- | toplotna izolacija med skeletno konstrukcijo debeline 14 cm: lesena vlaknena plošča, zvočna in toplotna zaščita zaščita
- | OSB/3 plošča debeline 15 mm
- | mavčno kartonske plošče GKF ali vlagoodporne mavčno kartonske plošče (GKBI) v mokrih prostorih, debeline 15 mm
- | instalacijska ravnina debeline 5 cm, lesena vlaknena plošča, zvočna in toplotna zaščita zaščita, konstrukcija - tipski FeZn profili npr. KNAUF UW/CW z vmesnimi ojačitvami na lokacijah montaže opreme
- | mavčno kartonske plošče GKF ali vlagoodporne mavčno kartonske plošče (GKBI) v mokrih prostorih, debeline 15 mm
- | Keramičarska in slikopleskarska dela zajeta posebej
3. | Izdelava, dobava in montaža notranje stene sestave ZL2, skupne debeline 34 cm. Z vsem potrebnim odrom za izvedbo, dvižno mehanizacijo, pritrdilnim in tesnilnim materialom. Po naslednji sestavi: | m2 | 31.9 | 0 | 0
- | mavčno kartonske plošče GKF ali vlagoodporne mavčno kartonske plošče (GKBI) v mokrih prostorih, debeline 15 mm
- | OSB/3 plošča debeline 15 mm
- | skeletna konstrukcija: lesena konstrukcija debeline 14 cm, kvaliteta lesa C24, osni razmak konstrukcije po navodilih dobavitelja.
- | toplotna izolacija med skeletno konstrukcijo debeline 14 cm: lesena vlaknena plošča, zvočna in toplotna zaščita zaščita
- | OSB/3 plošča debeline 15 mm
- | mavčno kartonske plošče GKF ali vlagoodporne mavčno kartonske plošče (GKBI) v mokrih prostorih, debeline 15 mm
- | instalacijska ravnina debeline 15 cm, 10 cm zračni prostor + 5 cm lesena vlaknena plošča, zvočna in toplotna zaščita zaščita, konstrukcija - tipski FeZn profili npr. KNAUF UW/CW z vmesnimi ojačitvami na lokacijah montaže opreme
- | mavčno kartonske plošče GKF ali vlagoodporne mavčno kartonske plošče (GKBI) v mokrih prostorih, debeline 15 mm
- | Keramičarska in slikopleskarska dela zajeta posebej
4. | Izdelava, dobava in montaža notranje stene sestave ZL3, skupne debeline 43 cm. Z vsem potrebnim odrom za izvedbo, dvižno mehanizacijo, pritrdilnim in tesnilnim materialom. Po naslednji sestavi: | m2 | 31.9 | 0 | 0
- | mavčno kartonske plošče GKF ali vlagoodporne mavčno kartonske plošče (GKBI) v mokrih prostorih, debeline 15 mm
- | instalacijska ravnina debeline 5 cm, lesena vlaknena plošča, zvočna in toplotna zaščita zaščita, konstrukcija - tipski FeZn profili npr. KNAUF UW/CW z vmesnimi ojačitvami na lokacijah montaže opreme
- | mavčno kartonske plošče GKF ali vlagoodporne mavčno kartonske plošče (GKBI) v mokrih prostorih, debeline 15 mm
- | OSB/3 plošča debeline 15 mm
- | skeletna konstrukcija: lesena konstrukcija debeline 14 cm, kvaliteta lesa C24, osni razmak konstrukcije po navodilih dobavitelja.
- | toplotna izolacija med skeletno konstrukcijo debeline 14 cm: lesena vlaknena plošča, zvočna in toplotna zaščita zaščita, koeficient toplotna prevodnost λ ≈ 0,035 W/mK
- | OSB/3 plošča debeline 15 mm
- | mavčno kartonske plošče GKF ali vlagoodporne mavčno kartonske plošče (GKBI) v mokrih prostorih, debeline 15 mm
- | instalacijska ravnina debeline 15 cm, 10 cm zračni prostor + 5 cm lesena vlaknena plošča, zvočna in toplotna zaščita zaščita, konstrukcija - tipski FeZn profili npr. KNAUF UW/CW z vmesnimi ojačitvami na lokacijah montaže opreme
- | mavčno kartonske plošče GKF ali vlagoodporne mavčno kartonske plošče (GKBI) v mokrih prostorih, v dveh slojih debeline 2 x 15 mm, skupne debeline 30 mm
- | Keramičarska in slikopleskarska dela zajeta posebej
5. | Doplačilo za izdelavo okroglega preboja, površina do 0,50 m2. Z vsemi pomožnimi deli in prenosi. Količina je ocenjena! | kos | 6 | 0 | 0
6. | Doplačilo za izdelavo okroglega preboja, površina nad 0,50 m2. Z vsemi pomožnimi deli in prenosi. Količina je ocenjena! | kos | 6 | 0 | 0
7. | Doplačilo za izdelavo pravokotnega ali kvadratnega preboja, površina do 0,50 m2. Z vsemi pomožnimi deli in prenosi. Količina je ocenjena! | kos | 10 | 0 | 0
8. | Doplačilo za izdelavo pravokotnega ali kvadratnega preboja, površina nad 0,50 m2. Z vsemi pomožnimi deli in prenosi. Količina je ocenjena! | kos | 10 | 0 | 0
9. | Doplačilo za izdelavo pravokotnega, kvadratnega in okroglega preboja v fasadnih obodnih stenah, površina do 0,50 m2. Z vsemi pomožnimi deli in prenosi. Količina je ocenjena! | kos | 6 | 0 | 0
10. | Doplačilo za izdelavo pravokotnega, kvadratnega in okroglega preboja v fasadnih obodnih stenah, površina nad 0,50 m2. Z vsemi pomožnimi deli in prenosi. Količina je ocenjena! | kos | 6 | 0 | 0
11. | Doplačilo za izvedbo raznih L kotnikov, izvedba po detajlih. Z vsemi pomožnimi deli in prenosi. Količina je ocenjena! | m1 | 105 | 0 | 0
| SKUPAJ VERTIKALNA KONSTRUKCIJA: |  |  |  | 0