## NASLOVNICA
OBJEKT:
NOTRANJA OPREMA IN OPREMA IGRIŠČA VRTCA ČIRA-ČARA
PREDMET:
POPIS DEL
INVESTITOR:
MESTNA OBČINA CELJE Trg celjskih knezov 9, 3000 CELJE
PROJEKTANT:
TMD INVEST d.o.o., Prešernova ulica 30, 2250 PTUJ
ODGOVORNI VODJA PROJEKTA:
Andrej PILIH, univ.dipl.inž.arh , ZAPS 1809
ŠT.PROJEKTA:
33021-26-K/AP
Ptuj, APRIL 2026

## SKUPNA REKAPITULACIJA
SKUPNA REKAPITULACIJA
A | NOTRANJA OPREMA |  |  | 0
B | TEHNOLOŠKA OPREMA KUHINJE |  |  | 0
C | ZUNANJA IGRALA |  |  | 0
| VREDNOST DEL BREZ DDV |  |  | 0
| DDV | % | 22 | 0
| VREDNOST DEL Z DDV |  |  | 0
PONUDNIK:
KRAJ:
DATUM:
ŽIG IN PODPIS:

## NOTRANJA OPREMA PO PROSTORIH
Zap.št. | Vrsta blaga | kol | Cena v € | Znesek v €
Za vse izdelke velja dobava in montaža na objektu. Za vso opremo in materiale, ki so v opisih ali na risbah morebiti imenovani z imenom proizvajalca, lahko ponudniki ponudijo ekvivalentno opremo in materiale drugih proizvajalcev, enake namembnosti, kapacitet ter enake kvalitete ali boljše kvalitete, kar morajo pred dobavo in vgradnjo z listinami (certifikati, izvedenska mnenja, atesti, poročila o preizkušanjih ipd.) dokazati.
Finalne strukture, obdelave, barvne tone in uporabljene materiale mora pred izvedbo potrdi projektant na osnovi predloženih vzorcev. Izvajalec mora za vse izdelke/opremo izdelati delavniško dokumentacijo in vzorec, ki ga potrdi odgovorni projektant, nadzor in naročnik. Vse mere je pred izvedbo potrebno preveriti na mestu po izvršenih gradbenih delih. Visoke omare in težji pohištveni elementi morajo biti pritrjeni na steno in tla, kar je potrebno zajeti v ponudbi. V popisih zapisane debeline iverala, vezane in MDF plošče deb. 20mm lahko odstopajo za ±2mm (18mm, 19mm), kar zavisi od posameznega proizvajalca materiala.
Za vse poziicje veja opomba komplet dobava in montaža končno zagotovljenega elementa po načrtu opreme in popisu. Vsa vrata z mehkim zapiranjem, v ceni upoštevati zaklepanje omare, barva korpusa po izboru projektanta; ABS robni trak deb. 1mm; tip dekorja iz asortimaja enakovredno kot EGGER ali/ in FUNDERMAX; dekor in finalno obdelavo določi projektant na osnovi predloženih vzorcev vse omare dvignjene od tal , postavljene na višinsko nastavljive podstavke. - vsi elementi ki so postavljeni direktno na finalna tla morajo meti na podstavki mehke zaščitne nalimke za zaščito pred poškodbami, ponudnik to upošteva v ceni izdelka. - vsi pohištveni robovi in vogali morajo biti gladki, brez ostrih robov - stoli in mize morajo biti v skladu s slovenskimi nacionalnimi standardi s področja pohištva v vrtcih in izobraževalnih zavodih - Težke omare in visoko pohištvo morajo biti pričvrščeni na tla ali steno. Sklopi morebitnih tipskih elementov so med seboj povezani( omare).
Standardi; - EN 1729 - mize, stoli - EN 717-2/9429 - omare - UNI 8596/84 in FA 1/95 - stabilnost - UNI 8597/84 - vzdržljivost strukture - UNI 8601/84- preizkus upogiba palic - UNI 8606/84- preizkus največje obremenitve - UNI EN 172/98 6.4 - varnost vgradnih elementov - UNI EN 172/98 6.4 - podporni elementi
PRITLIČJE
| IGRALNICA 1 |  |  | 0
1. | Lesena miza okrogla fi 90 , H= 40 cm MI1 | 2 |  | 0
2. | Lesena miza okrogla fi 128 , H= 40 cm MI2 | 1 |  | 0
3. | Miza za vzgojiteljico, 128*64*H=76 cm MI4 | 1 |  | 0
4. | Lesen stol brez rokonaslonov, h = 26 cm; 31X29X26/54h cm; ST1 | 15 |  | 0
5. | Lesen stol z rokonasloni, h = 26 cm; 31X29X26/54h cm; ST2 | 2 |  | 0
6. | Stol za vzgojiteljico, 38*40*H46/83 ST3 | 2 |  | 0
7. | Stol na kolesih brez naslona ST4 | 2 |  | 0
8. | Visoka omara,zaprta 105*41*H190 OM1 | 1 |  | 0
9. | Visoka omara delno odprta,105*41*H190 OM2 | 1 |  | 0
10. | Omara za ležalnike, 182*71*H240 OML | 1 |  | 0
11. | Nizka zaobljena omarica, Ø105-146*41*H40 NE1 | 2 |  | 0
12. | Nizka zaobljena omarica, Ø105-146*41*H70 NE2 | 1 |  | 0
13. | Nizka zaobljena omarica-delno odprta, Ø105-146*41*H70 NE2.1 | 2 |  | 0
14. | Nizka omarica 6 prekatna, 105*41*H70 NE3 | 1 |  | 0
15. | Nizka odprta omarica z barvnimi prekati,105*41*H70 NE4 | 1 |  | 0
16. | Ukrivljeno mehko sedišče, R70-105*H14 IGR BL2 | 2 |  | 0
17. | Kompaktna igralna blazina, brez vsebnosti ftalatov in formaldehidov, z oznako "Sanitized", ki zagotavlja, da je blazina trajno zaščitena pred vdorom gliv in bakterij.Blazina je vodoodporna in zelo enostavna za čiščenje (z vodo).Primerna za izvajanje fizioterapije, kot npr. blazina Aitex Atlas ali enakovredno! dim. 200 x 125 x 1.5 cm, barva – zelenomodra oz. po izboru projektanta IGR BL 1 | 2 |  | 0
18. | PVC ležalnik, kot npr. Wesco ( osnova siva, barva nogic po izboru projektanta) Platno ležalnika mora biti iz negorljivega materiala. Biti mora enostaven za čiščenje( tudi pralen), antialergen, brez vsebnosti falatov in odporen proti bakterijam. Ležalniki so lahki in imajo nakladalno funkcijo. Ogrodje ležalnika je izdelano iz lahkih Alu cevi in je optimalno varno( brez možnosti poškodb). Dodatno:Kolesa za ležalnik- komplet 4 koles( 2 z zavoro) za lažje shranjevanje/premikanje ležalnikov. Nosilnost do 50 kg Dimenzija : 130x54x11 cm V skladu s standardom XPS 54 045,10 let garancijeLEŽ | 15 |  | 0
19. | Komplet rjuh za ležalnik | 15 |  | 0
20. | Zabojček za knjige , 60*60*H26 ZK1 | 1 |  | 0
21. | Igralni kotiček, kuhinja, 85*41*H54 IGR K1 | 1 |  | 0
22. | Igralni kotiček pralnica, 85*41*H54 IGR K2 | 1 |  | 0
23. | Igralni kotiček gnezdo, 85*41*H54 IGR K3 | 1 |  | 0
24. | Zabojček, 31*38*H22 ZB1 | 2 |  | 0
25. | Zabojček na kolesih, 31*38*H26 ZB2 | 3 |  | 0
26. | Lesena polica-dekorativna,100*25*25 LP1 | 2 |  | 0
27. | Previjalna miza z izvlečno lestvijo, 120*75*H85 PK1 | 1 |  | 0
28. | Element s koriton in izvlečno pipo, 60*60*H85 PK2 | 1 |  | 0
29. | OGLEDALO V LESENEM OKVIRJU.Montaža 10 cm nad tlemi, nevidno pritrjevanje na steno. OG1 | 1 |  | 0
30. | Koš za papir, KOS2 | 1 |  | 0
|  | IGRALNICA 1 skupaj: |  | 0
| IGRALNICA 2 |  |  | 0
31. | Lesena miza okrogla fi 90 , H= 40 cm MI1 | 2 |  | 0
32. | Lesena miza okrogla fi 128 , H= 40 cm MI2 | 1 |  | 0
33. | Miza za vzgojiteljico, 128*64*H=76 cm MI4 | 1 |  | 0
34. | Lesen stol brez rokonaslonov, h = 26 cm; 31X29X26/54h cm; ST1 | 15 |  | 0
35. | Lesen stol z rokonasloni, h = 26 cm; 31X29X26/54h cm; ST2 | 2 |  | 0
36. | Stol za vzgojiteljico, 38*40*H46/83 ST3 | 2 |  | 0
37. | Stol na kolesih brez naslona ST4 | 2 |  | 0
38. | Visoka omara, zaprta 105*41*H190 OM1 | 1 |  | 0
39. | Visoka omara delno odprta,105*41*H190 OM2 | 1 |  | 0
40. | Omara za ležalnike, 182*71*H240 OML | 1 |  | 0
41. | Nizka zaobljena omarica, Ø105-146*41*H40 NE1 | 2 |  | 0
42. | Nizka zaobljena omarica, Ø105-146*41*H70 NE2 | 1 |  | 0
43. | Nizka zaobljena omarica-delno odprta, Ø105-146*41*H70 NE2.1 | 2 |  | 0
44. | Nizka omarica 6 prekatna, 105*41*H70 NE3 | 1 |  | 0
45. | Nizka odprta omarica z barvnimi prekati,105*41*H70 NE4 | 1 |  | 0
46. | Ukrivljeno mehko sedišče, R70-105*H14 IGR BL2 | 2 |  | 0
47. | Kompaktna igralna blazina, brez vsebnosti ftalatov in formaldehidov, z oznako "Sanitized", ki zagotavlja, da je blazina trajno zaščitena pred vdorom gliv in bakterij.Blazina je vodoodporna in zelo enostavna za čiščenje (z vodo).Primerna za izvajanje fizioterapije, kot npr. blazina Aitex Atlas ali enakovredno! dim. 200 x 125 x 1.5 cm, barva – zelenomodra oz. po izboru projektanta IGR BL 1 | 2 |  | 0
48. | PVC ležalnik, kot npr. Wesco ( osnova siva, barva nogic po izboru projektanta) Platno ležalnika mora biti iz negorljivega materiala. Biti mora enostaven za čiščenje( tudi pralen), antialergen, brez vsebnosti falatov in odporen proti bakterijam. Ležalniki so lahki in imajo nakladalno funkcijo. Ogrodje ležalnika je izdelano iz lahkih Alu cevi in je optimalno varno( brez možnosti poškodb). Dodatno:Kolesa za ležalnik- komplet 4 koles( 2 z zavoro) za lažje shranjevanje/premikanje ležalnikov. Nosilnost do 50 kg Dimenzija : 130x54x11 cm V skladu s standardom XPS 54 045,10 let garancijeLEŽ | 15 |  | 0
49. | Komplet rjuh za ležalnik | 15 |  | 0
50. | Zabojček za knjige , 60*60*H26 ZK1 | 1 |  | 0
51. | Igralni kotiček, kuhinja, 85*41*H54 IGR K1 | 1 |  | 0
52. | Igralni kotiček pralnica, 85*41*H54 IGR K2 | 1 |  | 0
53. | Igralni kotiček gnezdo, 85*41*H54 IGR K3 | 1 |  | 0
54. | Zabojček, 31*38*H22 ZB1 | 2 |  | 0
55. | Zabojček na kolesih, 31*38*H26 ZB2 | 3 |  | 0
56. | Lesena polica-dekorativna,100*25*25 LP1 | 2 |  | 0
57. | Previjalna miza z izvlečno lestvijo, 120*75*H85 PK1 | 1 |  | 0
58. | Element s koriton in izvlečno pipo, 60*60*H85 PK2 | 1 |  | 0
59. | OGLEDALO V LESENEM OKVIRJU KOMENTARJI...Montaža 10 cm nad tlemi, nevidno pritrjevanje na steno. OG1 | 1 |  | 0
60. | Koš za papir, KOS2 | 1 |  | 0
|  | IGRALNICA 2 skupaj: |  | 0
| IGRALNICA 3 |  |  | 0
61. | Lesena miza okrogla fi 90 , H= 40 cm MI1 | 2 |  | 0
62. | Lesena miza šestkotnik , H= 40 cm MI3 | 1 |  | 0
63. | Miza za vzgojiteljico, 128*64*H=76 cm MI4 | 1 |  | 0
64. | Lesen stol brez rokonaslonov, h = 26 cm; 31X29X26/54h cm; ST1 | 16 |  | 0
65. | Lesen stol z rokonasloni, h = 26 cm; 31X29X26/54h cm; ST2 | 2 |  | 0
66. | Stol za vzgojiteljico, 38*40*H46/83 ST3 | 2 |  | 0
67. | Stol na kolesih brez naslona ST4 | 2 |  | 0
68. | Visoka omara, zaprta, 105*41*H190 OM1 | 1 |  | 0
69. | Visoka omara delno odprta,105*41*H190 OM2 | 1 |  | 0
70. | Omara za ležalnike, 182*71*H240 OML | 1 |  | 0
71. | Nizka zaobljena omarica, Ø105-146*41*H40 NE1 | 2 |  | 0
72. | Nizka zaobljena omarica, Ø105-146*41*H70 NE2 | 1 |  | 0
73. | Nizka zaobljena omarica-delno odprta, Ø105-146*41*H70 NE2.1 | 2 |  | 0
74. | Nizka omarica 6 prekatna, 105*41*H70 NE3 | 1 |  | 0
75. | Nizka odprta omarica z barvnimi prekati,105*41*H70 NE4 | 1 |  | 0
76. | Ukrivljeno mehko sedišče, R70-105*H14 IGR BL2 | 2 |  | 0
77. | Kompaktna igralna blazina, brez vsebnosti ftalatov in formaldehidov, z oznako "Sanitized", ki zagotavlja, da je blazina trajno zaščitena pred vdorom gliv in bakterij.Blazina je vodoodporna in zelo enostavna za čiščenje (z vodo).Primerna za izvajanje fizioterapije, kot npr. blazina Aitex Atlas ali enakovredno! dim. 200 x 125 x 1.5 cm, barva – zelenomodra oz. po izboru projektanta IGR BL 1 | 2 |  | 0
78. | PVC ležalnik, kot npr. Wesco ( osnova siva, barva nogic po izboru projektanta) Platno ležalnika mora biti iz negorljivega materiala. Biti mora enostaven za čiščenje( tudi pralen), antialergen, brez vsebnosti falatov in odporen proti bakterijam. Ležalniki so lahki in imajo nakladalno funkcijo. Ogrodje ležalnika je izdelano iz lahkih Alu cevi in je optimalno varno( brez možnosti poškodb). Dodatno:Kolesa za ležalnik- komplet 4 koles( 2 z zavoro) za lažje shranjevanje/premikanje ležalnikov. Nosilnost do 50 kg Dimenzija : 130x54x11 cm V skladu s standardom XPS 54 045,10 let garancijeLEŽ | 15 |  | 0
79. | Komplet rjuh za ležalnik | 15 |  | 0
80. | Zabojček za knjige , 60*60*H26 ZK1 | 1 |  | 0
81. | Igralni kotiček, kuhinja, 85*41*H54 IGR K1 | 1 |  | 0
82. | Igralni kotiček pralnica, 85*41*H54 IGR K2 | 1 |  | 0
83. | Igralni kotiček gnezdo, 85*41*H54 IGR K3 | 1 |  | 0
84. | Zabojček, 31*38*H22 ZB1 | 2 |  | 0
85. | Zabojček na kolesih, 31*38*H26 ZB2 | 3 |  | 0
86. | Lesena polica-dekorativna,100*25*25 LP1 | 2 |  | 0
87. | Previjalna miza z izvlečno lestvijo, 120*75*H85 PK1 | 1 |  | 0
88. | Element s koriton in izvlečno pipo, 60*60*H85 PK2 | 1 |  | 0
89. | OGLEDALO V LESENEM OKVIRJU KOMENTARJI...Montaža 10 cm nad tlemi, nevidno pritrjevanje na steno. OG1 | 1 |  | 0
90. | Koš za papir, KOS2 | 1 |  | 0
|  | IGRALNICA 3 skupaj: |  | 0
| IGRALNICA 4 |  |  | 0
91. | Lesena miza pravokotna , 128*64*h59 MI5 | 2 |  | 0
92. | Miza za vzgojiteljico, 128*64*H=76 cm MI4 | 1 |  | 0
93. | Lesena miza, šestkotnik, 128*111*h59 MI6 | 2 |  | 0
94. | Lesena miza, trapez, 128*111*h59 MI6.1 | 2 |  | 0
95. | Lesen stol brez rokonaslonov, nakladalni 31*29*H31/60; ST5 | 18 |  | 0
96. | Lesen stol barvni, 31*29*H31/60; ST5.1 | 6 |  | 0
97. | Stol za vzgojiteljico, 38*40*H46/83 ST3 | 2 |  | 0
98. | Igralna blazina iz umetnega usnja, zložljiva. Dimenzija 120x 240 x 4 cm (min.),Kot npr. Wesco, dvobarvna( svetlo/temno modra, svetlo/temno zelena)( Za Otroke, art. W71 515 ),barva po izboru projektanta. IGR BL3 | 1 |  | 0
99. | Visoka omara, zaprta, 105*41*H190 OM1 | 1 |  | 0
100. | Visoka omara delno odprta,105*41*H190 OM2 | 1 |  | 0
101. | Nizka omarica-delno zaprta, 110*41*H100 NE5 | 1 |  | 0
102. | Nizka odprta omarica z barvnimi prekati, 110*41*H100 NE6 | 1 |  | 0
103. | Nizka omarica 9 prekatna, 110*41*H100 NE7 | 1 |  | 0
104. | Risalni kotiček-pomični, 85*50*H62 RK1 | 1 |  | 0
105. | Risalni kotiček-pomični, 85*50*H62 RK2 | 1 |  | 0
106. | Zabojček za knjige , 85*50*H62 ZK2 | 1 |  | 0
107. | Igralni kotiček, tržnica, 105*45*H55/115 IGR K4 | 1 |  | 0
108. | Igralni kotiček, tržnica-razširitev, 105*45*H55/115 IGR K4.1 | 1 |  | 0
109. | Igralni kotiček kuhinja, 105*45*H55/1154 IGR K5 | 1 |  | 0
110. | Igralni kotiček delavnica, 105*45*H55/1154 IGR K6 | 1 |  | 0
111. | Zabojček, 31*38*H22 ZB1 | 4 |  | 0
112. | Zabojček na kolesih, 31*38*H26 ZB2 | 4 |  | 0
113. | Lesena polica-dekorativna,100*25*25 LP1 | 2 |  | 0
114. | Spalni podest, 115*50*H5 SP1 | 6 |  | 0
115. | Vzmetnica za podest | 24 |  | 0
116. | Komplet rjuh za vzmetnico | 15 |  | 0
117. | OGLEDALO V LESENEM OKVIRJU KOMENTARJI...Montaža 10 cm nad tlemi, nevidno pritrjevanje na steno. OG1 | 1 |  | 0
118. | Koš za papir, KOS2 | 1 |  | 0
|  | IGRALNICA 4 skupaj: |  | 0
| IGRALNICA 5 |  |  | 0
119. | Lesena miza pravokotna , 128*64*h59 MI5 | 2 |  | 0
120. | Miza za vzgojiteljico, 128*64*H=76 cm MI4 | 1 |  | 0
121. | Lesena miza, šestkotnik, 128*111*h59 MI6 | 2 |  | 0
122. | Lesena miza, trapez, 128*111*h59 MI6.1 | 2 |  | 0
123. | Lesen stol brez rokonaslonov,nakladalni, 31*29*H31/60; ST5 | 18 |  | 0
124. | Lesen stol barvni, 31*29*H31/60; ST5.1 | 6 |  | 0
125. | Stol za vzgojiteljico, 38*40*H46/83 ST3 | 2 |  | 0
126. | Igralna blazina iz umetnega usnja, zložljiva. Dimenzija 120x 240 x 4 cm (min.),Kot npr. Wesco, dvobarvna( svetlo/temno modra, svetlo/temno zelena)( Za Otroke, art. W71 515 ),barva po izboru projektanta. IGR BL3 | 1 |  | 0
127. | Visoka omara, zaprta, 105*41*H190 OM1 | 1 |  | 0
128. | Visoka omara delno odprta,105*41*H190 OM2 | 1 |  | 0
129. | Nizka omarica-delno zaprta, 110*41*H100 NE5 | 1 |  | 0
130. | Nizka odprta omarica z barvnimi prekati, 110*41*H100 NE6 | 1 |  | 0
131. | Nizka omarica 9 prekatna, 110*41*H100 NE7 | 1 |  | 0
132. | Risalni kotiček-pomični, 85*50*H62 RK1 | 1 |  | 0
133. | Risalni kotiček-pomični, 85*50*H62 RK2 | 1 |  | 0
134. | Zabojček za knjige , 85*50*H62 ZK2 | 1 |  | 0
135. | Igralni kotiček, tržnica, 105*45*H55/115 IGR K4 | 1 |  | 0
136. | Igralni kotiček, tržnica-razširitev, 105*45*H55/115 IGR K4.1 | 1 |  | 0
137. | Igralni kotiček kuhinja, 105*45*H55/1154 IGR K5 | 1 |  | 0
138. | Igralni kotiček delavnica, 105*45*H55/1154 IGR K6 | 1 |  | 0
139. | Zabojček, 31*38*H22 ZB1 | 4 |  | 0
140. | Zabojček na kolesih, 31*38*H26 ZB2 | 4 |  | 0
141. | Lesena polica-dekorativna,100*25*25 LP1 | 2 |  | 0
142. | Spalni podest, 115*50*H5 SP1 | 6 |  | 0
143. | Vzmetnica za podest | 24 |  | 0
144. | Komplet rjuh za vzmetnico | 15 |  | 0
145. | OGLEDALO V LESENEM OKVIRJU KOMENTARJI.. Montaža 10 cm nad tlemi, nevidno pritrjevanje na steno. OG1 | 1 |  | 0
146. | Koš za papir, KOS2 | 2 |  | 0
|  | IGRALNICA 5 skupaj: |  | 0
| IGRALNICA 6 |  |  | 0
147. | Lesena miza pravokotna , 128*64*h59 MI5 | 2 |  | 0
148. | Miza za vzgojiteljico, 128*64*H=76 cm MI4 | 1 |  | 0
149. | Lesena miza, šestkotnik, 128*111*h59 MI6 | 2 |  | 0
150. | Lesena miza, trapez, 128*111*h59 MI6.1 | 2 |  | 0
151. | Lesen stol brez rokonaslonov, nakladalni, 31*29*H31/60; ST5 | 18 |  | 0
152. | Lesen stol barvni, 31*29*H31/60; ST5.1 | 6 |  | 0
153. | Stol za vzgojiteljico, 38*40*H46/83 ST3 | 2 |  | 0
154. | Visoka omara, zaprta, 105*41*H190 OM1 | 1 |  | 0
155. | Igralna blazina iz umetnega usnja, zložljiva. Dimenzija 120x 240 x 4 cm (min.),Kot npr. Wesco, dvobarvna( svetlo/temno modra, svetlo/temno zelena)( Za Otroke, art. W71 515 ),barva po izboru projektanta. IGR BL3 | 1 |  | 0
156. | Visoka omara delno odprta,105*41*H190 OM2 | 1 |  | 0
157. | Nizka omarica-delno zaprta, 110*41*H100 NE5 | 1 |  | 0
158. | Nizka odprta omarica z barvnimi prekati, 110*41*H100 NE6 | 1 |  | 0
159. | Nizka omarica 9 prekatna, 110*41*H100 NE7 | 1 |  | 0
160. | Risalni kotiček-pomični, 85*50*H62 RK1 | 1 |  | 0
161. | Risalni kotiček-pomični, 85*50*H62 RK2 | 1 |  | 0
162. | Zabojček za knjige , 85*50*H62 ZK2 | 1 |  | 0
163. | Igralni kotiček, tržnica, 105*45*H55/115 IGR K4 | 1 |  | 0
164. | Igralni kotiček, tržnica-razširitev, 105*45*H55/115 IGR K4.1 | 1 |  | 0
165. | Igralni kotiček kuhinja, 105*45*H55/1154 IGR K5 | 1 |  | 0
166. | Igralni kotiček delavnica, 105*45*H55/1154 IGR K6 | 1 |  | 0
167. | Zabojček, 31*38*H22 ZB1 | 4 |  | 0
168. | Zabojček na kolesih, 31*38*H26 ZB2 | 4 |  | 0
169. | Lesena polica-dekorativna,100*25*25 LP1 | 2 |  | 0
170. | Spalni podest, 115*50*H5 SP1 | 6 |  | 0
171. | Vzmetnica za podest | 24 |  | 0
172. | Komplet rjuh za vzmetnico | 15 |  | 0
173. | OGLEDALO V LESENEM OKVIRJU KOMENTARJI.. Montaža 10 cm nad tlemi, nevidno pritrjevanje na steno. OG1 | 1 |  | 0
174. | Koš za papir, KOS2 | 2 |  | 0
|  | IGRALNICA 6 skupaj: |  | 0
| GARDEROBA 1,2 |  |  | 0
175. | Garderobne omarice -enojni sklop (11 omaric) 1.starostno obdobje Dimenzija posamezne omarice cca ŠxVxG 21,2 x 35,0 x 32,0 cm. Korpus omaric izdelan iz iverala 20 mm zaključen z ABS nalimki v lesnem dekorju. Vratca z odprtino fi 4 cm v barvnem dekorju. Notranja polica debeline 12 mm. Na dnu korpusa se namesti kovinska kljukica s tremi obešalniki. Pod omaricami se izvede klopca iz iverala debeline 20 mm dimenzije ŠxVxG 117 x 30 x 40 cm. Med klopjo se izvedejo kovinske palice fi 1 cm za odlaganje čevljev, 5 kom. Za omaricami stenska obloga iz iverala debeline 20 mm, nevidno pritrjevanje v steno, oblika in barvna shema po izrisani shemi. Vse barvne odtenke uskladiti z arhitektom. Celotna postavka za komplet. GOM1 | 1 |  | 0
176. | Garderobne omarice -enojni sklop (11 omaric) 1.starostno obdobje Dimenzija posamezne omarice cca ŠxVxG 21,2 x 35,0 x 32,0 cm. Korpus omaric izdelan iz iverala 20 mm zaključen z ABS nalimki v lesnem dekorju. Vratca z odprtino fi 4 cm v barvnem dekorju. Notranja polica debeline 12 mm. Na dnu korpusa se namesti kovinska kljukica s tremi obešalniki. Pod omaricami se izvede klopca iz iverala debeline 20 mm dimenzije ŠxVxG 117 x 30 x 40 cm. Med klopjo se izvedejo kovinske palice fi 1 cm za odlaganje čevljev, 5 kom. Za omaricami stenska obloga iz iverala debeline 20 mm, nevidno pritrjevanje v steno, oblika in barvna shema po izrisani shemi. Vse barvne odtenke uskladiti z arhitektom. Celotna postavka za komplet. GOM2 | 1 |  | 0
177. | Stenska silhueta - kuža, 72*H40 DOG | 1 |  | 0
178. | Okrogel tabure iz umetnega usnja fi 60 cm, h=24 cm. Okroglo sedišče iz umetnega usnja, dvobarvno, barva v svetlih, bež odtenkih z pastelno kombinacijo oz. po izboru projektanta. Sedišče mora biti odporno, enostavno za čiščenje, iz negorljivega materiala, z nedrsečo podlago. Barva : obvezno Pastelni odtenki, po izboru projektanta( kot npr. Brundo ) SED 3.1 | 1 |  | 0
179. | Okrogel tabure iz umetnega usnja fi 90 cm, h=24 cm. Okroglo sedišče iz umetnega usnja, dvobarvno, barva v svetlih, bež odtenkih z pastelno kombinacijo oz. po izboru projektanta. Sedišče mora biti odporno, enostavno za čiščenje, iz negorljivega materiala, z nedrsečo podlago. Barva : obvezno Pastelni odtenki, po izboru projektanta( kot npr. Brundo ) SED 4.1 | 1 |  | 0
|  | GARDEROBA 1,2 skupaj: |  | 0
| GARDEROBA 3 |  |  | 0
180. | Garderobne omarice -enojni sklop (11 omaric) 1.starostno obdobje Dimenzija posamezne omarice cca ŠxVxG 21,2 x 35,0 x 32,0 cm. Korpus omaric izdelan iz iverala 20 mm zaključen z ABS nalimki v lesnem dekorju. Vratca z odprtino fi 4 cm v barvnem dekorju. Notranja polica debeline 12 mm. Na dnu korpusa se namesti kovinska kljukica s tremi obešalniki. Pod omaricami se izvede klopca iz iverala debeline 20 mm dimenzije ŠxVxG 117 x 30 x 40 cm. Med klopjo se izvedejo kovinske palice fi 1 cm za odlaganje čevljev, 5 kom. Za omaricami stenska obloga iz iverala debeline 20 mm, nevidno pritrjevanje v steno, oblika in barvna shema po izrisani shemi. Vse barvne odtenke uskladiti z arhitektom. Celotna postavka za komplet. GOM1 | 1 |  | 0
181. | Garderobne omarice -enojni sklop (11 omaric) 1.starostno obdobje Dimenzija posamezne omarice cca ŠxVxG 21,2 x 35,0 x 32,0 cm. Korpus omaric izdelan iz iverala 20 mm zaključen z ABS nalimki v lesnem dekorju. Vratca z odprtino fi 4 cm v barvnem dekorju. Notrajna polica debeline 12 mm. Na dnu korpusa se namesti kovinska kljukica s tremi obešalniki. Pod omaricami se izvede klopca iz iverala debeline 20 mm dimenzije ŠxVxG 117 x 30 x 40 cm. Med klopjo se izvedejo kovinske palice fi 1 cm za odlaganje čevljev, 5 kom. Za omaricami stenska obloga iz iverala debeline 20 mm, nevidno pritrjevanje v steno, oblika in barvna shema po izrisani shemi. Vse barvne odtenke uskladiti z arhitektom. Celotna postavka za komplet. GOM2 | 1 |  | 0
182. | Stenska silhueta - muca, 72*H40 CAT | 1 |  | 0
|  | GARDEROBA 3 skupaj: |  | 0
| GARDEROBA 4,5 |  |  | 0
183. | Garderobne omarice -enojni sklop (9 omaric) 2.starostno obdobje Dimenzija posamezne omarice cca ŠxVxG 21,2 x 35,0 x 32,0 cm. Korpus omaric izdelan iz iverala 20 mm zaključen z ABS nalimki v lesnem dekorju. Vratca z odprtino fi 4 cm v barvnem dekorju. Notrajna polica debeline 12 mm. Na dnu korpusa se namesti kovinska kljukica s tremi obešalniki. Pod omaricami se izvede klopca iz iverala debeline 20 mm dimenzije ŠxVxG 191,6 x 31 x 40 cm. Med klopjo se izvedejo kovinske palice fi 1 cm za odlaganje čevljev, 5 kom. Za omaricami stenska obloga iz iverala debeline 20 mm, nevidno pritrjevanje v steno, oblika in barvna shema po izrisani shemi. Vse barvne odtenke uskladiti z arhitektom. Celotna postavka za komplet. GOM4 | 2 |  | 0
184. | Garderobne omarice -enojni sklop (6 omaric) 2.starostno obdobje Dimenzija posamezne omarice cca ŠxVxG 21,2 x 35,0 x 32,0 cm. Korpus omaric izdelan iz iverala 20 mm zaključen z ABS nalimki v lesnem dekorju. Vratca z odprtino fi 4 cm v barvnem dekorju. Notranja polica debeline 12 mm. Na dnu korpusa se namesti kovinska kljukica s tremi obešalniki. Pod omaricami se izvede klopca iz iverala debeline 20 mm dimenzije ŠxVxG 128 x 31 x 40 cm. Med klopjo se izvedejo kovinske palice fi 1 cm za odlaganje čevljev, 5 kom. Za omaricami stenska obloga iz iverala debeline 20 mm, nevidno pritrjevanje v steno, oblika in barvna shema po izrisani shemi. Vse barvne odtenke uskladiti z arhitektom. Celotna postavka za komplet. GOM5 | 1 |  | 0
185. | Okrogel tabure iz umetnega usnja fi 90 cm, h=24 cm. Okroglo sedišče iz umetnega usnja, dvobarvno, barva v svetlih, bež odtenkih z pastelno kombinacijo oz. po izboru projektanta. Sedišče mora biti odporno, enostavno za čiščenje, iz negorljivega materiala, z nedrsečo podlago. Barva : obvezno Pastelni odtenki, po izboru projektanta( kot npr. Brundo ) SED 4.1 | 1 |  | 0
|  | GARDEROBA 4,5 skupaj: |  | 0
| GARDEROBA 6 |  |  | 0
186. | Garderobne omarice -enojni sklop (13 omaric) 2.starostno obdobje Dimenzija posamezne omarice cca ŠxVxG 21,2 x 35,0 x 32,0 cm. Korpus omaric izdelan iz iverala 20 mm zaključen z ABS nalimki v lesnem dekorju. Vratca z odprtino fi 4 cm v barvnem dekorju. Notranja polica debeline 12 mm. Na dnu korpusa se namesti kovinska kljukica s tremi obešalniki. Pod omaricami se izvede klopca(2 kom) iz iverala debeline 20 mm dimenzije ŠxVxG 138,2 x 31 x 40 cm. Med klopjo se izvedejo kovinske palice fi 1 cm za odlaganje čevljev, 5 kom. Za omaricami stenska obloga iz iverala debeline 20 mm, nevidno pritrjevanje v steno, oblika in barvna shema po izrisani shemi. Vse barvne odtenke uskladiti z arhitektom. Celotna postavka za komplet. GOM8 | 1 |  | 0
|  | GARDEROBA 4,5 skupaj: |  | 0
| KOMUNIKACIJE - KOMPLET |  |  | 0
187. | Stenska previjalna miza. Stenska previjalna miza je zložljiva( poklopna),lesena( naravna barva lesa), kvalitetno pričvrščena na steno. Previjalna miza mora biti trdna, odporna in enostavna za čiščenje in razkuževanje, ter skladna s slovenskimi standardi s področja pohištva v vrtcih oz. izobraževalnih zavodih.Vogali mize morajo biti gladki, zaobljeni, brez ostrih robov. Previjalna miza vključuje KVALITETNO previjalno blazino. Material blazine je kompakten, enostaven za čiščenje in odporen na razkuževanje. Blazina pokriva celotno površino previjalne mize ( barva po izboru projektanta), robovi mmize so zaobljeni. Dimenzija: 67x76,5x78 cm Montaža na višini mize 85 cm. SPM | 1 |  | 0
188. | Garderobne omarice - dvojni sklop (22 omaric) 1.starostno obdobje Dimenzija posamezne omarice cca ŠxVxG 21,2 x 35,0 x 32,0 cm. Korpus omaric izdelan iz iverala 20 mm zaključen z ABS nalimki v lesnem dekorju. Vratca z odprtino fi 4 cm v barvnem dekorju. Notranja polica debeline 12 mm. Na dnu korpusa se namesti kovinska kljukica s tremi obešalniki. Pod omaricami se izvede klopca iz iverala debeline 20 mm dimenzije ŠxVxG 117 x 30 x 40 cm.(4 kom). Med klopjo se izvedejo kovinske palice fi 1 cm za odlaganje čevljev, 5 kom. Za omaricami stenska obloga iz iverala debeline 20 mm, nevidno pritrjevanje v steno, oblika in barvna shema po izrisani shemi. Vse barvne odtenke uskladiti z arhitektom. Celotna postavka za komplet. GOM3 | 1 |  | 0
189. | Garderobne omarice - dvojni sklop (22 omaric) 2.starostno obdobje Dimenzija posamezne omarice cca ŠxVxG 21,2 x 35,0 x 32,0 cm. Korpus omaric izdelan iz iverala 20 mm zaključen z ABS nalimki v lesnem dekorju. Vratca z odprtino fi 4 cm v barvnem dekorju. Notranja polica debeline 12 mm. Na dnu korpusa se namesti kovinska kljukica s tremi obešalniki. Pod omaricami se izvede klopca iz iverala debeline 20 mm dimenzije ŠxVxG 117 x 31 x 40 cm.(4 kom). Med klopjo se izvedejo kovinske palice fi 1 cm za odlaganje čevljev, 5 kom. Vse barvne odtenke uskladiti z arhitektom. Celotna postavka za komplet. GOM6 | 1 |  | 0
190. | Garderobne omarice - enojni sklop (11 omaric) 2.starostno obdobje Dimenzija posamezne omarice cca ŠxVxG 21,2 x 35,0 x 32,0 cm. Korpus omaric izdelan iz iverala 20 mm zaključen z ABS nalimki v lesnem dekorju. Vratca z odprtino fi 4 cm v barvnem dekorju. Notranja polica debeline 12 mm. Na dnu korpusa se namesti kovinska kljukica s tremi obešalniki. Pod omaricami se izvede klopca iz iverala debeline 20 mm dimenzije ŠxVxG 117 x 31 x 40 cm.(2 kom). Med klopjo se izvedejo kovinske palice fi 1 cm za odlaganje čevljev, 5 kom. Vse barvne odtenke uskladiti z arhitektom. Celotna postavka za komplet. GOM7 | 1 |  | 0
191. | Lesen letvenik, nižji; dim. 78-73 x 188 x 12 cm, kot npr. Za Otroke, art. W00 270 ali enakovredno LV | 5 |  | 0
192. | Žaščitna blazina za letvenik( možnost pripenjanja z ježki), dim. 100x 73x 3 cm. Barva : svetlo siva ali pastelni odtenki, po izboru projektanta( kot npr. Brundo ) ( kot npr. Za Otroke, art. W00 282 ) ali enakovredno BL | 5 |  | 0
193. | Lesen športni poligon, A lestev/trapez, dim. 60 X 62 X 45 cm (kot npr. Za Otroke, art. D701926) ali enakovredno ALT | 1 |  | 0
194. | Dodatek za športni poligon – lestev, lesena; dim. 140 X 30 X 8 cm (kot npr. Za Otroke, art. D701929) ali enakovredno ALT1 | 1 |  | 0
195. | Dodatek za športni poligon – deska, polna lesena; dim. 140 X 30 X 8 cm (kot npr. Za Otroke, art. D701927)ali enakovredno ALT2 | 1 |  | 0
196. | 12-delni ravnotežni taktilni set vključuje 2x po 3 različne taktilne elemente dim. cca 72,5 x 12,5 cm, 3x nižje podstavke fi cca 27 cm x 10 cm ( h) in tri višje podstavke fi cca 40 cm x 24 cm ( h). Taktilni elementi so obdelani z različnimi strukturami in se pripenjajo na podstavke tako, da se ustvari poligon. kot npr. Za Otroke, art. WG2237ali enakovredno RTS | 1 |  | 0
197. | Plezalna stena sestavljena iz max. 10 stenskih elementov, iz min. 18 mm debele vezane plošče, čvrsto pritrjenih na steno. Stena je izvedena v vzorcu v pastenih barvah in opremljena s kakovostnimi plastičnimi prijemali, v različnih dekorativno dodelanih barvah in oblikah. Dimenzija( cca) 405cm x 241 cm kot npr. Za Otroke, plezalna stena gore, art. MB096944 ali enakovredno. Predvideno izvedbo stene obvezno potrdita projektant in naročnik. PZST | 1 |  | 0
198. | Talna blazina je namenjena kvalitetni zaščiti pred morebitnimi padci ob uporabi plezalne stene. Blazina je prevlečena z trpežnim vinilom, brez ftalatov in enostavna za čiščenje. Imeti mora nedrsečo podlago. Višina prostega padca( HIC) je 2.10 m, z gostoto pene min.160 kg/m3. Velikost blazine 159 x 159 x 8 cm Barva svetlo siva. kot npr. Za Otroke, art. MB101758 ali enakovredno PZST-B | 3 |  | 0
199. | Akrilno stensko ogledalo, dim. 110 cm x 57 cm, debeline 2 mm (kot npr. Za Otroke, art. B204-04301) ali enakovredno AOGL | 4 |  | 0
200. | Lesena tabla, 90*H100 T2 | 1 |  | 0
201. | Lesena tabla, 150*H100 T1 | 3 |  | 0
202. | Letev za obešanje slik-lesena, 200*2*H4 LET | 34 |  | 0
203. | Okrogel tabure iz umetnega usnja fi 90 cm, h=32 cm. Okroglo sedišče iz umetnega usnja, dvobarvno, barva v svetlih, bež odtenkih z pastelno kombinacijo oz. po izboru projektanta. Sedišče mora biti odporno, enostavno za čiščenje, iz negorljivega materiala, z nedrsečo podlago. Barva : obvezno Pastelni odtenki, po izboru projektanta( kot npr. Brundo ) SED 4 | 3 |  | 0
204. | Okrogel tabure iz umetnega usnja fi 90 cm, h=24 cm. Okroglo sedišče iz umetnega usnja, dvobarvno, barva v svetlih, bež odtenkih z pastelno kombinacijo oz. po izboru projektanta. Sedišče mora biti odporno, enostavno za čiščenje, iz negorljivega materiala, z nedrsečo podlago. Barva : obvezno Pastelni odtenki, po izboru projektanta( kot npr. Brundo ) SED 4.1 | 1 |  | 0
205. | Drevo veliko-montaža po shemi,100*H195 DR1 | 6 |  | 0
206. | Drevo malo-montaža po shemi,80*H120 DR2 | 6 |  | 0
207. | Mehki poligon-tunel, 60*60*H52 TU1 | 1 |  | 0
208. | Zaobljen element za sedenje, H=24 cm, 110x40x24 cm SED1 | 1 |  | 0
209. | Zaobljen element za sedenje, H= 30cm.; 110x40x30 cm; SED2 | 2 |  | 0
210. | Zaobljen element za sedenje, H= 42cm.; 110x40x42 cm; SED2.2 | 2 |  | 0
211. | Okrogel tabure iz umetnega usnja, fi 60, h= 32 cm SED3 | 4 |  | 0
212. | Stenska silhueta - muca, 72*H40 CAT | 2 |  | 0
213. | Stenska silhueta - kuža, 72*H40 DOG | 1 |  | 0
|  | KOMUNIKACIJE - KPL skupaj: |  | 0
| SANITARIJE 1,2 |  |  | 0
214. | Viseča omarica za sanit. material z dvema prekatoma, dim. 80 x 25 x 30 cm. Omarica je izdelana iz kompaktne HPL plošče( npr. Max plošča), debeline min.10 mm, poenotena z barvo sistemskih predelnih sten za WC oz. barva po izboru projektanta.Material omarice mora biti vodoodporen, ter mehansko in kemično odporen( na čistila, razkužila), primeren za sanitarne prostore javnih objektov. Omogočeno mora biti enostavno čiščenje, robovi so zaobljeni. Dodatno : ustrezen pritrdilni material za montažo na steno v mokrih prostorih( inox ali plastificirani nosilci). L nosilci.Barva po izboru projektanta. Montaža police na vp= 160 cm ( nedosegljivo otrokom) Umestitev : centralno na steno ( prostor 21, 30, 35) ob steno M4( tuš) ( prostor 24, sanit.3) VOM1 | 1 |  | 0
215. | Polica je izdelana iz kompaktne HPL plošče ( npr. Max plošča), debeline min.10 mm, poenotena z barvo sistemskih predelnih sten za WC oz. barva po izboru projektanta. Polica je vodoodporna, ter mehansko in kemično odporna( na čistila, razkužila), primerna za sanitarne prostore javnih objektov. Omogočeno mora biti enostavno čiščenje, robovi police so zaobljeni. Dodatno : ustrezen pritrdilni material za montažo police na steno v mokrih prostorih( inox ali plastificirani nosilci). L nosilci. Barva po izboru projektanta. Montaža police na h= 120 cm Dimenzija PKAH 140 x 30 cm( prostor 21, sanit.1,2) - umestitev centralno na steno( glej shemo) PKAH | 1 |  | 0
|  | SANITARIJE 1,2 skupaj: |  | 0
| SANITARIJE 3 |  |  | 0
216. | Viseča omarica za sanit. material z dvema prekatoma, dim. 80 x 25 x 30 cm. Omarica je izdelana iz kompaktne HPL plošče( npr. Max plošča), debeline min.10 mm, poenotena z barvo sistemskih predelnih sten za WC oz. barva po izboru projektanta.Material omarice mora biti vodoodporen, ter mehansko in kemično odporen( na čistila, razkužila), primeren za sanitarne prostore javnih objektov. Omogočeno mora biti enostavno čiščenje, robovi so zaobljeni. Dodatno : ustrezen pritrdilni material za montažo na steno v mokrih prostorih( inox ali plastificirani nosilci). L nosilci.Barva po izboru projektanta. Montaža police na vp= 160 cm ( nedosegljivo otrokom) Umestitev : centralno na steno ( prostor 21, 30, 35) ob steno M4( tuš) ( prostor 24, sanit.3) VOM1 | 1 |  | 0
217. | Polica je izdelana iz kompaktne HPL plošče ( npr. Max plošča), debeline min.10 mm, poenotena z barvo sistemskih predelnih sten za WC oz. barva po izboru projektanta. Polica je vodoodporna, ter mehansko in kemično odporna( na čistila, razkužila), primerna za sanitarne prostore javnih objektov. Omogočeno mora biti enostavno čiščenje, robovi police so zaobljeni. Dodatno : ustrezen pritrdilni material za montažo police na steno v mokrih prostorih( inox ali plastificirani nosilci). L nosilci. Barva po izboru projektanta. Montaža police na h= 120 cm Dimenzija PKAH.1 120 x 30 cm ( prostor 24, sanit.3) – umestitev ob steno M4( tuš). PKAH | 1 |  | 0
|  | SANITARIJE 3 skupaj: |  | 0
| SANITARIJE 4,5 |  |  | 0
218. | Viseča omarica za sanit. material z dvema prekatoma, dim. 80 x 25 x 30 cm. Omarica je izdelana iz kompaktne HPL plošče( npr. Max plošča), debeline min.10 mm, poenotena z barvo sistemskih predelnih sten za WC oz. barva po izboru projektanta.Material omarice mora biti vodoodporen, ter mehansko in kemično odporen( na čistila, razkužila), primeren za sanitarne prostore javnih objektov. Omogočeno mora biti enostavno čiščenje, robovi so zaobljeni. Dodatno : ustrezen pritrdilni material za montažo na steno v mokrih prostorih( inox ali plastificirani nosilci). L nosilci.Barva po izboru projektanta. Montaža police na vp= 160 cm ( nedosegljivo otrokom) Umestitev : centralno na steno ( prostor 21, 30, 35) ob steno M4( tuš) ( prostor 24, sanit.3) VOM1 | 1 |  | 0
219. | Viseča omarica za zobne ščetke, dim. 195 x 40 x 15 cm. Omarica je izdelana iz kompaktne HPL plošče( npr. Max plošča), debeline min.10 mm, poenotena z barvo sistemskih predelnih sten za WC oz. barva po izboru projektanta.Material omarice mora biti vodoodporen, ter mehansko in kemično odporen( na čistila, razkužila), primeren za sanitarne prostore javnih objektov. Omogočeno mora biti enostavno čiščenje, robovi so zaobljeni. Dodatno : ustrezen pritrdilni material za montažo na steno v mokrih prostorih( inox ali plastificirani nosilci). L nosilci.Barva po izboru projektanta. Montaža police na vp= 80cm (na dosegu rok) VOM2 | 1 |  | 0
|  | SANITARIJE 4,5 skupaj: |  | 0
| SANITARIJE 6 |  |  | 0
220. | Viseča omarica za sanit. material z dvema prekatoma, dim. 80 x 25 x 30 cm. Omarica je izdelana iz kompaktne HPL plošče( npr. Max plošča), debeline min.10 mm, poenotena z barvo sistemskih predelnih sten za WC oz. barva po izboru projektanta.Material omarice mora biti vodoodporen, ter mehansko in kemično odporen( na čistila, razkužila), primeren za sanitarne prostore javnih objektov. Omogočeno mora biti enostavno čiščenje, robovi so zaobljeni. Dodatno : ustrezen pritrdilni material za montažo na steno v mokrih prostorih( inox ali plastificirani nosilci). L nosilci.Barva po izboru projektanta. Montaža police na vp= 160 cm ( nedosegljivo otrokom) Umestitev : centralno na steno ( prostor 21, 30, 35) ob steno M4( tuš) ( prostor 24, sanit.3) VOM1 | 1 |  | 0
221. | Viseča omarica za zobne ščetke, dim. 195 x 20 x 15 cm. Omarica je izdelana iz kompaktne HPL plošče( npr. Max plošča), debeline min.10 mm, poenotena z barvo sistemskih predelnih sten za WC oz. barva po izboru projektanta.Material omarice mora biti vodoodporen, ter mehansko in kemično odporen( na čistila, razkužila), primeren za sanitarne prostore javnih objektov. Omogočeno mora biti enostavno čiščenje, robovi so zaobljeni. Dodatno : ustrezen pritrdilni material za montažo na steno v mokrih prostorih( inox ali plastificirani nosilci). L nosilci.Barva po izboru projektanta. Montaža police na vp= 80cm (na dosegu rok) VOM2.1 | 1 |  | 0
|  | SANITARIJE 4,5 skupaj: |  | 0
GARDEROBA,SANITARIJE
222. | Robustna garderobna omara s predelno steno na sredini( ali vmes), za ločena delovna in zasebna oblačila( kot npr. Amsterdam, eurocraft basic), z vrati in ključavnico. Varjena pločevinasta konstrukcija – praškasto lakirano jeklo zagotavlja dolgo življenjsko dobo in izpolnjuje visoke zahteve, ki v profesionalnem okolju veljajo za garderobne omare. Dodatno : Notranji tečaji. Notranja oprema : 1xpolica, 1 obešalni drog s 3 kljukicami, 1pregradna stena Luknjice v vratih morajo zagotavljati optimalno kroženje zraka med shranjevanjem delovnih oblačil. Fiksna predelna stena za higienično ločevanje umazanih in čistih oblačil. Vrata se lahko odprejo do 90 stopinj Vrh omare raven Barva svetlo sival RAL 7035 Dim : 80 x 50 x 180 cm ( za dve zaposleni osebi) ( 40 x 50 x 180 cm/ na osebo)GO2 | 2 |  | 0
|  | GAR, SANIT skupaj: |  | 0
ČISTILA, HIŠNIK
223. | Miza delavniška, 150*75*H76 MIZ-DEL | 1 |  | 0
224. | Delavniški stol s kovinski nogami, ST-DEL | 1 |  | 0
225. | Odprt kovinski regal z ustreznim zaščitnim premazom z 4 prestavljivimi policami, z možnostjo vgradnje dodatnih polic. Nosilnost police: 100kg/tm,možnost prestavitve polic brez dodatnega orodja.Dim. 1000x500x 2000 mm (ŠxGxV), barva svetlo siva RAL7035 OR1 | 1 |  | 0
226. | Omara za čistila in čistilne pripomočke kot npr Venlo – eurokraft basic ali podobno. 1 garderobna letev, tri prestavljive police, nosilnost min.30kg Trdna konstrukcija iz jeklene pločevine, praškasto lakiranje. Debelina materiala 0,70 mm. Podnožje višine 10 cm. Zaklepanje s ključavnico z vrtljivim zapahom, priložena 2 ključa (z različnim zaklepanjem). Višina podnožja 100 mm. Barva svetlo siva RAL 7035 Dimenzija: 915 cm x 1830 x 460 mm OM-Č | 1 |  | 0
227. | Omara za čistila in čistilne pripomočke kot npr Venlo – eurokraft basic ali podobno. 1 garderobna letev, tri prestavljive police, nosilnost min.30kg Trdna konstrukcija iz jeklene pločevine, praškasto lakiranje. Debelina materiala 0,70 mm. Podnožje višine 10 cm. Zaklepanje s ključavnico z vrtljivim zapahom, priložena 2 ključa (z različnim zaklepanjem). Višina podnožja 100 mm. Barva svetlo siva RAL 7035 Dimenzija: 915 cm x 1830 x 460 mm OM-DEL | 1 |  | 0
|  | ČIST, HIŠ skupaj: |  | 0
SHRAMBA
228. | Kovinski voziček za žoge, na kolesih. Dim.95 X 60 X 110 cm (kot npr. Za Otroke, art. W54 064 oz podobno)VZŽ | 1 |  | 0
229. | Odprt kovinski regal z ustreznim zaščitnim premazom z 4 prestavljivimi policami, z možnostjo vgradnje dodatnih polic. Nosilnost police: 100kg/tm,možnost prestavitve polic brez dodatnega orodja.Dim. 800x600x 2000 mm (ŠxGxV), barva svetlo siva RAL7035 OR2 | 2 |  | 0
230. | Odprta kovinska regala se nahajata v prostoru 12( shramba ob osr. prostoru), kjer so stene izvedene pod različnimi koti. V ta namen se načrtujejo kovinski regali s policami po naročilu, za maksimiziranje shranjevalnega prostora. - kovinski regal z ustreznim zaščitnim premazom - 4 prestavljive police - možnost naknadne vgradnje dodatnih polic - nosilnost police: 150 kg/tm - regal je zaradi varnosti fiksiran na steno - možnost prestavitve polic - globina polic 55 cm, višina 250 cm - Barva svetlo siva RAL7035 Dimenzija elementa( MAX) : OR3 : 350 x 55 x 250 cm (ŠxGxV) OR3.1 : 350 x 55 x 250 cm (ŠxGxV) Mere elementa se obvezno preverijo in določijo po izmeri na objektu! OR3 | 1 |  | 0
231. | Odprta kovinska regala se nahajata v prostoru 12( shramba ob osr. prostoru), kjer so stene izvedene pod različnimi koti. V ta namen se načrtujejo kovinski regali s policami po naročilu, za maksimiziranje shranjevalnega prostora. - kovinski regal z ustreznim zaščitnim premazom - 4 prestavljive police - možnost naknadne vgradnje dodatnih polic - nosilnost police: 150 kg/tm - regal je zaradi varnosti fiksiran na steno - možnost prestavitve polic - globina polic 55 cm, višina 250 cm - Barva svetlo siva RAL7035 Dimenzija elementa( MAX) : OR3 : 350 x 55 x 250 cm (ŠxGxV) OR3.1 : 350 x 55 x 250 cm (ŠxGxV) Mere elementa se obvezno preverijo in določijo po izmeri na objektu! OR3.1 | 1 |  | 0
232. | Telovadna blazina, debela; dim. 200cm x 100cm x 30 cm Debela telovadna blazina, 24kg/m3 z zaščitenimi robovi., polnjena s peno.Blazina je narejena iz umetnega usnja, biti mora enostavna za čiščenje, iz negorljivega materiala, z nedrsečo podlago. Barva : Pastelni odtenki, po izboru projektanta( kot npr. Brundo ) ( kot npr. Za Otroke, art. W41 339 )TB1 | 2 |  | 0
233. | Telovadna klop, lesena, dolga; dim. 250x 26 x 30( višina) cm, kot npr. Za Otroke, art. W00 272 ali podobno TK1 | 4 |  | 0
234. | Telovadna klop, lesena, dolga; dim. 180x 26 x 30( višina) cm, kot npr. Za Otroke, art. W00 271 ali podobno TK2 | 2 |  | 0
|  | SHRAMBA skupaj: |  | 0
SHRAMBA - ZUN IGRALA
235. | Odprt kovinski regal z ustreznim zaščitnim premazom z 4 prestavljivimi policami, z možnostjo vgradnje dodatnih polic. Nosilnost police: 100kg/tm,možnost prestavitve polic brez dodatnega orodja.Dim. 1000x500x 2000 mm (ŠxGxV), barva svetlo siva RAL7035 OR1 | 2 |  | 0
236. | Omara za čistila in čistilne pripomočke kot npr Venlo – eurokraft basic ali podobno. 1 garderobna letev, tri prestavljive police, nosilnost min.30kg Trdna konstrukcija iz jeklene pločevine, praškasto lakiranje. Debelina materiala 0,70 mm. Podnožje višine 10 cm. Zaklepanje s ključavnico z vrtljivim zapahom, priložena 2 ključa (z različnim zaklepanjem). Višina podnožja 100 mm. Barva svetlo siva RAL 7035 Dimenzija: 915 cm x 1830 x 460 mm OM-DEL | 2 |  | 0
|  | SHRAMBA - ZUN IGR.skupaj: |  | 0
KNJIŽNICA
237. | Pisarniški stol npr KINT - Ergonomsko oblikovano hrbtišče iz mrežastega materiala s premično ledveno oporo - Sedalni del je izdelan iz kvalitetne tkanine ali umetnega usnja - mehanizem na 2 ročici: omogoča nastavitev višine sedišča in istočasno nastavitev naklona sedišča in rokonaslonov, ki so pomični tudi po višini in globini - Alu podnožje - Gumirana kolesa, ki ne poškodujejo parketa DIMENZIJE: Višina sedišča: 480-560 mm Širina sedišča: 500 mm Globina sedišča: 450 mm Višina stola: 1060-1150 mm Širina sedišča: 650 mm Globina stola: 600 mm oblazinanje vodoodbojna tkanina kot npr. BOMBAY + kombinacija treh barv po izboru projektanta ( npr bombay 24, 25, 39, 57 ) *poenoteno z materialom stola SK1 ST-P1 | 1 |  | 0
Knjižni regal- glej shemo!
238. | Nadaljevalni knjižni regal 7 polic + TOP, 103*33*H257 KNO | 8 |  | 0
239. | Vrata za zgorje police knjižnega regala, 103*H73 VR | 8 |  | 0
240. | Lesena zaključna stranica regala, 33*H257SL | 2 |  | 0
241. | Pokrivna plošča regala, 824*33*H257 PO | 1 |  | 0
242. | Pisalna miza, 120*60*H75 MIZ-KN | 1 |  | 0
243. | Viseč element-odprt,montaža po shemi, 76,2x24,6x26,6 cm V-KN | 1 |  | 0
244. | Koš za papir, KOS2 | 1 |  | 0
245. | Lesena tabla, 90*H100 T3 | 1 |  | 0
246. | Okrogla miza, podest/prekati, Ø110*H28,5 MI7 | 1 |  | 0
247. | Okrogel tabure, H=10 cm, fi 30 cm SED5 | 24 |  | 0
248. | Pomični zabojček za knjige , 36x28xh23 cm ZA1 | 4 |  | 0
249. | Okrogel tabure iz umetnega usnja, fi 60, h= 32 cm SED3 | 1 |  | 0
|  | KNJIŽNICA skupaj: |  | 0
PROSTOR ZA USTVARJANJE
250. | Lesena miza okrogla fi 90, H= 59 cm M1.1 | 1 |  | 0
251. | Lesena miza okrogla fi 128 , H= 40 cm MI2 | 1 |  | 0
252. | Lesena miza okrogla fi 128 , H= 59 cm MI2.1 | 2 |  | 0
253. | Lesen stol brez rokonaslonov,nakladalni, 31*29*H31/60 ST5 | 12 |  | 0
254. | Lesen stol barvni, 31*29*H31/60; ST5.1 | 6 |  | 0
255. | Lesen stol nakladalni, 30*25,5*H26/54 ST6 | 7 |  | 0
256. | Okrogel tabure iz umetnega usnja, fi 60, h= 32 cm SED3 | 1 |  | 0
257. | Okrogel tabure iz umetnega usnja fi 90 cm, h=24 cm. Okroglo sedišče iz umetnega usnja, dvobarvno, barva v svetlih, bež odtenkih z pastelno kombinacijo oz. po izboru projektanta. Sedišče mora biti odporno, enostavno za čiščenje, iz negorljivega materiala, z nedrsečo podlago. Barva : obvezno Pastelni odtenki, po izboru projektanta( kot npr. Brundo ) SED 4.1 | 1 |  | 0
258. | Nizka zaobljena omarica, Ø105-146*41*H70 NE2 | 2 |  | 0
259. | Nizka zaobljena omarica-delno odprta, Ø105-146*41*H70 NE2.1 | 1 |  | 0
260. | Nizka omarica-delno zaprta, 110*41*H100 NE5 | 2 |  | 0
261. | Nizka omarica 9 prekatna, 110*41*H100 NE7 | 2 |  | 0
262. | Zabojček, 31*38*H22 ZB1 | 2 |  | 0
263. | Koš za papir, KOS2 | 1 |  | 0
264. | Tabla z risalnim papirjem, 105*H90T-RIS | 1 |  | 0
265. | Rola papirja | 1 |  | 0
266. | Didaktični stenski panel-letalo DSP1 | 1 |  | 0
267. | Didaktični stenski panel-vlak 190*H67 DSP2 | 1 |  | 0
|  | PROSTOR ZA UST. skupaj: |  | 0
|  | PRITLIČJE SKUPAJ |  | 0
NADSTROPJE
VEČNAMENSKI PROSTOR
268. | Mehki igralni element-tobogan, 200*60*H13/26/39/52 MOST | 1 |  | 0
269. | Okrogel tabure iz umetnega usnja fi 90 cm, h=32 cm. Okroglo sedišče iz umetnega usnja, dvobarvno, barva v svetlih, bež odtenkih z pastelno kombinacijo oz. po izboru projektanta. Sedišče mora biti odporno, enostavno za čiščenje, iz negorljivega materiala, z nedrsečo podlago. Barva : obvezno Pastelni odtenki, po izboru projektanta( kot npr. Brundo ) SED 4 | 1 |  | 0
270. | Modularno mehko igralo, ø110*110*H80 IGLU | 1 |  | 0
|  | VEČNAMENSKI PROSTOR skupaj: |  | 0
0
GARDEROBA
271. | Dvonadstropna garderobna omara iz praškasto lakiranega jekla, odporna proti praskam in koroziji. Vsak predelek je opremljen z ustrezno varnostno cilindrično ključavnico za zaklepanje in ključem. Vsak predelek ima obešalni drog, tri stabilne kljuke za pregledno organizacijo in PVC pladenj za čevlje. Vrh omare- raven. Luknje na vratih omarice zagotavljajo optimalno kroženje zraka. Vrata se lahko odprejo do 90 stopinj in so opremljena z držali za nalepke (30 x 50 mm). Dim : 90 x 50 x 180 cm ( sklop omaric za 6 zaposlenih) Standardna barva, svetlo siva npr.RAL7035 GO1 | 3 |  | 0
272. | Garderobna klop zaposleni, kovinska konstrukcija, izdelana iz jeklene cevi dimenzije 50x50 mm, s sediščem iz lakiranih bukovih letvic Standardna barva, svetlo siva npr.RAL7035; dimenzije cca 80x40x80 cm GKL | 1 |  | 0
|  | GARDEROBA skupaj: |  | 0
| PRALNICA |  |  | 0
273. | Visoka omara z dvokrilnimi vrati in 5 policami iz iverala z ABS nalimki v barvi po izboru projektanta, z višinsko nastavljivimi policami, Omare izdelane iz 19 mm debelih ivernih plošč oplemenitenih z melaminsko folijo in zaključenih z ABS robovi. Vrata omar v lesnem dekorju. ( barva po izboru projektanta) Omare je potrebno medsebojno zvijačiti.Dodatna možnost zaklepanja vratc. Dimenzija š/g/v: 900/600/2500 mm OP1 | 3 |  | 0
274. | Trpežen delovni pult za pregled perila, s stabilno platformo. Pult je kovinski, zaščiten z ustreznim premazom in ima dve polici( fiksni). Delovna plošča z zaobljenimi robovi, vogali so varjeni in polirani, brez ostrih robov.Noge kvadratne - profil 40 x 40 mm. Višina 850-900 mm Dimenzije delovne plošče 1000 x 600 mm, celotna dimenzija cca dim. 100x60x85 cm.Barva svetlo siva RAL7035 DP1 | 1 |  | 0
275. | Odprt kovinski regal z ustreznim zaščitnim premazom z 4 prestavljivimi policami, z možnostjo vgradnje dodatnih polic. Nosilnost police: 100kg/tm,možnost prestavitve polic brez dodatnega orodja.Dim. 1000x500x 2000 mm (ŠxGxV), barva svetlo siva RAL7035 OR1 | 1 |  | 0
|  | PRALNICA skupaj: |  | 0
STROKOVNI DELAVCI
276. | Konferenčni stol Višina sedišča: 450 mm Širina sedišča: 550 mm Globina sedišča: 620 mm Višina stola: 840 mm Teža: 10,0 kg Oblazinjenje vodoodbojna tkanina kot npr. BOMBAY + kombinacija treh barv po izboru projektanta ( npr bombay 24, 25, 39, 57 ). Nakladalni stoli. SK1 | 12 |  | 0
277. | Pisarniški stol npr KINT - Ergonomsko oblikovano hrbtišče iz mrežastega materiala s premično ledveno oporo - Sedalni del je izdelan iz kvalitetne tkanine ali umetnega usnja - mehanizem na 2 ročici: omogoča nastavitev višine sedišča in istočasno nastavitev naklona sedišča in rokonaslonov, ki so pomični tudi po višini in globini - Alu podnožje - Gumirana kolesa, ki ne poškodujejo parketa DIMENZIJE: Višina sedišča: 480-560 mm Širina sedišča: 500 mm Globina sedišča: 450 mm Višina stola: 1060-1150 mm Širina sedišča: 650 mm Globina stola: 600 mm oblazinanje vodoodbojna tkanina kot npr. BOMBAY + kombinacija treh barv po izboru projektanta ( npr bombay 24, 25, 39, 57 ) *poenoteno z materialom stola SK1 ST-P1 | 1 |  | 0
278. | Pisalna miza, 140*80*H75 MIZ P3 | 5 |  | 0
279. | Koš za papir, KOS2 | 1 |  | 0
280. | Pisarniška omara, 80*40*h118 OMP3 | 3 |  | 0
281. | Pisarniška omara, 80*40*h189 OMP2 | 4 |  | 0
282. | Obešalna stena, 40*2*H200 OB-ST | 1 |  | 0
283. | Tabla v prostoru strokovni delavci-stenska tabla, magnetna bela, dim. 60 x 90 cm . S polico za odlaganje pribora, pisalom in pritrdilnim materialomT4 | 1 |  | 0
284. | Interaktivni zaslon ZASL | 1 |  | 0
|  | STROKOVNI DELAVCI skupaj: |  | 0
PISARNA VODJE
285. | Konferenčni stol Višina sedišča: 450 mm Širina sedišča: 550 mm Globina sedišča: 620 mm Višina stola: 840 mm Teža: 10,0 kg Oblazinjenje vodoodbojna tkanina kot npr. BOMBAY + kombinacija treh barv po izboru projektanta ( npr bombay 24, 25, 39, 57 ). Nakladalni stoli.Zahteva SIST EN 16139 (trdnost, stabilnost) SK1 | 1 |  | 0
286. | Pisarniški stol npr KINT - Ergonomsko oblikovano hrbtišče iz mrežastega materiala s premično ledveno oporo - Sedalni del je izdelan iz kvalitetne tkanine ali umetnega usnja - mehanizem na 2 ročici: omogoča nastavitev višine sedišča in istočasno nastavitev naklona sedišča in rokonaslonov, ki so pomični tudi po višini in globini - Alu podnožje - Gumirana kolesa, ki ne poškodujejo parketa DIMENZIJE: Višina sedišča: 480-560 mm Širina sedišča: 500 mm Globina sedišča: 450 mm Višina stola: 1060-1150 mm Širina sedišča: 650 mm Globina stola: 600 mm oblazinanje vodoodbojna tkanina kot npr. BOMBAY + kombinacija treh barv po izboru projektanta ( npr bombay 24, 25, 39, 57 ) *poenoteno z materialom stola SK1 ST-P1 | 1 |  | 0
287. | Pisalna miza, 140*80*H75 MIZ P2 | 1 |  | 0
288. | Podaljšek pisalne mize, 100*60*H75 MIZ P2.1 | 1 |  | 0
289. | Predalnik, 43*55*H57 PR1 | 1 |  | 0
290. | Koš za papir, KOS2 | 2 |  | 0
291. | Pisarniška omara, 80*40*h118 OMP3 | 1 |  | 0
292. | Pisarniška omara, 80*40*h189 OMP2 | 2 |  | 0
293. | Pisarniška omara, 80*40*h189 OMP1 | 1 |  | 0
294. | Obešalna stena, 40*2*H200 OB-ST | 1 |  | 0
|  | PISARNA VODJE skupaj: |  | 0
KABINET
295. | Pisarniški stol npr KINT - Ergonomsko oblikovano hrbtišče iz mrežastega materiala s premično ledveno oporo - Sedalni del je izdelan iz kvalitetne tkanine ali umetnega usnja - mehanizem na 2 ročici: omogoča nastavitev višine sedišča in istočasno nastavitev naklona sedišča in rokonaslonov, ki so pomični tudi po višini in globini - Alu podnožje - Gumirana kolesa, ki ne poškodujejo parketa DIMENZIJE: Višina sedišča: 480-560 mm Širina sedišča: 500 mm Globina sedišča: 450 mm Višina stola: 1060-1150 mm Širina sedišča: 650 mm Globina stola: 600 mm oblazinanje vodoodbojna tkanina kot npr. BOMBAY + kombinacija treh barv po izboru projektanta ( npr bombay 24, 25, 39, 57 ) *poenoteno z materialom stola SK1 ST-P1 | 2 |  | 0
296. | Pisalna miza, 140*80*H75 MIZ P2 | 2 |  | 0
297. | Predalnik, 43*55*H57 PR1 | 2 |  | 0
298. | Pisarniška omara, 80*40*h189 OMP2 | 2 |  | 0
299. | Koš za papir, KOS2 | 2 |  | 0
300. | Obešalna stena, 40*2*H200 OB-ST | 1 |  | 0
|  | KABINET skupaj: |  | 0
SOCIALNO DELO
301. | Pisarniški stol npr KINT - Ergonomsko oblikovano hrbtišče iz mrežastega materiala s premično ledveno oporo - Sedalni del je izdelan iz kvalitetne tkanine ali umetnega usnja - mehanizem na 2 ročici: omogoča nastavitev višine sedišča in istočasno nastavitev naklona sedišča in rokonaslonov, ki so pomični tudi po višini in globini - Alu podnožje - Gumirana kolesa, ki ne poškodujejo parketa DIMENZIJE: Višina sedišča: 480-560 mm Širina sedišča: 500 mm Globina sedišča: 450 mm Višina stola: 1060-1150 mm Širina sedišča: 650 mm Globina stola: 600 mm oblazinanje vodoodbojna tkanina kot npr. BOMBAY + kombinacija treh barv po izboru projektanta ( npr bombay 24, 25, 39, 57 ) *poenoteno z materialom stola SK1 ST-P1 | 1 |  | 0
302. | Konferenčni stol Višina sedišča: 450 mm Širina sedišča: 550 mm Globina sedišča: 620 mm Višina stola: 840 mm Teža: 10,0 kg Oblazinjenje vodoodbojna tkanina kot npr. BOMBAY + kombinacija treh barv po izboru projektanta ( npr bombay 24, 25, 39, 57 ). Nakladalni stoli. SK1 | 1 |  | 0
303. | Predalnik, 43*55*H57 PR1 | 1 |  | 0
304. | Pisalna miza, 160*80*H75 MIZ-P2 | 1 |  | 0
305. | Koš za papir, KOS2 | 1 |  | 0
306. | Miza okrogla, Ø90*h59 MI1.1 | 1 |  | 0
307. | Lesen stol brez rokonaslonov,nakladalni, 31*29*H31/60 ST5 | 2 |  | 0
308. | Pisarniška omara, 80*40*h118 OMP3 | 1 |  | 0
309. | Pisarniška omara, 80*40*h189 OMP2 | 2 |  | 0
310. | Obešalna stena, 40*2*H200 OB-ST | 1 |  | 0
|  | SOCIALNO DELO skupaj: |  | 0
INDIVIDUALNO DELO
311. | Lesena miza, šestkotnik, 128*111*h59 MI6 | 1 |  | 0
312. | Lesen stol brez rokonaslonov, 31*29*H31/60; ST5 | 1 |  | 0
313. | Lesen stol barvni, 31*29*H31/60; ST5.1 | 2 |  | 0
314. | Stol za vzgojiteljico, 38*40*H46/83 ST3 | 1 |  | 0
315. | Ukrivljeno mehko sedišče, R70-105*H14 IGR BL2 | 1 |  | 0
316. | Letev za obešanje slik-lesena, 200*2*H4 LET | 1 |  | 0
317. | Zabojček za knjige , 60*60*H26 ZK1 | 1 |  | 0
318. | Nizka omarica 6 prekatna, 105*41*H70 NE3 | 1 |  | 0
319. | Nizka omarica-delno zaprta, 110*41*H100 NE5 | 1 |  | 0
320. | Zabojček na kolesih, 31*38*H26 ZB2 | 1 |  | 0
321. | Zabojček, 31*38*H22 ZB1 | 2 |  | 0
322. | Koš za papir, KOS2 | 1 |  | 0
|  | INDIVIDUALNO DELO skupaj: |  | 0
PRIPOMOČKI
323. | Omara za pripomočke-odprta, 90*42*H200 OM3 | 4 |  | 0
324. | Omara za pripomočke-zaprta, 90*58*H200 OM4 | 4 |  | 0
|  | PRIPOMOČKI skupaj: |  | 0
|  | NADSTROPJE SKUPAJ |  | 0
325. | PROJEKT IZVEDENIH DEL | 1 |  | 0
| OPREMA SKUPAJ BREZ DDV |  |  | 0
| DDV 22% |  |  | 0
| OPREMA SKUPAJ Z DDV |  |  | 0

## KATALOG 1. DEL
TEHNIČNO POROČILO
TIPSKA OPREMA
SPLOŠNO:
Ponudnik mora izdelati ponudbo skladno z zahtevami iz opisov ter z upoštevanjem shem in tlorisne dispozicije opreme po prostorih.
Izbran ponudnik mora pred izdelavo/nabavo opreme ter vgradnjo preveriti vse načrte ter bistvene mere. v kolikor se pojavljajo odstopanja, jih mora uskladiti s projektantom arhitekture.
Izbran ponudnik je dolžan izdelati in montirati opremo v celoti skladno z navedeno tehnično dokumentacijo. V primeru ugotovitve neskladja načrtov z izvedbo prostorov je izvajalec dolžan izdelati in montirati opremo tako, da bo v celoti zagotovljena prilagojenost opreme dejanskim razmeram v prostoru (dimenzije, instalacijski priključki, vgrajena oprema).
Oprema po naročilu naj bo vizualno usklajena s tipsko opremo, uporabljene naj bodo iste površinske obdelave, materiali in detajli.
Izbran ponudnik je dolžan dobaviti vzorčne izdelke za vsako podskupino izdelkov (mizo, omaro, predalnik, pult...). Z dobavo lahko prične po potrditvi vzorčnih izdelkov.
Maksimalna dovoljena dimenzijska odstopanja tipskih elementov je do 3%. Za projektirane izdelke (izdelke po načrtu) je dovoljeno dimenzijsko odstopanje 0%.
Ponudnik mora za veljavnost ponudbe priložiti prospekt ali tehnično skico ponujenih tipskih izdelkov, ter ustrezno dokazilo, ki dokazuje, da so izdelki izdelani skladno z navedenimi normativi v tehničnih opisih.
Ponudnik mora k ponudbi priložiti certifikate ali druge enakovredne dokumente od za to pooblaščenih in akreditiranih institucij, ki dokazujejo skladnost izdelkov z zahtevanimi normativi, ki so navedeni v tehnični dokumentaciji.
Zahteve v zvezi s kvaliteto materialov
- iverne plošče, z nizko vsebnostjo formaldehidov, SIST EN 312
- iverne plošče, vodoodporne, SIST EN 312
- laminat (debeline manj kot 2 mm), robni trakovi - SIST EN 438-3
- HPL (dekorativni visokotlačni laminat) plošče, debeline več kot 2 mm, SIST EN 438-4,
- nerjavna jeklena pločevina - št. jekla 14301, oznaka X5CrNi 18 -10 (SIST EN 10088),
- oplemenitena iverna plošča (iverna plošča oplemenitena z melaminom) - SIST EN 14322
- homogene kompozitne plošče na akrilni osnovi - plošče iz kompozitnega materiala iz
anorganskega polnila in polimernega akrilnega veziva, z antibakteriološkim dodatkom
Tehnične specifikacije
- Vse pohištvo mora biti proizvedeno iz okoljsko manj obremenjujočih materialov, zlasti iz lesa, in z 'okoljsko manj obremenjujočimi procesi.
- Delež lesa ali lesnih tvoriv v pohištvu mora znašati vsaj 70 % prostornine uporabljenih materialov 'za izdelavo pohištva.
- Les in materiali na njegovi osnovi morajo izvirati iz zakonitih virov.
- Plastični deli s težo nad 50 g ne smejo vsebovati dodatkov materialov, ki lahko ovirajo recikliranje.
- Premaz lesa ali plastični ali kovinski deli ne smejo vsebovati aziridina, kromovih (VI) spojin, več kot 5 % teže hlapnih organskih spojin (HOS) in nevarnih snovi- v skladu z Uredbo o zelenem javnem naročanju.
- Premazom, ne smejo biti dodani ftalati, za katere velja eno ali več naslednjih standardnih opozoril, stavkov za nevarnost ali previdnostnih stavkov iz zakona, ki ureja kemikalije, ali Uredbe (ES) št. 1272/2008.
- Izhajanje prostega formaldehida iz lesnih tvoriv ne sme biti višja od 8 mg/100 g suhe snovi.
- Adhezivi ali lepila, ki se uporabljajo pri sestavljanju pohištva, ne smejo vsebovati več kot 10 % mase hlapnih organskih spojin (HOS).
- Embalaža mora biti iz materiala, ki ga je mogoče enostavno reciklirati, ali iz materialov, ki 'temeljijo na obnovljivih virih.
KATALOG OPREME
OZNAKA | PONUJENI ARTIKEL | NAZIV OPREME | DIMENZIJE V CM (š/g/v)
STOLI V IGRALNICAH
Opis velja za vse variante elementa: ST1, ST2 Razlike med postavkami so razvidne iz dimenzij, konfiguracije oziroma oznake artikla.
Stoli so sestavljeni iz lesenih okroglih palic. Noge imajo PVC čepe ki preprečujejo drsenje in ropot. Sedalo in naslon sta iz vezane plošče, s prezračevalnimi režami. Stoli so lakirani z ekološko ustreznim ne nestrupenim lakom.
Stol mora biti certificiran skladno s standardom EN 1729 - Stoli in mize za vzgojno-izobraževalne ustanove.
ST1 | GA0245201 | LESEN STOL BREZ ROKONASLONOV | 31*29*H26/54
Kot npr.artikel GA0245201 iz programa za vrtce proizvajalca G.A.M.s.r.l ali enakovredno.
ST2 | GA0245101 | LESEN STOL BREZ ROKONASLONOV | 31*29*H31/60
Kot npr.artikel GA0245101iz programa za vrtce proizvajalca G.A.M.s.r.l ali enakovredno.
Opis velja za vse variante elementa: ST3, ST5,ST5.1, ST6, Razlike med postavkami so razvidne iz dimenzij, konfiguracije oziroma oznake artikla.
Stol nakladalni – lesene izvedbe. Noge so izdelane iz masivnega lesa; sprednje noge so okroglega prereza, zadnje pravokotnega prereza ter hkrati služijo kot nosilec hrbtnega naslona. Noge so opremljene s PVC čepi, ki preprečujejo drsenje in zmanjšujejo hrup pri premikanju. Sedalo in hrbtni naslon sta izdelana iz bukove vezane plošče, brez vidnih vijakov. Hrbtni naslon ima izvrtino za lažje manipuliranje. Stol ST5.1 ima sedalo in naslon v barvni izvedbi. Barva sedala in naslona po izboru projektanta iz standardne barvne palete proizvajalca.
Stol mora biti certificiran skladno s standardom EN 1729 - Stoli in mize za vzgojno-izobraževalne ustanove.
ST3 | GA0246906 | STOL ZA VZGOJITELJICO | 38*40*H46/83
Kot npr. artikel GA0246906 iz programa za vrtce proizvajalca G.A.M.s.r.l ali enakovredno.
ST6 | GA0246901 - nakladalni | LESEN STOL NAKLADALNI | 30*25,5*H26/54
Kot npr. artikel GA0246901 iz programa za vrtce proizvajalca G.A.M.s.r.l ali enakovredno.
ST5 | GA0246902 - nakladalni | LESEN STOL NAKLADALNI | 31*29*H31/60
Kot npr. artikel GA0246902 iz programa za vrtce proizvajalca G.A.M.s.r.l ali enakovredno.
ST5.1 | GA0246912 -barvni | LESEN STOL BARVNI | 31*29*H31/60
Kot npr. artikel GA0246912 iz programa za vrtce proizvajalca G.A.M.s.r.l ali enakovredno.
ST4 | GC0000433 | STOL NA KOLESIH BREZ NASLONA
Vrtljiv stol na kolesih z nastavljivo višino sedišča, brez hrbtišča.Stol ima oblazinjeno okroglo sedišče, plinsko dvižno regulacijo višine ter petkrako PVC podnožje s kolesi za mobilnost. Barva tapeciranja po izboru projektanta iz palete barv proizvajalca.
'Kot npr. stol brez naslonjalala GC0000433 iz programa za vrtce proizvajalca G.A.M.s.r.l ali enakovredno.
MIZE V IGRALNICAH IN KNJIŽNICI
Opis velja za vse variante elementa: MI1.1, MI2, MI2.1,MI3, MI4, MI5, MI6, MI6.1. Razlike med postavkami so razvidne iz dimenzij, konfiguracije oziroma oznake artikla.
Mizna plošča je iz bukove vezane plošče debeline 24 mm, obojestransko oblepljene z ultrapasom mlečno bele barve (dekor 409 SEI Abet). Robovi so polkrožno zaobljeni. Noge miz so okrogle premera 58 mm iz masivne lakirane bukovine s PVC čepi, ki preprečujejo drsenje in ropot. Noge so v mizno ploščo pritrjene s PVC ali kovinsko prirobnico, ki omogoča enostavno menjavo nog in s tem enostavno spreminjanje višin miz glede na potrebe v vrtcu (obvezujoč pogoj za dobavo miz). Zaradi tovrstnega vpetja nog je miza brez nosilnega venca, tako da je omogočen lažji dostop pod mizo. Vse kot mize iz programa za vrtce proizvajalca G.A.M.s.r.l ali enakovredno.
Miza mora biti certificirana skladno s standardom EN 1729 - Stoli in mize za vzgojno-izobraževalne ustanove.
MI1 | GA0242800 | MIZA OKROGLA | Ø90*h40
Vse kot MIZA GA0242800 iz programa za vrtce G.A.M., s.r.l. ali enakovredno
MI1.1 | GA0242803 | MIZA OKROGLA | Ø90*h59
Vse kot MIZA GA0242803 iz programa za vrtce G.A.M., s.r.l. ali enakovredno
MI2 | GA0243000 | MIZA OKROGLA | Ø128*H40
Vse kot MIZA GA0243000 iz programa za vrtce G.A.M., s.r.l. ali enakovredno
MI2.1 | GA0243003 | MIZA OKROGLA | Ø128*H59
Vse kot MIZA GA0243003 iz programa za vrtce G.A.M., s.r.l. ali enakovredno
MI3 | GA0242200 | MIZA ŠESTKOTNA | 128x111x40
Vse kot MIZA GA0243000 iz programa za vrtce G.A.M., s.r.l. ali enakovredno
MI4 | GA0241006 | MIZA ZA VZGOJITELJICO | 128*64*H76
Vse kot MIZA GA0241006 iz programa za vrtce G.A.M., s.r.l. ali enakovredno
MI5 | GA0241003 | MIZA PRAVOKOTNA | 128*64*h59
Vse kot MIZA GA0241003 iz programa za vrtce G.A.M., s.r.l. ali enakovredno
MI6.1 | GA0241803 | MIZA TRAPEZ | 128*64*h59
Vse kot MIZA GA0241803 iz programa za vrtce G.A.M., s.r.l. ali enakovredno
MI6 | GA0242203 | MIZA ŠESTKOTNIK | 128*111*h59
Vse kot MIZA GA0242203 iz programa za vrtce G.A.M., s.r.l. ali enakovredno
MI7 | GAM90902 | OKROGLA MIZA/PODEST S PREKATI | Ø110*H28,5
Vse kot artikel GAM909020 iz programa za vrtce G.A.M., s.r.l. ali enakovredno
Modularni večnamenski element oziroma organski podest za otroke z zaobljenim tlorisom. Mizna plošča je izdelana iz bukove vezane plošče, obojestransko oblepljene z ultrapasom mlečno bele barve (dekor 409 SEI Abet). Podnožje je izdelano iz bukove vezane plošče in ga sestavljajo odprte shranjevalne niše. Mizna ploskev vključuje odstranljiv pokrov za dostop do osrednje shranjevalne niše. Konstrukcija je zasnovana brez ostrih robov, z mehko organsko geometrijo, primerno za uporabo v vrtčevskih in igralnih prostorih.
OMARE V IGRALNICAH
Opis velja za vse variante elementa: OM1, OM2 Razlike med postavkami so razvidne iz dimenzij, konfiguracije oziroma oznake artikla.
Omare so v celoti izdelane iz iverne plošče oplemenitene z melaminsko folijo debeline 18 oziroma 10 mm(hrbtišče). Vertikalni elementi so v barvi svetle bukve (525 AS Mauro Saviola). Fronte in horizontalni elementi v mlečno beli barvi (OJZ Mauro Saviola) z ABS trakom v enakem dekorju kot obod omare.Omarice stojijo na masivnih bukovih nogah enake izvedbe kot so noge miz. Nogice so višine 12 cm, kar omogoča lažje čiščenje pod omaricami. Vsaka noga je opremljena z regulacijsko nogico za potrebe liveliranja. Vrata so opremljena z okroglimi ročaji iz masivnega lesa. Vsi vidni robovi so obrobljeni z ABS trakom debeline 2 mm v barvi, ki ustvarja vsak prekat omare kot okvir, kar otroku omogoča lažjo orientacijo za dostop do omare. Vertikalni elementi v barvi bukve (525 AS Mauro Saviola). Fronte in horizonatalni elementi v mlečno beli barvi (OJZ Mauro Saviola) z ABS trakom v enakem dekorju kot obod omare.
OM1 | GA0254200 | OMARA VISOKA Z VRATI | 105*41*H190
Vse kot npr. artikel GA0254200, iz programa za vrtce G.A.M., s.r.l. ali enakovredno
OM2 | GA0254600 | VISOKA OMARA DELNO ODPRTA | 105*41*H190
Vse kot npr. artikel GA0254001, iz programa za vrtce G.A.M., s.r.l. ali enakovredno
Opis velja za vse variante elementa: NE3, NE4, NE5, NE6, NE7 Razlike med postavkami so razvidne iz dimenzij, konfiguracije oziroma oznake artikla.
Omare so v celoti izdelane iz iverne plošče oplemenitene z melaminsko folijo debeline 18 oziroma 10 mm(hrbtišče). Vertikalni elementi so v barvi svetle bukve (525 AS Mauro Saviola). Fronte in horizontalni elementi v mlečno beli barvi (OJZ Mauro Saviola) z ABS trakom v enakem dekorju kot obod omare. Omarice stojijo na masivnih bukovih nogah enake izvedbe kot so noge miz. Nogice so višine 12 cm, kar omogoča lažje čiščenje pod omaricami. Vsaka noga je opremljena z regulacijsko nogico za potrebe liveliranja. Vsi vidni robovi so obrobljeni z ABS trakom debeline 2 mm v barvi, ki ustvarja vsak prekat omare kot okvir, kar otroku omogoča lažjo orientacijo za dostop do omare. Hrbtišče omare mora biti obdelano (možnost postavitve v srednini prostora)
NE3 | GA0251800 | NIZKA OMARICA 6 PREKATNA | 105*41*H70
Vse kot npr. artikel GA0251800, iz programa za vrtce G.A.M., s.r.l. ali enakovredno
NE4 | GA0251900 | NIZKA ODPRTA OMARICA Z BARVNIMI PREKATI | 105*41*H70
Vse kot npr. artikel GA0251900, iz programa za vrtce G.A.M., s.r.l. ali enakovredno
NE5 | GA0252602 | NIZKA OMARICA - DELNO ZAPRTA | 110*41*H100
Vse kot npr. artikel GA0252602, iz programa za vrtce G.A.M., s.r.l. ali enakovredno
NE6 | GA0252604 | NIZKA ODPRTA OMARICA Z BARVNIMI PREKATI | 110*41*H100
Vse kot npr. artikel GA0251900, iz programa za vrtce G.A.M., s.r.l. ali enakovredno
NE7 | GA0252600 | NIZKA OMARICA 9 PREKATNA | 110*41*H100
Vse kot npr. artikel GA0252600, iz programa za vrtce G.A.M., s.r.l. ali enakovredno
ZB1 | GA0257100 | ZABOJČEK | 31*38*H22
Zabojček je v celoti izdelan iz natur lakirane vezane plošče debeline 15 mm. Na zahtevo je lahko dodatno lužen v barvo po izboru. Vsi zabojčki so s spodnje strani zaščiteni z gumijasto zaščito, ki je vstavljena v stranico zabojčka. Gumi zaščita ščiti omare pred poškodbami.
Vse kot npr. artikel GA0257100, iz programa za vrtce G.A.M., s.r.l. ali enakovredno
Opis velja za vse variante elementa: NE1, NE2, NE2.1 Razlike med postavkami so razvidne iz dimenzij, konfiguracije oziroma oznake artikla.
Omare so v celoti izdelane iz iverne plošče oplemenitene z melaminsko folijo debeline 18 oziroma 10 mm (hrbtišče). Vertikalni elementi so v barvi svetle bukve (525 AS Mauro Saviola). Fronte in horizontalni elementi v mlečno beli barvi (OJZ Mauro Saviola) z ABS trakom v enakem dekorju kot obod omare. Omarice stojijo na masivnih bukovih nogah enake izvedbe kot so noge miz. Nogice so višine 12 cm, kar omogoča lažje čiščenje pod omaricami. Vsaka noga je opremljena z regulacijsko nogico za potrebe liveliranja. Vsi vidni robovi so obrobljeni z ABS trakom debeline 2 mm v barvi, ki ustvarja vsak prekat omare kot okvir, kar otroku omogoča lažjo orientacijo za dostop do omare.
NE1 | GA0250001 | NIZKA ZAOBLJENA OMARICA | Ø105-146*41*H40
Vse kot npr. artikel GA0250001, iz programa za vrtce G.A.M., s.r.l. ali enakovredno
NE2 | GA0251004 | NIZKA ZAOBLJENA OMARICA | Ø105-146*41*H70
Vse kot npr. artikel GA0251004, iz programa za vrtce G.A.M., s.r.l. ali enakovredno
NE2.1 | GA0251005 | NIZKA ZAOBLJENA OMARICA DELNO ZAPRTA | Ø105-146*41*H70
Vse kot npr. artikel GA0250001, iz programa za vrtce G.A.M., s.r.l. ali enakovredno
OML | GA0295001 | OMARA ZA LEŽALNIKE | 182*71*H240
Vse kot npr. artikel GA0295001, iz programa za vrtce G.A.M., s.r.l. ali enakovredno
Omara za shranjevanje ležalnikov in posteljic z vrati na preklop. Spodnji del omare višine 210 cm in nadgradnja 60 cm Omara izdelana brez cokla, za lažje pospravljanje ležalnikov. Vrata omar in pokrivne plošče so iz iverice oplemenitene z melaminsko folijo. Pokrivne plošče so izdelane iz iverice debeline 20mm oplemenitene z melaminsko folijo. Robovi vrat so obrobljeni z ABS trakom 2 mm, enakega dekorja kot so obodi omar.
PK1 | GA0230003 | PREVIJALNA MIZA Z IZVLEČNO LESTVIJO | 120*75*H85
Vse kot npr. artikel GA0230003, iz programa za vrtce G.A.M., s.r.l. ali enakovredno
Previjalna miza z integrirano previjalno površino dimenzij 120*75 cm kot npr. G40500003 proizvajalca G.A.M., s.r.l. ali enakovredno. Izdelana iz iverne plošče, oplemenitene z melaminsko folijo debeline 18 mm, hrbtišča pa debeline 10 mm. Vertikalni elementi so v dekorju svetle bukve (525 AS Mauro Saviola), fronte in horizontalni elementi pa v mlečno beli barvi (OJZ Mauro Saviola) z ABS robnim trakom v enakem dekorju. Element vključuje shranjevalne omarice ter snemljivo dostopno lestvijo, ki se lahko montira levo ali desno oziroma shrani pod element. Previjalna površina ima zaščitne robove za varnejšo uporabo. Primerno za vrtčevske prostore.
PK2 | GA0235400 | ELEMENT S KORITOM IN IZVLEČNO PIPO | 60*60*H85
Vse kot npr. artikel GA0235400, iz programa za vrtce G.A.M., s.r.l. ali enakovredno
Otroški umivalnik z omarico, izdelan iz iverne plošče, oplemenitene z melaminsko folijo. Vertikalni elementi so v dekorju svetle bukve, fronte pa v mlečno beli barvi z ABS robnim trakom v enakem dekorju. Element vključuje vgradni umivalnik in enoročno armaturo z izvlečno prho.. Robovi so mehko obdelani in prilagojeni uporabi v vrtčevskih prostorih.
SP1 | GA0293400 | SPALNI PODEST | 122*122*H26
Vse kot npr. artikel GA0293400, iz programa za vrtce G.A.M., s.r.l. ali enakovredno
Podest za počitek in spanje otrok z integriranimi izvlečnimi ležišči, namenjen optimizaciji prostora v vrtčevskih igralnicah. Element omogoča večnamensko uporabo prostora, saj se lahko iz spalnega podesta preoblikuje v površino za igro in dejavnosti. Konstrukcija je izdelana iz oplemenitene iverne plošče z mehko obdelanimi robovi. Izvlečni predali vključujejo ležišča za spanje otrok ter omogočajo enostavno uporabo in shranjevanje. Primerno za vrtčevske prostore.
KOTIČKI V IGRALNICAH
Opis velja za vse variante elementa: IGR-K1, IGR-K2, IGR-K3, IGR-K4,IGR-K4.1, IGR-K5, IGR-K6 Razlike med postavkami so razvidne iz dimenzij, konfiguracije oziroma oznake artikla.
Modularni igralni kotiček za igro vlog. 'Igralni kotički so izdelani v kombinaciji lakirane vezane plošče in iverice z melaminsko folijo. Kovinski deli (posode) so iz inox pločevine, transparentni elementi so iz pleksi stekla, Kotički so na nogah iz masivne bukovine z regulacijskimi pvc nogicami. Tkanina na kotičkih mora biti negorljiva. Nogice imajo zaščito za preprečevanjei poškodbam tal. Elementi so namenjeni igri vlog. Sestav vključuje odprte shranjevalne niše, delovne površine, police ter dodatne funkcionalne elemente za igro in shranjevanje pripomočkov. Konstrukcija omogoča fleksibilno uporabo v vrtčevskih in igralnih prostorih ter spodbuja ustvarjalno, socialno in raziskovalno igro otrok. Kotički morajo biti izdelani in certificirani skladno s sledečimi normativi: EN 71-1 varnost igrač - mehanske in psihološke značilnosti EN 71-2 varnost igrač - vnetljivost EN 71-3 varnost igrač - premikanje določenih elementov
IGR-K1 | GA0266000 | IGRALNI KOTIČEK KUHINJA | 85*41*H54
Vse kot npr. artikel GA0266000, iz programa za vrtce G.A.M., s.r.l. ali enakovredno
IGR-K2 | GA0266200 | IGRALNI KOTIČEK PRALNICA | 85*41*H54
Vse kot npr. artikel GA0266200, iz programa za vrtce G.A.M., s.r.l. ali enakovredno
IGR-K4 | GA0266040 | IGRALNI KOTIČEK TRŽNICA | 105*45*H55/115
Vse kot npr. artikel GA0266040, iz programa za vrtce G.A.M., s.r.l. ali enakovredno
IGR-K4.1 | GA0266041 | IGRALNI KOTIČEK TRŽNICA - RAZŠIRITEV | 105*45*H55
Vse kot npr. artikel GA0266041, iz programa za vrtce G.A.M., s.r.l. ali enakovredno
IGR-K5 | GA0266010 | IGRALNI KOTIČEK KUHINJA | 105*45*H55/115
Vse kot npr. artikel GA0266010, iz programa za vrtce G.A.M., s.r.l. ali enakovredno
IGR-K6 | GA0266020 | IGRALNI KOTIČEK DELAVNICA | 105*45*H55/115
Vse kot npr. artikel GA0266020, iz programa za vrtce G.A.M., s.r.l. ali enakovredno
IGR-K3 | GA0280800 | IGRALNI KOTIČEK GNEZDO | 105*60*H60/100
Vse kot npr. artikel GA0280800, iz programa za vrtce G.A.M., s.r.l. ali enakovredno
Večnamenski igralni kotiček oziroma “tihi kotiček” za umik, sprostitev in igro otrok v manjših skupinah. Element je izdelan v kombinaciji lakirane vezane plošče in iverice z melaminsko folijo ter vključuje tekstilne zavese, transparentne panele, nezlomljivo ogledalo in senzorične elemente za raziskovanje prostora in zaznavanja. Konstrukcija omogoča ustvarjanje intimnega in varnega prostora za počitek, igro ali umirjanje otrok. Robovi so mehko obdelani in prilagojeni uporabi v vrtčevskih prostorih.
SPREMLJAJOČA OPREMA IGRALNIC IN SKUPNIH PROSTOROV
ZK1 | GA0257101 | ZABOJČEK ZA KNJIGE | 60*60*H26
Struktura iz 12 mm debele brezove vezane plošče. Naravno pobarvan z zaobljenimi robovi. Razdeljen na 6 razdelkov za knjige. Opremljen s plastičnimi vrtljivimi kolesi. Barvanje vseh lesenih delov z nestrupeno barvo na vodni osnovi, ki ustreza evropski normativi EN71 - 3 (Varnost igrač - Migracija določenih elementov), ​​saj ne vsebuje težkih kovin.
Vse kot artikel GA0261201 iz programa za vrtce proizvajalca G.A.M. s.r.l.; ali enakovredno
Opis velja za vse variante elementa: ZB2, ZA1 Razlike med postavkami so razvidne iz dimenzij, konfiguracije oziroma oznake artikla.
Zabojček je v celoti izdelan iz natur lakirane vezane plošče debeline 15 mm.Opremljen s kolesi za enostavno premikanje. Element je namenjen shranjevanju didaktičnih pripomočkov, igrač ali drugih materialov v vrtčevskih in igralnih prostorih. Predal ima odprto izvedbo z ergonomskimi odprtinami za lažje rokovanje. Robovi so mehko obdelani in prilagojeni varni uporabi otrok.
ZB2 | GA0257101 | ZABOJČEK NA KOLESIH | 31*38*H26
Vse kot npr. artikel GA0257101, iz programa za vrtce G.A.M., s.r.l. ali enakovredno
ZA1 | GAM909023 | POMIČNI ZABOJČEK ZA KNJIGE | 36x28xh23 cm
Vse kot artikel GAM909023 iz programa za vrtce proizvajalca G.A.M. s.r.l.; ali enakovredno
Opis velja za vse variante elementa: RK1, RK2 Razlike med postavkami so razvidne iz dimenzij, konfiguracije oziroma oznake artikla.
Mobilni voziček za risanje iz bukove vezane plošče na kolesih, z odprtimi shranjevalnimi nišami in izvlečnimi elementi za shranjevanje ustvarjalnega pribora.
RK1 | GA0260200 | RISALNI KOTIČEK - POMIČNI | 85*50*H62
Vse kot artikel GA0260200 iz programa za vrtce proizvajalca G.A.M. s.r.l.; ali enakovredno
RK2 | GA0260900 | RISALNI KOTIČEK - POMIČNI | 85*50*H62
Vse kot artikel GA0260900 iz programa za vrtce proizvajalca G.A.M. s.r.l.; ali enakovredno
Opis velja za vse variante elementa: T-RIS, RIS-P Razlike med postavkami so razvidne iz dimenzij, konfiguracije oziroma oznake artikla.
Stenski nosilec za papir v roli, izdelan iz bukove vezane plošče z mehko obdelanimi robovi. Element omogoča enostavno odvijanje in uporabo risalnega papirja za ustvarjalne dejavnosti otrok. Primeren je za uporabo v igralnicah, ustvarjalnih kotičkih in drugih vrtčevskih prostorih. proizvajalca.
T-RIS | GA0275800 | TABLA Z RISALNIM PAPIRJEM | 105*H90
Vse kot artikel GA0260900 iz programa za vrtce proizvajalca G.A.M. s.r.l.; ali enakovredno
T-RIS | GA0275800 | TABLA Z RISALNIM PAPIRJEM | 105*H90
Vse kot artikel GA0260900 iz programa za vrtce proizvajalca G.A.M. s.r.l.; ali enakovredno
Opis velja za vse variante elementa: DR1, DR2, CAT, DOG Razlike med postavkami so razvidne iz dimenzij, konfiguracije oziroma oznake artikla.
Dekorativni stenski elementi z motivi narave in okolja, izdelani iz vezane lesene plošče z barvano površinsko obdelavo. Elementi različnih oblik in dimenzij so namenjeni vizualni popestritvi igralnic, hodnikov in skupnih prostorov ter ustvarjanju prijetnega in spodbudnega ambienta za otroke. Robovi so mehko obdelani in prilagojeni varni uporabi v vrtčevskih prostorih.
DR1 | GA0272814 | DREVO VELIKO (MONTAŽA PO SHEMI) | 100*H195
Vse kot artikel GA0272814 iz programa za vrtce proizvajalca G.A.M. s.r.l.; ali enakovredno
DR2 | GA0272813 | DREVO MALO (MONTAŽA PO SHEMI) | 80*H120
Vse kot artikel GA0272814 iz programa za vrtce proizvajalca G.A.M. s.r.l.; ali enakovredno
CAT | GA0272811 | STENSKA SILHUETA KUŽA (MONTAŽA PO SHEMI) | 33*H40
Vse kot artikel GA0272814 iz programa za vrtce proizvajalca G.A.M. s.r.l.; ali enakovredno
DOG | GA0272812 | STENSKA SILHUETA KUŽA | 72*H40
Vse kot artikel GA0272812 iz programa za vrtce proizvajalca G.A.M. s.r.l.; ali enakovredno
SO1 | GA0272808 | SONČEK (MONTAŽA PO SHEMI) | 55*H55
Vse kot artikel GA0272808 iz programa za vrtce proizvajalca G.A.M. s.r.l.; ali enakovredno
LP1 | GA0276204 | LESENA POLICA DEKORATIVNA | 100*25*25
Stenska polica iz bukove vezane plošče z dekorativnimi stranicami in barvano površinsko obdelavo. Primerno za vrtčevske in igralne prostore.
Vse kot artikel GA0276204 iz programa za vrtce proizvajalca G.A.M. s.r.l.; ali enakovredno
Opis velja za vse variante elementa: DSP1, DSP2 Razlike med postavkami so razvidne iz dimenzij, konfiguracije oziroma oznake artikla.
Interaktivni stenski didaktični element v obliki vlakca, izdelan iz lesenih plošč oziroma MDF z barvano površinsko obdelavo in varno zaobljenimi robovi. Element vključuje različne senzorične, motorične in manipulativne aktivnosti, kot so zobniki, labirinti, glasbeni elementi, ogledalo, premični deli in tematske igralne površine. Konstrukcija je namenjena stenski montaži ter spodbuja razvoj fine motorike, koordinacije, zaznavanja in ustvarjalne igre otrok. Primerno za vrtčevske in igralne prostore
DSP1 | Za Otroke CD76083 | DIDAKTIČNI STENSKI PANEL, LETALO | 180
Vse kot artikel Airplane Activity Wall Panel proizvajalca Viga Toys; ali enakovredno
DSP2 | Za Otroke CD76213 | DIDAKTIČNI STENSKI PANEL VLAK | 190*H67 cm
Vse kot artikel Viga Train Wall Panel proizvajalca Viga Toys; ali enakovredno
T1 | GA0275600 | TABLA LESENA | 150*H100
Lesena tabla je narejena iz 18mm iverice oplementiene z melaminsko folijo in zaščitene z 2mm ABS robovi v dekorju bukve.
Vse kot artikel GA0275600 iz programa za vrtce proizvajalca G.A.M. s.r.l.; ali enakovredno
T2 | GP0621000 | TABLA PLUTA | 90*H105
Tabla je narejena iz iverice, na kateri je pluta. Robovi so zaščiteni z 2mm ABS robovi.
Vse kot artikel GP0621000 iz programa za vrtce proizvajalca G.A.M. s.r.l.; ali enakovredno
OG1 | GA0281303 | OGLEDALO V LESENEM OKVIRJU ..Montaža 10 cm nad tlemi, nevidno pritrjevanje na steno. | 60*H90
Stensko varnostno ogledalo z lesenim okvirjem, primerno za vrtčevske in igralne prostore.
Vse kot artike iz programa za vrtce proizvajalca G.A.M. s.r.l.; ali enakovredno
stensko ogledalo v lesenem okvirju, pravokotno, dim.60 x 90 cm , kot npr. GA0281303 Montaža 10 cm nad tlemi, nevidno pritrjevanje na steno. mikrolokacija ogledala se lahko glede na postavitev pohištva še določi glede na željo uporabnika. Ogledalo mora biti iz takega materiala, da je varno pred razbitjem, da se otrok ne more poškodovati, v primeru če se to razbije oz. zavarovano( varnostno lepljeno) s folijo, da se ob udarcu ne more razleteti.
AOGL | B204-04301 | STENSKO OGLEDALO | 57*H110
Stensko akrilno ogledalo, primerno za vrtčevske in igralne prostore.
Vse kot artike B204-04301 iz programa za vrtce proizvajalca G.A.M. s.r.l.; ali enakovredno
LET | 1SO-03-14 | LETEV ZA OBEŠANJE SLIK LESENA | 200*2*4
Letev preseka 20*40mm iz masivnega lesa, z vtorom za obešanje kljukic kot prikazano na fotografiji spodaj. Pri vsaki letvi je vključenih 6 kljukic.
'Kot npr.letev artikel 1SO-03-14 proizvajalca Gonzaga-pro d.o.o.; ali enakovredno
LEŽ1 | GA0294300 | LEŽALNIK | 132*59*H15
PVC ležalnik, kot npr. Wesco ( osnova siva, barva nogic po izboru projektanta) Platno ležalnika mora biti iz negorljivega materiala. Biti mora enostaven za čiščenje( tudi pralen), antialergen, brez vsebnosti falatov in odporen proti bakterijam. Ležalniki so lahki in imajo nakladalno funkcijo. Ogrodje ležalnika je izdelano iz lahkih Alu cevi in je optimalno varno( brez možnosti poškodb). Dodatno: Kolesa za ležalnik- komplet 4 koles( 2 z zavoro) za lažje shranjevanje/premikanje ležalnikov Nosilnost do 50 kg Dimenzija : 130x54x11 cm V skladu s standardom XPS 54 045 10 let garancije
KRJ1 |  | KOMPLET RJUH ZA LEŽALNIK
2x najpenjalana rjuha za ležalnik, 2x pregrinjalo za odejo 1x odeja
SP1-V | GAI292101 | VZMETNICA ZA PODEST | 115*50*H5
Otroška oblazinjena vzmetnica s snemljivo pralno prevleko iz negorljivega materiala. Primerno za vrtčevske prostore
Vse kot artikel GAI292101 iz programa za vrtce proizvajalca G.A.M. s.r.l.; ali enakovredno
KRJ2 |  | KOMPLET RJUH ZA VZMETNICO
2x najpenjalana rjuha za vzmetnico, 2x pregrinjalo za odejo 1x odeja
KOS2 |  | KOŠ ZA PAPIR
koš za papir, okrogel - fi 35 cm, kovinski luknjičast. Barva svetlo siva/antracit
SPM |  | STENSKA PREVIJALNA MIZA | 67*76,5*H78
Stenska previjalna miza, zložljiva (poklopna), izdelana iz lesa v naravni barvi. Kvalitetna in varna stenska pritrditev. Izvedba mora biti trdna, odporna ter enostavna za čiščenje in razkuževanje, skladno s standardi za vrtce in izobraževalne ustanove. Vsi robovi in vogali morajo biti gladko obdelani in zaobljeni. Vključena kvalitetna previjalna blazina iz kompaktnega materiala, odpornega na čiščenje in razkuževanje. Blazina pokriva celotno površino previjalne mize. Barva po izboru projektanta.
Vse kot Previjalni pult Roba style, proizvajalca Roba ali enakovredno

## KATALOG 2.DEL
TEHNIČNO POROČILO
TIPSKA OPREMA
SPLOŠNO:
Ponudnik mora izdelati ponudbo skladno z zahtevami iz opisov ter z upoštevanjem shem in tlorisne dispozicije opreme po prostorih.
Izbran ponudnik mora pred izdelavo/nabavo opreme ter vgradnjo preveriti vse načrte ter bistvene mere. v kolikor se pojavljajo odstopanja, jih mora uskladiti s projektantom arhitekture.
Izbran ponudnik je dolžan izdelati in montirati opremo v celoti skladno z navedeno tehnično dokumentacijo. V primeru ugotovitve neskladja načrtov z izvedbo prostorov je izvajalec dolžan izdelati in montirati opremo tako, da bo v celoti zagotovljena prilagojenost opreme dejanskim razmeram v prostoru (dimenzije, instalacijski priključki, vgrajena oprema).
Oprema po naročilu naj bo vizualno usklajena s tipsko opremo, uporabljene naj bodo iste površinske obdelave, materiali in detajli.
Izbran ponudnik je dolžan dobaviti vzorčne izdelke za vsako podskupino izdelkov (mizo, omaro, predalnik, pult...). Z dobavo lahko prične po potrditvi vzorčnih izdelkov.
Maksimalna dovoljena dimenzijska odstopanja tipskih elementov je do 3%. Za projektirane izdelke (izdelke po načrtu) je dovoljeno dimenzijsko odstopanje 0%.
Ponudnik mora k ponudbi priložiti prospekt ali tehnično skico ponujenih tipskih izdelkov, ter ustrezno dokazilo, ki dokazuje, da so izdelki izdelani skladno z navedenimi normativi v tehničnih opisih.
Ponudnik mora k ponudbi priložiti certifikate ali druge enakovredne dokumente od za to pooblaščenih in akreditiranih institucij, ki dokazujejo skladnost izdelkov z zahtevanimi normativi, ki so navedeni v tehnični dokumentaciji.
Zahteve v zvezi s kvaliteto materialov
- iverne plošče, z nizko vsebnostjo formaldehidov, SIST EN 312
- iverne plošče, vodoodporne, SIST EN 312
- laminat (debeline manj kot 2 mm), robni trakovi - SIST EN 438-3
- HPL (dekorativni visokotlačni laminat) plošče, debeline več kot 2 mm, SIST EN 438-4,
- nerjavna jeklena pločevina - št. jekla 14301, oznaka X5CrNi 18 -10 (SIST EN 10088),
- oplemenitena iverna plošča (iverna plošča oplemenitena z melaminom) - SIST EN 14322
- homogene kompozitne plošče na akrilni osnovi - plošče iz kompozitnega materiala iz
anorganskega polnila in polimernega akrilnega veziva, z antibakteriološkim dodatkom
Tehnične specifikacije
- Vse pohištvo mora biti proizvedeno iz okoljsko manj obremenjujočih materialov, zlasti iz lesa, in z 'okoljsko manj obremenjujočimi procesi.
- Delež lesa ali lesnih tvoriv v pohištvu mora znašati vsaj 70 % prostornine uporabljenih materialov 'za izdelavo pohištva.
- Les in materiali na njegovi osnovi morajo izvirati iz zakonitih virov.
- Plastični deli s težo nad 50 g ne smejo vsebovati dodatkov materialov, ki lahko ovirajo recikliranje.
- Premaz lesa ali plastični ali kovinski deli ne smejo vsebovati aziridina, kromovih (VI) spojin, več kot 5 % teže hlapnih organskih spojin (HOS) in nevarnih snovi- v skladu z Uredbo o zelenem javnem naročanju.
- Premazom, ne smejo biti dodani ftalati, za katere velja eno ali več naslednjih standardnih opozoril, stavkov za nevarnost ali previdnostnih stavkov iz zakona, ki ureja kemikalije, ali Uredbe (ES) št. 1272/2008.
- Izhajanje prostega formaldehida iz lesnih tvoriv ne sme biti višja od 8 mg/100 g suhe snovi.
- Adhezivi ali lepila, ki se uporabljajo pri sestavljanju pohištva, ne smejo vsebovati več kot 10 % mase hlapnih organskih spojin (HOS).
- Embalaža mora biti iz materiala, ki ga je mogoče enostavno reciklirati, ali iz materialov, ki 'temeljijo na obnovljivih virih.
ELEMENTI ZA GIBANJE IN IGRO
Opis velja za vse variante elementa: ALT, ALT1, ALT2 Razlike med postavkami so razvidne iz dimenzij, konfiguracije oziroma oznake artikla.
Gibalno-igralni element izdelan iz lesenih plošč oziroma vezane plošče z lesenimi prečkami in mehko obdelanimi robovi. Element vključuje različne gibalne površine za razvoj motorike, ravnotežja in koordinacije otrok. Površinsko obdelano z otrokom prijaznimi premazi. Primerno za vrtčevske in igralne prostore.
ALT | D701926 | LESEN POLIGON - A LESTEV | 60*60*H45
Vse kot artikel D701926, ponudnika "Za Otroke" ali enakovredno
ALT1 | D701930 | DODATEK ZA POLIGON - LESENA LESTEV | 140*30*8
Vse kot artikel D701930, ponudnika "Za Otroke" ali enakovredno
ALT2 | D701927 | DODATEK ZA POLIGON - DESKA DRČA | 140*30*8
Vse kot artikel D701927, ponudnika "Za Otroke" ali enakovredno
LV+BL | W00 270 | LETVENIK | 78*12*H188
Stenski gibalni element oziroma plezalna lestev za razvoj motorike, koordinacije in gibanja otrok. Element je izdelan iz lesenih nosilcev in prečk z mehko obdelanimi robovi. Primeren je za izvajanje različnih gibalnih aktivnosti, raztezanja, plezanja in motoričnih vaj v vrtčevskih in igralnih prostorih. Zaščitna blazina za letvenik( možnost pripenjanja z ježki), dim. 100x 73x 3 cm Barva : svetlo siva ali pastelni odtenki, po izboru projektanta( kot npr. Brundo )
Vse kot artikel W00 270, ponudnika "Za Otroke" ali enakovredno
Opis velja za vse variante elementa: TK1, TK2 Razlike med postavkami so razvidne iz dimenzij, konfiguracije oziroma oznake artikla.
Telovadna klop iz masivnega lesa z zaobljenimi robovi. Stabilna izvedba s podnožjem in ojačitvenim prečnim nosilcem. Primerna za vrtce, šole in večnamenske prostore.
TK1 | W00272 | TELOVADNA KLOP | 250*26*H30
Vse kot artikel W00272, ponudnika "Za Otroke" ali enakovredno
TK2 | W00271 | TELOVADNA KLOP | 180*26*H30
Vse kot artikel W00271, ponudnika "Za Otroke" ali enakovredno
RTS | WG2237 | RAVNOTEŽNA PROGA
Gibalno-ravnotežni taktilni set za razvoj motorike, koordinacije, ravnotežja in senzoričnega zaznavanja otrok. Set vključuje modularne ravnotežnostne elemente z različnimi taktilnimi površinami in podstavki za sestavljanje različnih gibalnih poligonov. Elementi so izdelani iz trpežnih materialov z nedrsečo površino ter prilagojeni varni uporabi otrok v vrtčevskih in igralnih prostorih.
Vse kot artikel WG2237, ponudnika "Za Otroke" ali enakovredno
PZST | MB096944 | PLEZALNA STENA | 405*H241
Plezalna stena sestavljena iz max. 10 stenskih elementov, iz min. 18 mm debele vezane plošče, čvrsto pritrjenih na steno. Stena je izvedena v vzorcu v pastenih barvah in opremljena s kakovostnimi plastičnimi prijemali, v različnih dekorativno dodelanih barvah in oblikah. Dimenzija( cca) 405cm x 241 cm kot npr. Za Otroke, plezalna stena gore, art. MB096944 ali enakovredno. Predvideno izvedbo stene obvezno potrdita projektant in naročnik.
Vse kot artikel MB096944, ponudnika "Za Otroke" ali enakovredno
VZŽ | W54 064 | KOVINSKI VOZIČEK ZA ŽOGE, NA KOLESIH | 95*60*H110
Vse kot artikel W54 064, ponudnika "Za Otroke" ali enakovredno
MEHKI ELEMENTI
Opis velja za vse variante elementa: IGLU, TU1, MOST, SED1, SED2, SED 2.2, SED3.1, SED4, SED 4.1, SED5, TB2 Razlike med postavkami so razvidne iz dimenzij, konfiguracije oziroma oznake artikla.
Mehki elementi in blazine so v celoti izdelani (prevleka in polnilo) iz negorljivih materialov brez PVC-ja.Barva : obvezno svetli, bež ali drugi pastelni odtenki, po izboru projektanta .Sedišče mora biti odporno, enostavno za čiščenje, z nedrsečo podlago. Poleg tega morajo biti prevleke vseh mehkih elementov in blazine izdelane in certificirani skladno s sledečimi normativi: EN ISO 5470-2 - Odpornost proti obrabi EN ISO 1421 - Odpornosti in raztezki pri prelomu EN ISO 5402 - Odpornost na upogibanje z neprekinjenim upogibanjem EN ISO 4674-1 - Odpornost proti pretrganju EN ISO 105-B02 - Odpornost na umetno svetlobo EN ISO 105-X12 2016B - Barvna obstojnost na drgnjenje
IGLU | GAI223501 | MODULARNO MEHKO IGRALO | ø110*110*H80
Vse kot artikel GAI223501 iz programa za vrtce proizvajalca G.A.M. s.r.l.; ali enakovredno
TU1 | GAI217800 | MEHKI POLIGON TUNEL | 60*60*H52
Vse kot artikel GAI217000 iz programa za vrtce proizvajalca G.A.M. s.r.l.; ali enakovredno
MOST | GAI220400 | MEHKI IGRALNI ELEMENT TOBOGAN | 200*60*H13/26/39/52
Vse kot artikel GA0275600 iz programa za vrtce proizvajalca G.A.M. s.r.l.; ali enakovredno
SED1 | GAI212500 | UKRIVLJENO MEHKO SEDIŠČE
|  | zaobljen element za sedenje, H=24 cm, kot npr GAI212500, | 110x40x24 cm;
SED2 | GAI212600 | UKRIVLJENO MEHKO SEDIŠČE
|  | zaobljen element za sedenje, H= 30cm.; kot npr GAI212600, | 110x40x30 cm;
SED2.2 | GAI212700 | UKRIVLJENO MEHKO SEDIŠČE
|  | zaobljen element za sedenje, H= 42cm.; kot npr GAI212700, | 110x40x42 cm
OPIS VELJA ZA VSE VARIANTE ELEMENTA SED1, SED2, SED2.2.Razlike med postavkami so razvidne iz dimenzij, konfiguracije in oznake artikla. Zaobljeno sedišče iz umetnega usnja, eno ali dvobarvno Mehki elementi so v celoti izdelani (prevleka in polnilo) iz negorljivih materialov brez PVC-ja. Sedišče mora biti odporno, enostavno za čiščenje, z nedrsečo podlago. Barva : obvezno pastelni odtenki, po izboru projektanta Poleg tega morajo biti prevleke vseh mehkih elementov in blazine izdelane in certificirani skladno s sledečimi normativi: EN ISO 5470-2 - Odpornost proti obrabi EN ISO 1421 - Odpornosti in raztezki pri prelomu EN ISO 5402 - Odpornost na upogibanje z neprekinjenim upogibanjem EN ISO 4674-1 - Odpornost proti pretrganju EN ISO 105-B02 - Odpornost na umetno svetlobo EN ISO 105-X12 2016B - Barvna obstojnost na drgnjenje Kot npr. Gonzaga SMIF Line, zaobljeni sedalni elementi (brez nog)
Opis velja za vse variante elementa: SED3, SED3.1, SED4, SED4.1, SED5 Razlike med postavkami so razvidne iz dimenzij, konfiguracije oziroma oznake artikla.
Okroglo sedišče iz umetnega usnja, dvobarvno Mehki elementi so v celoti izdelani (prevleka in polnilo) iz negorljivih materialov brez PVC-ja. Sedišče mora biti odporno, enostavno za čiščenje, z nedrsečo podlago. Barva : obvezno svetli, bež ali drugi pastelni odtenki, po izboru projektanta Poleg tega morajo biti prevleke vseh mehkih elementov in blazine izdelane in certificirani skladno s sledečimi normativi: EN ISO 5470-2 - Odpornost proti obrabi EN ISO 1421 - Odpornosti in raztezki pri prelomu EN ISO 5402 - Odpornost na upogibanje z neprekinjenim upogibanjem EN ISO 4674-1 - Odpornost proti pretrganju EN ISO 105-B02 - Odpornost na umetno svetlobo EN ISO 105-X12 2016B - Barvna obstojnost na drgnjenje Kot npr. Gonzaga SMIF Line, okrogli sedalni element (brez nog)
SED |  | OKROGEL TABURE
SED3.1 – okrogel tabure iz umetnega usnja, fi 60, h= 24 cm ; SED4.1 – okrogel tabure iz umetnega usnja, fi 90, h= 24 cm ; SED3 – okrogel tabure iz umetnega usnja, fi 60, h= 32 cm ; kot npr GAI227300 SED4 – okrogel tabure iz umetnega usnja, fi 90, h= 32 cm
TB2 | GAI202000 | TELOVADNA BLAZINA | 200*130*H5
Vse kot artike GAI202000 iz programa za vrtce proizvajalca G.A.M. s.r.l.; ali enakovredno
IGR-BL1 | Aitex Atlas | IGRALNA BLAZINA | 200*125*H1.5
Kompaktna igralna blazina, brez vsebnosti ftalatov in formaldehidov, z oznako "Sanitized", ki zagotavlja, da je blazina trajno zaščitena pred vdorom gliv in bakterij.Blazina je vodoodporna in zelo enostavna za čiščenje (z vodo).Primerna za izvajanje fizioterapije, kot npr. blazina Aitex Atlas ali enakovredno! dim. 200 x 125 x 1.5 cm, barva – zelenomodra oz. po izboru projektanta
Vse kot artikel ATLASRT, proizvajalca Atlas ali enakovredno
Opis velja za vse variante elementa: IGR-BL2, BL, PZST-B Razlike med postavkami so razvidne iz dimenzij, konfiguracije oziroma oznake artikla.
Telovadna blazina Izdelana iz goste pene z vzdržljivo vinilno prevleko brez ftalatov. Površina je nedrseča, odporna ter enostavna za čiščenje in vzdrževanje. Primerna za uporabo v vrtcih, igralnicah in športnih prostorih. Vključena nedrseča podlaga in zaščiteni robovi. Barva tapeciranja po izboru projektanta v pastelnih odtenkih.
IGR-BL3 | W71 515 | IGRALNA BLAZINA -ZLOŽLJIVA | 240*120*H4
Igralna blazina iz umetnega usnja, zložljiva. Dimenzija 120x 240 x 4 cm (min.),Kot npr. Wesco, dvobarvna( svetlo/temno modra, svetlo/temno zelena)( Za Otroke, art. W71 515 ),barva po izboru projektanta.
TB1 | izdelek po meri | TELOVADNA BLAZINA | 200*100*H30
Debela telovadna blazina gostote 24 kg/m³ z zaščitenimi robovi, polnjena s peno. Prevleka iz kvalitetnega umetnega usnja, enostavna za čiščenje in vzdrževanje, izdelana iz negorljivega materiala z nedrsečo podlago. Predvidena v pastelnih odtenkih. Barva prevleke po izboru projektanta iz standardne palete proizvajalca..
OPREMA DELAVNICE IN SERVISNIH PROSTOROV
MIZ-DEL | 1SO-06-50 | MIZA DELAVNIŠKA | 150*75*H76
Podnožje delavniških miz je izi prašnobarvane cevi 30*30mm. Delovna ploskev je iz iverne plošče oplementitene z melaminsko folijo v mlečni barvi, deb 25mm, robovi zaščiteni z 2mm ABS trakom. Barva kovine in mizne plošče po izboru projektanta iz palete barv proizvajalca.
Vse kot delavniška miza 1SO-06-50 iz programa za šole Gonzaga-pro d.o.o. ali enakovredno
ST-DEL | 1SO-06-30 | STOL DELAVNIŠKI
Sedež in naslon izdelana iz natur bukove vezane plošče. Podnožje dvižno nastavljivo na 5-kraki zvezdi brez kolesc.
Kot npr. delavniški stol 1SO-06-30 iz programa za šole Gonzaga-pro d.o.o. ali enakovredno.
OM-DEL | 803754 49 | OMARA ZA HIŠNIKA | 915*421*H1830
Kovinska omara za shranjevanje z robustno konstrukcijo iz jeklene pločevine in prašno barvano površino. Opremljena z nastavljivimi policami ter vrati z možnostjo zaklepanja. Omara je primerna za uporabo v delavnicah, skladiščih, servisnih in shranjevalnih prostorih. Stabilna, vzdržljiva in enostavna za vzdrževanje.
Vse kot artikel 803754 49 proizvajalca Kaiserkraft ali enakovredno
OM-Č |  | OMARA ZA ČISTILA | 915*460*H1830
Kovinska garderobna omara iz jeklene pločevine, prašno barvana. Stabilna in trdna izvedba z vrati na zaklepanje s cilindrično ključavnico. Podnožje višine približno 100 mm. Primerna za garderobne, servisne in shranjevalne prostore. Dobava v razstavljenem stanju, enostavna montaža.
Vse kot artikel 601563 49 proizvajalca Kaiserkraft ali enakovredno
Opis velja za vse variante elementa: OM3, OM4 Razlike med postavkami so razvidne iz dimenzij, konfiguracije oziroma oznake artikla.
Omara v celoti izdelana iz iverice oplemenitene z melaminsko folijo. Obod je izveden v bukovm dekorju, vrata pa v mlečni barvi. Omare višine 250 cm je potrebno medsebojno zvijačiti
OM3 | 1SO-04-93 | OMARA ZA PRIPOMOČKE ZAPRTA | 90*58*H200
Vse kot omara 1SO-04-93 iz programa za šole Gonzaga-pro d.o.o. ali enakovredno
OP1 |  | VISOKA OMARA Z POLICAMI IN VRATI | 90*60*H250
OM4 | 1SO-02-78.22 | OMARA ZA PRIPOMOČKE ODPRTA | 90*42*H200
Vse kot omara 1SO-02-78.22 iz programa za šole Gonzaga-pro d.o.o. ali enakovredno
Opis velja za vse variante elementa: OR1, OR2, OR2.1, OR3, OR3.1 Razlike med postavkami so razvidne iz dimenzij, konfiguracije oziroma oznake artikla.
Odprt kovinski regal z ustreznim zaščitnim premazom z 4 prestavljivimi policami, z možnostjo vgradnje dodatnih polic.. Stabilna in trdna izvedba, primerna za uporabo v skladiščnih, servisnih in shranjevalnih prostorih. Možnost naknadne vgradnje dodatnih polic ter prilagajanja višine polic brez uporabe orodja. Regal mora biti po potrebi varnostno pritrjen na steno. Nosilnost police: 100kg/tm,možnost prestavitve polic brez dodatnega orodja.Dim. 1000x500x 2000 mm (ŠxGxV), barva svetlo siva RAL7035
OR1 |  | ODPRT KOVINSKI REGAL | 100*50*H200
Vse kot Arhivski ali skladiščni regali EREX, proizvajalca Trevis ali enakovredno
OR2 |  | ODPRT KOVINSKI REGAL | 80*60*H200
Vse kot Arhivski ali skladiščni regali EREX, proizvajalca Trevis ali enakovredno
OR3 |  | KOVINSKI REGAL | 350*55*H250 cm
Po meri izdelan kovinski regal, Mere elementa se obvezno preverijo in določijo po izmeri na objektu
OR3.1 |  | KOVINSKI REGAL | 350*55*H250 cm
Po meri izdelan kovinski regal, Mere elementa se obvezno preverijo in določijo po izmeri na objektu
DP1 |  | DELOVNI PULT PRALNICA | 100*60*H85
Delovni pult za pregled perila. Kovinska konstrukcija z zaščitnim premazom v barvi svetlo siva RAL7035. Stabilna izvedba z dvema fiksnima policama. Delovna plošča z zaobljenimi robovi, vogali varjeni in polirani, brez ostrih robov. Noge iz kvadratnega profila 40 × 40 mm. Višina pulta 850–900 mm, dimenzije delovne plošče približno 1000 × 600 mm. Primeren za uporabo v servisnih in gospodinjskih prostorih.
Vse kot Pisarniška miza 100 x 60 cm, proizvajalca IKI-PRO d.o.o. ali enakovredno
OPREMA GARDEROB IN SANITARIJ
Omare so v celoti izdelane iz iverice oplemenitene z melaminsko folijo. Obod je izveden v bukovm dekorju, vrata pa v mlečni barvi. Tečaji vrat omogočajo 110° odpiranje. Robovi vrat so obrobljeni z ABS trakom 2 mm, enakega dekorja kot je obod omare. Garderobne omare stojijo na kovinskih sivo prašno barvanih regulacijskih nogicah višine 8 cm. Posebna izvedba stropa, dna in vrat zagotavlja garderobnim omaram zračenje notranjosti. Omare morajo biti izdelane in certificirane skladno s sledečimi normativi: EN 16121:2017 Shranjevalno pohištvo za javno uporabo - Zahteve za varnost, trdnost, trajnost in stabilnost;Šolska omara visoka 90*42*H200 s ključavnico.
GO1 |  | Dvonadstropna garderobna omara, zaposleni | 90 x 50 x 180
Dvonadstropna garderobna omara iz praškasto lakiranega jekla, odporna proti praskam in koroziji. Vsak predelek je opremljen z ustrezno varnostno cilindrično ključavnico za zaklepanje in ključem. Vsak predelek ima obešalni drog, tri stabilne kljuke za pregledno organizacijo in PVC pladenj za čevlje. Vrh omare- raven. Luknje na vratih omarice zagotavljajo optimalno kroženje zraka. Vrata se lahko odprejo do 90 stopinj in so opremljena z držali za nalepke (30 x 50 mm). Dim : 90 x 50 x 180 cm ( sklop omaric za 6 zaposlenih) Standardna barva, svetlo siva npr.RAL7035 Omarice povezane v sklop! Kot npr Dvonadstropna garderobna omara Amsterdam – eurokraft basic
GO2 |  | Garderobna omara kuhinja, z čistim in nečistim delom za dve osebi. | 80 x 50 x 180
Robustna garderobna omara s predelno steno na sredini( ali vmes), za ločena delovna in zasebna oblačila( kot npr. Amsterdam, eurocraft basic), z vrati in ključavnico. Varjena pločevinasta konstrukcija – praškasto lakirano jeklo zagotavlja dolgo življenjsko dobo in izpolnjuje visoke zahteve, ki v profesionalnem okolju veljajo za garderobne omare. Dodatno : Notranji tečaji. Notranja oprema : 1xpolica, 1 obešalni drog s 3 kljukicami, 1pregradna stena Luknjice v vratih morajo zagotavljati optimalno kroženje zraka med shranjevanjem delovnih oblačil. Fiksna predelna stena za higienično ločevanje umazanih in čistih oblačil. Vrata se lahko odprejo do 90 stopinj Vrh omare raven Barva svetlo sival RAL 7035 Dim : 80 x 50 x 180 cm ( za dve zaposleni osebi) ( 40 x 50 x 180 cm/ na osebo Kot npr Dvonadstropna garderobna omara Amsterdam – eurokraft basic
GKL |  | KLOP GARDEROBA | 80x40x80
Garderobna klop zaposleni, kovinska konstrukcija, izdelana iz jeklene cevi dimenzije 50x50 mm, s sediščem iz lakiranih bukovih letvic Standardna barva, svetlo siva npr.RAL7035; dimenzije cca 80x40x80 cm
Opis velja za vse variante elementa: GOM1, GOM2, GOM3, GOM4, GOM5, GOM6, GOM7, GOM8 Razlike med postavkami so razvidne iz dimenzij, konfiguracije oziroma oznake artikla.
Po meri izdelan garderobni sklop z visečimi garderobnimi omaricami, obešalnimi kljukami in dekorativnim hrbtiščem v obliki hišk. Izdelano iz oplemenitene iverne plošče z melaminsko folijo. Konstrukcija stabilna, odporna in primerna za uporabo v vrtcih. Vsi robovi morajo biti mehansko obdelani in zaobljeni, brez ostrih robov. Sklop vključuje viseče omarice za shranjevanje in odprti obešalni del s kljukam. Dekorativno hrbtišče in barvna zasnova po izboru projektanta. Barve in dekorji usklajeni s celostno zasnovo interierja.Izvedba po shemi.
GOM1 | izdelek po meri | GARDEROBNI SKLOP Z DEKORATIVNIM HRBTIŠČEM - HIŠKE | 234*32*H196
GOM2 | izdelek po meri | GARDEROBNI SKLOP Z DEKORATIVNIM HRBTIŠČEM - HIŠKE | 234*32*H196
GOM3 | izdelek po meri | GARDEROBNI SKLOP Z DEKORATIVNIM HRBTIŠČEM - HIŠKE | 486*32*H180
GOM4 | izdelek po meri | GARDEROBNI SKLOP Z DEKORATIVNIM HRBTIŠČEM - HIŠKE | 191,6*32*H196
GOM5 | izdelek po meri | GARDEROBNI SKLOP Z DEKORATIVNIM HRBTIŠČEM - HIŠKE | 128*32*H186
GOM6 | izdelek po meri | SKLOP VISEČIH GARDEROBNIH OMARIC S KLJUKAMI | 468*30*H35
GOM7 | izdelek po meri | SKLOP VISEČIH GARDEROBNIH OMARIC S KLJUKAMI | 234*30*H35
GOM8 | izdelek po meri | GARDEROBNI SKLOP Z DEKORATIVNIM HRBTIŠČEM - HIŠKE | 325*32*H196
Opis velja za vse variante elementa: KL1, KL2, KL3, KL4 Razlike med postavkami so razvidne iz dimenzij, konfiguracije oziroma oznake artikla.
Po meri izdelana klop iz oplemenitene iverne plošče z melaminsko folijo. Stabilna izvedba z integriranimi odlagalnimi površinami za čevlje. Vsi robovi morajo biti mehansko obdelani in zaobljeni, brez ostrih robov. Barve in dekorji po izboru projektanta, usklajeni s celostno zasnovo interierja. Primerna za uporabo v vrtcih in skupnih prostorih.Izvedba po shemi.
KL1 | izdelek po meri | KLOP LESENA | 117*40*H30
KL2 | izdelek po meri | KLOP LESENA | 191,6*40*H30
KL3 | izdelek po meri | KLOP LESENA | 128*40*H30
KL4 | izdelek po meri | KLOP LESENA | 138.2*40*H30
OPREMA KNJIŽNICE
Opis velja za vse variante elementa: KNO, KNO1 Razlike med postavkami so razvidne iz dimenzij, konfiguracije oziroma oznake artikla.
Stranica regala je varjena konstrukcija sestavljena iz kvadratnih jeklenih cevi dim 30*30mm (vertikale) in povezovalnih elementov dim 50*5 mm iz polnega jekla debeline 15/10. si vertikalni elementi so na vrhu zaprti s posebnimi PVC čepi. Vertikalne jeklene cevi stranic so perforirane v rastru 25 mm za regulacijo polic po višini in naklonu. Stranice medseboj v končni regale povezuje okvir, ki je izdelan iz pravokotnih jeklenih cevi dim 15*30 mm. Postavljanje polic omogoča posebna jeklena pocinkana šipka premera 5 mm, ki se jo s pretikanjem na zelo enostaven način poljubno premika po perforaciji stranice regala. Police so izdelane iz krivljene jeklene pločevine z dodanimi pocinkanimi bočnimi elementi za enostavno postavljanje na pocinkane šipke. Police so krivljene tako da omogočajo pritrjevanje in zaščito proti izpadanju: PVC elementov za napise na policah, drsnih nosilcev knjig, kotnih nosilcev knjig, boksov za revije ter večnamenskih elementov za razstavo knjig in CD-jev. Polico je možno uporabiti kot navadno, s posebnim dodatkom pa tudi kot izložbeno (5 pozicij naklona). Polica ima prednji rob višine 25 mm, zadaj pa povišan stranico višine 25 mm. ki preprečuje izpad knjig pri vodoravni poziciji in kot podstavek pri izložbeni poziciji (postavitev pod naklonom). Polica na vrhu regala (pokrov regala) je brez prednjega roba.
Regali morajo ustrezati sledečim normativom: EN 16121 - varnostne zahteve, trdnost polic - horizontalna in vertikalna obremenitev, ukrivljanje polic, trdnost nosilce polic, trdnost strukture, padec in stabilnost. Ponudnik mora k ponudbi priložiti dokazilo (certifikat) akreditirane inštitucije, da regal ustreza navedenim standardom EN 16122 - odpornost polic na vlečenje (vodoravna sila, navpična sila, odpornost nosilcev polic, moč konstrukcije, padec, upogibanje polic, stabilnost) UNI 8606:1984 - Največja skupna obremenitev
KNO | MB30100257 | KNJIŽNI REGAL 7 POLIC + TOP | 103*33*H257
Vse kot artike MB30100257 iz programa Modular za knjižnice proizvajalca G.A.M. s.r.l.; ali enakovredno
SL | GB1P0BF03 | LESENA ZAKLJUČNA STRANICA REGALA | 33*H257
Zaključna stranica izdelana iz 18mm iverice, oplemenitene z melaminsko folijo, robovi zaščiteni z 2mm ABS.
Vse kot artikel GB1P0BF03 iz programa Modular za knjižnice proizvajalca G.A.M. s.r.l.; ali enakovredno
PO | GB1P0B037 | POKRIVNA PLOŠČA REGALA | 824*33*H257
Zaključna stranica izdelana iz 18mm iverice, oplemenitene z melaminsko folijo, robovi zaščiteni z 2mm ABS.
Vse kot artikel GB1P0B037 iz programa Modular za knjižnice proizvajalca G.A.M. s.r.l.; ali enakovredno
VR | PO MERI | VRATA ZA ZGORNJE POLICE KNJIŽNEGA REGALA | 103*H73
Po meri izdelani fronti za zapiranje zgornjih dveh polic knjižnega regala Izvedba usklajena z ostalimi lesenimi deli regala, iz oplemenitene iverne plošče z melaminsko folijo. Odpiranje brezročajno s previsom fronte. Vsi robovi mehansko obdelani in zaobljeni, brez ostrih robov. Barva in dekor po izboru projektanta.
Opis velja za vse variante elementa: PS1, PS2, Razlike med postavkami so razvidne iz dimenzij, konfiguracije oziroma oznake artikla.
Dekorativni stenski panel iz lesa oziroma oplemenitene lesene plošče, namenjen zaščiti sten in uporabi kot oglasna oziroma razstavna deska. Paneli montirani 12 cm od tal. Predviden spodnji sklop panelov višine 38 cm ter zgornji sklop panelov višine 156 cm. Stabilna izvedba z mehansko obdelanimi robovi, brez ostrih zaključkov. Barva in dekor po izboru projektanta, usklajena s celostno zasnovo interierja.
PS1 | GP0942202 | STENSKI PANEL (MONTAŽA 12CM OD TAL), luknjičasto perforiran | 120*H156
Vse kot artikel GP0943002 iz programa za knjižnice proizvajalca G.A.M. s.r.l.; ali enakovredno
PS2 | GP0943001 | STENSKI PANEL (MONTAŽA 12CM OD TAL) | 120*H38
Vse kot artikel GP0941002 iz programa za knjižnice proizvajalca G.A.M. s.r.l.; ali enakovredno
MIZ-KN | GPN600219 | PISALNA MIZA | 120*60*H75
Vse kot artikel GPN600219 iz programa za knjižnice proizvajalca G.A.M. s.r.l.; ali enakovredno
V-KN | GA0230702 | VISEČ STENSKI REGAL-ODPRT, TRODELNI | 76,2x24,6x26,6 cm
Vse kot artikel iz programa za vrtce proizvajalca G.A.M. s.r.l.; ali enakovredno
OPREMA PISARNE
Opis velja za vse variante elementa: MIZ-P2, MIZ-P2.1, MIZ-P2.2, MIZ-P3, MIZ-P3.1 Razlike med postavkami so razvidne iz dimenzij, konfiguracije oziroma oznake artikla.
Pisalne mize s kovinskim sistemskim podnožjem iz prašnobarvanih jeklenih cevi preseka 60 × 30 mm, z možnostjo fine nastavitve višine. Noge miz so povezane z integriranim instalacijskim kanalom za razvod elektro in podatkovnih kablov ter montažo priključkov brez uporabe orodja. Sistem omogoča sestavo enojnih, dvojnih in nadaljevalnih miznih sestavov z zmanjšanim številom nog. Mizne plošče izdelane iz 25 mm oplemenitene iverne plošče z melaminsko folijo, robovi obdelani z ABS trakom debeline 2 mm. Plošča preko distančnikov pritrjena na podnožje (videza lebdeče mize). Barva in dekor po izboru projektanta iz standardne palete proizvajalca.
Mize so narejene in testirane skladno s sledečimi normativi: EN 527-1 - dimenzije EN 527-2 – varnost, trdnost in trajnost
MIZ-P2 | 1SM-00-04 | PISALNA MIZA | 160*80*H75
Vse kot artikel 1SM-00-04 iz programa Smart, proizvajalca Gonzaga pro d.o.o. ali enakovredno
MIZ-P2.1 | 1SM-00-71 | PISALNA MIZA NADALJEVALNA | 160*80*H75
Vse kot artikel 1SM-00-04 iz programa Smart, proizvajalca Gonzaga pro d.o.o. ali enakovredno
MIZ-P2.2 | 1SM-00-13 | PODALJŠEK PISALNE MIZE | 100*60*H75
Vse kot artikel 1SM-00-13 iz programa Smart, proizvajalca Gonzaga pro d.o.o. ali enakovredno
MIZ-P3 | 1SM-00-03 | PISALNA MIZA | 140*80*H75
Vse kot artikel 1SM-00-03 iz programa Smart, proizvajalca Gonzaga pro d.o.o. ali enakovredno
MIZ-P3.1 | 1SM-00-70 | PISALNA MIZA NADALJEVALNA | 140*80*H75
Vse kot artikel 1SM-00-03 iz programa Smart, proizvajalca Gonzaga pro d.o.o. ali enakovredno
Opis velja za vse variante elementa: OM-P1, OM-P2, OM-P3, PR1 Razlike med postavkami so razvidne iz dimenzij, konfiguracije oziroma oznake artikla.
Omare in predalniki izdelani iz izdelani iz 18 mm debelih ivernih plošč (tudi hrbtišče) oplemenitenih z melaminsko folijo, robovi zaključeni z ABS trakom. Omare opremljene z ALUvaljastim ročajem, ključavnico, premičnimi policami ter PVC regulacijskimi nogicami in tečaji, ki omogočajo 110 st. odpiranje. Sistem omogoča nakladalnost in prilagodljivo konfiguracijo elementov. Predalniki so na skritih kolesih s centralnim zaklepanjem in varnostnim antitilt sistemom. Vključeno mehko zapiranje predalov.Notranjost predalov iz lakirane pločevine, zgornji predal opremljen z vložkom za pisala. Korpusi zaprtih omar predvideni v beli barvi ali dekorju sivega kamna. Barva in dekor vrat ter odprtih elementov po izboru projektanta iz standardne palete proizvajalca.
Omare in predalniki so narejeni in certificirani v akreditiranem laboratoriju skldno s sledečim normativi: CEN/TR 14073-1 - dimenzije EN 14073-2 - varnostne zahteve za omare EN 14073-3 - stabilnost in trdnost konstrukcije EN 14074 - trdnost in trajnost gibljivih delov
OM-P1 | 1VI-01-10, 1VI-00-86 in 1VI-01-72 | OMARA PISARNIŠKA | 80*40*h189
Vse kot sestav omar 1VI-01-10, 1VI-00-86 in 1VI-01-72 iz programa Insert, proizvajalca Gonzaga pro d.o.o. ali enakovredno
OM-P2 | 1VI-01-16 | OMARA PISARNIŠKA | 80*40*h189
Vse kot sestav omar 1VI-01-16 iz programa Insert, proizvajalca Gonzaga pro d.o.o. ali enakovredno
OM-P3 | 1VI-01-10, 1VI-00-86 | OMARA PISARNIŠKA | 80*40*h118
Vse kot sestav omar 1VI-01-10 in 1VI-00-86 iz programa Insert, proizvajalca Gonzaga pro d.o.o. ali enakovredno
PR1 | 1VI-01-09-S | PREDALNIK | 43*55*H57
Vse kot sestav omar 1VI-01-09-S iz programa Insert, proizvajalca Gonzaga pro d.o.o. ali enakovredno
OB-ST | izdelek po meri | OBEŠALNA STENA | 40*2*H200
Po meri izdelana obešalna stena s tremi obešalnimi kljukami, vse kot npr. artikel 40.009 proizvajalca Rujz Design ali enakovredno. Izdelana iz oplemenitene iverne plošče debeline 18 mm z melaminsko folijo. Vsi robovi mehansko obdelani in zaobljeni, brez ostrih robov. Barva in dekor po izboru projektanta iz standardne palete proizvajalca.
T4 | GA0275501 | BELA MAGNETNA STENSKA TABLA | 60*90
Stenska tabla v prostoru strokovni delavci, magnetna bela, dim. 60x 90 cm S polico za odlaganje pribora, pisalom in pritrdilnim materialom
SK1 |  | KONFERENČNI STOL-NAKLADALNI
Konferenčni stol Višina sedišča: 450 mm Širina sedišča: 550 mm Globina sedišča: 620 mm Višina stola: 840 mm Teža: 10,0 kg Oblazinjenje vodoodbojna tkanina kot npr. BOMBAY + kombinacija treh barv po izboru projektanta ( npr bombay 24, 25, 39, 57 ). Nakladalni stoli.Zahteva SIST EN 16139 (trdnost, stabilnost) Kot npr MAGIX 4, Škerjanc
ST-P1 |  | ERGONOMSKI PISARNIŠKI STOL Z ROKONASLONI
Pisarniški stol npr KINT - Ergonomsko oblikovano hrbtišče iz mrežastega materiala s premično ledveno oporo - Sedalni del je izdelan iz kvalitetne tkanine ali umetnega usnja - mehanizem na 2 ročici: omogoča nastavitev višine sedišča in istočasno nastavitev naklona sedišča in rokonaslonov, ki so pomični tudi po višini in globini - Alu podnožje - Gumirana kolesa, ki ne poškodujejo parketa DIMENZIJE: Višina sedišča: 480-560 mm Širina sedišča: 500 mm Globina sedišča: 450 mm Višina stola: 1060-1150 mm Širina sedišča: 650 mm Globina stola: 600 mm oblazinanje vodoodbojna tkanina kot npr. BOMBAY + kombinacija treh barv po izboru projektanta ( npr bombay 24, 25, 39, 57 ) *poenoteno z materialom stola SK1
Stol mora biti izdelan in certificiran skladno s sledečimi normativi: 1355-B Za veljavnost ponudbe, morajo ponudniki priložiti ustrezna dokazila (certifikate) od za to pooblaščenih in mednarodno akreditirane institucije, ki bodo dokazovala skladnost izdelkov z navedenimi standardi.
Kot npr KINT ALU, Škerjanc
ZASL |  | INTERAKTIVNI ZASLON
Interaktivni zaslon z integrirano interaktivno tablo, brezžično povezavo in prednameščeno programsko opremo za sodelovanje, predstavitve in izobraževalne vsebine. Zaslon omogoča večtočkovni dotik, brezžično deljenje slike ter povezovanje različnih naprav preko Wi-Fi in Bluetooth povezave. Vključena programska oprema za pisanje, anotacije, whiteboard funkcije in sodelovanje uporabnikov v realnem času. Zaslon mora vključevati integriran operacijski sistem ter možnost uporabe brez dodatnega računalnika. Primerno za uporabo v vrtcih, učilnicah, večnamenskih in prezentacijskih prostorih. Dimenzija skladno s tehnično dokumentacijo.
Vse kot npr. Ricoh Interactive Whiteboard serije A ali enakovredno.

## Tehnološka oprema kuhinje
5.4 | POPIS TEHNOLOŠKE OPREME VRTEC ČIRA ČARA - RAZDELILNA KUHINJA
Tehnične zahteve opreme javnega naročila
Ponudnik mora v dokaz izpolnjevanja tehničnih zahtev za vse postavke predložiti ustrezna dokazila oz. dokumentacijo,
kot je katalog, tehnični list, skica ali slikovno gradivo, opis ponujenega artikla, itd. pri čemer ponudnik v njegovi ponudbi
označi kateri dokumenti se nanašajo na katero postavko (na dokazilih se zapiše zaporedno številko postavke s popisa)
Vsi prospekti morajo biti nedvoumno označeni , na katero pozicijo v specifikaciji se tehnična dokazila nanašajo.
Mapa je tudi podlaga pri količinskem in kakovostnem prevzemu opreme.
Vsi elementi so izvedeni iz nerjavečega jekla AISI 304, razen če v specifikaciji ni naveden drugačen material.
Delovne površine elementov morajo biti izvedene iz nerjaveče pločevine AISI 304 min. 1,5 mm debeline in s privihom
proti zidu min. 40 mm.
Delovne površine imajo vgrajeno izolacijo za zmanjševanje vibracij in hrupa, delovna površina pa je spredaj zaključena
in zaokrožena z radijem cca R15.
Debelina zgornjih površin mora biti min. 50 mm, z vgrajeno izolacijo za zmanjševanje vibracij in hrupa,
izvedena z vodoodporno iverno ploščo debeline min 19 mm.
Vsi predali morajo imeti vgrajena teleskopska, popolnoma izvlečna vodila s "Soft" zapiranjem.
Vsa korita in mize morajo imeti v spodnjem delu polico ali tristransko ojačitev zaradi trdnosti.
Vsi elementi morajo imeti možnost priklopa ozemljitve.
Vsi elementi morajo imeti popolnoma zaprto izvedbo odkapnih robov
Vsi dostopni robovi morajo biti stisnjeni oziroma razigljeni - pobrušeni
Vsa hladilna oprema in toplovodne kopeli, ki predstavljajo kritične kontrolne točke morajo imeti vgrajene kontrolnike
temperature.
Termični elementi morajo biti izdelani tako, da so robovi površin spojeni "rob na rob" in je na ta način preprečeno
zatekanje med elementi.
Vse bočne stranice morajo biti izvedene iz nerjaveče pločevine AISI 304 min. 1 mm debeline.
Obdelava vseh površin je Scotch Brite.
Vsa oprema v kuhinji je opremljena z regulirnimi nogami min +/- 15 mm.
Cokel termičnega bloka se izvede in vgradi ob montaži termičnega bloka iz nerjaveče pločevine, tako, da se ga
demontira brez orodja za čiščenje po pulti.
Elementi se medsebojno povežejo z ozemljitvenim kablom ali kratkimi zvari pod delovno površino.
Elementi se na delovišče vnesejo zaščiteni z statično PVC folijo
in se po končani montaži odstrani s strani montažne ekipe.
Vse ostanke embalaže in montažnega materiala , je izvajalec dolžan
pospraviti za seboj in delovišče pustiti za seboj čisto.
Samopostrežni elementi morajo biti opremljeni s podložno iverico
za namestitev fasade, v primeru če je prjektirana fasada s strani arhitekta
Samopostrešni elementi morajo biti opremljeni z nosilci GN posod v bazenih.
Elementi samopostrežne linije se dobavijo skupaj z nosilci za drsno rampo,
kakor tudi z drsnimi cevmi, če ni drugače opredeljeno ( arh. zahteve).
Obveza izvajalca je, da kontrolira mere objekta in mere elementov uskladi s
prostorom. Vsaka sprememba mer se pisno vskladi z investitorjem.
Zamenjava opisanega elemnta v specifikaciji je mogoča le ob predhodnem
dogovoru z investitorjem
Za vsak element je potrebno v ceno všteti ves potrebni spojni material do
funkcionalne uporabnosti.
Izvedbene zahteve tehnološke opreme
Vgradnjo in montažo sifonov, zaključnih ventilov in enoročnih mešalnih pip
montiranih iz stene izvrši izvajalec strojnih inštalacij.
Nape, prezračevalne rešetke dobavi, montira in priključi izvajalec strojnih inštalacij.
V popisu tehnološke opreme ni upoštevano: sanitarna oprema,čistilno orodje,
računalniška oprema, domofoni, sistem ozvočenja…
CENA NA ENOTO MORA ZAJEMATI TRANSPORT, MONTAŽE IN PRIKLOPE VSE OPISANE DIMENZIJE V POPISU OPREME PO VREDNOSTIH (DIMENZIJAH, MOČEH, TEMPERATURAH IN OSTALIH TEHNIČNIH VREDNOSTIH) LAHKO ODSTOPAJO ZA NAJVEČ 5 %
Poz. | Opis blaga in storitev | ME | Količina | Točen naziv proizvajalca, oznaka in tip ponujene opreme | Cena/kos | Cena [€]
SPECIFIKACIJA KUHINJSKE OPREME - PRITLIČJE
A | GOSPODARSKI VHOD
B | PROSTOR ZA TRANSPORTNE VOZIČKE
1 | TRIETAŽNI SERVIRNI VOZIČEK - ODPRTI | kos | 2 |  |  | 0
- dim. 880x480x840 mm (ŠxGxV)
- police iz barvnega umetnega materiala
- razmak med policami 330 mm
- 4x gumijasta kolesa; 2x z zavoro
C | POVEZOVALNI HODNIK (DO KUHINJE)
D | GARDEROBA IN WC ZA ZAPOSLENE
E | PROSTOR ZA VOZIČKE
1 | TRIETAŽNI SERVIRNI VOZIČEK - ODPRTI | kos | 3 |  |  | 0
- dim. 880x480x840 mm (ŠxGxV)
- police iz barvnega umetnega materiala
- razmak med policami 330 mm
- 4x gumijasta kolesa; 2x z zavoro
F | PRIPRAVA IN TERMIČNA OBDELAVA OBROKOV (MALICE, KOSILA)
1 | SANITARNI UMIVALNIK | kos | 1 |  |  | 0
- dim. 400x400x250 mm (ŠxGxV)
- v kompletu iztočna pipa
- proženje vode preko tipke s kolenom, ki omogoča dotok vode brez dotikanja
priklop vode: THV DN15
odtok: DN50
2 | DELOVNI PULT S SETOM PREDALOV + INDUKCIJSKI ŠTEDILNIK | kos | 1 |  |  | 0
- dim. 1950x700x900/1000 mm (ŠxGxV)
- zaprto z vseh treh strani
- skrajno levo set treh predalov velikosti GN1/1
- desno spodnja in vmesna polica / odprto (desno od predalov)
- zgoraj delovna in odlagalna površina
- skrajno desno na površini vgrajen indukcijski štedilnik - gospodinjski
- specifikacija ter model indukcije je naveden v spodnjih vrsticah, pod zap. št. elementa F4
- pod indukcijsko pečico odprto s spodnjo in vmesno polico
- zavih zadaj h=100 mm
3 | ZAPRTA VISEČA OMARICA | kos | 1 |  |  | 0
- dim.1000x400x660 mm (ŠxGxV)
- drsna vrata
- vmesna polica nastavljiva po višini
- nosilnost police: 100kg/tm
4 | VGRADNA INDUKCIJSKA KUHALNA PLOŠČA | kos | 1 |  |  | 0
- dim. 592x522x51 mm (ŠxGxV)
- vrsta indukcije: vgradna
- število kuhalnih plošč: 4
- časovno stikalo con: da
- funkcija samodejnega izklopa: da
- nadzor: elektronski
- funkcija booster: da
- okvir plošče: ravni robovi
priključna moč: 7,4kW 3N~400V
5 | STENSKA NAPA | kos | 1 |  |  | 0
- dim. 590x325x690/900 mm (ŠxGxV)
- vrsta nape: stenska
- število hitrosti: 3
- kroženje zraka: da
- upravljanje: na dotik
- osvetlitev: LED diode
- hrupnost: max. 65 dB
- barva: bela
priključna moč: 0,223kW 1N~230V
6 | ZAPRT DELOVNI PULT | kos | 1 |  |  | 0
- dim. 600x700x900/1000 mm (ŠxGxV)
- zaprto z vseh treh strani
- spodaj zaprto s spodnjo polico ter 2x krilna vrata (leva in desna)
- zgoraj delovna in odlagalna površina (za pladnje konvekcijske pečice)
- spodaj v omari prostor za mehčalno napravo
- zavih zadaj h=100 mm
7 | AVTOMATSKI MEHČALEC VODE | kos | 1 |  |  | 0
- dim. 275x450x500 mm (ŠxGxV)
- kapaciteta : 5,5 lit. ionske mase
- poraba soli na cikel: 1 kg
- zalogovnik: 20 kg
- nastavitev regeneracije: dnevno
priključna napetost: 1N~230V 50Hz
8 | KONVEKCIJSKA PEČICA | kos | 1 |  |  | 0
dim. 750x783x675 mm (ŠxGxV)
- kapaciteta 5x GN 1/1
- temperaturno območje delovanja: 30°C-260°C
- upravljanje preko ekrana na dotik
- avtomatski samočistilni set
- LED razsvetljava
- 1000 programov in 9 kuharskih korakov
- razdalja med vodili/pekači: 67 mm
- stopnja in moč ventilatorja: štiri hitrosti
- odpiranje vrat v desno
priključna moč: 7,0kW, 3N~400N
priklop vode: HV DN20
odtok: DN50
9 | VSTAVNI VOZIČEK ZA KONVEKTOMAT + VODILA ZA PLADNJE | kos | 1 |  |  | 0
dim. 750x676x720 mm (ŠxGxV)
- zaprt s treh strani in spredaj 2x krilna vrata (leva in desna)
- v notranjosti prostor za pladnje
- kapaciteta: 8x pladnji GN 1/1
- razmak med pladnji / vodila: 57 mm
10 | KONDENZACIJSKA NAPA ZA KONVEKCIJSKO PEČICO | kos | 1 |  |  | 0
dim. 750x956x258 mm (ŠxGxV)
- teža: 23 kg
- pretok zraka: 310-390 m3/h
- čiščenje filtra v pomivalnem stroju
priključna napetost: 0,1kW 1N~230V 50Hz
| TALNA REŠETKA | kos | 1 |  |  | 0
- dim. 200x200x210 mm (ŠxGxV)
- protismradna zapora in protizdrsne mrežaste rešetke
- higienski design po SIST EN 1672, EN ISO 14159 in EHEDG (št. 8)
odtok: DN75
V POPISU STROJNIH INSTALACIJ
G | FINA PRIPRAVA IN POZICIONIRANJE VOZIČKOV OBROKOV (ZAJTRKI, MALICE)
1 | HLADILNO / ZAMRZOVALNA OMARA | kos | 1 |  |  | 0
- dim. 597x654x2044 mm (ŠxGxV)
- hladilno sredstvo: R600a
- moč zvoka hrupa: 48 dB (A)
- hladilni sistem/postopek odtajanja: dinamičen/avtomatsko
- temperaturno območje za hladilni del 1/2: +1°C do +15°C
- temperaturno območje za zamrzovalni del 1/2: -9°C do -26°C
- notranje mere hladilni del: 460x423x1037 mm
- notranje mere zamrzovalni del: 406x292x614 mm
- vrsta krmiljenja/prikaz temperature: elektronsko krmiljenje/zunaj digitalno
- kapaciteta/prostornina hladilni del: 267/187 l (bruto/neto)
- kapaciteta/prostornina zamrzovalni del: 110/45 l (bruto/neto)
- nosilnost odlagalne površine: 45kg
- odpiranje vrat: desno (po potrebi zamenljivo)
- ohišje: nerjavno jeklo (AiSi 304)
priključna moč: 0,80kW 1N~230V
2 | ODPRT DELOVNI PULT S KORITOM - DELOVNA MIZA + SET TREH PREDALOV | kos | 1 |  |  | 0
- dim.1680x700x900/1000 mm
- 1x korito 400x500x300 mm postavljeno na desni strani pulta; pod koritom spodnja polica
- namizna mešalna baterija
- spodaj odprto s spodnjo in vmesno polico (levo od korita)
- zaprto z vseh treh strani
- skrajno levo set treh predalov velikosti GN1/1
- zavih zadaj 100 mm
priklop vode: THV DN15
odtok: DN50
3 | BATERIJA NAMIZNA ENOROČNA | kos | 1 |  |  | 0
- dolžina izliva l= 230 mm
4 | ZAPRTA VISEČA OMARICA | kos | 1 |  |  | 0
- dim.1000x400x660 mm (ŠxGxV)
- drsna vrata
- vmesna polica nastavljiva po višini
- nosilnost police: 100kg/tm
5 | ODPRT DELOVNI PULT - POZICIONIRANJE OBROKOV | kos | 1 |  |  | 0
- dim. 1150x700x900/1000 mm (ŠxGxV)
- zaprto z vseh treh strani
- spodaj v celoti odprto s spodnjo in prestavljivo vmesno polico
- zgoraj delovna in odlagalna površina za pozicioniranje obrokov
- zavih zadaj h=100 mm
H | POMIVALNICA JEDILNE POSODE
1 | TRIETAŽNI SERVIRNI VOZIČEK - ODPRTI | kos | 2 |  |  | 0
- dim. 880x480x840 mm (ŠxGxV)
- police iz barvnega umetnega materiala
- razmak med policami 330 mm
- 4x gumijasta kolesa; 2x z zavoro
2 | KOŠ ZA SMETI 50L | kos | 1 |  |  | 0
- dim. premer 380 mm, višina 615 mm
- kapaciteta: 50 litrov
- celoten iz inoxa 18/10
- na kolesih, brez pedala
3 | VHODNA MIZA ZA POMIVALNI STROJ – DESNA | kos | 1 |  |  | 0
- dim. 2000x750x900/1050 mm (ŠxGxV)
- 1x korito 600x450x300 mm ter 1x korito 500x450x300 mm (postavitev proti levi strani)
- po celotni površini poglobljeno za transport košare
- na desni strani spodaj prostor za koš za odpadke (narejena samo konstrukcija, brez spodnje police)
- zavih zadaj ter desno h=150 mm
priklop vode: THV DN15
odtok: DN50
4 | NAMIZNA ENOROČNA MEŠALNA BATERIJA S TUŠEM | kos | 1 |  |  | 0
priklop vode: THV DN15
5 | PRETOČNI POMIVALNI STROJ S POVRATNIM ZAJEMANJEM TOPLOTE | kos | 1 |  |  | 0
- dim. 811x882x1610/2195 mm (ŠxGxV)
- čas pomivanja: 52/75/180 košar/h + hitri programi
- dimenzija košare: 500x500 in 600x500 mm
- vstopna višina: 540 mm
- poraba vode: 2,0 l/košaro
- kapaciteta tanka: 40l
- avtomatska črpalka za doziranje pomivalnega sredstva
- štiri stransko zaprta dvižna havba
- motorno zapiranje in odpiranje havbe
- inox pomivalne / izpiralne roke (nerjaveče jeklo)
priključna moč: 16,3kW, 3N~400V
priklop vode: HV DN20
odtok: DN50
6 | IZHODNA MIZA ZA POMIVALNI STROJ – LEVA | kos | 1 |  |  | 0
- dim. 870x750x900/1000 mm (ŠxGxV)
- spodaj prostor za mehčalno napravo (desno; glej grafiko)
- spodaj odprto s spodnjo polico ter narejena vodila za skladiščenje košar (levo; glej grafiko)
- vodilo za košare po celotni dolžini
- zavih zadaj in levo h=100 mm
Oomba: vodila za košare se naredi, v kolikor to dopuščajo dimenzije ali da se potem vhodna miza
krajša za nekaj cm!
7 | AVTOMATSKI MEHČALEC VODE | kos | 1 |  |  | 0
- dim. 275x450x500 mm (ŠxGxV)
- kapaciteta : 5,5 lit. ionske mase
- poraba soli na cikel: 1 kg
- zalogovnik: 20 kg
- nastavitev regeneracije: dnevno
priključna napetost: 1N~230V 50Hz
| TALNA REŠETKA | kos | 1 |  |  | 0
- dim. 300x300x260 mm (ŠxGxV)
- protismradna zapora in protizdrsne mrežaste rešetke
- higienski design po SIST EN 1672, EN ISO 14159 in EHEDG (št. 8)
odtok: DN50
I | PRIROČNA SHRAMBA
1 | ODPRT INOX REGAL | kos | 2 |  |  | 0
- dim. 900x500x1800 mm (ŠxGxV)
- 4 prestavljive police
- možnost naknadne vgradnje dodatnih polic
- nosilnost police: 100kg/tm
2 | ODPRT INOX REGAL | kos | 1 |  |  | 0
- dim. 1400x500x1800 mm (ŠxGxV)
- 4 prestavljive police
- možnost naknadne vgradnje dodatnih polic
- nosilnost police: 100kg/tm
3 | ODPRT INOX REGAL | kos | 3 |  |  | 0
- dim. 1000x500x1800 mm (ŠxGxV)
- 4 prestavljive police
- možnost naknadne vgradnje dodatnih polic
- nosilnost police: 100kg/tm
4 | PLATO VOZIČEK | kos | 1 |  |  | 0
- dim. 770x570x900 mm (ŠxGxV)
- nosilnost: do 200kg
- velikost platoja: 600x600 mm
- v celoti izdelan iz nerjaveče pločevine in opremljen s kakovostnimi uležajenimi kolesi
- 2 kolesi z zavoro, guma na kolesih živilske kvalitete
SPECIFIKACIJA TEHNOLOŠKE OPREME - PRALNICA - NADSTROPJE
A | PRALNICA IN SUŠILNICA PERILA
1 | ODPRTA MIZA - KORITO | kos | 1 |  |  | 0
- dim. 700x700x900/1000 mm (ŠxGxV)
- 1x korito 600x600x300 mm (ŠxGxV)
- odprto z vseh treh strani; narejena konstrukcija s cevi 40x40
- brez spodnje police
- zavih zadaj ter levo h=100 mm
priklop vode: THV DN15
odtok: DN50
2 | INDUSTRIJSKI PRALNI STROJ | kos | 1 |  |  | 0
- industrijski pralni stroj - kapaciteta polnjenja: 12 kg suhega perila - minimalna kapaciteta polnjenja: 11 kg suhega perila - minimalni volumen bobna: 105 litrov - minimalni premer bobna: 620 mm - priključna napetost: 380-415V 3AC 50Hz - gretje: električno - maksimalna moč električnih grelcev: 12 kW - stroj z visoko centrifugo - minimalno število obratov pri centrifugiranju: 1060 obr/ min - prostostoječ - mikroprocesorski programator za pranje vseh vrst tkanin z možnostjo poljubnega programiranja do minimalno 90 programov - TOUCHSCREEN: min.: 6" velik barvni zaslon na dotik - programiranje stroja in posodabljanje programske opreme s pomočjo OBLAK-a - avtomatski sistem za tehtanje perila in avtomatska prilagoditev programov teži umazanega perila: prilagoditev količine vode in količine pralnih sredstev glede na težo perila - prikaz diagnostike na displeju v Slovenskem jeziku - frekvenčna regulacija vrtljajev motorja - zamik vklopa - ekološka faza COOL-DOWN - boben: nežen do tkanine in hkrati visoka učinkovitost pranja in ožemanja - ekološka tehnologija pranja in s tem omogočeno, da je stroj varčen z nizko porabo energije in vode, ter nizkim ostankom vlage po centrifugiranju (kot npr. ECO³ tehnologija pranja) - predpriprava za priklop tekočih detergentov - možnost krmiljenja do minimalno šest črpalk za dovod tekočih sredstev - dovajanje detergentov iz dna bobna oziroma na mestu kjer ne more priti do poškodbe tkanine - dozirna posoda z minimalno štirimi razdelki za ročno doziranje detergentov - ekonomično in hitro ogrevanje vode - minimalna odprtina vrat: Ø400 mm - odpiranje vrat za 180°
- minimalno trije vodni priključki - z izpustnim ventilom min. Ø75mm - kvalitetni amortizerji in vzmetenje - ohišje stroja: prednja, gornja in stranske plošče izdelani iz nerjavečega jekla - INOX - boben in zunanji boben izdelana iz nerjavečega jekla - INOX - minimalni G- faktor: 500 - maksimalni ostanek vlage po centrifugiranju: 46% - maksimalni nivo hrupnosti: 65 dB - sistemsko varovanje pri rokovanju in delovanju - varnostno stikalo vrat in stikalo za izklop v sili - komunikacijski priključek na zadnji plošči stroja (kot npr. USB) - stroj mora biti izdelan v skladu s: CE, ISO 9001 in ISO 14001
3 | INDUSTRIJSKI SUŠILNI STROJ | kos | 1 |  |  | 0
- industrijski sušilni stroj - minimalna kapaciteta polnjenja: 9 kg - polnitveno razmerje: 1:18 - minimalni volumen bobna: 190 litrov - minimalni premer bobna: 760 mm - priključna napetost: 380-415V 3AC 50Hz - gretje: električno - maksimalna moč električnega gretja: 12,5 kW - prisilna cirkulacija zraka preko grelnega registra - mikroprocesorski programator z možnostjo poljubnega programiranja do minimalno 20 programov (regulacija temperature, časa sušenja, časa hlajenja, reverziranja proti mečkanju perila, ostanka vlage v %) - prikaz diagnostike na displeju v Slovenskem jeziku - merjenje ostanka vlage s senzorjem - nastavitev ostanka vlage v % - možnost sušenja delikatnih materialov - nizka poraba energije - ekološka faza COOL-DOWN - ekološki čistilni filter - potreba za čiščenje filtra se prikaže na displeju programatorja z opozorilnim signalom in napako - velika zastekljena vrata - minimalna odprtina vrat: Ø760 mm - odpiranje vrat za 180° - levo ali desno
- odvod vlažnega zraka z lastnim ventilatorjem - minimalni pretok zraka: 950 m³/h - obračanje bobna levo in desno - enostransko vležajen boben iz nerjavečega jekla - INOX - prostostoječ - maksimalni nivo hrupnosti: 62 dB - sistemsko varovanje pri delovanju in rokovanju - varnostno stikalo vrat in stikalo za izklop v sili - visoka produktivnost - stroj mora biti izdelan v skladu s: CE, ISO 9001 in ISO 14001
4 | VOZIČEK | kos | 1 |  |  | 0
- voziček za prevoz suhega ali mokrega perila - korito (zaboj): polypropilen - minimalni volumen korita (zaboja): 210 litrov - dve togi in dve vrtljivi gumijasti kolesi Ø100mm (siva guma: brez puščanja sledi) - ogrodje iz nerjaveče kovinske konstrukcije – INOX - cev za odtok vode - dimenzije (ŠxGxV): 800x600x750 mm
5 | REGAL - SKLADIŠČENJE PERILA | kos | 2 |  |  | 0
- regal za odlaganje čistega perila - poljubno nastavljive štiri police - nerjaveča kovinska konstrukcija – barvana - nosilnost police do 150 kg. - dimenzije (ŠxGxV): 1000x600x2000 mm
| TALNA REŠETKA | kos | 1 |  |  | 0
- dim. 200x200x210 mm (ŠxGxV)
- protismradna zapora in protizdrsne mrežaste rešetke
- higienski design po SIST EN 1672, EN ISO 14159 in EHEDG (št. 8)
odtok: DN75
B | LIKANJE IN SKLADIŠČENJE ČISTEGA PERILA
1 | INDUSTRIJSKI VALJČNI LIKALNIK | kos | 1 |  |  | 0
- industrijski valjčni likalnik - minimalna delovna širina valja: 1000 mm - minimalni premer valja: 250 mm - število valjev: 1 - priključna napetost: 380-415V 3AC 50Hz - maksimalna moč likanja: 5,2 kW - minimalna kapaciteta: 30 kg/h testirana po standardu ISO9398-1 - valj izdelan iz nerjavečega materiala - kromiran - regulacija hitrosti likanja s pomočjo frekvenčne regulacije motorja - hitrost likanja od 2,0 do 4,0 m/min - mikroprocesorski programator z možnostjo poljubnega programiranja do minimalno 20 programov (regulacija temperature in hitrosti likanja) - prikaz diagnostike na displeju v Slovenskem jeziku - avtomatska regulacija hitrosti likanja v odvisnosti od vlage perila - samodejno vstavljanje perila s transportnimi trakovi - nožna pedalka za zaustavitev transportnih trakov - enostransko posluževanje – možnost postavljanja likalnega stroja do zidu - delovni prostor valja zaprt in obdan z toplotno izolacijo - avtomatsko ohlajevanje likalnega valja in izklop likalnega stroja ob zaključku delovnega procesa brez prisotnosti uporabnika - z ekološkim čistilnim filtrom iz INOX-a - odvod vlažnega zraka z lastnim ventilatorjem
- prostostoječ - sistemsko varovanje pri delovanju in rokovanju - zaščitna zavesa za prste pri vhodu: avtomatska zaustavitev valja - stikalo za izklop v sili na obeh straneh likalnega stroja - stroj mora biti izdelan v skladu s: CE, ISO 9001 in ISO 14001
2 | PREVOZNA OMARA | kos | 1 |  |  | 0
- prevozna omara za transport perila - proti-deževna in protiprašna zaščita - dve vmesni polici - s prednjim plastičnim pokrivalom ((zaveso)) in sistemom za pritrjevanje na robove - izdelana iz eloksiranega aluminija - minimalni volumen omare: 620 litrov - gumijasta kolesa: minimalno Ø120mm (siva guma: brez puščanja sledi) - dve togi in dve vrtljivi kolesi (razvrstitev koles: 2+2) - ogrodje iz nerjaveče kovinske konstrukcije - primerna za pranje in dezinfekcijo - dimenzije (ŠxGxV): 800x600x1660 mm
3 | REGAL - SKLADIŠČENJE PERILA | kos | 3 |  |  | 0
- regal za odlaganje čistega perila - poljubno nastavljive štiri police - nerjaveča kovinska konstrukcija – barvana - nosilnost police do 150 kg. - dimenzije (ŠxGxV): 1000x600x2000 mm
C | MONTAŽA, TRANSPORT IN ŠOLANJE | kpl | 1 |  |  | 0
- dostava opreme do lokacije ter vnos in montaža v prostoru
- priklop odtokov in mešanih baterij izvede dobavitelj gostinske-tehnološke opreme
- priklop naprav, katere so napajane z eletriko pa izvede izvajalec elektroinstalacij
- zagotoviti odvoz vseh smeti in poskrebeti za čisto okolje, tekom same montaže
- na koncu, ko je vsa oprema zmontirana in vgrajena se opravi zagon opreme
- po dogovoru z naročnikom-investitorjem se ppozneje naredi tudi strokovno šolanje osebja
- pri montaži je vključen tudi potrošni material
|  |  |  | Skupna vrednost [€] |  | 0
| SKUPNA PRIKLJUČNA ELEKTRIČNA MOČ: 65,0 kW |  |  | Popust [%] |  | 0%
| SKUPNA PRIKLJUČNA PLINSKA MOČ: 0,0 kW |  |  | Vrednost pop [€] |  | 0
| FAKTOR ISTOČASNOSTI JE 0,70 |  |  | Skupna vrednost s popustom brez DDV |  | 0
|  |  |  | DDV 22% od osnove |  | 0
|  |  |  | Vrednost z DDV |  | 0

## Zunanja igrala-rekapitulacija
VRTEC ČIRA ČARA
POPIS ZUNANJIH IGRAL
STROŠKOVNA OCENA
A. | ZUNANJA IGRALA IN URBANA OPREMA VRTCA ČIRA ČARA |  | 0
K. | NEPREDVIDENI STROŠKI ZUNANJIH IGRAL IN URBANE OPREME | 10% | 0
| SKUPAJ: |  | 0
| DDV | 22% | 0
| SKUPAJ Z DDV: |  | 0

## zunanja igrala
A. | ZUNANJA IGRALA IN URBANA OPREMA VRTCA ČIRA ČARA
Opomba: Temeljenje zunanjih igral - izdelajo se točkovni temelji po navodilih dobavitelja igral, spotoma ob montaži igral, obvezno pred nasutjem proda, lubja oz pred polaganjem varnostne gumi podloge.
Predvideno temeljenja igral se lahko glede na izbranega ponudnika igral nadomesti z drugim sistemom, ustreznim za izvedbo igral za igrišče, ki pa mora seveda zadostovati enakim standardom in biti iz vseh vidikov ustrezno za montažo predvidenih igral (nuditi ustrezno trdnost, stabilnost, obstojnost, varnost,… ipd.) REŠITEV – KOMPLET Hkrati morajo predvidena igrala ustrezati načrtovanim podlagam oz. jih po potrebi ustrezno dopolniti v sklopu ponudbe opreme igrišča.
Igrala morajo v celoti ustrezati vsem varnostno-tehničnim normativom.
Priprava podlag za montažo igral je del izhodiščnega projekta PZI (novogradnja - vrtec Čira-čara), ki pa se po potrebi - glede na zahteve dotičnega ponudnika igrala prilagodi, kar mora ponudnik igrala v svoji ponudbi zajeti (predvidene podlage so razvidne iz načrta) Ponudnik opreme otroškega igrišča mora v svoji ponudbi zajeti igralo KOMPLET, vključno z ustreznim temeljenjem in varno pritrditvijo igrala.
SPLOŠNE ZAHTEVE
1. Ponudnik mora za veljavnost ponudbe za vse izdelke priložiti prospekt, načrt, skico ali drugo tehnično dokumentacijo, ki bo dokazovala, da je ponujena oprema skladna z zahtevami iz projektne dokumentacije.
2. Ponudnik mora za veljavnost ponudbe priložiti vse certifikate o skladnosti igral z varnostnim standardom SIST EN 1176 za posamezno igralo ter ostele zahtevane certifikate iz razpisne dokumentacije/popisa
Certifikati morajo biti izdani s strani mednarodno akreditiranih institucij.
Poleg tega morajo za veljavnost ponudbe ponudnik priložii certifikat PEFC in FSC.
DIMENZIJSKE ZAHTEVE
1.Dovoljena dimenzijska odstopanja opreme oziroma igral so lahko maksimalno ±3 % glede na dimenzije navedene v tehnični dokumentaciji oziroma popisu predmeta naročila.
Vsako večje odstopanje ni dovoljeno in pomeni neustreznost ponujene opreme.
2.Vsa oprema/igrala mora imeti vse zahtevane elemente navedene v postavkah in v opisu, dovoljena pa je različna orientacija/konfiguracija opreme.
LESENA IGRALA
Izdelana morajo biti iz globoko impregniranega, lepljenega lesa (lepljen les - izogibanje deformacijam, ki bi nastale zaradi naravnega delovanja lesa) počasi rastočega skandinavskega bora in namenjena izključno zunanji uporabi z minimalnimi zahtevami po vzdrževanju.
V tla se jih pritrdi s pomočjo globoko temeljenih jeklenih pocinkanih cevatih nosilcev fi 90 mm, dolžine 600mm, kovina debelina 3mm.
Nosilci so v sredinskem delu oblikovani pod prtiskom za boljši oprijem pri temeljenju v beton (glej sliko 2) in so čelno privijačeni v vertikalne stojke (brez objemk, kot na sliki 1) na 4 navojne palice M10, sidrane v stojko 15 cm globoko.
Vse vertikalne stojke morajo biti profila min. 9,5*9,5 cm z pobranimi robovi, v obliki deteljice s 4-imi stranskimi vtori (glej sliko 3), da prepreči pokanje lesa. Igrala morajo biti barvana in premazana z nevpadljivimi in neškodljivimi zaščitnimi premazi.
Vsa igrala morajo v celoti ustrezati normativom SIST EN 1176.
Igrala certificirana s certifikatoma PEFC in FSC ki zagotavljata, da so izdelana iz lesa pridobljenega iz gozdov, ki so skrbno in ekološko gospodarjeni.
slika 1-jekleni nosilci na vrtikalni stojkah igrala
slika 2-jekleni cevati nosilci
slika 2-vzdolžni prerez stojke z navojnimi palicami M10
slika 3-oblika vertikalnih stojk s pobranimi robovi in stranskimi vtori
Paneli na igralih morajo biti izdelani iz vodoodpornih plošč HPL debeline 14mm (glej sliko 4).
Vsi vijaki morajo biti zaščiteni s PVC čepi črne barve (čepi o vidni na sliki 4)
slika 4-paneli iz HPL plošč 14mm
ŠT. | NAZIV | ENOTA | KOLIČINA | CENA/ENOTO | SKUPAJ
1. | RAZGLEDNI DVOJNI STOLP NA ENI VIŠINI S TOBOGANI dimenzije 533x220x306cm
Dobava in montaža zunanjega igrala, razglednega dvojnega stolpa na eni višini. Igralo mora biti sestavljeno iz 2 stolpov s 3 podesti na skupni višini 90 cm in v tlorisnem pogledu v L-obliki, podesti povezanih z ravnim povezovalnim mostičkom. Konstrukcija stolpov izdelana iz nosilnih stebrov, talnih podestov ter zaščitnih stranic iz HDPE panelov debeline 14 mm. Prvi stolp mora biti sestavljeni iz 1 x podesta h 90 cm, 1 x polkrožne zaščitne ograjice iz HDPE panelov debeline 14 mm, 1 x enokapne strešice ter 1 x poševnega plezala, vpetega med tlemi in podestom. Drugi stolp mora biti sestavljen iz 2 x podestov v istem nivoju brez strehe h 90 cm, 2 x toboganov postavljenih vzporedno iz PVC materiala ter 1 x vertikalnega plezala z oprimki oziroma izrezi za plezanje. Povezovalni mostiček med stolpoma izveden kot raven prehod z bočnimi zaščitnimi elementi. Igralo kot na primer TOAB2006 proizvajalca TLF s.r.l. ali enakovredno po izbiri arhitekta.
|  | kos | 1 |  | 0
2. | RAZGLEDNI STOLP V 2 VIŠINAH S TOBOGANI dimenzije 339x378x346mm
Dobava in montaža zunanjega igrala, razgledni stolp na 2 višinah. Igralo mora biti sestavljeno iz dveh stolpov z enokapnima strešicama iz HDPE panelov, postavljenih na dveh različnih višinah ter povezanih s poševnim povezovalnim mostičkom. Prvi stolp h145cm mora biti sestavljen: iz 1 x podesta višine, 1 x enokapne strešice iz HDPE ter 1x spustnega upognjenega tobogana z drsno površino iz INOX nerjavnega jekla in stranicami iz HDPE panelov. Drugi stolp h 90cm mora biti sestavljen: iz 1 x podesta, 1 x enokapne strešice iz HDPE, 1 x spustnega upognjenega tobogana z drsno površino iz INOX nerjavnega jekla in stranicami iz HDPE ter 1 x stopnišča s polkrožnimi zaščitnimi ograjicami. Povezovalni mostiček med stolpoma mora biti izveden kot poševni prehod z bočno zaščitno ograjico iz polnih panelov s trojnimi režami iz HDPE. Igralo kot na primer TOAB2002 proizvajalca TLF s.r.l. ali enakovredno po izbiri arhitekta.
|  | kos | 1 |  | 0
3. | TROJNI DROG dimenzije 330x10x144cm
Dobava in montaža zunanjega igrala, trojni drog za dvigovanje in prevale. Igralo mora biti sestavljeno v celoti iz lesa, in sicer iz 4 lesenih stebrov iz lepljenega lesa, postavljenih na 3 različnih višinah, ter iz 3 horizontalnih palic, ki so pritrjene na drogove. Višine prečk: prva prečka naj bo višine 160cm, druga prečka naj bo višine 130cm in tretja prečka naj bo višine 100cm. Igralo kot na primer 1.730/AJ proizvajalca TLF s.r.l. ali enakovredno po izbiri arhitekta.
|  | kos | 1 |  | 0
4. | GUGALNICA S KOŠARO dimenzije 154x303x223cm
Dobava in montaža zunanjega igrala, gugalnica s košaro fi 120cm. Gugalnica mora biti sestavljena iz jeklene okrogle prečke zgoraj in iz 4x poševnih stebrov dim 95x95mm. Igralo kot na primer proizvajalec TLF art. TOAE1002AXJSJ ali enakovredno po izbiri arhitekta.
|  | kos | 1 |  | 0
5. | VZMETNA IGRALA ENOJNA - ZA 1 OTROKA dimenzije 88x35x81cm
Dobava in montaža zunanjega igrala, vzmetnega igrala na enojni vzmeti (nihala). Igralo mora biti izvedeno iz HDPE panelov in sedišče, ki po zasnovi, dimenzijah in kakovosti materialov ustrezajo standardu EN 1176. Igralo kot na primer proizvajalec TLF art. TOAH1083 enakovredno po izbiri arhitekta.
|  | kos | 1 |  | 0
6. | VZMETNA IGRALA ENOJNA - ZA 1 OTROKA dimenzije 89x35x80cm
Dobava in montaža zunanjega igrala, vzmetnega igrala na enojni vzmeti (nihala). Igralo mora biti izvedeno iz HDPE panelov in sedišče, ki po zasnovi, dimenzijah in kakovosti materialov ustrezajo standardu EN 1176. Igralo kot na primer proizvajalec TLF art. TOAH1084ZIHS enakovredno po izbiri arhitekta.
|  | kos | 1 |  | 0
7. | VZMETNA IGRALA ENOJNA - ZA 1 OTROKA dimenzije 72x24x66cm
Dobava in montaža zunanjega igrala, vzmetnega igrala na enojni vzmeti (nihala). Igralo mora biti izvedeno iz HDPE panelov in sedišče, ki po zasnovi, dimenzijah in kakovosti materialov ustrezajo standardu EN 1176. Igralo kot na primer proizvajalec TLF art. TOAH1084ZIHS enakovredno po izbiri arhitekta.
|  | kos | 1 |  | 0
8. | VZMETNO IGRALO DVOJNA RIBA - ZA 2 OTROKA dimenzije 76x73,5x75cm
Dobava in montaža zunanjega igrala, vzmetno igralo na dvojni vzmeti (nihala). Igralo mora biti izvedeno iz HDPE strasnkih panelov skupno sedišče, ki po zasnovi, dimenzijah in kakovosti materialov ustrezajo standardu EN 1176. Igralo mora imeti 2 horizontalni varnostni prečki; 1x horizontalna prečka za roke in 1x prečka za noge. Igralo kot na primer proizvajalec TLF art. TOAH1089 ali enakovredno po izbiri arhitekta.
|  | kos | 1 |  | 0
9. | VZMETNO IGRALO DVOJNI KOZOROG - ZA 2 OTROKA dimenzije 120x26x77mm
Dobava in montaža zunanjega igrala, vzmetno igralo na enojni vzmeti (nihalo). Igralo mora biti izvedeno iz HDPE panelov skupno sedišče, ki po zasnovi, dimenzijah in kakovosti materialov ustrezajo standardu EN 1176. Igralo mora biti izvedeno tako, da sta otroka med guganjem obrnjena eden proti drugemu. Igralo kot na primer proizvajalec TLF art. TOAH2080 enakovredno po izbiri arhitekta.
|  | kos | 1 |  | 0
10. | RAVNOTEŽNOSTNI MOST dimenzije 257x90x112cm
Dobava in montaža zunanjega igrala, igralo ravnotežnostni most mora biti sestavljeno iz 4x vertikalni stebri, konstrukcijska višina H = 128 cm nad končnim nivojem podlage. Nihajoča hodna površina mora biti sestavljena iz 7x nihajočih visečih tramičev, kvadratnega preseka dimenzij 10 x 10 cm. Tramiči morajo biti medsebojno verižno povezani vzdolž celotne dolžine mostu. Igralo kot na primer proizvajalec TLF art. 1.715 ali enakovredno po izbiri arhitekta.
|  | kos | 1 |  | 0
11. | GUGALNICA PREVISNA ZA 2 OTROKA dimenzije 410x61x86cm
Dobava in montaža zunanjega igrala, gugalnica previsna za 2 otroka. Osrednji vertikalni nihajoči nosilec mora biti kvadratnega preseka 95 × 95 mm. Nosilec mora biti pritrjen na jekleno prečko, ki zagotavlja stabilnost celotne strukture. Nosilna stebra morata biti centralno nameščena, izdelana iz jekla premera Ø 60 mm in zaščitena pred korozijo. Na vsaki strani mora biti en sedež z dvoročnim ročajem za varno oprijemanje in 1 blažilec iz gume. Stranski nosilni elementi sedežev morajo biti izdelani iz HDPE plošče debeline 14 mm, ki zagotavlja odpornost proti vremenskim vplivom in UV-žarkom. Igralo kot na primer proizvajalec TLF art. TOAH1001ZIKP ali enakovredno po izbiri arhitekta.
|  | kos | 3 |  | 0
12. | RAVNOTEŽNOSTNI HLODI - KAČA dimenzije 664x175x39cm
Dobava in montaža zunanjega igrala, ravnotežnostni hlodi v obliki kače. Igralo mora bit sestavljeno iz treh kvadratnih hlodov, vsak z dimenzijami 95 × 95 mm. Vsak drog je nameščen na dveh jeklenih nosilcih. Na enem izmed hlodov je izveden estetski zaključek v obliki glave kače, ki spodbuja domišljijsko igro. Igralo kot na primer proizvajalec TLF art.2.703 ali enakovredno po izbiri arhitekta.
|  | kos | 1 |  | 0
13. | VASICA IZ 2 HIŠIC dimenzije 323x220x224cm
Dobava in montaža zunanjega igrala, igralna vasica z dvema hišicama. Gabaritne dimenzije posamezne hišice morjo biti: 102 x 119 x H = 189 cm. Vsaka hišica mora obsegati 4 funkcionalne odprtine: • 2x kvadratno okno na bočnih straneh. • 1x večja odprtina s pultom (trgovski/gostinski pult) na zadnji strani. • 1x polkrožna odprtina za vrata na sprednji strani. Vsaka hišica mora vsebovati fiksno integrirano opremo: • 1x kuhalnik (imitacija kuhalne plošče z gravuro). • 1x dvojna klop (klop z dvojnim sediščem). • 1x enojna klop (klop z enojnim sediščem). Vsebovati mora: - 1x skupno povezovalno podest, ki konstrukcijsko združuje obe hišici v celoto, - 1x cvetlično korito: pritrjeno na zunanjo stran hišice ali podesta, - 1x varovalna ograjico s polkrožnimi letvicami Igralo kot na primer proizvajalec TLF art.2.412/B ali enakovredno po izbiri arhitekta.
|  | kos | 1 |  | 0
14. | KLOP POLKROŽNA dimenzije 350x175x75cm
Dobava in montaža zunanje polkrožne nizke modularne klopi brez naslonjala. Klop mora biti sestavljena iz letev lesenih debeline 25mm. Vsi deli morajo biti mehansko obdelani z zaobljenimi in posnetimi robovi za preprečevanje poškodb. Nosilna konstrukcija mora imeti stabilno podnožje iz 4 okroglih cevi premera \(\Phi \) 10 cm. Klop kot na primer proizvajalec TLF art.3.127 ali enakovredno po izbiri arhitekta. Klop je že zajeta v popisih zunanje ureditve za osnovni objekt, PZI dokumentacija, št. proj. 310021-24-K/AP, z dne julij 2024
|  | kos | 0 |  | 0
15. | INTERAKTIVNE DIDAKTIČNE TABLE dimenzije a)117x10x122mm b) 118x14x120 c) 117x20x122 mm
Dobava in montaža, prostostoječega didaktičnega igrala s tematskimi paneli. Namenjenega razvoju motoričnih in kognitivnih sposobnosti otrok. a) Didaktični panel z valovitima režama: Izveden iz visokokakovostnega, UV-stabilnega in odpornega HDPE materiala (polietilen visoke gostote). Panel mora vsebovati dve vzporedni valoviti reži z drsnimi elementi za razvoj koordinacije gibov. b) Didaktični panel "Oblike": Izveden iz kompaktnega HDPE panela z izrezanimi režami, ki tvorijo motiv drevesa. Po teh namenskih režah morajo prosto potovati različni premični elementi v obliki geometrijskih ali naravnih likov (oblik), namenjeni finomotoričnim vajam. c) Didaktični panel "Križci in krožci": Igra mora biti sestavljena iz 9 valjastih elementov iz trpežnega PVC materiala, ki so nataknjeni na 3 vertikalne inox (nerjavno jeklo) cevi. Valjasti elementi se morajo neovirano vrteti okoli svoje osi in na obodu jasno prikazovati grafične motive križcev in krožcev. Igralo kot na primer proizvajalec TLF art. c) TOAM1002 / b) TOAM1004 / a) TOAM1001 ali enakovredno po izbiri arhitekta.
| a) | kos | 1 |  | 0
| b) | kos | 2 |  | 0
| c) | kos | 2 |  | 0
16. | LOKOMOTIVA Z DVEMA VAGONOMA dimenzije 442x74x136 cm
Dobava in montaža, tematskega in didaktičnega igrala v obliki vlaka. Igralo mora biti sesatvljeno iz lokomotive in dveh potniških vagonov. Celotna nadgradnja igrala (stranice, elementi vlaka in sedala) mora biti izvedena iz visokokakovostnih, UV-stabilnih, vodoodpornih in masivnih HDPE panelov (polietilen visoke gostote), ki ne zahtevajo posebnega vzdrževanja in so odporni na vandalizem. Lokomotiva:Sprednji del: Vsebovati mora vgrajen didaktični panel z valovito režo in premikajočim se elementom, namenjenim razvoju finomotorike in koordinacije gibov. Zadnji del (strojvodska kabina): Vsebovati mora vgrajeno strojevodsko klop iz HDPE panela ter namensko odprtino (okno), ki strojevodji omogoča nemoten pogled naprej v smeri vožnje. Prvi vagon: Manjši potniški vagon, opremljen z 1 vgrajeno klopjo za potnike, izdelano iz HDPE panela. Drugi vagon: Večji potniški vagon, opremljen z 2 vgrajenima klopema iz HDPE panela. Klopi morata biti postavljeni fiksno ena nasproti druge (izvedba "vis-à-vis"), tako da potniki med sedenjem gledajo drug proti drugemu. Igralo kot na primer proizvajalec TLF art. TOAK3101A ali enakovredno po izbiri arhitekta.
|  | kos | 1 |  | 0
17. | TUNEL dimenzije 108x151x90 cm
Dobava in montaža, igrala tunel. Glavna cev igrala mora biti izdelana iz HDPE materiala, notranji premer cevi mora biti premera 600 mm, debelina stene pa 6mm. Igralo mora vsebovati 2x zaščitna čelna panela, nameščena na obeh skrajnih koncih tunela. Igralo kot na primer proizvajalec TLF art. 2.701/D ali enakovredno po izbiri arhitekta.
|  | kos | 1 |  | 0
18. | IGRALNI STOLP Z MOTIVOM DINOZAVRA dimenzije 209x69x142 cm
Dobava in montaža igralnega stolpa z motivom dinozavra. Igralo mora biti sestavljeno iz: pohodnega podesta, integriranega stopnišča (višina 58 cm) in tobogana. Pohodni podest in stopnice: Izvedba iz protizdrsnega visokotlačnega laminata (HPL), debeline minimalno 10 mm. Stopnišče obsega točno 3 stopnice. Varnostne stranice stopnišča: Visoke, zaprte stranske ograje z integriranimi podolgovatimi režami za varen dvostranski oprijem rok med hojo. Tobogan (H = 58 cm): Drsna površina iz nerjavečega jekla (Inox), stranske varnostne stranice iz trpežnega polietilena visoke gostote (HDPE). Igralo kot na primer proizvajalec TLF art. TOAC1104 ali enakovredno po izbiri arhitekta.
|  | kos | 1 |  | 0
19. | VRTILJAK S KLOPMI dimenzije Ø145x63 cm
Dobava in montaža vrtiljaka s pokrožnimi klopmi in mizico. Pohodna ploskev igrala mora biti izdelana iz visokotlačnega laminata (HPL) debeline 14 mm v rumeni barvi, z visoko odpornostjo na obrabo in vremenske vplive. Sedežne klopi: ogrodje mora biti iz cevnega nerjavnega INOX jekla, sedišča pa iz trpežnega laminata deb.8mm. Osrednji mizica oz krmilo: volan mora biti iz cevnega INIX-a jekla. Krmilo mora biti rotacijsko in nameščeno na sredini; otroci ga uporabljajo za vrtenje in poganjanje vrtiljaka. Igralo kot na primer proizvajalec TLF art. TOZH1001AIBM ali enakovredno po izbiri arhitekta.
|  | kos | 1 |  | 0
20. | PLEZALO Z MREŽO IN DROGOVI dimenzije 176x168x212cm
Dobava in montaža trostranskega samostoječega plezala. Igralo mora biti sestavljeno iz 3 plezalnih sten v cik-cak postavitvi: STENA 1 (Mrežasto plezalo): Navpična ali poševna plezalna mreža, izdelana iz armirane večstranske vrvi (\(\emptyset \) minimalno 16 mm) z jeklenim jedrom in UV-stabilnim najlonskim opletom. STENA 2 (HPL stena z odprtinami in prečko): Plezalna plošča iz masivnega, vremensko odpornega HPL-ja debeline minimalno 14 mm. Vsebuje 4x kvadratno izrezano odprtino in 3x oprijemalne okrogline/izbočene skale, ki služijo kot oprimek za roke in noge. Na zgornjem robu stene je nameščena 1x horizontalna Inox prečka za prehod ali dvigovanje. STENA 3 (Letveno plezalo): Klasična plezalna lestev (letvenik), sestavljena iz točno 6 horizontalnih prečk iz nerjavnega jekla (Inox).vi za plezanje/sukanje in 1x vertikalne plezalne vrvi z jeklenim jedrom. Igralo kot na primer proizvajalec TLF art. TOAI1002 ali enakovredno po izbiri arhitekta.
|  | kos | 1 |  | 0
21. | KLOP LAVA dimenzije 260x120x50cm
Dobava in postavitev valovite klopi, v obliki oblačno sedišče, iz polietilenske smole. Klop odporna proti udarcem, vremenko odporna in 100 % reciklirana. Primerna za zunanjo uporabo. V oranžni in zeleni barvi. Klop kot na primer Banca LOOP Lava ali enakovredno po izbiri arhitekta.
|  | kos | 2 |  | 0
21. | KOŠ ZA SMETI S POKROVOM dimenzije Ø35x100cm
Dobava in montaža koša na vertikalnem kovinskem drogu, obod iz lesenih lamel, pokrov kovinski. Koš kot na sliki ali enakovredno po izbiri arhitekta.
|  | kos | 5 |  | 0
| SKUPAJ: |  |  |  | 0