## NASLOVNICA
SPLOŠNA BOLNIŠNICA DR. FRANCA DERGANCA, ŠEMPETER PRI NOVI GORICI
POPIS TEHNOLOŠKE OPREME KUHINJE, BREZ CEN

## 1. GARDEROBE ŽENSKE
1. SANITARIJE IN GARDEROBE ŽENSKE
POZ | KOL | PROIZVOD | SLIKA | OPIS NAROČNIK | VPIŠE PONUDNIK | Cena € | Vredn. €
Opisi in slike predstavljajo realno tehnološko opremo, vendar so odstopanja parametrov pri ponujeni opremi pričakovana in v dogovoru z investitorjem v nekih mejah dovoljena.
|  | sanitarna in garderobna oprema |  |  | ni predmet tega popisa - glej projekt arhitekture in strojnih inštalacij | 0 | 0
[6 empty] | VSOTA 1. | 0

## 2. GARDEROBE MOŠKI
2. SANITARIJE IN GARDEROBE MOŠKI
POZ | KOL | PROIZVOD | SLIKA | OPIS NAROČNIK | VPIŠE PONUDNIK | Cena € | Vredn. €
Opisi in slike predstavljajo realno tehnološko opremo, vendar so odstopanja parametrov pri ponujeni opremi pričakovana in v dogovoru z investitorjem v nekih mejah dovoljena.
|  | sanitarna in garderobna oprema |  |  | ni predmet tega popisa - glej projekt arhitekture in strojnih inštalacij | 0 | 0
[6 empty] | VSOTA 2. | 0

## 3. PISARNA DIETETIK
3. PISARNA DIETETIK
POZ | KOL | PROIZVOD | SLIKA | OPIS NAROČNIK | VPIŠE PONUDNIK | Cena € | Vredn. €
Opisi in slike predstavljajo realno tehnološko opremo, vendar so odstopanja parametrov pri ponujeni opremi pričakovana in v dogovoru z investitorjem v nekih mejah dovoljena.
|  | interier, informacijska in pisarniška oprema |  |  | ni predmet tega popisa - glej projekt arhitekture | 0 | 0
[6 empty] | VSOTA 3. | 0

## 4. MATERIALNO POSLOV
4. PISARNA, ARHIV, MATERIALNO POSLOVANJE
POZ | KOL | PROIZVOD | SLIKA | OPIS NAROČNIK | VPIŠE PONUDNIK | Cena € | Vredn. €
Opisi in slike predstavljajo realno tehnološko opremo, vendar so odstopanja parametrov pri ponujeni opremi pričakovana in v dogovoru z investitorjem v nekih mejah dovoljena.
|  | interier, informacijska in pisarniška oprema |  |  | ni predmet tega popisa - glej projekt arhitekture | 0 | 0
[6 empty] | VSOTA 4. | 0

## 5. VODJA KUHINJE
5. PISARNA VODJE PREHRAMBENE SLUŽBE
POZ | KOL | PROIZVOD | SLIKA | OPIS NAROČNIK | VPIŠE PONUDNIK | Cena € | Vredn. €
Opisi in slike predstavljajo realno tehnološko opremo, vendar so odstopanja parametrov pri ponujeni opremi pričakovana in v dogovoru z investitorjem v nekih mejah dovoljena.
5.1. | 1 | HACCP programska oprema za neprekinjeni in občasni temperaturni monitoring | slike so samo simbolične | Naročnik bo to pozicijo vključil v svoj obstoječi sistem nadzora temperaturnih točk za celotno bolnišnico. | NE PONUDITI. |  | 0
5.1.1. | 1 | zajem vhodnih podatkov |  | Naročnik bo to pozicijo vključil v svoj obstoječi sistem nadzora temperaturnih točk za celotno bolnišnico. | NE PONUDITI. |  | 0
5.1.2. | 1 | občasni vhodni podatki |  | Naročnik bo to pozicijo vključil v svoj obstoječi sistem nadzora temperaturnih točk za celotno bolnišnico. | NE PONUDITI. |  | 0
5.1.3. | 1 | dodatni vhodni podatki |  | Naročnik bo to pozicijo vključil v svoj obstoječi sistem nadzora temperaturnih točk za celotno bolnišnico. | NE PONUDITI. |  | 0
5.2. | 1 | podatkovni strežnik |  | Naročnik bo to pozicijo vključil v svoj obstoječi sistem nadzora temperaturnih točk za celotno bolnišnico. | NE PONUDITI. |  | 0
5.2.1. | 1 | prikazovalnik / monitor |  | Naročnik bo to pozicijo vključil v svoj obstoječi sistem nadzora temperaturnih točk za celotno bolnišnico. | NE PONUDITI. |  | 0
5.2.2. | 1 | neprekinjeno napajanje |  | Naročnik bo to pozicijo vključil v svoj obstoječi sistem nadzora temperaturnih točk za celotno bolnišnico. | NE PONUDITI. |  | 0
5.2.3. | 1 | tiskalnik |  | Naročnik bo to pozicijo vključil v svoj obstoječi sistem nadzora temperaturnih točk za celotno bolnišnico. | NE PONUDITI. |  | 0
5.2.4. | 1 | zunanje mrežno ohišje (Network-attached Storage) |  | Naročnik bo to pozicijo vključil v svoj obstoječi sistem nadzora temperaturnih točk za celotno bolnišnico. | NE PONUDITI. |  | 0
5.2.4.1. | 2 | trdi disk (integriran v 5.2.4.) |  | Naročnik bo to pozicijo vključil v svoj obstoječi sistem nadzora temperaturnih točk za celotno bolnišnico. | NE PONUDITI. |  | 0
5.2.4.2. | 1 | Ethernet povezava |  | fizična izvedba mrežnega zajema podatkov iz naprav | NE PONUDITI - elektro projekt |  | 0
5.2.5. | 1 | antivirusni program |  | OEM za eno leto slovenski jezik Zaščite pred: virusi, črvi, trojanskimi konji, v družabnem omrežju Proizvajalec: Model: | NE PONUDITI. |  | 0
|  | interier, informacijska in pisarniška oprema |  | PC s periferijo, za potrebe pisarniškega poslovanja vodje kuhinje (preglednice, urejanje tekstov itd.) ni predmet popisa tehnologije, mora pa biti posebej vključen v popis elektro projekta | ni predmet tega popisa - glej projekt arhitekture in elektroinštalacij |  | 0
priloge: kopije tehničnih podatkov
[6 empty] | VSOTA 5. | 0

## 6. MIKROBIOLOGIJA
6. MIKROBIOLOGIJA
POZ | KOL | PROIZVOD | SLIKA | OPIS NAROČNIK | VPIŠE PONUDNIK | Cena € | Vredn. €
Opisi in slike predstavljajo realno tehnološko opremo, vendar so odstopanja parametrov pri ponujeni opremi pričakovana in v dogovoru z investitorjem v nekih mejah dovoljena.
6.1. | 1 | hlajena omara za živila, dve ločeni komori |  | nerjavno jeklo zunaj in znotraj standard GN 2/1 2 komori 2x vrata 2 agregata 2 plastificirani polici na komoro avtomatsko izparevanje ob odtaljevanju zaklepanje vrat s ključavnico izklop ventilatorja ob odprtih vratih prostornina 300 + 300 l jeklene noge nastavljive po višini delovna temperatura od -2 do +8 st.C ob temp. okolice 43 st.C Pel = 0,8 kW, 1x 230 V dim. (ŠGV): ~700x800x2000 mm proizvajalec: model: |  |  | 0
6.1.1. | 1 | komunikacijski vmesnik |  | Ethernet priključek za izmenjavo podatkov o temperaturi, vgrajen ali z dodatnim zunanjim vmesnikom | ni potrebno vpisati, če je že vsebovano v 6.1. |  | 0
6.2. | 1 | sanitarni umivalnik, komplet |  | inox sanitarni umivalnk s kolenskim vklopom, HTV armaturo, milnikom za tekoče milo (pogon na komolec), podajalnikom (centralni okrogli izhod) papirnih brisač in inox košem za odpadke s pokrovom (dvig s pohodom z nogo); sredstvo za dezinfekcijo je lahko v dispenzerju za enkratno uporaboi ali v dodatnem ustreznem milniku | ni predmet tega popisa - glej projekt strojnih inštalacij | 0 | 0
priloge: kopije tehničnih podatkov
[6 empty] | VSOTA 6. | 0

## 7. VODJA IZMENE
7. VODJA IZMENE
POZ | KOL | PROIZVOD | SLIKA | OPIS NAROČNIK | VPIŠE PONUDNIK | Cena € | Vredn. €
Opisi in slike predstavljajo realno tehnološko opremo, vendar so odstopanja parametrov pri ponujeni opremi pričakovana in v dogovoru z investitorjem v nekih mejah dovoljena.
|  | interier, informacijska in pisarniška oprema |  |  | ni predmet tega popisa - glej projekt arhitekture | 0 | 0
[6 empty] | VSOTA 7. | 0

## 8. NEČISTI TERMOPORTI
8. SPREJEM NEČISTIH TERMOPORTOV
POZ | KOL | PROIZVOD | SLIKA | OPIS NAROČNIK | VPIŠE PONUDNIK | Cena € | Vredn. €
Opisi in slike predstavljajo realno tehnološko opremo, vendar so odstopanja parametrov pri ponujeni opremi pričakovana in v dogovoru z investitorjem v nekih mejah dovoljena.
8.1. | 2 | inox regal po meri |  | nerjavno jeklo vsi elementi 3 snemljive police obremenitev po polici 100 kg inox noge nastavljive po višini; število nog lahko več kot 4 dim. (ŠGV): 2200x650x1800 mm proizvajalec: model: |  |  | 0
priloge: kopije tehničnih podatkov
[6 empty] | VSOTA 8. | 0

## 9. PRANJE TERMOPORTOV
9. PRANJE TERMOPORTOV
POZ | KOL | PROIZVOD | SLIKA | OPIS NAROČNIK | VPIŠE PONUDNIK | Cena € | Vredn. €
Opisi in slike predstavljajo realno tehnološko opremo, vendar so odstopanja parametrov pri ponujeni opremi pričakovana in v dogovoru z investitorjem v nekih mejah dovoljena.
9.1. | 1 | vhodna miza pomivalnega stroja s koritom, po meri |  | nerjavno jeklo stenska prirobnica višine 100 mm noge nastavljive po višini polica spodaj vertikale obložene z inox pločevino do višine dna korita korito desno korito dim (DŠG): 900x500x300 mm dim (ŠGV) : 2150x700x900 mm proizvajalec: model: |  |  | 0
9.2. | 1 | stenska HTV tuš armatura |  | nerjavno jeklo vrtljivi iztok dolžine 200 mm z enoročnim ventilom, 20 l/min pri 3 bar tuš z enoročnim ventilom 15 l/min pri 3 bar priključek 1/2"x3/4" protipovratni ventil objemna vzmet iz nerjavnega jekla ekscentrični stenski priključki proizvajalec: model: |  |  | 0
9.3. | 1 | pomivalni stroj za kuhalno in jedilno posodo |  | Kombinirani pretočni pomivalni stroj, za kuhalno in jedilno posodo, kondenzator pare s povratnim zajemom toplote, komora za dve košari 500x500 mm, avtomatski dvig pokrova po končanem ciklu, dvostenski izoliran pokrov, dozirna črpalka, avtomatski program čiščenja, vsi servisni posegi možni s čelne strani, kapaciteta do 100 košar na uro, dimenzije (ŠxGxV): 1300x815x1700/2355 mm, priključna moč 18 kW, 3x400 V, 50 Hz proizvajalec model |  |  | 0
9.4. | 1 | talna rešetka, po meri |  | pokrov in korito iz nerjavnega jekla odtok v sredini dim (DŠG): 2600x250x150 mm proizvajalec model | Ne ponuditi! Vsebovano v popisu načrta kanalizacije. |  | 0
9.5. | 1 | izhodna miza pomivalnega stroja, po meri |  | nerjavno jeklo stenska prirobnica višine 100 mm noge nastavljive po višini polica spodaj odcejalnik levo dim (ŠGV) : 1950x700x900 mm proizvajalec: model: |  |  | 0
9.6. | 1 | sanitarni umivalnik, komplet | glej 6.2. |  | ni predmet tega popisa - glej projekt strojnih inštalacij | 0 | 0
priloge: kopije tehničnih podatkov
[6 empty] | VSOTA 9. | 0

## 10. ČISTI TERMOPORTI
10. SKLADIŠČE ČISTIH TERMOPORTOV
POZ | KOL | PROIZVOD | SLIKA | OPIS NAROČNIK | VPIŠE PONUDNIK | Cena € | Vredn. €
Opisi in slike predstavljajo realno tehnološko opremo, vendar so odstopanja parametrov pri ponujeni opremi pričakovana in v dogovoru z investitorjem v nekih mejah dovoljena.
10.1. | 2 | inox regal po meri |  | nerjavno jeklo vsi elementi 3 snemljive police obremenitev po polici 100 kg inox noge nastavljive po višini; število nog lahko več kot 4 dim. (ŠGV): 1850x500x1800 mm proizvajalec: model: |  |  | 0
10.1.1. | 5 | termoport |  | higienska plastika iz neporoznega materiala kapaciteta: 1x GN 1/1-200 brez GN posod ročaji prostor za kartico polnjenje od zgoraj primerno za pomivalni stroj za temp. od -20 do +100 °C dim (DŠV): 370x645x308 mm proizvajalec: model: |  |  | 0
10.1.2. | 60 | enoporcijski termoport |  | izolirana pladenj in pokrov iz izolacijskega materiala (vpihani polipropilen) prekat za jedilni pribor barva: modra gastro kakovosti za pomivanje v pomivalnem stroju dim (DŠV): 430x320x110 mm v obsegu ponudbe jedilna posoda istega dobavitelja: 2x skodelica s pokrovom 1x krožnik brez prekatov, s pokrovom proizvajalec: model: |  |  | 0
10.1.3. | 40 | enoporcijski termoport |  | izolirana pladenj in pokrov iz izolacijskega materiala (vpihani polipropilen) prekat za jedilni pribor barva: modra gastro kakovosti za pomivanje v pomivalnem stroju dim (DŠV): 460x370x110 mm v obsegu ponudbe jedilna posoda istega dobavitelja: 2x skodelica s pokrovom 1x krožnik brez prekatov, s pokrovom proizvajalec: model: |  |  | 0
10.1.4. | 5 | termoport |  | higienska plastika iz neporoznega materiala (polipropilen) kapaciteta: 12 vodil za GN 1/1, razmik 36 mm brez GN posod ročaji neogrevan polnjenje od spredaj primerno za pomivalni stroj za temp. od -20 do +100 °C dim (DŠV): 610x435x561 mm proizvajalec: model: |  |  | 0
10.2. | 5 | voziček za termoporte (kot za 10.1.4.) |  | higienska plastika (polipropilen) in nerjavno jeklo 4 odbojniki v kotih kolesa z zavorami kapaciteta max. 100 kg dim (DŠV): 850x470x890 mm proizvajalec: model: |  |  | 0
priloge: kopije tehničnih podatkov
[6 empty] | VSOTA 10. | 0

## 11. POLNJENJE TERMOPORTOV
11. POLNJENJE TERMOPORTOV
POZ | KOL | PROIZVOD | SLIKA | OPIS NAROČNIK | VPIŠE PONUDNIK | Cena € | Vredn. €
Opisi in slike predstavljajo realno tehnološko opremo, vendar so odstopanja parametrov pri ponujeni opremi pričakovana in v dogovoru z investitorjem v nekih mejah dovoljena.
11.1. | 2 | plato voziček za težka bremena |  | nerjavno jeklo R[4]C nosilnost ≥100 kg vgraviran napis po specifikaciji naročnika dim (ŠGV): 1100x650x900 mm proizvajalec: model: |  |  | 0
11.2. | 1 | ogrevan voziček za GN posode | izvedba kot voziček na levi | 3x GN 1/1-200 nerjavno jeklo ročka za transport na zunanjem robu 4 odbojniki na vogalih 4 kolesa z antistatično oblogo, na dveh zavora dvojnostenska izolirana izvedba spiralni kabel in slepa vtičnica termostatska nastavitev temperature od 30 do 90/110 °C ogrevanje GN posod z vodno paro ventil za izpust vode za vsako posodo posebej regulacija temperature za vsako posodo posebej Pel =1,41 kW 230 V 50 Hz dim (DŠV): 1227x675x900 mm proizvajalec: model: |  |  | 0
11.3. | 1 | delovna miza po meri |  | nerjavno jeklo 2x stenska prirobnica višine 100 mm (po dolžini in na levi strani) noge nastavljive po višini polica spodaj dim (ŠGV) : 2050x700x900 mm proizvajalec: model: |  |  | 0
11.4. | 1 | inox regal po meri |  | nerjavno jeklo vsi elementi 3 snemljive police obremenitev po polici 100 kg inox noge nastavljive po višini; lahko več kot 4 noge dim. (ŠGV): 1600x500x1800 mm proizvajalec: model: |  |  | 0
11.5. | 2 | voziček za termoporte po meri |  | kapaciteta 30x termoport Dinner Champion II 430x325x115 mm nerjavno jeklo AISI 304 v celoti varjena konstrukcija 4 kolesa, gumi obloga, 2 z zavoro zaščitni gumijasti odbojniki na vogalih dim. (ŠGV): 1250x600x1700 mm proizvajalec: | NE PONUDITI ! ŽE OBSTOJEČE NA OBJEKTU |  | 0
11.6. | 2 | voziček za termoporte po meri |  | kapaciteta 30x termoport Dinner Champion III 460x370x115 mm nerjavno jeklo AISI 304 v celoti varjena konstrukcija 4 kolesa, gumi obloga, 2 z zavoro zaščitni gumijasti odbojniki na vogalih dim. (ŠGV): 1400x650x1700 mm proizvajalec: | NE PONUDITI ! ŽE OBSTOJEČE NA OBJEKTU |  | 0
11.7. | 1 | sanitarni umivalnik v kompletu | glej 6.2. |  | ni predmet tega popoisa - glej projekt strojnih inštalacij |  | 0
priloge: kopije tehničnih podatkov
[6 empty] | VSOTA 11. | 0

## 12. VHODNI PREVZEM
12. VHODNI PREVZEM BLAGA, HACCP
POZ | KOL | PROIZVOD | SLIKA | OPIS NAROČNIK | VPIŠE PONUDNIK | Cena € | Vredn. €
Opisi in slike predstavljajo realno tehnološko opremo, vendar so odstopanja parametrov pri ponujeni opremi pričakovana in v dogovoru z investitorjem v nekih mejah dovoljena.
12.1. | 1 | voziček, ojačan |  | nerjavno jeklo v celoti varjena konstrukcija 2 polici 4 kolesa, gumi obloga, 2 z zavoro zaščitni gumijasti odbojniki na vogalih nosilnost ≥75 kg / polico vgraviran napis po specifikaciji naročnika dim (ŠGV): 1050x700x900 mm proizvajalec: model: |  |  | 0
12.2. | 1 | plato voziček za težka bremena |  | nerjavno jeklo v celoti varjena konstrukcija 4 kolesa, gumi obloga, 2 z zavoro zaščitni gumijasti odbojniki na vogalih nosilnost ≥100 kg vgraviran napis po specifikaciji naročnika dim (ŠGV): 1100x650x900 mm proizvajalec: model: |  |  | 0
12.3. | 1 | delovna miza po meri |  | nerjavno jeklo stenska prirobnica višine 100 mm noge nastavljive po višini polica spodaj dim (ŠGV) : 1600x700x900 mm proizvajalec: model: |  |  | 0
12.4.1. | 1 | infrardeči brezkontaktni industrijski termometer za uporabo v HACCP sistemu |  | dvojni laser za fokusiranje merilne točke alarm: previsoka/prenizka temperatura programska oprema natančnost +/- 1°C merilno območje: -50 do +350 °C priključek Ethernet ali USB, prenos podatkov na Ethernet omrežje ali na terminal/tablico 12.4.3. proizvajalec: model: |  |  | 0
12.4.2. | 1 | čitalnik črtne kode |  | industrijska izvedba priključek Ethernet ali USB, prenos podatkov na Ethernet omrežje ali terminal/tablico 12.4.3. branje 1D in 2D tehnologije proizvajalec: model: |  |  | 0
12.4.3. | 1 | tablica / terminal |  | robustna nevgradna industrijska izvedba zaslon ~ 10", na dotik priključek za čitalnik črtne kode priključek za IR termometer Ethernet povezava stopnja mehanske zaščite IP54 proizvajalec: model: |  |  | 0
12.5. | 1 | talna tehtnica |  | nerjavno jeklo na nogah prikazovalnik/terminal 1 merilna celica merilno območje min.: 0 kg (800 g) max: 200 kg dim (ŠD): 600 x 700 mm stopnja zaščite IP 67 proizvajalec: model: |  |  | 0
12.5.1. | 1 | komunikacijski vmesnik |  | Ethernet priključek za izmenjavo podatkov o teži, vgrajen ali z dodatnim zunanjim vmesnikom | ni potrebno ponuditi, če je že vsebovan v 12.3. |  | 0
12.6. | 1 | sanitarni umivalnik, komplet | glej 6.2. |  | ni predmet tega popisa - glej projekt strojnih inštalacij | 0 | 0
priloge: kopije tehničnih podatkov
[6 empty] | VSOTA 12. | 0

## 13. PISARNA NABAVE
13. PISARNA NABAVE
POZ | KOL | PROIZVOD | SLIKA | OPIS NAROČNIK | VPIŠE PONUDNIK | Cena € | Vredn. €
Opisi in slike predstavljajo realno tehnološko opremo, vendar so odstopanja parametrov pri ponujeni opremi pričakovana in v dogovoru z investitorjem v nekih mejah dovoljena.
|  | interier, informacijska in pisarniška oprema |  |  | ni predmet tega popisa - glej projekt arhitekture | 0 | 0
[6 empty] | VSOTA 13. | 0

## 14. SKLADIŠČE PIJAČ
14. SKLADIŠČE PIJAČ
POZ | KOL | PROIZVOD | SLIKA | OPIS NAROČNIK | VPIŠE PONUDNIK | Cena € | Vredn. €
Opisi in slike predstavljajo realno tehnološko opremo, vendar so odstopanja parametrov pri ponujeni opremi pričakovana in v dogovoru z investitorjem v nekih mejah dovoljena.
14.1. | 2 | inox regal po meri |  | nerjavno jeklo vsi elementi 3 snemljive police obremenitev po polici 150 kg višina spodnje police od tal: 600 mm inox noge nastavljive po višini; lahko več kot 4 noge dim. (ŠGV): 1600x450x1800 mm proizvajalec: model: |  |  | 0
14.2. | 1 | ledomat z zalogovnikom |  | polne kocke kapaciteta proizvodnje do 154 kg / 24 h kapaciteta zalogovnika 100 kg zračno hlajenje ohišje iz nerjavnega jekla Pel = 0,8 kW, 230 V dimenzije ledomata in zalogovnika skupaj (ŠGV): 565x810x1635 mm proizvajalec: model: |  |  | 0
14.3. | 1 | hlajena omara za živila |  | nerjavno jeklo zunaj in znotraj standard GN 2/1 2 vrata 8 inox polic avtomatsko izparevanje ob odtaljevanju zaklepanje vrat s ključavnico izklop ventilatorja ob odprtih vratih neto prostornina 1330 l jeklene noge nastavljive po višini delovna temperatura od -2 do +8 st.C ob temp. okolice 43 st.C Pel = 0,8 kW, 1x 230 V dim. (ŠGV): ~1400x800x2000 mm proizvajalec: model: |  |  | 0
14.3.1. | 1 | komunikacijski vmesnik |  | Ethernet priključek za izmenjavo podatkov o temperaturi, vgrajen ali z dodatnim zunanjim vmesnikom | ni potrebno ponuditi, če je že vsebovan v 14.3. |  | 0
priloge: kopije tehničnih podatkov
[6 empty] | VSOTA 14. | 0

## 15. ORGANSKI ODPADKI
15. SKLADIŠČE ORGANSKIH ODPADKOV
POZ | KOL | PROIZVOD | SLIKA | OPIS NAROČNIK | VPIŠE PONUDNIK | Cena € | Vredn. €
Opisi in slike predstavljajo realno tehnološko opremo, vendar so odstopanja parametrov pri ponujeni opremi pričakovana in v dogovoru z investitorjem v nekih mejah dovoljena.
15.1. | 1 | talna tehtnica |  | nerjavno jeklo na nogah prikazovalnik/terminal 1 merilna celica merilno območje min.: 0 kg (800 g) max: 200 kg dim (ŠD): 600 x 700 mm stopnja zaščite IP 67 proizvajalec: model: |  |  | 0
15.1.1. | 1 | komunikacijski vmesnik |  | Ethernet priključek za izmenjavo podatkov o teži, vgrajen ali z dodatnim zunanjim vmesnikom | ni potrebno ponuditi, če je že vključen v 15.1. |  | 0
15.2. | 1 | sanitarni umivalnik, komplet | glej 6.2. |  | ni predmet tega popisa - glej projekt strojnih inštalacij | 0 | 0
15.3. | 1 | mletje in dehidracija organskih odpadkov |  | konstrukcija izvedena iz nerjavečega jekla odpadkov ni potrebno razvrščati zaprt tokokrog vode za manjšo porabo vgrajen sistem avtomatskega samočiščenja izvlečna tuš ročka vključena posoda za dehidrirane odpadke vgrajen mlin za mletje vgrajena potisna črpalka vgrajen dehidrator računalniško vodeno upravljanje kapaciteta polnjenja: 40 kg kapaciteta obdelave: do 350 kg/dan Pel = 3,8 kW, 3x 400 V dim (ŠGV): 750x860x910/1160 mm proizvajalec: model: |  |  | 0
15.4. | 1 | stenska klima naprava |  |  | ni predmet tega popisa - glej projekt strojnih in elektro inštalacij | 0 | 0
15.5. | 1 | stenska armatura za hladno vodo |  | nerjavno jeklo enoročna s pripravo za spojko gumi cevi proizvajalec: model: |  |  | 0
15.6. | 1 | gumi cev |  | 5 m / ustreza 1/2" ustrezna spojka na vsakem koncu stenska konzola za odlaganje proizvajalec: model: |  |  | 0
15.7. | 1 | brizgalna pištola |  | za delo z usmerjenim curkom ustrezna spojka na cev stenska kljuka za odlaganje proizvajalec: model: |  |  | 0
priloge: kopije tehničnih podatkov
[6 empty] | VSOTA 15. | 0

## 16. SKLAD EMB ŽIVIL 1
16. SKLADIŠČE EMBALIRANIH ŽIVIL 1
POZ | KOL | PROIZVOD | SLIKA | OPIS NAROČNIK | VPIŠE PONUDNIK | Cena € | Vredn. €
Opisi in slike predstavljajo realno tehnološko opremo, vendar so odstopanja parametrov pri ponujeni opremi pričakovana in v dogovoru z investitorjem v nekih mejah dovoljena.
16.1. | 1 | skladiščni regal |  | ogrodje: aluminij police: 4, polietilen, snemljive nosilnost na polico: 150 kg noge: nastavljive po višini, lahko jih je več kot 4 dim.: 2100x500x1800 mm proizvajalec: model: |  |  | 0
16.2. | 1 | skladiščni regal |  | ogrodje: aluminij police: 4, polietilen, snemljive nosilnost na polico: 150 kg noge: nastavljive po višini, lahko jih je več kot 4 dim.: 1900x500x1800 mm proizvajalec: model: |  |  | 0
16.3. | 1 | skladiščni regal |  | ogrodje: aluminij police: 4, polietilen, snemljive nosilnost na polico: 150 kg noge: nastavljive po višini, lahko jih je več kot 4 dim.: 2250x500x1800 mm proizvajalec: model: |  |  | 0
16.4. | 1 | skladiščni regal |  | ogrodje: aluminij police: 4, polietilen, snemljive nosilnost na polico: 150 kg noge: nastavljive po višini, lahko jih je več kot 4 dim.: 1300x500x1800 mm proizvajalec: model: |  |  | 0
priloge: kopije tehničnih podatkov
[6 empty] | VSOTA 16. | 0

## 17. SKLAD EMB ŽIVIL 2
17. SKLADIŠČE EMBALIRANIH ŽIVIL 2
POZ | KOL | PROIZVOD | SLIKA | OPIS NAROČNIK | VPIŠE PONUDNIK | Cena € | Vredn. €
Opisi in slike predstavljajo realno tehnološko opremo, vendar so odstopanja parametrov pri ponujeni opremi pričakovana in v dogovoru z investitorjem v nekih mejah dovoljena.
17.1. | 1 | skladiščni regal |  | ogrodje: aluminij police: 4, polietilen, snemljive nosilnost na polico: 150 kg noge: nastavljive po višini, lahko jih je več kot 4 dim.: 1900x500x1800 mm proizvajalec: model: |  |  | 0
17.2. | 1 | skladiščni regal |  | ogrodje: aluminij police: 4, polietilen, snemljive nosilnost na polico: 150 kg noge: nastavljive po višini, lahko jih je več kot 4 dim.: 1950x500x1800 mm proizvajalec: model: |  |  | 0
17.3. | 1 | skladiščni regal |  | ogrodje: aluminij police: 4, polietilen, snemljive nosilnost na polico: 150 kg noge: nastavljive po višini, lahko jih je več kot 4 dim.: 1650x500x1800 mm proizvajalec: model: |  |  | 0
17.4. | 2 | skladiščni regal |  | ogrodje: aluminij police: 4, polietilen, snemljive nosilnost na polico: 150 kg noge: nastavljive po višini, lahko jih je več kot 4 dim.: 1400x500x1800 mm proizvajalec: model: |  |  | 0
17.5. | 1 | skladiščni regal |  | ogrodje: aluminij police: 4, polietilen, snemljive nosilnost na polico: 150 kg noge: nastavljive po višini, lahko jih je več kot 4 dim.: 1300x500x1800 mm proizvajalec: model: |  |  | 0
priloge: kopije tehničnih podatkov
[6 empty] | VSOTA 17. | 0

## 18. ZAMRZOVALNA KOMORA 1
18. ZAMRZOVALNA KOMORA 1
POZ | KOL | PROIZVOD | SLIKA | OPIS NAROČNIK | VPIŠE PONUDNIK | Cena € | Vredn. €
Opisi in slike predstavljajo realno tehnološko opremo, vendar so odstopanja parametrov pri ponujeni opremi pričakovana in v dogovoru z investitorjem v nekih mejah dovoljena.
18.1. | 1 | zamrzovalna komora za živila | Finalni tlak v komorah je enak kot v kuhinji in višinsko poravnan s preostalim delom kuhinje (brez praga).Izvede se kot je definirano v sestavah gradbenih konstrukcij načrta arhitekture (sestava K6 – hladilne komore in K7 – zamrzovalne komore). | nerjavno jeklo zunaj in znotraj po meri, modularna izvedba vstop možen z vozičkom agregat oddaljen, zračno hlajen, tih delovna temperatura: -18/-23 °C notranja osvetlitev avtomatsko odtaljevanje vrata: svetla odprtina 90 cm kot po načrtu tehnologije paneli: razred reakcije na ogenj po EN 13501-2: B-s2.d0 Pel = 1 kW 230 V komora Pel = 2 kW 230 V agregat zunanje dimenzije (ŠGV): 2150x3350x~2500 mm proizvajalec: model: |  |  | 0
18.1.1. | 1 | komunikacijski vmesnik |  | Ethernet priključek za izmenjavo podatkov o temperaturi, vgrajen ali z dodatnim zunanjim vmesnikom | ni potrebno ponuditi, če je že vsebovan v 18.1. |  | 0
18.2. | 3 | inox regal po meri |  | nerjavno jeklo vsi elementi 3 snemljive police obremenitev po polici 150 kg višina spodnje police od tal: 600 mm inox noge nastavljive po višini; lahko več kot 4 noge dim. (ŠGV): 1300x500x1800 mm proizvajalec: model: |  |  | 0
18.3. | 1 | inox regal po meri |  | nerjavno jeklo vsi elementi 3 snemljive police obremenitev po polici 150 kg višina spodnje police od tal: 600 mm inox noge nastavljive po višini; lahko več kot 4 noge dim. (ŠGV): 1950x500x1800 mm proizvajalec: model: |  |  | 0
priloge: kopije tehničnih podatkov
[6 empty] | VSOTA 18. | 0

## 19. ZAMRZOVALNA KOMORA 2
19. ZAMRZOVALNA KOMORA 2
POZ | KOL | PROIZVOD | SLIKA | OPIS NAROČNIK | VPIŠE PONUDNIK | Cena € | Vredn. €
Opisi in slike predstavljajo realno tehnološko opremo, vendar so odstopanja parametrov pri ponujeni opremi pričakovana in v dogovoru z investitorjem v nekih mejah dovoljena.
19.1. | 1 | zamrzovalna komora za živila | Finalni tlak v komorah je enak kot v kuhinji in višinsko poravnan s preostalim delom kuhinje (brez praga). Izvede se kot je definirano v sestavah gradbenih konstrukcij načrta arhitekture (sestava K6 – hladilne komore in K7 – zamrzovalne komore). | nerjavno jeklo zunaj in znotraj po meri, modularna izvedba vstop možen z vozičkom agregat oddaljen, zračno hlajen, tih delovna temperatura: -18/-23 °C notranja osvetlitev avtomatsko odtaljevanje vrata: svetla odprtina 90 cm kot po načrtu tehnologije paneli: razred reakcije na ogenj po EN 13501-2: B-s2.d0 Pel = 1 kW 230 V komora Pel = 2 kW 230 V agregat zunanje dimenzije (ŠGV): 1750x2150x~2500 mm proizvajalec: model: |  |  | 0
19.1.1. | 1 | komunikacijski vmesnik |  | Ethernet priključek za izmenjavo podatkov o temperaturi, vgrajen ali z dodatnim zunanjim vmesnikom | ni potrebno ponuditi, če je že vsebovan v 19.1. |  | 0
19.2. | 1 | inox regal po meri |  | nerjavno jeklo vsi elementi 3 snemljive police obremenitev po polici 150 kg višina spodnje police od tal: 600 mm inox noge nastavljive po višini; lahko več kot 4 noge dim. (ŠGV): 1950x400x1800 mm proizvajalec: model: |  |  | 0
19.3. | 1 | inox regal po meri |  | nerjavno jeklo vsi elementi 3 snemljive police obremenitev po polici 150 kg višina spodnje police od tal: 600 mm inox noge nastavljive po višini; lahko več kot 4 noge dim. (ŠGV): 1150x500x1800 mm proizvajalec: model: |  |  | 0
priloge: kopije tehničnih podatkov
[6 empty] | VSOTA 19. | 0

## 20. PREDPROSTOR Z KOMOR
20. PREDPROSTOR ZAMRZOVALNIH KOMOR
POZ | KOL | PROIZVOD | SLIKA | OPIS NAROČNIK | VPIŠE PONUDNIK | Cena € | Vredn. €
Opisi in slike predstavljajo realno tehnološko opremo, vendar so odstopanja parametrov pri ponujeni opremi pričakovana in v dogovoru z investitorjem v nekih mejah dovoljena.
20.1. | 1 | delovna miza, kotna |  | nerjavno jeklo stenski prirobnici višine 100 mm (glej načrt tehnologije) noge nastavljive po višini polica spodaj dim (ŠGV) : 900x600x900 mm proizvajalec: model: |  |  | 0
20.2. | 1 | stenska klima naprava |  |  | ni predmet tega popisa - glej projekt strojnih in elektro inštalacij | 0 | 0
priloge: kopije tehničnih podatkov
[6 empty] | VSOTA 20. | 0

## 21. SKLADIŠČE KRUHA
21. SKLADIŠČE KRUHA
POZ | KOL | PROIZVOD | SLIKA | OPIS NAROČNIK | VPIŠE PONUDNIK | Cena € | Vredn. €
Opisi in slike predstavljajo realno tehnološko opremo, vendar so odstopanja parametrov pri ponujeni opremi pričakovana in v dogovoru z investitorjem v nekih mejah dovoljena.
21.1. | 1 | skladiščni regal |  | ogrodje: aluminij police: 4, polietilen, snemljive nosilnost na polico: 150 kg noge: nastavljive po višini, lahko jih je več kot 4 dim.: 2000x400x1800 mm proizvajalec: model: |  |  | 0
priloge: kopije tehničnih podatkov
[6 empty] | VSOTA 21. | 0

## 22. HLAD KOMORA ZA MLEKO
22. HLADILNA KOMORA ZA MLEKO IN MLEČNE IZDELKE
POZ | KOL | PROIZVOD | SLIKA | OPIS NAROČNIK | VPIŠE PONUDNIK | Cena € | Vredn. €
Opisi in slike predstavljajo realno tehnološko opremo, vendar so odstopanja parametrov pri ponujeni opremi pričakovana in v dogovoru z investitorjem v nekih mejah dovoljena.
22.1. | 1 | hladilna komora za živila | Finalni tlak v komorah je enak kot v kuhinji in višinsko poravnan s preostalim delom kuhinje (brez praga). Izvede se kot je definirano v sestavah gradbenih konstrukcij načrta arhitekture (sestava K6 – hladilne komore in K7 – zamrzovalne komore). | nerjavno jeklo zunaj in znotraj po meri, modularna izvedba nepravilne oblike (glej načrt tehnologije) vstop možen z vozičkom agregat oddaljen, zračno hlajen, tih delovna temperatura: 0 do 8 °C notranja osvetlitev avtomatsko odtaljevanje 2x vrata: svetla odprtina 90 cm kot po načrtu tehnologije paneli: razred reakcije na ogenj po EN 13501-2: B-s2.d0 Pel = 1 kW 230 V komora Pel = 2 kW 230 V agregat zunanje dimenzije (ŠGV): 2650x2150x~2500 mm proizvajalec: model: |  |  | 0
22.1.1. | 1 | komunikacijski vmesnik |  | Ethernet priključek za izmenjavo podatkov o temperaturi, vgrajen ali z dodatnim zunanjim vmesnikom | ni potrebno ponuditi, če je že vsebovano v 22.1. |  | 0
22.2. | 1 | inox regal po meri |  | nerjavno jeklo vsi elementi 3 snemljive police obremenitev po polici 150 kg višina spodnje police od tal: 600 mm inox noge nastavljive po višini; lahko več kot 4 noge dim. (ŠGV): 1600x500x1800 mm proizvajalec: model: |  |  | 0
22.3. | 1 | inox regal po meri |  | nerjavno jeklo vsi elementi 3 snemljive police obremenitev po polici 150 kg višina spodnje police od tal: 600 mm inox noge nastavljive po višini; lahko več kot 4 noge dim. (ŠGV): 1950x500x1800 mm proizvajalec: model: |  |  | 0
priloge: kopije tehničnih podatkov
[6 empty] | VSOTA 22. | 0

## 23. HLAD KOM ZA PERUTNINO
23. HLADILNA KOMORA ZA PERUTNINO
POZ | KOL | PROIZVOD | SLIKA | OPIS NAROČNIK | VPIŠE PONUDNIK | Cena € | Vredn. €
Opisi in slike predstavljajo realno tehnološko opremo, vendar so odstopanja parametrov pri ponujeni opremi pričakovana in v dogovoru z investitorjem v nekih mejah dovoljena.
23.1. | 1 | hlajena omara za živila |  | nerjavno jeklo zunaj in znotraj standard GN 2/1 8 plastificiranih polic dvoje vrat avtomatsko izparevanje ob odtaljevanju zaklepanje vrat s ključavnico izklop ventilatorja ob odprtih vratih prostornina 1330 l jeklene noge nastavljive po višini delovna temperatura od -2 do +8 st.C ob temp. okolice 43 st.C Pel = 0,8 kW, 1x 230 V dim. (ŠGV): ~1400x800x2000 mm proizvajalec: model: |  |  | 0
23.1.1. | 1 | komunikacijski vmesnik |  | Ethernet priključek za izmenjavo podatkov o temperaturi, vgrajen ali z dodatnim zunanjim vmesnikom | ni potrebno ponuditi, če je že vsebovano v 23.1. |  | 0
23.2. | 1 | hladilna komora za živila | Finalni tlak v komorah je enak kot v kuhinji in višinsko poravnan s preostalim delom kuhinje (brez praga). Izvede se kot je definirano v sestavah gradbenih konstrukcij načrta arhitekture (sestava K6 – hladilne komore in K7 – zamrzovalne komore). | nerjavno jeklo zunaj in znotraj po meri, modularna izvedba vstop možen z vozičkom agregat oddaljen, zračno hlajen, tih delovna temperatura: 0 do 8 °C notranja osvetlitev avtomatsko odtaljevanje 2x vrata: svetla odprtina 90 cm kot po načrtu tehnologije paneli: razred reakcije na ogenj po EN 13501-2: B-s2.d0 Pel = 1 kW 230 V komora Pel = 2 kW 230 V agregat zunanje dimenzije (ŠGV): 1900x2150x~2500 mm proizvajalec: model: |  |  | 0
23.2.1. | 1 | komunikacijski vmesnik |  | Ethernet priključek za izmenjavo podatkov o temperaturi, vgrajen ali z dodatnim zunanjim vmesnikom | ni potrebno ponuditi, če je že vsebovano v 23.2. |  | 0
22.3. | 1 | inox regal po meri |  | nerjavno jeklo vsi elementi 3 snemljive police obremenitev po polici 150 kg višina spodnje police od tal: 600 mm inox noge nastavljive po višini; lahko več kot 4 noge dim. (ŠGV): 1950x500x1800 mm proizvajalec: model: |  |  | 0
priloge: kopije tehničnih podatkov
[6 empty] | VSOTA 23. | 0

## 24. HLAJENO SKLAD RIB
24. HLAJENO SKLADIŠČENJE RIB
POZ | KOL | PROIZVOD | SLIKA | OPIS NAROČNIK | VPIŠE PONUDNIK | Cena € | Vredn. €
Opisi in slike predstavljajo realno tehnološko opremo, vendar so odstopanja parametrov pri ponujeni opremi pričakovana in v dogovoru z investitorjem v nekih mejah dovoljena.
24.1. | 1 | hlajena omara za živila |  | nerjavno jeklo zunaj in znotraj standard GN 2/1 4 plastificirane police 1x vrata avtomatsko izparevanje ob odtaljevanju zaklepanje vrat s ključavnico izklop ventilatorja ob odprtih vratih prostornina 600 l jeklene noge nastavljive po višini delovna temperatura od -2 do +8 st.C ob temp. okolice 43 st.C Pel = 0,4 kW, 1x 230 V dim. (ŠGV): ~700x800x2000 mm proizvajalec: model: | OBSTOJEČE ni potreno ponuditi |  | 0
24.1.1. | 1 | komunikacijski vmesnik |  | Ethernet priključek za izmenjavo podatkov o temperaturi, vgrajen ali z dodatnim zunanjim vmesnikom | ni potrebno ponuditi, če je že vsebovano v 24.1. |  | 0
24.2. | 1 | zamrzovalna omara za živila |  | nerjavno jeklo zunaj in znotraj standard GN 2/1 8 plastificiranih polic dvoje vrat avtomatsko izparevanje ob odtaljevanju zaklepanje vrat s ključavnico izklop ventilatorja ob odprtih vratih prostornina 1330 l jeklene noge nastavljive po višini delovna temperatura od -15 do -25 st.C ob temp. okolice 43 st.C Pel = 1,2 kW, 1x 230 V dim. (ŠGV): ~1400x800x2000 mm proizvajalec: model: |  |  | 0
24.2.1. | 1 | komunikacijski vmesnik |  | Ethernet priključek za izmenjavo podatkov o temperaturi, vgrajen ali z dodatnim zunanjim vmesnikom | ni potrebno ponuditi, če je že vsebovano v 24.2. |  | 0
priloge: kopije tehničnih podatkov
[6 empty] | VSOTA 24. | 0

## 25. HLAJENO SKLAD KLOBAS
25. HLAJENO SKLADIŠČENJE SUHOMESNATIH PROIZVODOV
POZ | KOL | PROIZVOD | SLIKA | OPIS NAROČNIK | VPIŠE PONUDNIK | Cena € | Vredn. €
Opisi in slike predstavljajo realno tehnološko opremo, vendar so odstopanja parametrov pri ponujeni opremi pričakovana in v dogovoru z investitorjem v nekih mejah dovoljena.
25.1. | 1 | hlajena omara za živila |  | nerjavno jeklo zunaj in znotraj standard GN 2/1 4 plastificirane police 1x vrata avtomatsko izparevanje ob odtaljevanju zaklepanje vrat s ključavnico izklop ventilatorja ob odprtih vratih prostornina 600 l jeklene noge nastavljive po višini delovna temperatura od -2 do +8 st.C ob temp. okolice 43 st.C Pel = 0,4 kW, 1x 230 V dim. (ŠGV): ~700x800x2000 mm proizvajalec: model: | OBSTOJEČE ni potreno ponuditi |  | 0
25.1.1. | 1 | komunikacijski vmesnik |  | Ethernet priključek za izmenjavo podatkov o temperaturi, vgrajen ali z dodatnim zunanjim vmesnikom | ni potrebno ponuditi, če je že vsebovano v 25.1. |  | 0
25.2. | 1 | hlajena omara za živila |  | nerjavno jeklo zunaj in znotraj standard GN 2/1 2 vrata 8 inox polic avtomatsko izparevanje ob odtaljevanju zaklepanje vrat s ključavnico izklop ventilatorja ob odprtih vratih neto prostornina 1330 l jeklene noge nastavljive po višini delovna temperatura od -2 do +8 st.C ob temp. okolice 43 st.C Pel = 0,8 kW, 1x 230 V dim. (ŠGV): ~1400x800x2000 mm proizvajalec: model: |  |  | 0
25.2.1. | 1 | komunikacijski vmesnik |  | Ethernet priključek za izmenjavo podatkov o temperaturi, vgrajen ali z dodatnim zunanjim vmesnikom | ni potrebno ponuditi, če je že vsebovano v 25.2. |  | 0
priloge: kopije tehničnih podatkov
[6 empty] | VSOTA 25. | 0

## 26. HLAD KOMORA ZA MESO
26. HLADILNA KOMORA ZA MESO
POZ | KOL | PROIZVOD | SLIKA | OPIS NAROČNIK | VPIŠE PONUDNIK | Cena € | Vredn. €
Opisi in slike predstavljajo realno tehnološko opremo, vendar so odstopanja parametrov pri ponujeni opremi pričakovana in v dogovoru z investitorjem v nekih mejah dovoljena.
26.1. | 1 | hladilna komora za živila | Finalni tlak v komorah je enak kot v kuhinji in višinsko poravnan s preostalim delom kuhinje (brez praga). Izvede se kot je definirano v sestavah gradbenih konstrukcij načrta arhitekture (sestava K6 – hladilne komore in K7 – zamrzovalne komore). | nerjavno jeklo zunaj in znotraj po meri, modularna izvedba nepravilne oblike (glej načrt tehnologije) vstop možen z vozičkom agregat oddaljen, zračno hlajen, tih delovna temperatura: 0 do 8 °C notranja osvetlitev avtomatsko odtaljevanje 2x vrata: svetla odprtina 90 cm kot po načrtu tehnologije paneli: razred reakcije na ogenj po EN 13501-2: B-s2.d0 Pel = 1 kW 230 V komora Pel = 2 kW 230 V agregat zunanje dimenzije (ŠGV): 2750x2150x~2500 mm proizvajalec: model: |  |  | 0
26.1.1. | 1 | komunikacijski vmesnik |  | Ethernet priključek za izmenjavo podatkov o temperaturi, vgrajen ali z dodatnim zunanjim vmesnikom | ni potrebno ponuditi, če je že vsebovano v 26.1. |  | 0
26.2. | 1 | inox regal po meri |  | nerjavno jeklo vsi elementi 3 snemljive police obremenitev po polici 150 kg višina spodnje police od tal: 600 mm inox noge nastavljive po višini; lahko več kot 4 noge dim. (ŠGV): 1450x400x1800 mm proizvajalec: model: |  |  | 0
26.3. | 1 | inox regal po meri |  | nerjavno jeklo vsi elementi 3 snemljive police obremenitev po polici 150 kg višina spodnje police od tal: 600 mm inox noge nastavljive po višini; lahko več kot 4 noge dim. (ŠGV): 1200x500x1800 mm proizvajalec: model: |  |  | 0
26.4. | 1 | inox regal po meri |  | nerjavno jeklo vsi elementi 3 snemljive police obremenitev po polici 150 kg višina spodnje police od tal: 600 mm inox noge nastavljive po višini; lahko več kot 4 noge dim. (ŠGV): 950x400x1800 mm proizvajalec: model: |  |  | 0
priloge: kopije tehničnih podatkov
[6 empty] | VSOTA 26. | 0

## 27. HLAD KOMORA ZA ZELENJAVO
27. HLADILNA KOMORA ZA SADJE IN ZELENJAVO
POZ | KOL | PROIZVOD | SLIKA | OPIS NAROČNIK | VPIŠE PONUDNIK | Cena € | Vredn. €
Opisi in slike predstavljajo realno tehnološko opremo, vendar so odstopanja parametrov pri ponujeni opremi pričakovana in v dogovoru z investitorjem v nekih mejah dovoljena.
27.1. | 1 | hladilna komora za živila | Finalni tlak v komorah je enak kot v kuhinji in višinsko poravnan s preostalim delom kuhinje (brez praga). Izvede se kot je definirano v sestavah gradbenih konstrukcij načrta arhitekture (sestava K6 – hladilne komore in K7 – zamrzovalne komore). | nerjavno jeklo zunaj in znotraj po meri, modularna izvedba vstop možen z vozičkom agregat oddaljen, zračno hlajen, tih delovna temperatura: 0 do 8 °C notranja osvetlitev avtomatsko odtaljevanje 2x vrata: svetla odprtina 90 cm kot po načrtu tehnologije paneli: razred reakcije na ogenj po EN 13501-2: B-s2.d0 Pel = 1 kW 230 V komora Pel = 2 kW 230 V agregat zunanje dimenzije (ŠGV): 3300x2150x~2500 mm proizvajalec: model: |  |  | 0
27.1.1. | 1 | komunikacijski vmesnik |  | Ethernet priključek za izmenjavo podatkov o temperaturi, vgrajen ali z dodatnim zunanjim vmesnikom | ni potrebno ponuditi, če je že vsebovano v 27..1. |  | 0
27.2. | 2 | inox regal po meri |  | nerjavno jeklo vsi elementi 3 snemljive police obremenitev po polici 150 kg višina spodnje police od tal: 600 mm inox noge nastavljive po višini; lahko več kot 4 noge dim. (ŠGV): 1450x500x1800 mm proizvajalec: model: |  |  | 0
27.3. | 1 | inox regal po meri |  | nerjavno jeklo vsi elementi 3 snemljive police obremenitev po polici 150 kg višina spodnje police od tal: 600 mm inox noge nastavljive po višini; lahko več kot 4 noge dim. (ŠGV): 1950x500x1800 mm proizvajalec: model: |  |  | 0
priloge: kopije tehničnih podatkov
[6 empty] | VSOTA 27. | 0

## 28. SKLAD GOMOLJNIC
28. SKLADIŠČE GOMOLJNIC
POZ | KOL | PROIZVOD | SLIKA | OPIS NAROČNIK | VPIŠE PONUDNIK | Cena € | Vredn. €
Opisi in slike predstavljajo realno tehnološko opremo, vendar so odstopanja parametrov pri ponujeni opremi pričakovana in v dogovoru z investitorjem v nekih mejah dovoljena.
28.1. | 1 | sanitarni umivalnik, komplet | glej 6.2. |  | ni predmet tega popisa - glej projekt strojnih inštalacij | 0 | 0
28.2. | 1 | stenska konzolna polica |  | nerjavno jeklo po meri za težka bremena stenska prirobnica 50 mm dim (ŠGV): 1200x300x250 mm proizvajalec: model: |  |  | 0
28.3. | 2 | talna paleta |  | plastična zaprte, higienske izvedbe euro standard nosilnost > 1.000 kg dim (DŠV): 1200x800x160 mm proizvajalec: model: |  |  | 0
28.4. | 1 | stenska konzolna polica |  | nerjavno jeklo po meri za težka bremena stenska prirobnica 50 mm dim (ŠGV): 950x300x250 mm proizvajalec: model: |  |  | 0
priloge: kopije tehničnih podatkov
[6 empty] | VSOTA 28. | 0

## 29.POVRATNA EMBALAŽA
29. PROSTOR ZA POVRATNO EMBALAŽO
POZ | KOL | PROIZVOD | SLIKA | OPIS NAROČNIK | VPIŠE PONUDNIK | Cena € | Vredn. €
Opisi in slike predstavljajo realno tehnološko opremo, vendar so odstopanja parametrov pri ponujeni opremi pričakovana in v dogovoru z investitorjem v nekih mejah dovoljena.
29.1. | 1 | plato voziček za težka bremena |  | nerjavno jeklo v celoti varjena konstrukcija 4 kolesa, gumi obloga, 2 z zavoro zaščitni gumijasti odbojniki na vogalih nosilnost ≥100 kg vgraviran napis po specifikaciji naročnika dim (ŠGV): 1100x650x900 mm proizvajalec: model: |  |  | 0
29.2. | 1 | vlečni traktor tabletnih vozičkov |  | začasno izpade iz investicije | NE PONUDITI ! |  | 0
priloge: kopije tehničnih podatkov
[6 empty] | VSOTA 29. | 0

## 30. GROBA PREDPR ZELENJHAVE
30. GROBA PREDPRIPRAVA ZELENJAVE
POZ | KOL | PROIZVOD | SLIKA | OPIS NAROČNIK | VPIŠE PONUDNIK | Cena € | Vredn. €
Opisi in slike predstavljajo realno tehnološko opremo, vendar so odstopanja parametrov pri ponujeni opremi pričakovana in v dogovoru z investitorjem v nekih mejah dovoljena.
30.1. | 1 | lupilnik gomoljnic |  | kapaciteta 350 kg/h posebna posoda za olupke eno polnjenje 15 kg Pel = 0,75 kW, 3x 400 V dim. (ŠGV): 440x500x1000 mm proizvajalec: model: |  |  | 0
30.2. | 1 | talna rešetka po meri |  | pokrov in korito iz nerjavnega jekla odtok v sredini dim (DŠG): 400x250x150 mm proizvajalec model | Ne ponuditi! Vsebovano v popisu načrta kanalizacije. |  | 0
30.3. | 1 | koš voziček za odpadke |  | nerjavno jeklo s pokrovom na pedal na kolesih prostornina ~ 100 l premer ~ 400 mm višina ~ 700 mm proizvajalec: model: |  |  | 0
30.4. | 1 | sanitarni umivalnik, komplet | glej 6.2. |  | ni predmet tega popisa - glej projekt strojnih inštalacij | 0 | 0
30.5. | 1 | delovna miza z dvojnim koritom in odcejalnikom |  | nerjavno jeklo po meri noge nastavljive po višini stenska prirobnica 100 mm koriti 2x500x500x250 mm desno spodaj prostor za vozička-bazena (30.7.) dim (DGV): 2650x700x900 mm proizvajalec: model: |  |  | 0
30.6. | 1 | stenska HTV armatura |  | nerjavno jeklo enoročna cev dolžine 300 mm gibljiva v loku 180 stopinj doseg od zidu 400 mm proizvajalec: model: |  |  | 0
30.7. | 2 | bazen voziček za zelenjavo |  | nerjavno jeklo po meri s pokrovom 4 kolesa z gumi oblogo, na dveh zavora izpust za vodo z ventilom dim (DŠV): 700x600x650 mm proizvajalec: model: |  |  | 0
30.8. | 1 | stenska konzolna polica |  | nerjavno jeklo po meri za težka bremena stenska prirobnica 50 mm dim (ŠGV): 1400x300x250 mm proizvajalec: model: |  |  | 0
priloge: kopije tehničnih podatkov
[6 empty] | VSOTA 30. | 0

## 31. PREDPRIPRAVA ZELENJAVE
31. PREDPRIPRAVA ZELENJAVE
POZ | KOL | PROIZVOD | SLIKA | OPIS NAROČNIK | VPIŠE PONUDNIK | Cena € | Vredn. €
Opisi in slike predstavljajo realno tehnološko opremo, vendar so odstopanja parametrov pri ponujeni opremi pričakovana in v dogovoru z investitorjem v nekih mejah dovoljena.
31.1. | 1 | sanitarni umivalnik, komplet | glej 6.2. |  | ni predmet tega popisa - glej projekt strojnih inštalacij | 0 | 0
31.2. | 1 | hlajena omara za živila |  | nerjavno jeklo zunaj in znotraj standard GN 2/1 2 vrata 8 inox polic avtomatsko izparevanje ob odtaljevanju zaklepanje vrat s ključavnico izklop ventilatorja ob odprtih vratih neto prostornina 1330 l jeklene noge nastavljive po višini delovna temperatura od -2 do +8 st.C ob temp. okolice 43 st.C Pel = 0,8 kW, 1x 230 V dim. (ŠGV): ~1400x800x2000 mm proizvajalec: model: |  |  | 0
31.2.1. | 1 | komunikacijski vmesnik |  | Ethernet priključek za izmenjavo podatkov o temperaturi, vgrajen ali z dodatnim zunanjim vmesnikom | ni potrebno ponuditi, če je že vsebovano v 31.2. |  | 0
31.3. | 1 | delovna miza s koritom in odcejalnikom | slika je simbolična | nerjavno jeklo po meri noge nastavljive po višini stenska prirobnica 100 mm korito 500x500x250 mm levo pod koritom polica na dnu odcejalnik desno od korita desno spodaj prostor za koš dim (DGV): 2200x700x900 mm proizvajalec: model: |  |  | 0
31.4. | 1 | koš voziček za odpadke |  | nerjavno jeklo s pokrovom na pedal na kolesih prostornina ~ 100 l premer ~ 400 mm višina ~ 700mm proizvajalec: model: |  |  | 0
31.5. | 2 | stenska konzolna polica |  | nerjavno jeklo po meri za težka bremena stenska prirobnica 50 mm dim (ŠGV): 1100x300x250 mm proizvajalec: model: |  |  | 0
31.6. | 1 | stroj za pranje sadja in zelenjave |  | avtomatski, s prilagodljivo hitrostjo s pokrovom nerjavno jeklo 18/10 cikel: 3 minute kapaciteta cikla: listnata zelenjava 4 kg težka zelenjava, sadje: 15 kg kapaciteta bobna 90 l priključna moč: P = 0,7 kW, 230 V 50 Hz dim (ŠGV): 550x550x910 mm proizvajalec: model: |  |  | 0
31..7. | 1 | stroj za pripravo zelenjave |  | obstoječ Feuma HU 1020-2 s priborom P = 1,9 kW, 3x 400 V 50 Hz | OBSTOJEČE se ne ponuja |  | 0
31.8. | 1 | stenska HTV armatura |  | nerjavno jeklo enoročna cev dolžine 300 mm gibljiva v loku 180 stopinj doseg od zidu 400 mm proizvajalec: model: |  |  | 0
priloge: kopije tehničnih podatkov
[6 empty] | VSOTA 31. | 0

## 32. PREDPRIPRAVA MESA
32. PREDPRIPRAVA MESA
POZ | KOL | PROIZVOD | SLIKA | OPIS NAROČNIK | VPIŠE PONUDNIK | Cena € | Vredn. €
Opisi in slike predstavljajo realno tehnološko opremo, vendar so odstopanja parametrov pri ponujeni opremi pričakovana in v dogovoru z investitorjem v nekih mejah dovoljena.
32.1. | 1 | hlajena omara za živila |  | nerjavno jeklo zunaj in znotraj standard GN 2/1 4 plastificirane police 1x vrata avtomatsko izparevanje ob odtaljevanju zaklepanje vrat s ključavnico izklop ventilatorja ob odprtih vratih prostornina 600 l jeklene noge nastavljive po višini delovna temperatura od -2 do +8 st.C ob temp. okolice 43 st.C Pel = 0,4 kW, 1x 230 V dim. (ŠGV): ~700x800x2000 mm proizvajalec: model: |  |  | 0
32.1.1. | 1 | komunikacijski vmesnik |  | Ethernet priključek za izmenjavo podatkov o temperaturi, vgrajen ali z dodatnim zunanjim vmesnikom | ni potrebno ponuditi, če je že vsebovano v 32.1. |  | 0
32.2. | 1 | UV sterilizator nožev |  | ohišje nerjavno jeklo vrata prosojna, zaščita pred UV metoda sterilizacije: UV žarki pritrditev na steno pritrditev nožev: magnet nastavljiv čas avtomatska izključitev 230 V 50Hz dim (ŠVG); 500x600x120 mm proizvajalec: model: |  |  | 0
32.3. | 1 | delovni pult s koritom |  | nerjavno jeklo po meri noge nastavljive po višini po načrtu tehnologije korito in odcejalnik desno 3x predal vertikalno levo zaprt s krilnimi vrati polica spodaj stenska prirobnica 100 mm desno spojen s pultom (32.5.) dim (DGV): 1750x700x900mm proizvajalec: model: |  |  | 0
32.4. | 1 | stenska HTV armatura |  | nerjavno jeklo enoročna cev dolžine 300 mm gibljiva v loku 180 stopinj doseg od zidu 400 mm proizvajalec: model: |  |  | 0
32.5. | 1 | delovni pult |  | nerjavno jeklo po meri noge nastavljive po višini po načrtu tehnologije zaprt s krilnimi vrati polica spodaj in vmes stenska prirobnica 100 mm levo spredaj spojen s pultom (32.3.) dim (DGV): 1750x700x900mm proizvajalec: model: |  |  | 0
32.6. | 1 | stenska konzolna polica |  | nerjavno jeklo po meri za težka bremena stenska prirobnica 50 mm dim (ŠGV): 1750x300x250 mm proizvajalec: model: |  |  | 0
32.7. | 1 | pogonska enota stroja za obdelavo mesa |  | nerjavno jeklo Pel = 1,5 kW, 230 V 50 Hz dim (ŠGV): 300x360x390 mm proizvajalec: model: |  |  | 0
32.7.1. | 1 | mesoreznica (wolf) |  | nerjavno jeklo tristopenjsko mletje mesa kapaciteta do 300 kg/h priključitev na 32.7. proizvajalec: model: |  |  | 0
32.7.2. | 1 | ohišje nastavkov za obdelavo mesa |  | za priključitev na 32.7. za nastavke za steaker in za rezanje mesa na trakove proizvajalec: model: |  |  | 0
32.7.2.1. | 1 | nastavek za mehčanje zrezkov |  | za priključitev na 32.7.2. proizvajalec: model: |  |  | 0
32.7.2.2. | 1 | nastavek za rezanje mesa na trakove |  | za priključitev na 32.7.2. proizvajalec: model: |  |  | 0
32.8. | 1 | salamoreznica |  | nož premera 300 mm rez do 19 mm vsi robovi zaobljeni brez vidnih vijakov nerjavno jeklo samopodmazovanje 41 mm med rezilom in pogonom vgrajeno orodje za samoostrenje naklon rezila 38° nastavljiva višina nog inox tipkala s stopnjo zaščite IP67 Pel = 210 W 230V 50 Hz dim (DGV): 640x495x495 mm proizvajalec: model: |  |  | 0
32.9. | 1 | sanitarni umivalnik, komplet | glej 6.2. |  | ni predmet tega popisa - glej projekt strojnih inštalacij | 0 | 0
priloge: kopije tehničnih podatkov
[6 empty] | VSOTA 32. | 0

## 33. PREDPRIPRAVA RIB
33. PREDPRIPRAVA RIB
POZ | KOL | PROIZVOD | SLIKA | OPIS NAROČNIK | VPIŠE PONUDNIK | Cena € | Vredn. €
Opisi in slike predstavljajo realno tehnološko opremo, vendar so odstopanja parametrov pri ponujeni opremi pričakovana in v dogovoru z investitorjem v nekih mejah dovoljena.
33.1. | 1 | sanitarni umivalnik, komplet | glej 6.2. |  | ni predmet tega popisa - glej projekt strojnih inštalacij | 0 | 0
33.2. | 1 | delovni pult s predali | (na sliki ni stenske prirobnice) | nerjavno jeklo po meri noge nastavljive po višini 3x predal vertikalno stenska prirobnica 100 mm dim (DGV): 700x700x900mm proizvajalec: model: |  |  | 0
33.3. | 1 | stenska konzolna polica |  | nerjavno jeklo po meri za težka bremena stenska prirobnica 50 mm dim (ŠGV): 700x300x250 mm proizvajalec: model: |  |  | 0
33.4. | 1 | hlajen pult s koritom in odcejalnikom |  | nerjavno jeklo po meri noge nastavljive po višini korito in odcejalnik levo agregat levo delovna temperatura -2 do +8 °C 3x boks z vodili GN 1/1 zaprt s krilnimi vrati stenska prirobnica 100 mm Pel = 0,4 kW 230 V 50 Hz dim (DGV): 1800x700x900mm proizvajalec: model: |  |  | 0
33.4.1. | 1 | komunikacijski vmesnik |  | Ethernet priključek za izmenjavo podatkov o temperaturi, vgrajen ali z dodatnim zunanjim vmesnikom | ni potrebno ponuditi, če je že vsebovano v 33.4. |  | 0
33.5. | 1 | stenska HTV armatura |  | nerjavno jeklo enoročna cev dolžine 300 mm gibljiva v loku 180 stopinj doseg od zidu 400 mm proizvajalec: model: |  |  | 0
33.6. | 1 | UV sterilizator nožev |  | ohišje nerjavno jeklo vrata prosojna, zaščita pred UV metoda sterilizacije: UV žarki pritrditev na steno pritrditev nožev: magnet nastavljiv čas avtomatska izključitev 230 V 50Hz dim (ŠVG); 500x600x120 mm proizvajalec: model: |  |  | 0
priloge: kopije tehničnih podatkov
[6 empty] | VSOTA 33. | 0

## 34. PREDPRIPRAVA PERUTNINE
34. PREDPRIPRAVA PERUTNINE
POZ | KOL | PROIZVOD | SLIKA | OPIS NAROČNIK | VPIŠE PONUDNIK | Cena € | Vredn. €
Opisi in slike predstavljajo realno tehnološko opremo, vendar so odstopanja parametrov pri ponujeni opremi pričakovana in v dogovoru z investitorjem v nekih mejah dovoljena.
34.1. | 1 | stenska konzolna polica |  | nerjavno jeklo po meri za težka bremena stenska prirobnica 50 mm dim (ŠGV): 1250x300x250 mm proizvajalec: model: |  |  | 0
34.2. | 1 | delovni pult s predali | (na sliki ni stenske prirobnice) | nerjavno jeklo po meri noge nastavljive po višini 3x predal vertikalno stenska prirobnica 100 mm dim (DGV): 700x700x900mm proizvajalec: model: |  |  | 0
34.3. | 1 | stenska konzolna polica |  | nerjavno jeklo po meri za težka bremena stenska prirobnica 50 mm dim (ŠGV): 700x300x250 mm proizvajalec: model: |  |  | 0
34.4. | 1 | hlajen pult s koritom in odcejalnikom |  | nerjavno jeklo po meri noge nastavljive po višini korito in odcejalnik desno agregat desno delovna temperatura -2 do +8 °C 3x boks z vodili GN 1/1 zaprt s krilnimi vrati stenska prirobnica 100 mm Pel = 0,4 kW 230 V 50 Hz dim (DGV): 1800x700x900mm proizvajalec: model: |  |  | 0
34.4.1. | 1 | komunikacijski vmesnik |  | Ethernet priključek za izmenjavo podatkov o temperaturi, vgrajen ali z dodatnim zunanjim vmesnikom | ni potrebno ponuditi, če je že vsebovano v 33.4.
34.5. | 1 | stenska HTV armatura |  | nerjavno jeklo enoročna cev dolžine 300 mm gibljiva v loku 180 stopinj doseg od zidu 400 mm proizvajalec: model: |  |  | 0
priloge: kopije tehničnih podatkov
[6 empty] | VSOTA 34. | 0

## 35. HLADNA KUHINJA
35. HLADNA KUHINJA
POZ | KOL | PROIZVOD | SLIKA | OPIS NAROČNIK | VPIŠE PONUDNIK | Cena € | Vredn. €
Opisi in slike predstavljajo realno tehnološko opremo, vendar so odstopanja parametrov pri ponujeni opremi pričakovana in v dogovoru z investitorjem v nekih mejah dovoljena.
35.1. | 1 | sanitarni umivalnik, komplet | glej 6.2. |  | ni predmet tega popisa - glej projekt strojnih inštalacij | 0 | 0
35.2. | 1 | hlajena omara za živila, dve ločeni komori | slika je simbolična - na sliki je omara z enotno komoro (ker je le en prikazovalnik) | nerjavno jeklo zunaj in znotraj standard GN 2/1 2 ločeni komori 2 vrata 2 agregata 8 inox polic avtomatsko izparevanje ob odtaljevanju zaklepanje vrat s ključavnico izklop ventilatorja ob odprtih vratih neto prostornina 600 + 600 l jeklene noge nastavljive po višini delovna temperatura od -2 do +8 st.C ob temp. okolice 43 st.C Pel = 0,8 kW, 1x 230 V dim. (ŠGV): ~1400x800x2000 mm proizvajalec: model: |  |  | 0
35.2.1. | 1 | komunikacijski vmesnik |  | Ethernet priključek za izmenjavo podatkov o temperaturi, vgrajen ali z dodatnim zunanjim vmesnikom | ni potrebno ponuditi, če je že vsebovan v 35.2. |  | 0
35.3. | 1 | stenska konzolna polica |  | nerjavno jeklo po meri za težka bremena stenska prirobnica 50 mm dim (ŠGV): 650x300x250 mm proizvajalec: model: |  |  | 0
35.4. | 1 | delovni pult s predali | (na sliki ni stenske prirobnice) | nerjavno jeklo po meri noge nastavljive po višini 3x predal vertikalno stenska prirobnica 100 mm dim (DGV): 650x700x900mm proizvajalec: model: |  |  | 0
35.5. | 1 | profesionalna namizna tehtnica za delo v velikih kuhinjah |  | vodoodporna območje meritve 12 kg resolucija 1 g funkcija tare tehtalna površina iz nerjavnega jekla dimenzij ~216x178 mm napajanje: baterije in AC adapter proizvajalec: model: |  |  | 0
35.6. | 1 | delovni pult |  | nerjavno jeklo po meri centralni noge nastavljive po višini po načrtu tehnologije zaprt z drsnimi vrati polica pod koritom spodaj, sicer spodaj in vmes korito levo, zaprto znotraj s steno zadaj zaprto s steno na desni bočni steni vtičnica 230 V IP55 dim (DGV): 2500x700x900mm proizvajalec: model: |  |  | 0
35.7. | 1 | stenska HTV armatura |  | nerjavno jeklo enoročna cev dolžine 300 mm gibljiva v loku 180 stopinj doseg od zidu 400 mm proizvajalec: model: |  |  | 0
35.8. | 1 | salamoreznica |  | nož s teflonsko oblogo fi 300 mm rez do 19 mm vsi robovi zaobljeni brez vidnih vijakov nerjavno jeklo samopodmazovanje 41 mm med rezilom in pogonom vgrajeno orodje za samoostrenje naklon rezila 38° nastavljiva višina nog inox tipkala s stopnjo zaščite IP67 Pel = 210 W 230V 50 Hz dim (DGV): 640x495x495 mm proizvajalec: model: |  |  | 0
priloge: kopije tehničnih podatkov
[6 empty] | VSOTA 35. | 0

## 36. PRIPRAVA KRUHA
36. PRIPRAVA KRUHA
POZ | KOL | PROIZVOD | SLIKA | OPIS NAROČNIK | VPIŠE PONUDNIK | Cena € | Vredn. €
Opisi in slike predstavljajo realno tehnološko opremo, vendar so odstopanja parametrov pri ponujeni opremi pričakovana in v dogovoru z investitorjem v nekih mejah dovoljena.
36.1. | 1 | delovni pult |  | nerjavno jeklo po meri noge nastavljive po višini po načrtu tehnologije zaprt z drsnimi vrati stenska prirobnica 100 mm polica spodaj in vmes 3x predal vertikalno levo dim (DGV): 2500x700x900mm proizvajalec: model: |  |  | 0
36.2. | 2 | stenska omarica |  | nerjavno jeklo po meri vmesna polica drsna vrata konstrukcija za pritrditev na suhomontažno steno dim (ŠGV): 850x400x600 mm proizvajalec: model: |  |  | 0
36.3. | 1 | namizni rezalnik kruha |  | nalaganje spredaj kapaciteta do 200 štruc na uro progresivna vlečna ročica odstranljiv zbiralnik drobtin max. dimenzije štruce, če je varnostni pokrov montiran: 440x260x160 mm debelina rezine kruha od 9 do 18 mm tri višine potisnika štruce (50/80/100 mm) Pel = 0,5 kW, 230 V, 50 Hz barva: bela dim (ŠGV): 685x682x880 mm proizvajalec: model: |  |  | 0
priloge: kopije tehničnih podatkov
[6 empty] | VSOTA 36. | 0

## 37. JEDIL OSEBJA KUHINJE
37. JEDILNICA OSEBJA KUHINJE
POZ | KOL | PROIZVOD | SLIKA | OPIS NAROČNIK | VPIŠE PONUDNIK | Cena € | Vredn. €
Opisi in slike predstavljajo realno tehnološko opremo, vendar so odstopanja parametrov pri ponujeni opremi pričakovana in v dogovoru z investitorjem v nekih mejah dovoljena.
37.1. | 1 | sanitarni umivalnik, komplet | glej 6.2. |  | ni predmet tega popisa - glej projekt strojnih inštalacij | 0 | 0
37.2. | 1 | delovni pult |  | nerjavno jeklo po meri noge nastavljive po višini po načrtu tehnologije prostor za hladilnik v sredini izrez za štedilnik desno zaprt s krilnimi vrati stenska prirobnica 100 mm polica spodaj korito 400x400x200 mm in odcejalnik levo dim (DGV): 1900x700x900mm proizvajalec: model: |  |  | 0
37.3. | 1 | stenska HTV armatura |  | nerjavno jeklo enoročna cev dolžine 300 mm gibljiva v loku 180 stopinj doseg od zidu 400 mm proizvajalec: model: |  |  | 0
37.4. | 1 | vgradni podpultni gospodinjski hladilnik |  | 90 l 1x steklena polica osvetljena notranjost polica za steklenice z varovalom barva: bela Pel = 60 W, 230 V, 50 Hz dim: (ŠVG): 540x575x545 mm proizvajalec: model: |  |  | 0
37.5. | 1 | stenska omarica |  | nerjavno jeklo po meri vmesna polica drsna vrata konstrukcija za pritrditev na suhomontažno steno dim (ŠGV): 1300x400x600 mm proizvajalec: model: |  |  | 0
37.6. | 1 | vgradno (drop-in) steklokeramično kuhališče |  | dve ogrevalni površini upravljanje na dotik ogrevanje HighLight spredaj Ø 18/12 cm, 1,7 kW zadaj: Ø 14,5 cm, 1,2 kW Pel = 2,9 kW 230 V 50 Hz dim (ŠGV): 275x490x46 mm proizvajalec: model: |  |  | 0
|  | interier |  |  | ni predmet tega popisa - glej projekt arhitekture | 0 | 0
priloge: kopije tehničnih podatkov
[6 empty] | VSOTA 37. | 0

## 38. PARNA KONVEKCIJA
38. PARNA KONVEKCIJA, HITRO OHLAJEVANJE
POZ | KOL | PROIZVOD | SLIKA | OPIS NAROČNIK | VPIŠE PONUDNIK | Cena € | Vredn. €
Opisi in slike predstavljajo realno tehnološko opremo, vendar so odstopanja parametrov pri ponujeni opremi pričakovana in v dogovoru z investitorjem v nekih mejah dovoljena.
38.1. | 2 | regal-voziček za pekače |  | nerjavno jeklo za: 20x GN 2/1 - 40x GN 1/1 4 kolesa, 2 z zavoro dodatno: zaščitni petploskovni plastični plašč vgraviran napis po specifikaciji naročnika dim (ŠGV): 740x660x1800mm proizvajalec: model: |  |  | 0
38.1.1. | 4 | pekač emajliran |  | GN 2/1 - 40 mm proizvajalec: model: |  |  | 0
38.1.2. | 4 | pekač nerjavno jeklo |  | GN 2/1 - 65 mm proizvajalec: model: |  |  | 0
38.1.3. | 4 | mreža nerjavno jeklo |  | GN 2/1 - ravna proizvajalec: model: |  |  | 0
38.1.4. | 4 | pekač granit emajl |  | GN 2/1 - 22 mm proizvajalec: model: |  |  | 0
38.1.5. | 4 | pekač nerjavno jeklo |  | GN 2/1 - 100 mm proizvajalec: model: |  |  | 0
38.1.6. | 4 | pekač nerjavno jeklo perforiran |  | GN 2/1 - 100 mm proizvajalec: model: |  |  | 0
38.1.7. | 4 | pekač nerjavno jeklo perforiran |  | GN 2/1 - 200 mm proizvajalec: model: |  |  | 0
38.1.8. | 20 | pekač emajliran |  | GN 1/1 - 40 mm proizvajalec: model: |  |  | 0
38.1.9. | 40 | pekač nerjavno jeklo |  | GN 1/1 - 65 mm proizvajalec: model: |  |  | 0
38.1.10. | 40 | mreža nerjavno jeklo |  | GN 1/1 - ravna proizvajalec: model: |  |  | 0
38.1.11. | 40 | pekač granit emajl |  | GN 1/1 - 22 mm proizvajalec: model: |  |  | 0
38.1.12. | 80 | pekač nerjavno jeklo |  | GN 1/1 - 100 mm proizvajalec: model: |  |  | 0
38.1.13. | 40 | pekač nerjavno jeklo perforiran |  | GN 1/1 - 100 mm proizvajalec: model: |  |  | 0
38.1.14. | 20 | pekač nerjavno jeklo perforiran |  | GN 1/1 - 200 mm proizvajalec: model: |  |  | 0
38.2. | 1 | električna parnokonvekcijska peč z vozičkom | obstoječe | SCC 202 Rational | Ponuditi premontažo! |  | 0
38.2.1. | 1 | dodatni voziček s strukturo za pekače | obstoječe | za SCC 202 | NE ponuditi!
38.2.2. | 1 | komunikacijski vmesnik peči |  | Ethernet priključek za izmenjavo podatkov o temperaturi, vgrajen ali z dodatnim zunanjim vmesnikom | ne ponuditi, če je že vsebovano v 38.2. |  | 0
38.3. | 1 | električna parnokonvekcijska peč z vozičkom | obstoječe | SCC 201 Rational | Ponuditi premontažo! |  | 0
38.3.1 | 2 | dodatni voziček s strukturo za pekače | obstoječe | za SCC 202 | NE ponuditi!
38.3.2. | 1 | komunikacijski vmesnik peči |  | Ethernet priključek za izmenjavo podatkov o temperaturi, vgrajen ali z dodatnim zunanjim vmesnikom | ne ponuditi, če je že vsebovano v 38.3. |  | 0
38.4. | 1 | hitri ohlajevalnik - šok zamrzovalnik |  | nerjavno jeklo zunaj in znotraj kapaciteta 93 > +3 °C: 100 kg kapaciteta 93 > -18 °C: 100 kg kompatibilen z vozičkom 38.2.1 nadzorna plošča s touch screen prikazovalnikom opcija potopljena tla (1610x1250x55 mm) opcija: zrcaljenje glede na standard (glej sliko) opcija Ethernet kartica komora: za voziček roll-in 20x GN 2/1 Pel = 2,4 kW, 3x 400 V 50 Hz dim (ŠGV): 1600x1425x2395 mm ločeni-oddaljeni agregat: z inox zaščitnim pokrovom Pel = 8,3 kW, 3x 400V 50 Hz dim.: 872x1200x1418 mm razdalja do komore > 25 m proizvajalec: model: | Opomba: v kolikor bo izbrani ponudnik dobavil to pozicijo z drugimi dimenzijami kot so v popisu (celica levo), mora investitorja takoj obvestiti o dimenzijah izvedbe potopljenih tal! |  | 0
38.4.1. | 1 | komunikacijski vmesnik | ni potrebno, če je že vgrajeno v 38.4. | Ethernet priključek za izmenjavo podatkov o temperaturi, vgrajen ali z dodatnim zunanjim vmesnikom | ne ponuditi, če je že vsebovano v 38.4. |  | 0
priloge: kopije tehničnih podatkov
[6 empty] | VSOTA 38. | 0

## 39. OBD JEDI IZ KONV
39. OBDELAVA JEDI IZ KONVEKCIJE
POZ | KOL | PROIZVOD | SLIKA | OPIS NAROČNIK | VPIŠE PONUDNIK | Cena € | Vredn. €
Opisi in slike predstavljajo realno tehnološko opremo, vendar so odstopanja parametrov pri ponujeni opremi pričakovana in v dogovoru z investitorjem v nekih mejah dovoljena.
39.1. | 1 | stenska konzolna polica |  | ODPADE - NE PONUDITI |  |  | 0
39.2. | 1 | delovni pult s predali |  | ODPADE - NE PONUDITI |  |  | 0
39.3. | 1 | stenska konzolna polica |  | nerjavno jeklo po meri za težka bremena stenska prirobnica 50 mm dim (ŠGV): 1400x300x250 mm proizvajalec: model: |  |  | 0
39.4. | 1 | delovni pult |  | nerjavno jeklo po meri noge nastavljive po višini stenska prirobnica višine 100 mm zaprt z drsnimi vrati polica spodaj in vmes dim (DGV): 1400x700x900mm proizvajalec: model: |  |  | 0
39.5. | 1 | hlajena omara za živila |  | nerjavno jeklo zunaj in znotraj standard GN 2/1 2 vrata 8 inox polic avtomatsko izparevanje ob odtaljevanju zaklepanje vrat s ključavnico izklop ventilatorja ob odprtih vratih neto prostornina 1330 l jeklene noge nastavljive po višini delovna temperatura od -2 do +8 st.C ob temp. okolice 43 st.C Pel = 0,8 kW, 1x 230 V dim. (ŠGV): ~1400x800x2000 mm proizvajalec: model: |  |  | 0
39.5.1. | 1 | komunikacijski vmesnik |  | Ethernet priključek za izmenjavo podatkov o temperaturi, vgrajen ali z dodatnim zunanjim vmesnikom | ni potrebno ponuditi, če je že vsebovano v 39.5. |  | 0
priloge: kopije tehničnih podatkov
[6 empty] | VSOTA 39. | 0

## 40. KUHINJA ZA OTROKE
40. KUHINJA ZA OTROKE DO 3 LET
POZ | KOL | PROIZVOD | SLIKA | OPIS NAROČNIK | VPIŠE PONUDNIK | Cena € | Vredn. €
Opisi in slike predstavljajo realno tehnološko opremo, vendar so odstopanja parametrov pri ponujeni opremi pričakovana in v dogovoru z investitorjem v nekih mejah dovoljena.
40.1. | 1 | sanitarni umivalnik, komplet | glej 6.2. |  | ni predmet tega popisa - glej projekt strojnih inštalacij | 0 | 0
40.2. | 1 | električni štedilnik |  | enotna jeklena plošča, 4 ločena področja po 3 kW podstavek odprt, brez vrat noge nastavljive po višini nerjavno jeklo zaščita kuhališča pred vdorom tekočine v notranjost termostat, IPX5 Pel = 12 kW 3 NPE 400 V 50 Hz dim (ŠGV): 800x700x900 mm proizvajalec: model: |  |  | 0
Opomba: pozicija 40.2. naj bo od istega proizvajalca kot so pozicije termike v [42] !
40.3. | 1 | delovni pult |  | nerjavno jeklo po meri noge nastavljive po višini po načrtu tehnologije stenska prirobnica višine 100 mm zaprt z drsnimi vrati polica spodaj in vmes levo 2x3x predali vertikalno dim (DGV): 2350x700x900mm proizvajalec: model: |  |  | 0
40.4. | 1 | HTV armatura za polnjenje loncev |  | stenska enoročna nerjavno jeklo dvakrat lomljena razdalja od zidu: 320 / 610 mm vrtljiva 180 stopinj pretok 10 l / min (3 bar) proizvajalec: model: |  |  | 0
40.5. | 1 | stenska omarica |  | nerjavno jeklo po meri vmesna polica drsna vrata konstrukcija za pritrditev na suhomontažno steno dim (ŠGV): 1000x400x600 mm proizvajalec: model: |  |  | 0
40.6. | 1 | profesionalna namizna tehtnica za delo v velikih kuhinjah |  | vodoodporna območje meritve 12 kg resolucija 1 g funkcija tare tehtalna površina iz nerjavnega jekla dimenzij ~216x178 mm napajanje: baterije in AC adapter proizvajalec: model: |  |  | 0
40.7. | 1 | blikser (je kombinacija funkcij rezalnika (cutter) in mikserja (blender-ja)) |  | 7 l posoda iz nerjavnega jekla hitrost nastavljiva od 300 do 3500 min-1 kovinsko ohišje polikarbonatni pokrov s tesnilom zaščitno zaklepanje posode med delovanjem standardni komplet krožnih nožev Pel = 1,5 kW 1x 230 V 50 Hz dim (ŠGV): 270x370x535 mm proizvajalec: model: |  |  | 0
40.8. | 1 | hlajena omara za živila, dve ločeni komori |  | nerjavno jeklo zunaj in znotraj standard GN 2/1 2x vrata 2 agregata 2 plastificirani polici na komoro avtomatsko izparevanje ob odtaljevanju zaklepanje vrat s ključavnico izklop ventilatorja ob odprtih vratih prostornina 300 + 300 l jeklene noge nastavljive po višini delovna temperatura od -2 do +8 st.C ob temp. okolice 43 st.C Pel = 0,8 kW, 1x 230 V dim. (ŠGV): ~700x800x2000 mm proizvajalec: model: |  |  | 0
40.8.1. | 1 | komunikacijski vmesnik |  | Ethernet priključek za izmenjavo podatkov o temperaturi, vgrajen ali z dodatnim zunanjim vmesnikom | ni potrebno ponuditi, če je že vsebovano v 40.8. |  | 0
40.9. | 1 | stenska konzolna polica |  | nerjavno jeklo po meri za težka bremena stenska prirobnica 50 mm dim (ŠGV): 1000x300x250 mm proizvajalec: model: |  |  | 0
priloge: kopije tehničnih podatkov
[6 empty] | VSOTA 40. | 0

## 41. DIETNA KUHINJA
41. DIETNA KUHINJA
POZ | KOL | PROIZVOD | SLIKA | OPIS NAROČNIK | VPIŠE PONUDNIK | Cena € | Vredn. €
Opisi in slike predstavljajo realno tehnološko opremo, vendar so odstopanja parametrov pri ponujeni opremi pričakovana in v dogovoru z investitorjem v nekih mejah dovoljena.
41.1. | 1 | stenska konzolna polica |  | nerjavno jeklo po meri za težka bremena stenska prirobnica 50 mm dim (ŠGV): 850x300x250 mm proizvajalec: model: |  |  | 0
41.2. | 1 | delovni pult s koritom |  | nerjavno jeklo po meri noge nastavljive po višini po načrtu tehnologije korito 400x400x200 mm levo pod koritom krilna vrata stenska prirobnica višine 100 mm desno 2x3x predali vertikalno dim (DGV): 1600x700x900mm proizvajalec: model: |  |  | 0
41.3. | 1 | stenska HTV armatura |  | nerjavno jeklo enoročna cev dolžine 300 mm gibljiva v loku 180 stopinj doseg od zidu 400 mm proizvajalec: model: |  |  | 0
41.4. | 1 | plinski štedilnik |  | 6 gorilnikov: 4x 3,5 kW, 2x 5,6 kW podstavek odprt, brez vrat noge nastavljive po višini nerjavno jeklo, razen mrež nad gorilniki zaščita kuhališča pred vdorom tekočine v notranjost dodatno: 1x inox reducirni obroč za male ponve / 1x plošča za počasno kuhanje na manjšem gorilniku / 1x mreža čez 2 gorilnika termoelektrična zaščita za zemeljski plin Ppl = 25,2 kW Pel = 0,1 kW 230 V 50 Hz dim (ŠGV): 1200x700x900 mm proizvajalec: model: |  |  | 0
Opomba: pozicija 41.4. naj bo od istega proizvajalca kot so pozicije termike v [42] !
41.5. | 1 | delovni pult |  | nerjavno jeklo po meri noge nastavljive po višini stenska prirobnica višine 100 mm zaprt z krilnimi vrati polica spodaj in vmes dim (DGV): 850x700x900mm proizvajalec: model: |  |  | 0
41.6. | 1 | profesionalna namizna tehtnica za delo v velikih kuhinjah |  | vodoodporna območje meritve 12 kg resolucija 1 g funkcija tare tehtalna površina iz nerjavnega jekla dimenzij ~216x178 mm napajanje: baterije in AC adapter proizvajalec: model: |  |  | 0
41.7. |  | stenska konzolna polica |  | nerjavno jeklo po meri za težka bremena stenska prirobnica 50 mm dim (ŠGV): 1000x300x250 mm proizvajalec: model: |  |  | 0
41.8. | 1 | omara (bolniki s celiakijo) |  | nerjavno jeklo po meri 4 police 2x krilna vrata noge nastavljive po višini po načrtu tehnologije dim (DGV): 700x700x2000mm proizvajalec: model: |  |  | 0
priloge: kopije tehničnih podatkov
[6 empty] | VSOTA 41. | 0

## 42. TOPLOTNA OBDELAVA
42. TOPLOTNA OBDELAVA ŽIVIL
POZ | KOL | PROIZVOD | SLIKA | OPIS NAROČNIK | VPIŠE PONUDNIK | Cena € | Vredn. €
Opisi in slike predstavljajo realno tehnološko opremo, vendar so odstopanja parametrov pri ponujeni opremi pričakovana in v dogovoru z investitorjem v nekih mejah dovoljena.
42.1. | 1 | inox regal po meri |  | nerjavno jeklo vsi elementi 3 snemljive police obremenitev po polici 100 kg inox noge nastavljive po višini; število nog lahko več kot 4 dim. (ŠGV): 1050x400x1800 mm proizvajalec: model: |  |  | 0
42.2. | 1 | inox regal po meri |  | nerjavno jeklo vsi elementi 3 snemljive police obremenitev po polici 100 kg inox noge nastavljive po višini; število nog lahko več kot 4 R[1]C dim. (ŠGV): 1950x500x1800 mm proizvajalec: model: |  |  | 0
42.3. | 3 | talna rešetka po meri |  | pokrov in korito iz nerjavnega jekla odtok v sredini dim (DŠG): 600x400x250 mm proizvajalec model | Ne ponuditi! Vsebovano v popisu načrta kanalizacije. |  | 0
42.4., 42..4..1. | 2 | talna rešetka po meri |  | sestavljena iz dveh rešetk v obliki črke T pokrov in korito iz nerjavnega jekla odtok v sredini dim (DŠG): 1300x400x250 mm dim (DŠG): 800x400x250 mm proizvajalec model | Ne ponuditi! Vsebovano v popisu načrta kanalizacije. |  | 0
42.5. | 1 | talna rešetka po meri |  | pokrov in korito iz nerjavnega jekla odtok v sredini dim (DŠG): 900x600x250 mm proizvajalec model | Ne ponuditi! Vsebovano v popisu načrta kanalizacije. |  | 0
42.6. | 1 | talna rešetka po meri |  | pokrov in korito iz nerjavnega jekla odtok v sredini dim (DŠG): 900x800x250 mm proizvajalec model | Ne ponuditi! Vsebovano v popisu načrta kanalizacije. |  | 0
42.7. | 1 | plinski kotel, okrogla posoda |  | kapaciteta 113 l / 100 l l, po DIN 18855 zagrevanje 28 minut po DIN 18855 zemeljski plin posoda R=630 mm V=397 mm, jeklo 316 8 programov kuhanja + nežni način dvojnostenski pokrov plinski gorilnik s prisilno ventilacijo 2 kuhalna vložka, perforirana (10 mm) par dvižnih kavljev merilna palica za višino Pel = 40 W 230 V 50 Hz Ppl = 20 kW dim (ŠGV): 800x850x900 mm proizvajalec: model: |  |  | 0
42.8. | 1 | električni prekucni kotel s snemljivim mešalom, okrogla posoda, motorni pogon |  | nazivna kapaciteta 300 l čas zagrevanja 36 minut IT HACCP vgrajen nožno stikalo za poćasno mešanje ob odprtem pokrovu integrirana funkcija tehtanja tuš s cevjo z odložnim prostorom višina izliva 600 mm premer posode 892 mm priključna moč Pel= 51 kW, 3x400 V, 50 Hz dimenzije (ŠGV): 1565x1274 mm telo-ohišje750 mm proizvajalec: model: | OBSTOJEČE ponuditi premontažo |  | 0
42.9. | 1 | električni prekucni kotel s snemljivim mešalom, okrogla posoda, motorni pogon |  | nazivna kapaciteta 200 l čas zagrevanja 33 minut IT HACCP vgrajen nožno stikalo za poćasno mešanje ob odprtem pokrovu integrirana funkcija tehtanja tuš s cevjo z odložnim prostorom višina izliva 600 mm premer posode 694 mm priključna moč Pel= 37 kW, 3x400 V, 50 Hz dimenzije (ŠGV): 1365x1274 mm telo-ohišje750 mm proizvajalec: model: | OBSTOJEČE ponuditi premontažo |  | 0
42.10. | 1 | električni prekucni kotel, okrogla posoda, motorni pogon |  | kapaciteta 213 l / 200 l l, po DIN 18855 zagrevanje 42 minut po DIN 18855 dvojnostenska posoda R=665 mm V=645 mm, jeklo 316, z generatorjem pare 3 programi kuhanja dvojnostenski pokrov 2 kuhalna vložka, perforirana (10 mm) par dvižnih kavljev merilna palica za višino priključna moč Pel = 26,2 kW 3x400 V 50 Hz dim (ŠGV): 800x850x ohišje700 mm proizvajalec: model: | OBSTOJEČE ponuditi premontažo |  | 0
42.11. | 2 | električna prekucna ponev na podstavku, motorni pogon |  | standard 3/1 GN kapaciteta 111 / 89 l po DIN 18857 dvojnostenski pokrov dve ločeni področji gretja posoda iz sendvič-materiala pribor: 1x strgalo, 1x zajemalka perforirana, 1x zajemalka neperforirana priključna moč Pel=14,4 kW, 3x400 V, 50 Hz dimenzije (ŠGV): 1100x850 mm, telo/ohišje višine 700 mm proizvajalec: model: | OBSTOJEČE ponuditi premontažo |  | 0
42.12. | 1 | plinski štedilnik, odprt podstavek |  | 4 gorilniki: 2x 3,5 kW, 1x 5,6 kW, 1x 7 kW nerjavno jeklo, razen mrež nad gorilniki zaščita kuhališča pred vdorom tekočine v notranjost termoelektrična zaščita za zemeljski plin Ppl = 19,6 kW Pel = 0,1 kW 230 V 50 Hz dim (ŠGV): 800x850x900 mm proizvajalec: model: |  |  | 0
42.13. | 2 | nevtralni blok element kot delovna miza, po meri |  | nerjavno jeklo spredaj odprt spodaj polica ob straneh kanala za lažje ćiščenje pripravljen za montažo HTV armature (42.14.) dim (ŠGV): 200x850x900 mm proizvajalec: model: |  |  | 0
42.14. | 2 | HTV armatura za polnjenje loncev, ponev |  | nerjavno jeklo enoročna priključek 3/4 " doseg 450 mm čelni profil < 200 mm vrtljiva 360 stopinj proizvajalec: model: |  |  | 0
42.15. | 1 | električni štedilnik z enotno ploščo |  | odprt podstavek dve grelni področji, 3,6 kW vsako, plošča, jeklena, 320x705x18 mm priključna moč Pel= 7,2 kW, 3x400 V, 50 Hz dim.(ŠGV): 400x850x900 mm višina telesa/ohišja 700 mm proizvajalec: model: |  |  | 0
42.16. | 1 | električni cvrtnik, z zaščito pred škropljenjem (slika) |  | kapaciteta 2x 12,5 l podstavek spredaj odprt grelniki iz nerjavnega jekla se lahko dvignejo iz bazena 2 pokrova 2 pladnja za bistrenje olja 2 košari zaščita pred škropljenjem (slika) priključna moč Pel= 12 kW, 3x400 V, 50 Hz dimenzije (ŠGV): 600x850 mm višina telesa/ohišja 700 mm proizvajalec: model: |  |  | 0
| 4 | vodni filter trdnih delcev | v obsegu strojnih inštalacij | za poziciji 42.8. in 42.9. | NE ponuditi!
priloge: kopije tehničnih podatkov
[6 empty] | VSOTA 42. | 0
Opomba: vse pozicije termike naj bodo od istega proizvajalca !

## 43. MOČNATA KUHINJA
43. MOČNATA KUHINJA, SLAŠČIČARNA
POZ | KOL | PROIZVOD | SLIKA | OPIS NAROČNIK | VPIŠE PONUDNIK | Cena € | Vredn. €
Opisi in slike predstavljajo realno tehnološko opremo, vendar so odstopanja parametrov pri ponujeni opremi pričakovana in v dogovoru z investitorjem v nekih mejah dovoljena.
43.1. | 1 | inox regal po meri |  | nerjavno jeklo vsi elementi 3 snemljive police obremenitev po polici 150 kg višina spodnje police od tal: 600 mm inox noge nastavljive po višini; lahko več kot 4 noge dim. (ŠGV): 800x400x1800 mm proizvajalec: model: |  |  | 0
43.2. | 1 | hladilna komora za živila | Finalni tlak v komorah je enak kot v kuhinji in višinsko poravnan s preostalim delom kuhinje (brez praga). Izvede se kot je definirano v sestavah gradbenih konstrukcij načrta arhitekture (sestava K6 – hladilne komore in K7 – zamrzovalne komore). | nerjavno jeklo zunaj in znotraj po meri, modularna izvedba vstop možen z vozičkom agregat oddaljen, zračno hlajen, tih delovna temperatura: 0 do 8 °C notranja osvetlitev avtomatsko odtaljevanje vrata: svetla odprtina 90 cm kot po načrtu tehnologije paneli: razred reakcije na ogenj po EN 13501-2: B-s2.d0 Pel = 1 kW 230 V komora Pel = 2 kW 230 V agregat zunanje dimenzije (ŠGV): 2150x2150x~2500 mm proizvajalec: model: |  |  | 0
43.2.1. | 1 | komunikacijski vmesnik |  | Ethernet priključek za izmenjavo podatkov o temperaturi, vgrajen ali z dodatnim zunanjim vmesnikom | ni potrebno ponuditi, če je že vsebovano v 43.2. |  | 0
43.3. | 1 | inox regal po meri |  | nerjavno jeklo vsi elementi 4 snemljive police obremenitev po polici 150 kg višina spodnje police od tal: 600 mm inox noge nastavljive po višini; lahko več kot 4 noge dim. (ŠGV): 1450x500x1800 mm proizvajalec: model: |  |  | 0
43.4. | 1 | inox regal po meri |  | nerjavno jeklo vsi elementi 4 snemljive police obremenitev po polici 150 kg višina spodnje police od tal: 600 mm inox noge nastavljive po višini; lahko več kot 4 noge dim. (ŠGV): 1950x500x1800 mm proizvajalec: model: |  |  | 0
43.5. | 1 | električna parnokonvekcijska peč | cena demontaže, prenosa, montaže, zagona in garancije na novi lokaciji; informacije pri naročniku | kapaciteta: 10x GN 2/1 Pel = 36,7 kW, 3x400 V 50 Hz Rational SCC 5 Senses cena izvedbe elektro in strojnih inštalacij do nove lokacije ni predmet te ponudbe | Ponuditi premontažo! |  | 0
43.5.1. | 1 | komunikacijski vmesnik | vgradnja v obstoječo PK peč, v kolikor ga še nima ! | Ethernet priključek za izmenjavo podatkov o temperaturi, vgrajen ali z dodatnim zunanjim vmesnikom | ni potrebno ponuditi, če je že vsebovano v 43.5. |  | 0
43.6. | 1 | podstavek za parnokonvekcijsko peč 43.5. | cena demontaže, prenosa, montaže in garancije na novi lokaciji; informacije pri naročniku | obstoječ podstavek | Ponuditi premontažo! |  | 0
43.6.1. | 20 | pekač iz aluminija |  | GN 1/1 - 15 mm proizvajalec: model: |  |  | 0
43.6.2. | 5 | mreža z nogicami |  | nerjavno jeklo GN 1/1 proizvajalec: model: |  |  | 0
43.6.3. | 20 | mikroperforiran pekač |  | aluminij GN 1/1 - 15 mm proizvajalec: model: |  |  | 0
43.6.4. | 4 | pekač granit emajl |  | GN 1/1 - 22 mm proizvajalec: model: |  |  | 0
43.6.5. | 4 | pekač emajliran |  | GN 1/1 - 40 mm proizvajalec: model: |  |  | 0
43.7. | 1 | vgradno (drop-in) steklokeramično kuhališče |  | dve ogrevalni površini upravljanje na dotik ogrevanje HighLight spredaj Ø 18/12 cm, 1,7 kW zadaj: Ø 14,5 cm, 1,2 kW Pel = 2,9 kW 230 V 50 Hz dim (ŠGV): 275x490x46 mm proizvajalec: model: |  |  | 0
43.8. | 1 | delovni pult |  | nerjavno jeklo po meri noge nastavljive po višini po načrtu tehnologije v sredini 3x predal vertikalno izrez za štedilnik levo zaprt s krilnimi vrati stenska prirobnica 100 mm polica spodaj desno polica spodaj in vmes dim (DGV): 1500x700x900mm proizvajalec: model: |  |  | 0
43.9. | 1 | sanitarni umivalnik, komplet | glej 6.2. |  | ni predmet tega popisa - glej projekt strojnih inštalacij |  | 0
43.10. | 2 | bazen voziček za moko / sladkor |  | nerjavno jeklo po meri s pokrovom 4 kolesa z gumi oblogo, na dveh zavora dim (DŠV): 700x600x650 mm proizvajalec: model: |  |  | 0
43.11. | 1 | delovna miza na kolesih, z granitno površino |  | nerjavno jeklo po meri delovna površina ena plošča granita debeline 30 mm 4 kolesa, 2 z zavoro konstrukcija naj omogoča, da se pod mizo uvozita dva vozička za moko po načrtu tehnologije dim (DŠV): 2050x900x900 mm proizvajalec: model: |  |  | 0
43.12. | 1 | hlajena/zamrzovalna omara za živila, dve ločeni komori |  | nerjavno jeklo zunaj in znotraj standard GN 2/1 2x vrata 2 agregata 2 plastificirani polici na komoro avtomatsko izparevanje ob odtaljevanju zaklepanje vrat s ključavnico izklop ventilatorja ob odprtih vratih prostornina 300 + 300 l jeklene noge nastavljive po višini delovna temperatura od -2 do +8 st.C delovna temperatura od -25 do -15 st.C ob temp. okolice 43 st.C Pel = 1,0 kW, 1x 230 V dim. (ŠGV): ~700x800x2000 mm proizvajalec: model: |  |  | 0
43.12.1. | 1 | komunikacijski vmesnik |  | Ethernet priključek za izmenjavo podatkov o temperaturi, vgrajen ali z dodatnim zunanjim vmesnikom | ni potrebno ponuditi, če je že vsebovan v 43.12. |  | 0
43.13. | 1 | hlajena omara za živila, dve ločeni komori |  | nerjavno jeklo zunaj in znotraj standard GN 2/1 2x vrata 2 agregata 2 plastificirani polici na komoro avtomatsko izparevanje ob odtaljevanju zaklepanje vrat s ključavnico izklop ventilatorja ob odprtih vratih prostornina 300 + 300 l jeklene noge nastavljive po višini delovna temperatura od -2 do +8 st.C ob temp. okolice 43 st.C Pel = 0,8 kW, 1x 230 V dim. (ŠGV): ~700x800x2000 mm proizvajalec: model: |  |  | 0
43.13.1. | 1 | komunikacijski vmesnik |  | Ethernet priključek za izmenjavo podatkov o temperaturi, vgrajen ali z dodatnim zunanjim vmesnikom | ni potrebno ponuditi, če je že vsebovan v 43.13. |  | 0
43.14. | 1 | profesionalna namizna tehtnica za delo v velikih kuhinjah |  | vodoodporna območje meritve 12 kg resolucija 1 g funkcija tare tehtalna površina iz nerjavnega jekla dimenzij ~216x178 mm napajanje: baterije in AC adapter proizvajalec: model: |  |  | 0
43.15. | 1 | stepalnik smetane |  | kapaciteta: 5 l tekoče smetane > 18 l stepene smetane v eni operaciji nastavljiv časovnik posoda iz nerjavnega jekla komplet diskov Pel = 100 W 230 V 50 Hz dim (ŠGV): 410x410x530 mm proizvajalec: model: | SE NE PONUDI ni več v proizvodnji |  | 0
43.16. | 3 | stenska omarica |  | nerjavno jeklo po meri vmesna polica drsna vrata konstrukcija za pritrditev na suhomontažno steno dim (ŠGV): 800x400x600 mm proizvajalec: model: |  |  | 0
43.17. | 1 | delovni pult s koritom |  | nerjavno jeklo po meri noge nastavljive po višini po načrtu tehnologije korito 400x400x200 mm z odcejalnikom desno pod koritom krilna vrata pod koritom spodnja polica v sredini spodnja in vmesna polica, zaprto s krilnimi vrati stenska prirobnica višine 100 mm levo 2x3x predali vertikalno dim (DGV): 3200x700x900mm proizvajalec: model: |  |  | 0
43.18. | 1 | stenska HTV armatura |  | nerjavno jeklo enoročna cev dolžine 300 mm gibljiva v loku 180 stopinj doseg od zidu 400 mm proizvajalec: model: |  |  | 0
43.19. | 2 | planetarni mešalnik |  | izdelan v skladu z zahtevami standarda EN 453:2015 posoda 60 l iz nerjavnega jekla zvezno elektronsko nastavljiva hitrost časovno ali ročno upravljanje možnost dokupa setov z reducirano kapaciteto mešalni pribor iz nerjavnega jekla: kljuka, lopatica, spirala in metlica voziček za posodo 60 l Pel = 3,1 kW 3x400 V 50 Hz dim (ŠGV): 681x981x1440 (brez ročice) proizvajalec: model: |  |  | 0
43.20. | 1 | stenska konzolna polica, ojačana |  | nerjavno jeklo po meri za težka bremena stenska prirobnica 50 mm dim (ŠGV): 750x550x250 mm proizvajalec: model: |  |  | 0
43.21. | 1 | profesionalna mikrovalovna pečica |  | 30 l 4 nivoji delovanja: visoko/srednje/nizko/odmrzovanje časovnik do 100 minut funkcija konvekcije funkcija žara 99 programov Pel = 1,8 kW 230 V 50 Hz dim (ŠGV): 600x484x383mm proizvajalec: model: |  |  | 0
43.22. | 1 | stenska konzolna polica |  | nerjavno jeklo po meri za težka bremena stenska prirobnica 50 mm dim (ŠGV): 800x300x250 mm proizvajalec: model: |  |  | 0
priloge: kopije tehničnih podatkov
[6 empty] | VSOTA 43. | 0

## 44. PRIROČNO SKLADIŠČE
44. PRIROČNO SKLADIŠČE KUHINJE
POZ | KOL | PROIZVOD | SLIKA | OPIS NAROČNIK | VPIŠE PONUDNIK | Cena € | Vredn. €
Opisi in slike predstavljajo realno tehnološko opremo, vendar so odstopanja parametrov pri ponujeni opremi pričakovana in v dogovoru z investitorjem v nekih mejah dovoljena.
44.1. | 2 | skladiščni regal |  | ogrodje: aluminij police: 4, polietilen, snemljive nosilnost na polico: 150 kg noge: nastavljive po višini, lahko jih je več kot 4 dim.: 2100x500x1800 mm proizvajalec: model: |  |  | 0
priloge: kopije tehničnih podatkov
[6 empty] | VSOTA 44. | 0

## 45. SKLADIŠČE NEŽIVIL
45. SKLADIŠČE NEŽIVIL, INVENTARJA
POZ | KOL | PROIZVOD | SLIKA | OPIS NAROČNIK | VPIŠE PONUDNIK | Cena € | Vredn. €
Opisi in slike predstavljajo realno tehnološko opremo, vendar so odstopanja parametrov pri ponujeni opremi pričakovana in v dogovoru z investitorjem v nekih mejah dovoljena.
45.1. | 4 | skladiščni regal |  | ogrodje: aluminij police: 4, polietilen, snemljive nosilnost na polico: 150 kg noge: nastavljive po višini, lahko jih je več kot 4 dim.: 2000x500x1800 mm proizvajalec: model: |  |  | 0
priloge: kopije tehničnih podatkov
[6 empty] | VSOTA 45. | 0

## 46. POM KUH POSODE
46. POMIVANJE KUHALNE POSODE
POZ | KOL | PROIZVOD | SLIKA | OPIS NAROČNIK | VPIŠE PONUDNIK | Cena € | Vredn. €
Opisi in slike predstavljajo realno tehnološko opremo, vendar so odstopanja parametrov pri ponujeni opremi pričakovana in v dogovoru z investitorjem v nekih mejah dovoljena.
46.1. | 1 | sanitarni umivalnik, komplet | glej 6.2. |  | ni predmet tega popisa - glej projekt strojnih inštalacij | 0 | 0
46.2. | 3 | inox regal po meri |  | nerjavno jeklo vsi elementi 3 snemljive police obremenitev po polici 150 kg višina spodnje police od tal: 600 mm inox noge nastavljive po višini; lahko več kot 4 noge dim. (ŠGV): 2000x600x1800 mm proizvajalec: model: |  |  | 0
46.3. | 1 | izhodna miza pomivalnega stroja, po meri |  | nerjavno jeklo stenska prirobnica višine 100 mm noge nastavljive po višini polica spodaj odcejalnik desno dim (ŠGV) : 1350x700x900 mm proizvajalec: model: |  |  | 0
46.4. | 1 | stenska konzolna polica |  | nerjavno jeklo po meri za težka bremena stenska prirobnica 50 mm dim (ŠGV): 600x300x250 mm proizvajalec: model: |  |  | 0
46.5. | 1 | pomivalni stroj za kuhalno posodo |  | obstoječi pomivalni stroj WD-12 Wexiodisk | Ponuditi premontažo na novo lokacijo! |  | 0
46.6. | 2 | talna rešetka, po meri |  | pokrov in korito iz nerjavnega jekla odtok v sredini dim (DŠG): 2000x400x200 mm proizvajalec model | Ne ponuditi! Vsebovano v popisu načrta kanalizacije. |  | 0
46.7. | 1 | vhodna miza pomivalnega stroja, po meri |  | nerjavno jeklo stenska prirobnica višine 100 mm noge nastavljive po višini polica spodaj vertikale obložene z inox pločevino do višine dna korita 2x korito levo 900x500x300 mm desno prostor za koš za odpadke po načrtu tehnologije dim (ŠGV) : 3600x700x900 mm (lahko je v dveh delih) proizvajalec: model: |  |  | 0
46.8. | 1 | koš voziček za odpadke |  | nerjavno jeklo s pokrovom na pedal na kolesih prostornina ~ 100 l premer ~ 400 mm višina ~ 700mm proizvajalec: model: |  |  | 0
46.9. | 2 | stenska HTV tuš armatura |  | nerjavno jeklo vrtljivi iztok dolžine 200 mm z enoročnim ventilom, 20 l/min pri 3 bar tuš z enoročnim ventilom 15 l/min pri 3 bar priključek 1/2"x3/4" protipovratni ventil objemna vzmet iz nerjavnega jekla ekscentrični stenski priključki proizvajalec: model: |  |  | 0
46.10. | 1 | stenska konzolna polica |  | nerjavno jeklo po meri za težka bremena stenska prirobnica 50 mm dim (ŠGV): 1500x300x250 mm proizvajalec: model: |  |  | 0
|  | stenske obloge |  | stenske obloge iz materiala,ki ga določi arhitekt po severni steni od tal do višine 1800mm (stena z regali) po južni steni od višine 1000 do 1400 mm, razen kjer je pomivalni stroj | ni predmet tega popisa - glej projekt arhitekture | 0 | 0
priloge: kopije tehničnih podatkov
[6 empty] | VSOTA 46. | 0

## 47. ČISTILA ČISTI DEL
47. ČISTILA ZA ČISTI DEL KUHINJE
POZ | KOL | PROIZVOD | SLIKA | OPIS NAROČNIK | VPIŠE PONUDNIK | Cena € | Vredn. €
Opisi in slike predstavljajo realno tehnološko opremo, vendar so odstopanja parametrov pri ponujeni opremi pričakovana in v dogovoru z investitorjem v nekih mejah dovoljena.
47.1. | 1 | omara za čistila |  | nerjavno jeklo po meri ena polovica s snemljivimi policami druga polovica brez polic, z obesnim drogom 2x krilna vrata cilindrična ključavnica perforacija za prezračevanje dim (ŠGV): 1000x500x1800 mm proizvajalec: model: |  |  | 0
47.2. | 1 | namenski voziček za čistila |  | izdelan iz antibakterijskega plastičnega materiala, tudi pribor v sredini zaprt prostor z vodili za posode zadaj nosilec vrečk 480x950 mm 60 l, s pokrovom spredaj konzole za posode dim (DŠV): 1180x580x1120 mm dostavljen kompletiran s posodami, v funkciji proizvajalec: model: |  |  | 0
47.2.1. | 2 | posoda 4 l s pokrovom in ročajem |  | antibakterijski plastični material proizvajalec: model: |  |  | 0
47.2.2. | 1 | posoda 22 l |  | antibakterijski plastični material za vodila na vozičku brez pokrova brez ročaja brez zaklepa proizvajalec: model: |  |  | 0
47.2.3. | 1 | posoda 40 l |  | antibakterijski plastični material za vodila na vozičku brez pokrova brez ročaja brez zaklepa proizvajalec: model: |  |  | 0
47.2.4. | 1 | teleskopski ročaj za ploščati mop |  | 97-184 cm z nosilcem za pritrditev na voziček deli iz antibakterijske plastike proizvajalec: model: |  |  | 0
47.2.5. | 1 | nosilec ploščatega mopa |  | antibakterijska plastika z zapiralom proizvajalec: model: |  |  | 0
47.2.6. | 2 | ploščata mop krpa (enota je ena škatla krp) |  | antibakterijska mikrovlakna z žepki za dezinfekcijo 400x130 mm škatla (25 kos) proizvajalec: model: |  |  | 0
47.3. | 1 | nizko izlivno korito s sanitarnim umivalnikom |  | nerjavno jeklo po meri odtok Ø 100 mm na umivalniku vgrajena HTV armatura dim (ŠGV): 500x600x500/900 mm proizvajalec: model: |  |  | 0
47.4. | 2 | inox regal po meri |  | nerjavno jeklo vsi elementi 3 snemljive police obremenitev po polici 100 kg inox noge nastavljive po višini; število nog lahko več kot 4 dim. (ŠGV): 1400x500x1800 mm proizvajalec: model: |  |  | 0
priloge: kopije tehničnih podatkov
[6 empty] | VSOTA 47. | 0

## 48. ČISTILA NEČISTI DEL
48. ČISTILA ZA NEČISTI DEL KUHINJE
POZ | KOL | PROIZVOD | SLIKA | OPIS NAROČNIK | VPIŠE PONUDNIK | Cena € | Vredn. €
Opisi in slike predstavljajo realno tehnološko opremo, vendar so odstopanja parametrov pri ponujeni opremi pričakovana in v dogovoru z investitorjem v nekih mejah dovoljena.
48.1. | 1 | omara za čistila |  | nerjavno jeklo po meri ena polovica s snemljivimi policami druga polovica brez polic, z obesnim drogom 2x krilna vrata cilindrična ključavnica perforacija za prezračevanje dim (ŠGV): 1000x500x1800 mm proizvajalec: model: |  |  | 0
48.2. | 1 | namenski voziček za čistila |  | izdelan iz antibakterijskega plastičnega materiala, tudi pribor v sredini zaprt prostor z vodili za posode zadaj nosilec vrečk 480x950 mm 60 l, s pokrovom spredaj konzole za posode dim (DŠV): 1180x580x1120 mm dostavljen kompletiran s posodami, v funkciji proizvajalec: model: |  |  | 0
48.2.1. | 2 | posoda 4 l s pokrovom in ročajem |  | antibakterijski plastični material proizvajalec: model: |  |  | 0
48.2.2. | 1 | posoda 22 l |  | antibakterijski plastični material za vodila na vozičku brez pokrova brez ročaja brez zaklepa proizvajalec: model: |  |  | 0
48.2.3. | 1 | posoda 40 l |  | antibakterijski plastični material za vodila na vozičku brez pokrova brez ročaja brez zaklepa proizvajalec: model: |  |  | 0
48.2.4. | 1 | teleskopski ročaj za ploščati mop |  | 97-184 cm z nosilcem za pritrditev na voziček deli iz antibakterijske plastike proizvajalec: model: |  |  | 0
48.2.5. | 1 | nosilec ploščatega mopa |  | antibakterijska plastika z zapiralom proizvajalec: model: |  |  | 0
48.2.6. | 2 | ploščata mop krpa (enota je ena škatla krp) |  | antibakterijska mikrovlakna z žepki za dezinfekcijo 400x130 mm škatla (25 kos) proizvajalec: model: |  |  | 0
48.3. | 1 | nizko izlivno korito s sanitarnim umivalnikom |  | nerjavno jeklo po meri odtok Ø 100 mm na umivalniku vgrajena HTV armatura dim (ŠGV): 500x600x500/900 mm proizvajalec: model: |  |  | 0
48.4. | 2 | inox regal po meri |  | nerjavno jeklo vsi elementi 3 snemljive police obremenitev po polici 100 kg inox noge nastavljive po višini; število nog lahko več kot 4 dim. (ŠGV): 1500x500x1800 mm proizvajalec: model: |  |  | 0
priloge: kopije tehničnih podatkov
[6 empty] | VSOTA 48. | 0

## 49. TABLETNA LINIJA
49. TABLETNA LINIJA, HACCP SISTEM
POZ | KOL | PROIZVOD | SLIKA | OPIS NAROČNIK | VPIŠE PONUDNIK | Cena € | Vredn. €
Opisi in slike predstavljajo realno tehnološko opremo, vendar so odstopanja parametrov pri ponujeni opremi pričakovana in v dogovoru z investitorjem v nekih mejah dovoljena.
49.1. | 1 | trak tabletne linije |  | 8 m upravljanje na koncu traku ohišje iz nerjavnega jekla noge nastavljive po višini zaščitna ograjica (kot na obstoječem traku) trak antistatičen, neskončen, bele barve, za uporabo z živili, širine 295 mm gumi odbojniki na obeh straneh (16 m) brezstopenjska regulacija hitrosti glavno stikalo 12x šuko vtičnica z varovanjem Pel = 18 kW 3x 400 V 50 Hz dim (DŠV): 8000x500x900 mm proizvajalec: model: |  |  | 0
49.2. | 2 | nevtralen voziček za podstavke |  | izolacijski podstavki/pokrovi za krožnike in enolončnice platforma za košare zaprt kapaciteta: 100 kg nerjavno jeklo ročka za transport na zunanjem robu 4 odbojniki na vogalih 4 kolesa z antistatično oblogo, na dveh zavora dim (DŠV): 1090x690x911 mm proizvajalec: model: |  |  | 0
49.3. | 1 | nevtralen voziček za pladnje in pribor |  | pladnji, kartice, pribor nerjavno jeklo odprt nadgradnja za pribor: 4 posodice ročka za transport na zunanjem robu 4 odbojniki na vogalih 4 kolesa z antistatično oblogo, na dveh zavora dim (DŠV): 1088x690x911 mm proizvajalec: model: |  |  | 0
49.4. | 2 | nevtralen voziček za podstavke |  | izolacijski podstavki/pokrovi za jušnike platforma za košare zaprt kapaciteta: 100 kg nerjavno jeklo ročka za transport na zunanjem robu 4 odbojniki na vogalih 4 kolesa z antistatično oblogo, na dveh zavora dim (DŠV): 790x690x911 mm proizvajalec: model: |  |  | 0
49.5. | 2 | ogrevan voziček za krožnike |  | 2 cevi nerjavno jeklo ročka za transport na zunanjem robu 4 odbojniki na vogalih 4 kolesa z antistatično oblogo, na dveh zavora dvojnostenska izolirana izvedba spiralni kabel in slepa vtičnica termostatska nastavitev temperature od 30 do 90/110 °C podajalnik za krožnike premera 190 do 320 mm kapaciteta: 2x 55 krožnikov 2x polikarbonatni pokrov Pel = 1,4 kW 230 V 50 Hz dim(DŠV): 955x480x1030 mm proizvajalec: model: |  |  | 0
49.6. | 1 | ogrevan voziček za jušnike |  | 2 cevi za jušnike 292x292 mm kapaciteta: 75 kg / cev nerjavno jeklo ročka za transport na zunanjem robu 4 odbojniki na vogalih 4 kolesa z antistatično oblogo, na dveh zavora dvojnostenska izolirana izvedba spiralni kabel in slepa vtičnica termostatska nastavitev temperature od 30 do 90/110 °C Pel = 1,7 kW 230 V 50 Hz dim (DŠV): 955x480x900 mm proizvajalec: model: |  |  | 0
49.7. | 3 | ogrevan voziček za GN posode | izvedba kot voziček na levi | 3x GN 1/1-200 nerjavno jeklo ročka za transport na zunanjem robu 4 odbojniki na vogalih 4 kolesa z antistatično oblogo, na dveh zavora dvojnostenska izolirana izvedba spiralni kabel in slepa vtičnica termostatska nastavitev temperature od 30 do 90/110 °C ogrevanje GN posod z vodno paro ventil za izpust vode za vsako posodo posebej regulacija temperature za vsako posodo posebej Pel =1,41 kW 230 V 50 Hz dim (DŠV): 1227x675x900 mm proizvajalec: model: |  |  | 0
49.8. | 2 | ogrevan voziček za GN posode |  | 3x GN 1/1-200 zgoraj spodaj zaprt in ogrevan: 3x boks z GN vodili nerjavno jeklo ročka za transport na zunanjem robu 4 odbojniki na vogalih 4 kolesa z antistatično oblogo, na dveh zavora dvojnostenska izolirana izvedba spiralni kabel in slepa vtičnica termostatska nastavitev temperature od 30 do 90/110 °C zgoraj ogrevanje GN posod z vodno paro ventil za izpust vode za vsako posodo posebej temperaturna regulacija za vsako posodo posebej Pel = 2,8 kW 230 V50 Hz dim (DŠV): 1314x680x900 mm proizvajalec: model: |  |  | 0
49.9. | 2 | nevtralen voziček za skodelice/lončke |  | konzolni podajalnik s platformo odprt kapaciteta: 5 košar nerjavno jeklo ročka za transport na zunanjem robu 4 odbojniki na vogalih 4 kolesa z antistatično oblogo, na dveh zavora dim (DŠV): 880x690x911 mm proizvajalec: model: |  |  | 0
49.9.1. | 10 | košara |  | nerjavno jeklo dim.: 530x650x115 mm proizvajalec: model: |  |  | 0
49.10. | 2 | nevtralen voziček za solate |  | konzolni podajalnik s platformo odprt kapaciteta: 8 košar za porcionirane solate nerjavno jeklo ročka za transport na zunanjem robu 4 odbojniki na vogalih 4 kolesa z antistatično oblogo, na dveh zavora dim (DŠV): 690x690x911 mm proizvajalec: model: |  |  | 0
49.10.1. | 16 | košara |  | PVC ravno dno dim:500x500x75 mm proizvajalec: model: |  |  | 0
49.50.1. | 460 | pladenj | barva "Terazzo" | EN 530x370 mm obstojna barva "Terazzo" večplastni material izvedbe "granit" za pomivanje v stroju ojačan zunanji rob proizvajalec: model: |  |  | 0
49.50.2. | 460 | izolacijski podstavek za krožnike, enolončnice |  | polipropilen barva: svetlosiva za krožnike premera 255 mm dvojnostenska izvedba vmesna izolacija poliuretan retencija 30 minut proizvajalec: model: |  |  | 0
49.50.3. | 460 | izolacijski pokrov za krožnike, enolončnice |  | polipropilen barva: svetlosiva za krožnike premera 255 mm dvojnostenska izvedba vmesna izolacija poliuretan retencija 30 minut proizvajalec: model: |  |  | 0
49.50.4. | 460 | sistemski krožnik za glavno jed |  | premer 255mm porcelan barva: bela proizvajalec: model: |  |  | 0
49.50.5. | 460 | sistemska skodelica za enolončnico |  | prostornina 1,1 l porcelan barva: bela proizvajalec: model: |  |  | 0
49.50.6. | 460 | skodelica za solato |  | prostornina 400 ml plastika gastro kakovosti barva: prozorna proizvajalec: model: |  |  | 0
49.50.6.1. | 460 | pokrov skodelice za solato |  | skladen z 49.50.6. plastika gastro kakovosti tesnenje proizvajalec: model: |  |  | 0
49.50.7. | 460 | skodelica za dvojno solato |  | prostornina 1 l plastika gastro kakovosti barva: prozorna proizvajalec: model: |  |  | 0
49.50.7.1. | 460 | pokrov skodelice za dvojno solato |  | skladen z 49.50.7. plastika gastro kakovosti tesnenje proizvajalec: model: |  |  | 0
49.50.8. | 460 | skodelica za juho |  | z ročaji prostornina 400 ml material melamin gastro kakovosti barva: bela proizvajalec: model: |  |  | 0
49.50.8.1. | 460 | pokrov skodelice za juho |  | skladen z 49.50.8. plastika gastro kakovosti tesnenje proizvajalec: model: |  |  | 0
49.50.9. | 460 | lonček za čaj |  | prostornina 300 ml material melamin gastro kakovosti barva: bela ročaj proizvajalec: model: |  |  | 0
49.50.9.1. | 460 | pokrov lončka za čaj |  | skladen z 49.50.9. plastika gastro kakovosti tesnenje proizvajalec: model: |  |  | 0
Opomba: porcelan / melamin enega modela naj bo od istega proizvajalca, da se lahko nalaga v stolpce !
49.50.10. | 500 | kartonček, dietni |  | 152x85 mm po podlogi naročnika proizvajalec: model: |  |  | 0
49.50.11. | 460 | jedilni nož |  | nerjavno jeklo gastro kakovosti za pomivalni stroj gladke linije brez ornamentov dolžina: 215 mm proizvajalec: model: |  |  | 0
49.50.12. | 460 | jedilne vilice |  | nerjavno jeklo gastro kakovosti za pomivalni stroj gladke linije brez ornamentov dolžina: 195 mm proizvajalec: model: |  |  | 0
49.50.13. | 460 | jedilna žlica |  | nerjavno jeklo gastro kakovosti za pomivalni stroj gladke linije brez ornamentov dolžina: 195 mm proizvajalec: model: |  |  | 0
Opomba: vsi trije deli pribora kot zgoraj naj bodo od istega proizvajalca in iste modelne linije !
49.50.14. | 15 | GN posoda |  | GN 1/1-200 nerjavno jeklo z vgrezljivima ročajema uporabna prostornina 26 l proizvajalec: model: |  |  | 0
49.50.15. | 15 | pokrov GN posode |  | GN 1/1 nerjavno jeklo z izrezi za ročaje proizvajalec: model: |  |  | 0
priloge: kopije tehničnih podatkov
[6 empty] | VSOTA 49. | 0

## 50. PARKIRIŠČE VOZIČKOV
50. PARKIRIŠČE VOZIČKOV TABLETNE LINIJE
POZ | KOL | PROIZVOD | SLIKA | OPIS NAROČNIK | VPIŠE PONUDNIK | Cena € | Vredn. €
Opisi in slike predstavljajo realno tehnološko opremo, vendar so odstopanja parametrov pri ponujeni opremi pričakovana in v dogovoru z investitorjem v nekih mejah dovoljena.
50.1. | 1 | delovna miza po meri |  | nerjavno jeklo noge nastavljive po višini polica spodaj in vmes dim (ŠGV) : 850x600x900 mm proizvajalec: model: |  |  | 0
50.2.1. | 1 | tablica / terminal |  | robustna nevgradna industrijska izvedba zaslon ~ 10", na dotik priključek za čitalnik črtne kode priključek za IR termometer Ethernet povezava stopnja mehanske zaščite IP54 proizvajalec: model: |  |  | 0
50.2.2. | 1 | infrardeči brezkontaktni industrijski termometer za uporabo v HACCP sistemu |  | dvojni laser za fokusiranje merilne točke alarm: previsoka/prenizka temperatura programska oprema natančnost +/- 1°C merilno območje: -50 do +350 °C priključek Ethernet ali USB, prenos podatkov na Ethernet omrežje ali na terminal/tablico 50.2.1. proizvajalec: model: |  |  | 0
49.2. | 1 | nevtralen voziček za podstavke |  | izolacijski podstavki/pokrovi za krožnike in enolončnice platforma za košare zaprt kapaciteta: 100 kg nerjavno jeklo ročka za transport na zunanjem robu 4 odbojniki na vogalih 4 kolesa z antistatično oblogo, na dveh zavora dim (DŠV): 1090x690x911 mm proizvajalec: model: |  |  | 0
49.3. | 2 | nevtralen voziček za pladnje |  | pladnji, kartice, pribor nerjavno jeklo odprt nadgradnja za pribor: 4 posodice ročka za transport na zunanjem robu 4 odbojniki na vogalih 4 kolesa z antistatično oblogo, na dveh zavora dim (DŠV): 1088x690x911 mm proizvajalec: model: |  |  | 0
49.5. | 2 | ogrevan voziček za krožnike |  | 2 cevi nerjavno jeklo ročka za transport na zunanjem robu 4 odbojniki na vogalih 4 kolesa z antistatično oblogo, na dveh zavora dvojnostenska izolirana izvedba spiralni kabel in slepa vtičnica termostatska nastavitev temperature od 30 do 90/110 °C podajalnik za krožnike premera 190 do 280 mm kapaciteta: 2x 55 krožnikov 2x polikarbonatni pokrov Pel = 1,4 kW 230 V 50 Hz dim(DŠV): 980x475x900 mm proizvajalec: model: |  |  | 0
49.6. | 1 | ogrevan voziček za jušnike |  | 2 cevi za jušnike 292x292 mm kapaciteta: 75 kg / cev nerjavno jeklo ročka za transport na zunanjem robu 4 odbojniki na vogalih 4 kolesa z antistatično oblogo, na dveh zavora dvojnostenska izolirana izvedba spiralni kabel in slepa vtičnica termostatska nastavitev temperature od 30 do 90/110 °C Pel = 1,7 kW 230 V 50 Hz dim (DŠV): 955x480x900 mm proizvajalec: model: |  |  | 0
49.8. | 1 | ogrevan voziček za GN posode |  | 3x GN 1/1-200 zgoraj spodaj zaprt in ogrevan: 3x boks z GN vodili nerjavno jeklo ročka za transport na zunanjem robu 4 odbojniki na vogalih 4 kolesa z antistatično oblogo, na dveh zavora dvojnostenska izolirana izvedba spiralni kabel in slepa vtičnica termostatska nastavitev temperature od 30 do 90/110 °C zgoraj ogrevanje GN posod z vodno paro ventil za izpust vode za vsako posodo posebej temperaturna regulacija za vsako posodo posebej Pel = 2,8 kW 230 V50 Hz dim (DŠV): 1314x680x900 mm proizvajalec: model: |  |  | 0
49.10. | 3 | nevtralen voziček za solate |  | konzolni podajalnik s platformo odprt kapaciteta: 8 košar za porcionirane solate nerjavno jeklo ročka za transport na zunanjem robu 4 odbojniki na vogalih 4 kolesa z antistatično oblogo, na dveh zavora dim (DŠV): 730x690x911 mm proizvajalec: model: |  |  | 0
49.10.1. | 24 | košara |  | PVC ravno dno dim:500x500x75 mm proizvajalec: model: |  |  | 0
49.11. | 2 | ogrevan voziček za enolončnice |  | nerjavno jeklo s platformo zaprt velikost GN 2/1 krožno ventilatorsko ogrevanje nosilnost: 200 kg perforirano dno Pel = 2,24 kW 230 V 50 Hz dim (DŠV): 1142x690x911 mm proizvajalec: model: |  |  | 0
49.50.14. | 3 | GN posoda |  | GN 1/1-200 nerjavno jeklo z vgrezljivima ročajema uporabna prostornina 26 l proizvajalec: model: |  |  | 0
49.50.15. | 3 | pokrov GN posode |  | GN 1/1 nerjavno jeklo z izrezi za ročaje proizvajalec: model: |  |  | 0
priloge: kopije tehničnih podatkov
[6 empty] | VSOTA 50. | 0

## 51. POMIV TABLET POSODE
51. POMIVANJE TABLETNE POSODE
POZ | KOL | PROIZVOD | SLIKA | OPIS NAROČNIK | VPIŠE PONUDNIK | Cena € | Vredn. €
Opisi in slike predstavljajo realno tehnološko opremo, vendar so odstopanja parametrov pri ponujeni opremi pričakovana in v dogovoru z investitorjem v nekih mejah dovoljena.
51.1. | 1 | tekoči trak |  | 3 m upravljanje na začetku traku ohišje iz nerjavnega jekla noge nastavljive po višini trak: 2 okrogli gumi vrvi, neskončni gumi odbojniki na obeh straneh (6 m) brezstopenjska regulacija hitrosti glavno stikalo brez vtičnic Pel = 1 kW 3x 400 V 50 Hz dim (DŠV): 3000x500x900 mm proizvajalec: model: |  |  | 0
51.2. | 1 | sanitarni umivalnik, komplet | glej 6.2. |  | ni predmet tega popisa - glej projekt strojnih inštalacij | 0 | 0
51.3. | 1 | koš voziček za odpadke |  | nerjavno jeklo s pokrovom na pedal na kolesih prostornina ~ 100 l premer ~ 400 mm višina ~ 700mm proizvajalec: model: |  |  | 0
51.4. | 1 | plato voziček za težka bremena |  | nerjavno jeklo v celoti varjena konstrukcija 4 kolesa, gumi obloga, 2 z zavoro zaščitni gumijasti odbojniki na vogalih nosilnost ≥100 kg vgraviran napis po specifikaciji naročnika dim (ŠGV): 1100x650x900 mm proizvajalec: model: |  |  | 0
51.5. | 1 | stenska HTV armatura |  | nerjavno jeklo enoročna cev dolžine 300 mm gibljiva v loku 180 stopinj doseg od zidu 400 mm proizvajalec: model: |  |  | 0
51.6. | 1 | delovna miza s koritom in odcejalnikom |  | nerjavno jeklo stenska prirobnica višine 100 mm noge nastavljive po višini polica desno spodaj vertikale obložene z inox pločevino do višine dna korita korito desno 450x450x250 mm desno odcejalnik levo spodaj prostor za 2x bazen-voziček po načrtu tehnologije dim (ŠGV) : 3500x700x900 mm proizvajalec: model: |  |  | 0
51.7. | 1 | talna rešetka po meri |  | pokrov in korito iz nerjavnega jekla odtok v sredini dim (DŠG): 1100x250x150 mm proizvajalec model | Ne ponuditi! Vsebovano v popisu načrta kanalizacije. |  | 0
51.8. | 1 | stenska konzolna polica |  | nerjavno jeklo po meri za težka bremena stenska prirobnica 50 mm dim (ŠGV): 1450x300x250 mm proizvajalec: model: |  |  | 0
51.9. | 2 | bazen voziček za namakanje posode |  | nerjavno jeklo po meri s pokrovom 4 kolesa z gumi oblogo, na dveh zavora izpust za vodo z ventilom dim (DŠV): 700x600x650 mm proizvajalec: model: |  |  | 0
51.10. | 1 | stenska HTV tuš armatura |  | nerjavno jeklo vrtljivi iztok dolžine 200 mm z enoročnim ventilom, 20 l/min pri 3 bar tuš z enoročnim ventilom 15 l/min pri 3 bar priključek 1/2"x3/4" protipovratni ventil objemna vzmet iz nerjavnega jekla ekscentrični stenski priključki proizvajalec: model: |  |  | 0
51.11. | 2 | nevtralen voziček za pladnje |  | pladnji EN 530x370 mm nerjavno jeklo odprt ročka za transport na zunanjem robu 4 odbojniki na vogalih 4 kolesa z antistatično oblogo, na dveh zavora dim (DŠV): 1050x690x911 mm proizvajalec: model: |  |  | 0
51.12. | 2 | voziček, ojačan |  | nerjavno jeklo 2 polici 4 kolesa, gumi obloga, 2 z zavoro zaščitni gumijasti odbojniki na vogalih nosilnost ≥75 kg / polico vgraviran napis po specifikaciji naročnika dim (ŠGV): 1050x700x900 mm proizvajalec: model: |  |  | 0
51.13. | 1 | tračni (flight) pomivalni stroj | fotografiji ustreznih strojev sta simbolični | smer pomivanja z desne proti levi kapaciteta 3600/4600 krožnikov na uro uporabna odprtina vsaj 610(Š) / 440 (V) mm moduli: vhod / predpranje / nevtrala / pranje / izpiranje / sušenje / izhod povratno zajemanje enrgije na izpustu samočistilni sistem notranjosti filtriranje in izločanje ostankov hrane na vhodnem segmentu sušenje z gibljivimi prilagodljivimi šobami za zrak izolirano ohišje (≥ 40 mm) priključna moč: P = 42 kW, 3P+N+E, 400 V, 50 Hz dim.: DxŠxV maksimalno 7200x865/980x1960/2150 mm skladno z DIN EN 17735:2023 proizvajalec: model: |  |  | 0
51.13.1. | 1 | komunikacijski vmesnik za tračni pomivalni stroj | vgraditi prenos podatkov o temperaturi vode izpiranja | Ethernet priključek za izmenjavo podatkov o temperaturi, vgrajen ali z dodatnim zunanjim vmesnikom, s programsko opremo | ni potrebno ponuditi, če je že vsebovano v 51.13. |  | 0
51.14. | 6 | talna rešetka po meri |  | pokrov in korito iz nerjavnega jekla odtok v sredini dim (DŠG): 1700x300x150 mm proizvajalec model | Ne ponuditi! Vsebovano v popisu načrta kanalizacije. |  | 0
51.15. | 1 | stenska konzolna polica |  | nerjavno jeklo po meri za težka bremena stenska prirobnica 50 mm dim (ŠGV): 1000x250x250 mm proizvajalec: model: |  |  | 0
51.16. | 1 | dozator čistil | obstoječ | stenski, kartuše | Ne ponudiri |  | 0
51.17. | 1 | sanitarni umivalnik |  |  | ni predmet tega popisa - glej projekt strojnih inštalacij | 0 | 0
priloge: kopije tehničnih podatkov
[6 empty] | VSOTA 51. | 0

## 52. PARK NEČ VOZ
52. PARKIRIŠČE NEČISTIH VOZIČKOV
POZ | KOL | PROIZVOD | SLIKA | OPIS NAROČNIK | VPIŠE PONUDNIK | Cena € | Vredn. €
Opisi in slike predstavljajo realno tehnološko opremo, vendar so odstopanja parametrov pri ponujeni opremi pričakovana in v dogovoru z investitorjem v nekih mejah dovoljena.
|  | parkirišče |  | prazen prostor | ni predmet tega popisa - glej projekt arhitekture | 0 | 0
[6 empty] | VSOTA 52. | 0

## 53. PRANJE TRANSP VOZ
53. PRANJE TRANSPORTNIH VOZIČKOV
POZ | KOL | PROIZVOD | SLIKA | OPIS NAROČNIK | VPIŠE PONUDNIK | Cena € | Vredn. €
Opisi in slike predstavljajo realno tehnološko opremo, vendar so odstopanja parametrov pri ponujeni opremi pričakovana in v dogovoru z investitorjem v nekih mejah dovoljena.
53.1. | 1 | stenska konzolna polica |  | nerjavno jeklo po meri za težka bremena stenska prirobnica 50 mm dim (ŠGV): 800x250x250 mm proizvajalec: model: |  |  | 0
53.2. | 1 | naprava za visokotlačno pranje s priklopom na hladno vodo |  | mobilna, na kolesih 2 ročni razpršilni pištoli brezstopenjsko doziranje čistila visokotlačna cev 15 m, navita na bobnu sistem proti zavijanju cevi razpršilna cev trojna šoba delovni tlak: 40 - 200 bar temp. dovodne vode do 60 °C količina pretoka: 460 - 900 l/h odstranjevalnik umazanije Pel = 7 kW 3x400 V 50Hz dim (DŠV): 467x407x1010 mm proizvajalec: model: |  |  | 0
53.2.1. | 1 | set za peno za 53.2. |  | dve visokotlačni razpršilni cevi (pena in splakovanje) namen za čiščenje in/ali dezinfekcijo, s kompletom šob za pritrditev teža cca 3,3 kg proizvajalec: model: |  |  | 0
53.3. | 1 | stenska armatura za hladno vodo |  | nerjavno jeklo enoročna s pripravo za spojko gumi cevi proizvajalec: model: |  |  | 0
53.3.1. | 1 | gumi cev |  | 5 m / ustreza 1/2" ustrezna spojka na vsakem koncu stenska konzola za odlaganje proizvajalec: model: |  |  | 0
53.3.2. | 1 | brizgalna pištola |  | za delo z usmerjenim curkom ustrezna spojka na cev stenska kljuka za odlaganje proizvajalec: model: |  |  | 0
53.4. | 1 | omara za čistila |  | nerjavno jeklo po meri IP 55 ena polovica s snemljivimi policami druga polovica brez polic, z obesnim drogom 2x krilna vrata cilindrična ključavnica dim (ŠGV): 1000x500x1800 mm proizvajalec: model: |  |  | 0
53.5. | 1 | sanitarni umivalnik, komplet | glej 6.2. |  | ni predmet tega popisa - glej projekt strojnih inštalacij | 0 | 0
53.6. | 1 | talna rešetka po meri |  | pokrov in korito iz nerjavnega jekla odtok v sredini dim (DŠG): 1500x500x250 mm proizvajalec: model: | Ne ponuditi! Vsebovano v popisu načrta kanalizacije. |  | 0
priloge: kopije tehničnih podatkov
[6 empty] | VSOTA 53. | 0

## 54. PARK ČISTIH VOZ
54. PARKIRIŠČE ČISTIH TRANSPORTNIH VOZIČKOV
POZ | KOL | PROIZVOD | SLIKA | OPIS NAROČNIK | VPIŠE PONUDNIK | Cena € | Vredn. €
Opisi in slike predstavljajo realno tehnološko opremo, vendar so odstopanja parametrov pri ponujeni opremi pričakovana in v dogovoru z investitorjem v nekih mejah dovoljena.
54.1. | 18 | namenski voziček za prevoz toplih pijač | slika je simbolična | nerjavno jeklo v celoti varjena konstrukcija po meri kapaciteta po polici: 3 termoizolirane posode (6) 10 l 2 polici obremenitev po polici 75 kg spodnja polica na višini 200mm zgornja polica na višini 900 mm zaščitna ograja spodaj in zgoraj na višini 250 mm, razen na eni dolgi strani, kjer je 150 mm 4 kolesa z gumi oblogo, na 2 zavora zaščitni gumi odbojniki na vogalih vgraviran napis po specifikaciji naročnika dim (DŠV): 920x530x900/1150 mm proizvajalec: model: |  |  | 0
54.2. | 15 | termoizolirana posoda za čaj | slika je simbolična kot Animo | kapaciteta: 10 l nerjavno jeklo poliuretanska izolacija dva ročaja iztočni ventil na višini 120 mm Ø cilindra 252 mm, višina 489 mm teža 6,5 kg toplotne izgube 3 °C na uro vgraviran napis po specifikaciji naročnika proizvajalec: model: |  |  | 0
54.2.1. | 80 | termoizolirana posoda za čaj | slika je simbolična kot Animo | kapaciteta: 6 l nerjavno jeklo poliuretanska izolacija ročaj iztočni ventil na višini 120 mm Ø cilindra 237 mm, višina 405 mm teža 5,1 kg toplotne izgube 4 °C na uro vgraviran napis po specifikaciji naročnika proizvajalec: model: |  |  | 0
54.3. | 5 | tabletni distribucijski voziček | slika je simbolična kot TWF-3XEN | kapaciteta: 3x 10 pladnjev EN zaprta nevtralna izvedba, izdelan iz nerjavečega materiala ohišje dvojnostenske izolirane higienske izvedbe vrata dvojnostenske izolirane izvedbe vodila za EN pladnje, razmak 115 mm navpično izpustna odprtina na dnu vozička obojestransko vertikalni ročaji odpiranje vrat za 270 stopinj (stop položaj) samozapiralna vrata z zaustavitvenim mehanizmom odbojniki na vseh 4 vogalih inox kolesa premera 200 mm, 2 z zavoro opremljen s spojko in rudom za vleko z elektro vlačilcem vgraviran napis po specifikaciji naročnika dim (DŠV): 1522x765x1655 mm proizvajalec: model: |  |  | 0
54.4. | 4 | tabletni distribucijski voziček | slika je simbolična kot TWF 2X20 | kapaciteta: 2x 20 pladnjev EN zaprta nevtralna izvedba, izdelan iz nerjavečega materiala ohišje dvojnostenske izolirane higienske izvedbe vrata dvojnostenske izolirane izvedbe vodila za EN pladnje, razmak 115 mm navpično izpustna odprtina na dnu vozička obojestransko vertikalni ročaji odpiranje vrat za 270 stopinj (stop položaj) samozapiralna vrata z zaustavitvenim mehanizmom odbojniki na vseh 4 vogalih inox kolesa premera 200 mm, 2 z zavoro opremljen s spojko in rudom za vleko z elektro vlačilcem vgraviran napis po specifikaciji naročnika dim (DŠV): 1407x875x1655 mm proizvajalec: model: |  |  | 0
54.5. | 2 | tabletni distribucijski voziček | slika je simbolična kot TWF 2x8 | kapaciteta: 2x8 pladnjev EN zaprta nevtralna izvedba, izdelan iz nerjavečega materiala ohišje dvojnostenske izolirane higienske izvedbe vrata dvojnostenske izolirane izvedbe vodila za EN pladnje, razmak 115 mm navpično izpustna odprtina na dnu vozička obojestransko vertikalni ročaji odpiranje vrat za 270 stopinj (stop položaj) samozapiralna vrata z zaustavitvenim mehanizmom odbojniki na vseh 4 vogalih inox kolesa premera 200 mm, 2 z zavoro opremljen s spojko in rudom za vleko z elektro vlačilcem vgraviran napis po specifikaciji naročnika dim (DŠV): 1087x765x1425 mm proizvajalec: model: |  |  | 0
54.6. | 7 | tabletni distribucijski voziček | slika je simbolična ko TWF 2x10 | kapaciteta: 2x10 pladnjev EN zaprta nevtralna izvedba, izdelan iz nerjavečega materiala ohišje dvojnostenske izolirane higienske izvedbe vrata dvojnostenske izolirane izvedbe vodila za EN pladnje, razmak 115 mm navpično izpustna odprtina na dnu vozička obojestransko vertikalni ročaji odpiranje vrat za 270 stopinj (stop položaj) samozapiralna vrata z zaustavitvenim mehanizmom odbojniki na vseh 4 vogalih inox kolesa premera 200 mm, 2 z zavoro opremljen s spojko in rudom za vleko z elektro vlačilcem vgraviran napis po specifikaciji naročnika dim (DŠV): 1087x765x1655 mm proizvajalec: model: |  |  | 0
priloge: kopije tehničnih podatkov
[6 empty] | VSOTA 54. | 0

## 55. HIGIENSKI FILTER
55. HIGIENSKI FILTER ZA OBISKOVALCE
POZ | KOL | PROIZVOD | SLIKA | OPIS NAROČNIK | VPIŠE PONUDNIK | Cena € | Vredn. €
Opisi in slike predstavljajo realno tehnološko opremo, vendar so odstopanja parametrov pri ponujeni opremi pričakovana in v dogovoru z investitorjem v nekih mejah dovoljena.
|  | sanitarna in garderobna oprema |  |  | ni predmet tega popisa - glej projekt arhitekture in strojnih inštalacij | 0 | 0
[6 empty] | VSOTA 55. | 0

## 56. SAMOPOSTREŽNA IZDAJA
56. SAMOPOSTREŽNA IZDAJA ZA JEDILNICO
POZ | KOL | PROIZVOD | SLIKA | OPIS NAROČNIK | VPIŠE PONUDNIK | Cena € | Vredn. €
Opisi in slike predstavljajo realno tehnološko opremo, vendar so odstopanja parametrov pri ponujeni opremi pričakovana in v dogovoru z investitorjem v nekih mejah dovoljena.
56.1. | 1 | sanitarni umivalnik, komplet | glej 6.2. |  | ni predmet tega popisa - glej projekt strojnih inštalacij | 0
56.2. | 1 | omara za kruh |  | nerjavno jeklo po meri perforirana krilna vrata leseni vložki za zajem drobtin dim (ŠGV): 600x600x1800 mm proizvajalec: model: | NE PONUDITI ŽE DOBAVLJENO IN V FUNKCIJI
56.3. | 1 | delovni pult |  | nerjavno jeklo po meri noge nastavljive po višini stenska prirobnica višine 100 mm zaprt z drsnimi vrati polica spodaj in vmes dim (DGV): 1900x700x900mm proizvajalec: model: | NE PONUDITI ŽE DOBAVLJENO IN V FUNKCIJI
56.4. | 2 | stenska omarica |  | nerjavno jeklo po meri vmesna polica drsna vrata konstrukcija za pritrditev na suhomontažno steno dim (ŠGV): 950x400x600 mm proizvajalec: model: | NE PONUDITI ŽE DOBAVLJENO IN V FUNKCIJI
56.5. | 1 | hlajena omara za pijače |  | steklena vrata prostornina: 600 l ohišje iz nerjavnega jekla 4 plastificirane police Pel = 0,4 kW 230 V 50 Hz dim (ŠGV): ~ 600x700x2000 mm proizvajalec: model: | NE PONUDITI ŽE DOBAVLJENO IN V FUNKCIJI
56.6. | 1 | nevtralni izdajni pult | polica 56.18. | nerjavno jeklo po meri noge nastavljive po višini spredaj priprava za drsno polico spredaj panelna obloga po izboru arhitekta zadaj zaprt z drsnimi vrati z možnostjo zaklepanja polica spodaj in vmes dim (DGV): 2750x800x900 mm proizvajalec: model: | NE PONUDITI ŽE DOBAVLJENO IN V FUNKCIJI
56.7. | 2 | namizni podajalnik za pribor |  | nerjavno jeklo po meri dim (ŠGV): 600x300x150 mm proizvajalec: model: | NE PONUDITI ŽE DOBAVLJENO IN V FUNKCIJI
56.8. | 1 | namizni podajalnik kozarcev | slika je simbolična | nerjavno jeklo po meri 4 police, nagnjene dim (ŠGV): 800x600x800 mm proizvajalec: model: | NE PONUDITI ŽE DOBAVLJENO IN V FUNKCIJI
56.9. | 1 | namizni podajalnik kruha |  | nerjavno jeklo po meri dim (ŠGV): 600x600x470 mm proizvajalec: model: | NE PONUDITI ŽE DOBAVLJENO IN V FUNKCIJI
56.10. | 1 | ogrevan voziček za GN posode | izvedba kot voziček na levi na sliki sta vozička 3x GN 1/1 | 2x GN 1/1-200 nerjavno jeklo ročka za transport na zunanjem robu 4 odbojniki na vogalih 4 kolesa z antistatično oblogo, na dveh zavora dvojnostenska izolirana izvedba spiralni kabel in slepa vtičnica termostatska nastavitev temperature od 30 do 90/110 °C ogrevanje GN posod z vodno paro ventil za izpust vode za vsako posodo posebej regulacija temperature za vsako posodo posebej Pel =0,94 kW 230 V 50 Hz dim (DŠV): 816x717x900 mm proizvajalec: model: | NE PONUDITI ŽE DOBAVLJENO IN V FUNKCIJI
Opomba: od istega proizvajalca kot 49.7. !
56.10.1. | 8 | GN posoda |  | GN 1/1-200 nerjavno jeklo z vgrezljivima ročajema uporabna prostornina 26 l proizvajalec: model: | NE PONUDITI ŽE DOBAVLJENO IN V FUNKCIJI
56.10.2. | 8 | pokrov GN posode |  | GN 1/1 nerjavno jeklo z izrezi za ročaje proizvajalec: model: | NE PONUDITI ŽE DOBAVLJENO IN V FUNKCIJI
56.11. | 1 | ogrevan izdajni pult za tople jedi | polica 56.18. | nerjavno jeklo po meri suho ogrevan spodaj (krožniki) spredaj priprava za drsno polico spredaj panelna obloga po izboru arhitekta spredaj higienska protikapljična zaščita (kašelj, kihanje) zgoraj toplovodna kopel za 6x GN 1/1-200 temperatura od 30 do 80 °C zadaj zaprt z drsnimi vrati, z možnostjo zaklepanja na zunanji steni desno šuko vtičnica za 1 kW 230 V 50 Hz Pel = 6 + 1 kW 3x 400 V 50 Hz dim (DGV): 2200x800x900 mm proizvajalec: model: | NE PONUDITI ŽE DOBAVLJENO IN V FUNKCIJI
56.11.1. | 1 | komunikacijski vmesnik |  | Ethernet priključek za izmenjavo podatkov o temperaturi, vgrajen ali z dodatnim zunanjim vmesnikom | NE PONUDITI ŽE DOBAVLJENO IN V FUNKCIJI
56.12. | 1 | hlajen izdajni pult z nadgradno izdajno vitrino | polica 56.18. | nerjavno jeklo po meri spredaj priprava za drsno polico spredaj priprava za panele po izbiri arhitekta spodaj hlajen pult z agregatom, 2 boksa s krilnimi vrati in GN 1/1 vodili, z zaklepanjem zgoraj hlajena steklena samopostrežna vitrina z drsnimi vrati, po sredini sanitarno ločena na levo in desno polovico temperatura od 0 do 8 °C Pel = 1 kW 230 V 50 Hz dim (DGV): 1700x800x900/1700 mm proizvajalec: model: | NE PONUDITI ŽE DOBAVLJENO IN V FUNKCIJI
56.12.1. | 2 | komunikacijski vmesnik | en vmesnik za pult, drugi za vitrino | Ethernet priključek za izmenjavo podatkov o temperaturi, vgrajen ali z dodatnim zunanjim vmesnikom | NE PONUDITI ŽE DOBAVLJENO IN V FUNKCIJI
56.13. | 1 | voziček za košare pomivalnega stroja | na sliki ni izvlečne posode za kapljevine | nerjavno jeklo po meri za 7 košar 500x500 mm spodaj izvlečna posoda za zbiranje kapljevin 4 kolesa, 2 z zavoro dim (ŠGV): ~ 650x650x1700 mm proizvajalec: model: | NE PONUDITI ŽE DOBAVLJENO IN V FUNKCIJI
56.14. | 1 | hlajen izdajni pult za pijače | polica 56.18. | nerjavno jeklo po meri spredaj priprava za drsno polico spredaj priprava za panel po izbiri arhitekta agregat in dva boksa s krilnimi vrati zgoraj hlajen bazen globine 300 mm, zaprt z izolacijskimi horizontalnimi prozornimi drsnimi pokrovi temperatura od 0 do +8 °C Pel = 0,5 kW 230 V 50 Hz dim (DGV): 1300x800x900 mm proizvajalec: model: | NE PONUDITI ŽE DOBAVLJENO IN V FUNKCIJI
56.15. | 1 | blagajniški pult | polica 56.18. | nerjavno jeklo po meri nepravilne oblike prostor za PC blagajniško opremo prostor za stol prostor za predale dim (DGV): 1450x800x900 mm proizvajalec: model: | NE PONUDITI ŽE DOBAVLJENO IN V FUNKCIJI
56.15.1. | 1 | vrtljivi stol na kolesih |  | interier | ni predmet tega popisa - glej projekt arhitekture | 0
56.15.2. | 1 | set predalov na kolesih |  | interier | ni predmet tega popisa - glej projekt arhitekture | 0
56.16. | 1 | PC fiskalna blagajna s programsko opremo |  |  | ni predmet tega popisa - glej projekt elektro inštalacij | 0
56.17. | 1 | hlajen samopostrežni solatni buffet, centralni |  | nerjavno jeklo zunaj in znotraj agregat GN standard - brez GN posod LED osvetljen bazen električni dvig prekritja osvetlitev na prekritju 6 koles, vsa z zavoro hlajenje z ventilatorjem nastavljiva temperatura od +3 do +10 °C dve polici po daljši strani, iz nerjavnega jekla Pel = 0,7 kW 230 V 50 Hz dim (DGV): 1505x750x1520 mm (brez polic) proizvajalec: model: | NE PONUDITI ŽE DOBAVLJENO IN V FUNKCIJI
56.18. | 1 | drsna polica za pladnje |  | nerjavno jeklo trocevno s konzolnimi nosilci dim (GD): 400x7800 mm proizvajalec: model: | NE PONUDITI ŽE DOBAVLJENO IN V FUNKCIJI
56.19. | 1 | sanitarni umivalnik, komplet | glej 6.2. |  | ni predmet tega popisa - glej projekt strojnih inštalacij | 0
56.20. | 2 | sanitarni umivalnik, komplet | glej 6.2. |  | ni predmet tega popisa - glej projekt strojnih inštalacij | 0
priloge: kopije tehničnih podatkov
VSOTA 56.

## 57. SPREJEM NEČISTE POSODE
57. SPREJEM NEČISTE POSODE IZ JEDILNICE
POZ | KOL | PROIZVOD | SLIKA | OPIS NAROČNIK | VPIŠE PONUDNIK | Cena € | Vredn. €
Opisi in slike predstavljajo realno tehnološko opremo, vendar so odstopanja parametrov pri ponujeni opremi pričakovana in v dogovoru z investitorjem v nekih mejah dovoljena.
57.1. | 3 | deservirni voziček za pladnje |  | nerjavno jeklo kapaciteta 10x EN pladenj 2x držaj za vleko 3x snemljivi stranski panel za zaščito; barvo določi arhitekt 4 kolesa, 2 z zavoro dim (ŠGV): 513x673x1550 mm proizvajalec: model: | NE PONUDITI ŽE DOBAVLJENO IN V FUNKCIJI
57.2. | 1 | koš voziček za odpadke |  | nerjavno jeklo s pokrovom na pedal na kolesih prostornina ~ 100 l premer ~ 400 mm višina ~ 700mm proizvajalec: model: | NE PONUDITI ŽE DOBAVLJENO IN V FUNKCIJI
priloge: kopije tehničnih podatkov
[6 empty] | VSOTA 57. | 0

## 58. POMIV POS JEDILNICE
58. POMIVANJE POSODE JEDILNICE
POZ | KOL | PROIZVOD | SLIKA | OPIS NAROČNIK | VPIŠE PONUDNIK | Cena € | Vredn. €
Opisi in slike predstavljajo realno tehnološko opremo, vendar so odstopanja parametrov pri ponujeni opremi pričakovana in v dogovoru z investitorjem v nekih mejah dovoljena.
58.1. | 1 | sanitarni umivalnik, komplet | glej 6.2. |  | ni predmet tega popisa - glej projekt strojnih inštalacij | 0
58.2. | 1 | vhodna miza pomivalnega stroja, po meri |  | nerjavno jeklo stenska prirobnica višine 100 mm noge nastavljive po višini desno prostor za koš za odpadke v sredini vodila za košare 500x500 mm, razmik 150 mm vertikalno polica spodaj vertikale obložene z inox pločevino do višine dna korita korito levo 450x450x250 mm po načrtu tehnologije dim (ŠGV) : 2350x700x900 mm proizvajalec: model: | NE PONUDITI ŽE DOBAVLJENO IN V FUNKCIJI
58.3. | 1 | koš voziček za odpadke |  | nerjavno jeklo s pokrovom na pedal na kolesih prostornina ~ 100 l premer ~ 400 mm višina ~ 700mm proizvajalec: model: | NE PONUDITI ŽE DOBAVLJENO IN V FUNKCIJI
58.4. | 1 | stenska konzolna polica |  | nerjavno jeklo po meri za težka bremena stenska prirobnica 50 mm dim (ŠGV): 1250x300x250 mm proizvajalec: model: | NE PONUDITI ŽE DOBAVLJENO IN V FUNKCIJI
58.5. | 1 | stenska HTV tuš armatura |  | nerjavno jeklo vrtljivi iztok dolžine 200 mm z enoročnim ventilom, 20 l/min pri 3 bar tuš z enoročnim ventilom 15 l/min pri 3 bar priključek 1/2"x3/4" protipovratni ventil objemna vzmet iz nerjavnega jekla ekscentrični stenski priključki proizvajalec: model: | NE PONUDITI ŽE DOBAVLJENO IN V FUNKCIJI
58.6. | 1 | prehodni košarni pomivalni stroj za kozarce in jedilno posodo |  | košara 500x500 mm kapaciteta:60 košar na uro cikli: 60/90/180 sekund vstopna višina 440 mm zvočno in toplotno izoliran pokrov program za razgrajevannje škroba v dobavi: odtočna črpalka, doziranje sredstev za pomivanje in izpiranje, izpiralna črpalka, protipovratni ventil priključna moč: 3x 400 V, 50 Hz, 7100 W dim.: 711x815x1510/1995 mm proizvajalec: model: | PONUDITI TO POZICIJO ! skupaj z demontažo in odvozom obstoječega pomivalnega stroja |  | 0
58.7. | 1 | odsesovalna napa za 58.6. |  |  | ni predmet tega popisa - glej projekt strojnih inštalacij | 0
58.8. | 1 | izhodna miza pomivalnega stroja, po meri |  | nerjavno jeklo glej načrt tehnologije stenska prirobnica višine 100 mm na zadnjem in desnem robu noge nastavljive po višini spredaj odprto polica spodaj odcejalnik desno dim (ŠGV) : 2050x700x900 mm proizvajalec: model: | NE PONUDITI ŽE DOBAVLJENO IN V FUNKCIJI
58.9. | 1 | talna rešetka, po meri |  | pokrov in korito iz nerjavnega jekla odtok v sredini dim (DŠG): 1550x400x200 mm proizvajalec model | NE PONUDITI ŽE DOBAVLJENO IN V FUNKCIJI
priloge: kopije tehničnih podatkov
[6 empty] | VSOTA 58. | 0

## REKAPITULACIJA
REKAPITULACIJA OPREME KUHINJE
POZICIJA | FUNKCIONALNA ENOTA | VREDNOST
1 | SANITARIJE & GARDEROBE ŽENSKE | 0
2 | SANITARIJE & GARDEROBE MOŠKI | 0
3 | PISARNA, DIETETIK | 0
4 | PISARNA, ARHIV, MATERIALNO POSLOVANJE | 0
5 | PISARNA VODJE PREHRAMBENE SLUŽBE | 0
6 | MIKROBIOLOGIJA | 0
7 | VODJA IZMENE | 0
8 | SPREJEM NEČISTIH TERMOPORTOV | 0
9 | PRANJE TERMOPORTOV | 0
10 | SKLADIŠČE ČISTIH TERMOPORTOV | 0
11 | POLNJENJE TERMOPORTOV | 0
12 | VHODNI PREVZEM BLAGA | 0
13 | PISARNA NABAVE | 0
14 | SKLADIŠČE PIJAČ | 0
15 | SKLADIŠČE ORGANSKIH ODPADKOV | 0
16 | SKLADIŠČE EMBALIRANIH ŽIVIL 1 | 0
17 | SKLADIŠČE EMBALIRANIH ŽIVIL 2 | 0
18 | ZAMRZOVALNA KOMORA 1 | 0
19 | ZAMRZOVALNA KOMORA 2 | 0
20 | PREDPROSTOR ZAMRZOVALNIH KOMOR | 0
21 | SKLADIŠČE KRUHA | 0
22 | HLADILNA KOMORA ZA MLEKO IN MLEČNE IZDELKE | 0
23 | HLADILNA KOMORA ZA PERUTNINO | 0
24 | HLAJENO SKLADIŠČENJE RIB | 0
25 | HLAJENO SKLADIŠČENJE SUHOMESNATIH PROIZVODOV | 0
26 | HLADILNA KOMORA ZA MESO | 0
27 | HLADILNA KOMORA ZA SADJE IN ZELENJAVO | 0
28 | SKLADIŠČE GOMOLJNIC | 0
29 | PROSTOR ZA POVRATNO EMBALAŽO | 0
30 | GROBA PREDPRIPRAVA ZELENJAVE | 0
31 | PREDPRIPRAVA ZELENJAVE | 0
32 | PREDPRIPRAVA MESA | 0
33 | PREDPRIPRAVA RIB | 0
34 | PREDPRIPRAVA PERUTNINE | 0
35 | HLADNA KUHINJA | 0
36 | PRIPRAVA KRUHA | 0
37 | JEDILNICA ZA OSEBJE KUHINJE | 0
38 | PARNA KONVEKCIJA, HITRO OHLAJEVANJE | 0
39 | OBDELAVA JEDI IZ KONVEKCIJE | 0
40 | KUHINJA ZA OTROKE DO TREH LET | 0
41 | DIETNA KUHINJA | 0
42 | TOPLOTNA OBDELAVA ŽIVIL | 0
43 | MOČNATA KUHINJA, SLAŠČIČARNA | 0
44 | PRIROČNO SKLADIŠČE KUHINJE | 0
45 | SKLADIŠČE NEŽIVIL, INVENTARJA | 0
46 | POMIVANJE KUHALNE POSODE | 0
47 | ČISTILA ZA ČISTI DEL KUHINJE | 0
48 | ČISTILA ZA NEČISTI DEL KUHINJE | 0
49 | TABLETNA LINIJA, HACCP SISTEM | 0
50 | PARKIRIŠČE VOZIČKOV TABLETNE LINIJE | 0
51 | POMIVANJE TABLETNE POSODE | 0
52 | PARKIRIŠČE NEČISTIH TRANSPORTNIH VOZIČKOV | 0
53 | PRANJE TRANSPORTNIH VOZIČKOV | 0
54 | PARKIRIŠČE ČISTIH TRANSPORTNIH VOZIČKOV | 0
55 | HIGIENSKI FILTER ZA OBISKOVALCE | 0
56 | SAMOPOSTREŽNA IZDAJA ZA JEDILNICO | 0
57 | SPREJEM NEČISTE POSODE IZ JEDILNICE | 0
58 | POMIVANJE POSODE JEDILNICE | 0
PARITETA: MONTIRANO IN V FUNKCIJI NA OBJEKTU
| VREDNOST OPREME SKUPAJ ( BREZ DDV ) EUR: | 0
| DDV 22% v EUR: | 0
| VREDNOST DOBAVE SKUPAJ ( EUR ): | 0
ŠOLANJE OSEBJA ZA VSO TEHNOLOŠKO OPREMO PO TEM POPISU JE ZAJETO V VREDNOSTI DOBAVE !

## OBLIKA PONUDBE
OBLIKA PONUDBE
Za izdelavo ponudbe se uporabi ta popis, v katerega se vpišejo:
* modeli
* proizvajalci
* tehniški opisi
* cene.
Ponudnik vpisuje tehniške podatke ponujene opreme v polje/stolpec "VPIŠE PONUDNIK", na način:
posamezen parameter v isto vrstico v celici kot je le-ta opisan levo v polju/stolpcu "OPIS NAROČNIK".
Ponudbi se priložijo fotokopije (ne originalni prospekti) tehničnih lastnosti opreme,
iz katerih so razvidni modeli, proizvajalci in zahtevane tehnične karakteristike.
Na teh fotokopijah morajo biti elementi-naprave pozicionirani (vpis z roko) enako kot na "OPIS NAROČNIK" (n.pr. 14.1.).
Za opremo, izdelano po meri, niso potrebni prospekti, ampak splošni tehniški opis materialov in tehnološke izvedbe
(n.pr. dušenje zvoka v koritih - uporabljeni material).
Ponudnik mora ponuditi vse pozicije iz popisa, razen tistih, kjer piše, da niso v dobavi.

## TEHNIČNI POGOJI
SPLOŠNI TEHNIČNI POGOJI
SPLOŠNO
Vpisane specifikacije so minimalne zahtevane. Ponudnik lahko doda več parametrov ali izboljšano funkcijo, kar pa ne sme spreminjati od naročnika
predpisanih osnovnih specifikacij.
Od predpisanih specifikacij so dovoljena mala odstopanja (+/-5%), ki pa ne smejo porušiti tehnologije (n.pr. layout-a ali priključnih moči ali pd.).
Za premontažo obstoječe opreme, ki se bo uporabila v novi kuhinji, pridobi ponudnik podatke od naročnika, oz. se dogovori za ogled na objektu.
HLADILNE IN ZAMRZOVALNE KOMORE, HITRI ZAMRZOVALNIK
Agregati hladilnih/zamrzovalnih komor ter hitrega zamrzovalnika so oddaljeni; montirani so izven prostorov kuhinje
(ob vhodu - dostavi za kuhinjo) in zaščiteni z Alu, oz. kovinskimi rešetkami.
Razdalja med komorami in agregati je med 10 in 20m. Kota montaže zunanjih agregatov je med 2,8m in 3,8m.
Lokacija posameznih agregatov in medsebojna razdalja je razvidna v načrtu arhitekture – list 1.5.1.10 Zbirnik instalacij pod stropom.
Tlake v komorah se izvede po projektu arhitekture – sestave so definirane v sestavah gradbenih konstrukcij, izvedba pa v načrtu arhitekture –
lista: 1.5.1.5a Tloris talne plošče, načrt estrihov, izvedba hladilnic in zamrzovalnih komor
in 1.5.1.5b Tloris talne plošče, detajli izvedbe komor in vgradnje rešetk, sifonov.
NERJAVNO JEKLO - OPREMA PO MERI
Mere se vzamejo glede na dejanske gradbene fino obdelane dimenzije na objektu.
Mere iz popisa so v tem smislu približne in služijo za izdelavo ponudbe.
Kakovost vsega uporabljenega nerjavnega jekla je vsaj AISI 304 oz. 18/10.
Debelina nerjavnega jekla delovnih površin je vsaj 1,5 mm, enako drugih horizontalnih površin (police). |  |  | zaobljen vogal
Debelina nerjavnega jekla vertikalnih površin je vsaj 1 mm. |  |  | delovne površine
Vogali delovnih površin so zaobljeni (polmer = 3 mm) v obe horizontalni smeri, ter vertikalno kot na sliki >>
Debelina delovnih plošč, obloženih z nerjavnim jeklom, je 50 mm.
Izvedba pomivalnih/pralnih korit z dušenjem zvoka pod dnom korita..
Nazivna višina elementov po meri je 900 mm, nastavitev nog pa mora omogočati na to višino vsaj +/- 50 mm hoda na vsaki nogi.
Izvedba detajla jeklene pločevine na delovnih površinah mora preprečevati zamakanje navznoter in ne sme imeti na otip ostrih mest.
NERJAVNO JEKLO - PEKAČI IN GN POSODE
GN posoda in GN posoda z ročaji z ročaji mora biti izdelana po standardu EN 631 ali 631/1.
Posoda mora biti izdelana iz nerjavne pločevine debeline vsaj 0,8 mm po tehnologiji globokega vleka.
Horizontalni robovi morajo biti izdelani z zavihom navzdol.
GN posoda mora biti izdelana na način, ki omogoča pranje v profesionalnih pomivalnih strojih na temperaturah minimalno 85°C.
Velikost GN posode mora popolnoma ustrezati GN pokrovu.
SODELOVANJE Z DRUGIMI IZVAJALCI
Ponudnik je dolžan:
talne rešetke iz tega popisa dobaviti pred ostalo opremo, v fazi pred izvedbo zaključnih podov (razen, če jih dobavi drugi subjekt)
nadzirati natančnost vgradnje talnih rešetk, ker je to bistvenega pomena za kasnejšo montažo in obratovanje
sam ali posredno nadzorovati natančnost vgradnje predelnih sten, ker mnoge predstavljajo kritične točke
in temu primerno prilagoditi dejanske mere opreme po meri
preveriti gabarite obstoječe opreme investitorja, ki se bo vgradila, in temu primerno prilagoditi dejanske mere opreme po meri.
DRUGO
Skladiščni regali: v kolikor ponudnik oceni, da nosilnost police ni ustrezna zahtevani dolžini, lahko nameso enega regala ponudi dva,
ali pa, če je to mogoče, ojača regal z vmesnimi vertikalnimi nosilci.
Popis brez cen izdelal: |  | Igor Gojič
Odgovorni projektant načrta: |  | Gregor Dojer, u.d.i.a.