## PRVA STRAN
PROJEKTANTSKI POPIS MATERIALA IN DEL
INVESTITOR: | Občina Šentjur
Mestni trg 10
3230 Šentjur
OBJEKT: | OBNOVITVENA DELA ROJSTNE HIŠE BENJAMINA IN GUSTAVA IPAVCA NA ZGORNJEM TRGU, ŠENTJUR
FAZA: | PZI
ŠTEVILKA PROJEKTA: | UP-030/2024
PROJEKTANT: | UNIprojekt d.o.o.
Savinjska cesta 117
3313 Polzela
DATUM: | November 2024

## REK-SKUPAJ
Investicija:
OBNOVITVENA DELA ROJSTNE HIŠE BENJAMINA IN GUSTAVA IPAVCA NA ZGORNJEM TRGU, ŠENTJUR
REKAPITULACIJA
zap.št | VRSTA DEL | VREDNOST DEL
I. | GRADBENO OBRTNIŠKA DELA | 0
II. | ELEKTRO INSTALACIJE | 0
| SKUPAJ | 0
| DDV 22 % | 0
| SKUPAJ Z DDV | 0
Ponudnik:
Odgovorna oseba za podpis pogodbe:
Davčna številka:
Kontaktna oseba za obrazložitev ponudbe:
Telefon kontaktne osebe:
E-pošta kontaktne osebe:
Številka ponudbe:
Datum ponudbe:
žig in podpis:

## A.REK GO OBJEKT
I. | REKAPITULACIJA GRADBENO OBRTNIŠKA DELA
A+B+C | SKUPAJ GRADBENO OBRTNIŠKA DELA IN RAZNA NEPREDVIDENA DELA 10 % | 0
A | GRADBENA DELA | 0
A.i | Splošna dela | 0
A.ii | Rušitvena dela | 0
A.iii | Zemeljska dela | 0
A.iv | Betonska in armiranobetonska dela | 0
A.v | Zidarska dela | 0
A.vi | Opažerska dela | 0
B | OBRTNIŠKA DELA | 0
B.i | Tlakarska dela | 0
B.ii | Keramičarska dela | 0
B.iii | Kamnoseška dela | 0
B.iv | Mizarska dela | 0
B.v | Ključavničarska dela | 0
B.vi | Krovsko kleparska dela | 0
B.vii | Slikopleskarska dela | 0
B.viii | Fasaderska dela | 0
B.ix | Stavbno pohištvo | 0
B.x | Ostala dela | 0
C | RAZNA NEPREDVIDENA DELA 10 % | 0
Splošna določila
SPLOŠNA DOLOČILA: Vsa dela morajo biti izvedena kvalitetno iz materialov z zahtevanimi lastnostmi in atesti.
Vsako opisano delo vsebuje osnovni in pomožni material, prevoz materiala in orodja na objekt, notranje transporte po gradbišču, vse delo, delovne in pomožne odre za vsa dela v notranjosti (razen fasadnih odrov), organizacijo in zavarovanje gradbišča, gradbiščno ograjo in tablo, zaključno čiščenje, odstranitev odpadkov po dovršenem delu in stroške trajnega odlaganja na komunalni deponiji. Prav tako vsa dela vsebujejo vso potrebna dela povezana z zaščito notranjih in zunanjih površin prostorov, tlaka, instalacij, slikopleskarskih del, stropa in ostalega ter sprotna (takojšnja) čiščenja po končani montaži.
Dela je potrebno izvajati po predloženi tehnični dokumentaciji, detajlih izbranega izvajalca in navodilih projektanta.
Dimenzije obrtniških izdelkov in količine je potrebno pred naročanjem preveriti na objektu.
Pri delih, kjer je naveden določen material, je možna tudi izbira drugega z enakimi lastnostmi in kvaliteto.
V enotnih cenah je potrebno upoštevati redna čiščenja med deli in finalno čiščenje (sprotno med gradnjo in 1x po izvedenih vseh delih, vključno s finalnim čiščenjem vseh zunanjih površin in vseh horizontalnih in vertikalnih površin).
V enotne cene je potrebno vkalkulirati vse pomožne, delovne, montažne in zaščitne odre. Izjema velja le za fasadni oder, ki se obračuna posebej.
Opisi pozicij so skrajšani, ponudba mora vsebovati vse stroške za kompletno izdelavo pozicije, tudi če v popisu niso eksplicitno navedeni. Enotna cena mora zajeti izdelavo vseh potrebnih detajlov in dopolnilnih del, ki jih je potrebno izvesti za dokončanje posameznih del, tudi če potrebni detajli in zaključki niso podrobno navedeni in opisani v popisu del, in so ta dopolnila nujna za pravilno funkcioniranje posameznih sistemov.
Dodatna, nepredvidena in več dela, ki niso zajeta v popisu se izvedejo po predhodnem dogovoru z nadzornim organom in se obračunajo po dejanskih količinah, po predhodni odobritvi enotne cene s strani investitorja.
Izvajalec mora po končanih delih pripraviti dokazilo o zanesljivosti objekta in navodila za obratovanje in vzdrževanje objekta. Navedena dokumenta mora predati v 3x tiskani obliki in 3x digitalni obliki investitorju v trajno last.
Poleg opisa postavk in količin so sestavni del popisa tudi Tehnični pogoji del, ki je priloga temu popisu

## I.A-GRADBENA DELA
A | GRADBENA DELA
A.i | Splošna dela
Zap. št. | Opis postavke | enota | količina | cena/ enoto | skupaj
1. | Priprava gradbišča z vsemi potrebnimi deli, materiali in objekti (ureditev gradbišča, deponije, začasni objekti, gradbiščna tabla, opozorilni znaki, začasni elektro in vodovodni priključek, zagraditev gradbišča z polno panelno ograjo, zagotovitev varnostnih in higiensko tehničnih pogojev - wc in gradbiščnega zabojnika za vodenje operativnih zadev na gradbišču. ►celotno območje obdelave | pavšal | 1 |  | 0
2. | Zaščita zunanjih površin na mestu izvedbe del. Zaščita se izvede z grabeno folijo na območji obdelave z odstranitvijo po izvedenih delih. - vse zunanje površine na območju obdelave, vključno s kamnitim coklom | m² | 180 |  | 0
3. | Dobava notranjih talnih površin z odstranitvijo zaščit po izvedenih delih. ►notranje površine na območjih obdelave
3.1 | ►PVC folija UV odporna | m² | 240 |  | 0
3.2 | ►Filc 200 g/m2 | m² | 240 |  | 0
3.3 | ►Opažnimi ploščami deb. 21 mm | m² | 240 |  | 0
4. | Zaščita kovinskega nosilca in jeklenic platna s folijo v času gradnje. Kovinski nosilec pritrjen na fasado in je dolžine cca 12 m. Vključno z vsemi potrebnimi dodatnimi deli in z odstranitvijo po izvedenih delih. | kpl | 1 |  | 0
5. | Izdelava protiprašne stene, ki se izvede iz alu kovinske podkonstrukcije, mavčnokartonskih plošč in PVC folije, vključno s tesnenjem spojev z tesnilnim trakom in demontaža po izvedenih delih, vključno z vsemi potrebnimi lesenimi podkonstrukcijami ipd. ►za preprečitev prehajanja umazanije. | m² | 25 |  | 0
6. | Izdelava elaborata prometne ureditve s pridobitvijo soglasja Direkcije Republike Slovenije za infrastrukturo in delne začasne zapore ceste (zaprtje javne prometne povšine) vključno s potrebno prometno sigrnalizacijo, pridobljenim dovoljenjem za zaporo ceste v času delovanja gradbišča in pridobitev soglasja s strani pristojnega organa. | kpl | 1 |  | 0
7. | Postavitev začasne prometne signalizacije v skaldu z elaboratom začasne prometne ureditve. | kpl | 1 |  | 0
| SKUPAJ |  |  |  | 0
A.ii | Rušitvena dela
Splošna določila: V ceni rušitvenih del je upoštevan strošek trajnega odlaganja gradbenih odpadkov na deponijo s koncesijo RS ter pridobitev evidenčnih listov, ter izdelava končnega poročila o ravnanju z gradbenimi odpadki, skladno s pravilnikom o ravnanju z gradbenimi odpadki.
V vseh rušitvenih delih je poleg rušenja potrebno upoštevati še nakladanje, prenos rušenega materiala na deponijo izven objekta in odvoz na registrirano komunalno deponijo in plačilo stroškov deponije s pridobitvijo evidenčnega lista. Izmere in obračun izvedenih del rušitev so v vgrajenem stanju. Faktor povečanja volumna za odvoz ruševin mora biti zajet v ceni za enoto.
V ceni rušitvenih del je potrebno upoštevati vse varnostne ukrepe in vsa potrebna podpiranja v času rušenja in zaščito poti in sosednjih prostorov ter morebitne odre za izvedbo
Obvezno je ločevanje rušenih materialov: beton in armiran beton, pločevina, les, steklo, plastika, kovina… po klasifikaciji gr. Odpadkov. Izvajalec prevzema vso odgovornost za ustrezno ravnanje z gradbenimi odpadki.
Pri rušitvenih delih je potrebno upoštevati vse pravilnike in upoštevati ustrezne ukrepe, ki jih narekuje RS Slovenija v primeru nevarnih odpadkov kot je npr. azbest…. Navedene stroške mora imeti izvajalec vkalkulirane v svojih enotnih cenah.
Izvajalec mora imeti v enotnih cenah upoštevane vse stroške eventuelnih začasnih zaščit naprav, konstrukcij in opreme, ki bi bili potrebni v času rušenja oziroma gradnje objekta.
Zap. št. | Opis postavke | enota | količina | cena/ enoto | skupaj
OBSTOJEČI OBJEKT
1. | Predvidna demontaža obstoječe opreme (mize, stoli, klopi, stenski panoji, slike, zaščite radiatorjev, omarice, ipd.). Demontaža celotne elektro fine in grobe opreme v prostoru. Demontaža luči, stikal, zvočnikov ipd. deponiranje na gradbiščni deponiji in ponovna montaža po končanih delih, vključno z vpostavitivjo funkcije. Deponiranje vse opreme na gradbišču in ponovna montaža po izvedenih delih. Po izvedenih delih ponovna montaža s finalnim čiščenjem. ► območje obdelave notranjih prostorov skupna bruto tlorisna površina obravnavanih prostorov cca. 345 m2.
NOTRANJE STENSKE IN STROPNE OBLOGE
2. | Odstranitev prhlega stenskega ometa z nalaganjem na kamion in odvozom na regionalno deponijo s pridobitvijo evidenčnega lista. ► območje obdelave notranjih prostorov | m² | 315 |  | 0
3. | Odstranitev prhlega stropnega ometa z nalaganjem na kamion in odvozom na regionalno deponijo s pridobitvijo evidenčnega lista. ► območje obdelave notranjih prostorov | m² | 175 |  | 0
4. | Odstranitev obstoječe notranje stenske keramike z lepilom in stenskim ometom, vključno z iznosom materiala, z nalaganjem na kamion in odvozom na regionalno deponijo s pridobitvijo evidenčnega lista. ►kotlovnica in soba v 1.nadstropju | m² | 15 |  | 0
5. | Previdno ročno brušenje oz. ščetkanje ometov, ki so v dobrem stanju in se ohranjajo, na stenah in obokih. | m² | 85 |  | 0
6. | Demontaža, skladiščenje in ponovna montaža lesenih zaščit za radiatorje velikosti cca 0,70 x 1,00 m, vključno z vsem novim pritrdilnim materialom. | kom | 7 |  | 0
KLET
7. | Predvidna demontaža obstoječe opreme (mize, stoli, klopi, kuhinja in pult kuhinje, vgradne omarice, ipd.), kuhinja in pult dolžine cca 250 cm, skupna dolžina elementov cca 500, klop dolžine cca 1000cm. Deponiranje vse opreme na gradbišču in ponovna montaža po izvedenih delih. Pri montaži kuhinje upoštevati, vključno z vzpostavitvijo funkcije (priklop elektro in vodovodnih gospodinjskih aparatov. | kpl | 1 |  | 0
8. | Demontaža celotne elektro fine in grobe opreme v prostoru. Postavka vsebuje demontažo luči, stikal, zvočnikov ipd. deponiranje na gradbiščni deponiji in ponovna montaža po končanih delih s finim čiščenjem, vključno z vpostavitivjo funkcije. | kpl | 1 |  | 0
9. | Demontaža obstoječega lesenga ročaja oz. oprijemala fiksiranega v steno, deponiranje na gradbiščni deponiji in ponovna montaža po končani gradnji z novim pritrdilnim materialom po vzoru obstoječega. | m | 6 |  | 0
10. | Odstranitev obstoječe talne keramike in nizkostenske obrobe - opečnega tlaka, vključno z iznosom materiala, z nalaganjem na kamion in odvozom na regionalno deponijo s pridobitvijo evidenčnega lista. | m² | 32 |  | 0
11. | Odstranitev obstoječega mikroarmiranega estriha, v debelini cca. 10 cm, vključno z iznosom materiala, z nalaganjem na kamion in odvozom na regionalno deponijo s pridobitvijo evidenčnega lista. | m² | 30 |  | 0
12. | Odstranitev podložnega betona, v debelini do cca 15 cm, vključno z iznosom materiala, nalaganje na kamion in odvozom na trajno deponijo s pridobitvijo evidenčnega lista. | mᶟ | 4.5 |  | 0
13. | Dodatek za rušenje podložnega betona z vgrajeno armaturo. | mᶟ | 4.5 |  | 0
14. | Odstranitev talne bitumenske hidroizolacije v debelini cca 1 cm vključno z iznosom materiala, z nalaganjem na kamion in odvozom na regionalno deponijo s pridobitvijo evidenčnega lista.. | m² | 30 |  | 0
15. | Ročni izkop v globini cca 15 - 20 cm za izvedbo novega sestava tlaka, vključno z ročnim iznosom materiala, z nalaganjem na kamion in odvozom na regionalno deponijo s pridobitvijo evidenčnega lista. | mᶟ | 6 |  | 0
16. | Odstranitev - rušitev obstoječega kanalizacijskega jaška fi 60 cm globine do 150 cm. Z obstoječim pokrovom, vključno z nalaganjem odpadnega materiala in odvozom na registrirano komunalno deponijo s pridobitvijo evidenčnega lista. | kom | 1 |  | 0
PRITLIČJE - POROČNA DVORANA
17. | Izdelava protiprašne zaščite pohištva v prostoru, kjer je predvidena menjava stavbnega pohištva in popravilo špalet, s filcem, PVC folijo in tesnenjem spojev z lepilnim trakom, za preprečitev prehajanja umazanije. ►odmik in zaščita pohištva | kpl | 1 |  | 0
18. | Predvidna demontaža obstoječih zaves. Deponiranje na gradbišču in ponovna montaža s predhodnim čiščenjem zaves po izvedenih delih. Zavese višine 2,60 | m | 5.5 |  | 0
PRITLIČJE - VHODNA AVLA
19. | Predvidna demontaža obstoječe opreme (mize, stoli, klopi, omare, preproga, ura, slike, napisne table, gasilni apart, obešalnik…) Deponiranje vse opreme na gradbišču in ponovna montaža po izvedenih delih. | pavšal | 1 |  | 0
20. | Predvidna demontaža obstoječih kipov in starinske ure na depponijo investitorja v objektu. Ponovna montaža po izvedenih delih z novim pritrdilnim materialom. | kpl | 3 |  | 0
21. | Previdna demontaža celotne elektro fine in grobe opreme v prostoru. Postavka vsebuje demontažo luči, stikal, vtičnic, zvočnikov, senozjev ipd. deponiranje na gradbiščni deponiji in ponovna montaža po končanih delih s finim čiščenjem, vključno z vpostavitivjo funkcije. | kpl | 1 |  | 0
PRITLIČJE - SHRAMBA
22. | Predvidna demontaža obstoječe opreme (mize, stoli, omare, napisne table, …) Deponiranje vse opreme na gradbišču in ponovna montaža po izvedenih delih. | pavšal | 1 |  | 0
23. | Previdna demontaža celotne elektro fine in grobe opreme v prostoru. Postavka vsebuje demontažo luči, stikal, vtičnic, zvočnikov, senozjev ipd. deponiranje na gradbiščni deponiji in ponovna montaža po končanih delih s finim čiščenjem, vključno z vpostavitivjo funkcije. | kpl | 1 |  | 0
24. | Demontaža obstoječih stropnih luči vključno z nalaganjem na kamion, z odvozom na trajno deponijo in pridobitvijo evidenčnega lista. | kom | 1 |  | 0
PRITLIČJE - SOBA
25. | Predvidna demontaža obstoječe opreme (mize, stoli, klopi, omare, preproga, zavese, slike, napisne table, gasilni apart, obešalnik…) Deponiranje vse opreme na gradbišču in ponovna montaža po izvedenih delih. | pavšal | 1 |  | 0
26. | Previdna demontaža celotne elektro fine in grobe opreme v prostoru. Postavka vsebuje demontažo luči, stikal, vtičnic, zvočnikov, senozjev ipd. deponiranje na gradbiščni deponiji in ponovna montaža po končanih delih s finim čiščenjem, vključno z vpostavitivjo funkcije. | kpl | 1 |  | 0
PRITLIČJE -KOTLOVNICA
27. | Demontaža, rušitev in odstranitev obstoječe sanitarne opreme. Vključno z iznosom materiala, z nalaganjem na kamion in odvozom na regionalno deponijo s pridobitvijo evidenčnega lista. V ceni je potrebno upoštevai blendiranje inštalacij (ventil za vodo in blendiranje stenskega odtoka) Umivanik s pipo in sifonom. | pavšal | 1 |  | 0
28. | Predvidna demontaža obstoječe opreme (mize, stoli, police, obešalnik, gasilni aparat…) Deponiranje vse opreme na gradbišču in ponovna montaža po izvedenih delih. Ponovna montaža polic. | pavšal | 1 |  | 0
29. | Previdna demontaža celotne elektro fine in grobe opreme v prostoru. Postavka vsebuje demontažo luči, stikal, vtičnic, zvočnikov, senozjev ipd. deponiranje na gradbiščni deponiji in ponovna montaža po končanih delih s finim čiščenjem, vključno z vpostavitivjo funkcije. | kpl | 1 |  | 0
30. | Izdelava protiprašne zaščite plinske peči s filcem, PVC folijo in tesnenjem spojev z lepilnim trakom, za preprečitev prehajanja umazanije. ►zaščita stenske plinske peči in inšalacij | kpl | 1 |  | 0
1. NADSTROPJE - SALON
31. | Izdelava protiprašne zaščite pohištva v prostoru, kjer je predvidena menjava stavbnega pohištva in popravilo stropa, s filcem, PVC folijo in tesnenjem spojev z lepilnim trakom, za preprečitev prehajanja umazanije. ►zaščita stenskih tapet ►zaščita lončene peči ►zaščita klavirja | kpl | 1 |  | 0
32. | Previdna demontaža celotne elektro fine in grobe opreme v prostoru. Postavka vsebuje demontažo luči, stikal, vtičnic, zvočnikov, senozjev ipd. deponiranje na gradbiščni deponiji in ponovna montaža po končanih delih s finim čiščenjem, vključno z vpostavitivjo funkcije. | kpl | 1 |  | 0
33. | Predvidna demontaža obstoječe opreme (mize, stoli, omare, preproga, ura, zavese, slike, ogledalo, napisne table…) Deponiranje vse opreme na gradbišču in ponovna montaža po izvedenih delih. | pavšal | 1 |  | 0
1. NADSTROPJE - SOBA
34. | Demontaža obstoječih stenskih zaves višine do 2,5 m s karnisami vključno z nalaganjem na kamion, z odvozom na trajno deponijo in pridobitvijo evidenčnega lista. | m | 8 |  | 0
35. | Predvidna demontaža obstoječe opreme (mize, stoli, omare,…) Deponiranje vse opreme na gradbišču in ponovna montaža po izvedenih delih. | kpl | 1 |  | 0
36. | Previdna demontaža celotne elektro fine in grobe opreme v prostoru. Postavka vsebuje demontažo stikal, vtičnic, zvočnikov, senozjev ipd. deponiranje na gradbiščni deponiji in ponovna montaža po končanih delih s finim čiščenjem, vključno z vpostavitivjo funkcije. | kpl | 1 |  | 0
37. | Demontaža obstoječih stropnih luči vključno z nalaganjem na kamion, z odvozom na trajno deponijo in pridobitvijo evidenčnega lista. | kom | 4 |  | 0
1. NADSTROPJE - SHRAMBA
38. | Predvidna demontaža obstoječe opreme (mize, stoli, slike,…) Deponiranje vse opreme na gradbišču in ponovna montaža po izvedenih delih. | kpl | 1 |  | 0
1. NADSTROPJE - PREDPROSTOR
39. | Previdna demontaža celotne elektro fine in grobe opreme v prostoru. Postavka vsebuje demontažo luči, stikal, vtičnic, zvočnikov, senozjev ipd. deponiranje na gradbiščni deponiji in ponovna montaža po končanih delih s finim čiščenjem, vključno z vpostavitivjo funkcije. | kpl | 1 |  | 0
1. NADSTROPJE - STOPNIŠĆE 1
40. | Predvidna demontaža obstoječe opreme ( slike, napisne table, gasilni aparat, razstavni eksponat…) Deponiranje vse opreme na gradbišču in ponovna montaža po izvedenih delih. | kpl | 1 |  | 0
41. | Previdna demontaža celotne elektro fine in grobe opreme v prostoru. Postavka vsebuje demontažo luči, stikal, vtičnic, zvočnikov, senozjev ipd. deponiranje na gradbiščni deponiji in ponovna montaža po končanih delih s finim čiščenjem, vključno z vpostavitivjo funkcije. | kpl | 1 |  | 0
42. | Demontaža obstoječega lesenga ročaja oz. oprijemala fiksiranega v steno, deponiranje na gradbiščni deponiji in ponovna montaža po končani gradnji z novim pritrdilnim materialom po vzoru obstoječega. | m | 12 |  | 0
43. | Demontaža obstoječih lesenih stopnic s stopniščnimi ramami, talno preprogo, letvicami vključno z nalaganjem na kamion, z odvozom na trajno deponijo in pridobitvijo evidenčnega lista. Širina stopnic 1,40 m. | m | 6 |  | 0
1. NADSTROPJE - SPOMINSKA SOBA
44. | Demontaža obstoječih stropnih luči vključno z nalaganjem na kamion, z odvozom na trajno deponijo in pridobitvijo evidenčnega lista. Tračne luči s transformatorji dolžine 6 m. | kpl | 3 |  | 0
45. | Izdelava protiprašne zaščite pohištva v prostoru, kjer je predvidena menjava stavbnega pohištva in popravilo stropa, s filcem, PVC folijo in tesnenjem spojev z lepilnim trakom, za preprečitev prehajanja umazanije. ►zaščita stenskih omar in pulta | kpl | 1 |  | 0
46. | Predvidna demontaža obstoječe opreme ( slike, napisne table, stenski panoji, razstavni eksponati…) Deponiranje vse opreme na gradbišču in ponovna montaža po izvedenih delih. | kpl | 1 |  | 0
47. | Previdna demontaža celotne elektro fine in grobe opreme v prostoru. Postavka vsebuje demontažo luči, stikal, vtičnic, zvočnikov, senozjev ipd. deponiranje na gradbiščni deponiji in ponovna montaža po končanih delih s finim čiščenjem, vključno z vpostavitivjo funkcije. | kpl | 1 |  | 0
1. NADSTROPJE - PREDPROSTOR IN SANITARIJE
48. | Previdna demontaža celotne elektro fine in grobe opreme v prostoru. Postavka vsebuje demontažo luči, stikal, vtičnic, senozjev ipd. deponiranje na gradbiščni deponiji in ponovna montaža po končanih delih s finim čiščenjem, vključno z vpostavitivjo funkcije. | kpl | 1 |  | 0
PODSTREŠJE
49. | Demontaža obstoječega lesenga ročaja oz. oprijemala fiksiranega v steno, deponiranje na gradbiščni deponiji in ponovna montaža po končani gradnji z novim pritrdilnim materialom po vzoru obstoječega. | m | 4.5 |  | 0
50. | Demontaža obstoječih lesenih stopnic s stopniščnimi ramami vključno z nalaganjem na kamion, z odvozom na trajno deponijo in pridobitvijo evidenčnega lista. Širina stopnic 1,40 m. | m | 4.5 |  | 0
51. | Previdna demontaža celotne elektro fine in grobe opreme v prostoru. Postavka vsebuje demontažo luči, stikal, vtičnic, zvočnikov, senozjev ipd. deponiranje na gradbiščni deponiji in ponovna montaža po končanih delih s finim čiščenjem, vključno z vpostavitivjo funkcije. | kpl | 1 |  | 0
STAVBNO POHIŠTVO
52. | Previdna odstranitev obstoječih zunanjih lesenih oken, vključno z notranjimi in zunanjimi policami, vključno z nalaganjem na kamion, z odvozom na trajno deponijo in pridobitvijo evidenčnega lista. ►okna velikosti do 3,0 m2 | kom | 14 |  | 0
53. | Previdna dstranitev obstoječih zunanjih lesenih vrat vključno z nalaganjem na kamion in odvozom na trajno deponijo s pridobitvijo evidenčnega lista. ►vrata velikosti do 3,5 m2 | kom | 2 |  | 0
54. | Previdna demontaža vrat in prenovo in obnova ter ponovna montaža z vsemi preddeli in pritrdilnim materialom. Dvokrilna glavna vhodna vrata Postavka vsebuje: ►demontaža vrat dim. 180 x 220 cm ►mehansko brušenje in peskanje stare barve in čiščenje kovinskih delov vključno z novim barvanjem, 2x temeljni oplesk in 2x finalni oplesk. ►lokalna popravila ►kitanje ►brušenje ►izdelava novih polnil in talnih zaščit( kot obstoječe ), površinsko zaščita kot npr. Helios v barvi po izboru projektanta oz. ZVKDS. ►barvanje in lakiranje ►restavriranje obstoječe kljuke in okovja ►montaža vrat | kom | 1 |  | 0
55. | Previdna demontaža vrat in njihova prenova in obnova ter ponovna montaža z vsemi preddeli in novim pritrdilnim materialom. Površinska zaščita z barvo kot npr. Helios v barvi po izboru ZVKDS. Vrata velikosti do 3 m2. Enokrilna stranska vhodna vrata in enokrilne vrata na balkon. ►brušenje ►lokalna popravila ►kitanje ►brušenje ►barvanje in lakiranje | kom | 2 |  | 0
56. | Previdna demontaža notranjih vrat in njihova prenova in obnova ter ponovna montaža z vsemi preddeli in novim pritrdilnim materialom. Vključno z obnovo podbojev. Površinska zaščita z barvo kot npr. Helios v barvi po izboru ZVKDS. Vrata velikosti do 3 m2. Notranja vrata po celotnem objektu. ►brušenje ►lokalna popravila ►kitanje ►brušenje ►barvanje in lakiranje | kom | 23 |  | 0
57. | Previdna demontaža notranjega okn as prenova in obnova ter ponovna montaža z vsemi preddeli in novim pritrdilnim materialom. Vključno z obnovo podbojev. Površinska zaščita z barvo kot npr. Helios v barvi po izboru ZVKDS. Okno velikosti do 1 m2. ►brušenje ►lokalna popravila ►kitanje ►brušenje ►barvanje in lakiranje - Notranje okno v vhodni avli | kom | 1 |  | 0
FASADA
58. | Demontaža obstoječih luči na fasadi, deponiranje na gradbiščni deponiji in ponovna montaža z novim pritrdilnim materialom po končanih izvedbi del. | kpl | 7 |  | 0
59. | Odbijanje in odstranitev obstoječega preperelega zunanjega ometa gladkih površin, v debelini 2 do 4 cm, vključno z odvozom na trajno deponijo. Odstranitev ometa se izvede na mestih poškodovanega ometa in na lokalnih mestih kjer se izvede, navadni ali samosušilni omet. V zgornjem delu fase odstranitev votlih in nesprijetih delov ometa do črste podlage. Večje razpoke klinasto izdolbiti. | m² | 232 |  | 0
60. | Visokotlačno čiščenje z vodnim curkom - pranje odbite fasade tako, da se odstrani vsa umazanija, odstopajoči delci in prah, po potrebi tudi ročno ščetkanje odbite površine. Obračun po razviti površini fasade. | m² | 315 |  | 0
61. | Demontaža obstoječih odtočnih cevi preseka cca fi 110 mm vključno z nalganjem, odvozom na trajno deponijo in pridobitvijo evidenčnega lista. | m' | 15 |  | 0
62. | Demontaža obstoječega nosilca za zastave in odvoz na trajno deponijo s pridobitvijo evidenčnega lista ter dobava in vgradnja novega INOX nosilca za zastave. Nosilec za 3 zastave. Vključno z vsem potrebnim inox pritrdilnim materialom in delom. Potrebno je upoštevati tudi demontažo obstoječih zastav, skladiščenje na gradbiščni deponiji ter ponovna montaža na nov inox nosilec. Nosilec je potrebno prilagoditi drogom obstoječih zastav. | kpl | 1 |  | 0
63. | Demontaža obstoječe lesene podkonstrukcije namenjene za zasaditev in odvoz na trajno deponijo, ter ponovna izvedba nove lesene podkonstrukcije iz lesenih hrastovih moralov, preseka 5x5 cm. Lesena konstrukcija globinsko impregnirana in površinsko zaščitena z brezbarvnim UV obstojnim premazom za lesene površine. Skupna dolžina Potrebnih moralov znaša cca 15 m, vključno z vsem potrebnim pritrdilnim INOX materialom. Izvedba po enakem izgledu in dimenzijah kot obstoječi element. | kpl | 1 |  | 0
64. | Demontaža obstoječega fasadnega strelovoda (povezave in nosilci), vključno z nalganjem, odvozom na trajno deponijo in pridobitvijo evidenčnega lista. | m | 15 |  | 0
STREHA
64. | Odstranitev strešne kritine, vključno z nalaganjem na kamion in odvozom na regionalno deponijo s pridobitvijo evidenčnega lista. Postavka vsebuje: - demontažo strešne kritine in vseh obrob (zidne, vetrne, odkapne, žlote, obrobe dimnikov), napušča, strelovoda, snegobanov - odstranitev lesene podkonstrukcije iz moralov in letev - odstranitev sekundarne kritine - odstranitev podeska - uporabo avtodvigala v času rušenja - odvoz vseh odpadkov na trajno deponijo s pridobitvijo evidenčnega lista Obračun se izvede po razviti površini strehe. | m² | 209 |  | 0
65. | Demontaža obstoječih žlebov, žlebnih kljuk, kotličkov in zaključih pločevin vključno z nalaganjem na kamion in odvozom na regionalno deponijo s pridobitvijo evidenčnega lista. Obračun po m1 izvedene demontaže. | m¹ | 31 |  | 0
66. | Odstranitev dotrajane nosilne strešne konstrukcije, vključno z nalaganjem na kamion in odvozom na regionalno deponijo s pridobitvijo evidenčnega lista. | mᶟ | 1 |  | 0
67. | Odstranitev obstoječih strešnih oken vključno z nalaganjem na kamion, z odvozom na trajno deponijo in pridobitvijo evidenčnega lista. ►lina velikosti do 1,0 m2 | kom | 2 |  | 0
ZUNANJOST OBJEKTA
68. | Demontaža obstoječega INOX ročaja izvedenega višine cca 1m iz prečke in stebričkov, v skupni dolžini cca 6 m , deponiranja na gradbiščni deponiji in ponovna montaža po končani gradnji. | kpl | 1 |  | 0
69. | Diamantno rezanje obstoječe AB plošče debeline cca 25 cm, vključno z vsemi pomožnimi deli ter materialom. Razrez je potrebno opraviti s kvalitetnim in sodobnim diamantnim orodjem brez nepotrebnih vibracij in s sprotnim vlaženjem, da se prepreči širjenje prahu. | m¹ | 13 |  | 0
70. | Strojno rušenje AB podesta z betonskim in kamnitim tlakom vključno z nalaganjem na kamion, z odvozom na trajno deponijo in pridobitvijo evidenčnega lista. | m³ | 8 |  | 0
71. | Odstranitev - rušitev obstoječega peskolova fi 50 cm globine cca 100 cm z obstoječim pokrovom, vključno z nalaganjem odpadnega materiala in odvozom na registrirano komunalno deponijo s pridobitvijo evidenčnega lista. | kom | 2 |  | 0
72. | Odstranitev - rušitev obstoječega jaška fi 60 cm globine cca 100 cm z obstoječim pokrovom, vključno z nalaganjem odpadnega materiala in odvozom na registrirano komunalno deponijo s pridobitvijo evidenčnega lista. | kom | 2 |  | 0
73. | Previdna odstranitev betonskih tlakovcev položenih v pesek deb. 5 cm, vključno s skladiščenjem na gradiščni deponiji. | m² | 13 |  | 0
74. | Previdna odstranitev kamnitega tlaka položenega v betonsko podlago, vključno s skladiščenjem na gradiščni deponiji. | m² | 8 |  | 0
75. | Previdna odstranitev dela kanalete z rešetko oloženega v betonsko podlago, vključno s skladiščenjem na gradiščni deponiji. | m | 2 |  | 0
76. | Odstranitev obstoječih vrtnih robnikov, preseka 8/25 cm dolžine 1,0 m vključno z nalaganjem na kamion in odvozom na trajno deponijo in pridobitvijo evidenčnega lista. | m¹ | 17 |  | 0
77. | Odstranitev rečnega prodca ob objektu, vključno z nalaganjem na kamion in odvozom na trajno deponijo in pridobitvijo evidenčnega lista. | m³ | 1 |  | 0
78. | Odstranitev zasaditve gmovnic ob objektu, vključno z nalaganjem na kamion in odvozom na trajno deponijo in pridobitvijo evidenčnega lista. Tlorisna površina grede. | m² | 9 |  | 0
| SKUPAJ |  |  |  | 0
A.iii | Zemeljska dela
Pri zemeljskih delih je potrebno upoštevati tudi vse vertikalne in horizontalne prenose, prevoze in transporte, vsa podpiranja in zavarovanja brežin izkopov ter zavarovanja okolice med izkopi, utrjevanje z nabijanjem ter vsa pripravljalna in zaključna dela.
Ob začetku del je potrebno preveriti projektantske rešitve glede na obstoječe stanje in uskladiti dejanske ugotovitve o sestavi in kvaliteti zemeljskih tal z izhodišči in zahtevami v projektu.
Pred pričetkom del je potrebno pridobiti vse potrebne podatke o poteku instalacij in naročiti zakoličbo instalacij, kanalizacije in instalacijske kanalizacije ter komunalnih priključkov, zatem pa storiti vse potrebno za zavarovanje obstoječih instalacij in ostalega, kar ni predvideno za rušenje oz. predvideti prestavitev instalacij, ki potekajo na mestu izkopov ter zagotoviti vse potrebno za varnost delavcev in mimoidočih.
Opomba: vse izmere za zemeljska dela so v raščenem stanju. Faktor razrahljivosti izvajalec vkalkulira v ceni za postavko.
Plačilo takse za deponijo izkopa zajeti v ceni odvoza.
Kategorizacija izkopov v zemljinah in kamninah upoštevana po tehnični specifikaciji TSPI - PGV.05.100:2023
Zap. št. | Opis postavke | enota | količina | cena/ enoto | skupaj
IZKOPI IN NASIPI
1. | Izkop plodne zemljine - 1. kategorije strojno z nakladanjem. Izkop v debelini cca. 20 cm, z odvozom materiala na začasno deponijo izvajalca, vključno z vsemi pomožnimi deli in materialom. Pri izkopu je potrebno paziti na morebitne cevi komunalne infrastrukture. Otežen izkop in z nalaganjem na manjša prevozna sredstva. | m³ | 2 |  | 0
2. | Dobava, nalaganje, dovoz, raztiranje in valjanje zemljine - novo dobavljen humos na območje obdelave. V ceni upoštevati tudi vse potrebne transporte zemljine po obravnavem območju gradnje. Izravnava terena na +/- 3 cm. ►transport in vgrajevanje dobavljenega humosa na območje obdelave | m³ | 2 |  | 0
3. | Izkop zemljine predvidene za ponovno vgradjno ali predelavo - 3. kategorije - ročno, na mestu iskanja podzemne infrastrukture. | m³ | 1 |  | 0
4. | Strojni in ročni izkop zemljine predvidene za trajno deponiranje – 2. kategorije za izvedbo drenaže in hidroizolacije, globine do 1,5 m, planiranje dna ročno. Z odvozom materiala na trajno deponijo in plačilom komunalne takse, vključno z vsemi pomožnimi deli in materialom. Pri izkopu je potrebno paziti na morebitne cevi komunalne infrastrukture. Planum naravnih tal pod tamponom se planira s točnostjo +- 3cm, vključno z valjanjem. Vključno z vsemi pomožnimi deli ter vgradnim in zaključnim materialom. ► izkop ob objektu Otežen izkop in z nalaganjem na manjša prevozna sredstva. | m³ | 51 |  | 0
5. | Dobava in polaganje geo filca teže 300 g/m2, polaganje z preklopom min 20 cm, ki morajo biti upoštevani v enotni ceni. Obračun po tlorisni površini ►območje AB podesta in zunanjih utrjenih površin ►klet | m² | 50 |  | 0
6. | Dobava, dovoz in vgrajevanje nasutja 0-32 mm - D32, utrjevanje po plasteh. Material v debelini 30 - 50 cm. Zahtevana zbitost nasutja Evd=40 Mpa (objekt) in Evd=80 MPA (zunanja ureditev) ►nasutje pod AB ploščo in zidcem zunanjega podesta ►nasutje pod zunanjim tlakovanjem ►nasutje v kleti | m³ | 18 |  | 0
KANALIZACIJSKA DELA
7. | Nabava, dobava in vgradnja kanalizacijske PVC enoslojne (polnostenske) gladke cevi SN4 in SN8, cevi položene v projektiranih padcih in ravnih odsekih od jaška do jaška v betonsko posteljico vključno z reducirnimi komadi, odcepi.
7.1 | ►DN 110 mm - SN 4 | m¹ | 10 |  | 0
7.2 | ►DN 160 mm - SN 8 | m¹ | 5 |  | 0
8. | Obbetoniranje cevi kanalizacije. Cevi polno obbetonirane z betonom C25/30, poraba betona cca 0,2 m3/m1 izvedbe. | m³ | 3 |  | 0
9. | Nabava in montaža betonskega jaška. V ceni upoštevati dodatni izkop na mestih jaškov, planiranje in utrjevanje dna, izdelava bet. ležišča C12/15 d=10 cm. Nabava in montaža betonskega okvirja s pokrovom samonivelacijske izvedbe, skladno z navedbo v postavki. Vključno z izdelavo mulde v dnu jaška in premaz dna jaška z izolacijskim materialom kot npr. hidrozanom. Kronsko vrtanje različnega premera za priklop cevi v jaških in vsemi potrebnimi dodatnimi deli ter tesnili. ►Premer vrtanja od fi 80 do fi 200 mm
9.1 | Jašek fi 800 mm, H=1,50-2,00 m, razred obremenitve B125 Inox pokrov in okvir velikosti 600/600 mm kot npr. Aco Toptek Uniface deep 65 ali enakovredno - za vgradnjo betonskega tlaka ►peskolovni jašek | kom | 1 |  | 0
9.2 | Jašek fi 800 mm, H=1,50-2,00 m, razred obremenitve B125 Inox pokrov in okvir velikosti 600/600 mm kot npr. Aco Toptek Uniface deep 65 ali enakovredno - za vgradnjo betonskega tlaka ►revizijski jašek | kom | 1 |  | 0
9.3 | Jašek fi 800 mm, H=1,50-2,00 m, betonski okvir, pokrov LTŽ fi 500/500 mm, razred obremenitve B125 ►revizijski jašek | kom | 1 |  | 0
9.4 | Jašek fi 800 mm, H=1,50-2,00 m, betonski okvir, betonski pokrov fi 500 mm, razred obremenitve B125 ►peskolovni jašek | kom | 1 |  | 0
9.5 | Betonski jašek fi 600 mm H= 1.00 - 1.50 m, INOX smradotesni pokrov in okvir kot npr. Aco Toptek Uniface SS ali enakovredno, pokrov velikosti 500 /500 mm. Pokrov s tesnilom za vodo in smradotesnost - za vgradnjo novega opečnega tlaka ►revizijski jašek v kleti | kom | 7 |  | 0
10. | Kronsko vrtanje različnega premera za priklop cevi v obstoječe jaške in vsemi potrebnimi dodatnimi deli ter tesnili. ►premer vrtanja od fi 80 do fi 200 mm | kom | 2 |  | 0
DRENAŽA
11. | Izdelava drenaže. Postavka vsebuje: - poravnava dna izkopa z utrjevanjem -dobava in vgradnja betonske posteljice za drenažo preseka 30 x 10 cm v naklonu - dobavo in vgradnjo drenažne cevi kot npr. Stigmaflex RDC ali enakovredno fi 125 mm, v naklonu 0,5 - 1% - vključno s priklopom na meteorno kanalizacijo | m¹ | 20 |  | 0
12. | Dobava in vgradnja drenažnega pranega rečnega peska (krogle) preseka od 16 do 32 mm, obsip do višine 50 cm nad drenažno cevjo, poraba materiala cca 0,35 m3 / m1. | m³ | 7 |  | 0
ZUNANJA UREDITEV
13. | Dobava in postavitev vibriranih, komprimiranih in zglajenih prefabriciranih vrtnih betonskih robnikov, ravni zgornji rob, širina robnikov 8 cm, s CE oznako, dokončanih s kvarčnim materialom (>4mm). dolžine 100 cm z moškim in ženskim priključkom, tako za ravne kot za zaobljene, vključno z betonskim temeljnim podzidkom, vključno z izkopom, blažilci stranskih udarcev, kitanjem posameznih elementov, izdelavo povezave v ravnini, loku in posebnimi deli. Obračun po m. | m¹ | 17 |  | 0
14. | Ponovna montaža skladiščenih betonskih tlakovcev na gradbiščni deponiji. Betonski tlakovci se polagajo na utrjeno nasutje v sestavi: - izdelava podlage iz podložnega betona v debelini 10 cm, armiran z armaturno mrežo Q196, beton zemeljsko vlažen - polaganje betonski tlakovcev v beton oz. sloj lepila - rezanje plošč ►tlakovane površine | m² | 13 |  | 0
15. | Ponovna montaža skladiščenih kamnitih plošč na gradbiščni deponiji. Kamnite plošče se polagajo na utrjeno nasutje v sestavi: - izdelava podlage iz podložnega betona v debelini 10 cm, armiran z armaturno mrežo Q196, beton zemeljsko vlažen - polaganje kamnitih plošč v beton oz. sloj lepila - rezanje plošč ►tlakovane površine | m² | 8 |  | 0
16. | Ponovna montaža dela kanalete z rešetko s polaganjem v beton oz. sloj lepila. | m | 2 |  | 0
ZUNANJE POVRŠINE
17. | Dobava in zasaditev grmovnice in trajnic: Višina in širina: 60 cm. Vključno z izkopom sadilne jame, pognojitev in zasip z rodovito zmeljo. Negovanje zasaditve do prevzema objekta. ►greda z zasaditvijo
17.1 | ►Gaura lindheimeri Gambit Rose Bicolor (trajnica) | kom | 10 |  | 0
18. | Dobava in vgrajevanje okrasnega rečnega pranega prodca 16-32 mm za izvedbo pasu med objektom in zeleno površino. Debelina nasutja prodca min 15 cm, vključno z namestitvijo tkanine proti plevelu pod nasutje. ►greda s prodcem | m³ | 2 |  | 0
19. | Dobava in vgradnja okrasnega lubja v debelini 5 cm in tkanine oziroma folija proti plevelu ki je vodoprepustna in preprečuje rast plevela vključno s prekolopi. Višina -cm od terena (betonske plošče). Obračun se izvede po razviti površin. ►greda z zasaditvijo | m² | 11 |  | 0
20. | Dobava in vgradnja UV tkanine proti plevelu 100 g/m2 Obračun se izvede po razviti površin. ►greda z zasaditvijo | m² | 11 |  | 0
| SKUPAJ |  |  |  | 0
A.iv | Betonska in armiranobetonska dela
Opomba: v vseh betonskih delih je v ceni zajeti dobavo, transport in vgrajevanje betona, dvig ali spust na zahtevano mesto vgraditve. Vse betonske konstrukcije so armirane razen podložnega betona pod temelji.
Vse na mestu betonirane konstrukcije morajo imeti predpisano zaščitno plast armature - po načrtu gradbenih konstrukcij Betoniranje je potrebno izvajati po armaturnih načrtih in po navodilih statika. Vsi vgrajeni betoni so skladno s SIST En 206-1kvalitete Izvedba različnih kvalitet betona razvidna iz armaturnih načrtov!
Kanalizacija mora biti izvršena pred betoniranjem talne plošče. V talni plošči morajo biti izvedeni priključki na kanalizacijo. V talni plošči in zidovih morajo biti puščene odprtine za prehode kanalizacije. Vse inštalacije, ki potekajo v AB stenah morajo biti nepeljane predhodno pred izvedbo betoniranja sten.(oziroma se pustijo v stenah utori)
Izvajalec mora imeti v ceni betonov vkalkulirano izdelava projekta betona in končno poročilo o betonih
Zap. št. | Opis postavke | enota | količina | cena/ enoto | skupaj
PODLOŽNI BETON
1. | Dobava in vgradnja betona, poraba od 0,08 do 0,12 m3/m2 KVALITETA BETONA: C12/15 VODOTESNOST: / ZAŠČITNI SLOJ: / ZAHTEVNOST IZDELAVE: XC2 ►podložni beton pod novim AB podestom ►podložni beton v kleti | m³ | 5 |  | 0
ARMIRANI BETON
2. | Dobava in vgradnja betona, poraba in način vgrajevanja, se določi glede na spodaj navedeno lokacijo vgradnje KVALITETA BETONA: C30/37 ZAŠČITNI SLOJ: od 30 mm do 50 mm STOPNJA IZPOSTAVLJENOSTI: PV2, XC4, XA1, XF3, Dmax 16 ►izvedba AB plošče in zidca zunanjega podesta s temeljem | m³ | 5 |  | 0
3. | Dodatek za izvedbo zaglajenega betna - obdelava površine AB podesta. | m² | 15 |  | 0
4. | Podbetoniranje obstoječih temeljev okoli obstoječega objekta. Postavka vsebuje: ►lokalni izkop zemljine ►dobavo in vgradnja betona C25/30 ►podbetoniranje obstoječih temeljev z vsemi preddeli in opažanjem temelja ►dobava, vezanje in polaganje armature ►sidranje v obstoječo steno
4.1 | ►Lokalni ročni izkop, zemlje 3. kategorije na mestu podbetoniranja obstoječih temeljev, vključno z nalaganjem na kamion in odvozom na regionalno deponijo s pridobitvijo evidenčnega lista. Izkop se izvaja po kaskadah da ne pride do porušitve. Otežen izkop in z nalaganjem na manjša prevozna sredstva. | m³ | 4 |  | 0
4.2 | Vrtanje lukenj v obstoječe kamnite temelje za vstavljanje rebraste armature do fi 14 mm, vključno s pritrjevanjem, zalivanje z maso kot npr. Hilti ali enakovredno | kom | 77 |  | 0
4.3 | ►Dobava, polaganje in vezanje srednje komplicirane rebraste armature. Armaturne palice BST500 do fi 12 mm. | kg | 600 |  | 0
4.4 | ►Dobava, polaganje in vezanje srednje komplicirane rebraste armature. Armaturne palice BST500 nad fi 12 mm. | kg | 600 |  | 0
4.5 | ►Dobava, montaža in demontaža opaža, skupaj z vsemi potrebnimi opiranji; opaževanje, razopaževanje, čiščenje in odvoz po končanih delih. Izvedba enostranskega opaža Obračuna se samo omočeni del opaža. ►enostranski opaž za podbetoniranje obstoječih temeljev objekta | m² | 23 |  | 0
4.6 | ►dobava in vgradnja betona C25/30 za podbetoniranje obstoječih temeljev objekta | m³ | 8 |  | 0
ARMATURA
5. | Dobavo, krivljenje, vezanje, polaganje in vgrajevanje armature v betonske elemente, vključno z vsemi potrebnimi distančniki, jahači in nastavki za vgradnjo moznikov in distančniki za izvedbo zaščitnega sloja betona.
5.1 | Dobava, polaganje in vezanje srednje komplicirane rebraste armature. Armaturne palice BSt 500 S do fi 12 mm. | kg | 123 |  | 0
5.2 | Dobava, polaganje in vezanje srednje komplicirane rebraste armature. Armaturne palice SBT 500 S nad fi 12 mm. | kg | 247 |  | 0
5.3 | Dobava in polaganje armaturnih mrež MA 400/500. Obračun po armaturnem izvlečku. | kg | 375 |  | 0
OJAČITEV SV VOGALA STAVBE
6. | Vrtanje lukenj skozi obstoječo nosilno konstrukcijo, za vstavljanje sidrne armature fi 25 mm, vključno s pritrjevanjem, zalivanje z maso kot npr. Hilti ali enakovredno, po navodilih statika. ►kronsko vrtanje z vodnim izpiranjem ► vrtanje dolžine do 200 cm | kom | 2 |  | 0
7. | Izdelava, dobava in montaža rebraste armature fi 28 mm dolžine cca 4,0 m z izdelavo navojev na enem koncu palice M25 za vijačenje na sidrno ploščo vključno s sidrno ploščico velikosti 20x20 cm in podložko ter matico. | kom | 2 |  | 0
| SKUPAJ |  |  |  | 0
A.v | Zidarska dela
Pri postavkah pri katerih so potrebni za izdelavo delovni in zaščitni odri je potrebno v ceno postavk vključiti ceno potrebnih delovnih odrov ( razen odra za fasado).
Vsi odri morajo biti izdelani po zahtevah varstva pri delu.
Pri obračunu zidanja zidov se odbije vse odprtine brez ozira na velikost. Odprtine se odbijajo po zidarskih merah, kakor so v načrtu opisane. Kompletna izdelava plavajočih podov vključno z armaturo armiranih estrihov, izdelavo in ustrezno zapolnitev ter zagladitev zareznih dilatacij, z izdelavo dilatacij ob zidovih in s polaganjem toplotne izolacije - po sestavah. Vsi estrihi so dilatirani na ustrezne površine in estrihi izvedeni po veljavnih predpisih o zvočni izolativnosti (plavajoči estrih). Uporabljeni materiali morajo ustrezati materialom iz projekta gradbene fizike.
V enotni ceni fasade upoštevati vse stroške materiala in več dela, ki je potreben zaradi eventuelne izravnave zaradi neravne podlage obstoječih fasadnih površin. Pri obračunu fasad, se izjemoma upošteva način obračuna po sistemu dejanskih izmerjenih površin brez upoštevanja faktorjev, ki jih sicer predpisuje pravilnik o obračunavanju količin v gradbeni praksi, po pravilih Obrtne zbornice Slovenije – sekcije slikopleskarjev in črkoslikarjev (Slikopleskarska dela – normativi porabe časa in materiala ter pravila merjenja za obračun slikopleskarskih del – poglavje Fasaderska dela), ampak se obračunava samo toliko površin fasade, kolikor znaša neto površina fasadne površine.
Pred izvedbo potrebno je potrebno vse detajle uskladiti z ZVKDS. Pri fasaderskih delih je potrebno upoštevati vse pogoje ZVKDS za izvedbo sanacije fasade. ZVKDS mora biti prisoten pri sanaciji celoten čas gradnje in mora potrditi vse tehnične rešitve in finaln izbor barv in materialov !
Zap. št. | Opis postavke | enota | količina | cena/ enoto | skupaj
NOTRANJA OBDELAVA STEN
1. | Izdelava novega notranjega ometa s podaljšano apneno cementno malto, špric grobi in fini omet , po sistemu kot npr. Baumit ali enakovredno, v debelini do cca 3-4 cm, vključno z vročecinkanimi vogalniki - obračun po kontaktni površini izvedenega ometa - v površini ometa upoštevati obdelavo špalet - obračun po neto izvedeni površini ometa Izdelava ometa na območju sanacije zidov s sistematičnim injektiranjem zidov, stene v območju poškodb zaradi vlage, višine cca 150 cm. Debelina ometa do 4 cm. ►sušilni omet | m² | 133 |  | 0
2. | Dobava in izdelava novega apnenega ometa kot npr. Rofix Renoplus ali enakovredno, skladno z navodili izbranega dobavitelja in glede na tehnološki elaborat izbranega dobavitelja ( izdelava elaborata upoštevana v enotnih cenah ). Zgornji del stene in oboki. Debelina ometa do 4 cm.
2.1 | ►stenske površine, vključno z obdelavo špalet. | m² | 194 |  | 0
2.2 | ► površina obokov in stropov | m² | 162 |  | 0
3. | Dodatek za dodatno debelino ometa, ki se obračunava za večjo debelino ometa kot zgoraj predvideno ( npr. omet debeline 5 cm se obračuna po sistemu obračun 4 cm ometa po zgornji postavki 1 cm ometa se obračuna v postavki dodatek). Ocenjena površina 20%.
3.1 | ►stenske površine | m² | 40 |  | 0
3.2 | ► površina obokov in stropov | m² | 33 |  | 0
4. | Dodatek za dobavo in vgradnjo mikrovlaken pri saniranju razpok ravnega stropa s trstiko. | m² | 75 |  | 0
5. | Dodatek za izdelavo grebena stropnega oboka po izgledu obstoječega oboka in ponovno modeliranje grebenov stropnih obokov vključno z izdelavo posnetka in izdelavo šablone. | m | 45 |  | 0
6. | Sanacija kapilarne vlage z enostranskim penitriranjem. Izvedba horizontalne vodotesne bariere - vrtanje in prepajanje zidov s mikro emulzijokot npr. Rofix Cavastop ali enakovredno, cca. 20 cm nad nivojem terena, vse po navodilih v tehničnem listu proizvajalca. Upoštevana dolžina zidov. Obračun po tekočem metru, deb. stene od 0,7- 1,0 m. | m¹ | 31 |  | 0
STATIČNO INJEKTIRANJE
7. | Statična sanacija zidov s sistematičnim injektiranjem zidov deb. do 80 cm. Postavka vsebuje: ►diamantno nevibracijsko vrtanje sond fi 30 mm, pod kotom dolžine 2/3 zidu v rastru 3-5 pakerjev na m2 ►dobava, montaža, demontaža parkerjev ►injektiranje s sulfatno expanzivno maso kot npr MAPE-ANTIQUE I ali enakovredno, tlak injektiranje 3 do 5 barov. ►poraba 180kg injektirne mase na m3 zidu obračun po m3 obdelane prostornine zidu ►injektiranje sten | m³ | 101 |  | 0
8. | Statična sanacija zidov s sistematičnim injektiranjem zidov deb. do 80 cm. Postavka vsebuje: ►diamantno nevibracijsko vrtanje sond fi 30 mm, pod kotom dolžine 2/3 zidu v 3-5 pakerjev na m2 ►dobava, montaža, demontaža parkerjev ►injektiranje s sulfatno expanzivno maso kot npr MAPE-ANTIQUE FZali enakovredno, tlak injektiranje 3 do 5 barov. ►poraba 180kg injektirne mase na m3 zidu obračun po m3 obdelane prostornine zidu ►injektiranje sten v pritličju do višine 1,00 m- s hidrofobnim dodatkom | m³ | 21 |  | 0
9. | Statična sanacija temeljev s sistematičnim injektiranjem temeljev deb. do 1,10 m. Postavka vsebuje: ►diamantno nevibracijsko vrtanje sond fi 30 mm, pod kotom dolžine 2/3 zidu v rastru 3-5 pakerjev na m2 ►dobava, montaža, demontaža parkerjev ►injektiranje s sulfatno expanzivno maso kot npr MAPE-ANTIQUE I ali enakovredno, tlak injektiranje 3 do 5 barov. ►poraba 180kg injektirne mase na m3 zidu obračun po m3 obdelane prostornine temelja ►injektiranje temeljev | m³ | 23 |  | 0
10. | Statična sanacija obokanih stropov v s sistematičnim injektiranjem obokov deb. do 40 cm. Postavka vsebuje: ►diamantno nevibracijsko vrtanje sond fi 30 mm, pod kotom dolžine 2/3 zidu v rastru 3-5 pakerjev na m2 ►dobava, montaža, demontaža parkerjev ►injektiranje s sulfatno expanzivno maso kot npr MAPE-ANTIQUE I ali enakovredno, tlak injektiranje 3 do 5 barov. ►poraba 180kg injektirne mase na m3 zidu obračun po m3 obdelane prostornine oboka ►injektiranje obokastih stropov | m³ | 18 |  | 0
11. | Statična sanacija zemljine s cementnim mlekom - injektiranje zamljine Vbrizganje cementne suspenzijo v tla. V zemljino se najprej izvede izvrtina projektirane globine do 1,00 m. ►poraba 250 kg injektirne mase na m3 zemljine ►injektiranje s sulfatno ekspanzijsko maso do 3% pritiska do 5 barov | m³ | 20 |  | 0
FASADA
12. | Izdelava ometa v grobi podaljšani malti s predhodnim obrizgom. Debelina ometa do 5 cm. Ročna izdelava klasični apneno-cementni omet. Obračun po dejanski izvedbi. | m² | 195 |  | 0
13. | Dodatek za izdelavo večje debeline grobega ometa in sicer: - 1x sloj grobega ometa, ocena 60 % površine. Dodatek za debelino 2 cm. Obračun po dejanski izvedbi. | m² | 117 |  | 0
14. | Izdelava ometa cokla in osnove v grobi in fini malti višine 1,50 m - sanirni omet kot npr. Hydroment ali enkovredno. Debelina ometa do 5 cm. Obračun po dejanski izvedbi. | m² | 38 |  | 0
15. | Dodatek za izdelavo večje debeline sanirnega ometa in sicer: - 1x sloj grobega ometa, ocena 60 % površine. Dodatek za debelino 2 cm. Obračun po dejanski izvedbi. | m² | 22 |  | 0
16. | Izvedba ometa fasade - fini omet. | m² | 210 |  | 0
17. | Lokalna popravila zahodne fasade v površini 20 %. Izvedba finega ometa fasade. | m² | 22 |  | 0
18. | Izdelava posnetkov, izrisov, odtisi nepoškodovanih okenskih elementov fasade in štukature pred izvedbo menjave stavbnega pohištva. ► zahodna fasada okenski venci | kpl | 1 |  | 0
19. | Izdelava ometa v grobi in fini malti venca okoli oken pritličja, nadstropja in podstrešja vzhodne fasade širine 17 cm. Popravilo poškodb fasadnega okrasja ki nastane ob menjavi stavbnega pohištva. | m¹ | 54 |  | 0
HIDROIZOLACIJA
20. | Dobava rabic mreže za ojačitev ometa pri izravnavi kamnitih sten. Obračun po m2 vgrajene mreže. | m² | 30 |  | 0
21. | Groba zidarska izravnava sten za potrebe izvedbe hidroizolacije V steni upoštevati lokalne izravnave sten, obračun se izvede po dejansko izvedeni izravnavi Postavka vsebuje: ►visokotlačno čiščenje sten ►gradbena izravnava starih kamnitih sten ( v ceni upoštevati izravnavo sten z grobim ometom deb cca 8 cm ) - v ceno je potrebno vkalkulirati tudi vtiskanje rabic mreže ki je zajeta v drugi postavki | m² | 30 |  | 0
22. | Nabava, dobava in izdelava hidroizolacije temeljnega nastavka, v sestavi: - 1x hladni premaz : Nanos hladnega bitumenskega premaza (npr. IBITOL) na suho in brezprašno površino, poraba 0,3 l/m2, sušenje premaza 24 ur, - 1x hidroizolacija brez posipa IZOTEKT V4, popolno privariti s podlago ►hidroizolacija stene.. | m² | 30 |  | 0
23. | Dobava in vgrajevanje čepaste folije ob zunanje obodne stene, polaganje s preklopom min 20 cm, ki morajo biti upoštevani v enotni ceni. | m² | 30 |  | 0
24. | Dobava in izvedba horizontalne hidroizolacije v sestavi: - izravnava podložnega betona s fino cementno malto debeline do 1 cm - hladni bitumenski rpemaz 300g/m2, npr. IBITOL HS - hidroizolacija: enoslojna iz plastomer bitumenskih trakov, polno varjenih, s preklopi min. 10 cm, kot npr. 1 x IZOTEKT P4 Plus. ►hidroizolacija kleti | m² | 30 |  | 0
25. | Dobava in izvedba vertikalne hidroizolacije v sestavi: - poglobitev obstoječe stenske površine - izravnava s fino cementno malto deb. Do 2 cm'- hladni bitumenski premaz 300 g/m2, npr. IBITOL HS - hidroizolacija: enoslojna iz plastomer bitumenskih trakov, polno varjenih, s preklopi min. 10 cm, kot npr. 1 x IZOTEKT P4 Plus. Višina hidroizolacije do 15 cm. ►hidroizolacija kleti | m' | 22 |  | 0
TLAK
26. | Dobava in vgradnja toplotne izolacije za pod estrih, toplotna izolacija kot npr. plošče iz ekstrudiranega polistirena s stopničastim preklopom, 0,035 W/m2K, kot npr. Fragamt XPS 300GL ali enakovredno, v skupni debelini 5 cm. ► izvedba TI pod estrih kleti | m² | 30 |  | 0
27. | Dobava in vgradnja PE folije, preklopi prelepljeni z lepilnim trakom. Obračun po neto tlorisni površini. | m² | 30 |  | 0
28. | Izdelava plavajočega mikroarmiranega estriha v sestavi: - mikroarmiran estrih 5-7 cm, - obstenski robni trak v debelini 12 mm iz kamene mineralna volne kot npr. DL robni trak ali enakovredno - izvajalec mora v sklopu terminskega plana del na objektu, sam predvidi ali potrebuje za kvalitetno in pravočasno izvedbo del hitrosušeči estrih. Obračun po neto tlorisni površini. | m² | 30 |  | 0
KAMNOSEŠKA DELA
29. | VHODNI PORTAL - zahodna fasada Čiščenje, globinsko pranje in peskanje. Portal se demontira in ponovno vgradi zaradi poravnave linij in posedka, domodelira se poškodbe. Domodelirajo se poškodbe in utrdi profilacija in impregancija z ustrenimi materiali (po navodilih ZVKDS) Utrjevanje in zaščita kamna z ustreznim hidroskopskim sredstvom. | kpl | 1 |  | 0
30. | VHODNI PORTAL - vzhodna fasada Čiščenje, globinsko pranje in peskanje. Portal se demontira in ponovno vgradi zaradi poravnave linij in posedka, domodelira se poškodbe. Popravilo preloma preklade, ali izdelava in vgradnja nove preklade. Domodelirajo se poškodbe in utrdi profilacija in impregancija z ustrenimi materiali (po navodilih ZVKDS). Utrjevanje in zaščita kamna z ustreznim hidroskopskim sredstvom. . | kpl | 1 |  | 0
31. | VHODNI PORTAL - vzhodna fasada na balkonu Čiščenje, globinsko pranje in peskanje. Portal se očisti in domodelira se poškodbe. Domodelirajo se poškodbe in utrdi profilacija in impregancija z ustrenimi materiali (po navodilih ZVKDS) Utrjevanje in zaščita kamna z ustreznim hidroskopskim sredstvom. | kpl | 1 |  | 0
32. | KAMNITI PODZIDEK zahodne fasade Čiščenje, globinsko pranje, peskanje in obdelava kamnitega podzidka. Domodelirajo se poškodbe in utrdi profilacija in impregancija z ustrenimi materiali (po navodilih ZVKDS). Utrjevanje in zaščita kamna z ustreznim hidroskopskim sredstvom. | m² | 9.5 |  | 0
33. | KAMNITE BALKONSKE PODPORE vzhodne fasade Čiščenje, globinsko pranje, peskanje in obdelava kamnitih elementov. Očisti in odstrani se cementni nanos. Domodelirajo se poškodbe in utrdi profilacija in impregancija z ustrenimi materiali (po navodilih ZVKDS). Utrjevanje in zaščita kamna z ustreznim hidroskopskim sredstvom. | kpl | 1 |  | 0
34. | Čiščenje, globinsko pranje, peskanje in obdelava betonskega tlaka balkona. Domodelirajo se poškodbe in utrdi profilacija in impregancija z ustrenimi materiali (po navodilih ZVKDS). Utrjevanje in zaščita betonskega tlaka z ustreznim hidroskopskim sredstvom. | m² | 7 |  | 0
35. | Obdelava obstoječih fug na obstoječem opornem zidu. Postavka zajema: - čiščenje obstoječega kamna - lokalna odstranitev obstoječih fug - izvedba novega fugiranja s cemetno mešanico - končno čiščenje površin Obračun po narisni površini enostranske izvedbe, brez upoštevanja dodatnih faktorjev. | m² | 32 |  | 0
36. | Čiščenje obstoječe vgrajene kovinske napisne table (severna fasada). Postavka vsebuje mehansko čiščenje in zaščitni premaz table, skladno z navodili ZVKDS. | kpl | 1 |  | 0
37. | Čiščenje obstoječe vgrajene kovinske napisne table (zahodna fasada nad glavnim vhodnim portalom). Postavka vsebuje mehansko čiščenje in zaščitni premaz table, skladno z navodili ZVKDS | kpl | 1 |  | 0
SANACIJA DIMNIKA
38. | Visokotlačno pranje opečnih površin dimnikov, ter prefugiranje obstoječih fug med opečnimi zidaki. | m² | 2 |  | 0
39. | Sanacija betonske kape dimnika in dimnika, postavka zajema (npr. po navodilih Kema Puconci): * ročno odbitje nekvalitetnega betona in betona okrog poškodovane armature, vključno z odstranitvijo odpadlega materiala na gradbiščno deponijo * izvedbo zaščite očiščene jeklene armature z antikorozijsko polimercementno maso BETONPROTEKT K, vse po navodilih v tehničnem listu proizvajalca (poraba 1,5-2 kg/m2) * sprotna izvedba veznega sloja s KEMALATEX – cement v razmerju 1:2, s čopičem, vse po navodilih v tehničnem listu proizvajalca (poraba 0,25-,50 l/ m2) * sanacija lokalnih poškodb betonske konstrukcije s polimercementno reparaturno malto BETONPROTEKT RT po predhodni sprotni izvedbi veznega sloja s KEMACRYL razredčen 1:1 z vodo, s čopičem, vse po navodilih v tehničnem listu proizvajalca (poraba 20 kg/m2 (1cm)) * zaključna zaščita saniranih betonskih površin s fino polimercementno maso BETONPROTEKT F – 2x križni nanos s ščetko ali kovinsko gladilko. Skupna debelina nanosa ca. 2-3 mm. (poraba 3-4 kg/m2) * površino poškropimo s sredstvom za nego svežega betona KEMACURE EKO (poraba ca. 200 g/m2). | m² | 2 |  | 0
OSTALO
40. | Zidarska pomoč za razna manjša zidarska dela ter pomoč inštalaterjem in obrtnikom.
40.1 | KV | ur | 230 |  | 0
40.1 | PK | ur | 230 |  | 0
| SKUPAJ |  |  |  | 0
A.vi | Opažerska dela
Obračun po omočeni površini opaža. Vključno z vsemi odprtinami, ki se pojavljajo v konstrukcijskih elementih. V ceno zajeti: čiščenje opaža, mazanje opaža z opažnim oljem, stroški najema in vračila opaža, ves vezni in pritrdilni material, ter pomožni delovni odri. Površina opaža mora biti gladka, brez poškodb, odrgnin ali lukenj. V vseh opažarskih delih zajeti opaženje, razopaženje, čiščenje, mazanje, opiranje ali podpiranje, vezavo opažev z vsem potrebnim osnovnim in pomožnim materialom in spojnimi sredstvi in odrom za izvedbo in transporti, dvigi in spusti. V opaže je potrebno vgraditi vse instalacijske razvode, izdelati vse preboje za cevne razvode, kar upoštevati v enoti postavk.
Zap. št. | Opis postavke | enota | količina | cena / enoto | skupaj
1. | Dobava, montaža in demontaža opaža, skupaj z vsemi potrebnimi opiranji, podpiranji; opaževanje, razopaževanje, čiščenje in odvoz po končanih delih. Izvedba dvostranskega opaža Obračuna se samo omočeni del opaža. ► vidni betoni AB podesta | m² | 7 |  | 0
| SKUPAJ |  |  |  | 0

## I.B-OBRTNIŠKA DELA
B | OBRTNIŠKA DELA
B.i | Tlakarska dela
Upoštevajte pravilo, da poteka izvedba vsakega tlaka po predpisani proceduri proizvajalca materiala z upoštevanjem celovitosti njegovega sistema!
Lepljenje talne obloge in priprava podlage morajo biti izvedeni v sistemsko usklajenem postopku. Upoštevajte dopustno vlažnost cementnega estriha in izravnave.
Pred izvedbo obloge je potrebno izvesti poskusni zagon talnega gretja (če je le ta predmet del) po predpisanem protokolu.
Pri tlakih v obstoječih prostorih je potrebno višino podloge in tlaka ugotoviti na licu mesta in debeline slojev prilagoditi obstoječi višini
Izvajalec tlakarskih del mora dati na vpogled vzorce vseh vrst talnih oblog predvidenih za polaganje skupaj s stenskimi zaključki. Polaganje tlakov se lahko začne po potrditvi vzorcev materialov s strani projektanta
Vse podloge pod tlaki je potrebno očistiti in razmastiti pred izdelavo nove izravnalne mase
Podlogo pod finalnim tlakom iz izravnalne mase mora obvezno izvesti izvajalec finalnega tlaka.
Masa za izravnavanje se uporablja za glajenje betonskega estriha in se mora čvrsto in trajno vezati na podlogo, da je dovolj odporna na pritisk in sprijemljiva z lepilom. Izravnalna masa ne sme škodljivo vplivati na podlogo, lepilo in podno oblogo.
Opomba: pri vseh tlakarskih delih je potrebno upoštevati sledeče:
- vrsta tlaka po izboru projektanta
- izrezovanje tlakov za preboje instalacijskih elementov in ob stiku tlaka s steno
- točno opasovanje in izrezi
- polaganje v tankoslojno lepilo primerno za leplejnje talne obloge
- izvedba vključno z nizkostensko zaključno letvijo, Alu trakom in senčno fugo polnjeno s trajno elastičnim kitom.
Zap. št. | Opis postavke | enota | količina | cena/ enoto | skupaj
1. | Dobava in vgradnja talne preproge na novo leseno stopniše. Za stopnišče iz pritličja v 1 nadstropje Dolžina stopnice: 120 cm Višina stopnice: 16 cm Globina stopnice: 29,3 cm Število stopnic: 19 kom Material: Z iglo tkano blago - polipopilen Barva: po izboru projektanta Višina lasaste površine: 3,5 mm Pritrjevanje z okrasnimi kovinskimi letvicami v barvi po izboru projektanta. | kpl | 1 |  | 0
| SKUPAJ |  |  |  | 0
B.ii | Keramičarska dela
OPOMBA: Oblaganje sten mokrih prostorov s keramičnimi ploščicami - potrebno je upoštevati sledeče: - vrsta, velikost in tekstura ploščic po izboru projektanta - razrez ploščic - vključno s PVC križci, oz. s PVC distančniki za velike formate - stikovanje talnih in stenskih ploščic na fugo - izrezovanje ploščic za preboje instalacijskih elementov in ob stiku tlaka s steno - polaganje v lepilo odporno na vlago - stičenje fug z fugirno maso - fugiranje pravokotnih stikov z maso na silikonski osnovi z dodatkom elastičnosti, barva usklajena z barvo keramike - izvedba stikov na vertikalnih in horizontalnih vogalih s serijskim alu kotnim profilom iz eluksiranega aluminija, profil pravokotne oblike - način polaganja in izhodiščne točke po načrtu oz navodilih projektanta.
Zap. št. | Opis postavke | enota | količina | cena/ enoto | skupaj
NOTRANJA TALNA KERAMIKA
1. | Dobava in montaža izravnalne mase. Postavka vsebuje: - Predpremaz za nove estrihe in izvedba izravnave z izravnalno maso v debelini 0,2 - 1,0 cm kot npr. IZRAVNALNA TALNA MASA MUREXIN ST 12 samorazlivna poraba cca 15 kg/m2 pri nanosu 10 mm. | m² | 30 |  | 0
2. | Dobava in polaganje novih nedrsečih talnih ploščic v sloj lepila. Keramika po izboru ZVKDS. Cenovnega razreda do 65 EUR/m2, nabavne grosistične cene. Barva po izboru ZVKDS. Barvna niansa fugirne mase oziroma fug po izboru ZVKDS. Drsnost talne keramike min R10. Vključena vsa potrebna dela (vogalne fuge so silikonizirane) in ročni vnosi potrebnega materiala. ►keramika klet | m² | 30 |  | 0
3. | Izdelava nizkostenske obrobe višine 6 cm, izdelane iz rezane talne ploščice. Keramika po izboru ZVKDS. Cenovnega razreda do 65 EUR/m2, nabavne grosistične cene. Barva po izboru ZVKDS. Barvna niansa fugirne mase oziroma fug po izboru ZVKDS. Zgoraj kitan rob in slikopleskarsko obdelan v enaki barvi kot slikopleskarska obdelava. ►keramika klet | m | 22 |  | 0
HIDROIZOLACIJA
4. | Izdelava hidroizolacije z elastičnim hidroizolacijskim premazom kot npr. hidrostop elastic. Vključno z obstenskimi tipskimi trakovi. Obračun po neto izvedeni tlorisni površini. | m² | 332 |  | 0
| SKUPAJ |  |  |  | 0
B.iii | Kamnoseška dela
OPOMBA: Oblaganje sten mokrih prostorov s keramičnimi ploščicami - potrebno je upoštevati sledeče: - vrsta, velikost in tekstura ploščic po izboru projektanta - razrez ploščic - vključno z PVC križci, oz PVC distančniki za velike formate - stikovanje talnih in stenskih ploščic na fugo - izrezovanje ploščic za preboje instalacijskih elementov in ob stiku tlaka s steno - polaganje v lepilo odporno na vlago - stičenje fug z fugirno maso - fugiranje pravokotnih stikov z maso na silikonski osnovi z dodatkom elastičnosti, barva usklajena z barvo keramike - izvedba stikov na vertikalnih in horizontalnih vogalih s serijskim alu kotnim profilom iz eluksiranega aluminija, profil pravokotne oblike - način polaganja in izhodiščne točke po načrtu oz navodilih projektanta.
Zap. št. | Opis postavke | enota | količina | cena/ enoto | skupaj
ZUNANJA KAMNITA OBLOGA
1. | Dobava in polaganje nove kamnite talne obloge v sloj lepila. Kamniti tlak kot obstoječi cenovnega razreda do 100 EUR/m2, nabavne grosistične cene. Barva po izboru projektanta. Barvna niansa fugirne mase oziroma fug po izboru projektanta. Drsnost min R10. Vključena vsa potrebna dela (vogalne fuge so silikonizirane) in ročni vnosi potrebnega materiala. V ceni na enoto mere je potrebno upoštevati izvtine za luči. Debelina obloge cca 3 cm. Kamen kot npr. Pohorski tonalit ali enakovredno po izboru projektanta in predstavnikov ZVKDS. ►nova čelna in zaključna obloga AB podesta ►nastopna ploskev oz rob AB podesta ►nepravilne zaokrožene oblike | m² | 8 |  | 0
2. | Dobava in polaganje nove kamnite čelne ploskve kamnite stopnice cca 10 cm. Kamniti tlak kot obstoječi cenovnega razreda do 100 EUR/m2, nabavne grosistične cene. Barva po izboru projektanta. Barvna niansa fugirne mase oziroma fug po izboru projektanta. Drsnost min R10. Vključena vsa potrebna dela (vogalne fuge so silikonizirane) in ročni vnosi potrebnega materiala. Debelina obloge cca 3 cm. Kamen kot npr. Pohorski tonalit ali enakovredno po izboru projektanta in predstavnikov ZVKDS. ►čelne ploskve ►nepravilne zaokrožene oblike | m¹ | 17 |  | 0
3. | Dobava in polaganje nove kamnite nastopne ploskve kamnite stopnice cca 10 cm. Kamniti tlak kot obstoječi cenovnega razreda do 100 EUR/m2, nabavne grosistične cene. Barva po izboru projektanta. Barvna niansa fugirne mase oziroma fug po izboru projektanta. Drsnost min R10. Vključena vsa potrebna dela (vogalne fuge so silikonizirane) in ročni vnosi potrebnega materiala. Debelina obloge cca 3 cm. Kamen kot npr. Pohorski tonalit ali enakovredno po izboru projektanta in predstavnikov ZVKDS. ►nastopne ploskve ►nepravilne zaokrožene oblike | m¹ | 17 |  | 0
NOTRANJE KAMNITE STOPNICE
4. | Obnova čelne ploskve kamnite stopnice cca 19 cm - stopnišče v klet: Domodelirajo se poškodbe in utrdi profilacija in impregancija z ustrenimi materiali (po navodilih ZVKDS) Utrjevanje in zaščita kamna z ustreznim hidroskopskim sredstvom. | m | 18 |  | 0
5. | Obnova nastopne ploskve kamnite stopnice globine cca 30 cm - stopnišče: Domodelirajo se poškodbe in utrdi profilacija in impregancija z ustrenimi materiali (po navodilih ZVKDS) Utrjevanje in zaščita kamna z ustreznim hidroskopskim sredstvom. | m | 18 |  | 0
HIDROIZOLACIJA
6. | Izdelava hidroizolacije z 2x elastičnim hidroizolacijskim premazom kot npr. hidrostop elastic. Vključno z obstenskimi tipskimi trakovi. - obračun po neto izvedeni tlorisni površini. | m² | 8 |  | 0
| SKUPAJ |  |  |  | 0
B.iv | Mizarska dela
Zap. št. | Opis postavke | enota | količina | cena/ enoto | skupaj
NOTRANJE STOPNICE
1. | Izdelava, dobava in montaža lesenega stpnišč iz hrastovega lesa, vijačenega v steno na na vsakih cca 60cm skozi leseno stopniščno ramo v steno na drugi strani. Les globinsko impregniran, površina oblana, barvana s temeljnim premazom in zaščitno impregnacijsko barvo v RALu po izboru ZVKDS.. Vključno z vsemi preddeli in pritrdilnim materialom. Vklučno z vsem pritrdilnim materialom - skrito pritrjevanje.
1.1 | STOPNIŠČE 1 (iz pritličja v 1 nadstropje) Dolžina stopnice: 120 cm Višina stopnice: 16 cm Globina stopnice: 29,3 cm Število stopnic: 19 kom Dolžine leve stopniščne rame dolžine: 5,95 m Dolžine desne stopniščne rame dolžine: 5,95 m | kpl | 1 |  | 0
1.2 | STOPNIŠČE 2 (iz 1. nadstropja na podstrešje) Dolžina stopnice: 123 cm Višina stopnice: 18,5 cm Globina stopnice: 28 cm Število stopnic: 17 kom Dolžine leve stopniščne rame sestavljena iz dveh delov dolžine: 4,10+1,55 m Dolžine desne stopniščne rame dolžine: 4,25 cm Prvi dve stopnici stopnišča izvedeni v zavoju. | kpl | 1 |  | 0
2. | Dobava in vgradnja samolepilne folije na čelne ploskve lesenih stopnic. Izgled klavirskih tipk. Višina: 18 cm Dolžina: 123 cm Koliičina: 14 kom | kpl | 1 |  | 0
3. | Dobava in montaža novege smrekovega opaža izdelanega na pero utor. Poenoten izgled z obstoječim stropom podstrešja. Les globinsko impregniran, površina oblana, barvana s temeljnim premazom in zaščitno impregnacijsko barvo v RALu po izboru projektanta. Popravilo okenske špalete pri zamnjevi strešnega okna. | m² | 7 |  | 0
| SKUPAJ |  |  |  | 0
B.v | Ključavničarska dela
Splošna določila: Materiali za ključavničarska dela morajo ustrezati določilom vejavnih predpisov in standardov! Izvajalec del mora pred izvedbo vse mere in količine kontrolirati na objektu in tako dobljenim meram prilagoditi izvedbo. Odstopanja ali nejasnosti je dolžan sporazumno rešiti s projektantom
Izvajalec jeklene konstrukcije mora za vse elemente izdelati delavniške načrte, ki jih dati v potrditev projektantu in statiku. Prav tako mora imeti izvajalec v svoji ceni zajet strošek izdelave vmesnih in končnega poročila jeklene konstrukcije, ki ga izdela zunanja pooblaščena organizacija.
Potrebno zajeti:
- Konstrukcija izdelana po dimenzijah in zahtevanih profilih iz statičnega računa in delavniških načrtov.
- izdelava, dobava in montaža konstrukcije z varjenjem
- zaščita elementov konstrukcij, skladno z navedbo v posamezni postavki
- v ceni zajeti tudi vsa sidra za vgrajevanje in pritrditev, pritrdilne ploščice, zvare, vezni material
- vsi zunanji in notranji kovinski elementi morajo biti ozemljeni
- v ceni je upoštevati delovne odre, dvigala za montažo in avtodvigalo
- v enotni ceni vsake postavke popisa mora biti zajeto: izdelava, dobava in montaža kovinskih elementov, vključno s potrebnimi transporti, dvigi, spusti, delovnimi odri in finalno obdelana po popisu
- ves potrebni pritrdilni in spojni material - obračun po kg vgrajenega materiala - vsi elementi protikorozijsko zaščiteni - Vključno z vsemi pomožnimi, pripravljalnimi in zaključnimi deli - priprava delavniških načrtov. Delavniške načrte potrdi in odobri odgovorni projektant gradbenih konstrukcij: detajle in ustrezno profilacija (brez kontrole dimenzij)!
- Konstrukcijsko jeklo je kvalitete S 355, po SIST EN 10025-2, SIST EN 10210 ter SIST EN 10219, izdelava in montaža jeklene konstrukcije po SIST EN 1090-2, v kvaliteti EXC2. Vijaki so kvalitete min 8.8 po DIN 931, kvalita matica 8, DIN 934, podložke DIN 125. Varijo lahko le A-testirani varilci SIST EN 287-1/2004, kvaliteta zvarnih spojev SIST EN 5817 razred C, kontrola varjenja, skladno z WPS. Splošna navodila: - vse ostre robove posneti - izvesti sprotno dimenzijsko kontrolo - splošne tolerance ISO 2768-mK, princip toleriranja po ISO 8015 Navodilo za protikorozijsko zaščito, tip protikorozijske zaščite je naveden v posameznih postavkah - protikorozijska zaščita po EN ISO 12944: peskanje Sa 2,5 po EN ISO 12944-4 - protikorozijska zaščita C3, po EN ISO 12944-2: 80my + 80my za akrilne ali epoksi barve - protikorozijska zaščita C4 in C5, po EN ISO 12944-2: 85my vročecinkano po SIST EN ISO 1461
Zap. št. | Opis postavke | enota | količina | cena/ enoto | skupaj
PODKONSTRUKCIJE
1. | Izdelava, dobava in vgradnja komplicirane kovinske konstrukcije za pritrjevanje različnih naprav in opreme kot npr. (konstrukcija za pritrjevanje stropnih in stenskih elementov ipd.). Z vso potrebno podkonstrukcijo, sidrnimi ploščicami, izvrtinami za sidra, z vsem potrebnim spojnim in pritrdilnim materialom, kovinskimi sidri, hilti maso. Obračun po kg vgrajenega materiala. Vključno z vsemi pomožnimi, pripravljalnimi in zaključnimi deli ter vsemi potrebnimi horizontalnimi in vertikalnimi transporti. V ceni upoštevati morebitno uporabo avtodvigala! Vsa konstrukcija mora ustrezati evrokodom! Delavniške načrte potrdi in odobri odgovorni projektant gradbenih konstrukcij: detajle in ustrezno profilacija (brez kontrole dimenzij)! V teži zajeta vsa konstrukcija, podkonstrukcija, vezni in pritrdilni material, zvari, ploščice, konzole in sidra. Kovinska konstrukcija je 2x opleskana z temeljno barvo ter 2x z finalno barvo, v RAL po izboru projektanta.. ► KOLIČINA JE OCENJENA | kg | 150 |  | 0
2. | Polkrožna maska iz pločevine RŠ 15 cm za prekritje stropnih inštalcijskih cevi ogrevanja pod stropom pritličja, vključno sidranjem v strop. Material: FeZnpločevina deb. 0,55 mm v RAL barvi po izboru projektanta. V ceni upotevati sidrni material za pritrjevanje v obokasti strop. Skrito pritrjevanje. | m | 18 |  | 0
| SKUPAJ |  |  |  | 0
B.vi | Krovsko kleparska dela
Upoštevajte pravilo, da poteka izvedba vsake strehe po predpisani proceduri proizvajalca materiala z upoštevanjem celovitosti njegovega sistema!
Ves novovgrajeni les mora biti predhodno zaščiten z antiinsekticijskim premazom. Vsa lesena konstrukcija strehe je izvedna iz suhega smrekovega lesa, ki je insekticidno zaščiten.
Izvajalec krovskih del mora za vse pritrditve in izvedbe obrob, odkapov in instalacijskih tuljav izdelati delavniške načrte, skladne s sistemom tipske izvedbe strehe, ki jih pred izdelavo potrdi projektant. V ceni upoštevati uporabo delovnih odrov oz uporabo dvižne ploščadi oz hiab dvigala pri montaži
SPLOŠNO Vse kleparske obrobe so izdelane iz vročecinkanih in barvanih obrob, debeline 0,55mm. Ustrezati mora standardu EN 10143, EN 1652. V enotnih cenah vročecinkanih barvanih obrob mora biti upoštevan strošek dobave, montaže in vseh fazonskih komadov. V enotnih cenah kleparskih izdelkov mora biti vključen ves strošek veznega in pritrdilnega materiala, rezanje in prilagajanje kleparskega izdelka konfiguraciji strehe ter strošek spajanja elementov
Zap. št. | Opis postavke | enota | količina | cena/ enoto | skupaj
KONSTRUKCIJSKI LES
1. | Izdelava, dobava in montaža konstrukcijskega lesa ostrešja nove strehe ( špirovci, lege, leseni morali,…). Postavka vključuje, krojenje elementov na licu mesta, vezni in pritrdilni material, začasna podpiranja, delo na višini, antiinsekticijski premaz kot npr. Silvanolin. ►zamenjava dotrajane strešne konstrukcije | m³ | 2 |  | 0
2. | Dobava in vgradnja desk debeline 2,5 cm, vključno z vsem potrebnim pritrdilnim in veznim materialom. ►novo deskanje strešne konstrukcije | m² | 209 |  | 0
3. | Dobava in polaganje rezervne kritine - visokodifuzijske folije z lepljenimi stiki. Polaganje na obstoječe deske. Folijo položiti v skladu z navodili proizvajalca, komplet z vsemi pomožnimi deli in prenosi. Kot npr. FOL-TERMO DT (210 g) ali enakovredno. Obračun po m2 neto izvedbe brez upoštevanja spojev. | m² | 209 |  | 0
4. | Dobava in vgradnja vzdolžnih letev za izdelavo zračnega sloja iz letev 5/8 cm. Obračun po m² neto izvedbe zračnega sloja. | m² | 209 |  | 0
5. | Dobava in montaža letev strešne konstrukcije za pokrivanje z opečno strešno kritino BOBROVEC. Letvanje z letvami 4/5 cm. Letvanje izvesti v skladu z navodili proizvajalca, komplet z vsemi pomožnimi deli in prenosi Obračun po m2 neto izvedbe. | m² | 209 |  | 0
6. | Dobava in pokrivanje strešine z opečno strešno kritino (kot npr. TONDACH tip strešnika BOBROVEC) dvojno kritje engobiran. Strešnik pokriti v skladu z navodili proizvajalca, z min. porabo strešnikov 30,4 kos/m2. V ceno vključiti vsa potrebna rezanja, obdelave. Komplet s vsemi pomožnimi deli in prenosi, pritrdilnim materialom in veznim materialom. Vceni upoštevati tudi uporabo avtodvigala oz. lestve za dostavo kritine na streho. Pri pokrivanju strešine upoštevati in vgraditi naslednje elemente; - strešnik 1/1 - strešnik 3/4 - strešnik kapni - strešnik slemenski - strešnik slemenski 3/4 Vrsto in barvo strešnika uskladiti z ZVKDS. Obračun po razviti površini strehe. | m² | 209 |  | 0
7. | Dobava in montaža kapne varovalne mrežice 100 mm (za zaščito prezračevalnega kanala) tipske bakrene varovalne mrežice za ptiče. Mrežica širine 100 mm se montira po celotni dolžini kapne linije in onemogoča vstop ptičem, mrčesu ipd. v zračni sloj za zračenje opeke. Mrežico položiti v skladu z navodili proizvajalca, komplet z vsemi pomožnimi deli in prenosi. | m¹ | 28 |  | 0
8. | Dobava in montaža ALU slemensko grebenskega prezračevalnega traku (rola 5 m) širine 280 mm. Trak se montira po celotni dolžini slemena in grebena preko slemenske letve in onemogoča vstop ptičem, mrčesu ipd. v zračni sloj za zračenje opeke. Trak položiti v skladu z navodili proizvajalca, komplet z vsemi pomožnimi deli in prenosi. Barvo uskladiti z barvo strešnika in predstavniki ZVKDS. | m¹ | 15.5 |  | 0
9. | Dobava in montaža tipskih opečnih zračnikov model za zračenje strehe. Zračniki se montirajo med dve kontra-vzdolžnimi letvi, špirovca ali po navodilih proizvajalca kritine. Zračniki v enaki barvi kot je kritina. | kom | 24 |  | 0
10. | Dobava in pokrivanje suhomontažnega slemena in grebena z opečnimi slemenjaki ( zarezni 17 cm). Slemenjak pritrditi na slemensko ali grebensko letev s sponko za pritrditev slemenjaka. V postavki je zajeti tudi dobavo in montažo tipskih začetnih grebenskih slemenjakov, grebenskih razdelilnih slemenjakov-trikrakih kap, ki se montirajo na stikih grebenov in slemen, zaključnih opečnih ploščic za slemenjake. Slemenjake položiti v skladu z navodili proizvajalca, komplet z vsemi pomožnimi deli in prenosi. Slemenjaki v enaki barvi kot je kritina.
10.1 | Pokrivanje slemen in grebenov | m¹ | 15.5 |  | 0
10.2 | Začetni grebenski slemenjak | kom | 4 |  | 0
10.3 | Začetna ploščica za slemenjak | kom | 3 |  | 0
10.4 | Zaključna ploščica za slemenjak | kom | 3 |  | 0
17. | Dobava in montaža opečnega odzračnika za odvod zraka iz sanitarij, kopalnice in kuhinjske nape. Max. presek odvodne cevi je 150 mm. Odzračnik vgraditi v skladu z navodili proizvajalca, komplet z vsemi pomožnimi deli in prenosi. Odzračnik v enaki barvi kot kritina. | kom | 1 |  | 0
18. | Dobava in montaža tipskega linijskega snegolova (snegolovna rešetka) v višini 300 mm kompletno z nosilci in povezovalnimi sponkami. Snegolov vgraditi v skladu z navodili proizvajalca, komplet z vsemi pomožnimi deli in prenosi. Izgled in barvo snegolova uskladiti z ZVKDS. | m¹ | 25 |  | 0
19. | Dobava in montaža snegolovov (Točkovni snegolov za BOBROVEC). Snegolovi se montirajo po strešini po navodilih proizvajalca s porabo min. 3,0 kos/m2 ,ter na vsak strešnik v drugi vrsti strešne kritine. Snegolovi vgraditi v skladu z navodili proizvajalca, komplet z vsemi pomožnimi deli in prenosi. Snegolov v enaki barvi kot kritina. | m² | 209 |  | 0
20. | Dobava in montaža strešnega okna za izhod na streho ali osvetlitev podstrešja. Strešno okno vgraditi v skladu z navodili proizvajalca, komplet z vsemi pomožnimi deli in prenosi. Pri vgradnji oken je potrebno paziti na pripravo konstrukcije tako, da razmak med špirovci odgovarja širini strešnega okna s potrebnim prostorom za izolacijo. Pri kombinaciji več oken skupaj je potrebno osni razmak med konstrukcijo prilagoditi širini oken in vmesnim koritom obrobe za kombinirano vgradnjo. Pred izdelavo konstrukcije je zato potrebno preveriti projektantske mere z navodili proizvajalca strešnih oken.
20.1 | Dobava in montaža strešnega okna dim. 78/118 cm, izdelano iz lesa oblitega s poliuretanom, v beli barvi, zastekljeno s trislojnim energijsko varčnim in varnim steklom (zunanje kaljeno steklo in notranje lepljeno steklo, Uw=1,1 W/m²K). Strešno okno s krilom vpetim v sredini, dvojno tesnjenje s prezračevalno loputo v krilu, z električnim odpiranjem in zapiranjem preko integriranega elektromotorja, s senzorjem za dež in brezžičnim stikalo za upravljanje (kot npr. VELUX tip GGU INTEGRA ali enakovredno). Možno ročno upravljanje okna z ročico zgoraj. Vgradnja z obrobo za poglobljeno vgradnjo in profilirano kritino za samostojno vgrajeno okno (kot npr. VELUX EDJ ali enakovredno), skupaj z zunanjim vgradnim setom (izolacijski okvir in drenažni žlebič). Vsi alu profili na oknu in obroba v RAL opečnati barvi kot npr. RAL 8023. Barvo predhodno uskladiti s predstavniki ZVKDS. - strešno okno - zunanja samostojna obroba z vgradnim setom | kom | 2 |  | 0
20.2 | Dobava in montaža notranjih senčil na strešnih oknih. Notranje senčilo delno prosojno, na stranskih vodilih, elektrificirano upravljanje preko brezžičnega stikala (kot npr. rolo vodilo VELUX RML ali enakovredno). Senčilo se priklaplja na krmilnik, ki je vgrajen v samem strešnem oknu. Bež prosojna tkanina. Barvo predhodno uskladiti s projektantom. | kom | 2 |  | 0
STREHA BALKONA
21. | Dobava in vgradnja desk debeline 2,5 cm, vključno z vsem potrebnim pritrdilnim in veznim materialom. | m² | 12.5 |  | 0
22. | Dobava in polaganje filca kot podlaga za pločevinasto strešno kritino in fasado teže 300 g/m2. Vključno z vsemi preddeli, s pritrdilnim materialom. Obračun po m² neto izvedbe brez upoštevanja spojev. Obračun po neto izvedeni površini. | m² | 12.5 |  | 0
23. | Izdelava strehe in fasada bakrene pločevine, debeline 0,55 mm. Način polaganja na dvojni stoječi kleparski zagib - folcana streha. Med zgibe je potrebno nalepiti ekspandiran tesnilni trak. Trakovi pločevine v razviti širini cca 60 cm. Obračun po razviti površini, brez površine zgibov. Pred izvedbo potrebno vse detajle uskladiti z ZVKDS. | m² | 12.5 |  | 0
KLEPARSKI IZDELKI
24. | Izdelava, dobava in montaža obrobe iz bakrene pločevine deb. 0,55 mm, vključno z vsem pritrdilnim materialom, pomožnimi deli in transportom. Vključno z vsemi potrebnimi obdelavami in prilagajanji pločevine. Pred izvedbo potrebno vse detajle uskladiti z ZVKDS.
24.1 | ►Pločevina razvite širine do 33 cm - odkapna obroba | m¹ | 25 |  | 0
24.2 | ►Pločevina razvite širine do 45 cm - pokrivna kapa atike | m¹ | 36 |  | 0
24.3 | ►Pločevina razvite širine do 50 cm - zidna obroba | m¹ | 36 |  | 0
24.4 | ►Obroba razvite širine do 66 cm - dimna obroba | m¹ | 9 |  | 0
24.5 | ►Pločevina razvite širine do 70 cm - žlota | m¹ | 8 |  | 0
24.6 | ►Pločevina razvite širine do 100 cm - kleparska polica | m¹ | 4 |  | 0
24.7 | ►Pločevina razvite širine do do 100 cm.. | m¹ | 5 |  | 0
24.8 | ►Pločevina razvite širine do 38 cm z odkapnim robom - zaščitna pločevina nad nosilcem platnene strehe | m¹ | 11.5 |  | 0
25. | Kompletna izdelava, dobava in montaža visečih žlebov polkrožne oblike cm z vsemi preddeli, dobavo in pritrjevanjem bakrenih kljuk in ostalimi pomožnimi deli. Vključno z vsemi fazonskimi komadi, sidri in pritrdilnim materialom. Pločevina: CU - baker, debeline 0,60 mm, razvite širine 33 cm. | m¹ | 25 |  | 0
26. | Kompletna izdelava, dobava in montaža visečih žlebov polkrožne oblike cm z vsemi preddeli, dobavo in pritrjevanjem bakrenih kljuk in ostalimi pomožnimi deli. Vključno z vsemi fazonskimi komadi, sidri in pritrdilnim materialom. Pločevina: CU - baker, debeline 0,60 mm, razvite širine 28 cm. ►po vzoru obstoječih žlebov - žlebovi strešnih nastavkov | m¹ | 6 |  | 0
27. | Izdelava, dobava in montaža nove kape dimnika. Pločevina: CU - baker, debeline 0,55 mm, z bakrenimi nosilci fiksiranimi v betonski venec dimnika, vključno z vsem pritrdilnim materialom, pomožnimi deli in transportom. Vključno z vsemi potrebnimi obdelavami in prilagajanji pločevine. Pred izvedbo potrebno vse detajle uskladiti z ZVKDS. | kom | 3 |  | 0
28. | Kompletna izdelava, dobava in montaža vertikalnih odtočnih cevi okrogle oblike z vsemi preddeli, objemkami, pritrjevanjem kljuk, fazonskimi komadi, sidri, pritrdilnim materialom in ostalimi pomožnimi deli. Pločevina: CU - baker, debeline 0,60 mm Obračun po tekočem metru montirane cevi. Fazonski komadi se ne obračunavajao s faktorjem, temveč so v tekočem metru cevi premer cevi 100 mm. | m¹ | 15 |  | 0
STREŠNO VAROVANJE
29. | Dobava in montaža točkovnih varoval na strehi kot. Npr. ABS-Lock DH-05 ali enakovredno. V enaki barvi kot kritina. | kom | 12 |  | 0
| SKUPAJ |  |  |  | 0
B.vii | Slikopleskarska dela
Izvajalec pripravi vzorce barve fasade na podlogi izvedenih sondaž - barvni ton določijo predstavniki ZVKDS. Stiki z vrati, okni, stenskimi oblogami in talnimi obrobami morajo biti izvedeni čisto. Podloga na katero se premaz izvaja, mora biti očiščena praha in umazanije kot so olja, rja, cementna malta in drugo. Osnovni premazi morajo biti taki, da po kvaliteti ustrezajo vrsti podlage in da so primerni za izbrani finalni premaz. V ceni slikanja zajeti tudi predhodno pripravo površine: čiščenje in impregniranje z akrilno emulzijo pri vseh podlogah
Zap. št. | Opis postavke | enota | količina | cena/ enoto | skupaj
1. | Slikopleskarska obdelava sten in stropov - 2x kitanje in brušenje, vključno z izravnavo vseh neravnin.. * obdelava špalet se ne obračunava posebej in mora biti zajeta v enotno ceno | m² | 767 |  | 0
2. | Slikopleskarska obdelava sten in stropov - 2x oplesk z paroprepustno barvo kot npr. apnena barva JUB bio apnena barva - wellbeing ali enakvoredno. V barvi po izbiri projektanta * obdelava špalet se ne obračunava posebej in mora biti zajeta v enotno ceno | m² | 767 |  | 0
3. | Barvanje obstoječega lesenega napušča. Postavka vsebuje: - brušenje obstoječe površine - 3x barvanje z barvo kot npr. Beltop ali enakovredno - RAL po izboru ZVKDS | m² | 12.5 |  | 0
4. | Barvanje obstoječe kovinske ograje, višine cca 100 cm, sestavljene iz kovinskega okvirja in vmesnih okroglih vertikal. Postavka vsebuje: - mehansko in ročno odstranjevanje obstoječe barve oz. peskanje. Barva se odstrani do vidne kovine - barvanje ograje z dvokomponentno temeljno barvo kot npr. REZISTOL osnovna barva EZP AQ ali enakovredno v 1 sloju - barvanje ograje z pokrivno barvo kot npr. REZISTOL emajl 2K-PUR AQ ali enakovredno, RAL po izboru ZVKDS - vsa dela se izvajajo na mestu - obračun po m1 barvanja ograje ► ograja balkon | m | 7 |  | 0
5. | Barvanje obstoječih okenskih giter, sestavljene iz kovinskih palic. Postavka vsebuje: - mehansko in ročno odstranjevanje obstoječe barve oz. peskanje. Barva se odstrani do vidne kovine - barvanje ograje z dvokomponentno temeljno barvo kot npr. REZISTOL osnovna barva EZP AQ ali enakovredno v 1 sloju - barvanje ograje z pokrivno barvo kot npr. REZISTOL emajl 2K-PUR AQ ali enakovredno, v RALu po izboru ZVKDS. - vsa dela se izvajajo na mestu - obračun po kpl izvedbe
5.1 | ► zaščitne mreže narisne površine do 1,0 m2 | kpl | 4 |  | 0
5.2 | ► zaščitne mreže narisne površine do 2,0 m2 | kpl | 7 |  | 0
5.3 | ►fasadna niša zapolnjena z mrežo na fasadi (niša na balkonu, vzhodna in zahodna fasda) - narosna površina do 0,5 m2 | kpl | 3 |  | 0
6. | Barvanje obstoječih radiatorskih cevi do preseka cca fi 32 mm. Obračun po m1 izvedbe brez dodatnega upoštevanja faktorjev. | m | 26 |  | 0
7. | Barvanje obstoječih radiatorskih cevi do preseka cca fi 50 mm. Obračun po m1 izvedbe brez dodatnega upoštevanja faktorjev. | m | 12 |  | 0
| SKUPAJ |  |  |  | 0
B.viii | Fasaderska dela
TEHNIČNI OPIS KONTAKTNA FASADA
Kontaktna fasada:V enotni ceni fasade upoštevati vse stroške materiala in več dela, ki je potreben zaradi eventuelne izravnave zaradi neravne podlage obstoječih fasadnih površin. V enotni ceni fasade je potrebno upoštevati strošek za vse tipske sistemske, zaključne, odkapne, vogalne, dilatacijske in spojne letvice, ki predstavljajo tipske rešitve tankoslojnih izolacijskih fasad. V enotni cene fasade je potrebno upoštevati vse stroške dela in materiala, ki je povezan z prilagajanjem toplotne izolacije (rezanje) na področju obstoječih instalacij na fasadi, katerih večina se pokrije s toplotno izolacijo fasade (predhodno obrezati) V enotni ceni fasade je potrebno upoštevati pripravo površine z mehanskim čiščenjem slabo sprijemljivih materialov, z visokotlačnim pranjem, ter izvesti "pull OFF" teste, za ugotovitev ustrezne sprijemljivosti obstoječih nanosov barv z betonsko površino.
Pri fasadi se obračunava neto izvedena površina fasade (okna in vrata se ne upoštevajo v kvadraturi). Obdelava špalet se ne priznava posebej in mora biti vključena v enotno ceno izvedbe fasade, brez dodatnih faktorjev za obračun. V enotni ceni fasade je potrebno upoštevati pripravo toplotnoizolacijske fasade na način, ki omogoča kasnejšo pritrditev vseh naprav in instalacij na novo (mehko) površino fasade, ne da bi bila ta pri pritrjevanju deformirana. V zaključnem sloju mora biti sredstvo proti nastajanju alg na fasadi.
Zap. št. | Opis postavke | enota | količina | cena/ enoto | skupaj
FASADNI ODER
1. | Dobava, postavitev, najem in demontaža lahkega fasadnega odra, vključno s predhodno zaščito površin na mestih postavitve. ►obnova fasade | m² | 427 |  | 0
2. | Namestitev zaščitnega platna na vertikalnih površinah | m² | 427 |  | 0
3. | Dobava, postavitev, najem in demontaža zaščitnega lovilnega odra po celotnem obodu objekta. Lovilni oder je sestavljen iz treh dodatnih elementov (konzola 0,60 m - ograda 2,00 m - varnostna mreža), oder se postavi na fasadni oder, zajet v ločeni postavki. Obračun po tekočem metru. | m¹ | 40 |  | 0
4. | Dobava in montaža zaščitnega tunela pred vhodom v objekt iz cevnega odra in pokrito z deskami in folijo. Vključno z izvedbo stranskih panelnih zaščitnih mrež. ►dva vhoda v objekt | m² | 35 |  | 0
ZAKLJUČNI SLOJ FASADE
5. | Barvanje fasade 2x s fasadno barvo v dveh niansah izbrane barve. V ceno vključiti tudi dodatek za barvanje štukaturnih elementov fasade in vencev, barva kot npr. jubizol silikon in jukol predpremaz ali enakovredno. Obračun po neto narisni fasadni površini, vse fasadne izzidke upoštevati v enoti ceni, brez dodatnih faktorjev. V barvi in teksturni po navodilih predstavnika ZVKDS | m² | 315 |  | 0
| SKUPAJ |  |  |  | 0
B.ix | Stavbno pohištvo
TEHNIČNI OPIS LESENO STAVBNO POHIŠTVO
Izdelava, dobava in montaža lesenega stavbnega pohištva iz sistema kot npr. leseno okno GLIN GLT 78EV ali enakovredno. Uporaba tehnično sistemske rešitve opisane v nadaljevanju po posameznih postavkah in karakteristikah proizvajalca sistema kot npr. GLIN GLT 78EV ali enakovredno za vse vgrajene elemente. Proizvod mora biti izdelan po navodilih proizvajalca, skladno s sistemskimi priročniki in skladno z veljavnimi harmoniziranimi standardi. Zaključki na gradbene elemente, morajo biti izvedeni, znotraj paro-nepropustni, zunaj pa paro-propustni in vodotesni (izvedeni po smernicah RAL montaže, proizvajalca kot na primer sistema: ISO-CHEMIE GmbH). Površinska obdelava profilov mora imeti: Okno je zunaj in znotraj v naravni barvi macesna premazano z zaščitnim premazom v treh nanosih V ceni vseh postavk, morajo biti zajeta vsa dela, dobava in montaža, osnovni material, steklo, pritrdilni in tesnilni material, okovje, zapiralno okovje ter material za vse zaključke. Izvajalec mora vse mere preveriti na licu mesta in izdelati ustrezno tehnično dokumentacijo in delavniške risbe v skladu z dogovorom s projektantom.
SPLOŠNI OPIS STAVBNEGA POHIŠTVA Predvidena je vgradnja oken in vrat kakovostnega lesa, sodobna tehnologija izdelave in kakovostna zaščita z debelejšimi okolju prijaznimi lazurami, ki zagotavljajo dolgotrajnost in stabilnost lesenih oken. Debelina krila minimalno 78 mm, debelina okvirja minimalno 78 mm. Vsi leseni elementi morajo biti izdelani iz lesenih lepljencev. Okna so opremljena z dvojnimi tesnili. Zasteklitev je nizko izolacijska dvoslojna zasteklitev, sistem v profili za odvajanje vode v oblogi kril s trajno elastičnimi pokrovi. Koeficient toplotne prevodnosti okna Uw=1,10 W/m2K. Pred izdelavo oken je izvajalec dolžan izrisati detajle oken in vrat ter montaže. Na izdelane detajle je izvajalec dolžan pred izdelavo stavbnega pohištva pridobiti pisno soglasje nadzora. Vsa vrata so opremljena z zaletnim drogom (ker je tako v shemi označeno), cilindrično ključavnico, ključem in vsem okovjem Debelina stekel v oknah zavisi od dimenzije oknov. Potrebno debelino stekla izračunati in določiti s statičnim računom z ozirom na zunanje vplive .Skladno z vetrno cono kjer se nahaja objekt. Vsa okenska krila, ki se odpirajo osi morajo imeti v okenski kljuki (pololiva) ključavnico za zaklepanje okenskih kril s ključem
Proizvod mora biti skladen s harmoniziranim standardom in izpolnjena zahteva za označitev izdelka s CE znakom. Površinska obdelava profilov mora imeti: Okno je zunaj in znotraj v naravni barvi macesna premazano z zaščitnim premazom.
Profili so izdelani iz lepljenega macesna, zunanje lamele nespojene, debelina profila 78 mm. Maksimalne dimenzije kril morajo biti statično določene glede na težo stekla in na zunanje obremenitve.
TEHNIČNI OPIS SPLOŠNO ZA STAVBNO POHIŠTVO
IZDELAVA: - Izdelava stavbnega pohištva po shemah in skladno z zahtevami iz shem. V shemah je naveden material okvirja iz katerega je izdelano okno - Izvajalec mora pred izvedbo predati detajle stavbnega pohištva, sheme stavbnega pohištva in jih predati projektantu in predstavnikom ZVKD OE Celje v potrditev - Izvajalec mora skladno z predanimi detajli izdelati stavbno pohištvo OKOVJE: - Vso okovje mora biti izdelano iz INOX materiala - Vsa vrata morajo biti opremljena z cilindrično ključavnico in 5x točkovnim zaklepanjem BARVA: - Barvo in profilacijo stavbnega pohištva pred vgradnjo potrdi projektant in predstavniki ZVKD OE Celje. RAZŠIRITVENI PROFILI: - Pri stavbnem pohištvu morajo biti upoštevati vsi potrebni talni, stranski in zgornji razširitveni profili. Širina teh bo določena z delavniškimi načrti, ki jih izdela izvajalec. ZASTEKLITEV: - Debelina stekel v oknah zavisi od dimenzije oknov, vsa stekla so dvoslojna. Potrebno debelino stekla izračunati in določiti s statičnim računom z ozirom na zunanje vplive. Skladno z vetrno cono kjer se nahaja objekt. - Vsa okna in vrata, kjer je steklo nižje kot 105cm od tal, morajo imeti varnostno zasteklitev, steklo zunaj in znotraj kaljeno in lepljeno. (Količina in pozicija takšnih zasteklitev razvidna iz fasad in načrtov)
PRAGOVI: - vsa balkonska in vhodna vrata imajo ALU prag višine 2cm. - dobava in vgradnja zaustavljalcev vrat na steno ali v tlak, pozicijo za vsaka vrata potrdi projektant in predstavniki ZVKD OE Celje. KLJUKE IN KLJUČAVNICE - Kljuke: medeninasta kljuka s ščitom, historičnega izgleda. Cilindrična ključavnica s sistemskim ključem. Kljuka po navodilih ZVKD OE Celje. - Pololive: medeninaste s ključavnico, historičnega izgleda. Barva in izgled po navodilih ZVKD OE Celje. - za vsa vrata izdelati 5x set ključev TOPLOTNA PREHODNOST: - Zahtevan koeficient toplotne prehodnosti celotnega okna (okvir in steklo) za standardno okno (dim. 1,23 x 1,48 m) znaša Uw ≤ 1,10 W/m2K za okna. - Zahtevan koeficient toplotne prehodnosti celotnih vrat (okvir in steklo ali polnilo ) znaša Ud ≤ 2,00 W/m2K za vrata. - Izvajalec mora pred vgradnjo oken predati zapisnik o verodostojnosti toplotne prehodnosti oken iz strani družbe, ki je pooblaščena,da izdaja takšna potrdila. (kot npr. ZAG). MONTAŽA: - Montaža in ustrezno tesnenje v zidno okensko odprtino. - Čiščenje izdelkov po končani montaži SENČILA: - Dvokrilna lesena polkna iz macesna v naravnem izgledu z zaščitnim premazom. Z vodilom za odpiranje ter stenskim držalom. - Odpiranje oken na višjih mestih, se izvede z jekleno pletenico, ki sega do cca 1,1 m od gotovih tal in ki mora bii vkalkulirana v enotno ceno.
OSTALO: - Vsa splošna določila morajo biti vkalkulirana z enotno ceno stavbnega pohištva - Sheme so sestavni del popisa del. Pri posameznih pozicijah upoštevati splošni opis in sheme razen če ni drugače navedeno. - Vsa okenska krila, ki se odpirajo morajo imeti v okenski kljuki (pololiva) ključavnico za zaklepanje okenskih kril s ključem. - Vsa vrata morajo imeti zaščito pred poškodbo prstov. - Okovje, dobavo, montažo na objektu, pritrdilni in tesnilni material, snemanje izmer na objektu pred pričetkom del in izdelavo delavniških načrtov oken in vrat in poslani v potrditev projektantu.
Zap. št. | Opis postavke | enota | količina | cena/ enoto | skupaj
OKNA
1.O1 | Višina parapeta: 90 cm O1 - Dimenzije okna: 106 x 123 cm Okvir: Lesen zunanji in notranji okvir po vzoru obstoječega iz macesnovega lesa. Klasična vgradnja. Na zunanji strani je zgoraj nad okenskima kriloma na zunanjem okvirju izvedena lesena odkapna strešica. Notranje okno iz z dodatnim notranjim škatalstim okvirjem na katerega so nameščena notranja polkna. Tropartitna delitev zasteklitve posameznega krila z lesenima letvicama. Barva in izgled po vzoru obstoječega okna in navodilih ZVKD OE Celje. Zasteklitev: Zunaj dvoslojna, Ug ≤ 1,0 W/m2K, znotraj enoslojna zasteklitev. Brezbarvna zasteklitev. Odpiranje: Zunanje okno z dvokrilnim odpiranjem navzven (enoosno odpiranje primarnega in sekundarnega krila), notranje okno z dvokrilnim odpiranjem navznoter. Pololive in okovje: Kovano historično okovje, po vzoru obstoječega. Zunanje police: Brez zunanje police. Notranje police: Masivna lesena polica po vzoru obstoječe, v barvi in izgledu po navodilih ZVKD OE Celje. Širina police 40 cm. Špaleta medprostora: Ometana špaleta - grobi in fini omet. V medprostoru so vgrajene železne gitre, ki se obnovijo (peskanje in barvanje). Senčila - notranja polkna: Dvokrilno štiridelno leseno polkno z masivnim okvirjem in polnim lesenim kasetnim polnilom. Zlaganje krila polkna z vertikalnim sredinskim pregibom s klavirsko spono. Okovje po vzoru obstoječega. Polkni v barvi in izgledu po navodilih ZVKD OE Celje. IZGLED IN IZVEDBA PO SHEMI
O1 | Okno : okno dim. 106 x 123 cm | kom | 2 |  | 0
P1 | Polkna : okno dim. 106 x 123 cm | kom | 2 |  | 0
PN1 | Polica notranja : okno dim. 106 x 123 cm | m | 2.55 |  | 0
1.O1a | Višina parapeta: 90 cm O1a - Dimenzije okna: 106 x 123 cm Okvir: Lesen zunanji in notranji okvir po vzoru obstoječega iz macesnovega lesa. Klasična vgradnja. Na zunanji strani je zgoraj nad okenskima kriloma na zunanjem okvirju izvedena lesena strešica z odkapnim robom. Notranje okno iz z dodatnim notranjim škatalstim okvirjem na katerega so nameščena notranja polkna. Tropartitna delitev zasteklitve posameznega krila z lesenima letvicama. Barva in izgled po vzoru obstoječega okna in navodilih ZVKD OE Celje. Zasteklitev: Zunaj dvoslojna brezbarvna zasteklitev, Ug ≤ 1,0 W/m2K. Notranji krili z vitražno zasteklitvijo se obnovita. Odpiranje: Zunanje okno z dvokrilnim odpiranjem navzven (enoosno odpiranje primarnega in sekundarnega krila), notranje okno obstoječe, z dvokrilnim odpiranjem navznoter. Pololive in okovje: Kovano historično okovje, po vzoru obstoječega. Zunanje police: Brez zunanje police. Notranje police: Masivna lesena polica po vzoru obstoječe, v barvi in izgledu po navodilih ZVKD OE Celje. Globina police 40 cm. Špaleta medprostora: Ometana špaleta - grobi in fini omet. V medprostoru so vgrajene železne gitre, ki se obnovijo (peskanje in barvanje). Senčila - notranja polkna: Dvokrilno štiridelno leseno polkno z masivnim okvirjem in polnim lesenim kasetnim polnilom. Zlaganje krila polkna z vertikalnim sredinskim pregibom s klavirsko spono. Okovje po vzoru obstoječega. Polkni v barvi in izgledu po navodilih ZVKD OE Celje. IZGLED IN IZVEDBA PO SHEMI
O1a | Okno : okno dim. 106 x 123 cm | kom | 1 |  | 0
P1a | Polkna : okno dim. 106 x 123 cm | kom | 1 |  | 0
PN1a | Polica notranja : okno dim. 106 x 123 cm | m | 1.3 |  | 0
1.O2 | višina parapeta: 70 cm O2 - Dimenzije okna: 90 x 130 cm Okvir: Lesen sestavljen škatlast okvir po vzoru obstoječega iz macesnovega lesa. Klasična vgradnja. Na notranji strani dodaten notranji škatalsti okvir na katerega so nameščena notranja polkna. Tropartitna delitev zasteklitve posameznega krila z lesenima letvicama, v zgornjem polju se namesto zasteklitve na obeh krilih izvede lesena prezračevalna rešetka. Barva in izgled po vzoru obstoječega okna in navodilih ZVKD OE Celje. Zasteklitev: Zunaj dvoslojna, Ug ≤ 1,0 W/m2K, znotraj enoslojna zasteklitev. Brezbarvno steklo. Odpiranje: Zunanje in notranje okno z dvokrilnim odpiranjem navznoter. Pololive in okovje: Kovano historično okovje, po vzoru obstoječega. Zunanje police: Brez zunanje police. Notranje police: Masivna lesena polica po vzoru obstoječih, v barvi in izgledu po navodilih ZVKD OE Celje. Globina police 25 cm. Špaleta medprostora: Del škatlastega okenskega okvirja. Senčila - notranja polkna: Dvokrilno štiridelno leseno polkno z masivnim okvirjem in polnim lesenim kasetnim polnilom. Zlaganje krila polkna z vertikalnim pregibom s klavirsko spono. Okovje po vzoru obstoječega. IZGLED IN IZVEDBA PO SHEMI
O2 | Okno : okno dim. 90 x 130 cm | kom | 1 |  | 0
P2 | Polkna : okno dim. 90 x 130 cm | kom | 1 |  | 0
PN2 | Polica notranja : okno dim. 90 x 130 cm | m | 1.1 |  | 0
1.O3 | Višina parapeta: 85 cm O3 - Dimenzije okna: 110 x 140 cm Okvir: Lesen zunanji in notranji okvir po vzoru obstoječega iz macesnovega lesa. Klasična vgradnja. Na zunanji strani je zgoraj nad okenskima kriloma na zunanjem okvirju izvedena lesena strešica z odkapnim robom. Notranje okno iz z dodatnim notranjim škatalstim okvirjem na katerega so nameščena notranja polkna. Tropartitna delitev zasteklitve posameznega krila z lesenima letvicama. Barva in izgled po vzoru obstoječega okna in navodilih ZVKD OE Celje. Zasteklitev: Zunaj dvoslojna, Ug ≤ 1,0 W/m2K, znotraj enoslojna zasteklitev. Brezbarvna zasteklitev. Odpiranje: Zunanje okno z dvokrilnim odpiranjem navzven (enoosno odpiranje primarnega in sekundarnega krila), notranje okno z dvokrilnim odpiranjem navznoter. Pololive in okovje: Kovano historično okovje, po vzoru obstoječega. Zunanje police: Brez zunanje police. Notranje police: Masivna lesena polica po vzoru obstoječe, v barvi in izgledu po navodilih ZVKD OE Celje. Širina police 40 cm. Špaleta medprostora: Ometana špaleta - grobi in fini omet. V medprostoru so vgrajene železne gitre, ki se obnovijo (peskanje in barvanje). Senčila - notranja polkna: Dvokrilno štiridelno leseno polkno z masivnim okvirjem in polnim lesenim kasetnim polnilom. Zlaganje krila polkna z vertikalnim sredinskim pregibom s klavirsko spono. Okovje po vzoru obstoječega. Polkni v barvi in izgledu po navodilih ZVKD OE Celje. IZGLED IN IZVEDBA PO SHEMI
O3 | Okno : okno dim. 110 x 140 cm | kom | 1 |  | 0
P3 | Polkna : okno dim. 110 x 140 cm | kom | 1 |  | 0
PN3 | Polica notranja : okno dim. 110 x 140 cm | m | 1.3 |  | 0
1.O4 | Višina parapeta: 288 cm O4 - Dimenzije okna: 35 x 46 cm Okvir: Lesen okvir po vzoru obstoječega iz macesnovega lesa. Klasična vgradnja. V krilu je na obeh straneh zasteklitve vgrajena železna kovana mreža po vzoru obstoječe mreže. Barva in izgled po vzoru obstoječega okna in navodilih ZVKD OE Celje. Zasteklitev: Dvoslojna zasteklitev, Ug ≤ 1,0 W/m2K. Brezbarvno steklo. Odpiranje: Okno z enokrilnim odpiranjem navznoter. Pololive in okovje: Historično okovje, po vzoru obstoječega in navodilih ZVKD OE Celje.. Zunanje police: Brez zunanje police. Notranje police: Brez notranje police. Zunanje gitre: Na zunanji strani okna preko okenske odprtine nameščene obstoječe železne gitre, ki se obnovijo. Senčila - notranja polkna: Okno brez senčila. IZGLED IN IZVEDBA PO SHEMI | kom | 1 |  | 0
1.O6 | Višina parapeta: 130 cm O6 - Dimenzije okna: 25 x 46 cm Okvir: Lesen okvir po vzoru obstoječega iz macesnovega lesa. Klasična vgradnja. Barva in izgled po vzoru obstoječega okna in navodilih ZVKD OE Celje. Zasteklitev: Enoslojna zasteklitev. Brezbarvno steklo. Odpiranje: Okno z enokrilnim odpiranjem navznoter. Pololive in okovje: Historično okovje, po vzoru obstoječega. Zunanje police: Brez zunanje police. Notranje police: Brez notranje police. Zunanje gitre: Na zunanji strani okna preko okenske odprtine nameščene obstoječe železne gitre, ki se obnovijo. Senčila - notranja polkna: Okno brez senčila. IZGLED IN IZVEDBA PO SHEMI | kom | 1 |  | 0
1.O7 | Višina parapeta: 80 cm O7 - Dimenzije okna: 106 x 140 cm Okvir: Lesen sestavljen škatlast po vzoru obstoječega iz macesnovega lesa. Klasična vgradnja. Na zunanji strani je zgoraj nad okenskima kriloma na zunanjem okvirju izvedena lesena strešica z odkapnim robom. Na notranji strani z dodatnim notranjim škatalstim okvirjem na katerega so nameščena notranja polkna. Tropartitna delitev zasteklitve posameznega krila z lesenima letvicama. Barva in izgled po vzoru obstoječega okna in navodilih ZVKD OE Celje. Zasteklitev: Zunaj dvoslojna, Ug ≤ 1,0 W/m2K, znotraj enoslojna zasteklitev. Brezbarvna zasteklitev. Odpiranje: Zunanji krili z dvokrilnim odpiranjem navzven (enoosno odpiranje primarnega in sekundarnega krila), notranji krili z dvokrilnim odpiranjem navznoter. Pololive in okovje: Kovano historično okovje, po vzoru obstoječega. Zunanje police: Brez zunanje police. Notranje police: Masivna lesena polica po vzoru obstoječe, v barvi in izgledu po navodilih ZVKD OE Celje. Globina police 15 cm. Špaleta medprostora: Lesena šplaeta škatlastega okvirja. Senčila - notranja polkna: Dvokrilno štiridelno leseno polkno z masivnim okvirjem in polnim lesenim kasetnim polnilom. Zlaganje krila polkna z vertikalnim sredinskim pregibom s klavirsko spono. Okovje po vzoru obstoječega. Polkni v barvi in izgledu po navodilih ZVKD OE Celje. IZGLED IN IZVEDBA PO SHEMI
O7 | Okno : okno dim. 106 x 140 cm | kom | 3 |  | 0
P7 | Polkna : okno dim. 106 x 140 cm | kom | 3 |  | 0
PN7 | Polica notranja : okno dim. 106 x 140 cm | m | 3.8 |  | 0
1.O7a | Višina parapeta: 80 cm O7a - Dimenzije okna: 106 x 140 cm Okvir: Lesen zunanji in notranji okvir po vzoru obstoječega iz macesnovega lesa. Klasična vgradnja. Na zunanji strani je zgoraj nad okenskima kriloma na zunanjem okvirju izvedena lesena strešica z odkapnim robom. Notranje okno iz z dodatnim notranjim škatalstim okvirjem na katerega so nameščena notranja polkna. Tropartitna delitev zasteklitve posameznega krila z lesenima letvicama. Barva in izgled po vzoru obstoječega okna in navodilih ZVKD OE Celje. Zasteklitev: Zunaj dvoslojna brezbarvna zasteklitev, Ug ≤ 1,0 W/m2K. Notranji krili z vitražno zasteklitvijo se obnovita. Odpiranje: Zunanje okno z dvokrilnim odpiranjem navzven (enoosno odpiranje primarnega in sekundarnega krila), notranje okno obstoječe, obnovljeno, z dvokrilnim odpiranjem navznoter. Pololive in okovje: Kovano historično okovje, po vzoru obstoječega. Zunanje police: Brez zunanje police. Notranje police: Masivna lesena polica po vzoru obstoječe, v barvi in izgledu po navodilih ZVKD OE Celje. Globina police 15 cm. Špaleta medprostora: Lesena špaleta škatlastega okvirja. Senčila - notranja polkna: Dvokrilno štiridelno leseno polkno z masivnim okvirjem in polnim lesenim kasetnim polnilom. Zlaganje krila polkna z vertikalnim sredinskim pregibom s klavirsko spono. Okovje po vzoru obstoječega. Polkni v barvi in izgledu po navodilih ZVKD OE Celje. IZGLED IN IZVEDBA PO SHEMI
O7a | Okno : okno dim. 106 x 140 cm | kom | 1 |  | 0
P7a | Polkna : okno dim. 106 x 140 cm | kom | 1 |  | 0
PN7a | Polica notranja : okno dim. 106 x 140 cm | m | 1.3 |  | 0
1.O8 | Višina parapeta: 88 cm O8 - Dimenzije okna: 106 x 140 cm Okvir: Lesen sestavljen škatlast okvir po vzoru obstoječega iz macesnovega lesa. Klasična vgradnja. Na notranji strani dodaten notranji škatalsti okvir na katerega so nameščena notranja polkna. Tropartitna delitev zasteklitve posameznega krila z lesenima letvicama, v zgornjem polju se namesto zasteklitve na obeh krilih izvede lesena prezračevalna rešetka. Barva in izgled po vzoru obstoječega okna in navodilih ZVKD OE Celje. Zasteklitev: Zunaj dvoslojna, Ug ≤ 1,0 W/m2K, znotraj enoslojna zasteklitev. Brezbarvno steklo. Odpiranje: Zunanje in notranje okno z dvokrilnim odpiranjem navznoter. Pololive in okovje: Kovano historično okovje, po vzoru obstoječega. Zunanje police: Brez zunanje police. Notranje police: Masivna lesena polica po vzoru obstoječih, v barvi in izgledu po navodilih ZVKD OE Celje. Globina police 25 cm. Špaleta medprostora: Del škatlastega okenskega okvirja. Senčila - notranja polkna: Dvokrilno štiridelno leseno polkno z masivnim okvirjem in polnim lesenim kasetnim polnilom. Zlaganje krila polkna z vertikalnim pregibom s klavirsko spono. Okovje po vzoru obstoječega. Zunanje gitre: Na zunanji strani okna preko okenske odprtine vzidane obstoječe železne gitre, ki se obnovijo. IZGLED IN IZVEDBA PO SHEMI
O8 | Okno : okno dim. 106 x 140 cm | kom | 1 |  | 0
P8 | Polkna : okno dim. 106 x 140 cm | kom | 1 |  | 0
PN8 | Polica notranja : okno dim. 106 x 140 cm | m | 1.3 |  | 0
1.O9 | Višina parapeta: 85 cm O9 - Dimenzije okna: 106 x 130 cm Okvir: Lesen zunanji in notranji okvir po vzoru obstoječega iz macesnovega lesa. Klasična vgradnja. Na zunanji strani je zgoraj nad okenskima kriloma na zunanjem okvirju izvedena lesena odkapna strešica. Notranje okno iz z dodatnim notranjim škatalstim okvirjem na katerega so nameščena notranja polkna. Tropartitna delitev zasteklitve posameznega krila z lesenima letvicama. Barva in izgled po vzoru obstoječega okna in navodilih ZVKD OE Celje. Zasteklitev: Zunaj dvoslojna, Ug ≤ 1,0 W/m2K, znotraj enoslojna zasteklitev. Brezbarvna zasteklitev. Odpiranje: Zunanje okno z dvokrilnim odpiranjem navzven (enoosno odpiranje primarnega in sekundarnega krila), notranje okno z dvokrilnim odpiranjem navznoter. Pololive in okovje: Kovano historično okovje, po vzoru obstoječega. Zunanje police: Brez zunanje police. Notranje police: Masivna lesena zgornja polica glob. 13 cm in spodnja polica globine 36 cm po vzoru obstoječih, v barvi in izgledu po navodilih ZVKD OE Celje. Špaleta medprostora: Ometana špaleta - grobi in fini omet. V medprostoru so vgrajene železne gitre, ki se obnovijo (peskanje in barvanje). Senčila - notranja polkna: Dvokrilno štiridelno leseno polkno z masivnim okvirjem in polnim lesenim kasetnim polnilom. Zlaganje krila polkna z vertikalnim sredinskim pregibom s klavirsko spono. Okovje po vzoru obstoječega. Polkni v barvi in izgledu po navodilih ZVKD OE Celje. IZGLED IN IZVEDBA PO SHEMI
O9 | Okno : okno dim. 106 x 130 cm | kom | 1 |  | 0
P9 | Polkna : okno dim. 106 x 130 cm | kom | 1 |  | 0
PN9 | Polica notranja : okno dim. 106 x 130 cm | m | 1.3 |  | 0
1.O10 | Višina parapeta: 115 cm O10 - Dimenzije okna: 25 x 45 cm Okvir: Lesen okvir po vzoru obstoječega iz macesnovega lesa. Klasična vgradnja. Barva in izgled po vzoru obstoječega okna in navodilih ZVKD OE Celje. Zasteklitev: Enoslojna zasteklitev. Brezbarvno steklo. Odpiranje: Okno z enokrilnim odpiranjem navznoter. Pololive in okovje: Historično okovje, po vzoru obstoječega. Zunanje police: Brez zunanje police. Notranje police: Brez notranje police. Zunanje gitre: Na zunanji strani okna preko okenske odprtine nameščene obstoječe železne gitre, ki se obnovijo. Senčila - notranja polkna: Okno brez senčila. IZGLED IN IZVEDBA PO SHEMI | kom | 1 |  | 0
1.O11 | Višina parapeta: 95 cm O11 - Dimenzije okna: 110 x 80 cm Okvir: Lesen sestavljen škatlast okvir po vzoru obstoječega iz macesnovega lesa. Klasična vgradnja. Šestpartitna delitev zasteklitve posameznega krila z lesenima horiz. letvicama in vertikalo. Barva in izgled po vzoru obstoječega okna in navodilih ZVKD OE Celje. Zasteklitev: Zunaj dvoslojna, Ug ≤ 1,0 W/m2K, znotraj enoslojna zasteklitev. Brezbarvna zasteklitev. Odpiranje: Zunanji krili z dvokrilnim odpiranjem navzven (enoosno odpiranje primarnega in sekundarnega krila), notranje krili z dvokrilnim odpiranjem navznoter. Pololive in okovje: Kovano historično okovje, po vzoru obstoječega. Zunanje police: Zunanja polica iz bakrene pločevine s kleparskimi spoji. Notranje police: Okno brez notranje police. Špaleta medprostora: Lesen škatlast okvir okna. Senčila - notranja polkna: Okno brez senčila. IZGLED IN IZVEDBA PO SHEMI
O11 | Okno : okno dim. 110 x 80 cm | kom | 2 |  | 0
PZ11 | Polica zunanja : okno dim. 110 x 80 cm | m | 3 |  | 0
1.Ok | Višina parapeta: 275 cm Ok - Dimenzije okna: 65 x 40 cm Okvir: Lesen okvir po vzoru obstoječega iz macesnovega lesa. Klasična vgradnja. Barva in izgled po vzoru obstoječega okna in navodilih ZVKD OE Celje. Zasteklitev: Dvoslojna zasteklitev, Ug ≤ 1,0 W/m2K. Brezbarvno steklo. Odpiranje: Okno z enokrilnim odpiranjem navznoter. Pololive in okovje: Historično okovje, po vzoru obstoječega. Zunanje police: Brez zunanje police. Notranje police: Brez notranje police. Zunanje gitre: Na zunanji strani okna preko okenske odprtine nameščene obstoječe železne gitre, ki se obnovijo. Senčila - notranja polkna: Okno brez senčila. IZGLED IN IZVEDBA PO SHEMI | kom | 2 |  | 0
VRATA
2.VV3 | 2VV3 - Dimenzije vrat: 90 x 190 cm Odpiranje: enokrilno odpiranje vrat. Vratni okvir: lesen okvir iz macesna v naravni barvi in zaščiteno s premazom. Barva in izgled po navodilih ZVKD OE Celje. Vratno krilo: leseno profilirano krilo iz macesna v naravni barvi in zaščiteno s premazom. Barva, profilacija in izgled po navodilih ZVKD OE Celje. Kljuke in ključavnice: medeninasta kljuka s ščitom, historičnega izgleda. Cilindrična ključavnica s sistemskim ključem. Kljuka po navodilih ZVKD OE Celje. Okovje: nerjaveče inox, matiran izgled, 4x nasadilo na vratno krilo. Obdelava špalet: / Prag: nizek ALU prag. Razno: znotraj lesene zaključne letvice. IZGLED IN IZVEDBA PO SHEMI | kom | 1 |  | 0
2.VVb2 | 2VV3 - Dimenzije vrat: 90 x 190 cm Odpiranje: enokrilno odpiranje vrat. Vratni okvir: lesen okvir iz macesna v naravni barvi in zaščiteno s premazom. Barva in izgled po navodilih ZVKD OE Celje. Vratno krilo: leseno profilirano krilo iz macesna v naravni barvi in zaščiteno s premazom. Barva, profilacija in izgled po navodilih ZVKD OE Celje. Kljuke in ključavnice: medeninasta kljuka s ščitom, historičnega izgleda. Cilindrična ključavnica s sistemskim ključem. Kljuka po navodilih ZVKD OE Celje. Okovje: nerjaveče inox, matiran izgled, 4x nasadilo na vratno krilo. Obdelava špalet: / Prag: nizek ALU prag. Razno: znotraj lesene zaključne letvice. IZGLED IN IZVEDBA PO SHEMI | kom | 1 |  | 0
OSTALO
2. | Dobava in vgradnja samolepilne mat folije na okna v barvi po izboru projektanta. | m² | 2.5 |  | 0
| SKUPAJ |  |  |  | 0
B.x | Ostala dela
Zap. št. | Opis postavke | enota | količina | cena/ enoto | skupaj
SANITARNA OPREMA
1. | Demontaža, rušitev in odstranitev obstoječe sanitarne opreme v sanitarijah.Vključno z iznosom materiala, z nalaganjem na kamion in odvozom na regionalno deponijo s pridobitvijo evidenčnega lista. - umivalnik z armaturo 2x, wc školjka s kotličkom 2x, pisoar 1x | pavšal | 1 |  | 0
2. | Dobava in montaža: Umivalnik historičnega izgleda, keramični, velikosti 55 x 50 cm, komplet s pritrdilnimi konzolami, izlivom, odprtino za armaturo, sifinom ter pritrdilnim in tesnilnim materialom. Izliv in sifonon v barvi medenine. Barva in izgled po navodilih ZVKD OE Celje. Nabavna vrednost 120 €. | kpl | 2 |  | 0
3. | Dobava in montaža: Enoročna mešalna armatura v barvi medenine. Barva in izgled po navodilih ZVKD OE Celje. Nabavna vrednost 140 €. | kpl | 2 |  | 0
4. | Dobava in montaža: WC školjka historičnega izgleda, keramična, prostostoječa, velikosti 40 x 57 cm, višine pribl. 43 cm, kot npr. Sanindusa Vintage WF, komplet s pritrdilnim materialom in navezavo na obst. izlivno cev. Barva in izgled po navodilih ZVKD OE Celje. Nabavna vrednost 230 €. | kpl | 2 |  | 0
5. | Dobava in montaža: Keramični splakovalni kotliček, historičnega izgleda, kpl z izvedbo cevne povezave do WC školjke. Barva in izgled po navodilih ZVKD OE Celje. Nabavna vrednost 300 €. | kpl | 2 |  | 0
6. | Dobava in montaža: Keramični pisoar, kot. Npr Sanela Domino. Barva in izgled po navodilih ZVKD OE Celje. Nabavna vrednost 425 €. | kpl | 1 |  | 0
7. | Dobava in montaža: Ogledalo Stensko ogledalo s posnetimi robovi, skupaj z medeninstimi pritrdilnimi elementi 600/400/3. Barva in izgled po navodilih ZVKD OE Celje. Nabavna vrednost 180 €. | kpl | 1 |  | 0
9. | Dobava in montaža: Penilnik Penilnik z dozatorjem tekočega mila, proizvajalca kot npr. Kimberly Clark. Po predhodni potrditvi projektanta in predstavnikov ZVKDS. V barvi medenine. Pritrdilni material | kom | 2 |  | 0
10. | Dobava in montaža: Držalo za toaletni papir Kromiran ročaj in držalo za toaletni papir v zvitku, proizvajalca kot npr. Kimberly Clark. Po predhodni potrditvi projektanta in predstavnikov ZVKDS. V barvi medenine. Pritrdilni material | kom | 2 |  | 0
11. | Dobava in montaža: Držalo za papirnate brisače Kromirano stensko držalo za papirnate brisače v zvitku, proizvajalca kot nap. Kimberly Clark. Po predhodni potrditvi projektanta in predstavnikov ZVKDS. pritrdilni material. V barvi medenine. Pritrdilni material | kom | 2 |  | 0
12. | Dobava in montaža: Straniščna metlica Straniščna metlica iz umetne mase, skupaj s posodico iz bele sanitarne keramike, prirejene za pritrditev v zid, proizvajalca kot nap. Kimberly Clark pritrdilni material. Po predhodni potrditvi projektanta in predstavnikov ZVKDS. | kom | 2 |  | 0
13. | Dobava in montaža: Obešalo za obleko Dvorogeljno kromirano obešalo za obleke, prirejeno za pritrditev na steno ali vrata. Po predhodni potrditvi projektanta in predstavnikov ZVKDS. V barvi medenine. Pritrdilni material | kom | 2 |  | 0
14. | Dobava in montaža: Higienski koši Veliki higienski koši za smeti. Koš za smeti: npr. Franke, 18 L. Po predhodni potrditvi projektanta in predstavnikov ZVKDS. | kom | 2 |  | 0
15. | Material strojnih instalacij (cevi, ventili, priklučki…) 30% | pavšal | 0.3 |  | 0
16. | Izvedba strojnih instalacij v notranjih prostorih. Razne manjše predelave ipd. Obračun po urah izvedbe z priznavanjem materiala. | ur | 40 |  | 0
OZVOČENJE
17. | RACK OMARICA Element dim. 50 x 45 x 63 cm Omara kot npr. EPRADO-R19-12U/450 ali enakovredno je namenjena za montažo naprav z ohišjem standarda 19"; Notranja višina: 12 U Odpiranje: Enokrilna drsna vrata Vratno krilo: Leseno krilo, polna lahka iverna plošča, obojestransko obložena z ultrapasom v barvi po izboru projektanta in predstanvnikov ZVKDS. Barvo in izgled potrdi projektant in predstavniki ZVKDS. Okovje: tipski ročaj, profil temnejše sive barve skozi delotno višino, cilindrična ključavnica temnejše sive barve, reža za zračenje skozi celotno dolžino | kom | 1 |  | 0
18. | Avdio naprava 1- ambientno ozvočenje, prosta postavitev na polico ali vgradnja v skupni rack, sestavljena iz 1 kom stereo mikser - ojačevalnik 2 x 50W/8 Ohm, vhodi za radio, računalnik, CD, AUX , izhod za druge ojačevalnike, namizni ali za v rack, 1 HE ( SA-250/SW), 1 kom MP-2 nternetni radio, multimedijski predvajalnik, 1HE/19", kontrola tudi preko pametnih naprav, 2 kom XS-200 avdio ojačevalnik 2 x 50W/8 Ohm, 1 HE, 1 kom XS400 avdio ojačevalnik 2 x 100W/8 Ohm, 1 HE, 1 kom razdelilec 230V s stikalom, 5 vtičnic | kpl | 1 |  | 0
19. | Dobava in montaža zvočnika kot npr. Denon Home 350 - Brezžični HEOS Zvočnik ali enakovredno komplet z nosilcem za pritrditev na steno. Barvo in izgled nosilca potrdi projektant in predstavniki ZVKDS. | kom | 6 |  | 0
20. | Dobava in montaža ojačevalca kot npr. Denon HEOS Amp HS 2 Brezžični ojačevalec ali enakovredno komplet z nosilcem za pritrditev na steno. Barvo in izgled nosilca potrdi projektant in predstavniki ZVKDS. | kom | 1 |  | 0
21. | Priklop in zagon opreme na izvedeno inštalacijo in montirane zvočnike, nastavitve, poučitev uporabnika. | kpl | 1 |  | 0
22. | Material (ožičenje, kabliranje, priključki…) 30% | pavšal | 0.3 |  | 0
23. | Izvedba instalacij ozvočenja v notranjih prostorih. Razne manjše predelave ipd. Obračun po urah izvedbe z priznavanjem materiala. | ur | 20 |  | 0
RAZNO
24. | Dobava in montaža označevalne table za slepe in slabovidne velikosti A3 formata. Z opisom prostorov (vsebino opisa zagotovi naročnik). Napisi izvedeni v visoko-kontrastnih barvi in iz izbočenega napisa ter tekst v brajlici, v pomomč pri navigacii po prostoru. | kom | 10 |  | 0
25. | Projektantski nadzor vodje projekta (arhitekt) v času gradnje, skladno z veljavno zakonodajo. * obračun po urah | ur | 190 |  | 0
26. | Projektantski nadzor elektro projektanta v času gradnje, skladno z veljavno zakonodajo. | ur | 60 |  | 0
27. | Izdelava PID projekta po izvedenih delih, skladno z veljavno zakonodajo. Potrebno je izdelati sledečo dokumentacijo:
27.1 | - PID Vodilni načrt, načrt arhitekture, izkaz gradbene fizike, izkaz hrupa, požarni izkaz | kpl | 1 |  | 0
27.2 | - PID Elektro inštalacije | kpl | 1 |  | 0
| SKUPAJ |  |  |  | 0

## GO-TP
Splošni pogoji in predpisi za izvajanje del
SPLOŠNA IN POSEBNA DOLOČILA PO VRSTAH DEL
Za nobenega od predlogov izvajalec ne more uveljavljati doplačila (predpostavlja se, da izvajalec predlaga samo tiste proizvode, ki jih je upošteval v svojih ponudbenih oz. pogodbenih enotnih cenah). Potrditev o primernosti predlaganih proizvodov morajo podati projektant in nadzor in naročnik. Pomanjkanje na trgu, dolgi dobavni roki, spremembe nabavnih cen ipd. ne predstavljajo dopustnega razloga za odstopanje od predvidenega proizvoda oz. kakovosti, roka in cene. V primeru kakršnegakoli neskladja med določili in imenovanimi proizvodi v popisih del ter projektno dokumentacijo mora izvajalec o tem nemudoma obvestiti naročnika, ki v soglasju s projektantom določi, katera določila se upoštevajo oz. kateri proizvod se vgradi.
Vzorci:
Izvajalec mora za vse proizvode ali sklope proizvodov, ki bodo po dokončanju del vidni ter za tiste, za katere je to posebej navedeno v popisih del, dostaviti vzorce ali pa izdelati vzorčne primere na objektu samem in sicer (ena ali več spodaj naštetih možnosti): (a) kot pomoč naročniku in/ali arhitektu za dokončno opredelitev med različnimi možnimi gradbenimi proizvodi (vsaj 3 enakovredni vzorci; pri ploščicah in talnih oblogah število vzorcev ni omejeno), (b) kot pomoč naročniku in/ali arhitektu za dokončno opredelitev med različnimi površinskimi obdelavami in/ali barvami; izbrani vzorec bo služil kot referenčni (vsaj 3 vzorci za vsako od obdelav in/ali barv po predhodnem navodilu arhitekta), (c) kot referenčni primerek in merilo za kakovost (vključno vizualni izgled), (d) kot vzorec za preskušanje, ki služi za dokazovanje skladnosti gradbenega proizvoda, kadar je to preskušanje nujno opraviti na objektu oz. kadar gre za utemeljen dvom v izpolnjevanje predpisanih zahtev že vgrajenega oz. dobavljenega proizvoda.
Zahteve glede geometrijskih toleranc: Glede geometrijskih toleranc se kot merilo uporablja skupina standardov DIN 18201, 18202 in 18203,
-v kolikor ustreznih pogojev ne bo dosegel samo z organizacijskimi ukrepi oz. s prilagajanjem naravnim danostim (ne glede na razlog), je dolžan izvesti še vsa dela, aktivnosti in ukrepe za zagotovitev le-teh (npr. prisilno razvlaževanje, začasno zapiranje objekta, ogrevanje v času gradnje, dodatki materialom ali uporaba manj občutljivih materialov ipd.), ter to upoštevati v enotnih cenah. Enotne cene morajo vsebovati: -snemanje potrebnih izmer na gradbišču in po načrtih, usklajevanje s projektantom, izris in/ali usklajevanje potrebnih detajlov v primeru sistemskih rešitev dobaviteljev, -izdelavo delavniške dokumentacije ter usklajevanje s projektantom do potrditve le-te, -izvedba del s pooblaščenimi izvajalci oz. izpolnitev drugih pogojev dobaviteljev, ki so povezani z jamčenjem za njihove proizvode, -dostava vzorcev in/ali izdelava vzorčnih primerov in vgradnja le-teh na objektu (v obsegu, opredeljenem v teh razpisnih pogojih), -vsa potrebna pomožna, pripravljalna in pospravljalna dela, -fino čiščenje in priprava podlage pred pričetkom del, -pregled in prevzem predhodnih del, -zarisovanje, kontrola usklajenosti mer z načrti ter prenos mer iz načrtov na objekt, -ves potreben glavni, pomožni, pritrdilni, tesnilni in vezni material, -skladiščenje oz. začasno hranjenje materiala na gradbišču, -vse potrebne transporte in prenose materiala do mesta vgrajevanja, -vse posredne stroške (kot so režijski stroški podjetja, davki in dajatve), vkalkulirane rizike (vključno riziko spremembe nabavne cene) in/ali stroške zavarovanj le-teh (vključno zavarovanje odgovornosti in gradbeno zavarovanje) ter dobiček, -manipulativni, režijski in podobni stroški za dela, ki jih izvajalec ne izvaja sam s svojimi delavci (t.j. za podizvajalce), -vse potrebno delo in storitve, do končnega izdelka, -izdelavo vseh potrebnih detajlov in zaključkov, tudi če niso podrobno navedeni in opisani v popisu del, če so nujni za pravilno izvedbo ali funkcioniranje posameznih sistemov in elementov objekta ali če so pogojeni z uporabo sistemske rešitve, -razne oteževalne okoliščine, razen če je v pravilih obračuna v teh opisih to posebej navedeno, -vsa potrebna delovna sredstva in/ali mehanizacija za izvedbo del, kot tudi vsa potrebna pomožna sredstva za vgrajevanje oz. montažo in/ali demontažo na objektu kot so delovni, premični in prevozni lahki odri, konzolni in viseči odri, lovilni in podporni odri, lestve, dvigala, črpalke in podobno,
-terminsko usklajevanje del z ostalimi izvajalci na objektu, -izvedba v fazah, prilagojena tehnološkim zahtevam, napredovanju ostalih del, zahtevam Zavoda za varstvo naravne in kulturne dediščine ter faznim prevzemom s strani nadzora, ki se bo vršil največ 3 × tedensko, -dokazovanje skladnosti z veljavnimi standardi in tehničnimi specifikacijami oz. dokazovanje izpolnjevanja s projektom in soglasji predpisanih zahtev, vključno z izrecno navedenimi dokazili v teh splošnih opisih, -stroški poskusnega obratovanja (delo, storitve, energija) za izvedbo raznih meritev (za dokazila iz prejšnje alineje), -vsa morebitna potrebna dela, aktivnosti in ukrepe (vključno s potrebnim materialom, dodatki in energenti) za zagotovitev ustreznih pogojev (temperatura, vlaga,...ipd.) za izvedbo vseh vrst del (npr. prisilno razvlaževanje, začasno zapiranje objekta, ogrevanje v času gradnje, dodatki k materialom ali uporaba manj občutljivih materialov ipd.), -zaščita oz. ustrezni ukrepi za ohranitev vseh izvedenih del in gotovih izdelkov pred poškodbami ali drugim razvrednotenjem do primopredaje objekta uporabnikom,
-zaščita oz. ustrezni ukrepi za obvarovanje delov objektov in zunanje ureditve, v katere se ne posega, -popravilo in/ali plačilo morebitne škode povzročene na ostalih delih, obstoječem in sosednjih objektih, infrastrukturi ter mimoidočim, -sprotno in končno čiščenje prostorov in okolice objekta ter ločeno zbiranje in začasno hranjenje odpadkov in embalaže do odvoza na stalno deponijo, -nakladanje in odvoz odpadkov in embalaže na stalno deponijo, plačilo vseh prispevkov in dajatev za stalno deponijo odpadnega materiala, vključno s predložitvijo »evidenčnih listov o ravnanju z odpadki« ter izdelavo »poročila o ravnanju z odpadki«, -vsi ukrepi za zaščito delavcev na gradbišču, mimoidočih in uporabnikov obstoječega objekta skladno z veljavnimi predpisi s področja varnosti in zdravja pri delu , varstva pred požari ter varnostnim načrtom, -vsa potrebna dokumentacija o izvedenih delih, vključno z navodili za uporabo in vzdrževanje ter garancijskimi listinami, vse na papirju v primerni obliki ter na elektronskem mediju.
- Pri gradnji je potrebno upoštevati vsa določila Uredbe o zelenem javnem naročanju (Uradni list RS, št. 51/17, 64/19, 121/21 in 132/23).
POSEBNA DOLOČILA PO VRSTAH DEL RUŠITVENA DELA IN ODSTRANITVE
Kjer ni izrecno drugače navedeno, se smatra, da so ruševine ali odstranjen material odpadki, ki jih mora izvajalec oddati, kot to določajo veljavni predpisi o ravnanju z njimi. Ves uporaben demontiran material je last investitorja.
Enotne cene morajo vsebovati: -vse iz splošnih določil za vse vrste del, -sortiranje in ločeno zbiranje ruševin in odstranjenega materiala na gradbiščni deponiji po skupinah odpadkov, -vsa dela in stroški v zvezi s sortiranjem, ločenim zbiranjem in začasnim deponiranjem odpadkov na gradbiščni deponiji (zahteve so specificirane v teh posebnih določilih), -vsa dela, material, ukrepe in druge stroške za izpolnitev zahtev glede »zaščite objekta od pričetka izvajanja rušitvenih del do dokončanja del« v teh posebnih določilih, ne glede na trajanje, -pazljivo odstranjevanje oz. odmontiranje (brez poškodovanja) in primerno začasno deponiranje vseh gradbenih elementov, za katere je v popisu del ali drugje v projektni dokumentaciji navedeno, da so za ponovno uporabo, -po potrebi zavarovanje (podpiranje, zavetrovanje ipd.) vseh tistih delov objekta ali elementov, ki bodo zaradi rušenja in odstranitev postali nestabilni, -delo v fazah, kjer je to nujno za zagotovitev stabilnosti preostalih delov objekta ali zaradi same tehnologije del,
-vse potrebne ukrepe za preprečitev prašenja za zaščito izvajalcev rušitvenih del ter proti emisiji prašnih delcev v okolico (vlaženje med rušenjem, uporaba orodij z direktnim priklopom na sesalnik,…), -vsa dela in stroški v zvezi s »posebnimi zahtevami glede izvedbe rušitvenih del« v teh posebnih določilih.
Predpisi: Izvajalec mora (poleg vseh ostalih) upoštevati veljavne predpise s področja ravnanja z odpadki, še posebej: -Uredba o ravnanju z odpadki (U.l. RS št. 34/2008), -Uredba o ravnanju z odpadki, ki nastanejo pri gradbenih delih (U.l. RS št. 34/2008).
Posebne zahteve glede izvedbe rušitvenih del: -dovoljena je uporaba samo uporaba ročnih električnih udarnih kladiv (uporaba pnevmatskih kladiv ni dovoljena), -utore dimenzij do vključno 40 × 40 mm v obstoječih stenah za instalacije manjši premerov se praviloma izvaja z ročnim rezalnikom kanalov, -utore dimenzij nad 40 × 40 mm v obstoječih stenah se praviloma izvaja z obojestranskim zarezom z ročno diamantno rezalko (do 100 mm), vmes oz. nad 100 mm pa se opeka izdolbe z električnimi udarnimi kladivi.
Zaščita objekta od pričetka izvajanja rušitvenih del do dokončanja del: V času rušitvenih del ter kasneje do namestitve novih projektiranih gradbenih elementov morajo biti obstoječi deli in prostori objekta (ki se ohranijo oz. ki v času gradnje obratujejo): -primerno zaščiteni pred vremenskimi vplivi, pred poškodovanjem in vsakim drugačnim razvrednotenjem ter pred prahom, -primerno varovani pred vstopom neželenih oseb, pred odtujitvijo in namernim poškodovanjem lastnine v njih (najmanj do enake stopnje, kot je obstoječe stanje), sočasno pa mora biti zagotovljeno njihovo obratovanje. Trajanje in način izvedbe posameznih zaščitnih ukrepov (organizacijski ukrepi, dela, po potrebi dobave ali najemi, začasne vgradnje in demontaže ipd.) je odvisen od tehnologije in dinamike del izvajalca, kadar zadevajo obstoječe uporabnike objekta, mora zanje pridobiti njihovo soglasje. Ne glede na prej navedeno izvajalec mora: -vsak dan v času med razkritjem obstoječe strehe do dokončanja nove strehe po končanem delovnem času namestiti začasno kritino, ustrezno varno tudi v primeru obilnejših padavin ali neurja,
-zagotoviti neprekinjeno varovanje ali s primernimi začasnimi gradbenimi ukrepi zavarovati lastnino uporabnikov prostorov:
v času izvedbe del v njih oz. v času, ko so zaradi izvedbe del po tej pogodbi (npr. odstranjena okna, vrata ali stene ipd. do ponovne vgradnje projektiranih gradbenih elementov) nezavarovani. Dovoljeno oz. zaželeno je, da izvajalec za izvedbo začasnih gradbenih ukrepov uporabi demontirane elemente s tega objekta.
Sortiranje, ločeno zbiranje in začasno deponiranje odpadkov na gradbiščni deponiji:
-za ves čas izvedbe rušitvenih del mora biti na gradbiščni deponiji primerno število (najmanj po 1 za vsako klasifikacijsko skupino odpadkov) kontejnerjev za odpadke, v katere se sproti ločeno odlagajo odpadki,
-konstrukcijski les se primerno zaščiten pred vremenskimi vplivi pregledno zloži (stropniki za ponovno uporabo bodo označeni – označevanje in klasificiranje ni predmet rušitvenih del), -drugi elementi za ponovno uporabo morajo biti deponirani primerno namenu njihove ponovne uporabe.
Dokumentacija o izvedenih delih: V povezavi s prej navedenimi predpisi mora izvajalec poskrbeti za vso ustrezno dokumentacijo , še posebej pa »evidenčne liste o ravnanju z odpadki« ter »poročilo o ravnanju z odpadki«.
POSEBNA DOLOČILA PO VRSTAH DEL TESARSKA DELA - ODRI
Delovni, premični in prevozni lahki odri, konzolni in viseči odri, lovilni, zaščitni in podporni odri. Namenjeni so za izvedbo vseh vrst del (gradbena, obrtniška in instalacijska), razen del na fasadi. Tu so mišljeni predvsem odri za delo v vseh notranjih prostorih objekta. Pri odrih višine nad 1 m upoštevati tudi zaščitne ograje in izdelavo dostopa na tak oder. Upoštevani morajo biti v enotnih cenah vseh vrst del (glej splošna določila za vse vrste del).
Fasadni odri Projektiranje, izdelava odra, njegova nosilnost in stabilnost je izključna odgovornost izvajalca. Pri odrih višine nad 1 m upoštevati tudi zaščitne ograje in izdelavo dostopa na tak oder.
Enotne cene (za fasadne odre) morajo vsebovati: -vse iz splošnih določil za vse vrste del, -izdelava delavniških načrtov in po potrebi tehnoloških risb, izračunov idr., -po potrebi večkratno montažo in demontažo: vsem izvajalcem (tudi obrtniških in instalacijskih del) mora biti omogočena izvedba del na fasadi, -po potrebi izdelavo delovnih podov okrog previsov, -po potrebi izdelavo zaščitnih odrov oz. nadstreškov nad komunikacijami, -po potrebi izdelava zaščitne zavese (zastor pred neželenimi atmosferskimi vplivi pri izdelavi fasade), -uporabnina oz. najemnina za celoten čas, ko bodo odri v uporabi, ne glede na trajanje, število montaž, demontaž, prestavitev ipd.
Obračun: -delovni, premični in prevozni lahki odri, konzolni in viseči odri, lovilni in podporni odri: upoštevani v enotnih cenah vseh vrst del,
-fasadni odri - obračun: izvrši se po bruto površini (brez odbitkov za odprtine) projekcije odra na vertikalno površino, -delovni podi okrog previsnih delov, lovilni in zaščitni odri se ne obračunavajo posebej, -fasadni odri – merjenje: dolžina: zunanja kontura odra (brez vseh dodatkov), višina: razdalja od stojne ploskve odra do 1,0 m nad najvišjim delovnim podom.
Predpisi, standardi: Izvajalec mora upoštevati vse veljavne predpise in standarde, predvsem pa: -Zakon o varnosti in zdravju pri delu – ZVZD (U.l. RS št. 56/1999, 64/2001), -Uredba o zagotavljanju varnosti in zdravja pri delu na začasnih in premičnih gradbiščih (U.l. RS št. 83/2005).
POSEBNA DOLOČILA PO VRSTAH DEL ZIDARSKA DELA – ZIDANJE, OMETI, VZIDAVE
Način vgradnje ter namen uporabe materiala mora biti skladen z navodili oz. priporočili proizvajalcev.
Enotne cene morajo vsebovati: -vse iz splošnih določil za vse vrste del, -dobavo in izdelavo malt, vključno s prenosi na mesto uporabe ne glede na način in razdaljo, -predhodno čiščenje in priprava podlag oz. stičnih površin z obstoječimi zidovi, -dodatke za oteževalne okoliščine, razen kadar je v opisu postavke ali v pravilih obračuna drugače navedeno.
Obračun: -zidanje: po dejanski prostornini (d ≥ 20 cm) oz. površini (d ≤ 15 cm) zidov, merjeno na golih – neometanih zidovih, vse odprtine se odštevajo, -zidanje – izjeme: »prazno za polno« se obračuna: zoženja, utori za instalacije, ležišča plošč, vertikalne in horizontalne zidne AB vezi, -obzidava oz. oblaganje z zidaki in ploščami: po dejanski narisni površini obloge, merjeno po zunanjih konturah obloge brez ometa, odprtine ≤ 1,0 m2 se ne odštevajo, večje se odštevajo v celoti, -ometi, zidarske obdelave oz. priprave površin: po dejansko izvedenih razvitih površinah, zidarske mere za površine, mizarske mere za odprtine, obračunska višina je svetla višina prostora, če na delu stene (pod oblogo ali spuščenim stropom) ni ometa, se obračunski višini prišteje 5 cm, -ometi, zidarske obdelave oz. priprave površin – upoštevanje odprtin: (1) odprtine brez obdelanih špalet odbijemo v celoti, (2) odprtine z obdelanimi špaletami do 20 cm: odbijamo le površino odprtine nad 3,00 m2, površine špalet ne obračunamo (3a) odprtine do 5,00 m2 z obdelanimi špaletami nad 20 cm: odbijamo le površino odprtine nad 3,00 m2,
površine špalet nad 20 cm prištejemo k površini ometa, (3b) odprtine nad 5,00 m2 z obdelanimi špaletami nad 20 cm: površina odprtine se odbije v celoti, površina špalete se prišteje k površini ometa v celoti.
-ostali dodatki za morebitne oteževalne okoliščine izvedbe del se ne obračunavajo posebej.
Predpisi, standardi: Izvedba del ter vgrajeni material morata ustrezati veljavnim predpisom in standardom, predvsem pa: -SIST EN 771-1,2,3,4,5,6: specifikacije za zidake, -SIST EN 998-1,2: specifikacija malt za zidanje, -SIST EN 13914-1,2: projektiranje, priprava in uporaba zunanjih in notranjih ometov, -SIST-TP CEN/TR 15123: načrtovanje, priprava in uporaba notranjih polimernih ometov, -SIST-TP CEN/TR 15124: načrtovanje, priprava in uporaba notranjih mavčnih ometov, -SIST-TP CEN/TR 15125: načrtovanje, priprava in uporaba notranjih cementnih in/ali apnenih ometov.
POSEBNA DOLOČILA PO VRSTAH DEL ZIDARSKA DELA – HIDROIZOLACIJE, IZOLACIJE PRED VLAGO, ZAŠČITE HIDROIZOLACIJ, TOPLOTNE IZOLACIJE
Način vgradnje ter namen uporabe materiala mora biti skladen z navodili oz. priporočili proizvajalcev.
Enotne cene morajo vsebovati: -vse iz splošnih določil za vse vrste del. Obračun: -dodatki za razne oteževalne okoliščine (vogali, vertikalni zaključki, ipd.) se upoštevajo v enotnih cenah in se ne obračunajo v količinah, razen če je v opisu postavke drugače navedeno, -hidroizolacije: odprtine in preboji do vključno 3,00 m2 se ne odbijajo (»polno za prazno«), pri večjih se odbije samo razlika nad 3,00 m2, -hidroizolacije: če ni posebej navedeno v opisu postavke, so obračun izvrši po tlorisni (horizontalne) ali narisni (vertikalne) površini, -zaščita hidroizolacij, toplotne izolacije (kadar so ločene postavke v popisih del): obračun po neto površini, merjeno po zunanjih (daljših) stranicah, -zaščita hidroizolacij, toplotne izolacije (kadar so ločene postavke v popisih del): odprtine in preboji do vključno 1,00 m2 se ne odbijajo (»polno za prazno«), pri večjih se odbije površina odprtine oz. preboja v celoti,
Predpisi, standardi: Izvedba del ter vgrajeni material morata ustrezati veljavnim predpisom in standardom, predvsem pa: -Pravilnik o zaščiti stavb pred vlago (U.l. RS št. 29/2004), -Pravilnik o toplotni zaščiti in učinkoviti rabi energije v stavbah (U.l. RS št. 42/2002), -SIST DIN 18195-1,2,3,4,5,6,7,8,9,10: tesnjenje objektov, -SIST 1031, SIST EN 13956, SIST EN 13969, SIST EN 13970, SIST EN 14967: hidroizolacijski trakovi, -SIST EN 1362, SIST EN 1363, SIST EN 1364, SIST EN 1365, SIST EN 1366, SIST EN 1367, SIST EN 1368, SIST EN 1369, SIST EN 1370, SIST EN 1371: toplotno izolacijski proizvodi za stavbe.
POSEBNA DOLOČILA PO VRSTAH DEL CEMENTNI (PLAVAJOČI) ESTRIHI
Estrih mora biti izdelan točno po opisu in načrtu. Tlačna trdnost mora biti razreda C20 po SIST EN 13813. Natezno trdnost estriha ter oprijemno vrednost zgornje površine (pull off) mora izvajalec prilagoditi načrtovani rabi (podatek poda izvajalec tlakarskih del), izolativnost pred udarnim zvokom pa mora zadoščati zahtevam iz »elaborata gradbene akustike« oz. veljavnim predpisom. Za preprečitev pokanja estriha mora izvajalec izvesti tudi potrebne dilatacije (konstruktivne, zarezne, delovne in ob prodorih instalacij). Estrih ne sme imeti razpok ali madežev, zlasti ne mastnih. Pri izdelavi je nujno paziti na predpisane debeline in kote zgornje površine estriha, da bo po končanem polaganju finalnega tlaka dosežena predpisana višinska kota prostora.
Enotne cene morajo vsebovati: -vse iz splošnih določil za vse vrste del, -po potrebi lokalno uporabo (nad instalacijami) materialov z izboljšanimi lastnostmi glede zaščite pred udarnim zvokom.
Obračun: -po neto tlorisni površini tlaka (vse odprtine, preboji ipd. se odbijajo), -dodatki za razne oteževalne okoliščine (razčlenjenost, prostori pod 5 m2, ipd) se upoštevajo v enotnih cenah in se ne obračunajo v količinah, razen če je v opisu postavke drugače navedeno, -izdelava vseh vrst dilatacij se upošteva v enotnih cenah in se ne obračunajo v ločeno ali v dodatkih na količine, razen če je v opisu postavke drugače navedeno.
Predpisi, standardi: Izvedba del ter vgrajeni material morata ustrezati veljavnim predpisom in standardom, predvsem pa: -Pravilnik o zvočni zaščiti stavb (U.l. RS št. 14/1999)
-SIST EN 13813: materiali za estrihe – lastnosti in zahteve -SIST EN 14889-1,2: vlakna za beton.
Posebne zahteve glede izolativnosti pred udarnim zvokom: -ne glede na namembnost, velikost in lokacijo prostora, mora biti ob obodnih stenah in predorih nameščen ločitven trak (iz materiala, ki duši prenos udarnega zvoka) debeline do 1 cm in to skozi vse sloje podlage, -lokalno (nad instalacijami v tlaku), kjer ni zadostne debeline za izolacijo iz popisa del, mora izvajalec uporabiti posebne materiale z izboljšanimi lastnostmi glede zaščite pred udarnim zvokom.
Posebne zahteve glede toleranc: -prostori s talnimi odtoki: padec proti talnemu odtoku minimalno 1%; ne glede na zgoraj navedena dovoljena odstopanja od ravnosti v nobenem primeru ni dopusten lokalni nagib ali vbočenost v padcu nasprotnem od odtočnega.
POSEBNA DOLOČILA PO VRSTAH DEL KONTAKTNA FASADA
Način vgradnje ter namen uporabe materiala mora biti skladen z navodili oz. priporočili proizvajalcev. Uporabi se lahko samo komponente, ki so navedene v tehnični specifikaciji (STS ali ETA) sistema kontaktne fasade.
Enotne cene morajo vsebovati: -vse iz splošnih določil za vse vrste del, -izdelava in obdelava vseh vrst dilatacij, vogalov, robov, špalet, stikov z drugimi elementi, vključno s potrebnim materialom. Obračun: -po pravilih Obrtne zbornice Slovenije – sekcije slikopleskarjev in črkoslikarjev (Slikopleskarska dela – normativi porabe časa in materiala ter pravila merjenja za obračun slikopleskarskih del – poglavje Fasaderska dela), Ta način obračuna količin se na tem projektu ne upošteva. Način obračuna količin je opredeljen v uvodnih splošnih določilih zavihka - GRADBENO-OBRTNIŠKA DELA -razne oteževalne okoliščine in dodatki (tč. 6.2., 8.2.1. in 8.3. zgoraj navedenih pravil) se upoštevajo v enotnih cenah in se ne obračunajo v količinah, razen če je v opisu postavke drugače navedeno.
Predpisi, standardi: Izvedba del ter vgrajeni material morata ustrezati veljavnim predpisom in tehničnim specifikacijam, predvsem pa: -Pravilnik o toplotni zaščiti in učinkoviti rabi energije v stavbah (U.l. RS št. 42/2002), -tehnične specifikacije (STS ali ETA) dobavitelja sistema. Posebne zahteve glede toleranc: Po pravilih Obrtne zbornice Slovenije – sekcije slikopleskarjev in črkoslikarjev (Slikopleskarska dela – normativi porabe časa in materiala ter pravila merjenja za obračun slikopleskarskih del – poglavje Fasaderska dela).
POSEBNA DOLOČILA PO VRSTAH DEL KROVSKA IN KLEPARSKA DELA
Izvajalec mora poskrbeti, da bo dobavljena pločevina vsa barvana v isti šarži, t.j. odstopanja v barvnih niansah med vgrajeno pločevino na istem objektu niso dovoljena.
Enotne cene morajo vsebovati: -vse iz splošnih določil za vse vrste del, -začasne odvode meteorne vode ven iz objekta (do izvedbe odtočenih cevi oz. meteorne kanalizacije).
Obračun: -po pravilih Obrtne zbornice Slovenije – sekcije kleparjev in krovcev (Krovsko – kleparska dela: normativi in pravila) -razne oteževalne okoliščine in dodatki se upoštevajo v enotnih cenah in se ne obračunajo v količinah, razen če je v opisu postavke drugače navedeno.
Predpisi, standardi: Izvedba del ter vgrajeni material morata ustrezati veljavnim predpisom in standardom, predvsem pa: -Pravilnik o zaščiti stavb pred vlago (U.l. RS št. 29/2004), -Pravilnik o toplotni zaščiti in učinkoviti rabi energije v stavbah (U.l. RS št. 42/2002), -SIST EN 1304: opečni strešniki in fazonski kosi, -SIST EN 14783: povsem podprta pločevina za pokrivanje streh ter zunanje in notranje obloge, -SIST EN 13859: rezervna kritina, -SIST EN 1362, SIST EN 1363, SIST EN 1364, SIST EN 1365, SIST EN 1366, SIST EN 1367, SIST EN 1368, SIST EN 1369, SIST EN 1370, SIST EN 1371: toplotno izolacijski proizvodi za stavbe, -SIST EN 14351-1: okna in vrata.
POSEBNA DOLOČILA PO VRSTAH DEL PROTIKOROZIJSKA ZAŠČITA JEKLENIH KONSTRUKCIJ, PODKONSTRUKCIJ IN KLJUČAVNIČARSKIH IZDELKOV
Konstruiranje Izvajalec mora pri konstruiranju, pri izdelavi delavniških risb ter pri določanju velikosti elementov in načinov spajanja upoštevati pravila in smernice, zapisane v standardih (SIST EN ISO 14713 za vroče pocinkanje; SIST EN ISO 12944-3 za zaščitne premazne sisteme), pri vročem pocinkanju pa še omejitve glede velikosti in mase elementov za pocinkanje. Praviloma mora biti korozijska zaščita izvedena pred montažo. Vrtanje in varjenje za potrebe medsebojnega spajanja oz. za fiksiranje drugih elementov na konstrukcijo na objektu praviloma ni dovoljeno oz. je na teh mestih izvesti enakovredno korozijsko zaščito.
Priprava podlage Podlaga pred izvedbo korozijske zaščite mora biti ustrezno očiščena in pripravljena, skladno z zahtevami standardov (odvisno od sistema zaščite), zahtevami dobavitelja zaščitnih premaznih sistemov oz. izvajalca vročega pocinkanja. Stopnja priprave podlage mora biti najmanj Sa2 po SIST EN ISO 8501.
Zaščita z zaščitnimi premaznimi sistemi Izbira sistema, število in debelina nanosov mora biti določena in izvedena skladno z zahtevami standardov SIST EN ISO 12944-1,2,3,4,5,6,7,8. Za vse izdelke v zaprtih delih objekta se upošteva kategorija okolja C2, za izdelke zunaj (na prostem oz. v nezaprtih delih objekta) pa kategorija okolja C3 (po SIST EN ISO 12944-2). Krovni – finalni premaz oz. popravilo le-tega se lahko izvede tudi na objektu. Izvajalec oz. različni podizvajalci morajo poskrbeti, da bo končni videz premazov identičen (pri isti referenčni barvi, določeni s strani arhitekta). Največje dovoljeno odstopanje je stopnja 1 po SIST EN ISO 3668 (zahteva velja za vsak posamezni premazan element ter za elemente, ki so na objektu vgrajeni drug poleg drugega oz. niso razmaknjeni več kot 50 cm) oz. stopnja 2 po SIST ISO 3668 (za elemente, ki so na objektu razmaknjeni za več kot 50 cm).
Zaščita s prevlekami, nanesenimi z vročim pocinkanjem Izvedba zaščite mora biti skladna s SIST EN ISO 1461. Debelino nanosa določiti v odvisnosti od okolja, v katerem bo konstrukcija oz. element vgrajen. S konstrukcijskimi ali drugimi tehničnimi rešitvami preprečiti termično deformiranje oz. zagotoviti, da bodo deformacije takšne, da bodo odstopanja končnega izdelka manjša od toleranc, navedenih v DIN 18203-2. Posebne zahteve: -na mestih, kjer je zaradi narave izdelka normalno oz. pričakovano, da je v dosegu rok uporabnikov objekta (napr. ograje), je odstraniti vse ostre delce in robove, na katerih bi se lahko uporabnik poškodoval, -popravilo nepocinkanih mest: izvedeno mora biti pred montažo, za elemente, ki se bodo nahajali na ložah, balkonih in terasah stanovanj, popravljena mesta ne smejo vizualno odstopati od ostale površine oz. so lahko ta odstopanja le neznatna, -bela rja: ni dovoljena, izvajalec mora pravilno negovati elemente po pocinkanju, da prepreči nastanek le-te.
V enotnih cenah je upoštevano: -korozijska zaščita (ne glede na vrsto zaščite) vseh kovinskih konstrukcij in elementov je vsebovana v enotnih cenah pri vseh vrstah del in ni nikjer specificirana kot ločena postavka obračuna, -pri zaščiti s premaznimi sistemi je pri vseh vidnih elementih ali sklopih izvesti tudi finalni – krovni premaz, pri nevidnih elementih (napr. podkonstrukcijah ipd.) pa samo temeljni in osnovni premaz; debeline in število nanosov: upoštevati SIST EN ISO 12944-5.
Predpisi, standardi: Izvedba del ter vgrajeni material morata ustrezati veljavnim predpisom in standardom, predvsem pa: -SIST EN ISO 8501-1,2,3,4: priprava jeklenih podlag pred nanašanjem barv in sorodnih proizvodov - vizualno ocenjevanje čistosti površine, -SIST EN ISO 12944-1,2,3,4,5,6,7,8: barve in laki – korozijska zaščita jeklenih konstrukcij z zaščitnimi premaznimi sistemi, -SIST EN ISO 3668: barve in laki – vizualna primerjava barve premaza, -SIST EN ISO 14713: antikorozijska zaščita železnih in jeklenih konstrukcij - cinkove in aluminijeve prevleke - smernice, -SIST EN ISO 1461: prevleke na jeklenih predmetih, nanesene z vročim pocinkanjem - specifikacije in metode preskušanja.
POSEBNA DOLOČILA PO VRSTAH DEL KLJUČAVNIČARSKA DELA (jeklene konstrukcije, ključavničarski izdelki)
Vsi elementi morajo biti izdelani iz materiala in dimenzij kot je navedeno v analizi konstrukcije objekta in ostali projektni dokumentaciji. Sidranje elementov v nosilno konstrukcijo objekta je izvesti z elementi in na način kot je navedeno v analizi konstrukcije objekta oz. jih mora izvajalec sam dimenzionirati.
Na jeklenih konstrukcijah, ki so v končni fazi vidne, je vse zvare brusiti gladko in ravno do površine profila.
Izvajalec mora zagotoviti notranjo kontrolo ter zunanji nadzor izdelave in montaže jeklenih nosilnih konstrukcij, skladno z zahtevami SIST ENV 1090-1. Po dokončanju mora predati zaključno poročilo o kvaliteti izdelave in korozijske zaščite jeklene konstrukcije.
Enotne cene morajo vsebovati: -vse iz splošnih določil za vse vrste del, -izdelava delavniških načrtov in po potrebi tehnoloških risb, izračunov idr., -ustrezno čiščenje jekla ter izvedba predpisane korozijske zaščite, vse v delavnici ter popravila le-te po montaži na objektu, -izdelava vseh elementov v delavnici in montaža na objektu, -notranjo kontrolo in zunanji nadzor s strani usposobljene organizacije, vključno zaključno poročilo, -delo in material za morebitna odstopanja dejanske skupne dimenzije zaščitnih mrež do ± 5% od opisane skupne dimenzije v popisu.
Obračun: -obračunska enota je [kg]: obračun se izvrši po dejanski teži vgrajene konstrukcije po podrobni specifikaciji, ki jo pripravi izvajalec; za vezna in sidrna sredstva (zvari, vijaki,..) se k dejanski teži konstrukcije (t.j. pločevin, profilov in palic oz. vrvi) prišteje še pribitek (izražen v % od teže konstrukcije) k teži za vezna sredstva; višina pribitka je navedena v opisu posameznih postavk, -obračunska enota je [kos]: obračunska enota je komplet izdelane zaščitne mreže, odstopanje skupne dimenzije do ± 5% od opisane v popisu ne vpliva na ceno.
Predpisi, standardi: Izvedba del ter vgrajeni material morata ustrezati veljavnim predpisom in standardom, predvsem pa: -SIST ENV 1090-1,2,3,4,5,6: izdelava in montaža jeklenih konstrukcij, -SIST EN 10025-1,2,3,4,5,6: vroče valjani izdelki iz konstrukcijskih jekel, -SIST EN 10210-1.2: vroče izdelani votli profili iz nelegiranih in drobnozrnatih konstrukcijskih jekel, -SIST EN 10219-1,2: hladno oblikovani varjeni votli konstrukcijski profili iz nelegiranih in drobnozrnatih jekel, -SIST EN 1011-1,2,3: varjenje – priporočila za varjenje kovinskih materialov.
POSEBNA DOLOČILA PO VRSTAH DEL STAVBNO POHIŠTVO IN ZASTEKLITVE NA FASADI
Vsa okna, vrata in zasteklitve morajo biti izdelane v skladu z opisi, načrti in shemami. Izvajalec je dolžan poskrbeti za to, da so upoštevani vsi grafični in tekstualni deli projekta ter za morebitne uskladitve med le-temi. Izvedba mora biti takšna, da ne bo toplotnih mostov. Obveza izvajalca teh del je, da predhodno preveri mere vseh odprtin in le-tem prilagodi natančno velikost stavbnega pohištva. Glede na prej navedeno mora ponudnik/izvajalec enotne cene formirati tako, da se le-te ne spremenijo, tudi če so dejanske mere odprtin in stavbnega pohištva različne od opisanih oz. od tistih v shemah (± 5%). V kolikor bo zaradi nenatančne priprave odprtin za stavbno pohištvo potrebno dobaviti in montirati notranje vogalne prekrivne letvice, bo dobava in montaža le-teh strošek odgovornega za nenatančnost (izvajalec gradbenih dela ali pa izvajalec stavbnega pohištva), nikakor pa ne naročnika.
Enotne cene morajo vsebovati: -vse iz splošnih določil za vse vrste del, -izdelava delavniških načrtov in po potrebi tehnoloških risb za proizvodnjo vključno z detajli, -slepe okvirje ter/ali nosilno podkonstrukcijo, če je to potrebno ali če je izrecno opisano v opisu posamezne postavke -delo in material za morebitna odstopanja dejanske skupne dimenzije elementov do ± 5% od opisane skupne dimenzije v popisu. Posebne zahteve glede gradbeno-fizikalnih lastnosti stavbnega pohištva na fasadnem ovoju: -toplotna prehodnost: določena v opisih posameznih postavk oz. v tehničnem poročilu, -odpornost na veter za zunanja senčila: razred 4 po SIST EN 13659.
Varnostna stekla: -posamezne zahteve so opisane v popisu del, vgradijo se lahko samo stekla z dokazili o izpolnjevanju teh lastnosti, -debeline in sestave stekel navedene v opisih so ocenjene: dimenzioniranje glede na predpisane zahteve in nameravano rabo izvede izvajalec. Predpisi, standardi: Izvedba del ter vgrajeni material morata ustrezati veljavnim predpisom in standardom, predvsem pa: -Pravilnik o zaščiti stavb pred vlago (U.l. RS št. 29/2004), -Pravilnik o toplotni zaščiti in učinkoviti rabi energije v stavbah (U.l. RS št. 42/2002), -Pravilnik o zvočni zaščiti stavb (U.l. RS št. 14/1999) -SIST EN 13451-1: okna in vrata, -SIST EN 13659, SIST EN 13561: polkna, rolete, zunanja senčila.
POSEBNA DOLOČILA PO VRSTAH DEL SUHOMONTAŽNA DELA
Vsa suhomontažna dela morajo biti izdelani v skladu z veljavnimi normativi in tehničnimi predpisi oz. skladno z navodili in sistemskimi rešitvami proizvajalcev, še posebej na stikih z drugimi konstrukcijskimi elementi. Ves uporabljen material, pomožni, pritrdilni, podkonstrukcija itd. mora biti od istega (enega) proizvajalca.
Enotne cene morajo vsebovati: -vse iz splošnih določil za vse vrste del, - »bandažiranje« do stopnje K2, -izdelava vseh potrebnih zaključkov, spojev in prehodov, še posebej na stikih z ostalimi konstrukcijskimi elementi, po specifikacijah oz. sistemskih rešitvah dobavitelja sistema, -izdelava vseh izrezov ter morebitnih ojačitev in prilagoditev v podkonstrukciji ipd. tako, da bo stena, obloga ali strop z vsemi vgrajenimi ali pritrjenimi elementi služil svojemu namenu, -razne oteževalne okoliščine in dodatki (se ne obračunajo v količinah), razen če je v opisu postavke drugače navedeno.
Obračun: -po določilih Obrtne zbornice Slovenije – sekcija gradbincev – odbor izvajalcev suhomontažnih del (Suhomontažna gradnja - standardizirani opisi in normativi), -razne oteževalne okoliščine in dodatki se upoštevajo v enotnih cenah in se ne obračunajo v količinah, razen če je v opisu postavke drugače navedeno.
Predpisi, standardi: Izvedba del ter vgrajeni material morata ustrezati veljavnim predpisom in standardom, predvsem pa: -Pravilnik o toplotni zaščiti in učinkoviti rabi energije v stavbah (U.l. RS št. 42/2002), -SIST EN 520: mavčne plošče, -SIST EN 13963: tesnilni material za mavčne plošče, -SIST EN 14195: elementi s kovinskimi okvirji za mavčne plošče, -SIST EN 14209: predoblikovane mavčne plošče, -SIST EN 14353: pomožni in dodatni profili za mavčne plošče, -SIST EN 14496: lepila na osnovi mavca za toplotno/zvočno izolacijo kompozitnih panelov in mavčne plošče, -SIST EN 14566: mehanska pritrdilna sredstva za sisteme iz mavčnih plošč, -SIST EN 1362, SIST EN 1363, SIST EN 1364, SIST EN 1365, SIST EN 1366, SIST EN 1367, SIST EN 1368, SIST EN 1369, SIST EN 1370, SIST EN 1371: toplotno izolacijski proizvodi za stavbe. Sistemi za zagotavljanje požarne odpornosti morajo biti izdelani na podlagi veljavnega STS.
POSEBNA DOLOČILA PO VRSTAH DEL SLIKOPLESKARSKA DELA
Barva mora biti enakomerne strukture, kar mora izvajalec doseči s stalnim mešalnim razmerjem, ustreznim prekritjem podlage idr.. Po dokončanju mora izvajalec predati naročniku po 10 kg pripravljene barve vsakega odtenka in vrste barve za morebitne popravke poškodb po selitvi v objekt.
Enotne cene morajo vsebovati: -vse iz splošnih določil za vse vrste del, -morebitno potrebni osnovni in vezni premazi – po zahtevah dobavitelja izravnalnih kitov in barv, -vse potrebne zaščite okrog ostalih že vgrajenih elementov (preboji, stavbno pohištvo,...) v vseh fazah, -vse potrebne obdelave ob stikih različnih materialov podlage (dilatacije, poglobljene fuge ipd.), na zaključkih in priključkih k že vgrajenim elementom (preboji, stavbno pohištvo,..), tudi kitanje z akrilnim kitom, -popravila slikanja po dokončani finalizaciji stanovanj (polaganje parketa, vgradnja vrat, montaža stikal in vtičnic), -predajo po 10 kg pripravljene barve vsakega odtenka in vrste barve za morebitne popravke poškodb po selitvi v objekt.
Obračun: -po pravilih Obrtne zbornice Slovenije – sekcije slikopleskarjev in črkoslikarjev (Slikopleskarska dela – normativi porabe časa in materiala ter pravila merjenja za obračun slikopleskarskih del – poglavje Slikarska dela), -razne oteževalne okoliščine, dodatki in »spremembe vrednosti« (tč. 5.1.4., 5.1.5., 5.3.2., 6.2., 7.2. in 8.3. zgoraj navedenih pravil) se upoštevajo v enotnih cenah in se ne obračunajo v količinah, razen če je v opisu postavke drugače navedeno.
Predpisi, standardi: Izvedba del ter vgrajeni material morata ustrezati veljavnim predpisom in tehničnim specifikacijam, predvsem pa: -SIST EN 13300: barve in laki – premazna sredstva in premazni sistemi na vodni osnovi za notranje zidove in stropove, -SIST EN ISO 1062-1: barve in laki - premazni materiali in premazni sistemi za zunanjo zaščito zidov in betona, -SIST EN ISO 3668: barve in laki – vizualna primerjava barve premaza.

## II. ELEKTRO INSTALACIJE
II. | ELEKTRO INSTALACIJE
Zap. št. | Opis postavke | enota | količina | cena/ enoto | skupaj
PRIPRAVLJALNA DELA
1. | Prevzem dokumentacije in preučitev PZI projekta, priprava gradbišča, transport materialov in osebja, zavarovanje gradbišča | pavšal | 1 |  | 0
GROBA INSTALACIJSKA DELA
2. | Dobava in polaganje kabla NHXMH-J 3 x 2,5 mm2 | m | 20 |  | 0
3. | Dobava in polaganje kabla NHXMH-J 4 x 1,5 mm2 | m | 20 |  | 0
4. | Dobava in polaganje kabla NHXMH-J 3 x 1,5 mm2 | m | 20 |  | 0
5. | Dobava in polaganje kabla NHXMH-J 2 x 1,5 mm2 | m | 20 |  | 0
6. | Dobava in polaganje instalacijske cevi fi 16 mm | m | 40 |  | 0
7. | Dobava in polaganje kabla AWG16 2x1,25 mm² | m | 70 |  | 0
8. | Dobava in polaganje kabla UTP Kat. 6 | m | 100 |  | 0
9. | Dobava in montaža kanala NIK 0 15 x10 mm, samolepilni | m | 100 |  | 0
10. | Dobava in montaža kanala NIK 3 3 x 30 mm, komplet s pritrdilnim materialom | m | 100 |  | 0
11. | Izvedba kabelskega prehoda, komplet z zatesnitvijo | kpl. | 2 |  | 0
12. | Priklopi naprav | kpl | 1 |  | 0
RAZSVETLJAVA
13. | LED svetilka na tračnici Arkoslight FIT 35 48V SHORT FLOOD 3000K CRI90 on/off bele barve 5,5W - spominska soba | kom | 12 |  | 0
14. | Tračnica 48V 1m bele barve z zunanjim napajalnikom v tračnici. - spominska soba | kom | 15 |  | 0
15. | Stropna nadgradna LED svetilka po izboru projektanta in predstavnikov ZVKDS. Nabavna vrednost 180 €. - soba multimedija | kom | 4 |  | 0
16. | Stenska nadgradna LED svetilka po izboru projektanta in predstavnikov ZVKDS. Nabavna vrednost 120 €. - shramba | kom | 1 |  | 0
17. | Zunanja vgradna svetilka premera 120 -140 mm, kot npr. BEGA 24011 AK3 ali enakovredno skupaj z vgradnim setom. Po izboru projektanta in predstavnikov ZVKDS. Nabavna vrednost 180 €. - AB zunanji podest | kom | 5 |  | 0
OZEMLJITVE IN STRELOVODNA INŠTALACIJA
Ves strelovodno material vgrajen z elementom za preprečitev nastanka galvanskega člena.
18. | Dobava in montaža ploščatega vodnika Fe/Zn 25x4mm z nosilci za izvedbo odvoda od meril. stika do ozemljila Proizvajalec kot npr. HERMI eli enkovredno | m | 25 |  | 0
19. | Dobava in montaža okroglega aluminijastega strelovodnega vodnika AH1 Al fi 8mm na tipske strelovodne nosilne elemente (fasadni, strešni, slemenski nosilci…) Proizvajalec kot npr. HERMI eli enkovredno | m | 112 |  | 0
20. | Dobava in montaža sponke KON04 A SIMPLE (Rf-V) iz nerjavečega jekla za medsebojno spajanje/podaljševanje okroglih strelovodnih vodnikov. Proizvajalec kot npr. HERMI eli enkovredno | kom | 10 |  | 0
21. | Dobava in montaža žlebne sponke Proizvajalec kot npr. HERMI eli enkovredno | kom | 4 |  | 0
22. | Dobava in montaža oznak merilnih mest MŠ (Rf-V). Proizvajalec kot npr. HERMI eli enkovredno | kom | 3 |  | 0
23. | Dobava in montaža mehanske vertikalne zaščite VZ16 (Rf) dolžine l = 1,5 m za zaščito zemljevodov. Primerna za nameščanje strelovodnega vodnika na pločevinaste fasadne panele in podobno. Zaščita je sestavljena iz 1x VZ vertikalna zaščita gola + 2x VZ nosilec 16. Proizvajalec kot npr. HERMI eli enkovredno | kom | 3 |  | 0
24. | Dobava in montaža merilne sponke KON02 (Rf-V) za izdelavo merilnega spoja med strelovodnim vodnikom AH1 in ozemljilnim trakom. Proizvajalec kot npr. HERMI eli enkovredno | kom | 3 |  | 0
25. | Dobava in montaža objemke za cevi meteornih vod Proizvajalec kot npr. HERMI eli enkovredno | kom | 15 |  | 0
26. | Vijačen ali varjen spoj na kovinsko konstrukcijo | kom | 1 |  | 0
27. | Dobava in montaža kabla HO7VK, 1x6 mm², RZ v inštalacijski cevi | m | 1 |  | 0
28. | Montažna dela strelovodne instalacije na višini. | kpl | 1 |  | 0
29. | Vizuelni pregled, meritve strelovodne napeljave z izdajo merilnega poročila s pripadajočo tehnično dokumentacijo | kpl | 1 |  | 0
OSTALO
29. | Prevzem dokumentacije in preučitev PZI projekta, priprava gradbišča, transport materialov in osebja, zavarovanje gradbišča | kpl | 1 |  | 0
30. | Drobni in montažni material | kpl | 1 |  | 0
31. | Transportni in manipulativni stroški | kpl | 1 |  | 0
32. | Razna manjša in nepredvidena elektro dela. Obračun po potrditvi nadzornega organa in kalkulativnih osnovah.
32.1 | KV delavec | ur | 25 |  | 0
32.2 | PK delavec | ur | 25 |  | 0
GRADBENA DELA
33. | Izdelava prebojev s prevrtanjem fi 32mm skozi betonske plošče in stene, vključno s prenosi odstranjenega materiala in nalaganje na kamion ter odvozom na regionalno deponijo s pridobitvijo evidenčnega lista. | kpl | 2 |  | 0
34. | Dolbenje utorov za nove inštalacije, vključno s prenosi odstranjenega materiala in nalaganje na kamion ter odvozom na regionalno deponijo s pridobitvijo evidenčnega lista.. | m | 50 |  | 0
35. | Izdelava izvršilnega načrta | kom | 1 |  | 0
36. | Meritve in izdaja atesta za instalacijo jakega toka | kom | 1 |  | 0
37. | Drobni vezni in pritrdilni material | % | 3 |  | 0
| SKUPAJ |  |  |  | 0