## List1
NAROČNIK: Zdravstveni dom Piran, Poliambulatorio Pirano
JAVNO NAROČILO: Zdravstveni in sanitetni potrošni material
PONUDNIK (vpišite svoje podatke):
_______________________________________________ |  |  | ____________________________________
_______________________________________________
_______________________________________________
PREDRAČUN št. ………………
SKLOP 01 - Sanitetno - obvezilni material
Zap. št. | Okvirna letna količina | Enota mere | Naročnikove zahteve glede artiklov | Naziv izdelka, opis. | Proizvajalec, kat.št. | Ponudnikova cena na EM (enoto mere) brez DDV | Ponudnikova cena na EM (enoto mere) z DDV | % DDV | Letna vrednost brez DDV | Letna vrednost z DDV
1. | 300 | KOS | OBLOGA/POLNILO IZ 100% CELULOZE , OBDELANE S HIDROFIBER TEHNOLOGIJO , KI JE MEHKA, NETKANA, VISOKO VPOJNA, HIPOALERGENA, PREŠITA Z NITKAMI IN Z DODATKOM SREBRA ZA RAZLIČNE AKUTNE IN KRONIČNE RANE Z ZMERNIM DO MOČNIM IZLOČANJEM, VPIJA IZLOČKE IN JIH PRETVARJA V MEHAK GEL, VZDRŽUJE VLAŽNO OKOLJE RANE IN POSPEŠUJE CELJENJE. 10X10 CM |  |  | 0 | 0 |  | 0 | 0
2. | 1800 | KOS | NELEPLJIVA STERILNA VAZELINSKA MREŽICA IZ MONOFILAMENTNIH VISKOZNIH VLAKEN IMPREGNIRANIH Z 10% RAZTOPINO POVIDON JODIDA, 9,5 X 9,5 CM |  |  | 0 | 0 |  | 0 | 0
3. | 208 | KOS | STERILNA VODA ZA IZPIRANJE RAN, VSEBUJE 0,1% BETAINA IN 0,1% POLIHEKSANIDA. ZNIŽA POVRŠINSKO NAPETOST MED VODNO RAZTOPINO IN POVRŠINO RANE TER S TEM OMOGOČA UNIČENJE BIOFILMA 350ML |  |  | 0 | 0 |  | 0 | 0
4. | 10 | KOS | HIDROKOLOIDNI, VISKOZEN, RAHLO ADHEZIVEN GEL ZA HIDRIRANJE, MEHČANJE IN ODSTRANJEVANJE SUHIH, VLAŽNIH MRTVIN IN FIBRINSKIH OBLOG. ZA POSPEŠEVANJE GRANULACIJE PRI CELJENJU KRONIČNIH RAN, DELUJE ANALGETIČNO, POSPEŠUJE ANGIOGENEZO TER USTVARJA OPTIMALNE POGOJE ZA CELJENJE RANE -VLAŽNO CELJENJE RANE V PRISOTNOSTI HIDROKOLOIDOV, 15 G |  |  | 0 | 0 |  | 0 | 0
5. | 100 | KOS | VAZELINSKA NELEPLJIVA MREŽICA IZ MONOFILAMENTNIH VISKOZNIH VLAKEN, NA KATERE JE NANESENA NEVTRALNA (OLJE V VODI) EMULZIJA IZ BELEGA VAZELINA IN AQUA PURIFICATA, UPORABLJA SE ZA VSE VRSTE RAN, OD SUHIH DO RAN Z MOČNIM IZLOČKOM, PRI KATERIH ŽELIMO PREPREČITI ZLEPLJENJE SEKUNDARNE OBLOGE S TKIVOM, STRUKTURA PLETENJA S ŠIRINO LUKENJ 1 X 1 MM, DIMENZIJA 7,6 X 7,6 CM |  |  | 0 | 0 |  | 0 | 0
6. | 1110 | KOS | VAZELINSKA NELEPLJIVA KONTAKTNA MREŽICA IZ REDKO TKANE BOMBAŽNE TKANINE,IMPREGNIRANA Z NEVTRALNIM MAZILOM,KI SE NE SPERE TUDI PRI MOČNEM IZLOČANJU IZ RANE.10X20CM |  |  | 0 | 0 |  | 0 | 0
7. | 180 | KOS | VAZELINSKA NELEPLJIVA KONTAKTNA MREŽICA IZ REDKO TKANE BOMBAŽNE TKANINE,IMPREGNIRANA Z NEVTRALNIM MAZILOM,KI SE NE SPERE TUDI NE PRI MOČNEM IZLOČANJU IZ RANE, 10X10CM |  |  | 0 | 0 |  | 0 | 0
8. | 240 | KOS | PROSOJNA ELASTIČNA MREŽICA, ODPRTE STRUKTURE, NE SME BITI TKANA, PREVLEČENA S PLASTJO HIDROFOBNEGA LEPLJIVEGA ELASTOMERA (MEHAK SILIKON), OKROGLE PORE, KI SO TUDI PO DEBELINI PREVLEČENE S SILIKONOM, KI SE NE VRAŠČA V RANO, ZMANJŠUJE BOLEČINO IN JE SELEKTIVNO LEPLJIVA. NA RANI LAHKO DOKAZANO OSTANE DO 14 DNI. 7,5 X 10 CM |  |  | 0 | 0 |  | 0 | 0
9. | 90 | KOS | NELEPLJIVA KONTAKTNA MREŽICA IZ HIDROFOBNE POLIESTRSKE GOSTO TKANE MREŽICE IN GLADKO POVRŠINSKO STRUKTURO, PREKRITA Z ELEMENTARNIM SREBROM, KI V VLAŽNEM OKOLJU RANE SPROŠČA SREBROVE IONE, KI DELUJEJO PROTI GRAM-NEGATIVNIM IN GRAM-POZITIVNIM BAKTERIJA., 10 X 10 CM |  |  | 0 | 0 |  | 0 | 0
10. | 10 | KOS | DERMALNO PRŠILO S HIALURONSKI KISLINO NAMENJENO HITREJŠEMU CELJENJU KRONIČNIH RAN IN PRELEŽANIN,KI IZBOLJŠA IN POSPEŠI OBNOVO KOŽNEGA TKIVA IN OBČUTNO SKRAJŠA ČAS CELJENJA, SPRAY 125ML |  |  | 0 | 0 |  | 0 | 0
11. | 40 | KOS | MREŽICA KONTAKTNA 10X10CM, PO CELI POVRŠINI PREPOJENA Z 100% (NERAZREDČENIM) NARAVNO PRIDELANIM MEDOM, BREZ ADITIVOV, STERILNA |  |  | 0 | 0 |  | 0 | 0
12. | 150 | KOS | MREŽICA IZ VISKOZNIH MONOFILAMENTNIH VLAKEN IMPREGNIRANA Z 10% RAZTOPINO POVIDON JODIDA, KI NEODVISNO OD TEMP.NIHANJ, OHRANI ENAKOMERNO PORAZDELITEV PVP-I PO CELOTNI POVRŠINI9,5CM X 9,5 CM |  |  | 0 | 0 |  | 0 | 0
13. | 370 | KOS | VISOKO VPOJNA, 5 PLASTNA OBLOGA Z VPOJNIM JEDROM SUPERCORE IZ NARAVNIH VLAKEN IN NA POLIAKRILATA, BREZ DODANIH VEZIVNIH LEPIL, Z VISOKO PREPUSTNO NETKANO PLASTJO NA STRANI RANE IN Z MEHKIM, VARJENIM ROBOM, Z ZUNANJO ZAŠČITNO PLASTJO, KI DIHA, NE PREPUŠČA TEKOČIN IN BAKTERIJ. VPIJA, TUDI POD KOMPRESIJO, IN OPTIMALNO ZADRŽI VSE NIZKO IN VISOKO VISKOZNE TEKOČINE, TUDI KRI, VIRUSE IN BAKTERIJE, ZMANJŠUJE NEPRIJETEN VONJ IN POJAV MACERACIJE. MOČ VPIJANJA VEČ KOT 1,60 G/CM², DIMENZIJA 10 X 10 CM |  |  | 0 | 0 |  | 0 | 0
14. | 400 | KOS | ANTIMIKROBNA MREŽICA S KOMBINACIJO 0,5 % KLORHEKSIDIN ACETATA IN PARAFINA NA BOMBAŽNI MREŽICI: ZA OSKRBO POVRŠINSKIH RAN, KOT SO OPEKLINE, ODRGNINE, OPARINE, KOŽNI ODVZEMI, ITD., ZAŠČITA PRED POJAVOM BOLEČINE IN POŠKODBE PRI MENJAVI SEKUNDARNE OBLOGE, DOPUŠČA KROŽENJE ZRAKA IN PREHOD IZLOČKA, OBLOGO SE LAHKO OBLIKUJE Z REZANJEM. 5X5 CM |  |  | 0 | 0 |  | 0 | 0
15. | 20 | KOS | HIDROAKTIVNI GEL Z DODATKOM NATRIJEVEGA ALGINATA, KI NEŽNO IN UČINKOVITO REHIDRIRA NEKROTIČNO TKIVO IN FIBRINSKE OBLOGE. IMA AVTOLITIČNI UČINEK, POSPEŠUJE GRANULACIJO IN EPITELIZACIJO IN JE BAKTERIOSTATIK, 15G |  |  | 0 | 0 |  | 0 | 0
16. | 20 | KOS | POSEBNA OBLOGA Z DODATKOM V OBLIKI ČAJNE VREČKE S PLASTJO AKTIVNEGA OGLJA V KATEREGA SO VPETI SREBROVI IONI, 25 µG/CM2. IMA NEADHERENTNO VISKOZNO ZUNANNO PLAST, OBE STRANI ENAKI. ZAVARJENI ROBOVI IN JE NE SMEMO REZATI. PAKIRANA V NAJLONSKEM ZAVITK, 10,5 X 10,5 CM |  |  | 0 | 0 |  | 0 | 0
17. | 30 | KOS | ANTIMIKROBNA HIDROALGINATNA OBLOGA/POLNILO S SREBROM IN KARBOKSIMETILCELULOZNIMI VLAKNI, IMA NELEPLJIV KONTAKTNI SLOJ; IMA DODATEK GLUKURONSKE KISLINE ZA UČVRSTITEV IN INTEGRITETO; ŠIROK SPEKTER DELOVANJA VKLJUČNO Z MRSA, MRSE IN VRE. VSEBUJE SREBRO V ELEMENTARNI OBLIKI, KI SE SPROŠČA POSTOPOMA IN URAVNOTEŽENO DO 7 DNI; IMA HEMOSTATSKO DELOVANJE IN VELIKO VPOJNO MOČ; PRIMERNA ZA POVRŠINSKE IN GLOBINSKE RANE Z ZMERNO DO MOČNO KOLIČINO IZLOČKA; LAHKO SE JO REŽE IN PREPOGIBA; V STIKU Z IZLOČKOM NE RAZPADE, IZ RANE JO ODSTRANIMO V ENEM KOSU; NA RANI LAHKO OSTANE DO 7 DNI. DELUJE POD KOMPRESIJSKO TERAPIJO, 10 X 20 CM |  |  | 0 | 0 |  | 0 | 0
18. | 290 | KOS | ALGINATNA MEHKA, VISOKO VPOJNA OBLOGA/POLNILO IZ CA NA ALGINATNIH VLAKEN IN PRESEŽKOM GULURONSKE KISLINE. ZA OSKRBO VSEH VRST RAN, AKUTNIH IN KRONIČNIH, ZA ODSTRANJEVANJE FIBRINSKIH IN NEKROTIČNIH NASLAG TER ZA ZAUSTAVLJANJE KAPILARNIH KRVAVITEV. NA RANI LAHKO OSTANEJO DO 7 DNI OZ. JIH ZAMENJAMO, KO SE V CELOTI PRETVORIJO V GEL, DIMENZIJA 10 X 20 CM |  |  | 0 | 0 |  | 0 | 0
19. | 20 | KOS | OBLOGA/POLNILO IZ 100% CELULOZE, OBDELANE S HIDROFIBER TEHNOLOGIJO , KI JE MEHKA, NETKANA, VISOKO VPOJNA, HIPOALERGENA, PREŠITA Z NITKAMI. ZA RAZLIČNE AKUTNE IN KRONIČNE RANE Z ZMERNIM DO MOČNIM IZLOČANJEM, VPIJA IZLOČKE IN JIH PRETVARJA V MEHAK GEL, VZDRŽUJE VLAŽNO OKOLJE RANE IN POSPEŠUJE CELJENJE. 10X10 CM. |  |  | 0 | 0 |  | 0 | 0
20. | 40 | KOS | HIDROKOLOIDNE OKLUZIVNE OBLOGE MEHKE, NETKANE, VPOJNE, OKLUZIVNE, SAMOLEPILNE, HIPOALERGENE OBLOGE SESTAVLJENE IZ DVEH PLASTI: IZ MAKROMULEKUL, KI TVORIJO NITAST POLIMEREN MATRIKS HIDROKOLOIDOV (PEKTINA, ŽELATINE IN NA CMC) IN IZ PEU PENE, DIMENZIJA 10 X 10 CM |  |  | 0 | 0 |  | 0 | 0
21. | 120 | KOS | VISOKO VPOJNA, 5 PLASTNA OBLOGA Z VPOJNIM JEDROM SUPERCORE IZ NARAVNIH VLAKEN IN NA POLIAKRILATA, BREZ DODANIH VEZIVNIH LEPIL, Z VISOKO PREPUSTNO NETKANO PLASTJO NA STRANI RANE IN Z MEHKIM, VARJENIM ROBOM, Z ZUNANJO ZAŠČITNO PLASTJO, KI DIHA, NE PREPUŠČA TEKOČIN IN BAKTERIJ. VPIJA, TUDI POD KOMPRESIJO, IN OPTIMALNO ZADRŽI VSE NIZKO IN VISOKO VISKOZNE TEKOČINE, TUDI KRI, VIRUSE IN BAKTERIJE, ZMANJŠUJE NEPRIJETEN VONJ IN POJAV MACERACIJE. MOČ VPIJANJA VEČ KOT 1,60 G/CM², DIMENZIJA 10 X 20 CM |  |  | 0 | 0 |  | 0 | 0
22. | 8 | KOS | MAZILO Z ANTIMIKROBNIM DELOVANJEM ZA POVRŠINSKE RANE, GLOBINE DO 3 CM. JODOVA KODEXOMERNA MATRICA VSEBUJE CADEXOMER JOD PRAŠEK, POLYETHYLENE GLYCOL, POLAXOMER IN JOD. DELUJE DO 72 UR; ČISTI RANE IN VPIJA IZLOČEK, 10 G |  |  | 0 | 0 |  | 0 | 0
23. | 1 | KOS | TRAK ZA FIKSACIJO V ROLI, V OBLIKI POLIURETANSKEGA FILMA, TRANSPARENTEN, NESTERILENPOLIURETANSKI FILM V ROLI, 10CM X 10 M |  |  | 0 | 0 |  | 0 | 0
24. | 110 | KOS | POLIURETANSKA PENA Z ODPRTIMI MEDPROSTORI ZA BOLJŠE URAVNAVANJE IZLOČKA ZA SAKRALNI PREDEL, S KONTAKTNO PLASTJO MEHKEGA SILIKONA NA STIČNI STRANI Z RANO. ZAŠČITNI PU FILM Z NIZKO STOPNJO TRENJA Z OBLAČILI, PREPREČUJE VDOR MIKROORGANIZMOV IN OMOGOČA DIHANJE IN IZPAREVANJE. ROBOVI OBLIKOBANI TAKO, DA SO NA OGLJIŠČIH ŠIRŠI KOT NA SAMI STRANICI. DIMENZIJA 17 X 19CM |  |  | 0 | 0 |  | 0 | 0
25. | 530 | KOS | PU PENA POSEBNE STRUKTURE, KI OMOGOČA IZJEMNO VPIJANJE IN HKRATI ZADRŽEVANJE IZLOČKA V OBLOGI. PENA MORA OMOGOČATI REZANJE, NA VRHNJI STRANI PREVLEČENA S POLPREPUSTNIM U FILMOM, NELEPLJIVA IN BREZ LEPLJIVEGA ROBA, 10 X 10 CM |  |  | 0 | 0 |  | 0 | 0
26. | 20 | KOS | PU PENA POSEBNE STRUKTURE, KI OMOGOČA IZJEMNO VPIJANJE IN HKRATI ZADRŽEVANJE IZLOČKA V OBLOGI. PENA MORA OMOGOČATI REZANJE, NA VRHNJI STRANI PREVLEČENA S POLPREPUSTNIM U FILMOM, NELEPLJIVA IN BREZ LEPLJIVEGA ROBA, 5 X 5CM |  |  | 0 | 0 |  | 0 | 0
27. | 55 | KOS | POLIURETANSKA PENA S KONTAKTNO PLASTJO MEHKEGA SILIKONA Z DODATKOM SREBRA, KI VPIJA IZLOČEK IN OHRANJA VLAŽNO OKOLJE RANE, DIMENZIJA 12,5 X 12,5CM |  |  | 0 | 0 |  | 0 | 0
28. | 7 | KOS | PRŠILO ZA NEBOLEČE ODSTRANJEVANJE INFUZIJSKIH SETOV, LEPLJIVIH MEDICINSKIH OBLIŽEV IN OBLOG, NE SUŠI IN NE DRAŽI KOŽE IN NE VSEBUJE ALKOHOLA, 50 ML |  |  | 0 | 0 |  | 0 | 0
29. | 30 | KOS | POLIURETANSKA PENA Z ODPRTIMI MEDPROSTORI ZA BOLJŠE URAVNAVANJE IZLOČKA, S KONTAKTNO PLASTJO MEHKEGA SILIKONA NA STIČNI STRANI Z RANO. ZAŠČITNI PU FILM Z NIZKO STOPNJO TRENJA Z OBLAČILI, PREPREČUJE VDOR MIKROORGANIZMOV IN OMOGOČA DIHANJE IN IZPAREVANJE. ROBOVI OBLIKOBANI TAKO, DA SO NA OGLJIŠČIH ŠIRŠI KOT NA SAMI STRANICI, 12,5 X 12,5 CM |  |  | 0 | 0 |  | 0 | 0
30. | 20 | KOS | POLIURETANSKA PENA Z ODPRTIMI MEDPROSTORI ZA BOLJŠE URAVNAVANJE IZLOČKA, S KONTAKTNO PLASTJO MEHKEGA SILIKONA NA STIČNI STRANI Z RANO. ZAŠČITNI PU FILM Z NIZKO STOPNJO TRENJA Z OBLAČILI, PREPREČUJE VDOR MIKROORGANIZMOV IN OMOGOČA DIHANJE IN IZPAREVANJE. ROBOVI OBLIKOBANI TAKO, DA SO NA OGLJIŠČIH ŠIRŠI KOT NA SAMI STRANICI, 7,5 X 7,5 CM |  |  | 0 | 0 |  | 0 | 0
31. | 20 | KOS | POLIURETANSKA PENA Z ODPRTIMI MEDPROSTORI ZA BOLJŠE URAVNAVANJE IZLOČKA, S KONTAKTNO PLASTJO MEHKEGA SILIKONA NA STIČNI STRANI Z RANO. ZAŠČITNI PU FILM Z NIZKO STOPNJO TRENJA Z OBLAČILI, PREPREČUJE VDOR MIKROORGANIZMOV IN OMOGOČA DIHANJE IN IZPAREVANJE, DIMENZIJA 7,5CM X 7,5 CM |  |  | 0 | 0 |  | 0 | 0
32. | 230 | KOS | ANTIMIKROBNA MREŽICA Z 0,5 % KLORHEKSIDINOM, ZA OSKRBO POVRŠINSKIH RAN, KOT SO OPEKLINE, ODRGNINE, OPARINE, KOŽNI ODVZEMI, ITD., ZAŠČITA PRED POJAVOM BOLEČINE IN POŠKODBE PRI MENJAVI SEKUNDARNE OBLOGE, DOPUŠČA KROŽENJE ZRAKA IN PREHOD IZLOČKA, OBLOGO LAHKO OBLIKUJETE Z REZANJEM. 10X10 CM. |  |  | 0 | 0 |  | 0 | 0
33. | 30 | KOS | NELEPLJIVA KONTAKTNA MREŽICA IZ HIDROFOBNE POLIESTRSKE GOSTO TKANE MREŽICE,Z GLADKO POVRŠINSKO STRUKTURO,IMPREGNIRANA Z NEVTRAL.MAZILOM BREZ DODATKA VAZELINA ALI DRUGIH PARAFINOV IN BREZ DODANIH ZDRAVILNIH UČINKOVIN, STERILNA ,7,5X10CM |  |  | 0 | 0 |  | 0 | 0
34. | 10 | KOS | POLIESTRSKA MREŽICA, IMPREGNIRANA Z VISOKO VPOJNIM PUDROM IN VAZELINOM. OMOGOČA VEČJO PREPUSTNOST, NEBOLEČE ODSTRANJEVANJE OBLOG, UČINKOVITO OSKRBO RAN Z VISOKO VISKOZNIM IZLOČKOM, 10 X 10 CM |  |  | 0 | 0 |  | 0 | 0
35. | 50 | VREČKA | TRAKCI OJAČANI ZA BREZŠIVNO ZAPIRANJE RAN IZDELANI IZ POROZNEGA NETKANEGA MATERIALA, DODATNO OJAČANI Z VZDOLŽNIMI NITKAMI , STERILNI, DIM. 3X 75MM, 5 TRAKOV V VREČKI |  |  | 0 | 0 |  | 0 | 0
36. | 50 | VREČKA | TRAKCI OJAČANI ZA BREZŠIVNO ZAPIRANJE RAN IZDELANI IZ POROZNEGA NETKANEGA MATERIALA, DODATNO OJAČANI Z VZDOLŽNIMI NITKAMI , STERILNI, DIM. 6X 100MM, 10 TRAKOV V VREČKI |  |  | 0 | 0 |  | 0 | 0
37. | 50 | VREČKA | TRAKCI OJAČANI ZA BREZŠIVNO ZAPIRANJE RAN IZDELANI IZ POROZNEGA NETKANEGA MATERIALA, DODATNO OJAČANI Z VZDOLŽNIMI NITKAMI, STERILNI, DIM. 12X 100MM, 6 TRAKOV V VREČKI |  |  | 0 | 0 |  | 0 | 0
38. | 70 | KOS | TRIKOTNA RUTA IZ MEHKE 100 % BOMBAŽNE TKANINE ZA IMOBILIZACIJO, 100X100X140 CM, POSAMIČNO PAKIRANA |  |  | 0 | 0 |  | 0 | 0
39. | 5 | KOS | CELULOZNA VATA, BELJENA STANIČEVINA, ZA HIGIENSKE NAMENE, PAKIRANO A 1KG |  |  | 0 | 0 |  | 0 | 0
40. | 2600 | KOS | VPOJNA GAZA IZ 100 % BOMBAŽA, 20 NITNA, STERILNA, POSAMIČNO PAKIRANA V SETU PAPIR/FOLIJA 0,8M2 |  |  | 0 | 0 |  | 0 | 0
41. | 96 | KOS | PAPIRNAT LEPILNI TRAK IZ VLAKNOVINE IN VISKOZE S HIPOALERGENIM LEPILOM ZA UPORABO PRI NEPOŠKODOVANI KOŽI IN ZA PRITRDITEV SANITETNEGA MATERIALA, TRAK JE NA NAVIJALCU (OBVEZNO KVALITETE MICROPORE), 1,25CM X 9,1M |  |  | 0 | 0 |  | 0 | 0
42. | 516 | KOS | PAPIRNAT LEPILNI TRAK IZ VLAKNOVINE IN VISKOZE S HIPOALERGENIM LEPILOM ZA UPORABO PRI NEPOŠKODOVANI KOŽI IN ZA PRITRDITEV SANITETNEGA MATERIALA, TRAK JE NA NAVIJALCU (OBVEZNO KVALITETE MICROPORE), 2,5CM X 9,1M |  |  | 0 | 0 |  | 0 | 0
43. | 480 | KOS | PAPIRNAT LEPILNI TRAK IZ VLAKNOVINE IN VISKOZE S HIPOALERGENIM LEPILOM ZA UPORABO PRI NEPOŠKODOVANI KOŽI IN ZA PRITRDITEV SANITETNEGA MATERIALA, TRAK JE NA NAVIJALCU (OBVEZNO KVALITETE MICROPORE), 5CM X 9,1M |  |  | 0 | 0 |  | 0 | 0
44. | 3 | KOS | MREŽICA ZA PRITRDITEV OBVEZILNEGA MATERIALA IZDELANA IZ MEŠANICE POLIAMIDA IN POLIURETANA, LATEX FREE, 25 M DOLŽINE, ŠT. 3 |  |  | 0 | 0 |  | 0 | 0
45. | 4 | KOS | MREŽICA ZA PRITRDITEV OBVEZILNEGA MATERIALA IZDELANA IZ MEŠANICE POLIAMIDA IN POLIURETANA, LATEX FREE, 25 M DOLŽINE, ŠT. 4 |  |  | 0 | 0 |  | 0 | 0
46. | 3 | KOS | MREŽICA ZA PRITRDITEV OBVEZILNEGA MATERIALA IZDELANA IZ MEŠANICE POLIAMIDA IN POLIURETANA, LATEX FREE, 25 M DOLŽINE, ŠT. 5 |  |  | 0 | 0 |  | 0 | 0
47. | 13 | KOS | MREŽICA ZA PRITRDITEV OBVEZILNEGA MATERIALA IZDELANA IZ MEŠANICE POLIAMIDA IN POLIURETANA, LATEX FREE, 25 M DOLŽINE, ŠT. 6 |  |  | 0 | 0 |  | 0 | 0
48. | 8 | KOS | MREŽICA ZA PRITRDITEV OBVEZILNEGA MATERIALA, IZDELANA IZ MEŠANICE POLIAMIDA IN POLIURETANA, LATEX FREE, DOLŽINA 25M, ŠT. 7 |  |  | 0 | 0 |  | 0 | 0
49. | 14 | KOS | MREŽICA ZA PRITRDITEV OBVEZILNEGA MATERIALA, IZDELANA IZ MEŠANICE POLIAMIDA IN POLIURETANA, LATEX FREE, DOLŽINA 25M, ŠT. 8 |  |  | 0 | 0 |  | 0 | 0
50. | 40 | KOS | OBVEZA ZA GLAVO V OBLIKI MREŽASTE KAPICE, KI NE VSEBUJE LATEKSA, PRI APLIKACIJI KOMPRESE ZA RANE NE POTREBUJE DODATNIH PRIPOMOČKOV ZA PRITRDITEV OBLIŽA NA GLAVI, UŠESU, VELIKOST L |  |  | 0 | 0 |  | 0 | 0
51. | 50 | KOS | OBVEZA ZA GLAVO V OBLIKI MREŽASTE KAPICE, KI NE VSEBUJE LATEKSA, PRI APLIKACIJI KOMPRESE ZA RANE NE POTREBUJE DODATNIH PRIPOMOČKOV ZA PRITRDITEV OBLIŽA NA GLAVI, UŠESU, VELIKOST M |  |  | 0 | 0 |  | 0 | 0
52. | 500 | KOS | POVOJ PRITRDILNI DELNO RAZTEGLJIV ZA OBVEZOVANJE IN PRITRJEVANJE SANITETNEGA MATERIALA NA RANE. PRIMEREN TUDI PRI OBČUTLJIVI KOŽI (STAREJŠI, OTROCI), PORAŠČENI DELI. SESTAVA:HIDROFILNI BELJEN BOMBAŽ 42%, VISKOZA 29%, POLIAMID 29%; RAZTEGLJIVOST 120 %. GRAMATURA 31,85 G/M2.6 CM X 4 M |  |  | 0 | 0 |  | 0 | 0
53. | 585 | KOS | POVOJ PRITRDILNI DELNO RAZTEGLJIV ZA OBVEZOVANJE IN PRITRJEVANJE SANITETNEGA MATERIALA NA RANE. PRIMEREN TUDI PRI OBČUTLJIVI KOŽI (STAREJŠI, OTROCI), PORAŠČENI DELI. SESTAVA:HIDROFILNI BELJEN BOMBAŽ 42%, VISKOZA 29%, POLIAMID 29%; RAZTEGLJIVOST 120 %. GRAMATURA 31,85 G/M2.8 CM X 4 M |  |  | 0 | 0 |  | 0 | 0
54. | 1960 | KOS | POVOJ PRITRDILNI DELNO RAZTEGLJIV ZA OBVEZOVANJE IN PRITRJEVANJE SANITETNEGA MATERIALA NA RANE. PRIMEREN TUDI PRI OBČUTLJIVI KOŽI (STAREJŠI, OTROCI), PORAŠČENI DELI. SESTAVA:HIDROFILNI BELJEN BOMBAŽ 42%, VISKOZA 29%, POLIAMID 29%; RAZTEGLJIVOST 120 %. GRAMATURA 31,85 G/M2.10CM X 4 M |  |  | 0 | 0 |  | 0 | 0
55. | 3010 | KOS | POVOJ PRITRDILNI DELNO RAZTEGLJIV ZA OBVEZOVANJE IN PRITRJEVANJE SANITETNEGA MATERIALA NA RANE. PRIMEREN TUDI PRI OBČUTLJIVI KOŽI (STAREJŠI, OTROCI), PORAŠČENI DELI. SESTAVA:HIDROFILNI BELJEN BOMBAŽ 42%, VISKOZA 29%, POLIAMID 29%; RAZTEGLJIVOST 120 %. GRAMATURA 31,85 G/M2, 12CM X 4 M |  |  | 0 | 0 |  | 0 | 0
56. | 2458 | KOS | SAMOSPRIJEMLJIV POVOJ IZ POROZNEGA NETKANEGA POLIESTERSKEGA MATERIALA Z VLAKNI POLIESTERSKEGA URETANA, PREKRIT Z VEZIVNO SNOVJO, SE LEPI SAM NASE IN NE NA KOŽO ALI DLAKE, 5,0 CM X 4,5 .KOŽNE BARVE (OBVEZNO KVALITETE COBAN) |  |  | 0 | 0 |  | 0 | 0
57. | 80 | KOS | POVOJ ELASTIČNI PRITRDILNI S TKANIM ROBOM, GLADKO POVRŠINO, IZ MEŠANICE POLIAMIDA IN VISKOZE, 100 % RAZTEGLJIVOST, BELE BARVE ZA OBVEZOVANJE IN PRITRJEVANJE OBVEZILNEGA MATERIALA. DIMENZIJE: 10 CM X4M . |  |  | 0 | 0 |  | 0 | 0
58. | 80 | KOS | POVOJ ELASTIČNI, KREP, BOMBAŽNI Z MIN. DODATKOM ELASTANA – CCA. 1,6%, KOŽNE BARVE S TKANIM ROBOM, RAZTEGLJIVOST OD CA. 80 - 130 % ALI 10 M V RAZTEGNJENEM STANJU, MOŽNOST STERILIZACIJE, POSAMIČNO PAKIRAN V PP FOLIJO.(+/- 10%), 10 CM X 10 M. |  |  | 0 | 0 |  | 0 | 0
59. | 400 | KOS | STERILEN OBLIŽ Z BLAZINICO NA MESTU VBODA ZA ZANESLJIVO PRITRDITEV IV KANILE, PO SREDINI PREREZAN DO 2/3 DOLŽINE OBLIŽA, BLAZINICA JE IZ MEHKE VISKOZE, DIMENZIJA 9 X 6 CM |  |  | 0 | 0 |  | 0 | 0
60. | 4920 | KOS | STERILEN KIRURŠKI OBLIŽ IZ NETKANEGA MATERILA Z VPOJNO BLAZINICO, KI PREPREČUJE SPRIJEMANJE Z RANO, DIMENZIJE 6X7 CM |  |  | 0 | 0 |  | 0 | 0
61. | 2720 | KOS | STERILEN KIRURŠKI OBLIŽ IZ NETKANEGA MATERILA Z VPOJNO BLAZINICO, KI PREPREČUJE SPRIJEMANJE Z RANO, DIMENZIJE 10 X 8-10 CM |  |  | 0 | 0 |  | 0 | 0
62. | 2235 | KOS | STERILEN KIRURŠKI OBLIŽ IZ NETKANEGA MATERILA Z VPOJNO BLAZINICO, KI PREPREČUJE SPRIJEMANJE Z RANO, DIMENZIJE 15 X 9-10 CM |  |  | 0 | 0 |  | 0 | 0
63. | 930 | KOS | STERILEN KIRURŠKI OBLIŽ IZ NETKANEGA MATERILA Z VPOJNO BLAZINICO, KI PREPREČUJE SPRIJEMANJE Z RANO, DIMENZIJE 20 X 9-10 CM |  |  | 0 | 0 |  | 0 | 0
64. | 420 | KOS | STERILEN KIRURŠKI OBLIŽ IZ NETKANEGA MATERILA Z VPOJNO BLAZINICO, KI PREPREČUJE SPRIJEMANJE Z RANO, DIMENZIJE 25 X 9-10 CM |  |  | 0 | 0 |  | 0 | 0
65. | 120 | KOS | STERILEN KIRURŠKI OBLIŽ IZ NETKANEGA MATERILA Z VPOJNO BLAZINICO, KI PREPREČUJE SPRIJEMANJE Z RANO, DIMENZIJE 30 X 9-10 CM |  |  | 0 | 0 |  | 0 | 0
66. | 1250 | KOS | STERILNI OBLIŽ ZA OSKRBO POOPERATIVNIH RAN IN STERILNO PREKRIVANJE MAJHNIH POŠKODB IZ MEHKE SAMOLEPILNE PODLOGE IZ NETKANEGA TEKSTILA IN HIPOALERGENEGA POLIAKRILATNEGA LEPILNEGA NANOSA, Z VPOJNO BLAZINICO, KI SE NE LEPI NA RANO, DIMENZIJE 7,2 X 5 CM |  |  | 0 | 0 |  | 0 | 0
67. | 975 | KOS | STERILNI OBLIŽ ZA OSKRBO POOPERATIVNIH RAN IN STERILNO PREKRIVANJE MAJHNIH POŠKODB IZ MEHKE SAMOLEPILNE PODLOGE IZ NETKANEGA TEKSTILA IN HIPOALERGENEGA POLIAKRILATNEGA LEPILNEGA NANOSA, Z VPOJNO BLAZINICO, KI SE NE LEPI NA RANO, DIMENZIJE 10 X 8 CM |  |  | 0 | 0 |  | 0 | 0
68. | 450 | KOS | STERILNI OBLIŽ ZA OSKRBO POOPERATIVNIH RAN IN STERILNO PREKRIVANJE MAJHNIH POŠKODB IZ MEHKE SAMOLEPILNE PODLOGE IZ NETKANEGA TEKSTILA IN HIPOALERGENEGA POLIAKRILATNEGA LEPILNEGA NANOSA, Z VPOJNO BLAZINICO, KI SE NE LEPI NA RANO, DIMENZIJE 20 X 10 CM |  |  | 0 | 0 |  | 0 | 0
69. | 275 | KOS | STERILNI OBLIŽ ZA OSKRBO POOPERATIVNIH RAN IN STERILNO PREKRIVANJE MAJHNIH POŠKODB IZ MEHKE SAMOLEPILNE PODLOGE IZ NETKANEGA TEKSTILA IN HIPOALERGENEGA POLIAKRILATNEGA LEPILNEGA NANOSA, Z VPOJNO BLAZINICO, KI SE NE LEPI NA RANO, DIMENZIJE 25 X 10 CM |  |  | 0 | 0 |  | 0 | 0
70. | 225 | KOS | I.V. OBLIŽ NAMENJEN ZA FIKSACIJO, STABILIZACIJO IN ZAŠČITO VENSKIH KATETROV. KLINIČNO DOKAZANO ZMANJŠUJE KOLONIZACIJO KATETRA IN POJAVNOST OKUŽB POVEZANIH S KATETRI IN JE TO TUDI OPREDELJENO V NAVODILIH ZA UPORABO. JE STERILEN IN IZDELAN IZ HIPOALERGIJSKEGA POLIURETANSKEGA POLPREPUSTNEGA PROZORNEGA FILMA IN DODANEGA HIPOALERGIJSKEGA AKRILATNEGA LEPILA. NA ROBOVIH JE OJAČAN Z BELIM NETKANIM LEPILNIM TRAKOM ZA BOLJŠO FIKSACIJO. V PROZORNEM DELU JE VGRAJENA HIDROGELNA BLAZINICA, PREPOJENA Z 2% CHG (KLORHEKSIDIN GLUKONATOM). HIDROGELNA BLAZINICA S CHG SE NAMESTI NA VBODNO MESTO, JE MEHKA IN SE LEPO PRILEGA. BLAZINICA JE PROZORNA, KAR OMOGOČA STALEN NADZOR VBODNEGA MESTA, IMA MOŽNOST VPIJANJA TEKOČIN IN ABSORBIRA IZCEDEK IN TUDI POTENCIALNO KRI IZ VBODNEGA MESTA. CHG SE ZAČNE SPROŠČATI NA KOŽO TAKOJ PO NAMESTITVI IN IMA ANTIMIKROBNI UČINEK. NA MESTU LAHKO OSTANE DO 7 DNI. OBLIŽ IMA PAPIRNAT OKVIRČEK Z »UŠESCI« BREZ LEPILA, ZA LAŽJE ASEPTIČNO NAMEŠČANJE, DODAN IMA ŠIROK NETKAN LEPILNI TRAKEC PREVLEČEN S FILMOM ZA DODATNO FIKSACIJO KATETRA IN DODATEN TRAKEC ZA DOKUMENTACIJO. OBLIŽ JE RAZVRŠČEN MED MEDICINSKE PRIPOMOČKE RAZREDA III, 8,5CMX11CM |  |  | 0 | 0 |  | 0 | 0
71. | 1000 | KOS | PROZOREN POLIURETANSKI STERILEN I.V. OBLIŽ Z OKVIRČKOM ZA ENOSTAVNO NAMESTITEV, PREPREČUJE ZLEPLJENJE FILMA, ZAGOTAVLJA ASEPTIČNO TEHNIKO, Z MEHKO TEKSTILIJO ZA BOLJŠO STABILNOST, Z IZREZOM ZA LAŽJO NAMESTITEV IN PRIČVRSTITEV S PREKRIVANJEM TER DVEMI STERILNIMI LEPILNIMI TRAKCI ZA PRIČVRSTITEV KATETRA OZ. KANILE, 7 X 8,5 CM |  |  | 0 | 0 |  | 0 | 0
72. | 1900 | KOS | OBLIŽ STERILEN, SAMOLEPILEN FILM IZ POLIURETANSKE FOLIJE, POLPREPUSTEN ZA VODNE HLAPE,IN KOŽI OMOGOČA DIHANJE,HKRATI PA NE PREPUŠČA TEKOČIN IN NESNAGE, KI BI OGROZILE CELJENJE RANE BREZ ZAPLETOV.IMA PAPIRNAT OKVIRČKEK, KI OLAJŠA NAMEŠČANJE, VEL. 10 CM X 12CM |  |  | 0 | 0 |  | 0 | 0
73. | 6 | KOS | MEHAK KIRURŠKI LEPILNIM TRAK ZELO PRILAGODLJIV, POROZEN ,ZRAČEN, NA ZAŠČITNEM PAPIRJU, HIPOALERGENO, KOŽI PRIJAZNO LEPILO, NAMENJEN ZA LEPLJENJE IN PREKRIVANJE KIRURŠKIH PREVEZ, DIMENZIJE 5CM X 10M |  |  | 0 | 0 |  | 0 | 0
74. | 11 | KOS | MEHAK KIRURŠKI LEPILNIM TRAK ZELO PRILAGODLJIV, POROZEN ,ZRAČEN, NA ZAŠČITNEM PAPIRJU, HIPOALERGENO, KOŽI PRIJAZNO LEPILO, NAMENJEN ZA LEPLJENJE IN PREKRIVANJE KIRURŠKIH PREVEZ, DIMENZIJE 10CM X 10M |  |  | 0 | 0 |  | 0 | 0
75. | 2 | KOS | PROZOREN ELASTIČEN POLIURETANSKI FILM V ROLI (NESTERILEN), 15CM X 10M, ENOSTAVNO REZANJE ZAGOTAVLJA PRILAGAJANJE VELIKOSTI RANE, ZA ZAŠČITO OGROŽENE KOŽE IN PREVENCIJO DEKUBITUSA, ZARADI LAŽJE APLIKACIJE IMA VRHNJI SLOJ PO DOLŽINI 1 CM NELEPLJIV ROB. |  |  | 0 | 0 |  | 0 | 0
76. | 3 | KOS | STERILNI OBKLADKI ZA PRVO POMOČ PRI OPEKLINAH 1., 2., IN 3. ST, SESTAVA 96 % VODE, MELALEUCA, 1,03 % IZVLEČKA ČAJEVCA, EMULZIJA IN KONZERVANSI; 20CM X 45 CM |  |  | 0 | 0 |  | 0 | 0
77. | 10 | KOS | STERILNI OBKLADKI ZA PRVO POMOČ PRI OPEKLINAH 1., 2., IN 3. ST, SESTAVA 96 % VODE, MELALEUCA, 1,03 % IZVLEČKA ČAJEVCA, EMULZIJA IN KONZERVANSI; 10CM X 10 CM |  |  | 0 | 0 |  | 0 | 0
78. | 10 | KOS | STERILNI OBKLADKI ZA PRVO POMOČ PRI OPEKLINAH 1., 2., IN 3. ST, SESTAVA 96 % VODE, MELALEUCA, 1,03 % IZVLEČKA ČAJEVCA, EMULZIJA IN KONZERVANSI, 20CM X 20 CM |  |  | 0 | 0 |  | 0 | 0
79. | 3 | KOS | STERILNI OBKLADKI ZA PRVO POMOČ PRI OPEKLINAH 1., 2., IN 3. ST, SESTAVA 96 % VODE, MELALEUCA, 1,03 % IZVLEČKA ČAJEVCA, EMULZIJA IN KONZERVANSI, 20CM X 45 CM, OBRAZNA |  |  | 0 | 0 |  | 0 | 0
80. | 750 | KOS | KOMPRESE IZ NETKANE VLAKNOVINE, VEČSLOJNE, VISOKOVPOJNE S TEKOČINSKO ZAPORO, NESTERILNE; ŠTIRI SLOJNA VISOKO VPOJNA OBLOGA Z VISOKO VPOJNIM JEDROM IZ CELULOZNIH VLAKEN OVITIH V PAPIR, KI PORAZDELIJO TEKOČINO. VRHNJI, ZAŠČITNI SLOJ JE HIDROFOBEN NETKAN POLIPROPILENSKI MATERIAL. KI PREPREČUJE PENETRACIJO IZLOČKOV PREKO VPOJNE OBLOGE IN VARUJE RANO PRED OKUŽBO. OBLOGA NE DRAŽI KOŽE. 10CM X 10 CM |  |  | 0 | 0 |  | 0 | 0
81. | 1050 | KOS | KOMPRESE IZ NETKANE VLAKNOVINE, VEČSLOJNE, VISOKOVPOJNE S TEKOČINSKO ZAPORO, NESTERILNE; ŠTIRI SLOJNA VISOKO VPOJNA OBLOGA Z VISOKO VPOJNIM JEDROM IZ CELULOZNIH VLAKEN OVITIH V PAPIR, KI PORAZDELIJO TEKOČINO. VRHNJI, ZAŠČITNI SLOJ JE HIDROFOBEN NETKAN POLIPROPILENSKI MATERIAL. KI PREPREČUJE PENETRACIJO IZLOČKOV PREKO VPOJNE OBLOGE IN VARUJE RANO PRED OKUŽBO. OBLOGA NE DRAŽI KOŽE. 10CM X 15 CM |  |  | 0 | 0 |  | 0 | 0
82. | 1950 | KOS | KOMPRESE IZ NETKANE VLAKNOVINE, VEČSLOJNE, VISOKOVPOJNE S TEKOČINSKO ZAPORO, NESTERILNE; ŠTIRI SLOJNA VISOKO VPOJNA OBLOGA Z VISOKO VPOJNIM JEDROM IZ CELULOZNIH VLAKEN OVITIH V PAPIR, KI PORAZDELIJO TEKOČINO. VRHNJI, ZAŠČITNI SLOJ JE HIDROFOBEN NETKAN POLIPROPILENSKI MATERIAL. KI PREPREČUJE PENETRACIJO IZLOČKOV PREKO VPOJNE OBLOGE IN VARUJE RANO PRED OKUŽBO. OBLOGA NE DRAŽI KOŽE. 15CM X 20 CM |  |  | 0 | 0 |  | 0 | 0
83. | 1320 | KOS | KOMPRESE IZ NETKANE VLAKNOVINE, VEČSLOJNE, VISOKOVPOJNE S TEKOČINSKO ZAPORO, NESTERILNE; ŠTIRI SLOJNA VISOKO VPOJNA OBLOGA Z VISOKO VPOJNIM JEDROM IZ CELULOZNIH VLAKEN OVITIH V PAPIR, KI PORAZDELIJO TEKOČINO. VRHNJI, ZAŠČITNI SLOJ JE HIDROFOBEN NETKAN POLIPROPILENSKI MATERIAL. KI PREPREČUJE PENETRACIJO IZLOČKOV PREKO VPOJNE OBLOGE IN VARUJE RANO PRED OKUŽBO. OBLOGA NE DRAŽI KOŽE. 20CM X 30 CM |  |  | 0 | 0 |  | 0 | 0
84. | 800 | KOS | KOMPRESE IZ NETKANE VLAKNOVINE, VEČSLOJNE, VISOKOVPOJNE S TEKOČINSKO ZAPORO, NESTERILNE; ŠTIRI SLOJNA VISOKO VPOJNA OBLOGA Z VISOKO VPOJNIM JEDROM IZ CELULOZNIH VLAKEN OVITIH V PAPIR, KI PORAZDELIJO TEKOČINO. VRHNJI, ZAŠČITNI SLOJ JE HIDROFOBEN NETKAN POLIPROPILENSKI MATERIAL. KI PREPREČUJE PENETRACIJO IZLOČKOV PREKO VPOJNE OBLOGE IN VARUJE RANO PRED OKUŽBO. OBLOGA NE DRAŽI KOŽE. 20CM X 40 CM |  |  | 0 | 0 |  | 0 | 0
85. | 300 | ZAV | KOMPRESE IZ GAZE 5 CM X 5 CM, GAZA IZ KATERE SO IZDELANE KOMPRESE, JE MEHKA IN IZ 100% BOMBAŽA. KOMPRESE SE UPORABLJAJO ZA ČIŠČENJE, VPIJANJE ČE SE PRED UPORABO STERILIZIRAJO Z VALIDIRANIM POSTOPKOM STERILIZACIJE. PRIMERNE SO ZA PARNO STERILIZACIJO. LAHKO SE UPORABLJAJO TUDI KOT SEKUNDARNE OBLOGE ZA RANE ALI V HIGIENSKE NAMENE, KOMPRESE SO 12 ALI 16 SLOJNE, VEČPLASTNA BELJENA GAZA BREZ PROSTIH NITI IN KONCEV, 100 % BELJENA GAZA, GOSTOTE 10/7, MINIMALNA TEŽA GAZE JE 23G/M2, ZNAČILNOST : MOČNA VPOJNOST ZA IZLOČKE, ZAV. A 100 KOS |  |  | 0 | 0 |  | 0 | 0
86. | 440 | ZAV | KOMPRESE IZ GAZE 7,5 CM X 7,5 CM, GAZA IZ KATERE SO IZDELANE KOMPRESE, JE MEHKA IN IZ 100% BOMBAŽA. KOMPRESE SE UPORABLJAJO ZA ČIŠČENJE, VPIJANJE ČE SE PRED UPORABO STERILIZIRAJO Z VALIDIRANIM POSTOPKOM STERILIZACIJE. PRIMERNE SO ZA PARNO STERILIZACIJO. LAHKO SE UPORABLJAJO TUDI KOT SEKUNDARNE OBLOGE ZA RANE ALI V HIGIENSKE NAMENE, KOMPRESE SO 12 ALI 16 SLOJNE, VEČPLASTNA BELJENA GAZA BREZ PROSTIH NITI IN KONCEV, 100 % BELJENA GAZA, GOSTOTE 10/7, MINIMALNA TEŽA GAZE JE 23G/M2, ZNAČILNOST : MOČNA VPOJNOST ZA IZLOČKE, ZAV. A 100 KOS |  |  | 0 | 0 |  | 0 | 0
87. | 210 | ZAV | KOMPRESE IZ GAZE 10 CM X 10 CM, GAZA IZ KATERE SO IZDELANE KOMPRESE, JE MEHKA IN IZ 100% BOMBAŽA. KOMPRESE SE UPORABLJAJO ZA ČIŠČENJE, VPIJANJE ČE SE PRED UPORABO STERILIZIRAJO Z VALIDIRANIM POSTOPKOM STERILIZACIJE. PRIMERNE SO ZA PARNO STERILIZACIJO. LAHKO SE UPORABLJAJO TUDI KOT SEKUNDARNE OBLOGE ZA RANE ALI V HIGIENSKE NAMENE, KOMPRESE SO 12 ALI 16 SLOJNE, VEČPLASTNA BELJENA GAZA BREZ PROSTIH NITI IN KONCEV, 100 % BELJENA GAZA, GOSTOTE 10/7, MINIMALNA TEŽA GAZE JE 23G/M2, ZNAČILNOST : MOČNA VPOJNOST ZA IZLOČKE, ZAV. A 100 KOS |  |  | 0 | 0 |  | 0 | 0
88. | 245 | SET | SET ZA KATETERIZACIJO, IZ GAZE, STERILEN Z VSEBINO: 2 KOS KOMPRESA 7,5X7,5 CM, 12SL, 4 KOS TAMPON IZ GAZE ŠT. 3, 1 KOS OPERACIJSKA PODLOGA 45 X 45CM; 1 KOS VODOTESNA LEDVIČKA, 1 KOS PAPIRNATI PODSTAVEK; 1 KOS PRIJEMALKA |  |  | 0 | 0 |  | 0 | 0
89. | 228 | SC | TAMPON IZ GAZE ŠT. 4 V OBLIKI KROGLICE BREZ GUMICE, NESTERILEN, SC A 500 KOS, GAZA IZ KATERE SO IZDELANI TAMPONI JE MEHKA IN IZ 100% BOMBAŽA, BELJENA Z VODIKOVIM PEROKSIDOM, UPORABLJAJO SE ZA VPIJANJE PRI OPERACIJSKIH POSEGIH, ZA ČIŠČENJE IN V HIGIENSKE NAMENE, PRED TEM MORAJO BITI STERILIZIRANI Z VALIDIRANIM POSTOPKOM STERILIZACIJE. TAMPONI SO KROGLASTE OBLIKE IN ZELO VPOJNI, ZA ENKRATNO UPORABO IN PRIMERNI ZA PARNO STERILIZACIJO, IMAJO KONTRASTNO NIT VTKANO V PAKIRANJE, NESTERILNI TAMPONI V PE VREČKO, SC A 500 |  |  | 0 | 0 |  | 0 | 0
90. | 20 | KOS | STERILNA POSTOPERATIVNA NOSNA TAMPONADA IZ OKSIDIRANE CELULOZE ZA ZAUSTAVLJANJE KRVAVITEV, Z VRVICO, 4,5CM |  |  | 0 | 0 |  | 0 | 0
91. | 5 | SC | ZOBNE ROLICE A1 KG (1KG=1760 KOSOV=1 SC) |  |  | 0 | 0 |  | 0 | 0
92. | 1 | KOS | ZOBNI VALJČKI ZA IZOLACIJO OP. POLJA IZDELANI IZ VISOKO STISNJENIH BOMBAŽNIH VLAKEN, PAKIRANI V HERMETIČNO ZAPRTI VREČKI, DOLŽINA 37-38MM, PREMER 10MM, PAKIRANJE 300G |  |  | 0 | 0 |  | 0 | 0
93. | 1 | KOS | ZOBNI VALJČKI ZA IZOLACIJO OP. POLJA IZDELANI IZ VISOKO STISNJENIH BOMBAŽNIH VLAKEN, PAKIRANI V HERMETIČNO ZAPRTI VREČKI DOLŽINA 37-38MM, PREMER 12MM, PAKIRANJE 300G |  |  | 0 | 0 |  | 0 | 0
94. | 2 | KOS | ZOBNI VALJČKI ZA IZOLACIJO OPERATIVNEGA POLJA, IZDELANI IZ VISOKO STISNJENIH BOMBAŽNIH VLAKEN Z VISOKO GOSTOTO, KI ZAGOTAVLJAJO POVEČANO ABSORPCIJSKO SPOSOBNOST IN MEHANSKO STABILNOST TUDI PO NASIČENJU S TEKOČINO, PAKIRANI V HERMETIČNO ZAPRTI VREČKI, Z VIZUALNIM IDENTIFIKACIJSKIM TRAKOM, DOLŽINA 37–38 MM, PREMER 10 MM, PAKIRANJE 300 G. |  |  | 0 | 0 |  | 0 | 0
95. | 860 | KOS | PODLOGA POSTELJNA, BELE BARVE, IZDELANA IZ 3 PLASTI PROŽNE VLAKNOVINE, VEČ PLASTNE STANIČEVINE IN PE FOLIJE, DIMENZIJE 60X60 |  |  | 0 | 0 |  | 0 | 0
96. | 100 | KOS | POSTELJNA PODLOGA DIMENZIJE 60CMX 90CM, BELE BARVE , IZDELANA IZ TREH PLASTI PROŽNE VLAKNOVINE ROMBOIDNE STRUKTURE, NEDRSEČA, VODOODPORNA, VEČPLASTNA STANIČEVINA IN PE FOLIJA |  |  | 0 | 0 |  | 0 | 0
97. | 440 | SC | UŠESNE PALČKE VATIRANE, PAKIRANE PO 200 KOS V SC |  |  | 0 | 0 |  | 0 | 0
98. | 300 | KOS | SLINČKI IZ TRIPLASTNEGA MATERIALA, Z NEPROPUSTNO ZADNJO PLASTJO, S TRAKOVI ZA ZAVEZOVANJE IN ŽEPKOM ZA ODLAGANJE, VELIKOST 37X68 CM |  |  | 0 | 0 |  | 0 | 0
99. | 450 | KOS | SLINČKI IZ TRIPLASTNEGA MATERIALA, Z NEPROPUSTNO ZADNJO PLASTJO, S TRAKOVI ZA ZAVEZOVANJE IN ŽEPKOM ZA ODLAGANJE, VELIKOST 37X48 CM |  |  | 0 | 0 |  | 0 | 0
100. | 36 | KOS | TKIVNO LEPILO ZA KOŽO ZA BREZŠIVNO ZAPIRANJE RAN, 2-OCTYL CYANOACRYLAT, VOLUMEN 0,5 ML |  |  | 0 | 0 |  | 0 | 0
101. | 6 | KOS | FIZIOLOŠKA RAZTOPINA 0,9% NACL ZA IZPIRANJE, 1000ML PLASTENKA |  |  | 0 | 0 |  | 0 | 0
|  |  | Skupaj za obdobje enega leta | [5 empty] | 0 | 0
|  |  | Skupaj za obdobje dveh let | [5 empty] | 0 | 0
SKLOP 02 - Medicinski potrošni material - KANILE
Zap. št. | Okvirna letna količina | Enota mere | Naročnikove zahteve glede artiklov | Naziv izdelka, opis. | Proizvajalec, kat.št. | Ponudnikova cena na EM (enoto mere) brez DDV | Ponudnikova cena na EM (enoto mere) z DDV | % DDV | Letna vrednost brez DDV | Letna vrednost z DDV
1. | 100 | KOS | KATETER JE IZ POSEBNEGA BIOMATERIALA (VIALON), KI SE DOKAZANO V TELESU ZMEHČA ZA DO 70% IN ZATO ZMANJŠA MOŽNOST ZAPLETOV TER PODALJŠA ČAS VSTAVLJENOSTI, DOBRO GIBLJIVA KRILCA, LUER LOCK, BREZ LATEXA, ZELO OSTRA KONICA IGLE - MANJŠA BOLEČINA PRI UVAJANJU, LAŽJE UVAJANJE, DOBRO GIBLJIVA KRILCA, STERILNO PAKIRANJE, Z VARNOSTNIM MEHANIZMOM, KI POPOLNOMA OBDA KONICO IGLE IN TAKO PREPREČUJE VBODE TER ONEMOGOČA KAPLJIČNO RAZPRŠITEV KRVI, POSEBNA FOLIJA ONEMOGOČA KONTAKT TUDI PO VSEJ DOLŽINI UPORABLJENE IGLE, VELIKOST 14G (2,0 X 45 MM) - ENAKOVREDNO VENFLON PRO SAFETY |  |  | 0 | 0 |  | 0 | 0
2. | 100 | KOS | KATETER JE IZ POSEBNEGA BIOMATERIALA (VIALON), KI SE DOKAZANO V TELESU ZMEHČA ZA DO 70% IN ZATO ZMANJŠA MOŽNOST ZAPLETOV TER PODALJŠA ČAS VSTAVLJENOSTI, DOBRO GIBLJIVA KRILCA, LUER LOCK, BREZ LATEXA, ZELO OSTRA KONICA IGLE - MANJŠA BOLEČINA PRI UVAJANJU, LAŽJE UVAJANJE, DOBRO GIBLJIVA KRILCA, STERILNO PAKIRANJE, Z VARNOSTNIM MEHANIZMOM, KI POPOLNOMA OBDA KONICO IGLE IN TAKO PREPREČUJE VBODE TER ONEMOGOČA KAPLJIČNO RAZPRŠITEV KRVI, POSEBNA FOLIJA ONEMOGOČA KONTAKT TUDI PO VSEJ DOLŽINI UPORABLJENE IGLE, VELIKOST 16G (1,8 X 45 MM) - ENAKOVREDNO VENFLON PRO SAFETY |  |  | 0 | 0 |  | 0 | 0
3. | 50 | KOS | KATETER JE IZ POSEBNEGA BIOMATERIALA (VIALON), KI SE DOKAZANO V TELESU ZMEHČA ZA DO 70% IN ZATO ZMANJŠA MOŽNOST ZAPLETOV TER PODALJŠA ČAS VSTAVLJENOSTI, DOBRO GIBLJIVA KRILCA, LUER LOCK, BREZ LATEXA, ZELO OSTRA KONICA IGLE - MANJŠA BOLEČINA PRI UVAJANJU, LAŽJE UVAJANJE, DOBRO GIBLJIVA KRILCA, STERILNO PAKIRANJE, Z VARNOSTNIM MEHANIZMOM, KI POPOLNOMA OBDA KONICO IGLE IN TAKO PREPREČUJE VBODE TER ONEMOGOČA KAPLJIČNO RAZPRŠITEV KRVI, POSEBNA FOLIJA ONEMOGOČA KONTAKT TUDI PO VSEJ DOLŽINI UPORABLJENE IGLE, VELIKOST 17G (1,5 X 45 MM) - ENAKOVREDNO VENFLON PRO SAFETY |  |  | 0 | 0 |  | 0 | 0
4. | 300 | KOS | KATETER JE IZ POSEBNEGA BIOMATERIALA (VIALON), KI SE DOKAZANO V TELESU ZMEHČA ZA DO 70% IN ZATO ZMANJŠA MOŽNOST ZAPLETOV TER PODALJŠA ČAS VSTAVLJENOSTI, DOBRO GIBLJIVA KRILCA, LUER LOCK, BREZ LATEXA, ZELO OSTRA KONICA IGLE - MANJŠA BOLEČINA PRI UVAJANJU, LAŽJE UVAJANJE, DOBRO GIBLJIVA KRILCA, STERILNO PAKIRANJE, Z VARNOSTNIM MEHANIZMOM, KI POPOLNOMA OBDA KONICO IGLE IN TAKO PREPREČUJE VBODE TER ONEMOGOČA KAPLJIČNO RAZPRŠITEV KRVI, POSEBNA FOLIJA ONEMOGOČA KONTAKT TUDI PO VSEJ DOLŽINI UPORABLJENE IGLE, VELIKOST 18G (1,3 X 32 MM) - ENAKOVREDNO VENFLON PRO SAFETY |  |  | 0 | 0 |  | 0 | 0
5. | 500 | KOS | KATETER JE IZ POSEBNEGA BIOMATERIALA (VIALON), KI SE DOKAZANO V TELESU ZMEHČA ZA DO 70% IN ZATO ZMANJŠA MOŽNOST ZAPLETOV TER PODALJŠA ČAS VSTAVLJENOSTI, DOBRO GIBLJIVA KRILCA, LUER LOCK, BREZ LATEXA, ZELO OSTRA KONICA IGLE - MANJŠA BOLEČINA PRI UVAJANJU, LAŽJE UVAJANJE, DOBRO GIBLJIVA KRILCA, STERILNO PAKIRANJE, Z VARNOSTNIM MEHANIZMOM, KI POPOLNOMA OBDA KONICO IGLE IN TAKO PREPREČUJE VBODE TER ONEMOGOČA KAPLJIČNO RAZPRŠITEV KRVI, POSEBNA FOLIJA ONEMOGOČA KONTAKT TUDI PO VSEJ DOLŽINI UPORABLJENE IGLE, VELIKOST 20G (1,1 X 32 MM) - ENAKOVREDNO VENFLON PRO SAFETY |  |  | 0 | 0 |  | 0 | 0
6. | 300 | KOS | KATETER JE IZ POSEBNEGA BIOMATERIALA (VIALON), KI SE DOKAZANO V TELESU ZMEHČA ZA DO 70% IN ZATO ZMANJŠA MOŽNOST ZAPLETOV TER PODALJŠA ČAS VSTAVLJENOSTI, DOBRO GIBLJIVA KRILCA, LUER LOCK, BREZ LATEXA, ZELO OSTRA KONICA IGLE - MANJŠA BOLEČINA PRI UVAJANJU, LAŽJE UVAJANJE, DOBRO GIBLJIVA KRILCA, STERILNO PAKIRANJE, Z VARNOSTNIM MEHANIZMOM, KI POPOLNOMA OBDA KONICO IGLE IN TAKO PREPREČUJE VBODE TER ONEMOGOČA KAPLJIČNO RAZPRŠITEV KRVI, POSEBNA FOLIJA ONEMOGOČA KONTAKT TUDI PO VSEJ DOLŽINI UPORABLJENE IGLE, VELIKOST 22G (0,9 X 25 MM) - ENAKOVREDNO VENFLON PRO SAFETY |  |  | 0 | 0 |  | 0 | 0
7. | 250 | KOS | PERIFERNI IV KATETRI ( IV KANILE), DVO-VHODNI, KATETRI MORAJO BITI NAREJENI IZ TEFLONA PTFE, IMETI MORAJO ZELO OSTRO IGLO , MANJŠA BOLEČINA PRI UVAJANJU,IMETI MORAJO ZELO VELIKA KRILCA (METULJČEK) ZA ENOSTAVNEJŠO PRITRDITEV, BREZ LATEXA, CE OZNAKA, STERILNO PAKIRANE, ZA ENKRATNO UPORABO, LUER LOCK KOMPATIBILNE, DIMENZIJA: G20 OZ. 1,1X 32 MM (ENAKOVREDNO VENFLON PRO, BD) |  |  | 0 | 0 |  | 0 | 0
8. | 20 | KOS | ZAPRT IV KATETRSKI SISTEM Z ENOJNIM PORTOM, KI OMOGOČA VARNO IN UČINKOVITO INTRAVENSKO VSTAVLJANJE. VKLJUČUJE STABILIZACIJSKO PLATFORMO, VISOKOTLAČNI PODALJŠEK IN TEHNOLOGIJO ZA TAKOJŠNJI POVRATNI TOK KRVI, KAR ZMANJŠUJE TVEGANJE ZA KONTAMINACIJO IN POVEČUJE VARNOST PACIENTA, DIMENZIJA G18 |  |  | 0 | 0 |  | 0 | 0
9. | 20 | KOS | ZAPRT IV KATETRSKI SISTEM Z ENOJNIM PORTOM, KI OMOGOČA VARNO IN UČINKOVITO INTRAVENSKO VSTAVLJANJE. VKLJUČUJE STABILIZACIJSKO PLATFORMO, VISOKOTLAČNI PODALJŠEK IN TEHNOLOGIJO ZA TAKOJŠNJI POVRATNI TOK KRVI, KAR ZMANJŠUJE TVEGANJE ZA KONTAMINACIJO IN POVEČUJE VARNOST PACIENTA, DIMENZIJA G20 |  |  | 0 | 0 |  | 0 | 0
10. | 25 | KOS | PERIFERALNI IV INTEGRIRAN KATETER (KANILA) ENO-VHODEN; NA VHODU IMA ŽE NASTAVLJEN ZAMAŠEK Z MEMBRANO KATEREGA PREBODEMO Z IGLO; LAHKO PA GA TUDI ODSTRANIMO, ČE GA NE POTREBUJEMO. KATETER JE PRIMEREN TUDI ZA SUBKUTANO INJICIRANJE, NA TELESNI TEMPERATURI SE ZMEHČA IN JE ODPOREN NA PREGIB, ZELO OSTRA IGLA – MANJŠA BOLEČINA PRI UVAJANJU, KRILCA (METULJČEK) - ENOSTAVNA PRITRDITEV, VGRAJENA EKSTENZIJSKA CEV NA KATERI JE STIŠČEK S KATERIM LAHKO REGULIRAMO PRETOK, VARNOSTNI MEHANIZEM, KI SE SPROŽI, KO IZVLEČEMO IGLO IZ KANILE: PREPREČUJE NEŽELENE VBODE. RADIONEPREPUSTEN, BREZ LATEXA, CE OZNAKA, STERILNO PAKIRAN, ZA ENKRATNO UPORABO, LUER LOK™ KOMPATIBILEN (ENAKOVREDNO SAFETY INTIMA) |  |  | 0 | 0 |  | 0 | 0
|  |  | Skupaj za obdobje enega leta | [5 empty] | 0 | 0
|  |  | Skupaj za obdobje dveh let | [5 empty] | 0 | 0
SKLOP 03 - Medicinski potrošni material - IGLE
Zap. št. | Okvirna letna količina | Enota mere | Naročnikove zahteve glede artiklov | Naziv izdelka, opis. | Proizvajalec, kat.št. | Ponudnikova cena na EM (enoto mere) brez DDV | Ponudnikova cena na EM (enoto mere) z DDV | % DDV | Letna vrednost brez DDV | Letna vrednost z DDV
1. | 300 | KOS | INJEKCIJSKE IGLE IZ NERJAVEČEGA JEKLA, PREVLEČENE S SILIKONSKIM OLJEM, OSTRA KONICA, KOMPATIBILNE Z LUER IN LUER LOCK NASTAVKI, STERILNE, DIMENZIJE: 0,3 X 12 MM |  |  | 0 | 0 |  | 0 | 0
2. | 400 | KOS | INJEKCIJSKE IGLE IZ NERJAVEČEGA JEKLA, PREVLEČENE S SILIKONSKIM OLJEM, OSTRA KONICA, KOMPATIBILNE Z LUER IN LUER LOCK NASTAVKI, STERILNE, DIMENZIJE: 0,45 X 16 MM |  |  | 0 | 0 |  | 0 | 0
3. | 1500 | KOS | INJEKCIJSKE IGLE IZ NERJAVEČEGA JEKLA, PREVLEČENE S SILIKONSKIM OLJEM, OSTRA KONICA, KOMPATIBILNE Z LUER IN LUER LOCK NASTAVKI, STERILNE, DIMENZIJE: 0,6 X 25 MM |  |  | 0 | 0 |  | 0 | 0
4. | 2000 | KOS | INJEKCIJSKE IGLE IZ NERJAVEČEGA JEKLA, PREVLEČENE S SILIKONSKIM OLJEM, OSTRA KONICA, KOMPATIBILNE Z LUER IN LUER LOCK NASTAVKI, STERILNE, DIMENZIJE: 0,7 X 40 MM |  |  | 0 | 0 |  | 0 | 0
5. | 400 | KOS | INJEKCIJSKE IGLE IZ NERJAVEČEGA JEKLA, PREVLEČENE S SILIKONSKIM OLJEM, OSTRA KONICA, KOMPATIBILNE Z LUER IN LUER LOCK NASTAVKI, STERILNE, DIMENZIJE: 0,7 X 50 MM |  |  | 0 | 0 |  | 0 | 0
6. | 1700 | KOS | INJEKCIJSKE IGLE IZ NERJAVEČEGA JEKLA, PREVLEČENE S SILIKONSKIM OLJEM, OSTRA KONICA, KOMPATIBILNE Z LUER IN LUER LOCK NASTAVKI, STERILNE, DIMENZIJE: 0,9 X 40 MM |  |  | 0 | 0 |  | 0 | 0
7. | 3000 | KOS | INJEKCIJSKE IGLE IZ NERJAVEČEGA JEKLA, PREVLEČENE S SILIKONSKIM OLJEM, OSTRA KONICA, KOMPATIBILNE Z LUER IN LUER LOCK NASTAVKI, STERILNE, DIMENZIJE: 1,2 X 40 MM |  |  | 0 | 0 |  | 0 | 0
|  |  | Skupaj za obdobje enega leta | [5 empty] | 0 | 0
|  |  | Skupaj za obdobje dveh let | [5 empty] | 0 | 0
SKLOP 04 - Medicinski potrošni material - BRIZGE
Zap. št. | Okvirna letna količina | Enota mere | Naročnikove zahteve glede artiklov | Naziv izdelka, opis. | Proizvajalec, kat.št. | Ponudnikova cena na EM (enoto mere) brez DDV | Ponudnikova cena na EM (enoto mere) z DDV | % DDV | Letna vrednost brez DDV | Letna vrednost z DDV
1. | 200 | KOS | BRIZGALKA 1ML,ZA 1 X UP, DOBRO ČITLJIVA SKALA, TRIDELNA-BREZ LATEKSA,OZNAKA ČITLJIVA,ODPORNA NA IZBRIS PROTI ETANOLU IN RAZKUŽILOM, BREZ LATEKSA, DEPH FREE, PVC FREE, STERILNA |  |  | 0 | 0 |  | 0 | 0
2. | 3900 | KOS | BRIZGALKA 2ML,ZA 1 X UP, DOBRO ČITLJIVA SKALA, TRIDELNA-BREZ LATEKSA,OZNAKA ČITLJIVA,ODPORNA NA IZBRIS PROTI ETANOLU IN RAZKUŽILOM, BREZ LATEKSA, DEPH FREE, PVC FREE, STERILNA |  |  | 0 | 0 |  | 0 | 0
3. | 1600 | KOS | BRIZGALKA 5ML,ZA 1 X UP, DOBRO ČITLJIVA SKALA, TRIDELNA-BREZ LATEKSA,OZNAKA ČITLJIVA,ODPORNA NA IZBRIS PROTI ETANOLU IN RAZKUŽILOM, BREZ LATEKSA, DEPH FREE, PVC FREE, STERILNA |  |  | 0 | 0 |  | 0 | 0
4. | 1600 | KOS | BRIZGALKA 10ML,ZA 1 X UP, DOBRO ČITLJIVA SKALA, TRIDELNA-BREZ LATEKSA,OZNAKA ČITLJIVA,ODPORNA NA IZBRIS PROTI ETANOLU IN RAZKUŽILOM, BREZ LATEKSA, DEPH FREE, PVC FREE, STERILNA |  |  | 0 | 0 |  | 0 | 0
5. | 750 | KOS | BRIZGALKA 20ML,ZA 1 X UP, DOBRO ČITLJIVA SKALA, TRIDELNA-BREZ LATEKSA,OZNAKA ČITLJIVA,ODPORNA NA IZBRIS PROTI ETANOLU IN RAZKUŽILOM, BREZ LATEKSA, DEPH FREE, PVC FREE, STERILNA |  |  | 0 | 0 |  | 0 | 0
6. | 1050 | KOS | TRODELNA 10 ML BRIZGA Z NACL (PRED-NAPOLNJENE S FIZIOLOŠKO RAZTOPINO), POSEBNO OBLIKOVANA ZA PREBRIZGAVANJE IV KATETROV. NASTAVEK BRIZGALK MORA BITI LUER-LOCK ZA VAREN PRIKLOP NA KATETRE. IMETI MORA POSEBNO OBLIKOVAN BAT, KI PREPREČUJE VENSKI REFLUKS |  |  | 0 | 0 |  | 0 | 0
7. | 400 | KOS | TRODELNA KATETER BRIZGA 50ML Z PRILOŽENIM LUER NASTAVKOM. GRADUACIJA MORA BITI ODPORNA NA ALHOHOL IN ETANOL. IZDELEK NE SME VSEBOVATI LATEKSA. |  |  | 0 | 0 |  | 0 | 0
8. | 100 | KOS | TRODELNA KATETER BRIZGA, VOLUMNA 50 ML, S KATETER NASTAVKOM, GRADUACIJA MORA BITI ODPORNA NA ALHOHOL IN ETANOL. IZDELEK NE SME VSEBOVATI LATEKSA. |  |  | 0 | 0 |  | 0 | 0
9. | 4 | KOS | SET ZA INTRANAZALNO APLIKACIJO ZDRAVIL S 3 ML BRIZGO, ZA HITRO, UČINKOVITO IN NEBOLEČE ZDRAVLJENJE ZA AKUTNE BOLEČINE, OPEKLINE, ZLOME, TRAUME IN PREVELIKE ODMERKE OPIJEV, KI OMOGOČA RAZPRŠITEV ZDRAVILA, ZMANJŠA BOLEČINE IN KRVAVITVE POVEZANE IZ NOSNE IN USTNE INSTRUMENTACIJE |  |  | 0 | 0 |  | 0 | 0
|  |  | Skupaj za obdobje enega leta | [5 empty] | 0 | 0
|  |  | Skupaj za obdobje dveh let | [5 empty] | 0 | 0
SKLOP 05 - Sredstva za dezinfekcijo in zaščito
Zap. št. | Okvirna letna količina | Enota mere | Naročnikove zahteve glede artiklov | Naziv izdelka, opis. | Proizvajalec, kat.št. | Ponudnikova cena na EM (enoto mere) brez DDV | Ponudnikova cena na EM (enoto mere) z DDV | % DDV | Letna vrednost brez DDV | Letna vrednost z DDV
1. | 6 | SC | ROKAVICE, LATEKS, HRAPAVE, NEPUDRANE. DEBELINA ± 0,03MM: SREDINEC 0,18MM, DLAN 0,14MM, ZAPESTJE 0,12MM. DOLŽINA 242MM. AQL 1.5 (EN 455-1:2000 IN EN 374-2:2019, ISO 2859-1:1999). MDR UREDBA (EU) 2017/745 RAZRED I, EN455-1,2,3,4; OVO UREDBA (EU) 2016/425 KAT. III, ISO 374-1:2016 -TYPE B (KPT), EN374-2:2019, EN 16523-1:2015+A1:2018, ISO 374-4:2019, ISO 374-5:2016, ISO 21420:2020, TEST NEPROPUSTNOSTI NA VIRUSE ISO 16604:2004 B IN ISO 374-5:2016. SILA PRI PRETRGANJU PRED STARANJEM 12N, PO STARANJU 11N. VSEBUJEJO ≤ 30 µG PROTEINOV /GRAM ROKAVICE (UPORABA TESTNE METODE MODIFIED LOWRY). ODSOTNOST PUDRA SKLADNO Z ISO 21171:2006. BREZ TIAZOLOV IN TIURAMOV. BIOKOMPATIBILNOST IN SENZITIZACIJA PO ISO 10993-10:2021. ISO 9001, ISO 13485, ISO 14001. PAKIRANJE 100 KOS/SC. VELIKOST S. |  |  | 0 | 0 |  | 0 | 0
2. | 3 | SC | ROKAVICE, LATEKS, HRAPAVE, NEPUDRANE. DEBELINA ± 0,03MM: SREDINEC 0,18MM, DLAN 0,14MM, ZAPESTJE 0,12MM. DOLŽINA 242MM. AQL 1.5 (EN 455-1:2000 IN EN 374-2:2019, ISO 2859-1:1999). MDR UREDBA (EU) 2017/745 RAZRED I, EN455-1,2,3,4; OVO UREDBA (EU) 2016/425 KAT. III, ISO 374-1:2016 -TYPE B (KPT), EN374-2:2019, EN 16523-1:2015+A1:2018, ISO 374-4:2019, ISO 374-5:2016, ISO 21420:2020, TEST NEPROPUSTNOSTI NA VIRUSE ISO 16604:2004 B IN ISO 374-5:2016. SILA PRI PRETRGANJU PRED STARANJEM 12N, PO STARANJU 11N. VSEBUJEJO ≤ 30 µG PROTEINOV /GRAM ROKAVICE (UPORABA TESTNE METODE MODIFIED LOWRY). ODSOTNOST PUDRA SKLADNO Z ISO 21171:2006. BREZ TIAZOLOV IN TIURAMOV. BIOKOMPATIBILNOST IN SENZITIZACIJA PO ISO 10993-10:2021. ISO 9001, ISO 13485, ISO 14001. PAKIRANJE 100 KOS/SC. VELIKOST M. |  |  | 0 | 0 |  | 0 | 0
3. | 20 | SC | ROKAVICE, LATEKS, HRAPAVE, NEPUDRANE. DEBELINA ± 0,03MM: SREDINEC 0,18MM, DLAN 0,14MM, ZAPESTJE 0,12MM. DOLŽINA 242MM. AQL 1.5 (EN 455-1:2000 IN EN 374-2:2019, ISO 2859-1:1999). MDR UREDBA (EU) 2017/745 RAZRED I, EN455-1,2,3,4; OVO UREDBA (EU) 2016/425 KAT. III, ISO 374-1:2016 -TYPE B (KPT), EN374-2:2019, EN 16523-1:2015+A1:2018, ISO 374-4:2019, ISO 374-5:2016, ISO 21420:2020, TEST NEPROPUSTNOSTI NA VIRUSE ISO 16604:2004 B IN ISO 374-5:2016. SILA PRI PRETRGANJU PRED STARANJEM 12N, PO STARANJU 11N. VSEBUJEJO ≤ 30 µG PROTEINOV /GRAM ROKAVICE (UPORABA TESTNE METODE MODIFIED LOWRY). ODSOTNOST PUDRA SKLADNO Z ISO 21171:2006. BREZ TIAZOLOV IN TIURAMOV. BIOKOMPATIBILNOST IN SENZITIZACIJA PO ISO 10993-10:2021. ISO 9001, ISO 13485, ISO 14001. PAKIRANJE 100 KOS/SC. VELIKOST L. |  |  | 0 | 0 |  | 0 | 0
4. | 161 | SC | ROKAVICE, PREGLEDNE, IZ LATEKSA, BREZ PUDRA, HRAPAVE. ENOJNA DEBELINA: PRST 0,11 MM, DLAN 0,10 MM, ZAPESTJE 0,08 MM; DOLŽINA 240 MM. V SKLADU Z UREDBO (EU) 2017/745 MED. PRIPOM. RAZRED I, EN 455-1, 2, 3, 4. IN OVO UREDBO (EU) 2016/425 KAT. III, 374-1/TYP B, 374-4, 374-5, EN420. AQL 1.5. TEST NEPREPUSTNOSTI NA VIRUSE ISO 16604-B. TESTIRANE NA STIK S HRANO REG. (EC) 1935/2004. PAKIRANJE 100 KOS/SC. VELIKOST S. |  |  | 0 | 0 |  | 0 | 0
5. | 335 | SC | ROKAVICE, PREGLEDNE, IZ LATEKSA, BREZ PUDRA, HRAPAVE. ENOJNA DEBELINA: PRST 0,11 MM, DLAN 0,10 MM, ZAPESTJE 0,08 MM; DOLŽINA 240 MM. V SKLADU Z UREDBO (EU) 2017/745 MED. PRIPOM. RAZRED I, EN 455-1, 2, 3, 4. IN OVO UREDBO (EU) 2016/425 KAT. III, 374-1/TYP B, 374-4, 374-5, EN420. AQL 1.5. TEST NEPREPUSTNOSTI NA VIRUSE ISO 16604-B. TESTIRANE NA STIK S HRANO REG. (EC) 1935/2004. PAKIRANJE 100 KOS/SC. VELIKOST M. |  |  | 0 | 0 |  | 0 | 0
6. | 127 | SC | ROKAVICE, PREGLEDNE, IZ LATEKSA, BREZ PUDRA, HRAPAVE. ENOJNA DEBELINA: PRST 0,11 MM, DLAN 0,10 MM, ZAPESTJE 0,08 MM; DOLŽINA 240 MM. V SKLADU Z UREDBO (EU) 2017/745 MED. PRIPOM. RAZRED I, EN 455-1, 2, 3, 4. IN OVO UREDBO (EU) 2016/425 KAT. III, 374-1/TYP B, 374-4, 374-5, EN420. AQL 1.5. TEST NEPREPUSTNOSTI NA VIRUSE ISO 16604-B. TESTIRANE NA STIK S HRANO REG. (EC) 1935/2004. PAKIRANJE 100 KOS/SC. VELIKOST L. |  |  | 0 | 0 |  | 0 | 0
7. | 28 | SC | ROKAVICE, NITRIL, MOČNEJŠE, HRAPAVE KONICE PRSTOV, VIJOLIČNE. DEBELINA: SREDINEC 0,15 MM, DLAN 0,12 MM, ZAPESTJE 0,09 MM. DOLŽINA > 240 MM. AQL 1.0. MEHANSKE LASTNOSTI: NATEZNA SILA PRI PRETRGANJU: 11N PRED STARANJEM, 9.0 N PO STARANJU. MDR UREDBA (EU) 2017/745 RAZRED I. OVO UREDBA (EU) 2016/425 KAT. III. STANDARDI EN455-1, 2, 3, 4; EN ISO 374-1/TYPE B (JKT), EN 16523-1, EN 374-2, EN 374-4, EN-374-5, EN 21420. TEST NEPREPUSTNOSTI ZA VIRUSE ISO 16604, ASTM F1671. ASTM F739, ASTM D6978. ISO 9001, ISO 13485. PAKIRANJE: 100 KOS/ŠKATLA.VELIKOST S. |  |  | 0 | 0 |  | 0 | 0
8. | 80 | SC | ROKAVICE, NITRIL, MOČNEJŠE, HRAPAVE KONICE PRSTOV, VIJOLIČNE. DEBELINA: SREDINEC 0,15 MM, DLAN 0,12 MM, ZAPESTJE 0,09 MM. DOLŽINA > 240 MM. AQL 1.0. MEHANSKE LASTNOSTI: NATEZNA SILA PRI PRETRGANJU: 11N PRED STARANJEM, 9.0 N PO STARANJU. MDR UREDBA (EU) 2017/745 RAZRED I. OVO UREDBA (EU) 2016/425 KAT. III. STANDARDI EN455-1, 2, 3, 4; EN ISO 374-1/TYPE B (JKT), EN 16523-1, EN 374-2, EN 374-4, EN-374-5, EN 21420. TEST NEPREPUSTNOSTI ZA VIRUSE ISO 16604, ASTM F1671. ASTM F739, ASTM D6978. ISO 9001, ISO 13485. PAKIRANJE: 100 KOS/ŠKATLA.VELIKOST M. |  |  | 0 | 0 |  | 0 | 0
9. | 52 | SC | ROKAVICE, NITRIL, MOČNEJŠE, HRAPAVE KONICE PRSTOV, VIJOLIČNE. DEBELINA: SREDINEC 0,15 MM, DLAN 0,12 MM, ZAPESTJE 0,09 MM. DOLŽINA > 240 MM. AQL 1.0. MEHANSKE LASTNOSTI: NATEZNA SILA PRI PRETRGANJU: 11N PRED STARANJEM, 9.0 N PO STARANJU. MDR UREDBA (EU) 2017/745 RAZRED I. OVO UREDBA (EU) 2016/425 KAT. III. STANDARDI EN455-1, 2, 3, 4; EN ISO 374-1/TYPE B (JKT), EN 16523-1, EN 374-2, EN 374-4, EN-374-5, EN 21420. TEST NEPREPUSTNOSTI ZA VIRUSE ISO 16604, ASTM F1671. ASTM F739, ASTM D6978. ISO 9001, ISO 13485. PAKIRANJE: 100 KOS/ŠKATLA.VELIKOST L. |  |  | 0 | 0 |  | 0 | 0
10. | 84 | SC | ROKAVICE, IZ NITRILA, HRAPAVE KONICE PRSTOV, ZELO ELASTIČNE, SIVE. DEBELINA: SREDINEC 0,09 MM, DLAN 0,08 MM, ZAPESTJE 0,06 MM. DOLŽINA > 240 MM. AQL 1.0. NATEZNA SILA PRI PRETRGANJU: PRED STARANJEM 8 N, PO STARANJU 8 N. MDR UREDBA (EU) 2017/745 RAZRED I. OVO UREDBA (EU) 2016/425 KAT. III. EN455-1, 2, 3, 4. EN ISO 374-1/TYPE C, EN 16523-1, EN 374-2, EN 374-4, EN-374-5, EN 21420. TEST NEPREPUSTNOSTI ZA VIRUSE ISO 16604, ASTM F1671. TEST ZA STIK S HRANO 1935/2004 IN 10/2011. ASTM F739, ASTM D6978. TEST SKLADNO Z ASTM F739 ZA NEPROPUSTNOST NA FORMALIN -10% > 480 MIN, HYDROGEN PEROXID - 3% > 480MIN. TEST EN 16523-1:2015 SODIUM HIROXIDE 40% (K) STOPNJA. ISO 9001, ISO 13485. PAKIRANJE: 200 KOS/ŠKATLA. VELIKOST S. |  |  | 0 | 0 |  | 0 | 0
11. | 43 | SC | ROKAVICE, IZ NITRILA, HRAPAVE KONICE PRSTOV, ZELO ELASTIČNE, SIVE. DEBELINA: SREDINEC 0,09 MM, DLAN 0,08 MM, ZAPESTJE 0,06 MM. DOLŽINA > 240 MM. AQL 1.0. NATEZNA SILA PRI PRETRGANJU: PRED STARANJEM 8 N, PO STARANJU 8 N. MDR UREDBA (EU) 2017/745 RAZRED I. OVO UREDBA (EU) 2016/425 KAT. III. EN455-1, 2, 3, 4. EN ISO 374-1/TYPE C, EN 16523-1, EN 374-2, EN 374-4, EN-374-5, EN 21420. TEST NEPREPUSTNOSTI ZA VIRUSE ISO 16604, ASTM F1671. TEST ZA STIK S HRANO 1935/2004 IN 10/2011. ASTM F739, ASTM D6978. TEST SKLADNO Z ASTM F739 ZA NEPROPUSTNOST NA FORMALIN -10% > 480 MIN, HYDROGEN PEROXID - 3% > 480MIN. TEST EN 16523-1:2015 SODIUM HIROXIDE 40% (K) STOPNJA. ISO 9001, ISO 13485. PAKIRANJE: 200 KOS/ŠKATLA. VELIKOST M. |  |  | 0 | 0 |  | 0 | 0
12. | 25 | SC | ROKAVICE, IZ NITRILA, HRAPAVE KONICE PRSTOV, ZELO ELASTIČNE, SIVE. DEBELINA: SREDINEC 0,09 MM, DLAN 0,08 MM, ZAPESTJE 0,06 MM. DOLŽINA > 240 MM. AQL 1.0. NATEZNA SILA PRI PRETRGANJU: PRED STARANJEM 8 N, PO STARANJU 8 N. MDR UREDBA (EU) 2017/745 RAZRED I. OVO UREDBA (EU) 2016/425 KAT. III. EN455-1, 2, 3, 4. EN ISO 374-1/TYPE C, EN 16523-1, EN 374-2, EN 374-4, EN-374-5, EN 21420. TEST NEPREPUSTNOSTI ZA VIRUSE ISO 16604, ASTM F1671. TEST ZA STIK S HRANO 1935/2004 IN 10/2011. ASTM F739, ASTM D6978. TEST SKLADNO Z ASTM F739 ZA NEPROPUSTNOST NA FORMALIN -10% > 480 MIN, HYDROGEN PEROXID - 3% > 480MIN. TEST EN 16523-1:2015 SODIUM HIROXIDE 40% (K) STOPNJA. ISO 9001, ISO 13485. PAKIRANJE: 200 KOS/ŠKATLA. VELIKOST L. |  |  | 0 | 0 |  | 0 | 0
13. | 77 | SC | ROKAVICE, PREGLEDNE, IZ NITRILA, BREZ PUDRA, HRAPAVE KONICE PRSTOV. ENOJNA DEBELINA: PRST 0,09 MM, DLAN 0,08 MM, ZAPESTJE 0,06 MM; DOLŽINA 240 MM. V SKLADU Z UREDBO (EU) 2017/745 MED. PRIPOM. RAZRED I, EN 455-1, 2, 3, 4. IN OVO UREDBO (EU) 2016/425 KAT. III, 374-1/TYP B, 374-4, 374-5, EN ISO 21420. AQL 1.5. TEST NEPREPUSTNOSTI NA VIRUSE ISO 16604-B. TESTIRANE NA STIK S HRANO REG. (EC) 1935/2004. PAKIRANJE 200 KOS/SC. VELIKOST M. |  |  | 0 | 0 |  | 0 | 0
14. | 50 | PAR | ROKAVICE, KIRURŠKE, IZ LATEKSA, PUDRANE, STERILNE. DEBELINA: MIN. 0,23MM+-0,02; DOLŽINA MIN. 280 MM. AQL 0,65. MDD 93/42/EEC - RAZRED IIA, EN 455-1, 2, 3, 4, PPE (EU) 2016/425 - KAT. III EN374-1-TYPE B, EN374-4, EN 374-5, EN420. VELIKOST 6.0. PAKIRANJE 50 PAR/SC. |  |  | 0 | 0 |  | 0 | 0
15. | 150 | PAR | ROKAVICE, KIRURŠKE, IZ LATEKSA, NEPUDRANE, STERILNE. DEBELINA: PRST 0,21+- 0,02 MM, DLAN 0,19 +- 0,02 MM, ZAPESTJE 0,18 +- 0,02 MM. DOLŽINA MIN. 295 MM. AQL 0,65. MDD 93/42/EEC - RAZRED IIA, EN 455-1, 2, 3, 4, PPE (EU) 2016/425 KAT. III EN374-1-TYPE B, EN374-4, EN 374-5, EN420, PAR, VELIKOST 6.5. |  |  | 0 | 0 |  | 0 | 0
16. | 50 | PAR | ROKAVICE, KIRURŠKE, IZ LATEKSA, NEPUDRANE, STERILNE. DEBELINA: PRST 0,21+- 0,02 MM, DLAN 0,19 +- 0,02 MM, ZAPESTJE 0,18 +- 0,02 MM. DOLŽINA MIN. 295 MM. AQL 0,65. MDD 93/42/EEC - RAZRED IIA, EN 455-1, 2, 3, 4, PPE (EU) 2016/425 KAT. III EN374-1-TYPE B, EN374-4, EN 374-5, EN420, PAR, VELIKOST 7,0 |  |  | 0 | 0 |  | 0 | 0
17. | 200 | PAR | ROKAVICE, KIRURŠKE, IZ LATEKSA, NEPUDRANE, STERILNE. DEBELINA: PRST 0,21+- 0,02 MM, DLAN 0,19 +- 0,02 MM, ZAPESTJE 0,18 +- 0,02 MM. DOLŽINA MIN. 295 MM. AQL 0,65. MDD 93/42/EEC - RAZRED IIA, EN 455-1, 2, 3, 4, PPE (EU) 2016/425 KAT. III EN374-1-TYPE B, EN374-4, EN 374-5, EN420, PAR, VELIKOST 7.5. |  |  | 0 | 0 |  | 0 | 0
18. | 50 | PAR | ROKAVICE, KIRURŠKE, IZ LATEKSA, NEPUDRANE, STERILNE. DEBELINA: PRST 0,21+- 0,02 MM, DLAN 0,19 +- 0,02 MM, ZAPESTJE 0,18 +- 0,02 MM. DOLŽINA MIN. 295 MM. AQL 0,65. MDD 93/42/EEC - RAZRED IIA, EN 455-1, 2, 3, 4, PPE (EU) 2016/425 KAT. III EN374-1-TYPE B, EN374-4, EN 374-5, EN420, PAR, VELIKOST 8.5. |  |  | 0 | 0 |  | 0 | 0
19. | 174 | SC | MASKE KIRURŠKE Z ELASTIKO 3 SLOJNE, TIP IIR EN14683, MDD RAZRED I, IZDELANA SKLADNO EN14683 - TIP IIR, EU UREDBA 2017/745, NESTERILEN IZDELEK, ZA ENKRATNO UPORABO, DOBRO SE MORA PRILEGATI RAZLIČNIM OBLIKAM OBRAZA TER POKRITI NOS, USTA IN BRADO; NOSNA ZAPONKA/ŽIČKA MORA BITI IZ KOVINSKEGA MATERIALA PREVLEČENA S PLASTIČNO MASO, BITI MORA UČINKOVITA, USTREZNO VELIKA IN VOLJNA ZA OBLIKOVANJE – OB NAMESTITVI NA NOS MORA OSTAT FIKSIRANA, ZUNANJI DEL MASKE MORA BITI DRUGE BARVE KOT NOTRANJI DEL, MATERIAL MORA BITI MEHAK – NEŽEN, KOŽI PRIJAZEN, NE POVZROČA ALERGIJSKIH REAKCIJ, SRBENJA, NE PUŠČA DELCEV. OBLIKA MASKE PO NAMESTITVI IN DIHANJU OSTANE NESPREMENJENE OBLIKE - SE NE PRILEPI NA USTA, ZAGOTAVLJA ČIM MANJŠI PROST PREHODA ZRAKA OB STRANEH, NE OTEŽUJE OZIROMA OVIRA DIHANJA. MASKA SE MORA PRITRDITI Z ELASTIKO. ELASTIKA MORA BITI MEHKA, KI NE SME POVZROČATI OSTREGA ZATEGOVANJA IN TIŠČANJA, SC A 50 KOS |  |  | 0 | 0 |  | 0 | 0
20. | 20 | KOS | PLAŠČ NETKAN ZA OBISKOVALCE, RUMEN, ELASTIKA NA ROKAVIH, VELIKOST: 120 X 140 CM ± 3 CM, GRAMATURA 18 G/M2. MD RAZRED I - UREDBA (EU) 2017/745 |  |  | 0 | 0 |  | 0 | 0
21. | 140 | KOS | MASKA, RESPIRATOR, FFP2, IIR; EN 149:2001+A1:2009 IN EN 14683:2019 + AC:2019, NA NOTRANJEM PREDELU IMA NOSNO PENO IZ POLIURETANA, KI POMAGA ZMANJŠATI ROSENJE OČAL IN JE DOLŽINE 15,4 CM, DOLŽINA NOSNE ZAPONKE JE 9,2 CM, SESTAVLJENA IZ TREH PANELOV |  |  | 0 | 0 |  | 0 | 0
22. | 1 | KOS | VIZIR ZA ZAŠČITO OBRAZA PRED BRIZGANJEM IN PRŠENJEM TEKOČIN ZA ZAŠČITO PRED KAPLJICAMI IN PLJUSKI TEKOČINE. LAHEK, ERGONOMSKO OBLIKOVAN, SE PRILEGA RAZLIČNIM VELIKOSTIM IN OBLIKAM OBRAZA, SLOJ PENE NA ČELNEM PREDELU OMOGOČA OPTIMALNO ZAŠČITO IN UDOBJE, Z ELASTIKO ZA POPOLNO PRILEGANJE RAZLIČNIM OBLIKAM OBRAZA IN GA JE MOŽNO ČISTITI- RAZKUŽITI. ZA VEČKRATNO UPORABO. PLAZEMSKA STERILIZACIJA DO TEMPERATURE 60°C. V SKLADU S STANDARDOM EN 166:2001 IN EN ISO 15223-1:2016. PAKIRANJE: 1KOS |  |  | 0 | 0 |  | 0 | 0
23. | 100 | KOS | KAPA KIRURŠKA NETKANA S TRAKOVI, ZELENA, 31 X 17 CM, GRAMATURA 25 G/M2. MD RAZRED I - UREDBA (EU) 2017/745 |  |  | 0 | 0 |  | 0 | 0
24. | 200 | KOS | KAPA BARETA NETKANA BELA, 54 CM ± 2 CM, GRAMATURA 18 G/M2. MD RAZRED I - UREDBA (EU) 2017/745 |  |  | 0 | 0 |  | 0 | 0
25. | 1000 | KOS | PREVLEKA ZA ČEVLJE, CPE, VELIKOST: 41 X 15 CM ± 2 CM, GRAMATURA: KOS – 2,5 G ± 0,3 G. MD RAZRED I - UREDBA (EU) 2017/745 |  |  | 0 | 0 |  | 0 | 0
26. | 2 | SC | ALKOHOLNE KRPICE ZA ČIŠČENJE IN RAZKUŽEVANJE KOŽE, PREPOJENE Z 70% IZOPROPANOLOM,POSAMIČNO PAKIRANE, VELIKOSTI 6CM X 2,8, PAKIRANJE 100 KOS/SC |  |  | 0 | 0 |  | 0 | 0
27. | 39 | KOS | TEKOČINA ZA RAZKUŽEVANJE IN ČIŠČENJE INŠTRUMENTOV, PREDMETOV IN POVRŠIN NA OSNOVI ENCIMOV (PROTEAZA, AMILAZA, MANANAZA), AMFOTERNE IN NEIONOGENE POVRŠINSKO AKTIVNE SNOVI. STANDARDI V UMAZANIH POGOJIH; DELOVANJE IN KONTAKTNI ČASI SKLADNI Z FAZO TESTIRANJA EN 2/2: EN 14561 (0,5% = 5 MINUT), EN 14562 (0,5% = 5 MINUT), EN 14563 (1,0% DO 30 MINUT), EN 17111 (0,5% DO DO 15 MINUT) + PRIPADAJOČ VAH CERTIFIKAT. DOKAZANA UČINKOVITOST NA BIOFILMU ISO/TC 15883-5. TESTIRANJA NA KOMPATIBILNOST MATERIALOV; EKOLOŠKA IN TOKSIKOLOŠKA OCENA. NA EMBALAŽI MORA BITI TUDI SLOVENSKI TEKST GLEDE PRIPRAVE IN UPORABE IZDELKA. PAKIRANJE: 1 LITER Z VGRAJENO DOZIRNO MERICO OD 5 DO 25 ML. NAVODILA NA EMBALAŽI V SLOVENSKEM JEZIKU. |  |  | 0 | 0 |  | 0 | 0
28. | 8 | DOZA | VODOTESNA DOZA ZA VEČKRATNO POLNJENJE S KRPAMI ZA IZVAJANJE DEZINFEKCIJE POVRŠIN IN PRIPOMOČKOV V OBLIKI VEDRA, S POKROVOM, KI ONEMOGOČA IZHLAPEVANJE DELOVNE RAZTOPINE. POKROV NA DOZI JE ZELENE BARVE. DIMENZIJA VEDRA: 27CM X 18 - 20 CM (VIŠINA X PREMER). DOZA MORA BITI ZGRAJENA TAKO, DA JE POKROV ZA VEČKRATNO, DOLGOTRAJNO UPORABO IN SE NE MENJA Z VSAKIM NOVIM POLNILOM. NA DOZI MORA BITI SLIKOVNI PRIKAZ PRIPRAVE KRP, PROSTOR ZA NALEPKO KAMOR SE BELEŽI, KDAJ SE ROBČKI PRELIJEJO. |  |  | 0 | 0 |  | 0 | 0
29. | 72 | ZAV | SUHE KRPE (KOMPATIBILNE Z VODOTESNIMI DISPENZERJI), KI SE VSTAVIJO V DISPENZER, KRPE MORAJO BITI IZDELANE IZ MIKROBIOLOŠKO TESTIRANEGA, NETKANEGA 100 % POLETILENA, KI SE NE MUCKA. SUHIM KRPAM MORA BITI PRILOŽENA SAMOLEPILNA ETIKETA, NA KATERO SE ZABELEŽIJO OSNOVNI PODATKI (SREDSTVO, KONCENTRACIJA, DATUM PRIPRAVE IN PODPIS), VELIKOST KRPE VSAJ 38X20 CM, GRAMATURA 60G/M2, POVRŠINA, KI JO LAHKO PREBRIŠEMO S PREPOJENO KRP JE 1-2 M2. KRPE MORAJO BITI PERFORIRANE. ZAGOTOVLJEN MORA BITI ROK UPORABE PREPOJENIH ROBČKOV 4 TEDNE (TESTIRANO PO STANDARDU EN 16615 - PRILOŽITI DOKAZILO). NA NOTRANJI NALEPKI NA SUHIH ROBČKIH/KRPAH MORA BITI OBVEZNO SLOVESNKI TEKST O UPORABNOSTI, KONCENTRACIJI TER UPORABI DO KDAJ SO LAHKO KRPE PRELITE. PAKIRANJE: 99 KRP V ZAVITKU. |  |  | 0 | 0 |  | 0 | 0
30. | 8 | ZAV | ALKOHOLNI ROBČKI V MEHKEM PAKIRANJU S TRDIM POKROVOM ZA ZAPIRANJE (NE SAMO S PLASTIČNO NALEPKO) ZA HITRO RAZKUŽEVANJE IN ČIŠČENJE MEDICINSKIH PRIPOMOČKOV, PREDMETOV IN POVRŠIN. VELIKOST ROBČKA 20 × 20 +/- 3% CM. EN ROBČEK MORA VSEBOVATI VSAJ 4 G TEKOČINE. SESTAVA: 35-40 G 2-PROPANOLA IN 25 -30G 1-PROPANOLA. IMETI MORA ŠIROK SPEKTER DELOVANJA: BAKTERICID (EN 13727, EN 16615) - 1MIN, LEVUROCID (EN 13624, EN 16615) - 1MIN, TUBERKULOCID/MIKOBAKTERICID ( EN14348, EN16615) - 1MIN, OMEJEN VIRUCID (EN 14476) - 5MIN. IZDELEK MORA BITI NA VAH LISTI. OBVEZNA DVOJNA REGISTRACIJA - KOT BIOCID IN MED. PRIPOMOČEK. NA EMBALAŽI MORA BITI OBVEZNO SLOVENSKI TEKST O IZDELKU, UPORABI,...NALEPKA NA PROIZVODU MORA BITI V SLOVENSKEM JEZIKU. PAKIRANJE 100 KOSOV V PAKIRANJU. 1ZAV=100KOS |  |  | 0 | 0 |  | 0 | 0
31. | 12 | DOZA | ROBČKI V DOZI ZA HITRO RAZKUŽEVANJE PREDMETOV IN DELOVNIH POVRŠIN NA OSNOVI ALKOHOLA, VSEBUJEJO 1-PROPANOL (25G/100G), 2-PROPANOL (35% V 100 G). VELIKOST ROBČKA 15-17 × 19-20. IMETI MORA ŠIROK SPEKTER DELOVANJA NA: BAKTERIJE, EN 14348 IN EN13727 (VKLJUČNO Z VEČKRATNO ODPORNIMI BAKTERIJAMI), EN16615 (TBC), GLIVE IN VIRUSE (ROTA, POLIO, HBV, HIV, HBV, ADENO, ..) TER NA MRSA IN UČINKOVITOST SKADNO Z EN 13624. REGISTRACIJA KOT BIOCID IN MED. PRIPOMOČEK. NA EMBALAŽI MORA BITI OBVEZNO SLOVENSKI TEKST O IZDELKU, UPORABI,..NALEPKA NA PROIZVODU MORA BITI V SLOVENSKEM JEZIKU. PAKIRANJE V DOZO,SC A 90 ROBČKOV |  |  | 0 | 0 |  | 0 | 0
32. | 293 | REFIL | ALKOHOLNI ROBČKI V REFILU ZA HITRO RAZKUŽEVANJE IN ČIŠČENJE MEDICINSKIH PRIPOMOČKOV, PREDMETOV IN POVRŠIN. VELIKOST ROBČKA 15-17 × 17 CM, OZ. 255 CM2. IMETI MORA ŠIROK SPEKTER DELOVANJA NA: BAKTERIJE - EN 14348 IN EN13727 (VKLJUČNO Z VEČKRATNO ODPORNIMI BAKTERIJAMI), EN16615 (TBC), GLIVE IN VIRUSE (ROTA, POLIO, HBV, HIV, HBV, ADENO, ..) TER NA MRSA IN UČINKOVITOST SKADNO Z EN 13624. TEKOČINA S KATERO SO ROBČKI PREPOJENI VSEBUJE: 35G 2-PROPANOL IN 25G 1-PROPANOL. OBVEZNA DVOJNA REGISTRACIJA - KOT BIOCID IN MED. PRIP. PAKIRANJA: NALEPKA NA PROIZVODU MORA BITI V SLOVENSKEM JEZIKU. REFIL Z 90 ROBČKI. |  |  | 0 | 0 |  | 0 | 0
33. | 388 | KOS | ALKOHOLNO RAZKUŽILO ZA HIGIENSKO IN KIRURŠKO RAZKUŽEVANJE ROK S POPOLNIM VIRUCIDNIM UČINKOM. DOKAZANO MORA UČINKOVATI NA EN 14476 - NORO VIRUS (15 SEK.), EN 14476 (ADENO TER POLIO VIRUS 30 SEK.), EN 14348, EN1500, EN 12791, EN 13727, EN 13624. UČINKOVINA NA 100G RAZTOPINE: VEČ KOT 88 G ETANOLA, PANTENOL, GLICERIN, VITAMIN E TER MLEČNO KISLINO IN MIRISTIL ALKOHOLOM. IZDELEK MORA BITI NA LISTI VAH. 500 ML PLASTENKA, KI SE OB VSTAVLJANJU V OBSTOJEČA DRŽALA NE UPOGIBA. IZDELEK NE SME IZSUŠEVATI KOŽE, DERMATOLOŠKO PREIZKUŠEN, BREZ PARFUMOV IN BARVIL - HIPOALERGEN. NALEPKA NA PROIZVODU MORA BITI V SLOVENSKEM JEZIKU. |  |  | 0 | 0 |  | 0 | 0
34. | 125 | KOS | LOSJON BREZ BARVILA IN PARFUMA ZA UMIVANJE KOŽE IN LASIŠČA. MORA BITI BREZ BARVIL IN PARFUMA TER S KOŽI PRIJAZNIM PH ZA ZELO OBČUTLJIVO KOŽO. BLAGODEJNI UČINEK NA KOŽI DOSEŽE ZARADI KOMBINACIJE TENZIDOV Z APG (ALKILPOLIGLUKOZIDI). SESTAVA: VODA, NATRIJEV LAVRIL SULFAT, PEG-7 GLICERIL KOKOAT, LAURIL GLUKOZID, AMONIJEV SULFAT, NATRIJEV BENZOAT. IZDELEK MORA BITI KLINIČNO TESTIRAN ZA UMIVANJE IN KOPANJE PRI NOVOROJENČKIH. IZDELEK MORA IMETI DERMATOLOŠKO IN TOKSIKOLOŠKO OCENO. PAKIRANJE: PLASTENKA 500ML, SKLADNA Z DOZATORJEM ZA 500ML PLASTENKO (1 AKTIVACIJA JE 1ML ALI 2 ML), PRIREJENO ZA UPORABO V STENSKEM MILNIKU DERMADOS. |  |  | 0 | 0 |  | 0 | 0
35. | 2 | KOS | ZAŠČITNA KREMA ZA ROKE, ŠČITI ROKE MED DELOM IN JIH UČINKOVITO NEGUJE PO UMIVANJU, NA KOŽI NAREDI TANKO, NEVIDNO PLAST, KI KOŽO VARUJE PRED ŠKODLJIVIMI SNOVMI IN UMAZANIJO, ODPORNA JE PROTI KISLINAM IN KEMIKALIJAM, OHRANJA NARAVNO MASTNOST KOŽE IN JI OMOGOČA HITRO OBNOVO, 125G |  |  | 0 | 0 |  | 0 | 0
36. | 12 | ZAV | ROBČKI ZA VEČJE POVRŠINE, BREZ ALKOHOLA, VELIKOST 200X275MM, KOMBINACIJA DVEH KVARTERNIH AMONIJEVIH SPOJIN IN POLIMERIČNIH BIGVANIDOV, IMAJO CE CERTIFIKAT, NA VEČINO MIKROORGANIZMOV DELUJEJO V 10 SEK. PRIMERNI ZA POVRŠINE, KI SO OBČUTLJIVE NA ALKOHOL, KOT NPR. INKUBATORJE, PLEKSI STEKLO, INFUZIJSKE ČRPALKE, UMETNO USNJE, ŽIMNICE, UZ OPREMA, GUMA…. ROBČEK IMPREGNIRAN S 3,7ML UČINKOVINE, 34 GSM. MEHKO PAKIRANJE, ROBČEK SE IZVLEČE POSAMIČNO, ZAVITEK A 200 KOS. |  |  | 0 | 0 |  | 0 | 0
37. | 63 | KOS | RAZTOPINA NA OSNOVI 95% ETANOLA IN 2% KLORHEKSIDINA TER GLICERINA, BREZ BARVILA, ZA RAZKUŽEVANJE KOŽE OB UVAJANJU CVK. SESTAVA NA 100 G SREDSTVA: 70 G 95% ETANOLA IN 2% KLORHEKSIDINA TER GLICERINA, BREZ BARVILA. DELUJE NA: EN 13727, EN 13624, EN 14348, V 30 SEKUNDAH. TESTIRANJE ZA UČINKOVITOST IZVEDENO V AKREDITIRANEM LABORATORIJU V EU. IZDELEK MORA IMETI DOKAZILO O NETOKSIČNOST, NEALERGOGENOST. NA EMBALAŽI MORA BITI TUDI SLOVENSKI TEKST UPORABE IZDELKA. PAKIRANJE 500 ML. |  |  | 0 | 0 |  | 0 | 0
38. | 4 | KOS | RAZTOPINA NA OSNOVI 95% ETANOLA IN 2% KLORHEKSIDINA TER GLICERINA, BREZ BARVILA, ZA RAZKUŽEVANJE KOŽE OB UVAJANJU CVK. SESTAVA NA 100 G SREDSTVA: 70 G 95% ETANOLA IN 2% KLORHEKSIDINA TER GLICERINA, BREZ BARVILA. DELUJE NA: EN 13727, EN 13624, EN 14348, V 30 SEKUNDAH. TESTIRANJE ZA UČINKOVITOST IZVEDENO V AKREDITIRANEM LABORATORIJU V EU. IZDELEK MORA IMETI DOKAZILO O NETOKSIČNOST, NEALERGOGENOST. NA EMBALAŽI MORA BITI TUDI SLOVENSKI TEKST UPORABE IZDELKA. PAKIRANJE 250 ML S PRŠILKO. |  |  | 0 | 0 |  | 0 | 0
39. | 1 | KOS | RAZKUŽEVALNIK 6L, DIMENZIJE 300 X 200 X 100 MM, GRADUIRAN, IZ PROZORNE PLASTIKE, S POKROVOM IN ODCEJEVALNIM VLOŽKOM |  |  | 0 | 0 |  | 0 | 0
40. | 1 | KOS | PRIPRAVLJENA MONOALKOHOLNA RAZTOPINA ZA HIGIENSKO IN KIRURŠKO RAZKUŽEVANJE ROK V SESTAVI VEČ KOT 88G ETANOLA NA 100 G SREDSTVA TER Z DODATKOM VSAJ 4 PREMAŠČEVALCEV ZA NEGO ROK: MLEČNA KISLINA, GLICERIN, PANTENOL IN VITAMIN E,... DOKAZANA UČINKOVITOST POTRJENA Z VAH CERTIFIKATOM TER S SKLADNOSTJO EN: 1500, 12791, 13727, 13624, EN 14476 (POKRITJE TUDI VSEH VIRUSOV BREZ OVOJNICE: POLIO, ADENO, NORO), 14348 . POPOLNI VIRUCID V 30 SEKUNDAH (ADENO/POLIO VIRUS). EMBALAŽA 5L |  |  | 0 | 0 |  | 0 | 0
41. | 2 | SC | ALKOHOLNE KRPICE ZA ČIŠČENJE IN RAZKUŽEVANJE KOŽE, PREPOJENE Z 70% IZOPROPANOLOM,POSAMIČNO PAKIRANE, VELIKOSTI 6 X 3 CM PAKIRANJE SC A 100 KOS |  |  | 0 | 0 |  | 0 | 0
42. | 4 | KOS | NEGOVALNA KREMA ZA NEGO IN OBNOVO KOŽE Z IZBRANIMI SESTAVINAMI, KI ZARADI MEDSEBOJNEGA UČINKA POSPEŠUJE OBNOVO POŠKODOVANE KOŽE. EMULZIJA VODE V OLJU IZBOLJŠUJE ELASTIČNOST KOŽE, DODANI ANTIOKSIDANTI PA KREPIJO NJENO FIZIOLOŠKO FUNKCIJO ODPORNOSTI. KREMA SE MORA DOBRO PORAZDELI PO POVRŠINI KOŽE IN SE HITRO VPITI V KOŽO. SESTAVA:VODA, TEKOČI PARAFIN, GLICEROL, SORBITAN-IZOSTEARAT, POLIGLICEROL-3-POLIRICINOLEAT, MLEČNAKISLINA, MAGNEZIJEV SULFAT, TOKOFEROL, CITRAT HIDROGENIRANIH PALMOVIH GLICERIDOV, ETILPARABEN, PROPILPARABEN, .... IZDELEK MORA IMETI DERMATOLOŠKI IN TOKSIKOLOŠKI ATEST. EMBALAŽA: TUBA 100ML. |  |  | 0 | 0 |  | 0 | 0
43. | 4 | KOS | PRIPRAVLJENA PENA VSEBUJE 1,5G VODIKOVEGA PEROKSIDA ZA HITRO IN UČINKOVITO RAZKUŽEVANJE IN ČIŠČENJE MEDICINSKIH PRIPOMOČKOV, PREDMETOV IN MANJŠIH POVRŠIN. SREDSTVO SE UPORABLJA ZA ČIŠČENJE POVRŠIN, KI SO OBČUTLJIVE NA ALKOHOL IN AEROSOLE. DOKAZANA MORA BITI UČINKOVITOST PO EN 13727 IN EN 16615, EN 13624, EN 14348, EN 14476 (VIRUCID, ADENO/NORO), EN 13704. IMETI MORA TESTIRANJA NA KOMPATIBILNOST MATERIALOV. PROIZVOD NE SME IMETI ZNAKOV ZA NEVARNOST (CLP). PAKIRANJE: 750ML |  |  | 0 | 0 |  | 0 | 0
44. | 19 | ZAV | ROBČKI PREPOJENI Z 70 % ALKOHOLOM, DODAN 2% KLORHEKSIDIN. IZDELEK JE NAMENJEN RAZKUŽEVANJU MEDICINSKIH PRIPOMOČKOV, TUDI INJEKCIJSKIH VBODOV (PORT) TER VSTOPIŠČ KATETRA. MIKROBIOLOŠKA AKTIVNOST: BAKTERICIDNO, FUNGICIDNO, TUBERKULOCIDNO TER VIRUCIDNO DELOVANJE, VKLJUČNO Z HBV, HIV, HERPES IN ROTA VIRUSI. DRUGE ZAHTEVE: NETOKSIČEN, NEALERGOGEN IN DERMATOLOŠKO TESTIRAN PROIZVOD. ZLOŽEN, POSAMIČNO PAKIRAN DEZINFEKCIJSKI ROBČEK, VELIKOST: 150MMX129MM, TEŽA: 25G/M2, PAKIRANJE 100 KOSOV/ZAVITEK. |  |  | 0 | 0 |  | 0 | 0
45. | 24 | SC | ALKOHOLNE KRPICE ZA ČIŠČENJE IN RAZKUŽEVANJE KOŽE, PREPOJENE Z 70% IZOPROPANOLOM, POSAMIČNO PAKIRANE, VELIKOSTI 8 CM X 11 CM, SC A 100 KOSOV |  |  | 0 | 0 |  | 0 | 0
|  |  | Skupaj za obdobje enega leta | [5 empty] | 0 | 0
|  |  | Skupaj za obdobje dveh let | [5 empty] | 0 | 0
SKLOP 06 - Laboratorijski potrošni material
Zap. št. | Okvirna letna količina | Enota mere | Naročnikove zahteve glede artiklov | Naziv izdelka, opis. | Proizvajalec, kat.št. | Ponudnikova cena na EM (enoto mere) brez DDV | Ponudnikova cena na EM (enoto mere) z DDV | % DDV | Letna vrednost brez DDV | Letna vrednost z DDV
1. | 5 | ZAV | NASTAVEK ZA PIPETO, VELIKOST OD 1 - 10 ML, PAKIRANI V VREČI A 200 |  |  | 0 | 0 |  | 0 | 0
2. | 7 | ZAV | NASTAVEK ZA PIPETO, VELIKOST OD 50 - 1000 MCL, PAKIRANI V VREČI A 500 |  |  | 0 | 0 |  | 0 | 0
3. | 2000 | KOS | PIPETA NEGRADUIRANA ZA AVTOMATSKI ANALIZATOR HITROSTI SEDIMENTACIJE ERITROCITOV SEDIKO |  |  | 0 | 0 |  | 0 | 0
4. | 50 | KOS | HITRI NASTAVEK ZA IGLE, PVC MATERIAL |  |  | 0 | 0 |  | 0 | 0
5. | 800 | KOS | LANCETA S SAMOSPROŽILNIM MEHANIZMOM IN GLOBINO VBODA 2 MM, MODRE BARVE |  |  | 0 | 0 |  | 0 | 0
6. | 15 | SC | LANCETE Z NASTAVLJIVO GLOBINO VBODA, PAKIRANO PO 200 (KOT NPR. SAFE -T-PRO) |  |  | 0 | 0 |  | 0 | 0
7. | 1 | SC | IGLA ZA VAKUUMSKI ODVZEM KRVI S KAPILARO, VELIKOSTI 0,8 X 38 MM, 21G, SC A 100 |  |  | 0 | 0 |  | 0 | 0
8. | 1 | SC | EPRUVETA 5 ML, 12X75 MM, SC A1000. |  |  | 0 | 0 |  | 0 | 0
9. | 100 | SC | TRDNO GOJIŠČE ZA DOLOČANJE ŠTEVILA BAKTERIJ V URINU Z ODČITAVANJEM REZULTATOV Z BARVNIMI REFERENČNIMI TABELAMI, SC A 10 |  |  | 0 | 0 |  | 0 | 0
10. | 8000 | KOS | PASTEURJEVA PIPETA PE-LD 3,5 ML, 1.0/0,25 |  |  | 0 | 0 |  | 0 | 0
11. | 500 | KOS | PLOŠČICA Z MERILNIMI KOMORAMI ZA PREGLEDOVANJE URINSKEGA SEDIMENTA |  |  | 0 | 0 |  | 0 | 0
12. | 11000 | KOS | URISEDIMENT EPRUVETA BREZ ZAMAŠKA 16X105 MM, 12ML |  |  | 0 | 0 |  | 0 | 0
13. | 1600 | KOS | POSODICA ZA BLATO Z ŽLIČKO |  |  | 0 | 0 |  | 0 | 0
14. | 5420 | KOS | POSODICA LABORAT. ZA URIN, TRDA, PROSOJNA, POLIPROPILEN, S POKROVOM RDEČE BARVE Z NAVOJEM, 100-150 ML, NESTERILNA |  |  | 0 | 0 |  | 0 | 0
15. | 1550 | KOS | POSODICA LABORAT. ZA URIN, TRDA, PROSOJNA, POLIPROPILEN, S POKROVOM RDEČE BARVE Z NAVOJEM, 100-150 ML, STERILNA |  |  | 0 | 0 |  | 0 | 0
16. | 6000 | KOS | ZAMAŠEK ZA EPRUVETO 12 MM. |  |  | 0 | 0 |  | 0 | 0
17. | 14 | KOS | D+ BREZVODNA GLUKOZA PA 500G |  |  | 0 | 0 |  | 0 | 0
18. | 36 | KOS | SULFOSALICILNA KISLINA 20%, 100 ML |  |  | 0 | 0 |  | 0 | 0
19. | 4 | KOS | ALDEHIDNI REAGENT PO ERLICHU, 100ML |  |  | 0 | 0 |  | 0 | 0
20. | 9 | KOS | ALKOHOL ETILNI 70%, 1 L Z VKLJUČENO TROŠARINO |  |  | 0 | 0 |  | 0 | 0
21. | 56 | KOS | STEKLA PREDMETNA 76X26 MM, S POSNETIM ROBOM, MATIRANA, SC A 50 |  |  | 0 | 0 |  | 0 | 0
22. | 44 | SC | STEKLA PREDMETNA 76X26 MM NAVADNA, SC A 50 |  |  | 0 | 0 |  | 0 | 0
23. | 8 | KOS | BARVILO MAY GRUNWALD 500 ML |  |  | 0 | 0 |  | 0 | 0
24. | 6 | KOS | PUFER PO SÖRENSENU, KONCENT., PH 6,8, 1 L |  |  | 0 | 0 |  | 0 | 0
25. | 5 | SC | TESTNI LISTIČI ZA DOLOČANJE VREDNOSTI GLUKOZE V POLNI KRVI, KOMPATIBILNI Z MERILNIKI GLUKOZE V KRVI CONTOUR NEXT, PAKIRANJE SC A 50 TESTNIH LISTIČEV |  |  | 0 | 0 |  | 0 | 0
26. | 4 | SC | SENZOR ZA KONTINUIRANO MERJENJE GLUKOZE NAMENJEN SPREMLJANJU VREDNOSTI GLUKOZE PRI OSEBAH S SLADKORNO BOLEZNIJO, MORA OMOGOČATI NEPREKINJENO MERJENJE GLUKOZE V INTERSTICIJSKI TEKOČINI. SENZOR MORA BITI NAMENJEN PODKOŽNI UPORABI, ZAGOTAVLJATI SAMODEJNO BELEŽENJE IN PRIKAZ TRENUTNIH VREDNOSTI TER TRENDOV GIBANJA GLUKOZE, OMOGOČATI SPREMLJANJE PODATKOV PREKO MOBILNE APLIKACIJE ALI KOMPATIBILNEGA SPREJEMNIKA TER PODPIRATI BREZŽIČNI PRENOS PODATKOV. OBDOBJE UPORABE POSAMEZNEGA SENZORJA MORA ZNAŠATI NAJMANJ 14 DNI. SISTEM MORA OMOGOČATI NASTAVITEV OPOZORIL ZA PRENIZKE IN PREVISOKE VREDNOSTI GLUKOZE TER ZAGOTAVLJATI NATANČNOST, PRIMERLJIVO Z UVELJAVLJENIMI SISTEMI KONTINUIRANEGA MERJENJA GLUKOZE. SENZOR MORA BITI IZDELAN IZ BIOKOMPATIBILNIH MATERIALOV, PRIMERNIH ZA STIK S KOŽO, BITI STERILEN, NAMENJEN ZA ENKRATNO UPORABO IN POSAMIČNO PAKIRAN, IMETI MORA OZNAKO CE SKLADNO Z UREDBO (EU) 2017/745 (MDR), SC A 50 |  |  | 0 | 0 |  | 0 | 0
27. | 1 | KOS | TEKOČINA KONTROLNA CONTOUR NEXT, LOW, 2,5 ML |  |  | 0 | 0 |  | 0 | 0
28. | 1 | KOS | TEKOČINA KONTROLNA CONTOUR NEXT, HIGH, 2,5 ML |  |  | 0 | 0 |  | 0 | 0
29. | 32 | zav | NALEPKA ZEBRA 51X25 MM , ZAV. A 2580 KOS |  |  | 0 | 0 |  | 0 | 0
30. | 5 | KOS | SIGNALNA URA DIGITALNA, Z NASTAVLJIMI ČASOVNIKOM IN ZVOČNIM SIGNALOM |  |  | 0 | 0 |  | 0 | 0
31. | 3 | KOS | DIGITALNI KLINIČNI TERMOMETER BREZ ŽIVEGA SREBRA Z GIBLJIVO MERILNO KONICO NAMENJEN MERJENJU TELESNE TEMPERATURE PRI ODRASLIH IN OTROCIH, MORA OMOGOČATI MERJENJE ORALNO, AKSILARNO IN REKTALNO, MERILNO OBMOČJE MORA ZAJEMATI NAJMANJ OD 32 °C DO 43 °C, NATANČNOST MERJENJA PA MORA ZNAŠATI NAJMANJ ±0,1 °C V KLINIČNO RELEVANTNEM OBMOČJU MERITEV, OMOGOČATI MORA DIGITALNI PRIKAZ IZMERJENE TEMPERATURE NA PREGLEDNEM ZASLONU, ZVOČNI SIGNAL OB ZAKLJUČKU MERITVE TER FUNKCIJO SAMODEJNEGA IZKLOPA ZA VARČEVANJE Z ENERGIJO, OHIŠJE MORA BITI ODPORNO PROTI VLAGI OZIROMA OMOGOČATI ČIŠČENJE IN RAZKUŽEVANJE SKLADNO Z NAVODILI PROIZVAJALCA |  |  | 0 | 0 |  | 0 | 0
32. | 1 | KOS | PIPETA AVTOMATSKA Z NASTAVLJIVIM VOLUMNOM OD 100-1000 MCL BRAND |  |  | 0 | 0 |  | 0 | 0
33. | 1 | SC | NASTAVEK ORIGINALEN ZA PIPETO BRAND 0,5-20 MCL PAKIRANJE 2X1000 KOS |  |  | 0 | 0 |  | 0 | 0
34. | 2 | SC | NASTAVEK ORIGINALEN ZA PIPETO BRAND 2-200 MCL PAKIRANJE 1000 KOS |  |  | 0 | 0 |  | 0 | 0
35. | 200 | KOS | STERILNA VARNOSTNA LANCETA ZA ENKRATNO UPORABO ZA KAPILARNI ODVZEM KRVI Z REZILOM (BLADE), Z GLOBINO VBODA 1,5 MM. LANCETA MORA OMOGOČATI AKTIVACIJO S PRITISKOM NA SPROŽILNI GUMB TER IMETI AVTOMATSKI VARNOSTNI MEHANIZEM Z UMIKOM REZILA PO AKTIVACIJI, KI ONEMOGOČA PONOVNO UPORABO. IZDELEK MORA BITI POSAMIČNO STERILNO PAKIRAN TER OZNAČEN Z OZNAKO CE V SKLADU Z VELJAVNO EVROPSKO ZAKONODAJO ZA MEDICINSKE PRIPOMOČKE. |  |  | 0 | 0 |  | 0 | 0
36. | 200 | KOS | STERILNA VARNOSTNA LANCETA ZA ENKRATNO UPORABO ZA KAPILARNI ODVZEM KRVI Z REZILOM (BLADE), Z GLOBINO VBODA 2,0 MM. LANCETA MORA OMOGOČATI AKTIVACIJO S PRITISKOM NA SPROŽILNI GUMB TER IMETI AVTOMATSKI VARNOSTNI MEHANIZEM Z UMIKOM REZILA PO AKTIVACIJI, KI ONEMOGOČA PONOVNO UPORABO. IZDELEK MORA BITI POSAMIČNO STERILNO PAKIRAN TER OZNAČEN Z OZNAKO CE V SKLADU Z VELJAVNO EVROPSKO ZAKONODAJO ZA MEDICINSKE PRIPOMOČKE. |  |  | 0 | 0 |  | 0 | 0
37. | 50 | KOS | EMBALAŽA ZA POŠILJANJE BIOLOŠKIH VZORCEV PO POŠTI, NAMENJENA VARNEMU TRANSPORTU DO ŠTIRIH VZORCEV SKUPAJ S SPREMLJAJOČO DOKUMENTACIJO. EMBALAŽA MORA ZAGOTAVLJATI USTREZNO ZAŠČITO VSEBINE MED TRANSPORTOM. PRIMERNA MORA BITI ZA UPORABO Z EPRUVETAMI ZA ODVZEM VZORCEV, PRI ČEMER EPRUVETE NISO VKLJUČENE IN SE DOBAVLJAJO LOČENO. |  |  | 0 | 0 |  | 0 | 0
38. | 4 | SC | NASTAVKI ZA PRIPRAVO KRVNIH RAZMAZOV DIFF-SAFE, SC A 100 |  |  | 0 | 0 |  | 0 | 0
39. | 100 | KOS | ZAŠČITNA EPRUVETA Z NAVOJNIM ZAMAŠKOM ZA VAREN TRANSPORT BIOLOŠKIH VZORCEV. DIMENZIJE EPRUVETE: PREMER 30 MM × VIŠINA 115 MM, PROSTORNINA 50 ML. |  |  | 0 | 0 |  | 0 | 0
40. | 200 | KOS | STERILNA IGLA ZA VAKUUMSKI ODVZEM KRVI DIMENZIJE 23G × 1½" (0,60 × 38 MM), NAMENJENA UPORABI Z VAKUUMSKIMI EPRUVETAMI. IGLA MORA IMETI NAVOJNI NASTAVEK, ZDRUŽLJIV S STANDARDNIMI NASTAVKI ZA VAKUUMSKI ODVZEM KRVI, TANKOSTENSKO CEV IZ NERJAVNEGA JEKLA S SILIKONSKO OBDELANO KONICO ZA GLADKO PENETRACIJO TER BARVNO OZNAČENA GLEDE NA DIMENZIJO IGLE. POSAMIČNO STERILNO PAKIRANA, ZA ENKRATNO UPORABO, Z OZNAKO CE IN SKLADNA Z VELJAVNIMI STANDARDI EN ISO 13485. |  |  | 0 | 0 |  | 0 | 0
41. | 200 | KOS | ADAPTER ZA ODVZEM KRVI IZ IV KANALA, LUER NASTAVEK |  |  | 0 | 0 |  | 0 | 0
42. | 6 | SC | TESTNI LISTIČI ZA KVANTITATIVNO DOLOČANJE GLUKOZE V SVEŽI KAPILARNI KRVI, KOMPATIBILNI Z USTREZNIM MERILNIKOM. MORAJO BITI KOMPATIBILNI Z MERILNIKOM ACCU-CHEK AVIVA. ZA MERITEV JE POTREBEN VZOREC KRVI DO 0,6 µL. LISTIČI MORAJO OMOGOČATI HITRO VSRKAVANJE VZORCA, IMETI SISTEM ZA PREVERJANJE PRAVILNEGA NANOSA VZORCA TER OMOGOČATI ODVZEM VZORCA TUDI Z ALTERNATIVNIH MEST (DLAN, PODLAKET, NADLAKET, STEGNO ALI MEČA), SKLADNO Z NAVODILI PROIZVAJALCA. PAKIRANJE: 50 TESTNIH LISTIČEV. |  |  | 0 | 0 |  | 0 | 0
43. | 15 | SC | SENZOR TESTNI ZA DOLOČANJE GLUKOZE V KRVI ZA APARAT ACCU CHECK GUIDE,SC A50 |  |  | 0 | 0 |  | 0 | 0
44. | 35 | SC | HITRI TEST ZA KVALITATIVNO ODKRIVANJE ANTIGENOV ZA STREPTOKOK A V VZORCIH BRISA ŽRELA. RELATIVNA OBČUTLJIVOST 95,1 % TER SPECIFIČNOST 97,8 %. SAMO ZA PROFESIONALNO DIAGNOSTIČNO UPORABO IN VITRO. PRILOŽENA NEGATIVNA IN POZITIVNA KONTROLNA RAZTOPINA, SC A20 |  |  | 0 | 0 |  | 0 | 0
45. | 1 | KOS | SEAL FILM, 75 M X 5 CM, DEBELINE 0,14 ± 0,02 MM, LAHKO SE RAZTEGNE NA 3X PRVOTNO DOLŽINO. |  |  | 0 | 0 |  | 0 | 0
46. | 9 | ZAV | EPRUVETA PS ZA DOLOČANJE URINSKEGA SEDIMENTA Z ZAMAŠKOM, V SPODNJEM DELU ZOŽEN, ZAV. A 500 |  |  | 0 | 0 |  | 0 | 0
47. | 1 | SC | BIOLOŠKI INDIKATOR Z DVEMA VRSTAMA SPOR; GEOBACILLUS STEAROTHEMOPHILUS ( ŠTEVILO SPOR 105 /TRAK) IN BACILLUS ATROPHAEUS (ŠTEVILO SPOR 106/ /TRAK). NOSILEC VELIKOSTI 7 MM X 38 MM. PAKIRANJE 100 KOS/ŠKATLO. |  |  | 0 | 0 |  | 0 | 0
48. | 1 | SC | BIOLOŠKI INDIKATOR SPORE STRIPS ZA SPREMLJANJE POSTOPKOV PARNE STERILIZACIJE. SESTAVLJENI IZ NOSILCA- TRAK 7 MM X 38 MM IN SPORAMI BAKTERIJ GEOBACILLUS STEAROTHERMOPHILUS. ŠTEVILO SPOR 105 . PAKIRANJE 100 KOS/ŠKATLO. |  |  | 0 | 0 |  | 0 | 0
49. | 10 | KOS | POSODA ZA BARVANJE 16 STEKELC 76X26 MM, HELLENDAHL, IZ NATRIJEVEGA STEKLA S POKROVOM |  |  | 0 | 0 |  | 0 | 0
50. | 4 | KOS | POSODA ZA BARVANJE 10 STEKELC 76X26 MM, SCHIEFFERD., IZ NATRIJEVEGA STEKLA S POKROVOM |  |  | 0 | 0 |  | 0 | 0
51. | 1 | KOS | IMERZIJSKO OLJE ZA MIKROSKOP, 100 ML |  |  | 0 | 0 |  | 0 | 0
52. | 2 | KOS | ETILNI ALKOHOL, 70%, VOLUMEN 200ML, Z VKLJUČENO TROŠARINO |  |  | 0 | 0 |  | 0 | 0
53. | 2 | KOS | 1% RAZTOPINA JODA V ETANOLU, 100 ML |  |  | 0 | 0 |  | 0 | 0
54. | 2 | KOS | DIETIL ETER PA, 1L |  |  | 0 | 0 |  | 0 | 0
55. | 1 | SC | PONUDNIK MORA PONUDITI EQA, KOT JE NAVEDENO V ZAHTEVI ALI ENAKOVREDNO, SHEME AKREDITIRANE PO ISO/IEC 170143:2023., ŠT. UDELEŽENCEV MIN. 76.000, ELEKTRONSKI PROGRAM, VSA OBVESTILA, TEHNIČNA PODPORA MORAJO BITI V SLO JEZIKU, PROGRAM MORA OMOGOČATI PRIJAVO VEČ ANALIZATORJEV (NAJMANJ 4), OB VSAKEM VZORCU MORAJO BITI NA VOLJO POROČILA O PERFORMANCI, OB KONCU CIKLA PA ZAKLJUČNO POROČILO, ZAKLJUČNI CERTIFIKAT O PERFORMANCI IN CERTIFIKAT O UDELEŽBI, POROČILA MORAJO BITI NA VOLJO V OBLIKI PDF, EXCEL, CSV,… ČAS V KATEREM UDELEŽENCI PREJMEJO POROČILO MORA BITI 48 UR PO ZADNJEM DATUMU ZA ODDAJO REZULTATOV, KAR LABORATORIJU OMOGOČA HITRO IZVAJANJE USTREZNIH KOREKTIVNIH UKREPOV, PROGRAM VKLJUČUJE: MESEČNO POROČANJE REZULTATOV. LETNO PAKIRANJE 12X3 ML. LIOFILIZIRAN KONTROLNI MATERIAL.PARAMETRI: CK, TOTALNI, DIGOXIN, NT PROBNP, CK-MB AKTIVNOST, HOMOCISTEIN, TROPONIN I, CK-MB, HSCRP, TROPONIN T, D-DIMER, MIOGLOBIN |  |  | 0 | 0 |  | 0 | 0
56. | 2 | SC | PONUDNIK MORA PONUDITI EQA, KOT JE NAVEDENO V ZAHTEVI ALI ENAKOVREDNO, SHEME AKREDITIRANE PO ISO/IEC 170143:2023., ŠT. UDELEŽENCEV MIN. 76.000, ELEKTRONSKI PROGRAM, VSA OBVESTILA, TEHNIČNA PODPORA MORAJO BITI V SLO JEZIKU, PROGRAM MORA OMOGOČATI PRIJAVO VEČ ANALIZATORJEV (NAJMANJ 4), OB VSAKEM VZORCU MORAJO BITI NA VOLJO POROČILA O PERFORMANCI, OB KONCU CIKLA PA ZAKLJUČNO POROČILO, ZAKLJUČNI CERTIFIKAT O PERFORMANCI IN CERTIFIKAT O UDELEŽBI, POROČILA MORAJO BITI NA VOLJO V OBLIKI PDF, EXCEL, CSV,… ČAS V KATEREM UDELEŽENCI PREJMEJO POROČILO MORA BITI 48 UR PO ZADNJEM DATUMU ZA ODDAJO REZULTATOV, KAR LABORATORIJU OMOGOČA HITRO IZVAJANJE USTREZNIH KOREKTIVNIH UKREPOV, PROGRAM VKLJUČUJE: MESEČNO POROČANJE REZULTATOV. LETNO PAKIRANJE 12X10 ML. LIOFILIZIRAN KONTROLNI MATERIAL. PARAMETRI: ACR, DOPAMINE, PHOSPHATE (INORGANIC),ALBUMIN/MICROALBUMIN, EPINEPHRINE, POTASSIUM, AMYLASE, GLUCOSE, PROTEIN (TOTAL), ANION GAP*, METANEPHRINE, PROTEIN/CREATININE RATIO*, CALCIUM, NOREPINEPHRINE, SODIUM, CHLORIDE, NORMETANEPHRINE, UREA, COPPER, MAGNESIUM, URIC ACID, CORTISOL, OSMOLALITY, VMA, CREATININE, OXALATE, 5-HIAA |  |  | 0 | 0 |  | 0 | 0
57. | 1 | SC | RIQAS BIOKEMIJA 12 MES. RQ9128 RANDOX ALI EQA, KOT JE NAVEDENO V ZAHTEVI ALI ENAKOVREDNO: ŠT. UDELEŽENCEV MIN. 70.000, ELEKTRONSKI PROGRAM, VSA OBVESTILA, TEHNIČNA PODPORA MORAJO BITI V SLO JEZIKU, PROGRAM MORA OMOGOČATI PRIJAVO VEČ ANALIZATORJEV (NAJMANJ 4), OB VSAKEM VZORCU MORAJO BITI NA VOLJO POROČILA O PERFORMANCI, OB KONCU CIKLA PA ZAKLJUČNO POROČILO, ZAKLJUČNI CERTIFIKAT O PERFORMANCI IN CERTIFIKAT O UDELEŽBI, POROČILA MORAJO BITI NA VOLJO V OBLIKI PDF, EXCEL, CSV,… |  |  | 0 | 0 |  | 0 | 0
58. | 1 | SC | RIQAS HEMATOLOGIJA 12 MES. RQ9140 RANDOX ALI EQA, KOT JE NAVEDENO V ZAHTEVI ALI ENAKOVREDNO: ŠT. UDELEŽENCEV MIN. 70.000, ELEKTRONSKI PROGRAM, VSA OBVESTILA, TEHNIČNA PODPORA MORAJO BITI V SLO JEZIKU, PROGRAM MORA OMOGOČATI PRIJAVO VEČ ANALIZATORJEV (NAJMANJ 4), OB VSAKEM VZORCU MORAJO BITI NA VOLJO POROČILA O PERFORMANCI, OB KONCU CIKLA PA ZAKLJUČNO POROČILO, ZAKLJUČNI CERTIFIKAT O PERFORMANCI IN CERTIFIKAT O UDELEŽBI, POROČILA MORAJO BITI NA VOLJO V OBLIKI PDF, EXCEL, CSV,… |  |  | 0 | 0 |  | 0 | 0
59. | 1 | SC | RIQAS SPECIFIČNI PROTEINI 12 MES. RQ9187 RANDOX ALI EQA, KOT JE NAVEDENO V ZAHTEVI ALI ENAKOVREDNO: ŠT. UDELEŽENCEV MIN. 70.000, ELEKTRONSKI PROGRAM, VSA OBVESTILA, TEHNIČNA PODPORA MORAJO BITI V SLO JEZIKU, PROGRAM MORA OMOGOČATI PRIJAVO VEČ ANALIZATORJEV (NAJMANJ 4), OB VSAKEM VZORCU MORAJO BITI NA VOLJO POROČILA O PERFORMANCI, OB KONCU CIKLA PA ZAKLJUČNO POROČILO, ZAKLJUČNI CERTIFIKAT O PERFORMANCI IN CERTIFIKAT O UDELEŽBI, POROČILA MORAJO BITI NA VOLJO V OBLIKI PDF, EXCEL, CSV,… |  |  | 0 | 0 |  | 0 | 0
60. | 1 | SC | PONUDNIK MORA PONUDITI EQA, KOT JE NAVEDENO V ZAHTEVI ALI ENAKOVREDNO, SHEME AKREDITIRANE PO ISO/IEC 170143:2023., ŠT. UDELEŽENCEV MIN. 76.000, ELEKTRONSKI PROGRAM, VSA OBVESTILA, TEHNIČNA PODPORA MORAJO BITI V SLO JEZIKU, PROGRAM MORA OMOGOČATI PRIJAVO VEČ ANALIZATORJEV (NAJMANJ 4), OB VSAKEM VZORCU MORAJO BITI NA VOLJO POROČILA O PERFORMANCI, OB KONCU CIKLA PA ZAKLJUČNO POROČILO, ZAKLJUČNI CERTIFIKAT O PERFORMANCI IN CERTIFIKAT O UDELEŽBI, POROČILA MORAJO BITI NA VOLJO V OBLIKI PDF, EXCEL, CSV,… ČAS V KATEREM UDELEŽENCI PREJMEJO POROČILO MORA BITI 48 UR PO ZADNJEM DATUMU ZA ODDAJO REZULTATOV, KAR LABORATORIJU OMOGOČA HITRO IZVAJANJE USTREZNIH KOREKTIVNIH UKREPOV, PROGRAM VKLJUČUJE: MESEČNO POROČANJE REZULTATOV. LETNO PAKIRANJE 12X5 ML. LIOFILIZIRAN KONTROLNI MATERIAL. VKLJUČUJE 51 PARAMETROV. |  |  | 0 | 0 |  | 0 | 0
|  |  | Skupaj za obdobje enega leta | [5 empty] | 0 | 0
|  |  | Skupaj za obdobje dveh let | [5 empty] | 0 | 0
SKLOP 07 - Ostali medicinski potrošni material
Zap. št. | Okvirna letna količina | Enota mere | Naročnikove zahteve glede artiklov | Naziv izdelka, opis. | Proizvajalec, kat.št. | Ponudnikova cena na EM (enoto mere) brez DDV | Ponudnikova cena na EM (enoto mere) z DDV | % DDV | Letna vrednost brez DDV | Letna vrednost z DDV
1. | 30 | KOS | SKALPEL Z ROČAJEM ZA 1X UPORABO FIG. 12 |  |  | 0 | 0 |  | 0 | 0
2. | 200 | KOS | RAZPRŠILEC ZA ZDRAVILA Z AEROSOL MASKO ZA OTROKE S POSODICO ZA ZDRAVILA 6-8 ML, ZA INHALACIJE, S PRIKLJUČNO CEVJO 2,1 M, MOŽNO JE TOČNO DOZIRANJE ZDRAVILA. |  |  | 0 | 0 |  | 0 | 0
3. | 24 | KOS | MASKA Z VISOKO ( 60-90%) INSPIRATORNO VSEBNOSTJO KISIKA ZA ODRASLE , NE SME VSEBOVATI PVC-JA, IMETI MORA CEV ZA PRIKLJUČITEV NA KISIK DOLŽINE VSAJ 1,8M. |  |  | 0 | 0 |  | 0 | 0
4. | 5 | KOS | SILIKONSKI DIHALNI BALON V KOMPLETU Z MASKO ŠT. 4 |  |  | 0 | 0 |  | 0 | 0
5. | 5 | KOS | SILIKONSKI DIHALNI BALON V KOMPLETU Z MASKO ŠT. 5 |  |  | 0 | 0 |  | 0 | 0
6. | 350 | KOS | RAZPRŠILEC ZA ZDRAVILA Z AEROSOL MASKO ZA ODRASLE S POSODICO ZA ZDRAVILA KAPACITETE 6-8 ML, ZA INHALACIJE, S PRIKLJUČNO CEVJO DOLŽINE 2,1 M, MOŽNO JE TOČNO DOZIRANJE ZDRAVILA, MASKA NE VSEBUJE DEHP-JA. |  |  | 0 | 0 |  | 0 | 0
7. | 25 | KOS | MASKA ZA ODRASLE V KOMPLETU Z VENTURI VENTILI ZA 24, 28, 31, 35, 40, IN 60 % KISIKA. MASKA MORA BITI BREZ PVC-JA IN DI (2ETHYLHEXIL)PHTALHATA. SPOJKA NA MASKI ZA VENTILE IMA ZUNANJI PREMER 22 MM. KONCENTRACIJA KISIKA NA VENTILU JE OZNAČENA NUMERIČNO. V KOMPLETU JE CEVKA ZA KISIK Z NOTRANJO STENO ZVEZDASTE OBLIKE PROTI KOLENČENJU, DOLŽINA MED 1,8 IN 2,1 M |  |  | 0 | 0 |  | 0 | 0
8. | 10 | KOS | FILTER VIRALNO-BAKTERIOLOŠKI, ZA ODRASLE, VLAŽILNI. MORA BITI ZA DIHALNE VOLUMNE OD 200ML DO VKLJUČNO 1500ML. VOLUMEN FILTRA SME BITI NAJVEČ 70 ML, PADEC PRITISKA PRI NEUPORABLJENEM FILTRU IN PRETOKU 30 L/MIN NE SME BITI VEČJI OD 125 PA. POVEČANJE PADCA PRITISKA PO UPORABI TREH UR NE SME BITI VEČJE OD 14 PA. LUER-LOCK SPOJKA, TEŽA FILTRA NAJVEČ 45 G, BITI MORA ELEKTROSTATIČEN. ZAMAŠEK SPOJKE LUER ZA MERITEV ETCO2 NE SME BITI LOČLJIV OD FILTRA. PREIZKUŠEN MORA BITI GLEDE UČINKOVITOSTI FILTRACIJE TBC, HEPATITISA C, BACILLUS SUBTILIS VAR. NIGER IN VIRUS MS-2. POSTOPEK MERITEV MORA BITI PO BS EN 13328-1, BAKTERIJSKO VIRALNA VERZIJA (KOT JE OPISANO V ANESTHESIA 2000; 55:458-65). FILTRACIJSKA UČINKOVITOST PO POSTOPKU BS EN 13328-1, NA PREJ OMENJENE BAKTERIJE IN VIRUSE MORA BITI VSAJ 99,999 %. VSE SPOJKE MORAJO BITI SKLADNE S STANDARDOM BS EN 1281-1: 1997. POVRAČILO VLAGE MORA BITI PRI DIHALNEM VOLUMNU 500 ML NAJMANJ 28 MG H2O/L, MERJENO PO ISO 9360-2:2003. PREIZKUŠEN MORA BITI V SKLADU S STANDARDOM TUDI S TESTOM S SOLJO PO STANDARDU ISO 23328-1, PRI KATEREM JE PREPUSTNOST LAHKO NAJVEČ 0,65 %. |  |  | 0 | 0 |  | 0 | 0
9. | 20 | KOS | FILTER VIRALNO BAKTERIOLOŠKI, VLAŽILNI Z NASTAVKOM ZA TUBUS DIHALNI ELEKTROSTATIČNI FILTER, VOLUMEN 66 ML, UPOR PRI PRETOKU 60 L/MIN,2,5 CM H2O, POVRAČILO VLAGE PRI VT,500 ML = 29,1 MG H2O/L, LUER KONEKTOR,TEŽA 42 G,FILTRACIJSKA UČINKOVITOST 99,999 % |  |  | 0 | 0 |  | 0 | 0
10. | 1 | KOS | SET ZA SPROSTITEV DIHALNE POTI PRI REANIMACIJI, SUPRAGLOTIČNI PRIPOMOČEK ZA SPROSTITEV DIHALNE POTI MORA BITI ZA ENKRATNO UPORABO, BREZ LATEKSA, ANATOMSKO OBLIKOVAN V MASKO TAKO, DA, KO JE VSTAVLJEN V LARINKS, KONIČASTI DEL MASKE, SEDE V EZOFAGUS IN PREPREČUJE NEŽELJENO ZAPIRANJE EPIGLOTISA V SMER SAPNIKA, IZ TERMOPLASTIČNEGA ELASTOMERA IN NE SME BITI NAPIHLJIV, DIHALNA CEV MORA BITI NA MESTU, KJER SE DOTIKA ZOB, OJAČANA PROTI PREGRIZU, PO ZUNANJOSTI ELIPTIČNE OBLIKE, KAR ONEMOGOČA OBRAČANJE SUPRAGLOTIČNEGA PRIPOMOČKA V DIHALNI POTI PACIENTA, NA STRANI SPOJKE, NA ZUNANJI STRANI, MORA BITI KONEKT ZA DODAJANJE KISIKA, OD SPOJKE DO KONICE SUPRAGLOTIČNEGA PRIPOMOČKA MORA POTEKATI KANAL ZA MOŽNOST ASPIRACIJE, SET MORA VSEBOVATI DRŽALO ZA SUPRAGLOTIČNI PRIPOMOČEK, CEV ZA ASPIRACIJO IN LUBRIKANT NA VODNI OSNOVI, VELIKOST ŠT. 1. |  |  | 0 | 0 |  | 0 | 0
11. | 4 | KOS | SET ZA SPROSTITEV DIHALNE POTI PRI REANIMACIJI, SUPRAGLOTIČNI PRIPOMOČEK ZA SPROSTITEV DIHALNE POTI MORA BITI ZA ENKRATNO UPORABO, BREZ LATEKSA, ANATOMSKO OBLIKOVAN V MASKO TAKO, DA, KO JE VSTAVLJEN V LARINKS, KONIČASTI DEL MASKE, SEDE V EZOFAGUS IN PREPREČUJE NEŽELJENO ZAPIRANJE EPIGLOTISA V SMER SAPNIKA, IZ TERMOPLASTIČNEGA ELASTOMERA IN NE SME BITI NAPIHLJIV, DIHALNA CEV MORA BITI NA MESTU, KJER SE DOTIKA ZOB, OJAČANA PROTI PREGRIZU, PO ZUNANJOSTI ELIPTIČNE OBLIKE, KAR ONEMOGOČA OBRAČANJE SUPRAGLOTIČNEGA PRIPOMOČKA V DIHALNI POTI PACIENTA, NA STRANI SPOJKE, NA ZUNANJI STRANI, MORA BITI KONEKT ZA DODAJANJE KISIKA, OD SPOJKE DO KONICE SUPRAGLOTIČNEGA PRIPOMOČKA MORA POTEKATI KANAL ZA MOŽNOST ASPIRACIJE, SET MORA VSEBOVATI DRŽALO ZA SUPRAGLOTIČNI PRIPOMOČEK, CEV ZA ASPIRACIJO IN LUBRIKANT NA VODNI OSNOVI, VELIKOST ŠT. 1,5. |  |  | 0 | 0 |  | 0 | 0
12. | 2 | KOS | SET ZA SPROSTITEV DIHALNE POTI PRI REANIMACIJI, SUPRAGLOTIČNI PRIPOMOČEK ZA SPROSTITEV DIHALNE POTI MORA BITI ZA ENKRATNO UPORABO, BREZ LATEKSA, ANATOMSKO OBLIKOVAN V MASKO TAKO, DA, KO JE VSTAVLJEN V LARINKS, KONIČASTI DEL MASKE, SEDE V EZOFAGUS IN PREPREČUJE NEŽELJENO ZAPIRANJE EPIGLOTISA V SMER SAPNIKA, IZ TERMOPLASTIČNEGA ELASTOMERA IN NE SME BITI NAPIHLJIV, DIHALNA CEV MORA BITI NA MESTU, KJER SE DOTIKA ZOB, OJAČANA PROTI PREGRIZU, PO ZUNANJOSTI ELIPTIČNE OBLIKE, KAR ONEMOGOČA OBRAČANJE SUPRAGLOTIČNEGA PRIPOMOČKA V DIHALNI POTI PACIENTA, NA STRANI SPOJKE, NA ZUNANJI STRANI, MORA BITI KONEKT ZA DODAJANJE KISIKA, OD SPOJKE DO KONICE SUPRAGLOTIČNEGA PRIPOMOČKA MORA POTEKATI KANAL ZA MOŽNOST ASPIRACIJE, SET MORA VSEBOVATI DRŽALO ZA SUPRAGLOTIČNI PRIPOMOČEK, CEV ZA ASPIRACIJO IN LUBRIKANT NA VODNI OSNOVI, VELIKOST ŠT. 2. |  |  | 0 | 0 |  | 0 | 0
13. | 2 | KOS | SET ZA SPROSTITEV DIHALNE POTI PRI REANIMACIJI, SUPRAGLOTIČNI PRIPOMOČEK ZA SPROSTITEV DIHALNE POTI MORA BITI ZA ENKRATNO UPORABO, BREZ LATEKSA, ANATOMSKO OBLIKOVAN V MASKO TAKO, DA, KO JE VSTAVLJEN V LARINKS, KONIČASTI DEL MASKE, SEDE V EZOFAGUS IN PREPREČUJE NEŽELJENO ZAPIRANJE EPIGLOTISA V SMER SAPNIKA, IZ TERMOPLASTIČNEGA ELASTOMERA IN NE SME BITI NAPIHLJIV, DIHALNA CEV MORA BITI NA MESTU, KJER SE DOTIKA ZOB, OJAČANA PROTI PREGRIZU, PO ZUNANJOSTI ELIPTIČNE OBLIKE, KAR ONEMOGOČA OBRAČANJE SUPRAGLOTIČNEGA PRIPOMOČKA V DIHALNI POTI PACIENTA, NA STRANI SPOJKE, NA ZUNANJI STRANI, MORA BITI KONEKT ZA DODAJANJE KISIKA, OD SPOJKE DO KONICE SUPRAGLOTIČNEGA PRIPOMOČKA MORA POTEKATI KANAL ZA MOŽNOST ASPIRACIJE, SET MORA VSEBOVATI DRŽALO ZA SUPRAGLOTIČNI PRIPOMOČEK, CEV ZA ASPIRACIJO IN LUBRIKANT NA VODNI OSNOVI, VELIKOST ŠT. 2,5. |  |  | 0 | 0 |  | 0 | 0
14. | 2 | KOS | SET ZA SPROSTITEV DIHALNE POTI PRI REANIMACIJI, SUPRAGLOTIČNI PRIPOMOČEK ZA SPROSTITEV DIHALNE POTI MORA BITI ZA ENKRATNO UPORABO, BREZ LATEKSA, ANATOMSKO OBLIKOVAN V MASKO TAKO, DA, KO JE VSTAVLJEN V LARINKS, KONIČASTI DEL MASKE, SEDE V EZOFAGUS IN PREPREČUJE NEŽELJENO ZAPIRANJE EPIGLOTISA V SMER SAPNIKA, IZ TERMOPLASTIČNEGA ELASTOMERA IN NE SME BITI NAPIHLJIV, DIHALNA CEV MORA BITI NA MESTU, KJER SE DOTIKA ZOB, OJAČANA PROTI PREGRIZU, PO ZUNANJOSTI ELIPTIČNE OBLIKE, KAR ONEMOGOČA OBRAČANJE SUPRAGLOTIČNEGA PRIPOMOČKA V DIHALNI POTI PACIENTA, NA STRANI SPOJKE, OD SPOJKE DO KONICE SUPRAGLOTIČNEGA PRIPOMOČKA MORA POTEKATI KANAL ZA MOŽNOST ASPIRACIJE, SET MORA VSEBOVATI DRŽALO ZA SUPRAGLOTIČNI PRIPOMOČEK, CEV ZA ASPIRACIJO IN LUBRIKANT NA VODNI OSNOVI, VELIKOST ŠT. 3. |  |  | 0 | 0 |  | 0 | 0
15. | 5 | KOS | SET ZA SPROSTITEV DIHALNE POTI PRI REANIMACIJI, SUPRAGLOTIČNI PRIPOMOČEK ZA SPROSTITEV DIHALNE POTI MORA BITI ZA ENKRATNO UPORABO, BREZ LATEKSA, ANATOMSKO OBLIKOVAN V MASKO TAKO, DA, KO JE VSTAVLJEN V LARINKS, KONIČASTI DEL MASKE, SEDE V EZOFAGUS IN PREPREČUJE NEŽELJENO ZAPIRANJE EPIGLOTISA V SMER SAPNIKA, IZ TERMOPLASTIČNEGA ELASTOMERA IN NE SME BITI NAPIHLJIV, DIHALNA CEV MORA BITI NA MESTU, KJER SE DOTIKA ZOB, OJAČANA PROTI PREGRIZU, PO ZUNANJOSTI ELIPTIČNE OBLIKE, KAR ONEMOGOČA OBRAČANJE SUPRAGLOTIČNEGA PRIPOMOČKA V DIHALNI POTI PACIENTA, NA STRANI SPOJKE, OD SPOJKE DO KONICE SUPRAGLOTIČNEGA PRIPOMOČKA MORA POTEKATI KANAL ZA MOŽNOST ASPIRACIJE, SET MORA VSEBOVATI DRŽALO ZA SUPRAGLOTIČNI PRIPOMOČEK, CEV ZA ASPIRACIJO IN LUBRIKANT NA VODNI OSNOVI, VELIKOST ŠT. 4. |  |  | 0 | 0 |  | 0 | 0
16. | 2 | KOS | SET ZA SPROSTITEV DIHALNE POTI PRI REANIMACIJI, SUPRAGLOTIČNI PRIPOMOČEK ZA SPROSTITEV DIHALNE POTI MORA BITI ZA ENKRATNO UPORABO, BREZ LATEKSA, ANATOMSKO OBLIKOVAN V MASKO TAKO, DA, KO JE VSTAVLJEN V LARINKS, KONIČASTI DEL MASKE, SEDE V EZOFAGUS IN PREPREČUJE NEŽELJENO ZAPIRANJE EPIGLOTISA V SMER SAPNIKA, IZ TERMOPLASTIČNEGA ELASTOMERA IN NE SME BITI NAPIHLJIV, DIHALNA CEV MORA BITI NA MESTU, KJER SE DOTIKA ZOB, OJAČANA PROTI PREGRIZU, PO ZUNANJOSTI ELIPTIČNE OBLIKE, KAR ONEMOGOČA OBRAČANJE SUPRAGLOTIČNEGA PRIPOMOČKA V DIHALNI POTI PACIENTA, NA STRANI SPOJKE, NA ZUNANJI STRANI, MORA BITI KONEKT ZA DODAJANJE KISIKA, OD SPOJKE DO KONICE SUPRAGLOTIČNEGA PRIPOMOČKA MORA POTEKATI KANAL ZA MOŽNOST ASPIRACIJE, SET MORA VSEBOVATI DRŽALO ZA SUPRAGLOTIČNI PRIPOMOČEK, CEV ZA ASPIRACIJO IN LUBRIKANT NA VODNI OSNOVI, VELIKOST ŠT. 5. |  |  | 0 | 0 |  | 0 | 0
17. | 300 | KOS | KONEKT ZA DOSTOP BREZ IGLE Z FLUORA BARVNO OZNAKO ZA ZAPIRANJE VENSKIH DOSTOPOV ZA INTERMITENTNE PRETOKE, ZA ZAPIRANJE NEAKTIVNIH LUMNOV CVK, NPR. KJER SE MERI CVP, PRETOK: KONEKT MORA OMOGOČATI PRETOK MINIMALNO 165 ML/MIN., MRTVI PROSTOR JE LAHKO NAJVEČ 0.06 ML. IMETI MORA NEVTRALNI PREMIK OZ. JE LAHKO PREMIK NEGATIVEN NAJVEČ 0.02 ML; OMOGOČATI MORA STERILNOST DO 7 DNI. |  |  | 0 | 0 |  | 0 | 0
18. | 15 | KOS | ŽILNA PREVEZA ZA VEČ KRATNO UPORABO, DVA GUMBA. ŽILNA PREVEZA -PATENT, BREZ LATEKSA, ZA VEČKRATNO UPORABO, DVA GUMBA - GUMB ZA POPUŠČANJE IN GUMB ZA ODPETJE PREVEZE |  |  | 0 | 0 |  | 0 | 0
19. | 60 | KOS | UŠESNI SESALEC IZ PLASTIKE, UPOGNJENI, 2,0 MM X 10 CM, ZA ENKRATNO UPORABO |  |  | 0 | 0 |  | 0 | 0
20. | 60 | KOS | UŠESNI SESALEC IZ PLASTIKE, UPOGNJENI, 3,0 MM X 8 CM, ZA ENKRATNO UPORABO |  |  | 0 | 0 |  | 0 | 0
21. | 50 | KOS | KATETER NOSNI ZA KISIK - ENOSTAVEN, UDOBEN, DOLGA CEVKA IZ GLADKEGA MATERIALA, DVOROGI NOSNI KATETER IMA DVA MALA KRAKA, KI SE NAMESTITA V NOSNICO, 2,1M |  |  | 0 | 0 |  | 0 | 0
22. | 11 | KOS | OROPHARINGEALNI TUBUS ZA VZDRŽEVANJE PROSTE DIHALNE POTI. MATERIAL PE, PP. ŠT. 1, 70-80 MM |  |  | 0 | 0 |  | 0 | 0
23. | 1 | KOS | OROPHARINGEALNI TUBUS ZA VZDRŽEVANJE PROSTE DIHALNE POTI. MATERIAL PE, PP. ŠT. 5, 11 MM |  |  | 0 | 0 |  | 0 | 0
24. | 6 | KOS | TUBUS ZA ANESTEZIJO IN URGENTNE PRIMERE IZ PROZORNEGA TERMOSENZIBILNEGA (ISO 10993-1) PVC, Z ATRAVMATSKO ZAOBLJENIMI ZAKLJUČKI, Z MURPHIJEVIM OČESOM, Z RADIOPAČNO NITKO. NIZKO TLAČNI MEŠIČEK IZ POSEBEJ OBDELANEGA PVC-JA, KI OMOGOČA MEHKO TESNJENJE OB STENO TRAHEJE IN S KONTROLNIM BALONČKOM Z ENOSMERNIM VENTILOM ZA NADZOR TLAKA V MEŠIČKU. VGRAVIRANO DIMENZIJO TUBUSA, PREMEROM IN VRSTO MEŠIČKA, S KONEKTORJEM KOMPATIBILNIM S SISTEMI (ISO 5358-1) S ČRNO MARKACIJO 3CM NAD KONICO, KI OMOGOČA LAŽJO POZICIONIRANJE TUBUSA V TRAHEJO, PRIMEREN ZA USTNO IN NOSNO INTUBACIJO, ŠT. 5,5 |  |  | 0 | 0 |  | 0 | 0
25. | 6 | KOS | TUBUS ZA ANESTEZIJO IN URGENTNE PRIMERE IZ PROZORNEGA TERMOSENZIBILNEGA (ISO 10993-1) PVC, Z ATRAVMATSKO ZAOBLJENIMI ZAKLJUČKI, Z MURPHIJEVIM OČESOM, Z RADIOPAČNO NITKO. NIZKO TLAČNI MEŠIČEK IZ POSEBEJ OBDELANEGA PVC-JA, KI OMOGOČA MEHKO TESNJENJE OB STENO TRAHEJE IN S KONTROLNIM BALONČKOM Z ENOSMERNIM VENTILOM ZA NADZOR TLAKA V MEŠIČKU. VGRAVIRANO DIMENZIJO TUBUSA, PREMEROM IN VRSTO MEŠIČKA, S KONEKTORJEM KOMPATIBILNIM S SISTEMI (ISO 5358-1) S ČRNO MARKACIJO 3CM NAD KONICO, KI OMOGOČA LAŽJO POZICIONIRANJE TUBUSA V TRAHEJO, PRIMEREN ZA USTNO IN NOSNO INTUBACIJO, ŠT. 6,0 |  |  | 0 | 0 |  | 0 | 0
26. | 6 | KOS | TUBUS ZA ANESTEZIJO IN URGENTNE PRIMERE IZ PROZORNEGA TERMOSENZIBILNEGA (ISO 10993-1) PVC, Z ATRAVMATSKO ZAOBLJENIMI ZAKLJUČKI, Z MURPHIJEVIM OČESOM, Z RADIOPAČNO NITKO. NIZKO TLAČNI MEŠIČEK IZ POSEBEJ OBDELANEGA PVC-JA, KI OMOGOČA MEHKO TESNJENJE OB STENO TRAHEJE IN S KONTROLNIM BALONČKOM Z ENOSMERNIM VENTILOM ZA NADZOR TLAKA V MEŠIČKU. VGRAVIRANO DIMENZIJO TUBUSA, PREMEROM IN VRSTO MEŠIČKA, S KONEKTORJEM KOMPATIBILNIM S SISTEMI (ISO 5358-1) S ČRNO MARKACIJO 3CM NAD KONICO, KI OMOGOČA LAŽJO POZICIONIRANJE TUBUSA V TRAHEJO, PRIMEREN ZA USTNO IN NOSNO INTUBACIJO, ŠT. 7,5 |  |  | 0 | 0 |  | 0 | 0
27. | 6 | KOS | TUBUS ZA ANESTEZIJO IN URGENTNE PRIMERE Z NASLEDNJIMI LASTNOSTMI:IZ PROZORNEGA ,TERMOSENZIBILNEGA, BIOKOMPATIBILNEGA (ISO 10993-1)PVC-JA Z ATRAVMATSKO ZAOBLJENIMI ZAKLJUČKI, Z MRFIJEVIM OČESOM, Z RADIOPAČNO NITKO,KI OMOGOČA RTG KONTROLO LEGE TUBUSA.NIZKO TLAČNIM MEŠIČKOM IZ POSEBEJ OBDELANEGA PVC-JA ,KI OMOGOČA MEHKO TESNENJE OB STENO TRAHEJE IN S KONTROLNIM BALONČKOM Z ENOSMERNO VENTILČKOM ZA NADZOR TLAKA V MEŠIČKU, Z VGRAVIRANO DIMENZIJO TUBUSA, PREMEROM IN VRSTO MEŠIČKA,S KONEKTORJEM KOMPATIBILNIM S SISTEMI (ISO 5356-1), S ČRNO MARKACIJO 3CM NAD KONICO, KI OMOGOČA LAŽJE VSTAVLJANJE TUBUSA V TRAHEJO, PRIMEREN ZA USTNO IN NOSNO INTUBACIJO. DIMENZIJA 8,0MM |  |  | 0 | 0 |  | 0 | 0
28. | 2 | KOS | ROČNI SAMONAPIHLJIV REANIMACIJSKI BALON ZA UMETNO VENTILACIJO ODRASLIH PACIENTOV ZA ENKRATNO UPORABO, OPREMLJEN Z OBRAZNO MASKO, REZERVOARSKO VREČO ZA KISIK IN PRIKLJUČKOM ZA DOVOD KISIKA, NAMENJEN ZA ROČNO VENTILACIJO PRI NUJNI MEDICINSKI POMOČI, ANESTEZIJI, INTENZIVNI TERAPIJI IN TRANSPORTU PACIENTOV, VOLUMEN BALONA NAJMANJ 1.400 ML, DIHALNI VOLUMEN PRIMEREN ZA ODRASLE PACIENTE (PRIBLIŽNO 600-1.000 ML), OPREMLJEN Z OBRAZNO MASKO ZA ODRASLE, REZERVOARSKO VREČO ZA KISIK, DOVODNO CEVKO ZA KISIK, OMOGOČA DOSEGANJE KONCENTRACIJE KISIKA NAJMANJ 90 % PRI USTREZNEM PRETOKU, NE VSEBUJE PVC IN LATEKSA, PROZOREN MATERIAL, ZAŠČITA PRED PONOVNIM VDIHAVANJEM IZDIHANEGA ZRAKA, VENTIL Z NIZKIM UPOROM PRI VDIHU IN IZDIHU, MOŽNOST PRIKLOPA PEEP VENTILA PROIZVAJALCA OZIROMA KOMPATIBILNEGA SISTEMA, STERILNA, OZNAKA CE V SKLADU Z UREDBO (EU) 2017/745 (MDR). |  |  | 0 | 0 |  | 0 | 0
29. | 12 | KOS | BALON DIHALNI, ROČNI, BREZ VARNOSTNE VALVULE VOLUMEN 1500ML, ZA ODRASLE (KOMPLET), BREZ LATEXA, CEVKA MORA IMETI ZADOSTNI NOTRANJI PREMER ZAPREPREČITEV MAŠENJA, IMA REZERVOAR ZA KISIK IN OBRAZNO MASKO, ŠT. 5 |  |  | 0 | 0 |  | 0 | 0
30. | 50 | KOS | VREČKA ZA URIN, 2 L, Z IZPUSTOM, DOLŽINA CEVI 110 CM, GRADUIRANA, BREZ DRŽALA, S PORTOM ZA BREZIGELNI ODVZEM VZORCA URINA, STERILNA, Z NEPOVRATNO VALVULO. |  |  | 0 | 0 |  | 0 | 0
31. | 4 | KOS | POSODICA- PLADENJ IZ MEDICINSKE PLASTIKE, TRANSPARENTNI ALI MODRE BARVE, PRIMEREN ZA STELILIZACIJO S PARO IN EO, TRPEŽEN, LAHEK, ENOSTAVEN IN PRAKTIČEN ZA UPORABO, Z GRADUIRANIM MERILOM, DIMENZIJA 32 X 25 X 7CM (+/-1CM) |  |  | 0 | 0 |  | 0 | 0
32. | 300 | KOS | KATETER URINSKI ZA 1 X KRATKOTRAJNO UPORABO. ENOPOTNI, NELATON KONICA, ŽENSKI, IZ PVC, BREZ DEHP, VELIKOST CH 14, DOLŽINA 18 CM. Z DVEMA STRANSKIMA ATRAVMATSKIMA ODPRTINAMA, KATERI OMOGOČATA UČINKOVITO DRENAŽO BREZ ZASTOJEV. MATIRANA POVRŠINA CEVKE OMOGOČA UVAJANJE Z MINIMALNO UPORABO LUBRIKANTOV. |  |  | 0 | 0 |  | 0 | 0
33. | 10 | KOS | URINSKI KATETER FOLEY, 2 POTNI, LATEKS, PREVLEČEN S HIDROFILNIM GELOM ZA LAŽJO VSTAVITEV. CH 16, 10 ML BALON, DOLŽINA 42 CM. VSTAVLJEN JE LAHKO DO 12 TEDNOV, STERILEN. |  |  | 0 | 0 |  | 0 | 0
34. | 10 | KOS | URINSKI KATETER FOLEY, 2 POTNI, LATEKS, PREVLEČEN S HIDROFILNIM GELOM ZA LAŽJO VSTAVITEV. CH 18, 10 ML BALON, DOLŽINA 42 CM. VSTAVLJEN JE LAHKO DO 12 TEDNOV, STERILEN. |  |  | 0 | 0 |  | 0 | 0
35. | 20 | KOS | URINSKI KATETER FOLEY, 2 POTNI, LATEKS, PREVLEČEN S HIDROFILNIM GELOM ZA LAŽJO VSTAVITEV. CH 12, 10 ML BALON, DOLŽINA 42 CM. VSTAVLJEN JE LAHKO DO 12 TEDNOV, STERILEN. |  |  | 0 | 0 |  | 0 | 0
36. | 40 | KOS | 2-LUMENSKI URINSKI KATETER IZ SILIKONA, CH 16, DOLŽINE 40 CM, Z NELATON KONICO IN 2 OČESOMA, KI STA VZPOREDNI, NA VSAKI LATERALNI STRANI KONICE, Z BALONČKOM 10-15ML, S PLASTIČNIM SAMOTESNIM VENTILOM NA KANALU ZA PONJENJE BALONČKA. NA KATETRU MORAJO BITI NATISNJENI PODATKI: VELIKOST V CH, KAPACITETA BALONA, BARVNA LESTVICA NA VENTILU ZA PREPOZNAVANJE DEBELINE URINSKEGA KATETRA, PAKIRANJE V DVOJNI STERILNI OMOT, RADIOPAČEN. |  |  | 0 | 0 |  | 0 | 0
37. | 140 | KOS | 2-LUMENSKI URINSKI KATETER IZ SILIKONA, CH 18, DOLŽINE 40 CM, Z NELATON KONICO IN 2 OČESOMA, KI STA VZPOREDNI, NA VSAKI LATERALNI STRANI KONICE, Z BALONČKOM 15ML, S PLASTIČNIM SAMOTESNIM VENTILOM NA KANALU ZA PONJENJE BALONČKA. NA KATETRU MORAJO BITI NATISNJENI PODATKI: VELIKOST V CH, KAPACITETA BALONA, BARVNA LESTVICA NA VENTILU ZA PREPOZNAVANJE DEBELINE URINSKEGA KATETRA, PAKIRANJE V DVOJNI STERILNI OMOT, RADIOPAČEN. |  |  | 0 | 0 |  | 0 | 0
38. | 50 | KOS | 2-LUMENSKI URINSKI KATETER IZ SILIKONA, CH 20, DOLŽINE 40 CM, Z NELATON KONICO IN 2 OČESOMA, KI STA VZPOREDNI, NA VSAKI LATERALNI STRANI KONICE, Z BALONČKOM 15ML, S PLASTIČNIM SAMOTESNIM VENTILOM NA KANALU ZA PONJENJE BALONČKA. NA KATETRU MORAJO BITI NATISNJENI PODATKI: VELIKOST V CH, KAPACITETA BALONA, BARVNA LESTVICA NA VENTILU ZA PREPOZNAVANJE DEBELINE URINSKEGA KATETRA, PAKIRANJE V DVOJNI STERILNI OMOT, RADIOPAČEN. |  |  | 0 | 0 |  | 0 | 0
39. | 20 | KOS | 2-LUMENSKI URINSKI KATETER IZ SILIKONA, CH 22, DOLŽINE 40 CM, Z NELATON KONICO IN 2 OČESOMA, KI STA VZPOREDNI, NA VSAKI LATERALNI STRANI KONICE, Z BALONČKOM 15ML, S PLASTIČNIM SAMOTESNIM VENTILOM NA KANALU ZA PONJENJE BALONČKA. NA KATETRU MORAJO BITI NATISNJENI PODATKI: VELIKOST V CH, KAPACITETA BALONA, BARVNA LESTVICA NA VENTILU ZA PREPOZNAVANJE DEBELINE URINSKEGA KATETRA, PAKIRANJE V DVOJNI STERILNI OMOT, RADIOPAČEN. |  |  | 0 | 0 |  | 0 | 0
40. | 10 | KOS | 2-LUMENSKI URINSKI KATETER IZ SILIKONA, CH 24, DOLŽINE 40 CM, Z NELATON KONICO IN 2 OČESOMA, KI STA VZPOREDNI, NA VSAKI LATERALNI STRANI KONICE, Z BALONČKOM 10-15ML, S PLASTIČNIM SAMOTESNIM VENTILOM NA KANALU ZA PONJENJE BALONČKA. NA KATETRU MORAJO BITI NATISNJENI PODATKI: VELIKOST V CH, KAPACITETA BALONA, BARVNA LESTVICA NA VENTILU ZA PREPOZNAVANJE DEBELINE URINSKEGA KATETRA, PAKIRANJE V DVOJNI STERILNI OMOT, RADIOPAČEN. |  |  | 0 | 0 |  | 0 | 0
41. | 20 | KOS | KATETER URINSKI DVOPOTNI Z BALONOM 15 ML, SILIKONIZIRANI LATEKS,Z ZAPRTIM VRHOM IN 2 STRANSKIMA ODPRTINAMA, CH18, OZNAKA DEBELINE KATETRA , VELIKOST BALONA NA SAMEM KATETRU. |  |  | 0 | 0 |  | 0 | 0
42. | 60 | KOS | KATETER ASPIRACIJSKI CH10, DOLŽINA 530CM IZ PVC-JA ZA MEDICINSKO UPORABO. MEHAK, ZAOKROŽEN VRH, BREZ OSTRIH ROBOV OMOGOČA ATRAVMATSKO UVAJANJE. NE SME VSEBOVATI FTALATOV (DEHP). PVC CEVI MORAJO BITI MAKSIMALNO FLEKSIBILNE, SO LAHKO UPOGLJIVE IN PRIJETNE ZA ROKOVANJE. MATIRANA – NEPOLIRANA POVRŠINA CEVI OMOGOČA MINIMALNO UPORABO MAZIV. KATETER MORA IMETI DVE STRANSKI ODPRTINI POSTAVLJENI DIAGONALNO. STRANSKI ODPRTINI STA DIMENZIONIRANI NA DIMENZIJO CEVI, STA BREZ OSTRIH ROBOV IN OBLIKOVANI TAKO, DA OMOGOČATA ATRAVMATSKO UVAJANJE IN ASPIRACIJO BREZ ZASTOJEV. |  |  | 0 | 0 |  | 0 | 0
43. | 60 | KOS | KATETER ASPIRACIJSKI CH12, DOLŽINA 530CM IZ PVC-JA ZA MEDICINSKO UPORABO. MEHAK, ZAOKROŽEN VRH, BREZ OSTRIH ROBOV OMOGOČA ATRAVMATSKO UVAJANJE. NE SME VSEBOVATI FTALATOV (DEHP). PVC CEVI MORAJO BITI MAKSIMALNO FLEKSIBILNE, SO LAHKO UPOGLJIVE IN PRIJETNE ZA ROKOVANJE. MATIRANA – NEPOLIRANA POVRŠINA CEVI OMOGOČA MINIMALNO UPORABO MAZIV. KATETER MORA IMETI DVE STRANSKI ODPRTINI POSTAVLJENI DIAGONALNO. STRANSKI ODPRTINI STA DIMENZIONIRANI NA DIMENZIJO CEVI, STA BREZ OSTRIH ROBOV IN OBLIKOVANI TAKO, DA OMOGOČATA ATRAVMATSKO UVAJANJE IN ASPIRACIJO BREZ ZASTOJEV. |  |  | 0 | 0 |  | 0 | 0
44. | 60 | KOS | KATETER ASPIRACIJSKI CH14, DOLŽINA 530CM IZ PVC-JA ZA MEDICINSKO UPORABO. MEHAK, ZAOKROŽEN VRH, BREZ OSTRIH ROBOV OMOGOČA ATRAVMATSKO UVAJANJE. NE SME VSEBOVATI FTALATOV (DEHP). PVC CEVI MORAJO BITI MAKSIMALNO FLEKSIBILNE, SO LAHKO UPOGLJIVE IN PRIJETNE ZA ROKOVANJE. MATIRANA – NEPOLIRANA POVRŠINA CEVI OMOGOČA MINIMALNO UPORABO MAZIV. KATETER MORA IMETI DVE STRANSKI ODPRTINI POSTAVLJENI DIAGONALNO. STRANSKI ODPRTINI STA DIMENZIONIRANI NA DIMENZIJO CEVI, STA BREZ OSTRIH ROBOV IN OBLIKOVANI TAKO, DA OMOGOČATA ATRAVMATSKO UVAJANJE IN ASPIRACIJO BREZ ZASTOJEV. |  |  | 0 | 0 |  | 0 | 0
45. | 60 | KOS | KATETER ASPIRACIJSKI CH16, DOLŽINA 530CM IZ PVC-JA ZA MEDICINSKO UPORABO. MEHAK, ZAOKROŽEN VRH, BREZ OSTRIH ROBOV OMOGOČA ATRAVMATSKO UVAJANJE. NE SME VSEBOVATI FTALATOV (DEHP). PVC CEVI MORAJO BITI MAKSIMALNO FLEKSIBILNE, SO LAHKO UPOGLJIVE IN PRIJETNE ZA ROKOVANJE. MATIRANA – NEPOLIRANA POVRŠINA CEVI OMOGOČA MINIMALNO UPORABO MAZIV. KATETER MORA IMETI DVE STRANSKI ODPRTINI POSTAVLJENI DIAGONALNO. STRANSKI ODPRTINI STA DIMENZIONIRANI NA DIMENZIJO CEVI, STA BREZ OSTRIH ROBOV IN OBLIKOVANI TAKO, DA OMOGOČATA ATRAVMATSKO UVAJANJE IN ASPIRACIJO BREZ ZASTOJEV. |  |  | 0 | 0 |  | 0 | 0
46. | 100 | SC | ELEKTRODA ZA EKG NA PENI, PRAVOKOTNE OBLIKE, LAHKO SE UPORABLJAJO 3 DNI, 3,3X4 CM, DIAFORETIČNE, SC A 50 |  |  | 0 | 0 |  | 0 | 0
47. | 5 | KOS | GEL ZA ULTRAZVOK, HIPOALERGIJSKI, VODOTOPEN A 1000ML |  |  | 0 | 0 |  | 0 | 0
48. | 810 | KOS | INFUZIJSKI SISTEM ZA DAJANJE INFUZIJSKIH RAZTOPIN S PRITISKOM ALI GRAVITACIJO, SKLADNO S STANDARDOM ISO8536-8. IMETI MORA DVODELNO TRANSPARENTNO KOMORO Z OBROČKOM IN IGLO. VSEBUJE TRANSPARENTNO MIKROGLADKO IGLO, 15 MIKRONSKI FILTER ZA TEKOČINE, NATANČEN STIŠČEK, FLEKSIBILNO CEV, NATAVEK LUER LOCK. VSEBUJE POKROVČEK ZA PREZRAČEVANJE S HIDROFOBNIM BAKTERIJSKIM FILTROM TER POSEBEN ZATIČEK PRI REGULATORJU VLEKA ZA IGLO INFUZIJSKEGA SISTEMA. DOLŽINA SISTEMA JE 150CM. |  |  | 0 | 0 |  | 0 | 0
49. | 1000 | KOS | NEPOVRATNI VENTIL, ENOSMERNI INFUZIJSKI VENTIL ZA VZPOREDNE INFUZIJE, LUER-LOCK POZITIVEN/LUER-LOCK NEGATIVEN, Z ZAŠČITNO KAPICO, BREZ LATEXA, BREZ DEHP, BREZ PVC |  |  | 0 | 0 |  | 0 | 0
50. | 1000 | KOS | NASTAVEK (ODVZEMNA KANILA) ZA ASPIRACIJO TEKOČIN OZ. ZDRAVIL IZ STEKLENICE ALI PLASTENK PREKO BAKTERIJSKEGA FILTRA, VRH ZAŠČITEN S POKROVOM, KI PREPREČUJE KONTAMINACIJO, VSEBUJE MIKROFOBNI ZRAČNI FILTER 0.45, NE SME VSEBOVATI LATEKSA, PVC-JA IN DEHP |  |  | 0 | 0 |  | 0 | 0
51. | 100 | KOS | KONEKTOR 3-KANALNI ZA PRIKLJUČITEV NA KANILO IV Z MOŽNOSTJO ODPIRANJA IN ZAPIRANJA POSAMEZNIH KANALOV |  |  | 0 | 0 |  | 0 | 0
52. | 100 | KOS | PRETOČNA KANILA ZA PRETAKANJE STERILNIH TEKOČIN V ZAPRTIH SISTEMIH. IMA OZKO MIKRO GLADKA VBODNA IGLA Z ZAŠČITNO KAPICO, GLADKO RAZPOTEGNJENE LUKNJE ZA TEKOČINE, MINIMALNII REZIDUALNI VOLUMEN, PRIROČNO OBLIKOVANO PRIJEMALO ZA LAŽJE ROKOVANJE. |  |  | 0 | 0 |  | 0 | 0
53. | 270 | KOS | POKROVČEK Z LUER NAVOJEM ZA DEZINFEKCIJO IN ZAŠČITO BREZIGELNIH KONEKTOV. VSEBUJE NAJ 70% IZOPROPILNI ALKOHOL. DEZINFEKCIJO NAJ DOSEŽE PO 1 MINUTI IN JO VZDRŽUJE TER ŠČITI PRED KONTAMINACIJO DO 7 DNI. ZAHTEVAMO S KLINIČNO ŠTUDIJO NA NUDENIH POKROVČKIH DOKAZANO UČINKOVITOST PROTI ŠESTIM MIKROORGANIZMOM IN DOKAZANO ZMANJŠANO POJAVNOST OKUŽB KRVI POVEZANIH Z OSREDNJIMI VENSKIMI KATETRI ZA VEČ KOT 40%. Z NAVOJEM ZA PRITRDITEV IN STERILEN. POSAMIČNO PAKIRAN |  |  | 0 | 0 |  | 0 | 0
54. | 30 | KOS | ZBIRALNIK ZA OSTRE PREDMETE IZ VISOKO KVALITETNE, OKOLJU PRIJAZNE PLASTIKE, KOPOLIMERJA IN POLIPROPILENA. ODPOREN MORA BITI NA TEKOČINE IN TOPILA. BARVILO ZA OBARVANJE NE VSEBUJE KADMIJA IN DRUGIH TEŽKIH KOVIN. PRI UNIČENJU - SEŽIGU NE NASTAJAJO NOBENE STRUPENE SNOVI. ZBIRALNIK MORA IMETI NAJBOLJ ZAHTEVNE EVROPSKE CERTIFIKATE: TÜV, BS 7320:1990, UN, NF, UNI EN ISO. OKROGLE OBLIKE, SPODNJI DEL RUMEN, POKROV RDEČE BARVE, VELIKOST Ø 11 X 14,3 CM. |  |  | 0 | 0 |  | 0 | 0
55. | 39 | KOS | ZBIRALNIK ZA OSTRE PREDMETE, VOLUMEN 3 L. KVADRATNE OBLIKE Z VARNOSTNIM ZAPIRALOM. DIMENZIJE 17X17X12 CM. BARVA: RDEČA IN RUMENA. MATERIAL.: POLYPROPILEN IN KOPOLIMER (OBARVAN Z BARVILI, KI NE VSEBUJE KADMIJA ALI DRUGIH TEŽKIH KOVIN; IZ UPEPELITVENEGA PROCESA NE IZHAJAJO ŠKODLJIVE SNOVI, KAR JE V SKLADU Z OKOLJSKIMI MERILI, ODPOREN NA TOPILA IN TEKOČINE. |  |  | 0 | 0 |  | 0 | 0
56. | 6 | KOS | ZBIRALNIK ZA IGLE IZ PLASTIKE, KOPOLIMERJA IN POLIPROPILENA. ODPORNI MORAJO BITI NA TOPILA IN TEKOČINO. BARVILA S KATERIM SO OBARVANA NE SMEJO VSEBOVATI KADMIJA IN DRUGIH TEŽKIH KOVIN. LAHKO SE UPEPELIJO,RUMENE BARVE KVADRATEN KAPACITETA 4 L. VELIKOST CCA. 16 X 28 CM. |  |  | 0 | 0 |  | 0 | 0
57. | 159 | KOS | ZBIRALNIK ZA IGLE IZ PLASTIKE, KOPOLIMERJA IN POLIPROPILENA. ODPORNI MORAJO BITI NA TOPILA IN TEKOČINO. BARVILA S KATERIM SO OBARVANA NE SMEJO VSEBOVATI KADMIJA IN DRUGIH TEŽKIH KOVIN. LAHKO SE UPEPELIJO,RDEČE BARVE PRAVOKOTEN KAPACITETA 4 L. |  |  | 0 | 0 |  | 0 | 0
58. | 16 | KOS | ZBIRALNIK ZA OSTRE PREDMETE, VISOK, KVADRATNE OBLIKE, SPODNJI DEL RUMEN, POKROV RDEČE BARVE, VELIKOST 16,7X16,7X37,2 CM. |  |  | 0 | 0 |  | 0 | 0
59. | 380 | KOS | MINI KLIZMA: 135 ML KLISTIRJA ZA ENKRATNO UPORABO, PRIPRAVLJEN ZA UPORABO. INDIKACIJE: REKTALNA KONSTIPACIJA. PRIPRAVA NA PROKTOSKOPIJO. PRAZNJENJE ČREVESJA PRED OPERACIJAMI, PORODOM IN GINEKOLOŠKIMI POSEGI. 135 ML RAZTOPINE VSEBUJE: NATRIJEV DIHIDROGEN FOSFAT 2 H2O 14,8 G, NATRIJEV HIDROGEN FOSFAT 12 H2O 2,82 G, METILESTER P-HIDROKSIBENZOJSKE KISLINE 0,12 G, PROPILESTER P-HIDROKSIBENZOJSKE KISLINE 0,012 G IN VODA ZA INJEKCIJE |  |  | 0 | 0 |  | 0 | 0
60. | 4 | SC | TST KONTROLNIK ZA HITRO STERILIZACIJO, KEMIČNI INDIKATOR ZA KONTROLO UČINKOVITOSTI PARNE STERILIZACIJE PRI HITRIH (FLASH) STERILIZACIJSKIH CIKLIH, NAMENJEN RUTINSKEMU PREVERJANJU DOSEGANJA KRITIČNIH PARAMETROV STERILIZACIJSKEGA PROCESA, MORA OMOGOČATI JASNO IN NEDVOUMNO VIZUALNO ODČITAVANJE REZULTATA S TRAJNO SPREMEMBO BARVE PO USPEŠNO IZVEDENEM POSTOPKU STERILIZACIJE, USTREZATI MORA ZAHTEVAM STANDARDA EN ISO 11140-1 IN BITI PRIMEREN ZA UPORABO V PARNIH STERILIZATORJIH PRI POGOJIH STERILIZACIJE, KI JIH PREDPISUJE PROIZVAJALEC, ZAGOTAVLJATI MORA VISOKO OBČUTLJIVOST ZAZNAVANJA KRITIČNIH PARAMETROV STERILIZACIJE (ČAS, TEMPERATURA IN PRISOTNOST NASIČENE PARE), BITI ENOSTAVEN ZA UPORABO TER OMOGOČATI HITRO INTERPRETACIJO REZULTATA BREZ DODATNE OPREME, IZDELEK MORA BITI OZNAČEN Z OZNAKO CE, SC A 200 |  |  | 0 | 0 |  | 0 | 0
61. | 60 | KOS | TESTNI PAKET ZA AVTOKLAV TIPA BOWIE&DICK ZA ENKRATNO UPORABO ZA DNEVNO TESTIRANJE VACUUMSKE ČRPALKE , KI IZVAJAJO VACUUMSKO PARNO STERILIZACIJO.USTREZATI MORA STANDARDU ISO 11140-1 IN EN 867-4, RAZRED 2 |  |  | 0 | 0 |  | 0 | 0
62. | 900 | KOS | VREČKA ZA STERILIZACIJO, SAMOLEPILNA, PAPIR-FOLIJA IZ VISOKO KAKOVOSTNEGA MEDICINSKEGA PAPIRJA IZ ČISTE CELULOZE TER 9 SLOJNEGA BOPET /PP FILMA 12/40MICR. GRAMATURA: 70GR/M2, DIMENZIJE: 9 X 20 CM. VREČKA MORA IMETI ŽE IZDELAN PREGIB, ZA VARNO ZAPIRANJE VREČKE. VREČKA MORA BITI OPREMLJENA Z USTREZNIM PROCESNIM KEMIČNIM INDIKATORJEM IN DOLOČILOM O SPREMEMBI BARVE PO USPEŠNI STERILIZACIJI, Z NAPISI IN KEMIČNI INDIKATORJI, KI MORAJO BITI IZVEN LINIJE VARA - NA ROBU (DA NE PRIDEJO V KONTAKT Z ZAPAKIRANIM MATERIALOM), ZAGOTAVLJATI TRDNOST VARA, HKRATI PA MORA OMOGOČATI ASEPTIČNO ODPIRANJE BREZ ZATRGANJA VREČKE. PRI ODPIRANJU PO STERILIZACIJI SE FOLIJA NE SME ZVITI NAVZNOTER, DA NE PRIDE DO KONTAMINACIJE VSEBINE, ŠTEVILKA LOTA MORA BITI NA VSAKI VREČKI. USTREZATI MORA ISO 11607-1 IN 11607-2, EN 868-5, ISO 13485. |  |  | 0 | 0 |  | 0 | 0
63. | 600 | KOS | VREČKA ZA STERILIZACIJO, SAMOLEPILNA, PAPIR-FOLIJA IZ VISOKO KAKOVOSTNEGA MEDICINSKEGA PAPIRJA IZ ČISTE CELULOZE TER 9 SLOJNEGA BOPET /PP FILMA 12/40MICR. GRAMATURA: 70GR/M2, DIMENZIJE: 9 X 25 CM. VREČKA MORA IMETI ŽE IZDELAN PREGIB, ZA VARNO ZAPIRANJE VREČKE. VREČKA MORA BITI OPREMLJENA Z USTREZNIM PROCESNIM KEMIČNIM INDIKATORJEM IN DOLOČILOM O SPREMEMBI BARVE PO USPEŠNI STERILIZACIJI, Z NAPISI IN KEMIČNI INDIKATORJI, KI MORAJO BITI IZVEN LINIJE VARA - NA ROBU (DA NE PRIDEJO V KONTAKT Z ZAPAKIRANIM MATERIALOM), ZAGOTAVLJATI TRDNOST VARA, HKRATI PA MORA OMOGOČATI ASEPTIČNO ODPIRANJE BREZ ZATRGANJA VREČKE. PRI ODPIRANJU PO STERILIZACIJI SE FOLIJA NE SME ZVITI NAVZNOTER, DA NE PRIDE DO KONTAMINACIJE VSEBINE, ŠTEVILKA LOTA MORA BITI NA VSAKI VREČKI. USTREZATI MORA ISO 11607-1 IN 11607-2, EN 868-5, ISO 13485. |  |  | 0 | 0 |  | 0 | 0
64. | 400 | KOS | VREČKA ZA STERILIZACIJO, SAMOLEPILNA, PAPIR-FOLIJA IZ VISOKO KAKOVOSTNEGA MEDICINSKEGA PAPIRJA IZ ČISTE CELULOZE TER 9 SLOJNEGA BOPET /PP FILMA 12/40MICR. GRAMATURA: 70GR/M2, DIMENZIJE: 13 X 27 CM. VREČKA MORA IMETI ŽE IZDELAN PREGIB, ZA VARNO ZAPIRANJE VREČKE. VREČKA MORA BITI OPREMLJENA Z USTREZNIM PROCESNIM KEMIČNIM INDIKATORJEM IN DOLOČILOM O SPREMEMBI BARVE PO USPEŠNI STERILIZACIJI, Z NAPISI IN KEMIČNI INDIKATORJI, KI MORAJO BITI IZVEN LINIJE VARA - NA ROBU (DA NE PRIDEJO V KONTAKT Z ZAPAKIRANIM MATERIALOM), ZAGOTAVLJATI TRDNOST VARA, HKRATI PA MORA OMOGOČATI ASEPTIČNO ODPIRANJE BREZ ZATRGANJA VREČKE. PRI ODPIRANJU PO STERILIZACIJI SE FOLIJA NE SME ZVITI NAVZNOTER, DA NE PRIDE DO KONTAMINACIJE VSEBINE, ŠTEVILKA LOTA MORA BITI NA VSAKI VREČKI. USTREZATI MORA ISO 11607-1 IN 11607-2, EN 868-5, ISO 13485. |  |  | 0 | 0 |  | 0 | 0
65. | 400 | KOS | VREČKA ZA STERILIZACIJO, SAMOLEPILNA, PAPIR-FOLIJA IZ VISOKO KAKOVOSTNEGA MEDICINSKEGA PAPIRJA IZ ČISTE CELULOZE TER 9 SLOJNEGA BOPET /PP FILMA 12/40MICR. GRAMATURA: 70GR/M2, DIMENZIJE: 20 X 35 CM. VREČKA MORA IMETI ŽE IZDELAN PREGIB, ZA VARNO ZAPIRANJE VREČKE. VREČKA MORA BITI OPREMLJENA Z USTREZNIM PROCESNIM KEMIČNIM INDIKATORJEM IN DOLOČILOM O SPREMEMBI BARVE PO USPEŠNI STERILIZACIJI, Z NAPISI IN KEMIČNI INDIKATORJI, KI MORAJO BITI IZVEN LINIJE VARA - NA ROBU (DA NE PRIDEJO V KONTAKT Z ZAPAKIRANIM MATERIALOM), ZAGOTAVLJATI TRDNOST VARA, HKRATI PA MORA OMOGOČATI ASEPTIČNO ODPIRANJE BREZ ZATRGANJA VREČKE. PRI ODPIRANJU PO STERILIZACIJI SE FOLIJA NE SME ZVITI NAVZNOTER, DA NE PRIDE DO KONTAMINACIJE VSEBINE, ŠTEVILKA LOTA MORA BITI NA VSAKI VREČKI. USTREZATI MORA ISO 11607-1 IN 11607-2, EN 868-5, ISO 13485. |  |  | 0 | 0 |  | 0 | 0
66. | 2 | KOS | ROKAV ZA PARNO STERILIZACIJO BREZ PREKLOPA, MATERIAL: 9 SLOJNA FOLIJA POLIESTER IN POLIPROPILEN TER VISOKO KAKOVOSTEN MEDICINSKI PAPIR IZ ČISTE CELULOZE 70GR. NA OVOJNINI MORA BITI ŠTEVILKA LOTA IN SICER NA VSAKEM ROKAVU NA RAZDALJI 15CM TER ŠIRINA IN DOLŽINA ROKAVA. VAR MORA BITI KONTINUIRAN IN TRDEN, DA PRENESE PARNO STERILIZACIJO, HKRATI PA MORA OMOGOČATI ENOSTAVNO ODPIRANJE BREZ TRGANJA VLAKEN. OVOJNINA MORA USTREZATI STANDARDU ISO 11607-1 IN EN11607-2, EN868-5, DIMENZIJA: 75MM/200M. |  |  | 0 | 0 |  | 0 | 0
67. | 5 | KOS | ROKAV ZA PARNO STERILIZACIJO BREZ PREKLOPA, MATERIAL: 9 SLOJNA FOLIJA POLIESTER IN POLIPROPILEN TER VISOKO KAKOVOSTEN MEDICINSKI PAPIR IZ ČISTE CELULOZE 70GR. NA OVOJNINI MORA BITI ŠTEVILKA LOTA IN SICER NA VSAKEM ROKAVU NA RAZDALJI 15CM TER ŠIRINA IN DOLŽINA ROKAVA. VAR MORA BITI KONTINUIRAN IN TRDEN, DA PRENESE PARNO STERILIZACIJO, HKRATI PA MORA OMOGOČATI ENOSTAVNO ODPIRANJE BREZ TRGANJA VLAKEN. OVOJNINA MORA USTREZATI STANDARDU ISO 11607-1 IN EN11607-2, EN868-5, DIMENZIJA: 200MM/200M. |  |  | 0 | 0 |  | 0 | 0
68. | 3000 | KOS | PVC KOZAREC ZA ENKRATNO UPORABO, PROZOREN, TRD, 2 DCL |  |  | 0 | 0 |  | 0 | 0
69. | 5400 | KOS | PVC KOZAREC ZA ENKRATNO UPORABO, BEL, 2 DCL |  |  | 0 | 0 |  | 0 | 0
70. | 500 | KOS | PVC KOZAREC ZA ENKRATNO UPORABO, PROZOREN, 5 DCL |  |  | 0 | 0 |  | 0 | 0
71. | 325 | KOS | VREČKA ZA BRUHANJE Z OBROČEM ZA 1X UPORABO. GLOBINA VREČKE 37 CM. VREČKE MORAJO BITI ZLOŽENE V OBLIKI TULCA, DA ZAVZAMEJO MALO PROSTORA IN DA JE OMOGOČEN IZVLEK ENE SAME VREČKE. |  |  | 0 | 0 |  | 0 | 0
72. | 2 | SC | LIJ ZA OTOSKOP ZA 1 UPORABO, 2,5MM, SC A 100 |  |  | 0 | 0 |  | 0 | 0
73. | 1 | KOS | PAPIR ZA MONITOR ZA LIFEPACK 12 (107 X 25) |  |  | 0 | 0 |  | 0 | 0
74. | 5 | SC | UŠESNI NASTAVEK ZA TERMOMETER THERMOSCAN PRO 3000/4000/6000, SC A 40 KOS |  |  | 0 | 0 |  | 0 | 0
75. | 5 | KOS | GEL ZA ULTRAZVOK, HIPOALERGEN, VODOTOPEN A 260 ML. |  |  | 0 | 0 |  | 0 | 0
76. | 64 | KOS | KONTAKTNI SPRAY 230 ML |  |  | 0 | 0 |  | 0 | 0
77. | 16 | KOS | OLJE V RAZPRŠILU ZA NEGO IN MASAŽO CELOTNEGA TELESA, VSEBUJE VITAMIN E, 200 ML |  |  | 0 | 0 |  | 0 | 0
78. | 500 | KOS | LOPATICA ZA JEZIK, LESENA, STERILNA, POSAMIČNO PAKIRANJE |  |  | 0 | 0 |  | 0 | 0
|  |  | Skupaj za obdobje enega leta | [5 empty] | 0 | 0
|  |  | Skupaj za obdobje dveh let | [5 empty] | 0 | 0
| DATUM PONUDBE: | [5 empty] | ŽIG IN PODPIS:
VELJAVNOST PONUDBE: