## REKAPITULACIJA
PREDMET: |  | Čiščenje prezračevalnih sistemov Ministrstva za obrambo
OPOMBA PRI ODDAJI PONUDBE:
* | Namen predmetnega naročila je zagotoviti nemoteno optimalno obratovanje klimatsko-prezračevalnih naprav
za zagotavljanje delovanja sistema kot celote
* | Popis del je sestavljen iz treh sklopov (Sklop UPR, Sklop SV in Sklop E)
* | Ponudnik naj označi za katere sklope oddaja ponudbo - v kolikor za kateri sklop ne želi odda ponudbe,
naj v tem listu poda cene 0 €
* | V zeleno polje se vpiše cena storitve na enoto (na posamezno storitev)
* | Vrednosti cen vpisati samo k zahtevanim količinam, zmnožki se seštevajo samodejno;
* | V popisu morajo biti v vseh cenah za enoto mere vkalkulirana popolnoma vsa pripravljalna, pomožna in zaključna dela,
ki pripadajo k posamezni postavki in so potrebna za nemoteno izvajanje del!
* | Dopisovanje drugih podatkov in sprememb vsebine popisa in količin ni dovoljeno;
* | Podatki v popisu del so izključno informativne narave in nimajo nobenih pravnih posledic oziroma na
njihovi podlagi ne morejo nastati nikakršne obveznosti ali pravice, niti jih ni mogoče uporabiti v postopku uveljavljanja
ali dokazovanja morebitnih pravic ali zahtevkov
(pred oddajo ponudbe se zato priporoča ogled objektov in sistemov)
* | Glavni ponudnik mora biti nosilec certifikata VDI 6022 za področje čiščenja in dezinfekcije prezračevanja po nemških
in avstrijskih standardih
* | Načrti prezračevalnih sistemov za vse objekte niso na voljo - detajlni načrti razvodov ali lokacij naprav -
izvajalcu ne bodo predani
* | Najugodnejša ponudba se šteje za tisto, ki bo skladna z merilom (najvišje število točk)
polja z zeleno barvo mora ponudnik pri oddaji ponudbe obvezno izpolniti
(izpolnjeno polje se nato obarva modro)
Distribucijski elementi po objektih, lokaciji, tip elementa,…
Ponudnik poda ceno za čiščenje rešetk in prezračevalnih sistemov
čiščenje se obračuna na podlagi količine izvedenih del
V ENOTAH CENE MORAJO BITI ZAJETI TUDI VSI NASLEDNJI STROŠKI:
* | Ponudnik mora v posameznih cenah za enoto mere upoštevati vse potrebne vertikalne in horizontalne transporte
ter upoštevati različne lokacije in različne objekte;
* | Manjša nepredvidena spremljevalna dela, ki se pojavijo v času vzdrževanja
* | Cena mora kriti vse potrebne stroške za izvedbo, material se obračuna skladno s podanim popustom
* | Iznos in odvoz odpadnega materiala na komunalno deponijo s plačilom vseh pristojbin, tudi začasne deponije
* | Stroške za popravilo morebitnih škod, ki bi nastale na objektih ali kompleksu kot celoti
* | Lovilni in delovni odri za delo na višini
* | Dobava materiala, ustrezno zaščitenega proti poškodbam, z vsemi transportnimi in manipulativnimi stroški, stroški
zavarovanj, skladiščenja med transportom ali pred montažo
Pred vgradnjo se vsak kos posebej pregleda in ugotovi ustreznost glede na zahteve
* | Priprava dokumentacije o ustrezni montaži elementov ali naprav z zapisniki o kontroli električnih in
cevnih povzav posamezne naprave in zagonu naprav s strani za to pooblaščene osebe
* | Tlačni, tesnosti in ostali potrebni preizkusi sistemov z zapisniki o izvedbi preizkusov, podpisanimi s strani
pooblaščenega serviserja
* | V primeru selitev, zaprtja, odprtja novih lokacij ali namestitve novih naprav, mora ponudnik brez dodatnih stroškov
naročnika vključiti v izvajanje storitev. Cenik oziroma cene storitve ne glede na spremembo lokacije
ostanejo nespremenjene.
IZVEDBA DEL:
* | Najkasneje ob uvedbi v delo mora izvajalec investitorju izročiti bančno garancijo za dobro izvedbo pogodbenih
obveznosti.
* | Popis zajema predvidoma vse hladilno-prezračevalne sisteme, detajlni načrti izvajalcu ne bodo predani
* | Izvajalec bo moral biti ustrezno varnostno preverjen
* | Izvedba del poteka skladno s pogodbenimi določili
* | Pred pričetkom del je izvajalec / ponudnik dolžan preveriti vse količine in dejanske mere na objektu (letni pregled)
* | Odpadni material se deponira na deponije, katere morajo imeti upravna dovoljenja
za deponiranje posameznih vrst materiala.
* | Izvajalec mora pri izvedbi del upoštevati, da bodo objekti v času vzdrževanja obratovali.
DELA JE POTREBNO IZVAJATI V SKLADU Z:
* | Veljavnimi tehničnimi predpisi in normativi v soglasju z obveznimi standardi;
* | Varstvom pri delu, varovanjem zdravja in življenja ljudi, varstvom pred požarom;
* | Varstvom pred naravnimi in drugimi nesrečami;
DOKUMENTACIJA :
* | Vgrajeni material mora ustrezati veljavnim normativom in predpisanim standardom, ter ustrezati
kvaliteti določeni z veljavno zakonodajo ter popisom del. Ponudnik to dokaže s predložitvijo ustreznih izjav
o ustreznosti, garancijskih listov in CE certifikatov pred vgrajevanjem.
Pridobitev teh listin mora biti vkalkulirana v cenah po enoti.
* | Pred dokončanjem del mora izvajalec predati naročniku "Poročilo o nastalih odpadkih in o
ravnanju z njimi", za vse gradbene odpadke mora izvajalec v roku enega tedna po odvozu
gradbenih odpadkov predati potrjene evidenčne liste pošiljke odpadkov z dokazilom, da so evidentirani
v aplikaciji ARSO - IS ODPADKI.
ZAKLJUČEK IN OBRAČUN:
* | Po zaključku del za vsako naročilo je potrebno dostaviti vso tehnično dokumentacijo (meritve, ateste,
soglasja, izjave, itd.) za izvedena dela in vgrajeno opremo
* | Posameznemu računu je potrebno priložiti vso zahtevano dokumentacijo

## Sklop UPR
Zap. št. | no | reg | Enota | Objekt | Lokacija | Tip elementa (klimat,…)
1 | 24 | A | DOZ | objekt Postojna | Kidričeva ulica 13, 5000 Nova Gorica
| 91 | A |  | odvodni ventilator - kuhinja | Vortice | 1
| 93 | A |  | odvodni ventilator WC | Minivent | 6
| 94 | A |  | odvodni ventilator WC | Minivent | 6
2 | 22 | A | DOZ | Poslovno stanovanjski objekt Mandrač | Ferrarska 5/b, 6000 Koper/Capodistria
| 92 | A |  | odvodni ventilator WC | / | 4
3 | 177 | B | DOZ | UO Celje | Maistrova ulica 5, 3000 Celje
4 | 178 | B | DOZ | UO Dravograd | Meža 10, 2370 Dravograd
5 | 179 | B | DOZ | UO Maribor | Ul. Heroja Bračiča 2, 2000 Maribor
6 | 181 | B | DOZ | UO Murska Sobota | Grajska ulica 1, 9000 Murska Sobota
7 | 23 | A | DOZ | UO Nova Gorica | Kidričeva 15, 5000 Nova Gorica
| 90 | A |  | odvodni ventilator | / | 6
8 | 501 | D | DOZ | UO Novo mesto | Seidlova cesta 1, 8105 Novo mesto
9 | 180 | B | DOZ | UO Ptuj | Slomškova ulica 10, 2251 Ptuj
10 | 183 | B | IRSVNDN | Izpostava Celje | Maistrova ulica 5, 3000 Celje
11 | 182 | B | IRSVNDN | Izpostava Celje (pisarna Slovenj Gradec) | Meškova 21, 2380 Slovenj Gradec
12 | 502 | D | IRSVNDN | Izpostava Celje (pisarna Trbovlje) | Obrtniška cesta 12, 1422 Trbovlje
13 | 386 | C | IRSVNDN | Izpostava Ljubljana | Prule 27, Ljubljana
14 | 387 | C | IRSVNDN | Izpostava Ljubljana (pisarna Gorenjska) | Nazorjeva ulica 1, 4000 Kranj
15 | 184 | B | IRSVNDN | Izpostava Maribor | Ulica Vita Kraigherja 26, 2000 Maribor
16 | 185 | B | IRSVNDN | Izpostava Maribor (pisarna Ptuj) | Slomškova ulica 10, 2250 Ptuj
17 | 26 | A | IRSVNDN | Izpostava Postojna | Kolodvorska 5, 6230 Postojna
18 | 25 | A | IRSVNDN | Izpostava Postojna (pisarna Nova Gorica) | Kidričeva ulica 13, 5000 Nova Gorica
19 | 391 | C | URSZR | DLC Roje | Obvozna cesta 112, 1210 Ljubljana-Šentvid
20 | 188 | B | URSZR | Gasilski dom Murska Sobota | Cankarjeva ulica 75, 9000 Murska Sobota
21 | 28 | A | URSZR | Gasilski dom Nova Gorica | Sedejeva ulica 9, 5101 Nova Gorica
22 | 388 | C | URSZR | ICZR Ig | Zabrv 12, 1292 Ig
23 | 187 | B | URSZR | ICZR Pekre | Bezjakova 151, 2341 Limbuš
24 | 29 | A | URSZR | ICZR Sežana | Bazoviška 13, 6210 Sežana
25 | 95 | A | URSZR | ICZR Sežana | Bazoviška 13, 6210 Sežana
|  |  |  | rekuperator | Climmy top line PL26T | 8
26 | 503 | D | URSZR | Izpostava Brežice | Cesta svobode 15, 8250 Brežice
27 | 186 | B | URSZR | Izpostava Celje | Maistrova ulica 5, 3000 Celje
28 | 389 | C | URSZR | Izpostava Kranj | Nazorjeva 1, 4000 Kranj
29 | 504 | D | URSZR | Izpostava Novo mesto | Seidlova cesta 1, 8105 Novo mesto
30 | 27 | A | URSZR | Poslovno stanovanjski objekt Mandrač | Ferrarska 5/b, 6000 Koper/Capodistria
31 | 390 | C | URSZR | RECO Kranj | Bleiweisova cesta 34, 4000 Kranj
32 | 505 | D | URSZR | RECO Trbovlje | PGD in GZ Trbovlje, Savinjska cesta 35, 1240 Trbovlje
33 | 189 | B | URSZR | URSZR Ptuj | Slomškova ulica 10, 2250 Ptuj
34 | 190 | B | URSZR | URSZR Slovenj Gradec | Pohorska cesta 2, Slovenj Gradec
35 | 506 | D | URSZR | URSZR Trbovlje | Ulica 1. junija 19, 1420 Trbovlje
36 | 191 | B | URSZR | VŠR | Cesta proletarskih brigad 21, 2000 Maribor
Ponudnik:
|  |  |  | Opis | mera | faktor f skupaj | € / osnovno enoto (brez DDV) | fVrednost (brez DDV)
|  |  |  | ventilator / difuzor / rešetka / lovilec / … | kos | 23 |  | 0
|  |  |  | rekuperator | kos | 8 |  | 0
|  |  |  | izdelava revizijske odprtine | / | 530 |  | 0
|  |  |  | suho strojno čiščenje | cena na meter | 1260 |  | 0
|  |  |  | mokro kemično čiščenje | cena na meter | 1590 |  | 0
|  |  |  | čiščenje s suhim ledom | cena na meter | 2250 |  | 0
|  |  |  | izvedba meritev (prej / potem) | cena na komplet | 35 |  | 0
|  |  |  | video posnetek (prej / potem) | cena na komplet | 35 |  | 0
[6 empty] | Skupaj fVrednost SKLOP UPR(elementi): |  | 0

## Sklop SV
Zap. št. | no | reg | Enota | Objekt | Lokacija
1 | 394 | C | SV | Letalska baza Brnik | Zgornji brnik 130K, 4210 Brnik
2 | 31 | A | SV | objekt Ajševica | Ajševica, p. p. 501, 5102 Nova Gorica
3 | 192 | B | SV | objekt Apače | BŠ, 2325 Kidričevo
4 | 37 | A | SV | objekt Bač | BŠ, 6253 Knežak
5 | 194 | B | SV | objekt Boč | Drevenik bŠ, 3214 Podplat
6 | 404 | C | SV | objekt Borovnica | Brezovica pri Borovnici b.š., 1353 Borovnica
7 | 405 | C | SV | objekt Drulovka | TS Drulovka Breg ob Savi brez številke 4211 Mavčiče
8 | 393 | C | SV | objekt Janče | Janče
9 | 396 | C | SV | objekt Krim | Strahomer 60, 1292 Ig
10 | 196 | B | SV | objekt Ledinekov Kogel | Slivniško Pohorje 23, 2311 Hoče
11 | 395 | C | SV | objekt Ljubljanski vrh | Mirke 41, 1360 Vrhnika
12 | 39 | A | SV | objekt Mačkovci | TS Mačkovec (brez naslova)
13 | 40 | A | SV | objekt Mlake | BŠ, 6230 Postojna
14 | 30 | A | SV | objekt Pečna Reber | Pečna reber
15 | 195 | B | SV | objekt Petrovče | skladišče Zaloška gorica, Petrovče
16 | 38 | A | SV | objekt Poček | BŠ, 6230 Postojna
17 | 510 | D | SV | objekt Poganjci | Skladišče Poganci b.š.
18 | 403 | C | SV | objekt Poljče | Poljče 27, 4275 Begunje na Gorenjskem
19 | 36 | A | SV | objekt Rijavci | Trnovo nastanitveni objekt
20 | 406 | C | SV | objekt Roje | Obvozna cesta, Šentvid, Ljubljana
21 | 41 | A | SV | objekt Šentviška Gora | Šentviška Gora b.š., 5283 Slap ob Idrijci
22 | 508 | D | SV | objekt Škrilj | Škrilj 1, 1338 Kočevska Reka
23 | 398 | C | SV | objekt Štula | Štula 23A, 1210 Ljubljana-Šentvid
24 | 199 | B | SV | objekt Vaneča | Vaneča, Dom borcev
25 | 198 | B | SV | objekt Zgornja Ložnica | TS Zg. Ložnica b.š., 2316 Zg. Ložnica
26 | 42 | A | SV | vojaški objekt Ajševica | Ajševica, p. p. 501, 5102 Nova Gorica
| 67 | A | SV | klasična napa | 4200x2200 | 1
| 68 | A | SV | kovinska rešetka | 400x400 | 16
| 96 | A | SV | rekuperator | IMP, KN 6.3d 1A,0,6/1,7m3, leto 1994 | 1
| 97 | A | SV | rešetka | 150×300 | 4
| 98 | A | SV | rešetka | 150×500 | 1
| 99 | A | SV | rešetka | 300×300 | 1
| 100 | A | SV | rešetka | 500×100 | 1
| 101 | A | SV | rešetka | 700×500 | 1
| 102 | A | SV | rešetka | FI 200 | 15
| 103 | A | SV | rešetka | FI 300 | 3
| 125 | A | SV | ventilator | / | 1
| 126 | A | SV | ventilator | / | 1
27 | 401 | C | SV | vojaški objekt Zgornje Gorje | Vojaški objekt Rudolfa Badjure, Srednja vas v Bohinju 165, 4247 Zgornje Gorje
28 | 32 | A | SV | vojašnica Ankaran | Jadranska cesta 11, 6280 Ankaran
29 | 35 | A | SV | vojašnica barona Andreja Čehovina Postojna | Ljubljanska 35, 6230 Postojna
30 | 400 | C | SV | vojašnica Boštjana Kekca | Vojašnica Boštjana Kekca, 4263 Bohinjska Bela
31 | 392 | C | SV | vojašnica Edvarda Peperka | Leskoškova 7, 1000 Ljubljana
32 | 175 | B | SV | vojašnica Franca Rozmana Staneta | Mariborska cesta 29, 3000 Celje
| 173 | B | SV | difuzor | 125/125 | 59
| 273 | B | SV | kuhinjska napa | 1000/1000 | 2
| 272 | B | SV | kuhinjska napa | 2400/1000 | 5
| 270 | B | SV | kuhinjska napa | 6000/1400 | 17
| 271 | B | SV | kuhinjska napa | 6000/4000 | 48
| 274 | B | SV | lovilec maščobe | / | 48
| 303 | B | SV | rešetka | / | 1
| 337 | B | SV | ventilator | / | 5
33 | 507 | D | SV | vojašnica Franca Uršiča | Straška cesta 26, 8000 Novo mesto
34 | 176 | B | SV | vojašnica generala Rudolfa Maistra | Ramovševa 2, 2000 Maribor
| 174 | B | SV | difuzor | Ø 100 | 89
| 266 | B | SV | klasična napa | 1000/800 | 1
| 268 | B | SV | klasična napa | 2000/900 | 1
| 265 | B | SV | klasična napa | 3000/1200 | 1
| 267 | B | SV | klasična napa | 3000/1200 | 1
| 264 | B | SV | klasična napa | 4500/2200 | 1
| 263 | B | SV | klasična napa | 4500/3000 | 1
| 269 | B | SV | kovinska rešetka | 1200 x 800 | 80
| 300 | B | SV | odvodni ventilator | SRVP - 400 STREŠNI | 5
| 301 | B | SV | odvodni ventilator | SRVP - 500 STREŠNI | 2
| 302 | B | SV | odvodni ventilator | SRVP - 600 STREŠNI | 4
| 306 | B | SV | rešetka | 190/140 | 4
| 309 | B | SV | rešetka | 3000/1200 | 6
| 310 | B | SV | rešetka | 3000/1200 | 6
| 304 | B | SV | rešetka | 400/150 | 29
| 308 | B | SV | rešetka | 4500/2200 | 18
| 307 | B | SV | rešetka | 4500/3000 | 20
| 311 | B | SV | rešetka | 500x150 | 3
| 305 | B | SV | rešetka | 600/200 | 69
| 338 | B | SV | ventilator | DVV4504-8/100 (strešni) | 2
| 339 | B | SV | ventilator | SRVP - 355 (strešni) | 2
35 | 399 | C | SV | vojašnica Ivana Cankarja | Raskovec 50, 1360 Vrhnika
36 | 509 | D | SV | vojašnica Jerneja Molana | Cerklje ob Krki 4a, 8263 Cerklje ob Krki
37 | 402 | C | SV | vojašnica Kranj | Bleiweisova 32, 4000 Kranj
38 | 197 | B | SV | vojašnica Murska Sobota | Kopališka 4, 9000 Murska Sobota
39 | 33 | A | SV | vojašnica Pivka | Kolodvorska 59, 6257 Pivka
40 | 397 | C | SV | vojašnica slovenske Teritorialne obrambe | Ulica bratov Komel 51. 1210 Ljubljana Šentvid
41 | 193 | B | SV | vojašnica Vincenca Repnika | Ljubljanska cesta 22, 2310 Slovenska Bistrica
42 | 34 | A | SV | vojašnica Vipava | Beblerjeva 28 JPV Vipava
Ponudnik:
|  |  |  | Opis | mera | faktor f skupaj | € / osnovno enoto (brez DDV) | fVrednost (brez DDV)
|  |  |  | ventilator / difuzor / rešetka / lovilec / … | kos | 496 |  | 0
|  |  |  | klasična napa | kos | 7 |  | 0
|  |  |  | kuhinjska napa | kos | 72 |  | 0
|  |  |  | rekuperator | kos | 1 |  | 0
|  |  |  | izdelava revizijske odprtine | / | 970 |  | 0
|  |  |  | suho strojno čiščenje | cena na meter | 2340 |  | 0
|  |  |  | mokro kemično čiščenje | cena na meter | 2260 |  | 0
|  |  |  | čiščenje s suhim ledom | cena na meter | 2950 |  | 0
|  |  |  | izvedba meritev (prej / potem) | cena na komplet | 44 |  | 0
|  |  |  | video posnetek (prej / potem) | cena na komplet | 44 |  | 0
[6 empty] | Skupaj fVrednost SKLOP SV (elementi): |  | 0

## Sklop E
Zap. št. | Tip elementa (rešetka, difuzor, ventil, ...) | Opomba | faktor f
1 | objekt UPRAVNA STAVBA
1 | difuzor | 300/300 | 31
2 | difuzor | 350/350 | 1
3 | difuzor | 400/400 | 24
4 | difuzor | 500/500 | 15
5 | difuzor | 600/600 | 40
6 | difuzor | φ1000 | 9
7 | difuzor | φ400 | 6
8 | dif. kon. | 600/600 | 93
9 | fasadna rešetka | 2425/2025 | 1
10 | fasadna rešetka | 825/425 | 1
11 | linijski difuzor | 9000/125/4 redni | 2
12 | linijski difuzor | 2000/2 redni | 2
13 | linijski difuzor | 1500/2 redni | 2
14 | rešetka | 1025/225 | 3
15 | rešetka | 1025/325 | 13
16 | rešetka | 225/125 | 34
17 | rešetka | 225/225 | 2
18 | rešetka | 225x125 | 7
19 | rešetka | 225x175 | 4
20 | rešetka | 275/125 | 1
21 | rešetka | 3000/800 | 1
22 | rešetka | 325/125 | 26
23 | rešetka | 325/225 | 2
24 | rešetka | 325x125 | 1
25 | rešetka | 425/125 | 8
26 | rešetka | 425/175 | 1
27 | rešetka | 425/225 | 2
28 | rešetka | 425/275 | 1
29 | rešetka | 425/325 | 1
30 | rešetka | 425x125 | 3
31 | rešetka | 500/100 | 2
32 | rešetka | 525/125 | 16
33 | rešetka | 525/175 | 13
34 | rešetka | 525/225 | 1
35 | rešetka | 625/175 | 2
36 | rešetka | 625/225 | 1
37 | rešetka | 725/125 | 2
38 | rešetka | 725/175 | 1
39 | rešetka | 825/125 | 36
40 | rešetka | 825/175 | 1
41 | rešetka | 825/225 | 7
42 | rešetka | 825/275 | 5
43 | rešetka | 825/325 | 7
44 | rešetka | φ25 | 1
45 | rešetka - kon. | 225/125 | 1
46 | rešetka - kon. | 325/125 | 4
47 | rešetka - kon. | 325/225 | 64
48 | rešetka - kon. | 325/25 | 1
49 | rešetka - kon. | 425/225 | 4
50 | rešetka - kon. | 425/325 | 7
51 | rešetka - kon. | 425/425 | 2
52 | rešetka - kon. | 525/225 | 8
53 | rešetka - kon. | 525/425 | 2
54 | rešetka + mrežica | φ400 | 1
55 | ventil | PV/100 | 111
56 | ventil | PV/1150 | 2
57 | ventil | PV/125 | 3
58 | ventil | PV/150 | 5
59 | vratna rešetka | 400/500 | 1
60 | vratna rešetka | 425/225 | 3
61 | vratna rešetka | 525/125 | 15
62 | vratna rešetka | 525/225 | 29
63 | vratna rešetka | 525/325 | 2
2 | objekt GIMNAZIJA
64 | difuzor | 400x400 | 4
65 | difuzor | 500/500 | 7
66 | difuzor | 600/600 | 2
67 | mreža na stropu | / | 1
68 | rešetka | 1025/125 | 2
69 | rešetka | 1025x525 | 1
70 | rešetka | 1025x725 | 2
71 | rešetka | 275/175 | 2
72 | rešetka | 325x225 | 2
73 | rešetka | 375x175 | 10
74 | rešetka | 425/175 | 12
75 | rešetka | 525/125 | 13
76 | rešetka | 525/175 | 4
77 | rešetka | 625/225 | 4
78 | rešetka | 825/225 | 4
79 | rešetka | 825/425 | 2
80 | rešetka | 825x125 | 20
81 | strop | 500/500 | 1
82 | ventil | PV/100 | 2
83 | vratna rešetka | 525/125 | 3
3 | objekt INTERNAT
84 | dovodna rešetka | 225x125 | 12
85 | dovodna rešetka | 250x100 | 2
86 | dovodna rešetka | 300x100 | 1
87 | dovodna rešetka | 325x125 | 33
88 | dovodna rešetka | 425x225 | 1
89 | dovodna rešetka | 525x125 | 1
90 | dovodna rešetka | 525x225 | 1
91 | dovodna rešetka | 600x100 | 1
92 | dovodna rešetka | 625x225 | 3
93 | dovodna rešetka | 825x225 | 4
94 | dovodna rešetka | 850x700 | 1
95 | dovodni difuzor | 600x600/400 | 23
96 | dovodni difuzor | 600x600/600 | 8
97 | dovodni difuzor | Ø180 | 6
98 | dovodni element | ? | 78
99 | dovodni ventil | PV-2/125 | 6
100 | dovodni ventil | PV-2/200 | 1
101 | linijski dovodni difuzor | l=2 m | 6
102 | linijski dovodni difuzor | l=3 m | 5
103 | linijski dovodni difuzor | l=3.75 m | 1
104 | linijski odvodni difuzor | l=3 m | 3
105 | linijski odvodni difuzor | l=3.75 m | 1
106 | linijski odvodni difuzor | l=6 m | 3
107 | odvodna rešetka | 225x125 | 12
108 | odvodna rešetka | 250x100 | 2
109 | odvodna rešetka | 300x100 | 1
110 | odvodna rešetka | 325x125 | 121
111 | odvodna rešetka | 425x325 | 1
112 | odvodna rešetka | 525x125 | 2
113 | odvodna rešetka | 625x125 | 1
114 | odvodna rešetka | 820x900 | 1
115 | odvodni difuzor | 600x600/400 | 22
116 | odvodni difuzor | 600x600/600 | 7
117 | odvodni difuzor | Ø180 | 6
118 | odvodni ventil | PV-1/100 | 53
119 | odvodni ventil | PV-1/125 | 13
120 | odvodni ventil | PV-1/200 | 1
121 | protivlomna samodvižna žaluzija | 250x200 | 1
122 | vratna rešetka | 425x125 | 38
4 | objekt TRIGLAV
151 | difuzor | 200x200 | 10
152 | difuzor | 400x400 | 4
153 | difuzor | 600x600 | 2
154 | rešetka | 325x125 | 23
155 | rešetka | 325x175 | 1
156 | rešetka | 325x225 | 5
157 | rešetka | 425x125 | 8
158 | rešetka | 425x225 | 3
159 | rešetka | 525x125 | 15
160 | rešetka | 525x225 | 2
161 | stolpni difuzor z mrežico | / | 2
162 | ventil | PV/100 | 72
163 | ventil | PV/125 | 3
5 | objekt SMELT I
138 | rešetka | 200x350 | 1
139 | rešetka | 225x125 | 4
140 | rešetka | 325x125 | 3
141 | rešetka | 400x350 | 1
142 | rešetka | 425x125 | 13
143 | rešetka | 500x350 | 1
144 | rešetka | 525x125 | 5
145 | rešetka | 625x125 | 1
146 | ventil | Ø100 | 23
147 | ventil | Ø125 | 7
148 | vratna rešetka | 525x125 | 1
6 | objekt SMELT II
149 | ventil | PV/100 | 25
150 | fasadna rešetka | 1025x625 | 1
7 | objekt TELOVADNICA
125 | difuzor | φ400 | 8
126 | difuzor | 300/300 | 3
127 | komora za rešetko | 425x125 | 2
128 | rešetka | 1025x525 | 1
129 | rešetka | 325x125 | 2
130 | rešetka | 425x125 | 40
131 | rešetka | 525x325 | 2
132 | rešetka | φ300 | 4
133 | ventil | PV φ125 | 4
8 | objekt RAČUNOVODSTVO
123 | ventil | PVφ100 | 8
124 | perforiran strop | 60x60 cm | 4
9 | objekt PRULE
134 | rešetka | 425/125 | 2
135 | rešetka | 425/225 | 1
136 | rešetka | 425/75 | 1
137 | rešetka | Ф100 | 6
10 | Objekt SGN
1 | odvodna rešetka OD1 | Ф125 | 21
2 | dovodna rešetka VP1 | Ф125 | 20
3 | odvodna rešetka OD2 | Ф150 | 3
4 | dovodna rešetka VP2 | Ф150 | 5
5 | odvodna rešetka OD3 | Ф180 | 2
6 | dovodna rešetka VP3 | Ф180 | 4
7 | odvodna rešetka OD4 | Ф180 | 6
8 | dovodna rešetka VP4 | Ф180 | 6
9 | odvodni ventil OD5 | Ф125 | 13
10 | fasadna rešetka | 800x600 | 1
11 | Regulacijska žaluzija RŽ1 | 400x400 | 2
12 | Regulacijska žaluzija RŽ2 | 400x250 | 2
13 | Regulacijska žaluzija RŽ3 | 250x250 | 3
14 | Regulacijska žaluzija RŽ4 | 300x250 | 1
11 | objekt TROJICA Vrhnika
1 | dovodna rešetka | 200/200 | 31
2 | dovodna rešetka | 300/200 | 12
3 | odvodna rešetka | 200/200 | 31
4 | odvodna rešetka | 300/200 | 12
5 | prezračevalni ventil odvodni | Ф100 | 14
6 | prezračevalni ventil odvodni | Ф125 | 23
7 | prezračevalni ventil odvodni | Ф160 | 16
8 | prezračevalni ventil dovodni | Ф100 | 14
9 | prezračevalni ventil dovodni | Ф125 | 23
10 | prezračevalni ventil dovodni | Ф160 | 16
11 | fasadna rešetka | 600x400 | 4
12 | objekt 12705 Vrhnika
1 | prezračevalni ventil | Ф100 | 5
2 | zaščitna rešetka | 600x250 | 1
3 | zaščitna rešetka | Ф125 | 1
Ponudnik:
| Opis | mera | faktor f skupaj | € / osnovno enoto (brez DDV) | fVrednost (brez DDV)
| ventil / difuzor / rešetka / ventil / … kos |  | 1894 |  | 0
| izdelava revizijske odprtine | / | 900 |  | 0
| suho strojno čiščenje (3/3) | cena na meter | 2700 |  | 0
| mokro kemično čiščenje (2/3) | cena na meter | 1800 |  | 0
| čiščenje s suhim ledom (1/3) | cena na meter | 900 |  | 0
| izvedba meritev (prej / potem) | cena na komplet | 900 |  | 0
| video posnetek (prej / potem) | cena na komplet | 900 |  | 0
|  |  |  | Skupaj fVrednost SKLOP E (elementi): | 0

## UPR
Zap. št. | no | reg | Enota | Objekt | Lokacija | Tip elementa (klimat,…) | Opomba | faktor f
7. | 3 | A | DOZ | objekt Postojna | Kidričeva ulica 13, 5000 Nova Gorica | čiščenje s suhim ledom | cena na meter | 50
4. | 24 | A | DOZ | objekt Postojna | Kidričeva ulica 13, 5000 Nova Gorica | izdelava revizijske odprtine | / | 10
8. | 45 | A | DOZ | objekt Postojna | Kidričeva ulica 13, 5000 Nova Gorica | izvedba meritev (prej / potem) | cena na komplet | 1
6. | 71 | A | DOZ | objekt Postojna | Kidričeva ulica 13, 5000 Nova Gorica | mokro kemično čiščenje | cena na meter | 30
2. | 91 | A | DOZ | objekt Postojna | Kolodvorska 5, 6230 Postojna | odvodni ventilator - kuhinja | Vortice | 1
1. | 93 | A | DOZ | objekt Postojna | Kolodvorska 5, 6230 Postojna | odvodni ventilator WC | Minivent | 6
3. | 94 | A | DOZ | objekt Postojna | Kolodvorska 5, 6230 Postojna | odvodni ventilator WC | Minivent | 6
5. | 106 | A | DOZ | objekt Postojna | Kidričeva ulica 13, 5000 Nova Gorica | suho strojno čiščenje | cena na meter | 20
9. | 129 | A | DOZ | objekt Postojna | Kidričeva ulica 13, 5000 Nova Gorica | video posnetek (prej / potem) | cena na komplet | 1
4. | 1 | A | DOZ | Poslovno stanovanjski objekt Mandrač | Ferrarska 5/b, 6000 Koper/Capodistria | čiščenje s suhim ledom | cena na meter | 50
1. | 22 | A | DOZ | Poslovno stanovanjski objekt Mandrač | Ferrarska 5/b, 6000 Koper/Capodistria | izdelava revizijske odprtine | / | 10
5. | 43 | A | DOZ | Poslovno stanovanjski objekt Mandrač | Ferrarska 5/b, 6000 Koper/Capodistria | izvedba meritev (prej / potem) | cena na komplet | 1
3. | 69 | A | DOZ | Poslovno stanovanjski objekt Mandrač | Ferrarska 5/b, 6000 Koper/Capodistria | mokro kemično čiščenje | cena na meter | 30
7. | 92 | A | DOZ | Poslovno stanovanjski objekt Mandrač | Ferrarska 5/b, 6000 Koper/Capodistria | odvodni ventilator WC | / | 4
2. | 104 | A | DOZ | Poslovno stanovanjski objekt Mandrač | Ferrarska 5/b, 6000 Koper/Capodistria | suho strojno čiščenje | cena na meter | 20
6. | 127 | A | DOZ | Poslovno stanovanjski objekt Mandrač | Ferrarska 5/b, 6000 Koper/Capodistria | video posnetek (prej / potem) | cena na komplet | 1
4. | 2 | A | DOZ | UO Nova Gorica | Kidričeva 15, 5000 Nova Gorica | čiščenje s suhim ledom | cena na meter | 50
1. | 23 | A | DOZ | UO Nova Gorica | Kidričeva 15, 5000 Nova Gorica | izdelava revizijske odprtine | / | 10
5. | 44 | A | DOZ | UO Nova Gorica | Kidričeva 15, 5000 Nova Gorica | izvedba meritev (prej / potem) | cena na komplet | 1
3. | 70 | A | DOZ | UO Nova Gorica | Kidričeva 15, 5000 Nova Gorica | mokro kemično čiščenje | cena na meter | 30
1. | 90 | A | DOZ | UO Nova Gorica | Kidričeva 15, 5000 Nova Gorica | odvodni ventilator | / | 6
2. | 105 | A | DOZ | UO Nova Gorica | Kidričeva 15, 5000 Nova Gorica | suho strojno čiščenje | cena na meter | 20
6. | 128 | A | DOZ | UO Nova Gorica | Kidričeva 15, 5000 Nova Gorica | video posnetek (prej / potem) | cena na komplet | 1
4. | 150 | B | DOZ | UO Celje | Maistrova ulica 5, 3000 Celje | čiščenje s suhim ledom | cena na meter | 50
1. | 177 | B | DOZ | UO Celje | Maistrova ulica 5, 3000 Celje | izdelava revizijske odprtine | / | 10
5. | 202 | B | DOZ | UO Celje | Maistrova ulica 5, 3000 Celje | izvedba meritev (prej / potem) | cena na komplet | 1
3. | 277 | B | DOZ | UO Celje | Maistrova ulica 5, 3000 Celje | mokro kemično čiščenje | cena na meter | 30
2. | 314 | B | DOZ | UO Celje | Maistrova ulica 5, 3000 Celje | suho strojno čiščenje | cena na meter | 20
6. | 342 | B | DOZ | UO Celje | Maistrova ulica 5, 3000 Celje | video posnetek (prej / potem) | cena na komplet | 1
4. | 151 | B | DOZ | UO Dravograd | Meža 10, 2370 Dravograd | čiščenje s suhim ledom | cena na meter | 50
1. | 178 | B | DOZ | UO Dravograd | Meža 10, 2370 Dravograd | izdelava revizijske odprtine | / | 10
5. | 203 | B | DOZ | UO Dravograd | Meža 10, 2370 Dravograd | izvedba meritev (prej / potem) | cena na komplet | 1
3. | 278 | B | DOZ | UO Dravograd | Meža 10, 2370 Dravograd | mokro kemično čiščenje | cena na meter | 30
2. | 315 | B | DOZ | UO Dravograd | Meža 10, 2370 Dravograd | suho strojno čiščenje | cena na meter | 20
6. | 343 | B | DOZ | UO Dravograd | Meža 10, 2370 Dravograd | video posnetek (prej / potem) | cena na komplet | 1
4. | 152 | B | DOZ | UO Maribor | Ul. Heroja Bračiča 2, 2000 Maribor | čiščenje s suhim ledom | cena na meter | 50
1. | 179 | B | DOZ | UO Maribor | Ul. Heroja Bračiča 2, 2000 Maribor | izdelava revizijske odprtine | / | 10
5. | 204 | B | DOZ | UO Maribor | Ul. Heroja Bračiča 2, 2000 Maribor | izvedba meritev (prej / potem) | cena na komplet | 1
3. | 279 | B | DOZ | UO Maribor | Ul. Heroja Bračiča 2, 2000 Maribor | mokro kemično čiščenje | cena na meter | 30
2. | 316 | B | DOZ | UO Maribor | Ul. Heroja Bračiča 2, 2000 Maribor | suho strojno čiščenje | cena na meter | 20
6. | 344 | B | DOZ | UO Maribor | Ul. Heroja Bračiča 2, 2000 Maribor | video posnetek (prej / potem) | cena na komplet | 1
4. | 154 | B | DOZ | UO Murska Sobota | Grajska ulica 1, 9000 Murska Sobota | čiščenje s suhim ledom | cena na meter | 50
1. | 181 | B | DOZ | UO Murska Sobota | Grajska ulica 1, 9000 Murska Sobota | izdelava revizijske odprtine | / | 10
5. | 206 | B | DOZ | UO Murska Sobota | Grajska ulica 1, 9000 Murska Sobota | izvedba meritev (prej / potem) | cena na komplet | 1
3. | 281 | B | DOZ | UO Murska Sobota | Grajska ulica 1, 9000 Murska Sobota | mokro kemično čiščenje | cena na meter | 30
2. | 318 | B | DOZ | UO Murska Sobota | Grajska ulica 1, 9000 Murska Sobota | suho strojno čiščenje | cena na meter | 20
6. | 346 | B | DOZ | UO Murska Sobota | Grajska ulica 1, 9000 Murska Sobota | video posnetek (prej / potem) | cena na komplet | 1
4. | 153 | B | DOZ | UO Ptuj | Slomškova ulica 10, 2251 Ptuj | čiščenje s suhim ledom | cena na meter | 50
1. | 180 | B | DOZ | UO Ptuj | Slomškova ulica 10, 2251 Ptuj | izdelava revizijske odprtine | / | 10
5. | 205 | B | DOZ | UO Ptuj | Slomškova ulica 10, 2251 Ptuj | izvedba meritev (prej / potem) | cena na komplet | 1
3. | 280 | B | DOZ | UO Ptuj | Slomškova ulica 10, 2251 Ptuj | mokro kemično čiščenje | cena na meter | 30
2. | 317 | B | DOZ | UO Ptuj | Slomškova ulica 10, 2251 Ptuj | suho strojno čiščenje | cena na meter | 20
6. | 345 | B | DOZ | UO Ptuj | Slomškova ulica 10, 2251 Ptuj | video posnetek (prej / potem) | cena na komplet | 1
4. | 491 | D | DOZ | UO Novo mesto | Seidlova cesta 1, 8105 Novo mesto | čiščenje s suhim ledom | cena na meter | 50
1. | 501 | D | DOZ | UO Novo mesto | Seidlova cesta 1, 8105 Novo mesto | izdelava revizijske odprtine | / | 10
5. | 511 | D | DOZ | UO Novo mesto | Seidlova cesta 1, 8105 Novo mesto | izvedba meritev (prej / potem) | cena na komplet | 1
3. | 521 | D | DOZ | UO Novo mesto | Seidlova cesta 1, 8105 Novo mesto | mokro kemično čiščenje | cena na meter | 30
2. | 531 | D | DOZ | UO Novo mesto | Seidlova cesta 1, 8105 Novo mesto | suho strojno čiščenje | cena na meter | 20
6. | 541 | D | DOZ | UO Novo mesto | Seidlova cesta 1, 8105 Novo mesto | video posnetek (prej / potem) | cena na komplet | 1
4. | 5 | A | IRSVNDN | Izpostava Postojna | Kolodvorska 5, 6230 Postojna | čiščenje s suhim ledom | cena na meter | 50
1. | 26 | A | IRSVNDN | Izpostava Postojna | Kolodvorska 5, 6230 Postojna | izdelava revizijske odprtine | / | 10
5. | 47 | A | IRSVNDN | Izpostava Postojna | Kolodvorska 5, 6230 Postojna | izvedba meritev (prej / potem) | cena na komplet | 1
3. | 73 | A | IRSVNDN | Izpostava Postojna | Kolodvorska 5, 6230 Postojna | mokro kemično čiščenje | cena na meter | 30
2. | 108 | A | IRSVNDN | Izpostava Postojna | Kolodvorska 5, 6230 Postojna | suho strojno čiščenje | cena na meter | 20
6. | 131 | A | IRSVNDN | Izpostava Postojna | Kolodvorska 5, 6230 Postojna | video posnetek (prej / potem) | cena na komplet | 1
4. | 4 | A | IRSVNDN | Izpostava Postojna (pisarna Nova Gorica) | Kidričeva ulica 13, 5000 Nova Gorica | čiščenje s suhim ledom | cena na meter | 50
1. | 25 | A | IRSVNDN | Izpostava Postojna (pisarna Nova Gorica) | Kidričeva ulica 13, 5000 Nova Gorica | izdelava revizijske odprtine | / | 10
5. | 46 | A | IRSVNDN | Izpostava Postojna (pisarna Nova Gorica) | Kidričeva ulica 13, 5000 Nova Gorica | izvedba meritev (prej / potem) | cena na komplet | 1
3. | 72 | A | IRSVNDN | Izpostava Postojna (pisarna Nova Gorica) | Kidričeva ulica 13, 5000 Nova Gorica | mokro kemično čiščenje | cena na meter | 30
2. | 107 | A | IRSVNDN | Izpostava Postojna (pisarna Nova Gorica) | Kidričeva ulica 13, 5000 Nova Gorica | suho strojno čiščenje | cena na meter | 20
6. | 130 | A | IRSVNDN | Izpostava Postojna (pisarna Nova Gorica) | Kidričeva ulica 13, 5000 Nova Gorica | video posnetek (prej / potem) | cena na komplet | 1
4. | 156 | B | IRSVNDN | Izpostava Celje | Maistrova ulica 5, 3000 Celje | čiščenje s suhim ledom | cena na meter | 50
1. | 183 | B | IRSVNDN | Izpostava Celje | Maistrova ulica 5, 3000 Celje | izdelava revizijske odprtine | / | 10
5. | 208 | B | IRSVNDN | Izpostava Celje | Maistrova ulica 5, 3000 Celje | izvedba meritev (prej / potem) | cena na komplet | 1
3. | 283 | B | IRSVNDN | Izpostava Celje | Maistrova ulica 5, 3000 Celje | mokro kemično čiščenje | cena na meter | 30
2. | 320 | B | IRSVNDN | Izpostava Celje | Maistrova ulica 5, 3000 Celje | suho strojno čiščenje | cena na meter | 20
6. | 348 | B | IRSVNDN | Izpostava Celje | Maistrova ulica 5, 3000 Celje | video posnetek (prej / potem) | cena na komplet | 1
4. | 155 | B | IRSVNDN | Izpostava Celje (pisarna Slovenj Gradec) | Meškova 21, 2380 Slovenj Gradec | čiščenje s suhim ledom | cena na meter | 50
1. | 182 | B | IRSVNDN | Izpostava Celje (pisarna Slovenj Gradec) | Meškova 21, 2380 Slovenj Gradec | izdelava revizijske odprtine | / | 10
5. | 207 | B | IRSVNDN | Izpostava Celje (pisarna Slovenj Gradec) | Meškova 21, 2380 Slovenj Gradec | izvedba meritev (prej / potem) | cena na komplet | 1
3. | 282 | B | IRSVNDN | Izpostava Celje (pisarna Slovenj Gradec) | Meškova 21, 2380 Slovenj Gradec | mokro kemično čiščenje | cena na meter | 30
2. | 319 | B | IRSVNDN | Izpostava Celje (pisarna Slovenj Gradec) | Meškova 21, 2380 Slovenj Gradec | suho strojno čiščenje | cena na meter | 20
6. | 347 | B | IRSVNDN | Izpostava Celje (pisarna Slovenj Gradec) | Meškova 21, 2380 Slovenj Gradec | video posnetek (prej / potem) | cena na komplet | 1
4. | 157 | B | IRSVNDN | Izpostava Maribor | Ulica Vita Kraigherja 26, 2000 Maribor | čiščenje s suhim ledom | cena na meter | 50
1. | 184 | B | IRSVNDN | Izpostava Maribor | Ulica Vita Kraigherja 26, 2000 Maribor | izdelava revizijske odprtine | / | 10
5. | 209 | B | IRSVNDN | Izpostava Maribor | Ulica Vita Kraigherja 26, 2000 Maribor | izvedba meritev (prej / potem) | cena na komplet | 1
3. | 284 | B | IRSVNDN | Izpostava Maribor | Ulica Vita Kraigherja 26, 2000 Maribor | mokro kemično čiščenje | cena na meter | 30
2. | 321 | B | IRSVNDN | Izpostava Maribor | Ulica Vita Kraigherja 26, 2000 Maribor | suho strojno čiščenje | cena na meter | 20
6. | 349 | B | IRSVNDN | Izpostava Maribor | Ulica Vita Kraigherja 26, 2000 Maribor | video posnetek (prej / potem) | cena na komplet | 1
4. | 158 | B | IRSVNDN | Izpostava Maribor (pisarna Ptuj) | Slomškova ulica 10, 2250 Ptuj | čiščenje s suhim ledom | cena na meter | 50
1. | 185 | B | IRSVNDN | Izpostava Maribor (pisarna Ptuj) | Slomškova ulica 10, 2250 Ptuj | izdelava revizijske odprtine | / | 10
5. | 210 | B | IRSVNDN | Izpostava Maribor (pisarna Ptuj) | Slomškova ulica 10, 2250 Ptuj | izvedba meritev (prej / potem) | cena na komplet | 1
3. | 285 | B | IRSVNDN | Izpostava Maribor (pisarna Ptuj) | Slomškova ulica 10, 2250 Ptuj | mokro kemično čiščenje | cena na meter | 30
2. | 322 | B | IRSVNDN | Izpostava Maribor (pisarna Ptuj) | Slomškova ulica 10, 2250 Ptuj | suho strojno čiščenje | cena na meter | 20
6. | 350 | B | IRSVNDN | Izpostava Maribor (pisarna Ptuj) | Slomškova ulica 10, 2250 Ptuj | video posnetek (prej / potem) | cena na komplet | 1
4. | 365 | C | IRSVNDN | Izpostava Ljubljana | Prule 27, Ljubljana | čiščenje s suhim ledom | cena na meter | 50
1. | 386 | C | IRSVNDN | Izpostava Ljubljana | Prule 27, Ljubljana | izdelava revizijske odprtine | / | 10
5. | 407 | C | IRSVNDN | Izpostava Ljubljana | Prule 27, Ljubljana | izvedba meritev (prej / potem) | cena na komplet | 1
3. | 428 | C | IRSVNDN | Izpostava Ljubljana | Prule 27, Ljubljana | mokro kemično čiščenje | cena na meter | 30
2. | 449 | C | IRSVNDN | Izpostava Ljubljana | Prule 27, Ljubljana | suho strojno čiščenje | cena na meter | 20
6. | 470 | C | IRSVNDN | Izpostava Ljubljana | Prule 27, Ljubljana | video posnetek (prej / potem) | cena na komplet | 1
4. | 366 | C | IRSVNDN | Izpostava Ljubljana (pisarna Gorenjska) | Nazorjeva ulica 1, 4000 Kranj | čiščenje s suhim ledom | cena na meter | 50
1. | 387 | C | IRSVNDN | Izpostava Ljubljana (pisarna Gorenjska) | Nazorjeva ulica 1, 4000 Kranj | izdelava revizijske odprtine | / | 10
5. | 408 | C | IRSVNDN | Izpostava Ljubljana (pisarna Gorenjska) | Nazorjeva ulica 1, 4000 Kranj | izvedba meritev (prej / potem) | cena na komplet | 1
3. | 429 | C | IRSVNDN | Izpostava Ljubljana (pisarna Gorenjska) | Nazorjeva ulica 1, 4000 Kranj | mokro kemično čiščenje | cena na meter | 30
2. | 450 | C | IRSVNDN | Izpostava Ljubljana (pisarna Gorenjska) | Nazorjeva ulica 1, 4000 Kranj | suho strojno čiščenje | cena na meter | 20
6. | 471 | C | IRSVNDN | Izpostava Ljubljana (pisarna Gorenjska) | Nazorjeva ulica 1, 4000 Kranj | video posnetek (prej / potem) | cena na komplet | 1
4. | 492 | D | IRSVNDN | Izpostava Celje (pisarna Trbovlje) | Obrtniška cesta 12, 1422 Trbovlje | čiščenje s suhim ledom | cena na meter | 50
1. | 502 | D | IRSVNDN | Izpostava Celje (pisarna Trbovlje) | Obrtniška cesta 12, 1422 Trbovlje | izdelava revizijske odprtine | / | 10
5. | 512 | D | IRSVNDN | Izpostava Celje (pisarna Trbovlje) | Obrtniška cesta 12, 1422 Trbovlje | izvedba meritev (prej / potem) | cena na komplet | 1
3. | 522 | D | IRSVNDN | Izpostava Celje (pisarna Trbovlje) | Obrtniška cesta 12, 1422 Trbovlje | mokro kemično čiščenje | cena na meter | 30
2. | 532 | D | IRSVNDN | Izpostava Celje (pisarna Trbovlje) | Obrtniška cesta 12, 1422 Trbovlje | suho strojno čiščenje | cena na meter | 20
6. | 542 | D | IRSVNDN | Izpostava Celje (pisarna Trbovlje) | Obrtniška cesta 12, 1422 Trbovlje | video posnetek (prej / potem) | cena na komplet | 1
4. | 7 | A | URSZR | Gasilski dom Nova Gorica | Sedejeva ulica 9, 5101 Nova Gorica | čiščenje s suhim ledom | cena na meter | 50
1. | 28 | A | URSZR | Gasilski dom Nova Gorica | Sedejeva ulica 9, 5101 Nova Gorica | izdelava revizijske odprtine | / | 10
5. | 49 | A | URSZR | Gasilski dom Nova Gorica | Sedejeva ulica 9, 5101 Nova Gorica | izvedba meritev (prej / potem) | cena na komplet | 1
3. | 75 | A | URSZR | Gasilski dom Nova Gorica | Sedejeva ulica 9, 5101 Nova Gorica | mokro kemično čiščenje | cena na meter | 30
2. | 110 | A | URSZR | Gasilski dom Nova Gorica | Sedejeva ulica 9, 5101 Nova Gorica | suho strojno čiščenje | cena na meter | 20
6. | 133 | A | URSZR | Gasilski dom Nova Gorica | Sedejeva ulica 9, 5101 Nova Gorica | video posnetek (prej / potem) | cena na komplet | 1
4. | 8 | A | URSZR | ICZR Sežana | Bazoviška 13, 6210 Sežana | čiščenje s suhim ledom | cena na meter | 50
1. | 29 | A | URSZR | ICZR Sežana | Bazoviška 13, 6210 Sežana | izdelava revizijske odprtine | / | 10
5. | 50 | A | URSZR | ICZR Sežana | Bazoviška 13, 6210 Sežana | izvedba meritev (prej / potem) | cena na komplet | 1
3. | 76 | A | URSZR | ICZR Sežana | Bazoviška 13, 6210 Sežana | mokro kemično čiščenje | cena na meter | 30
7. | 95 | A | URSZR | ICZR Sežana | Bazoviška 13, 6210 Sežana | rekuperator | Climmy top line PL26T | 8
2. | 111 | A | URSZR | ICZR Sežana | Bazoviška 13, 6210 Sežana | suho strojno čiščenje | cena na meter | 20
6. | 134 | A | URSZR | ICZR Sežana | Bazoviška 13, 6210 Sežana | video posnetek (prej / potem) | cena na komplet | 1
4. | 6 | A | URSZR | Poslovno stanovanjski objekt Mandrač | Ferrarska 5/b, 6000 Koper/Capodistria | čiščenje s suhim ledom | cena na meter | 50
1. | 27 | A | URSZR | Poslovno stanovanjski objekt Mandrač | Ferrarska 5/b, 6000 Koper/Capodistria | izdelava revizijske odprtine | / | 10
5. | 48 | A | URSZR | Poslovno stanovanjski objekt Mandrač | Ferrarska 5/b, 6000 Koper/Capodistria | izvedba meritev (prej / potem) | cena na komplet | 1
3. | 74 | A | URSZR | Poslovno stanovanjski objekt Mandrač | Ferrarska 5/b, 6000 Koper/Capodistria | mokro kemično čiščenje | cena na meter | 30
2. | 109 | A | URSZR | Poslovno stanovanjski objekt Mandrač | Ferrarska 5/b, 6000 Koper/Capodistria | suho strojno čiščenje | cena na meter | 20
6. | 132 | A | URSZR | Poslovno stanovanjski objekt Mandrač | Ferrarska 5/b, 6000 Koper/Capodistria | video posnetek (prej / potem) | cena na komplet | 1
4. | 161 | B | URSZR | Gasilski dom Murska Sobota | Cankarjeva ulica 75, 9000 Murska Sobota | čiščenje s suhim ledom | cena na meter | 50
1. | 188 | B | URSZR | Gasilski dom Murska Sobota | Cankarjeva ulica 75, 9000 Murska Sobota | izdelava revizijske odprtine | / | 10
5. | 213 | B | URSZR | Gasilski dom Murska Sobota | Cankarjeva ulica 75, 9000 Murska Sobota | izvedba meritev (prej / potem) | cena na komplet | 1
3. | 288 | B | URSZR | Gasilski dom Murska Sobota | Cankarjeva ulica 75, 9000 Murska Sobota | mokro kemično čiščenje | cena na meter | 30
2. | 325 | B | URSZR | Gasilski dom Murska Sobota | Cankarjeva ulica 75, 9000 Murska Sobota | suho strojno čiščenje | cena na meter | 20
6. | 353 | B | URSZR | Gasilski dom Murska Sobota | Cankarjeva ulica 75, 9000 Murska Sobota | video posnetek (prej / potem) | cena na komplet | 1
4. | 160 | B | URSZR | ICZR Pekre | Bezjakova 151, 2341 Limbuš | čiščenje s suhim ledom | cena na meter | 50
1. | 187 | B | URSZR | ICZR Pekre | Bezjakova 151, 2341 Limbuš | izdelava revizijske odprtine | / | 10
5. | 212 | B | URSZR | ICZR Pekre | Bezjakova 151, 2341 Limbuš | izvedba meritev (prej / potem) | cena na komplet | 1
3. | 287 | B | URSZR | ICZR Pekre | Bezjakova 151, 2341 Limbuš | mokro kemično čiščenje | cena na meter | 30
2. | 324 | B | URSZR | ICZR Pekre | Bezjakova 151, 2341 Limbuš | suho strojno čiščenje | cena na meter | 20
6. | 352 | B | URSZR | ICZR Pekre | Bezjakova 151, 2341 Limbuš | video posnetek (prej / potem) | cena na komplet | 1
4. | 159 | B | URSZR | Izpostava Celje | Maistrova ulica 5, 3000 Celje | čiščenje s suhim ledom | cena na meter | 50
1. | 186 | B | URSZR | Izpostava Celje | Maistrova ulica 5, 3000 Celje | izdelava revizijske odprtine | / | 10
5. | 211 | B | URSZR | Izpostava Celje | Maistrova ulica 5, 3000 Celje | izvedba meritev (prej / potem) | cena na komplet | 1
3. | 286 | B | URSZR | Izpostava Celje | Maistrova ulica 5, 3000 Celje | mokro kemično čiščenje | cena na meter | 30
2. | 323 | B | URSZR | Izpostava Celje | Maistrova ulica 5, 3000 Celje | suho strojno čiščenje | cena na meter | 20
6. | 351 | B | URSZR | Izpostava Celje | Maistrova ulica 5, 3000 Celje | video posnetek (prej / potem) | cena na komplet | 1
4. | 162 | B | URSZR | URSZR Ptuj | Slomškova ulica 10, 2250 Ptuj | čiščenje s suhim ledom | cena na meter | 50
1. | 189 | B | URSZR | URSZR Ptuj | Slomškova ulica 10, 2250 Ptuj | izdelava revizijske odprtine | / | 10
5. | 214 | B | URSZR | URSZR Ptuj | Slomškova ulica 10, 2250 Ptuj | izvedba meritev (prej / potem) | cena na komplet | 1
3. | 289 | B | URSZR | URSZR Ptuj | Slomškova ulica 10, 2250 Ptuj | mokro kemično čiščenje | cena na meter | 30
2. | 326 | B | URSZR | URSZR Ptuj | Slomškova ulica 10, 2250 Ptuj | suho strojno čiščenje | cena na meter | 20
6. | 354 | B | URSZR | URSZR Ptuj | Slomškova ulica 10, 2250 Ptuj | video posnetek (prej / potem) | cena na komplet | 1
4. | 163 | B | URSZR | URSZR Slovenj Gradec | Pohorska cesta 2, Slovenj Gradec | čiščenje s suhim ledom | cena na meter | 50
1. | 190 | B | URSZR | URSZR Slovenj Gradec | Pohorska cesta 2, Slovenj Gradec | izdelava revizijske odprtine | / | 10
5. | 215 | B | URSZR | URSZR Slovenj Gradec | Pohorska cesta 2, Slovenj Gradec | izvedba meritev (prej / potem) | cena na komplet | 1
3. | 290 | B | URSZR | URSZR Slovenj Gradec | Pohorska cesta 2, Slovenj Gradec | mokro kemično čiščenje | cena na meter | 30
2. | 327 | B | URSZR | URSZR Slovenj Gradec | Pohorska cesta 2, Slovenj Gradec | suho strojno čiščenje | cena na meter | 20
6. | 355 | B | URSZR | URSZR Slovenj Gradec | Pohorska cesta 2, Slovenj Gradec | video posnetek (prej / potem) | cena na komplet | 1
4. | 164 | B | URSZR | VŠR | Cesta proletarskih brigad 21, 2000 Maribor | čiščenje s suhim ledom | cena na meter | 50
1. | 191 | B | URSZR | VŠR | Cesta proletarskih brigad 21, 2000 Maribor | izdelava revizijske odprtine | / | 10
5. | 216 | B | URSZR | VŠR | Cesta proletarskih brigad 21, 2000 Maribor | izvedba meritev (prej / potem) | cena na komplet | 1
3. | 291 | B | URSZR | VŠR | Cesta proletarskih brigad 21, 2000 Maribor | mokro kemično čiščenje | cena na meter | 30
2. | 328 | B | URSZR | VŠR | Cesta proletarskih brigad 21, 2000 Maribor | suho strojno čiščenje | cena na meter | 20
6. | 356 | B | URSZR | VŠR | Cesta proletarskih brigad 21, 2000 Maribor | video posnetek (prej / potem) | cena na komplet | 1
4. | 370 | C | URSZR | DLC Roje | Obvozna cesta 112, 1210 Ljubljana-Šentvid | čiščenje s suhim ledom | cena na meter | 50
1. | 391 | C | URSZR | DLC Roje | Obvozna cesta 112, 1210 Ljubljana-Šentvid | izdelava revizijske odprtine | / | 10
5. | 412 | C | URSZR | DLC Roje | Obvozna cesta 112, 1210 Ljubljana-Šentvid | izvedba meritev (prej / potem) | cena na komplet | 1
3. | 433 | C | URSZR | DLC Roje | Obvozna cesta 112, 1210 Ljubljana-Šentvid | mokro kemično čiščenje | cena na meter | 30
2. | 454 | C | URSZR | DLC Roje | Obvozna cesta 112, 1210 Ljubljana-Šentvid | suho strojno čiščenje | cena na meter | 20
6. | 475 | C | URSZR | DLC Roje | Obvozna cesta 112, 1210 Ljubljana-Šentvid | video posnetek (prej / potem) | cena na komplet | 1
4. | 367 | C | URSZR | ICZR Ig | Zabrv 12, 1292 Ig | čiščenje s suhim ledom | cena na meter | 50
1. | 388 | C | URSZR | ICZR Ig | Zabrv 12, 1292 Ig | izdelava revizijske odprtine | / | 10
5. | 409 | C | URSZR | ICZR Ig | Zabrv 12, 1292 Ig | izvedba meritev (prej / potem) | cena na komplet | 1
3. | 430 | C | URSZR | ICZR Ig | Zabrv 12, 1292 Ig | mokro kemično čiščenje | cena na meter | 30
2. | 451 | C | URSZR | ICZR Ig | Zabrv 12, 1292 Ig | suho strojno čiščenje | cena na meter | 20
6. | 472 | C | URSZR | ICZR Ig | Zabrv 12, 1292 Ig | video posnetek (prej / potem) | cena na komplet | 1
4. | 368 | C | URSZR | Izpostava Kranj | Nazorjeva 1, 4000 Kranj | čiščenje s suhim ledom | cena na meter | 50
1. | 389 | C | URSZR | Izpostava Kranj | Nazorjeva 1, 4000 Kranj | izdelava revizijske odprtine | / | 10
5. | 410 | C | URSZR | Izpostava Kranj | Nazorjeva 1, 4000 Kranj | izvedba meritev (prej / potem) | cena na komplet | 1
3. | 431 | C | URSZR | Izpostava Kranj | Nazorjeva 1, 4000 Kranj | mokro kemično čiščenje | cena na meter | 30
2. | 452 | C | URSZR | Izpostava Kranj | Nazorjeva 1, 4000 Kranj | suho strojno čiščenje | cena na meter | 20
6. | 473 | C | URSZR | Izpostava Kranj | Nazorjeva 1, 4000 Kranj | video posnetek (prej / potem) | cena na komplet | 1
4. | 369 | C | URSZR | RECO Kranj | Bleiweisova cesta 34, 4000 Kranj | čiščenje s suhim ledom | cena na meter | 50
1. | 390 | C | URSZR | RECO Kranj | Bleiweisova cesta 34, 4000 Kranj | izdelava revizijske odprtine | / | 10
5. | 411 | C | URSZR | RECO Kranj | Bleiweisova cesta 34, 4000 Kranj | izvedba meritev (prej / potem) | cena na komplet | 1
3. | 432 | C | URSZR | RECO Kranj | Bleiweisova cesta 34, 4000 Kranj | mokro kemično čiščenje | cena na meter | 30
2. | 453 | C | URSZR | RECO Kranj | Bleiweisova cesta 34, 4000 Kranj | suho strojno čiščenje | cena na meter | 20
6. | 474 | C | URSZR | RECO Kranj | Bleiweisova cesta 34, 4000 Kranj | video posnetek (prej / potem) | cena na komplet | 1
4. | 493 | D | URSZR | Izpostava Brežice | Cesta svobode 15, 8250 Brežice | čiščenje s suhim ledom | cena na meter | 50
1. | 503 | D | URSZR | Izpostava Brežice | Cesta svobode 15, 8250 Brežice | izdelava revizijske odprtine | / | 10
5. | 513 | D | URSZR | Izpostava Brežice | Cesta svobode 15, 8250 Brežice | izvedba meritev (prej / potem) | cena na komplet | 1
3. | 523 | D | URSZR | Izpostava Brežice | Cesta svobode 15, 8250 Brežice | mokro kemično čiščenje | cena na meter | 30
2. | 533 | D | URSZR | Izpostava Brežice | Cesta svobode 15, 8250 Brežice | suho strojno čiščenje | cena na meter | 20
6. | 543 | D | URSZR | Izpostava Brežice | Cesta svobode 15, 8250 Brežice | video posnetek (prej / potem) | cena na komplet | 1
4. | 494 | D | URSZR | Izpostava Novo mesto | Seidlova cesta 1, 8105 Novo mesto | čiščenje s suhim ledom | cena na meter | 300
1. | 504 | D | URSZR | Izpostava Novo mesto | Seidlova cesta 1, 8105 Novo mesto | izdelava revizijske odprtine | / | 100
5. | 514 | D | URSZR | Izpostava Novo mesto | Seidlova cesta 1, 8105 Novo mesto | izvedba meritev (prej / potem) | cena na komplet | 1
3. | 524 | D | URSZR | Izpostava Novo mesto | Seidlova cesta 1, 8105 Novo mesto | mokro kemično čiščenje | cena na meter | 300
2. | 534 | D | URSZR | Izpostava Novo mesto | Seidlova cesta 1, 8105 Novo mesto | suho strojno čiščenje | cena na meter | 300
6. | 544 | D | URSZR | Izpostava Novo mesto | Seidlova cesta 1, 8105 Novo mesto | video posnetek (prej / potem) | cena na komplet | 1
4. | 495 | D | URSZR | RECO Trbovlje | PGD in GZ Trbovlje, Savinjska cesta 35, 1240 Trbovlje | čiščenje s suhim ledom | cena na meter | 300
1. | 505 | D | URSZR | RECO Trbovlje | PGD in GZ Trbovlje, Savinjska cesta 35, 1240 Trbovlje | izdelava revizijske odprtine | / | 100
5. | 515 | D | URSZR | RECO Trbovlje | PGD in GZ Trbovlje, Savinjska cesta 35, 1240 Trbovlje | izvedba meritev (prej / potem) | cena na komplet | 1
3. | 525 | D | URSZR | RECO Trbovlje | PGD in GZ Trbovlje, Savinjska cesta 35, 1240 Trbovlje | mokro kemično čiščenje | cena na meter | 300
2. | 535 | D | URSZR | RECO Trbovlje | PGD in GZ Trbovlje, Savinjska cesta 35, 1240 Trbovlje | suho strojno čiščenje | cena na meter | 300
6. | 545 | D | URSZR | RECO Trbovlje | PGD in GZ Trbovlje, Savinjska cesta 35, 1240 Trbovlje | video posnetek (prej / potem) | cena na komplet | 1
4. | 496 | D | URSZR | URSZR Trbovlje | Ulica 1. junija 19, 1420 Trbovlje | čiščenje s suhim ledom | cena na meter | 50
1. | 506 | D | URSZR | URSZR Trbovlje | Ulica 1. junija 19, 1420 Trbovlje | izdelava revizijske odprtine | / | 10
5. | 516 | D | URSZR | URSZR Trbovlje | Ulica 1. junija 19, 1420 Trbovlje | izvedba meritev (prej / potem) | cena na komplet | 1
3. | 526 | D | URSZR | URSZR Trbovlje | Ulica 1. junija 19, 1420 Trbovlje | mokro kemično čiščenje | cena na meter | 30
2. | 536 | D | URSZR | URSZR Trbovlje | Ulica 1. junija 19, 1420 Trbovlje | suho strojno čiščenje | cena na meter | 20
6. | 546 | D | URSZR | URSZR Trbovlje | Ulica 1. junija 19, 1420 Trbovlje | video posnetek (prej / potem) | cena na komplet | 1
podatki za upr
[9 empty] | Oznake vrstic | Vsota od faktor f
[9 empty] | čiščenje s suhim ledom | 2250
[9 empty] | izdelava revizijske odprtine | 530
[9 empty] | izvedba meritev (prej / potem) | 35
[9 empty] | mokro kemično čiščenje | 1590
[9 empty] | odvodni ventilator | 6
[9 empty] | odvodni ventilator - kuhinja | 1
[9 empty] | odvodni ventilator WC | 16
[9 empty] | rekuperator | 8
[9 empty] | suho strojno čiščenje | 1260
[9 empty] | video posnetek (prej / potem) | 35
[9 empty] | Skupna vsota | 5731

## SV
Zap. št. | no | reg | Enota | Objekt | Lokacija | Tip elementa (klimat,…) | Opomba | faktor f
4. | 10 | A | SV | objekt Ajševica | Ajševica, p. p. 501, 5102 Nova Gorica | čiščenje s suhim ledom | cena na meter | 50
1. | 31 | A | SV | objekt Ajševica | Ajševica, p. p. 501, 5102 Nova Gorica | izdelava revizijske odprtine | / | 10
5. | 52 | A | SV | objekt Ajševica | Ajševica, p. p. 501, 5102 Nova Gorica | izvedba meritev (prej / potem) | cena na komplet | 1
3. | 78 | A | SV | objekt Ajševica | Ajševica, p. p. 501, 5102 Nova Gorica | mokro kemično čiščenje | cena na meter | 30
2. | 113 | A | SV | objekt Ajševica | Ajševica, p. p. 501, 5102 Nova Gorica | suho strojno čiščenje | cena na meter | 20
6. | 136 | A | SV | objekt Ajševica | Ajševica, p. p. 501, 5102 Nova Gorica | video posnetek (prej / potem) | cena na komplet | 1
4. | 16 | A | SV | objekt Bač | BŠ, 6253 Knežak | čiščenje s suhim ledom | cena na meter | 50
1. | 37 | A | SV | objekt Bač | BŠ, 6253 Knežak | izdelava revizijske odprtine | / | 10
5. | 58 | A | SV | objekt Bač | BŠ, 6253 Knežak | izvedba meritev (prej / potem) | cena na komplet | 1
3. | 84 | A | SV | objekt Bač | BŠ, 6253 Knežak | mokro kemično čiščenje | cena na meter | 30
2. | 119 | A | SV | objekt Bač | BŠ, 6253 Knežak | suho strojno čiščenje | cena na meter | 20
6. | 142 | A | SV | objekt Bač | BŠ, 6253 Knežak | video posnetek (prej / potem) | cena na komplet | 1
4. | 18 | A | SV | objekt Mačkovci | TS Mačkovec (brez naslova) | čiščenje s suhim ledom | cena na meter | 50
1. | 39 | A | SV | objekt Mačkovci | TS Mačkovec (brez naslova) | izdelava revizijske odprtine | / | 10
5. | 60 | A | SV | objekt Mačkovci | TS Mačkovec (brez naslova) | izvedba meritev (prej / potem) | cena na komplet | 1
3. | 86 | A | SV | objekt Mačkovci | TS Mačkovec (brez naslova) | mokro kemično čiščenje | cena na meter | 30
2. | 121 | A | SV | objekt Mačkovci | TS Mačkovec (brez naslova) | suho strojno čiščenje | cena na meter | 20
6. | 144 | A | SV | objekt Mačkovci | TS Mačkovec (brez naslova) | video posnetek (prej / potem) | cena na komplet | 1
4. | 19 | A | SV | objekt Mlake | BŠ, 6230 Postojna | čiščenje s suhim ledom | cena na meter | 50
1. | 40 | A | SV | objekt Mlake | BŠ, 6230 Postojna | izdelava revizijske odprtine | / | 10
5. | 61 | A | SV | objekt Mlake | BŠ, 6230 Postojna | izvedba meritev (prej / potem) | cena na komplet | 1
3. | 87 | A | SV | objekt Mlake | BŠ, 6230 Postojna | mokro kemično čiščenje | cena na meter | 30
2. | 122 | A | SV | objekt Mlake | BŠ, 6230 Postojna | suho strojno čiščenje | cena na meter | 20
6. | 145 | A | SV | objekt Mlake | BŠ, 6230 Postojna | video posnetek (prej / potem) | cena na komplet | 1
4. | 9 | A | SV | objekt Pečna Reber | / | čiščenje s suhim ledom | cena na meter | 50
1. | 30 | A | SV | objekt Pečna Reber | / | izdelava revizijske odprtine | / | 10
5. | 51 | A | SV | objekt Pečna Reber | / | izvedba meritev (prej / potem) | cena na komplet | 1
3. | 77 | A | SV | objekt Pečna Reber | / | mokro kemično čiščenje | cena na meter | 30
2. | 112 | A | SV | objekt Pečna Reber | / | suho strojno čiščenje | cena na meter | 20
6. | 135 | A | SV | objekt Pečna Reber | / | video posnetek (prej / potem) | cena na komplet | 1
4. | 17 | A | SV | objekt Poček | BŠ, 6230 Postojna | čiščenje s suhim ledom | cena na meter | 50
1. | 38 | A | SV | objekt Poček | BŠ, 6230 Postojna | izdelava revizijske odprtine | / | 10
5. | 59 | A | SV | objekt Poček | BŠ, 6230 Postojna | izvedba meritev (prej / potem) | cena na komplet | 1
3. | 85 | A | SV | objekt Poček | BŠ, 6230 Postojna | mokro kemično čiščenje | cena na meter | 30
2. | 120 | A | SV | objekt Poček | BŠ, 6230 Postojna | suho strojno čiščenje | cena na meter | 20
6. | 143 | A | SV | objekt Poček | BŠ, 6230 Postojna | video posnetek (prej / potem) | cena na komplet | 1
4. | 15 | A | SV | objekt Rijavci | Trnovo nastanitveni objekt | čiščenje s suhim ledom | cena na meter | 50
1. | 36 | A | SV | objekt Rijavci | Trnovo nastanitveni objekt | izdelava revizijske odprtine | / | 10
5. | 57 | A | SV | objekt Rijavci | Trnovo nastanitveni objekt | izvedba meritev (prej / potem) | cena na komplet | 1
3. | 83 | A | SV | objekt Rijavci | Trnovo nastanitveni objekt | mokro kemično čiščenje | cena na meter | 30
2. | 118 | A | SV | objekt Rijavci | Trnovo nastanitveni objekt | suho strojno čiščenje | cena na meter | 20
6. | 141 | A | SV | objekt Rijavci | Trnovo nastanitveni objekt | video posnetek (prej / potem) | cena na komplet | 1
4. | 20 | A | SV | objekt Šentviška Gora | Šentviška Gora b.š., 5283 Slap ob Idrijci | čiščenje s suhim ledom | cena na meter | 50
1. | 41 | A | SV | objekt Šentviška Gora | Šentviška Gora b.š., 5283 Slap ob Idrijci | izdelava revizijske odprtine | / | 10
5. | 62 | A | SV | objekt Šentviška Gora | Šentviška Gora b.š., 5283 Slap ob Idrijci | izvedba meritev (prej / potem) | cena na komplet | 1
3. | 88 | A | SV | objekt Šentviška Gora | Šentviška Gora b.š., 5283 Slap ob Idrijci | mokro kemično čiščenje | cena na meter | 30
2. | 123 | A | SV | objekt Šentviška Gora | Šentviška Gora b.š., 5283 Slap ob Idrijci | suho strojno čiščenje | cena na meter | 20
6. | 146 | A | SV | objekt Šentviška Gora | Šentviška Gora b.š., 5283 Slap ob Idrijci | video posnetek (prej / potem) | cena na komplet | 1
4. | 21 | A | SV | vojaški objekt Ajševica | Ajševica, p. p. 501, 5102 Nova Gorica | čiščenje s suhim ledom | cena na meter | 50
1. | 42 | A | SV | vojaški objekt Ajševica | Ajševica, p. p. 501, 5102 Nova Gorica | izdelava revizijske odprtine | / | 10
5. | 63 | A | SV | vojaški objekt Ajševica | Ajševica, p. p. 501, 5102 Nova Gorica | izvedba meritev (prej / potem) | cena na komplet | 1
16. | 64 | A | SV | vojaški objekt Ajševica | Ajševica, p. p. 501, 5102 Nova Gorica | kanal | 250×400 | 35
17. | 65 | A | SV | vojaški objekt Ajševica | Ajševica, p. p. 501, 5102 Nova Gorica | kanal | 800×400 | 20
21. | 66 | A | SV | vojaški objekt Ajševica | Ajševica, p. p. 501, 5102 Nova Gorica | kanal | 200x150 | 40
15. | 67 | A | SV | vojaški objekt Ajševica | Ajševica, p. p. 501, 5102 Nova Gorica | klasična napa | 4200x2200 | 1
8. | 68 | A | SV | vojaški objekt Ajševica | Ajševica, p. p. 501, 5102 Nova Gorica | kovinska rešetka | 400x400 | 16
3. | 89 | A | SV | vojaški objekt Ajševica | Ajševica, p. p. 501, 5102 Nova Gorica | mokro kemično čiščenje | cena na meter | 30
7. | 96 | A | SV | vojaški objekt Ajševica | Ajševica, p. p. 501, 5102 Nova Gorica | rekuperator | IMP, KN 6.3d 1A,0,6/1,7m3, leto 1994 | 1
10. | 97 | A | SV | vojaški objekt Ajševica | Ajševica, p. p. 501, 5102 Nova Gorica | rešetka | 150×300 | 4
11. | 98 | A | SV | vojaški objekt Ajševica | Ajševica, p. p. 501, 5102 Nova Gorica | rešetka | 150×500 | 1
12. | 99 | A | SV | vojaški objekt Ajševica | Ajševica, p. p. 501, 5102 Nova Gorica | rešetka | 300×300 | 1
13. | 100 | A | SV | vojaški objekt Ajševica | Ajševica, p. p. 501, 5102 Nova Gorica | rešetka | 500×100 | 1
14. | 101 | A | SV | vojaški objekt Ajševica | Ajševica, p. p. 501, 5102 Nova Gorica | rešetka | 700×500 | 1
19. | 102 | A | SV | vojaški objekt Ajševica | Ajševica, p. p. 501, 5102 Nova Gorica | rešetka | FI 200 | 15
20. | 103 | A | SV | vojaški objekt Ajševica | Ajševica, p. p. 501, 5102 Nova Gorica | rešetka | FI 300 | 3
2. | 124 | A | SV | vojaški objekt Ajševica | Ajševica, p. p. 501, 5102 Nova Gorica | suho strojno čiščenje | cena na meter | 20
9. | 125 | A | SV | vojaški objekt Ajševica | Ajševica, p. p. 501, 5102 Nova Gorica | ventilator | / | 1
18. | 126 | A | SV | vojaški objekt Ajševica | Ajševica, p. p. 501, 5102 Nova Gorica | ventilator | / | 1
6. | 147 | A | SV | vojaški objekt Ajševica | Ajševica, p. p. 501, 5102 Nova Gorica | video posnetek (prej / potem) | cena na komplet | 1
4. | 11 | A | SV | vojašnica Ankaran | Jadranska cesta 11, 6280 Ankaran | čiščenje s suhim ledom | cena na meter | 50
1. | 32 | A | SV | vojašnica Ankaran | Jadranska cesta 11, 6280 Ankaran | izdelava revizijske odprtine | / | 10
5. | 53 | A | SV | vojašnica Ankaran | Jadranska cesta 11, 6280 Ankaran | izvedba meritev (prej / potem) | cena na komplet | 1
3. | 79 | A | SV | vojašnica Ankaran | Jadranska cesta 11, 6280 Ankaran | mokro kemično čiščenje | cena na meter | 30
2. | 114 | A | SV | vojašnica Ankaran | Jadranska cesta 11, 6280 Ankaran | suho strojno čiščenje | cena na meter | 20
6. | 137 | A | SV | vojašnica Ankaran | Jadranska cesta 11, 6280 Ankaran | video posnetek (prej / potem) | cena na komplet | 1
4. | 14 | A | SV | vojašnica barona Andreja Čehovina Postojna | Ljubljanska 35, 6230 Postojna | čiščenje s suhim ledom | cena na meter | 50
1. | 35 | A | SV | vojašnica barona Andreja Čehovina Postojna | Ljubljanska 35, 6230 Postojna | izdelava revizijske odprtine | / | 10
5. | 56 | A | SV | vojašnica barona Andreja Čehovina Postojna | Ljubljanska 35, 6230 Postojna | izvedba meritev (prej / potem) | cena na komplet | 1
3. | 82 | A | SV | vojašnica barona Andreja Čehovina Postojna | Ljubljanska 35, 6230 Postojna | mokro kemično čiščenje | cena na meter | 30
2. | 117 | A | SV | vojašnica barona Andreja Čehovina Postojna | Ljubljanska 35, 6230 Postojna | suho strojno čiščenje | cena na meter | 20
6. | 140 | A | SV | vojašnica barona Andreja Čehovina Postojna | Ljubljanska 35, 6230 Postojna | video posnetek (prej / potem) | cena na komplet | 1
4. | 12 | A | SV | vojašnica Pivka | Kolodvorska 59, 6257 Pivka | čiščenje s suhim ledom | cena na meter | 50
1. | 33 | A | SV | vojašnica Pivka | Kolodvorska 59, 6257 Pivka | izdelava revizijske odprtine | / | 10
5. | 54 | A | SV | vojašnica Pivka | Kolodvorska 59, 6257 Pivka | izvedba meritev (prej / potem) | cena na komplet | 1
3. | 80 | A | SV | vojašnica Pivka | Kolodvorska 59, 6257 Pivka | mokro kemično čiščenje | cena na meter | 30
2. | 115 | A | SV | vojašnica Pivka | Kolodvorska 59, 6257 Pivka | suho strojno čiščenje | cena na meter | 20
6. | 138 | A | SV | vojašnica Pivka | Kolodvorska 59, 6257 Pivka | video posnetek (prej / potem) | cena na komplet | 1
4. | 13 | A | SV | vojašnica Vipava | Beblerjeva 28 JPV Vipava | čiščenje s suhim ledom | cena na meter | 50
1. | 34 | A | SV | vojašnica Vipava | Beblerjeva 28 JPV Vipava | izdelava revizijske odprtine | / | 10
5. | 55 | A | SV | vojašnica Vipava | Beblerjeva 28 JPV Vipava | izvedba meritev (prej / potem) | cena na komplet | 1
3. | 81 | A | SV | vojašnica Vipava | Beblerjeva 28 JPV Vipava | mokro kemično čiščenje | cena na meter | 30
2. | 116 | A | SV | vojašnica Vipava | Beblerjeva 28 JPV Vipava | suho strojno čiščenje | cena na meter | 20
6. | 139 | A | SV | vojašnica Vipava | Beblerjeva 28 JPV Vipava | video posnetek (prej / potem) | cena na komplet | 1
4. | 165 | B | SV | objekt Apače | BŠ, 2325 Kidričevo | čiščenje s suhim ledom | cena na meter | 50
1. | 192 | B | SV | objekt Apače | BŠ, 2325 Kidričevo | izdelava revizijske odprtine | / | 10
5. | 217 | B | SV | objekt Apače | BŠ, 2325 Kidričevo | izvedba meritev (prej / potem) | cena na komplet | 1
3. | 292 | B | SV | objekt Apače | BŠ, 2325 Kidričevo | mokro kemično čiščenje | cena na meter | 30
2. | 329 | B | SV | objekt Apače | BŠ, 2325 Kidričevo | suho strojno čiščenje | cena na meter | 20
6. | 357 | B | SV | objekt Apače | BŠ, 2325 Kidričevo | video posnetek (prej / potem) | cena na komplet | 1
4. | 167 | B | SV | objekt Boč | Drevenik bŠ, 3214 Podplat | čiščenje s suhim ledom | cena na meter | 50
1. | 194 | B | SV | objekt Boč | Drevenik bŠ, 3214 Podplat | izdelava revizijske odprtine | / | 10
5. | 219 | B | SV | objekt Boč | Drevenik bŠ, 3214 Podplat | izvedba meritev (prej / potem) | cena na komplet | 1
3. | 294 | B | SV | objekt Boč | Drevenik bŠ, 3214 Podplat | mokro kemično čiščenje | cena na meter | 30
2. | 331 | B | SV | objekt Boč | Drevenik bŠ, 3214 Podplat | suho strojno čiščenje | cena na meter | 20
6. | 359 | B | SV | objekt Boč | Drevenik bŠ, 3214 Podplat | video posnetek (prej / potem) | cena na komplet | 1
4. | 169 | B | SV | objekt Ledinekov Kogel | Slivniško Pohorje 23, 2311 Hoče | čiščenje s suhim ledom | cena na meter | 50
1. | 196 | B | SV | objekt Ledinekov Kogel | Slivniško Pohorje 23, 2311 Hoče | izdelava revizijske odprtine | / | 10
5. | 221 | B | SV | objekt Ledinekov Kogel | Slivniško Pohorje 23, 2311 Hoče | izvedba meritev (prej / potem) | cena na komplet | 1
3. | 296 | B | SV | objekt Ledinekov Kogel | Slivniško Pohorje 23, 2311 Hoče | mokro kemično čiščenje | cena na meter | 30
2. | 333 | B | SV | objekt Ledinekov Kogel | Slivniško Pohorje 23, 2311 Hoče | suho strojno čiščenje | cena na meter | 20
6. | 361 | B | SV | objekt Ledinekov Kogel | Slivniško Pohorje 23, 2311 Hoče | video posnetek (prej / potem) | cena na komplet | 1
4. | 168 | B | SV | objekt Petrovče | skladišče Zaloška gorica, Petrovče | čiščenje s suhim ledom | cena na meter | 50
1. | 195 | B | SV | objekt Petrovče | skladišče Zaloška gorica, Petrovče | izdelava revizijske odprtine | / | 10
5. | 220 | B | SV | objekt Petrovče | skladišče Zaloška gorica, Petrovče | izvedba meritev (prej / potem) | cena na komplet | 1
3. | 295 | B | SV | objekt Petrovče | skladišče Zaloška gorica, Petrovče | mokro kemično čiščenje | cena na meter | 30
2. | 332 | B | SV | objekt Petrovče | skladišče Zaloška gorica, Petrovče | suho strojno čiščenje | cena na meter | 20
6. | 360 | B | SV | objekt Petrovče | skladišče Zaloška gorica, Petrovče | video posnetek (prej / potem) | cena na komplet | 1
4. | 172 | B | SV | objekt Vaneča | Vaneča, Dom borcev | čiščenje s suhim ledom | cena na meter | 50
1. | 199 | B | SV | objekt Vaneča | Vaneča, Dom borcev | izdelava revizijske odprtine | / | 10
5. | 224 | B | SV | objekt Vaneča | Vaneča, Dom borcev | izvedba meritev (prej / potem) | cena na komplet | 1
3. | 299 | B | SV | objekt Vaneča | Vaneča, Dom borcev | mokro kemično čiščenje | cena na meter | 30
2. | 336 | B | SV | objekt Vaneča | Vaneča, Dom borcev | suho strojno čiščenje | cena na meter | 20
6. | 364 | B | SV | objekt Vaneča | Vaneča, Dom borcev | video posnetek (prej / potem) | cena na komplet | 1
4. | 171 | B | SV | objekt Zgornja Ložnica | TS Zg. Ložnica b.š., 2316 Zg. Ložnica | čiščenje s suhim ledom | cena na meter | 50
1. | 198 | B | SV | objekt Zgornja Ložnica | TS Zg. Ložnica b.š., 2316 Zg. Ložnica | izdelava revizijske odprtine | / | 10
5. | 223 | B | SV | objekt Zgornja Ložnica | TS Zg. Ložnica b.š., 2316 Zg. Ložnica | izvedba meritev (prej / potem) | cena na komplet | 1
3. | 298 | B | SV | objekt Zgornja Ložnica | TS Zg. Ložnica b.š., 2316 Zg. Ložnica | mokro kemično čiščenje | cena na meter | 30
2. | 335 | B | SV | objekt Zgornja Ložnica | TS Zg. Ložnica b.š., 2316 Zg. Ložnica | suho strojno čiščenje | cena na meter | 20
6. | 363 | B | SV | objekt Zgornja Ložnica | TS Zg. Ložnica b.š., 2316 Zg. Ložnica | video posnetek (prej / potem) | cena na komplet | 1
4. | 148 | B | SV | vojašnica Franca Rozmana Staneta | Mariborska cesta 29, 3000 Celje | čiščenje s suhim ledom | cena na meter | 100
15. | 173 | B | SV | vojašnica Franca Rozmana Staneta | Mariborska cesta 29, 3000 Celje | difuzor | 125/125 | 59
1. | 175 | B | SV | vojašnica Franca Rozmana Staneta | Mariborska cesta 29, 3000 Celje | izdelava revizijske odprtine | / | 100
5. | 200 | B | SV | vojašnica Franca Rozmana Staneta | Mariborska cesta 29, 3000 Celje | izvedba meritev (prej / potem) | cena na komplet | 2
7. | 225 | B | SV | vojašnica Franca Rozmana Staneta | Mariborska cesta 29, 3000 Celje | kanal | 250/250 | 6
8. | 226 | B | SV | vojašnica Franca Rozmana Staneta | Mariborska cesta 29, 3000 Celje | kanal | 250/250 | 316
9. | 227 | B | SV | vojašnica Franca Rozmana Staneta | Mariborska cesta 29, 3000 Celje | kanal | 350/350 | 19
10. | 228 | B | SV | vojašnica Franca Rozmana Staneta | Mariborska cesta 29, 3000 Celje | kanal | 400/400 | 24
11. | 229 | B | SV | vojašnica Franca Rozmana Staneta | Mariborska cesta 29, 3000 Celje | kanal | 800/600 | 6
12. | 230 | B | SV | vojašnica Franca Rozmana Staneta | Mariborska cesta 29, 3000 Celje | kanal | 400/250 | 16
13. | 231 | B | SV | vojašnica Franca Rozmana Staneta | Mariborska cesta 29, 3000 Celje | kanal | 500/450 | 12
14. | 232 | B | SV | vojašnica Franca Rozmana Staneta | Mariborska cesta 29, 3000 Celje | kanal | 300/200 | 14
17. | 270 | B | SV | vojašnica Franca Rozmana Staneta | Mariborska cesta 29, 3000 Celje | kuhinjska napa | 6000/1400 | 17
18. | 271 | B | SV | vojašnica Franca Rozmana Staneta | Mariborska cesta 29, 3000 Celje | kuhinjska napa | 6000/4000 | 48
19. | 272 | B | SV | vojašnica Franca Rozmana Staneta | Mariborska cesta 29, 3000 Celje | kuhinjska napa | 2400/1000 | 5
20. | 273 | B | SV | vojašnica Franca Rozmana Staneta | Mariborska cesta 29, 3000 Celje | kuhinjska napa | 1000/1000 | 2
21. | 274 | B | SV | vojašnica Franca Rozmana Staneta | Mariborska cesta 29, 3000 Celje | lovilec maščobe | / | 48
3. | 275 | B | SV | vojašnica Franca Rozmana Staneta | Mariborska cesta 29, 3000 Celje | mokro kemično čiščenje | cena na meter | 50
22. | 303 | B | SV | vojašnica Franca Rozmana Staneta | Mariborska cesta 29, 3000 Celje | rešetka | / | 1
2. | 312 | B | SV | vojašnica Franca Rozmana Staneta | Mariborska cesta 29, 3000 Celje | suho strojno čiščenje | cena na meter | 300
16. | 337 | B | SV | vojašnica Franca Rozmana Staneta | Mariborska cesta 29, 3000 Celje | ventilator | / | 5
6. | 340 | B | SV | vojašnica Franca Rozmana Staneta | Mariborska cesta 29, 3000 Celje | video posnetek (prej / potem) | cena na komplet | 2
4. | 149 | B | SV | vojašnica generala Rudolfa Maistra | Ramovševa 2, 2000 Maribor | čiščenje s suhim ledom | cena na meter | 100
49. | 174 | B | SV | vojašnica generala Rudolfa Maistra | Ramovševa 2, 2000 Maribor | difuzor | Ø 100 | 89
1. | 176 | B | SV | vojašnica generala Rudolfa Maistra | Ramovševa 2, 2000 Maribor | izdelava revizijske odprtine | / | 200
5. | 201 | B | SV | vojašnica generala Rudolfa Maistra | Ramovševa 2, 2000 Maribor | izvedba meritev (prej / potem) | cena na komplet | 2
24. | 233 | B | SV | vojašnica generala Rudolfa Maistra | Ramovševa 2, 2000 Maribor | kanal | 700 x 700 | 25
25. | 234 | B | SV | vojašnica generala Rudolfa Maistra | Ramovševa 2, 2000 Maribor | kanal | 750 x 700 | 58
26. | 235 | B | SV | vojašnica generala Rudolfa Maistra | Ramovševa 2, 2000 Maribor | kanal | 800 x 800 | 23
27. | 236 | B | SV | vojašnica generala Rudolfa Maistra | Ramovševa 2, 2000 Maribor | kanal | 800 x 500 | 4
28. | 237 | B | SV | vojašnica generala Rudolfa Maistra | Ramovševa 2, 2000 Maribor | kanal | 800 x 400 | 32
29. | 238 | B | SV | vojašnica generala Rudolfa Maistra | Ramovševa 2, 2000 Maribor | kanal | 400 x 300 | 53
30. | 239 | B | SV | vojašnica generala Rudolfa Maistra | Ramovševa 2, 2000 Maribor | kanal | 400 x 400 | 30
31. | 240 | B | SV | vojašnica generala Rudolfa Maistra | Ramovševa 2, 2000 Maribor | kanal | 350 x 350 | 9
32. | 241 | B | SV | vojašnica generala Rudolfa Maistra | Ramovševa 2, 2000 Maribor | kanal | 350 x 180 | 1
33. | 242 | B | SV | vojašnica generala Rudolfa Maistra | Ramovševa 2, 2000 Maribor | kanal | 350 x 250 | 4
34. | 243 | B | SV | vojašnica generala Rudolfa Maistra | Ramovševa 2, 2000 Maribor | kanal | 600 x 400 | 36
35. | 244 | B | SV | vojašnica generala Rudolfa Maistra | Ramovševa 2, 2000 Maribor | kanal | 500 x 300 | 26
36. | 245 | B | SV | vojašnica generala Rudolfa Maistra | Ramovševa 2, 2000 Maribor | kanal | 500 x 400 | 10
37. | 246 | B | SV | vojašnica generala Rudolfa Maistra | Ramovševa 2, 2000 Maribor | kanal | 500 x 500 | 2
38. | 247 | B | SV | vojašnica generala Rudolfa Maistra | Ramovševa 2, 2000 Maribor | kanal | 550 x 150 | 10
39. | 248 | B | SV | vojašnica generala Rudolfa Maistra | Ramovševa 2, 2000 Maribor | kanal | 1000 x 800 | 38
40. | 249 | B | SV | vojašnica generala Rudolfa Maistra | Ramovševa 2, 2000 Maribor | kanal | 1000 x 400 | 22
41. | 250 | B | SV | vojašnica generala Rudolfa Maistra | Ramovševa 2, 2000 Maribor | kanal | 1000 x 700 | 90
42. | 251 | B | SV | vojašnica generala Rudolfa Maistra | Ramovševa 2, 2000 Maribor | kanal | 1200 x 600 | 10
43. | 252 | B | SV | vojašnica generala Rudolfa Maistra | Ramovševa 2, 2000 Maribor | kanal | 1200 x 900 | 12
44. | 253 | B | SV | vojašnica generala Rudolfa Maistra | Ramovševa 2, 2000 Maribor | kanal | 1200 x 1200 | 32
45. | 254 | B | SV | vojašnica generala Rudolfa Maistra | Ramovševa 2, 2000 Maribor | kanal | Ø 350 | 5
46. | 255 | B | SV | vojašnica generala Rudolfa Maistra | Ramovševa 2, 2000 Maribor | kanal | Ø 250 | 16
47. | 256 | B | SV | vojašnica generala Rudolfa Maistra | Ramovševa 2, 2000 Maribor | kanal | Ø 150 | 14
50. | 257 | B | SV | vojašnica generala Rudolfa Maistra | Ramovševa 2, 2000 Maribor | kanal | Ø 300 | 131
51. | 258 | B | SV | vojašnica generala Rudolfa Maistra | Ramovševa 2, 2000 Maribor | kanal | Ø 180 | 180
52. | 259 | B | SV | vojašnica generala Rudolfa Maistra | Ramovševa 2, 2000 Maribor | kanal | Ø 125 | 36
55. | 260 | B | SV | vojašnica generala Rudolfa Maistra | Ramovševa 2, 2000 Maribor | kanal | Ø 300 | 5
56. | 261 | B | SV | vojašnica generala Rudolfa Maistra | Ramovševa 2, 2000 Maribor | kanal | Ø 200 | 11
57. | 262 | B | SV | vojašnica generala Rudolfa Maistra | Ramovševa 2, 2000 Maribor | kanal | Ø 160 | 14
14. | 263 | B | SV | vojašnica generala Rudolfa Maistra | Ramovševa 2, 2000 Maribor | klasična napa | 4500/3000 | 1
15. | 264 | B | SV | vojašnica generala Rudolfa Maistra | Ramovševa 2, 2000 Maribor | klasična napa | 4500/2200 | 1
16. | 265 | B | SV | vojašnica generala Rudolfa Maistra | Ramovševa 2, 2000 Maribor | klasična napa | 3000/1200 | 1
17. | 266 | B | SV | vojašnica generala Rudolfa Maistra | Ramovševa 2, 2000 Maribor | klasična napa | 1000/800 | 1
18. | 267 | B | SV | vojašnica generala Rudolfa Maistra | Ramovševa 2, 2000 Maribor | klasična napa | 3000/1200 | 1
19. | 268 | B | SV | vojašnica generala Rudolfa Maistra | Ramovševa 2, 2000 Maribor | klasična napa | 2000/900 | 1
7. | 269 | B | SV | vojašnica generala Rudolfa Maistra | Ramovševa 2, 2000 Maribor | kovinska rešetka | 1200 x 800 | 80
3. | 276 | B | SV | vojašnica generala Rudolfa Maistra | Ramovševa 2, 2000 Maribor | mokro kemično čiščenje | cena na meter | 200
8. | 300 | B | SV | vojašnica generala Rudolfa Maistra | Ramovševa 2, 2000 Maribor | odvodni ventilator | SRVP - 400 STREŠNI | 5
9. | 301 | B | SV | vojašnica generala Rudolfa Maistra | Ramovševa 2, 2000 Maribor | odvodni ventilator | SRVP - 500 STREŠNI | 2
10. | 302 | B | SV | vojašnica generala Rudolfa Maistra | Ramovševa 2, 2000 Maribor | odvodni ventilator | SRVP - 600 STREŠNI | 4
11. | 304 | B | SV | vojašnica generala Rudolfa Maistra | Ramovševa 2, 2000 Maribor | rešetka | 400/150 | 29
12. | 305 | B | SV | vojašnica generala Rudolfa Maistra | Ramovševa 2, 2000 Maribor | rešetka | 600/200 | 69
13. | 306 | B | SV | vojašnica generala Rudolfa Maistra | Ramovševa 2, 2000 Maribor | rešetka | 190/140 | 4
20. | 307 | B | SV | vojašnica generala Rudolfa Maistra | Ramovševa 2, 2000 Maribor | rešetka | 4500/3000 | 20
21. | 308 | B | SV | vojašnica generala Rudolfa Maistra | Ramovševa 2, 2000 Maribor | rešetka | 4500/2200 | 18
22. | 309 | B | SV | vojašnica generala Rudolfa Maistra | Ramovševa 2, 2000 Maribor | rešetka | 3000/1200 | 6
23. | 310 | B | SV | vojašnica generala Rudolfa Maistra | Ramovševa 2, 2000 Maribor | rešetka | 3000/1200 | 6
54. | 311 | B | SV | vojašnica generala Rudolfa Maistra | Ramovševa 2, 2000 Maribor | rešetka | 500x150 | 3
2. | 313 | B | SV | vojašnica generala Rudolfa Maistra | Ramovševa 2, 2000 Maribor | suho strojno čiščenje | cena na meter | 400
48. | 338 | B | SV | vojašnica generala Rudolfa Maistra | Ramovševa 2, 2000 Maribor | ventilator | DVV4504-8/100 (strešni) | 2
53. | 339 | B | SV | vojašnica generala Rudolfa Maistra | Ramovševa 2, 2000 Maribor | ventilator | SRVP - 355 (strešni) | 2
6. | 341 | B | SV | vojašnica generala Rudolfa Maistra | Ramovševa 2, 2000 Maribor | video posnetek (prej / potem) | cena na komplet | 2
4. | 170 | B | SV | vojašnica Murska Sobota | Kopališka 4, 9000 Murska Sobota | čiščenje s suhim ledom | cena na meter | 50
1. | 197 | B | SV | vojašnica Murska Sobota | Kopališka 4, 9000 Murska Sobota | izdelava revizijske odprtine | / | 10
5. | 222 | B | SV | vojašnica Murska Sobota | Kopališka 4, 9000 Murska Sobota | izvedba meritev (prej / potem) | cena na komplet | 1
3. | 297 | B | SV | vojašnica Murska Sobota | Kopališka 4, 9000 Murska Sobota | mokro kemično čiščenje | cena na meter | 30
2. | 334 | B | SV | vojašnica Murska Sobota | Kopališka 4, 9000 Murska Sobota | suho strojno čiščenje | cena na meter | 20
6. | 362 | B | SV | vojašnica Murska Sobota | Kopališka 4, 9000 Murska Sobota | video posnetek (prej / potem) | cena na komplet | 1
4. | 166 | B | SV | vojašnica Vincenca Repnika | Ljubljanska cesta 22, 2310 Slovenska Bistrica | čiščenje s suhim ledom | cena na meter | 50
1. | 193 | B | SV | vojašnica Vincenca Repnika | Ljubljanska cesta 22, 2310 Slovenska Bistrica | izdelava revizijske odprtine | / | 10
5. | 218 | B | SV | vojašnica Vincenca Repnika | Ljubljanska cesta 22, 2310 Slovenska Bistrica | izvedba meritev (prej / potem) | cena na komplet | 1
3. | 293 | B | SV | vojašnica Vincenca Repnika | Ljubljanska cesta 22, 2310 Slovenska Bistrica | mokro kemično čiščenje | cena na meter | 30
2. | 330 | B | SV | vojašnica Vincenca Repnika | Ljubljanska cesta 22, 2310 Slovenska Bistrica | suho strojno čiščenje | cena na meter | 20
6. | 358 | B | SV | vojašnica Vincenca Repnika | Ljubljanska cesta 22, 2310 Slovenska Bistrica | video posnetek (prej / potem) | cena na komplet | 1
4. | 373 | C | SV | Letalska baza Brnik | Zgornji brnik 130K, 4210 Brnik | čiščenje s suhim ledom | cena na meter | 50
1. | 394 | C | SV | Letalska baza Brnik | Zgornji brnik 130K, 4210 Brnik | izdelava revizijske odprtine | / | 10
5. | 415 | C | SV | Letalska baza Brnik | Zgornji brnik 130K, 4210 Brnik | izvedba meritev (prej / potem) | cena na komplet | 1
3. | 436 | C | SV | Letalska baza Brnik | Zgornji brnik 130K, 4210 Brnik | mokro kemično čiščenje | cena na meter | 30
2. | 457 | C | SV | Letalska baza Brnik | Zgornji brnik 130K, 4210 Brnik | suho strojno čiščenje | cena na meter | 20
6. | 478 | C | SV | Letalska baza Brnik | Zgornji brnik 130K, 4210 Brnik | video posnetek (prej / potem) | cena na komplet | 1
4. | 383 | C | SV | objekt Borovnica | Brezovica pri Borovnici b.š., 1353 Borovnica | čiščenje s suhim ledom | cena na meter | 50
1. | 404 | C | SV | objekt Borovnica | Brezovica pri Borovnici b.š., 1353 Borovnica | izdelava revizijske odprtine | / | 10
5. | 425 | C | SV | objekt Borovnica | Brezovica pri Borovnici b.š., 1353 Borovnica | izvedba meritev (prej / potem) | cena na komplet | 1
3. | 446 | C | SV | objekt Borovnica | Brezovica pri Borovnici b.š., 1353 Borovnica | mokro kemično čiščenje | cena na meter | 30
2. | 467 | C | SV | objekt Borovnica | Brezovica pri Borovnici b.š., 1353 Borovnica | suho strojno čiščenje | cena na meter | 20
6. | 488 | C | SV | objekt Borovnica | Brezovica pri Borovnici b.š., 1353 Borovnica | video posnetek (prej / potem) | cena na komplet | 1
4. | 384 | C | SV | objekt Drulovka | TS Drulovka Breg ob Savi brez številke 4211 Mavčiče | čiščenje s suhim ledom | cena na meter | 50
1. | 405 | C | SV | objekt Drulovka | TS Drulovka Breg ob Savi brez številke 4211 Mavčiče | izdelava revizijske odprtine | / | 10
5. | 426 | C | SV | objekt Drulovka | TS Drulovka Breg ob Savi brez številke 4211 Mavčiče | izvedba meritev (prej / potem) | cena na komplet | 1
3. | 447 | C | SV | objekt Drulovka | TS Drulovka Breg ob Savi brez številke 4211 Mavčiče | mokro kemično čiščenje | cena na meter | 30
2. | 468 | C | SV | objekt Drulovka | TS Drulovka Breg ob Savi brez številke 4211 Mavčiče | suho strojno čiščenje | cena na meter | 20
6. | 489 | C | SV | objekt Drulovka | TS Drulovka Breg ob Savi brez številke 4211 Mavčiče | video posnetek (prej / potem) | cena na komplet | 1
4. | 372 | C | SV | objekt Janče | ? | čiščenje s suhim ledom | cena na meter | 50
1. | 393 | C | SV | objekt Janče | ? | izdelava revizijske odprtine | / | 10
5. | 414 | C | SV | objekt Janče | ? | izvedba meritev (prej / potem) | cena na komplet | 1
3. | 435 | C | SV | objekt Janče | ? | mokro kemično čiščenje | cena na meter | 30
2. | 456 | C | SV | objekt Janče | ? | suho strojno čiščenje | cena na meter | 20
6. | 477 | C | SV | objekt Janče | ? | video posnetek (prej / potem) | cena na komplet | 1
4. | 375 | C | SV | objekt Krim | Strahomer 60, 1292 Ig | čiščenje s suhim ledom | cena na meter | 50
1. | 396 | C | SV | objekt Krim | Strahomer 60, 1292 Ig | izdelava revizijske odprtine | / | 10
5. | 417 | C | SV | objekt Krim | Strahomer 60, 1292 Ig | izvedba meritev (prej / potem) | cena na komplet | 1
3. | 438 | C | SV | objekt Krim | Strahomer 60, 1292 Ig | mokro kemično čiščenje | cena na meter | 30
2. | 459 | C | SV | objekt Krim | Strahomer 60, 1292 Ig | suho strojno čiščenje | cena na meter | 20
6. | 480 | C | SV | objekt Krim | Strahomer 60, 1292 Ig | video posnetek (prej / potem) | cena na komplet | 1
4. | 374 | C | SV | objekt Ljubljanski vrh | Mirke 41, 1360 Vrhnika | čiščenje s suhim ledom | cena na meter | 50
1. | 395 | C | SV | objekt Ljubljanski vrh | Mirke 41, 1360 Vrhnika | izdelava revizijske odprtine | / | 10
5. | 416 | C | SV | objekt Ljubljanski vrh | Mirke 41, 1360 Vrhnika | izvedba meritev (prej / potem) | cena na komplet | 1
3. | 437 | C | SV | objekt Ljubljanski vrh | Mirke 41, 1360 Vrhnika | mokro kemično čiščenje | cena na meter | 30
2. | 458 | C | SV | objekt Ljubljanski vrh | Mirke 41, 1360 Vrhnika | suho strojno čiščenje | cena na meter | 20
6. | 479 | C | SV | objekt Ljubljanski vrh | Mirke 41, 1360 Vrhnika | video posnetek (prej / potem) | cena na komplet | 1
4. | 382 | C | SV | objekt Poljče | Poljče 27, 4275 Begunje na Gorenjskem | čiščenje s suhim ledom | cena na meter | 50
1. | 403 | C | SV | objekt Poljče | Poljče 27, 4275 Begunje na Gorenjskem | izdelava revizijske odprtine | / | 10
5. | 424 | C | SV | objekt Poljče | Poljče 27, 4275 Begunje na Gorenjskem | izvedba meritev (prej / potem) | cena na komplet | 1
3. | 445 | C | SV | objekt Poljče | Poljče 27, 4275 Begunje na Gorenjskem | mokro kemično čiščenje | cena na meter | 30
2. | 466 | C | SV | objekt Poljče | Poljče 27, 4275 Begunje na Gorenjskem | suho strojno čiščenje | cena na meter | 20
6. | 487 | C | SV | objekt Poljče | Poljče 27, 4275 Begunje na Gorenjskem | video posnetek (prej / potem) | cena na komplet | 1
4. | 385 | C | SV | objekt Roje | Obvozna cesta, Šentvid, Ljubljana | čiščenje s suhim ledom | cena na meter | 50
1. | 406 | C | SV | objekt Roje | Obvozna cesta, Šentvid, Ljubljana | izdelava revizijske odprtine | / | 10
5. | 427 | C | SV | objekt Roje | Obvozna cesta, Šentvid, Ljubljana | izvedba meritev (prej / potem) | cena na komplet | 1
3. | 448 | C | SV | objekt Roje | Obvozna cesta, Šentvid, Ljubljana | mokro kemično čiščenje | cena na meter | 30
2. | 469 | C | SV | objekt Roje | Obvozna cesta, Šentvid, Ljubljana | suho strojno čiščenje | cena na meter | 20
6. | 490 | C | SV | objekt Roje | Obvozna cesta, Šentvid, Ljubljana | video posnetek (prej / potem) | cena na komplet | 1
4. | 377 | C | SV | objekt Štula | Štula 23A, 1210 Ljubljana-Šentvid | čiščenje s suhim ledom | cena na meter | 50
1. | 398 | C | SV | objekt Štula | Štula 23A, 1210 Ljubljana-Šentvid | izdelava revizijske odprtine | / | 10
5. | 419 | C | SV | objekt Štula | Štula 23A, 1210 Ljubljana-Šentvid | izvedba meritev (prej / potem) | cena na komplet | 1
3. | 440 | C | SV | objekt Štula | Štula 23A, 1210 Ljubljana-Šentvid | mokro kemično čiščenje | cena na meter | 30
2. | 461 | C | SV | objekt Štula | Štula 23A, 1210 Ljubljana-Šentvid | suho strojno čiščenje | cena na meter | 20
6. | 482 | C | SV | objekt Štula | Štula 23A, 1210 Ljubljana-Šentvid | video posnetek (prej / potem) | cena na komplet | 1
4. | 380 | C | SV | vojaški objekt Zgornje Gorje | Vojaški objekt Rudolfa Badjure, Srednja vas v Bohinju 165, 4247 Zgornje Gorje | čiščenje s suhim ledom | cena na meter | 50
1. | 401 | C | SV | vojaški objekt Zgornje Gorje | Vojaški objekt Rudolfa Badjure, Srednja vas v Bohinju 165, 4247 Zgornje Gorje | izdelava revizijske odprtine | / | 10
5. | 422 | C | SV | vojaški objekt Zgornje Gorje | Vojaški objekt Rudolfa Badjure, Srednja vas v Bohinju 165, 4247 Zgornje Gorje | izvedba meritev (prej / potem) | cena na komplet | 1
3. | 443 | C | SV | vojaški objekt Zgornje Gorje | Vojaški objekt Rudolfa Badjure, Srednja vas v Bohinju 165, 4247 Zgornje Gorje | mokro kemično čiščenje | cena na meter | 30
2. | 464 | C | SV | vojaški objekt Zgornje Gorje | Vojaški objekt Rudolfa Badjure, Srednja vas v Bohinju 165, 4247 Zgornje Gorje | suho strojno čiščenje | cena na meter | 20
6. | 485 | C | SV | vojaški objekt Zgornje Gorje | Vojaški objekt Rudolfa Badjure, Srednja vas v Bohinju 165, 4247 Zgornje Gorje | video posnetek (prej / potem) | cena na komplet | 1
4. | 379 | C | SV | vojašnica Boštjana Kekca | Vojašnica Boštjana Kekca, 4263 Bohinjska Bela | čiščenje s suhim ledom | cena na meter | 50
1. | 400 | C | SV | vojašnica Boštjana Kekca | Vojašnica Boštjana Kekca, 4263 Bohinjska Bela | izdelava revizijske odprtine | / | 10
5. | 421 | C | SV | vojašnica Boštjana Kekca | Vojašnica Boštjana Kekca, 4263 Bohinjska Bela | izvedba meritev (prej / potem) | cena na komplet | 1
3. | 442 | C | SV | vojašnica Boštjana Kekca | Vojašnica Boštjana Kekca, 4263 Bohinjska Bela | mokro kemično čiščenje | cena na meter | 30
2. | 463 | C | SV | vojašnica Boštjana Kekca | Vojašnica Boštjana Kekca, 4263 Bohinjska Bela | suho strojno čiščenje | cena na meter | 20
6. | 484 | C | SV | vojašnica Boštjana Kekca | Vojašnica Boštjana Kekca, 4263 Bohinjska Bela | video posnetek (prej / potem) | cena na komplet | 1
4. | 371 | C | SV | vojašnica Edvarda Peperka | Leskoškova 7, 1000 Ljubljana | čiščenje s suhim ledom | cena na meter | 300
1. | 392 | C | SV | vojašnica Edvarda Peperka | Leskoškova 7, 1000 Ljubljana | izdelava revizijske odprtine | / | 100
5. | 413 | C | SV | vojašnica Edvarda Peperka | Leskoškova 7, 1000 Ljubljana | izvedba meritev (prej / potem) | cena na komplet | 1
3. | 434 | C | SV | vojašnica Edvarda Peperka | Leskoškova 7, 1000 Ljubljana | mokro kemično čiščenje | cena na meter | 300
2. | 455 | C | SV | vojašnica Edvarda Peperka | Leskoškova 7, 1000 Ljubljana | suho strojno čiščenje | cena na meter | 300
6. | 476 | C | SV | vojašnica Edvarda Peperka | Leskoškova 7, 1000 Ljubljana | video posnetek (prej / potem) | cena na komplet | 1
4. | 378 | C | SV | vojašnica Ivana Cankarja | Raskovec 50, 1360 Vrhnika | čiščenje s suhim ledom | cena na meter | 50
1. | 399 | C | SV | vojašnica Ivana Cankarja | Raskovec 50, 1360 Vrhnika | izdelava revizijske odprtine | / | 10
5. | 420 | C | SV | vojašnica Ivana Cankarja | Raskovec 50, 1360 Vrhnika | izvedba meritev (prej / potem) | cena na komplet | 1
3. | 441 | C | SV | vojašnica Ivana Cankarja | Raskovec 50, 1360 Vrhnika | mokro kemično čiščenje | cena na meter | 30
2. | 462 | C | SV | vojašnica Ivana Cankarja | Raskovec 50, 1360 Vrhnika | suho strojno čiščenje | cena na meter | 20
6. | 483 | C | SV | vojašnica Ivana Cankarja | Raskovec 50, 1360 Vrhnika | video posnetek (prej / potem) | cena na komplet | 1
4. | 381 | C | SV | vojašnica Kranj | Bleiweisova 32, 4000 Kranj | čiščenje s suhim ledom | cena na meter | 50
1. | 402 | C | SV | vojašnica Kranj | Bleiweisova 32, 4000 Kranj | izdelava revizijske odprtine | / | 10
5. | 423 | C | SV | vojašnica Kranj | Bleiweisova 32, 4000 Kranj | izvedba meritev (prej / potem) | cena na komplet | 1
3. | 444 | C | SV | vojašnica Kranj | Bleiweisova 32, 4000 Kranj | mokro kemično čiščenje | cena na meter | 30
2. | 465 | C | SV | vojašnica Kranj | Bleiweisova 32, 4000 Kranj | suho strojno čiščenje | cena na meter | 20
6. | 486 | C | SV | vojašnica Kranj | Bleiweisova 32, 4000 Kranj | video posnetek (prej / potem) | cena na komplet | 1
4. | 376 | C | SV | vojašnica slovenske Teritorialne obrambe | Ulica bratov Komel 51. 1210 Ljubljana Šentvid | čiščenje s suhim ledom | cena na meter | 50
1. | 397 | C | SV | vojašnica slovenske Teritorialne obrambe | Ulica bratov Komel 51. 1210 Ljubljana Šentvid | izdelava revizijske odprtine | / | 10
5. | 418 | C | SV | vojašnica slovenske Teritorialne obrambe | Ulica bratov Komel 51. 1210 Ljubljana Šentvid | izvedba meritev (prej / potem) | cena na komplet | 1
3. | 439 | C | SV | vojašnica slovenske Teritorialne obrambe | Ulica bratov Komel 51. 1210 Ljubljana Šentvid | mokro kemično čiščenje | cena na meter | 30
2. | 460 | C | SV | vojašnica slovenske Teritorialne obrambe | Ulica bratov Komel 51. 1210 Ljubljana Šentvid | suho strojno čiščenje | cena na meter | 20
6. | 481 | C | SV | vojašnica slovenske Teritorialne obrambe | Ulica bratov Komel 51. 1210 Ljubljana Šentvid | video posnetek (prej / potem) | cena na komplet | 1
4. | 500 | D | SV | objekt Poganjci | Skladišče Poganci b.š. | čiščenje s suhim ledom | cena na meter | 50
1. | 510 | D | SV | objekt Poganjci | Skladišče Poganci b.š. | izdelava revizijske odprtine | / | 10
5. | 520 | D | SV | objekt Poganjci | Skladišče Poganci b.š. | izvedba meritev (prej / potem) | cena na komplet | 1
3. | 530 | D | SV | objekt Poganjci | Skladišče Poganci b.š. | mokro kemično čiščenje | cena na meter | 30
2. | 540 | D | SV | objekt Poganjci | Skladišče Poganci b.š. | suho strojno čiščenje | cena na meter | 20
6. | 550 | D | SV | objekt Poganjci | Skladišče Poganci b.š. | video posnetek (prej / potem) | cena na komplet | 1
4. | 498 | D | SV | objekt Škrilj | Škrilj 1, 1338 Kočevska Reka | čiščenje s suhim ledom | cena na meter | 50
1. | 508 | D | SV | objekt Škrilj | Škrilj 1, 1338 Kočevska Reka | izdelava revizijske odprtine | / | 10
5. | 518 | D | SV | objekt Škrilj | Škrilj 1, 1338 Kočevska Reka | izvedba meritev (prej / potem) | cena na komplet | 1
3. | 528 | D | SV | objekt Škrilj | Škrilj 1, 1338 Kočevska Reka | mokro kemično čiščenje | cena na meter | 30
2. | 538 | D | SV | objekt Škrilj | Škrilj 1, 1338 Kočevska Reka | suho strojno čiščenje | cena na meter | 20
6. | 548 | D | SV | objekt Škrilj | Škrilj 1, 1338 Kočevska Reka | video posnetek (prej / potem) | cena na komplet | 1
4. | 497 | D | SV | vojašnica Franca Uršiča | Straška cesta 26, 8000 Novo mesto | čiščenje s suhim ledom | cena na meter | 300
1. | 507 | D | SV | vojašnica Franca Uršiča | Straška cesta 26, 8000 Novo mesto | izdelava revizijske odprtine | / | 100
5. | 517 | D | SV | vojašnica Franca Uršiča | Straška cesta 26, 8000 Novo mesto | izvedba meritev (prej / potem) | cena na komplet | 1
3. | 527 | D | SV | vojašnica Franca Uršiča | Straška cesta 26, 8000 Novo mesto | mokro kemično čiščenje | cena na meter | 300
2. | 537 | D | SV | vojašnica Franca Uršiča | Straška cesta 26, 8000 Novo mesto | suho strojno čiščenje | cena na meter | 300
6. | 547 | D | SV | vojašnica Franca Uršiča | Straška cesta 26, 8000 Novo mesto | video posnetek (prej / potem) | cena na komplet | 1
4. | 499 | D | SV | vojašnica Jerneja Molana | Cerklje ob Krki 4a, 8263 Cerklje ob Krki | čiščenje s suhim ledom | cena na meter | 300
1. | 509 | D | SV | vojašnica Jerneja Molana | Cerklje ob Krki 4a, 8263 Cerklje ob Krki | izdelava revizijske odprtine | / | 100
5. | 519 | D | SV | vojašnica Jerneja Molana | Cerklje ob Krki 4a, 8263 Cerklje ob Krki | izvedba meritev (prej / potem) | cena na komplet | 1
3. | 529 | D | SV | vojašnica Jerneja Molana | Cerklje ob Krki 4a, 8263 Cerklje ob Krki | mokro kemično čiščenje | cena na meter | 300
2. | 539 | D | SV | vojašnica Jerneja Molana | Cerklje ob Krki 4a, 8263 Cerklje ob Krki | suho strojno čiščenje | cena na meter | 300
6. | 549 | D | SV | vojašnica Jerneja Molana | Cerklje ob Krki 4a, 8263 Cerklje ob Krki | video posnetek (prej / potem) | cena na komplet | 1
[9 empty] | Oznake vrstic | Vsota od faktor f
[9 empty] | čiščenje s suhim ledom | 2950
[9 empty] | difuzor | 148
[9 empty] | izdelava revizijske odprtine | 970
[9 empty] | izvedba meritev (prej / potem) | 44
[9 empty] | kanal | 1447
[9 empty] | klasična napa | 7
[9 empty] | kovinska rešetka | 96
[9 empty] | kuhinjska napa | 72
[9 empty] | lovilec maščobe | 48
[9 empty] | mokro kemično čiščenje | 2260
[9 empty] | odvodni ventilator | 11
[9 empty] | rekuperator | 1
[9 empty] | rešetka | 182
[9 empty] | suho strojno čiščenje | 2340
[9 empty] | ventilator | 11
[9 empty] | video posnetek (prej / potem) | 44
[9 empty] | Skupna vsota | 10631

## E
Zap. št. | Tip elementa (klimat, ...) | Tip | Največja dimenzija dovodnega prezračevalnega kanala [mm] | Skupna ocenjena dolžina dovodnega kanala [m] | Največja dimenzija odvodnega prezračevalnega kanala [mm] | Skupna ocenjena dolžina dovodnega kanala [m] oz. faktor f
objekt UPRAVNA STAVBA
1. | klimat KN2 ( klet 2 ) | KND 10D1A5B6A1A | 550/350 | 200 | 900/400 | 200
2. | klimat KN3 ( večnamenska dvorana P ) | KND 160 1A4B5B6A1A | 1000/500 | 40 | 900/500 | 40
3. | klimat KN4 ( Pritličje ) | KN 25D 1A2A436B11C6A8C7A6A6A1A | 1300/550 | 200 | 1300/550 | 200
4. | klimat KN1 ( notranja cona ) | KN4 od 1B2A6B11C6A8C7A6A6A1B | 1600/800 | 350 | 1600/650 | 350
5. | klimat | Krizni center- vojn delovanje | 1200/900 | 70 | 1200/900 | 70
6. | kanalski ventilator | RS160-10 |  |  | φ200 | 50
7. | kanalski ventilator | RVM200E2-L1 |  |  | φ250 | 50
8. | kopalniški ventilator | 100/100 |  |  | φ100 | 10
9. | kanalski ventilator | RS160-10 |  |  | φ200 | 50
10. | kanalski ventilator | RVM200E2-L1 |  |  | φ250 | 50
11. | kopalniški ventilator | 100/100 |  |  | φ100 | 10
12. | strešni odvodni ventilator | SRV-P250/135 6/8 |  |  | φ300 | 60
13. | strešni odvodni ventilator | SRV-P250/160 6/8 |  |  | φ300 | 60
14. | strešni odvodni ventilator | T-56-60-4 |  |  | 500/500 | 80
15. | strešni odvodni ventilator | SRV-P400/135 6/8 |  |  | φ450 | 80
16. | strešni odvodni ventilator | SRV-P400/135 6/8 |  |  | φ450 | 80
objekt GIMNAZIJA
1. | klimat | KN 1o e 1A5A | 800/500 | 30 | 800/350 | 30
2. | klimat | KN6,3 e 1A4B5B6A1A | 800/500 | 30 | 800/350 | 30
3. | klimat | Klimat kos 20 | 600/500 | 15
4. | klimat | KN 6, 3d 1A5A | 450/300 | 15
5. | klimat | CVK -560 |  |  | 450/300 | 15
objekt INTERNAT
1. | klimat | KNND 12/9 | 700x400 | 80 | 850x550 | 80
2. | klimat | CW-021-R C5 3WV 400/3/50 + N SB | 300x600 | 50 | 750x480 | 50
3. | klimat | KZND 15/12 | 1300x500 | 350 | 900x600 | 350
4. | strešni odvodni ventilator | DVS 355DV sileo |  |  | 450x150 | 60
5. | strešni odvodni ventilator | DVS 310EV |  |  | 350x150 | 60
6. | radialni odvodni ventilator | KVK 200 |  |  | 200x150 | 30
7. | radialni odvodni ventilator | KVK 200 |  |  | 150x150 | 30
8. | aksialno radialni odvodni ventilator | MIXVENT TD-500/150 |  |  | 250x150 | 30
9. | aksialno radialni odvodni ventilator | MIXVENT TD-500/150 |  |  | 150x150 | 30
10. | aksialno radialni odvodni ventilator | MIXVENT TD-350/125 |  |  | 150x150 | 30
11. | aksialno radialni odvodni ventilator | MIXVENT TD-350/125 |  |  | 150x150 | 20
12. | radialni odvodni ventilator | KVKE 250M |  |  | 250x200 | 20
objekt TRIGLAV
1. | klimat - dostava kuhinja | KNNDS 6-d 1A586A1A | 350x700 | 30 | 650x900 | 30
2. | dovodna naprava kuhinja | KNNL 15/12 | 1500x1200 | 30
3. | odvodna naprava kuhinja | KNS d 25 1A |  |  |  | 30
4. | klimat - arhiv | ZHK2000S 6/6-6/6 | 600x600 | 20 | 600x600 | 20
5. | klimat - jedilnica | KND d 10 1A4586A1A | 500x500 | 30 | 900x420 | 30
6. | odvodni ventilator pralnica |  |  |  | 400x400 | 15
7. | odvodni ventilator sanitarije |  |  |  | 250x250 + 350x250 | 65
8. | odvodni ventilator garderobe |  |  |  | 650x900 | 20
9. | dovodni ventilator pralnica |  | 500x500 | 10
objekt SMELT I
1. | odvodni ventilator | Ø200 |  |  | 250x150 | 30
2. | odvodni strešni ventilator | SRV 400/135 6/9 |  |  | Ø200 | 30
3. | odvodni ventilator | FVT 355E4 |  |  | 500x1050 | 30
4. | odvodni ventilator | KT 50-30-4 |  |  | 500x350 | 30
5. | odvodni ventilator | Ø120 |  |  | Ø120
6. | odvodni ventilator | Ø120 |  |  | Ø120
objekt SMELT II
1. | ? | ? | 1000/600 | 20
2. | odvodni ventilator | SRV 400/135 6/8 |  |  | 700/700 | 20
3. | odvodni ventilator | SRV 250/135 6/8 |  |  | 560/560 | 20
4. | odvodni ventilator | SRV 400/135 6/8 |  |  | 700/700 | 20
10. | klimat - NATO register | GOLD22/B | 800x400 | 40 | 800x400 | 40
objekt TELOVADNICA
1. | klimat | ? | 1400x600 | 50 | 1400x600 | 50
2. | kanalska dovodna naprava | ? | 450x600 | 5
objekt RAČUNOVODSTVO
1. | kanalski odvodni ventilator | φ250 |  | 250x150 | 650x900 | 15
objekt PRULE
Objekt SGN
1. | prezračevalna naprava z rekuperatorjem | SALDA 5-CXV SD50+RF2B1W2C1P | 500/400 | 140 | 500/400 | 240
objekt TROJICA Vrhnika
1. | klimat KN1 | ZHK INOVA 12/9 | 900/700 | 285 | 900/700 | 270
2. | klimat KN2 | ZHK INOVA 12/9 | 900/700 | 275 | 900/700 | 275
objekt 12705 Vrhnika
1. | lokalni odvodni ventilator | / |  |  | Ø100 | 40
2. | cevni odvodni ventilator | / |  |  | Ø125 | 15

## xPregled E(B) (hidden)
PREGLED A in B sklop
|  |  | Pogostost izvajanja | Obdobje izvajanja | Podlaga za izvedbo storitev | Pričetek izvedbe del | Obdobje izvajanja | Izvajanje del | Cena vključuje… | Storitve | Podlaga za izdajo e-računa
SKLOP B | Čiščenje prezračevalnih kanalov | (vzdrževanje optimalnega delovanja sistema) | po potrebi oz. skladno z zahtevami naročnika (skrbnika pogodbe) | skozi celo leto, 1x letno | naročnik izvajalcu posreduje pisno naročilo - naročilni list s predlogom glede terminov izvedbe čiščenja izvajalec v roku 10 koledarskih dni od prejetega naročilnega lista posreduje naročniku terminski plan izvedbe čiščenja z navedbo oseb (ime in priimek) | izvajalec in skrbnik pogodbe s strani naročnika se morata terminsko uskladiti | možnost izvajanja del v rednem delovnem času (od ponedeljka do petka od 08:00 do 15:00) | Na podlagi predhodne najave s posredovanim terminskim planom naročnik (skrbnik pogodbe s strani naročnika) nudi spremstvo in izvaja nadzor nad izvajanjem del v vseh objektih. Na podlagi naročnikovih internih podatkov, ki vsebujejo natančne lokacije distribucijskih elementov in okvirnih dolžin kanalov se izvedejo vsa naročena dela. Izvajalec je dolžan ob zaključku del napisati zapisnik izvedenih del, ki ga podpiše naročnik (skrbnik pogodbe s strani naročnika). Ob zaključku izvedbe je izvajalec dolžan naročniku posredovati vso zahtevano dokumentacijo (posredujejo se naročniku najkasneje v roku 10. koledarskih dni od dneva zaključka izvedbe čiščenja na posameznem objektu) | obračuna se fiksna cena iz popisa del, ki predstavlja cenik – obračunavanje količin na podlagi izvedenih del – potrebno predložiti dokazilo (izvajalec ne obračunava urnih postavk) (cena predstavlja izvedbo rednega čiščenja prezračevalnih kanalov) | izvedba rednega čiščenja vseh prezračevalnih kanalov v posamezni stavbi: | · naročilni list · terminski plan · zapisniki izvedenih del po alinejah na posameznem objektu, na posamezni lokaciji, z navedbo dejanskih količin · poročilo opravljenih del · poročilo meritev prej/potem · video ali foto posnetek kanala pred izvedbo čiščenja in po izvedbi · razčlenjen e-račun s sklici na zapisnike izvedenih del pri čiščenju
· izdelava revizijskih odprtin
· ali suho strojno čiščenje
· ali mokro kemično čiščenje
· ali čiščenje s suhim ledom
· demontaža in ponovna montaža distribucijskih elementov in čiščenje
· izvedba meritev pred izvedbo čiščenja in po izvedbi
· video ali foto posnetek kanala pred izvedbo čiščenja in po izvedbi

## xSklop UPRx (hidden)
Zap. št. | no | reg | Enota | Objekt | Lokacija | Tip elementa (klimat,…)
4. | 24 | A | DOZ | objekt Postojna | Kidričeva ulica 13, 5000 Nova Gorica
2. | 91 | A | DOZ | odvodni ventilator - kuhinja | Vortice | 1
1. | 93 | A | DOZ | odvodni ventilator WC | Minivent | 6
3. | 94 | A | DOZ | odvodni ventilator WC | Minivent | 6
1. | 22 | A | DOZ | Poslovno stanovanjski objekt Mandrač | Ferrarska 5/b, 6000 Koper/Capodistria
7. | 92 | A | DOZ | odvodni ventilator WC | / | 4
1. | 177 | B | DOZ | UO Celje
1. | 178 | B | DOZ | UO Dravograd
1. | 179 | B | DOZ | UO Maribor
1. | 181 | B | DOZ | UO Murska Sobota
1. | 23 | A | DOZ | UO Nova Gorica | Kidričeva 15, 5000 Nova Gorica
1. | 90 | A | DOZ | odvodni ventilator | / | 6
1. | 501 | D | DOZ | UO Novo mesto | Seidlova cesta 1, 8105 Novo mesto
1. | 180 | B | DOZ | UO Ptuj | Slomškova ulica 10, 2251 Ptuj
1. | 183 | B | IRSVNDN | Izpostava Celje | Maistrova ulica 5, 3000 Celje
1. | 182 | B | IRSVNDN | Izpostava Celje (pisarna Slovenj Gradec) | Meškova 21, 2380 Slovenj Gradec
1. | 502 | D | IRSVNDN | Izpostava Celje (pisarna Trbovlje) | Obrtniška cesta 12, 1422 Trbovlje
1. | 386 | C | IRSVNDN | Izpostava Ljubljana | Prule 27, Ljubljana
1. | 387 | C | IRSVNDN | Izpostava Ljubljana (pisarna Gorenjska) | Nazorjeva ulica 1, 4000 Kranj
1. | 184 | B | IRSVNDN | Izpostava Maribor | Ulica Vita Kraigherja 26, 2000 Maribor
1. | 185 | B | IRSVNDN | Izpostava Maribor (pisarna Ptuj) | Slomškova ulica 10, 2250 Ptuj
1. | 26 | A | IRSVNDN | Izpostava Postojna | Kolodvorska 5, 6230 Postojna
1. | 25 | A | IRSVNDN | Izpostava Postojna (pisarna Nova Gorica) | Kidričeva ulica 13, 5000 Nova Gorica
1. | 391 | C | URSZR | DLC Roje | Obvozna cesta 112, 1210 Ljubljana-Šentvid
1. | 188 | B | URSZR | Gasilski dom Murska Sobota | Cankarjeva ulica 75, 9000 Murska Sobota
1. | 28 | A | URSZR | Gasilski dom Nova Gorica | Sedejeva ulica 9, 5101 Nova Gorica
1. | 388 | C | URSZR | ICZR Ig | Zabrv 12, 1292 Ig
1. | 187 | B | URSZR | ICZR Pekre | Bezjakova 151, 2341 Limbuš
1. | 29 | A | URSZR | ICZR Sežana | Bazoviška 13, 6210 Sežana
7. | 95 | A | URSZR | ICZR Sežana | Bazoviška 13, 6210 Sežana
|  |  |  | rekuperator | Climmy top line PL26T | 8
1. | 503 | D | URSZR | Izpostava Brežice | Cesta svobode 15, 8250 Brežice
1. | 186 | B | URSZR | Izpostava Celje | Maistrova ulica 5, 3000 Celje
1. | 389 | C | URSZR | Izpostava Kranj | Nazorjeva 1, 4000 Kranj
1. | 504 | D | URSZR | Izpostava Novo mesto | Seidlova cesta 1, 8105 Novo mesto
1. | 27 | A | URSZR | Poslovno stanovanjski objekt Mandrač | Ferrarska 5/b, 6000 Koper/Capodistria
1. | 390 | C | URSZR | RECO Kranj | Bleiweisova cesta 34, 4000 Kranj
1. | 505 | D | URSZR | RECO Trbovlje | PGD in GZ Trbovlje, Savinjska cesta 35, 1240 Trbovlje
1. | 189 | B | URSZR | URSZR Ptuj | Slomškova ulica 10, 2250 Ptuj
1. | 190 | B | URSZR | URSZR Slovenj Gradec | Pohorska cesta 2, Slovenj Gradec
1. | 506 | D | URSZR | URSZR Trbovlje | Ulica 1. junija 19, 1420 Trbovlje
1. | 191 | B | URSZR | VŠR | Cesta proletarskih brigad 21, 2000 Maribor