## NASLOVNA
PROJEKTANTSKI POPIS DEL
IN PROJEKTANTSKA OCENA
| Objekt: | Poslovni inkubator Pivka - Kolodvorska 14a in 14b
| Naročnik: | Občina Pivka
Kolodvorska cesta 5
6257 Pivka
| Projektna dokumentacija: | PZI VZDRŽEVALNIH DEL
IN MANJŠA REKONSTRUKCIJA
| številka projekta | 302P/4-2024
| datum | februar 2026
Lokacija:
| hišna številka: | Kolodvorska 14a in 14b
| ID stavbe: | 519
| del objekta: | 39 in 40
| parcela: | 4219/3 ter 4219/5
| k.o.: | 2501 Petelinje
| Izdelal: | PROJEKTGPS SEŽANA d.o.o.
BazovIška Cesta 2
6210 Sežana
Aleš Bratož

## REKAPITULACIJA
REKAPITULACIJA
A. | PRIPRAVLJALNA DELA | 0
B. | OBNOVA ZUNANJEGA OVOJA OBJEKTA | 0
C. | GRADBENA DELA | 0
D. | OBRTNIŠKA DELA | 0
E. | ELEKTRO INŠTALACIJE | 0
F. | STROJNE INŠTALACIJE | 0
| skupaj vrednost del: | 0
| nepredvidena dela (ocenjeno 10%) | 0
| SKUPAJ vrednost del brez DDV | 0
| DDV 22% | 0
| skupaj vrednost del z DDV: | 0
SPLOŠNE OPOMBE
Izdelavo ponudb za izvedbo in izvedbo projekta je potrebno izdelati skladno z načrtom. Načrt je potrebno upoštevati v celoti (risbe, opisi in popisi). V primeru tiskarskih napak, morebitnih neskladij v projektu ali tehničnih pomanjkljivosti izvedbenih detajlov, risb, opisov ali popisov je ponudnik ali izvajalec dolžan na to opozoriti projektanta. Predloge potrdita projektant in investitor.

## PRIPRAVLJALNA DELA
A. | PRIPRAVLJALNA DELA
A.1 | PRIPRAVLJALNA DELA |  |  |  | 0
| skupaj vrednost del brez DDV: |  |  |  | 0
A.1 | PRIPRAVLJALNA DELA
A.1.01 | Stroški organizacije gradbišča: označitev gradbišča, ureditev začasnih deponij, gradbiščna infrastruktura (skladiščna baraka, sanitarije…), gradbiščni komunalni priključki (voda elektrika)… Vzdrževanje dostopnih poti… | kpl | 1 | 0 | 0
A.1.02 | Stroški izdelava varnostnega načrta pred pričetkom gradnje, z organizacijo gradbišča in vsemi ostalimi potrebnimi sestavinami. | kos | 1 | 0 | 0
A.1.03 | Ograditev gradbišča: Mrežasta panelna ograja na betonskih podstavkih | m' | 110 | 0 | 0
A.1.04 | Označitev gradbišča: osnovna gradbiščna tabla z dodanimi logotipi sofinancerja investicije | kos | 1 | 0 | 0
A.1.05 | Označitev gradbišča: opozorilne table | kos | 1 | 0 | 0
A.1.06 | Izdelava elaborata in pridobitev soglasja za postavitev ograje na javni površini v času obnove fasade in zamenjave stavbnega pohištva, vključno s stroškom postavitve delne zapore javne površine za čas gradnje. Zapora se nahaja v območju varovalnega pasu glavne ceste G-1. | kos | 1 | 0 | 0
| skupaj: |  |  |  | 0

## ZUNANJI OVOJ OBJEKTA
B. | OBNOVA ZUNANJEGA OVOJA OBJEKTA
B.1 | PREDHODNA SKUPNA DELA |  |  |  | 0
B.2 | FASADERSKA DELA |  |  |  | 0
| skupaj vrednost del brez DDV: |  |  |  | 0
B.1 | PREDHODNA SKUPNA DELA
B.1.01 | Dovoz, montaža, najem, demontaža, čiščenje in odvoz fasadnega odra za potrebe opleska fasade gostinskega dela. Oder mora biti izveden skladno z vsemi predpisi in standardi. V ceni upoštevati izdelavo načrta odra, ter vse potrebne dokumentacije (tehnični listi, prevzemni in kontrolni list odra. Oder višine 3 metre. | m2 | 50.1 | 0 | 0
B.1.02 | Strojno peskanje obstoječih LTŽ odtočnih cevi na fasadi, z zaščito ostalih površin (obvezno pred montažo novega stavbnega pohištva), temeljni premaz, čiščenje površine cevi in premaz 2x z barvo in odtenkom, ki ga določi projektant | m' | 11.4 | 0 | 0
| skupaj: |  |  |  | 0
B.2 | FASADERSKA DELA
B.2.01 | Popravilo lokalno poškodovane fasade z materiali kot obstoječi, kjer je to potrebno, vključno s čiščenjem podlage. | m2 | 10 | 0 | 0
B.2.02 | Nabava, dobava in premaz z impregnacijskim sredstvom za betonske površine, kot zaščitni sloj. | m2 | 20 | 0 | 0
B.2.03 | Čiščenje in pranje obstoječe podlage fasade in betonskih površin z vročo vodo pod pritiskom 80 do 100 barov. | m2 | 40 | 0 | 0
B.2.04 | Nabava, dobava in nanos zaključnega premaza z npr. Baumit Silikoncolor barvo v belem odtenku, ki ga potrdi projektant. | m2 | 40 | 0 | 0
| skupaj: |  |  |  | 0

## G+O DELA
G+O DELA
C. | GRADBENA DELA
C.1 | RUŠITVENA DELA |  |  |  | 0
C.2 | BETONSKA DELA |  |  |  | 0
C.3 | TESARSKA DELA |  |  |  | 0
C.4 | PODOPOLAGALSKA DELA |  |  |  | 0
C.5 | ZIDARSKA DELA |  |  |  | 0
| skupaj vrednost del brez DDV |  |  |  | 0
E. | OBRTNIŠKA DELA
D.1 | KLJUČAVNIČARSKA DELA |  |  |  | 0
D.2 | MIZARSKA DELA |  |  |  | 0
D.3 | SUHOMONTAŽNA DELA |  |  |  | 0
D.4 | KERAMIČARSKA DELA |  |  |  | 0
D.5 | KAMNOSEŠKA DELA |  |  |  | 0
D.6 | SLIKOPLESKARSKA DELA |  |  |  | 0
D.7 | STAVBNO POHIŠTVO |  |  |  | 0
| skupaj vrednost del brez DDV |  |  |  | 0
C. | GRADBENA DELA
C.1 | RUŠITVENA DELA
C.1.01 | Demontaža premične opreme v prostorih nekdanje banke: pult, mize in nekdanje picerije: šank, skrinja, mize, poličniki, zabojniki, omarice, omarice pod okni, kuhinjske peči, kuhinjska oprema, komplet z nakladanjem na tovornjak in odvozom na deponijo ter plačilom takse za odlaganje tovrstnih odpadkov; ocenjeno na 25m3 odpadkov. Stole "Kiper C" proizvajalca Javor Pivka se shrani za nadaljnjo uporabo, nakladanje in odvoz na skladiščenje k naročniku do 5km. | kpl | 1 | 0 | 0
C.1.02 | Demontaža steklenih notranjih vrat z obsvetlobami v ALU okvirju površine nad 2,5m2 skupaj s izbijanjem okvirja in odstranitvijo vseh elementov, vključno z ročnim transportom na gradbiščno deponij, sortiranjem ter nakladanjem na transportno sredstvo in odvozom na trajno deponijo, vključno s plačilom komunalne takse za trajno deponiranje. | kos | 3 | 0 | 0
C.1.03 | Demontaža steklene stene (satinirano steklo v ALU okvirju) dim. 3,50x2,50m, sestavljene iz treh segmentov, dva fiksna in ena vrata, skupaj s izbijanjem okvirja in odstranitvijo vseh elementov, vključno z ročnim transportom na gradbiščno deponij, sortiranjem ter nakladanjem na transportno sredstvo in odvozom na trajno deponijo, vključno s plačilom komunalne takse za trajno deponiranje. | kos | 1 | 0 | 0
C.1.04 | Pazljiva demontaža dela steklene stene v pisarnah (steklo v ALU okvirju) dim. 2,50x3,50m, skupaj z odstranitvijo vseh elementov, vključno z ročnim transportom na gradbiščno deponij, sortiranjem ter nakladanjem na transportno sredstvo in odvozom na trajno deponijo, vključno s plačilom komunalne takse za trajno deponiranje. | kos | 1 | 0 | 0
C.1.05 | Demontaža vseh senčil - lamelnih zaves z nosilci in pripadajočo opremo, vključno z ročnim transportom na gradbiščno deponij, sortiranjem ter nakladanjem na transportno sredstvo in odvozom na trajno deponijo, vključno s plačilom komunalne takse za trajno deponiranje. | kpl | 1 | 0 | 0
C.1.06 | Demontaža lesenih notranjih enokrilnih vrat (polnih in delno zasteklenih) površine do 2,5m2 skupaj s izbijanjem podboja in odstranitvijo vseh elementov, vključno z ročnim transportom na gradbiščno deponij, sortiranjem ter nakladanjem na transportno sredstvo in odvozom na trajno deponijo, vključno s plačilom komunalne takse za trajno deponiranje. | kos | 16 | 0 | 0
C.1.07 | Demontaža enokrilnega okna površine do 2,5m2 skupaj s izbijanjem in odstranitvijo vseh elementov, vključno z ročnim transportom na gradbiščno deponij, sortiranjem ter nakladanjem na transportno sredstvo in odvozom na trajno deponijo, vključno s plačilom komunalne takse za trajno deponiranje. | kos | 1 | 0 | 0
C.1.08 | Pazljiva demontaža zunanjih zasteklitev v ALU okvirjih (8x stenska zasteklitev z nadsvetlobo v pritličju, 4x vratna zasteklitev z nadsvetlobo v pritličju, 2x okno) površine nad 2,5m2, vključno z izbijanjem okvirjev in odstranitvijo vseh elementov, polic in pragov, vključno z ročnim transportom na gradbiščno deponijo, deponijo vrat na primernem kraju do ponovne montaže, nakladanjem podboja na transportno sredstvo in odvozom na trajno deponijo, vključno s plačilom komunalne takse za trajno deponiranje. | kpl | 1 | 0 | 0
C.1.09 | Demontaža oken in vrat v kleti (18x okno, 1x vrata), površine do 2,5m2 skupaj z izbijanjem podboja in odstranitvijo vseh elementov, vključno z ročnim transportom na gradbiščno deponijo, sortiranjem ter nakladanjem na transportno sredstvo in odvozom na trajno deponijo, vključno s plačilom komunalne takse za trajno deponiranje. | kpl | 1 | 0 | 0
C.1.10 | Pazljiva demontaža lamelnih lesenih predelnih sten v kleti, vključno z vrati in policami ter nosilci. Stene so pritrjene v obstoječi keramični tlak in AB strop. Pri demontaži paziti na tlak, ki se ohrani. Odstranitev vseh elementov, vključno z ročnim transportom na gradbiščno deponijo, sortiranjem ter nakladanjem na transportno sredstvo in odvozom na trajno deponijo, vključno s plačilom komunalne takse za trajno deponiranje. | m2 | 18 | 0 | 0
C.1.11 | Demontaža spuščenega armstrong stropa s podkonstrukcijo, ročni transport na gradbiščno deponijo, sortiranje ter nakladanje na transportno sredstvo in odvozom na trajno deponijo, vključno s plačilom komunalne takse za trajno deponiranje. Elektro instalacije, svetila, ki so montirana na plošče, so predmet odstranitve v drugi postavki. | m2 | 135 | 0 | 0
C.1.12 | Demontaža plošč armstrong modularnega stropa (podkonstrukcija ostane), ročni transport na gradbiščno deponijo, sortiranje ter nakladanje na transportno sredstvo in odvozom na trajno deponijo, vključno s plačilom komunalne takse za trajno deponiranje. Elektro instalacije, svetila, ki so montirana na plošče, so predmet odstranitve v drugi postavki. | m2 | 45 | 0 | 0
C.1.13 | Demontaža spuščenega stropa - lesene letvice s pleksi polnilom v gostinskem delu, vključno s podkonstrukcijo, ročni transport na gradbiščno deponijo, sortiranje ter nakladanje na transportno sredstvo in odvozom na trajno deponijo, vključno s plačilom komunalne takse za trajno deponiranje. Elektro instalacije, svetila, ki so montirana na plošče, so predmet odstranitve v drugi postavki. | m2 | 95 | 0 | 0
C.1.14 | Demontaža letvenih lesenih spuščenih stropov, vključno s podkonstrukcijo in zaključnimi letvami, ročni transport na gradbiščno deponijo, sortiranje ter nakladanje na transportno sredstvo in odvozom na trajno deponijo, vključno s plačilom komunalne takse za trajno deponiranje. Elektro instalacije, svetila, ki so montirana na plošče, so predmet odstranitve v drugi postavki. | m2 | 30 | 0 | 0
C.1.15 | Demontaža in odstranitev strojne opreme v kleti in pritličju (zalogovnik nafte in peč), vključno s predhodnim prečrpavanjem ostankov goriva, nesnage in usedlin, mehanskim in kemičnim čiščenjem z ročnim transportom na gradbiščno deponijo, sortiranjem ter nakladanjem na transportno sredstvo in odvozom v uničenje ter izdajo evidenčnega lista za nevarne odpadke. | kos | 1 | 0 | 0
C.1.16 | Demontaža in odstranitev prezračevalne in druge strojne opreme v kleti in pritličju (prezračevalna naprava, kanalski razvod v kleti, v gostinskem delu in kuhinji), z ročnim transportom na gradbiščno deponijo, sortiranjem ter nakladanjem na transportno sredstvo in odvozom na trajno deponijo in plačilom komunalne takse za trajno deponiranje. | kos | 1 | 0 | 0
C.1.17 | Demontaža sanitarne opreme (5x školjka, 2xpisoar, 5x umivalnik z armaturo, 1-trokadero z armaturo, 2xbojler, milniki in podajalniki papri. brisač, nosilci za brisače ), vključno s pripadajočo instalacijo, ročnim transportom na gradbiščno deponijo, sortiranejm ter nakladanjem na transportno sredstvo in odvozom na trajno deponijo, vključno s plačilom komunalne takse za trajno deponiranje. | kpl | 1 | 0 | 0
C.1.18 | Demontaža radiatorjev in pripadajoče instalacije (vseh cevi, ventilov ipd…) v pritličju objekta, vključno z ročnim transportom na gradbiščno deponijo, sortiranjem ter nakladanjem na transportno sredstvo in odvozom na trajno deponijo, vključno s plačilom komunalne takse za trajno deponiranje. | kpl | 1 | 0 | 0
C.1.19 | Demontaža svetil, kamer, vtičnic in stikal ter elektro in TK omaric, komplet s pripadajočo instalacijo, kablovjem in kanalniki, vključno z ročnim transportom na gradbiščno deponijo, sortiranjem ter nakladanjem na transportno sredstvo in odvozom na trajno deponijo, vključno s plačilom komunalne takse za trajno deponiranje. | kpl | 1 | 0 | 0
C.1.20 | Pazljivo odstranjevanje tekstilne talne obloge, tapisona, položenega na obstoječi kamniti tlak, vključno z ročnim transportom na gradbiščno deponijo, sortiranjem ter nakladanjem na transportno sredstvo in odvozom na trajno deponijo, vključno s plačilom komunalne takse za trajno deponiranje. | m2 | 95 | 0 | 0
C.1.21 | Pazljiva demontaža lesenih mask radiatorjev pod okni v nekdanji banki; dim. Obloge/maske max 3,60x0,7m, prenos do mesta nakladanja, nakladanje in odvoz na trajn odeponijo s plačilom takse. | kom | 4 | 0 | 0
C.1.22 | Odstranitev in demontaža pol etažnih stopnic v banki (6x nastopna ploskev) z ročnim transportom na gradbiščno deponijo, nakladanjem na transportno sredstvo in odvozom na deponijo za kasnejšo ponovno uporabo. Odstrani se tudi inox ročaj, ki se ga odpelje na trajno deponijo. | kpl | 1 | 0 | 0
C.1.23 | Ročno odstranjevanje lesenih zaključnih letev, vključno z ročnim transportom na gradbiščno deponijo, sortiranjem ter nakladanjem na transportno sredstvo in odvozom na trajno deponijo in s plačilom komunalne takse za trajno deponiranje. | m' | 263.28 | 0 | 0
C.1.24 | Ročno odstranjevanje lesenih stenskih letev v gostinskem delu, vključno z ročnim transportom na gradbiščno deponijo, sortiranjem ter nakladanjem na transportno sredstvo in odvozom na trajno deponijo in s plačilom komunalne takse za trajno deponiranje. Paziti, da se omet poškoduje v čimmanjši meri ali sploh ne. | m' | 209 | 0 | 0
C.1.25 | Rušitev notrajnih opečnih predelnih sten zidanih v apneni ali podaljšani cementni malti skupne debeline 10 - 15 cm skupaj z ometi in keramično oblogo oz. opleskom, vključno z ročnim transportom na gradbiščno deponijo, sortiranjem ter nakladanjem na transportno sredstvo in odvozom na trajno deponijo, vključno s plačilom komunalne takse za trajno deponiranje. | m2 | 100.33 | 0 | 0
C.1.26 | Demontaža oz. rušenje mavčnokartonskih in lesenih montažnih sten ter mavčno kartonskih oblog pod okni v prostorih nekdanje banke, komplet s podkonstrukcijo, vključno z ročnim transportom na gradbiščno deponijo, sortiranjem ter nakladanjem na transportno sredstvo in odvozom na trajno deponijo, vključno s plačilom komunalne takse za trajno deponiranje. | m2 | 45 | 0 | 0
C.1.27 | Rušenje in odbijanje obstoječe stenske keramike, vključno s transportom na gradbiščno deponijo, sortiranjem ter nakladanjem na transportno sredstvo in odvozom na trajno deponijo, vključno s plačilom komunalne takse za trajno deponiranje. | m2 | 76.2 | 0 | 0
C.1.28 | Rušenje betonskega tlaka, obloženega s keramiko, v skupni debelini do 15cm oz. do obstoječe betonske plošče, vključno s transportom na gradbiščno deponijo, sortiranjem ter nakladanjem na transportno sredstvo in odvozom na trajno deponijo, vključno s plačilom komunalne takse za trajno deponiranje. | m2 | 29.3 | 0 | 0
C.1.29 | Rušenje betonskega tlaka, obloženega s kamnom, v skupni debelini do 15cm oz. do obstoječe betonske plošče, s pripadajočim coklom, vključno s transportom na gradbiščno deponijo, sortiranjem ter nakladanjem na transportno sredstvo in odvozom na trajno deponijo, vključno s plačilom komunalne takse za trajno deponiranje. | m2 | 20 | 0 | 0
C.1.30 | Pazljivo rušenje obstoječe AB stene debeline 20cm, za povečanje vratne odprtine, ročni transport na gradbiščno deponijo, nakladanje na transportno sredstvo, odvoz na deponijo in plačilo takse za trajno deponiranje. | m3 | 0.13 | 0 | 0
C.1.31 | Pazljivo izdelava preboja za instalacije v tlaku gostinskega dela, dimenzij 50x30cm, s predhodnim zarezom AB plošče (po navodilu projektanta gardbenih konstrukcij), s transportom na gradbiščno deponijo, sortiranjem ter nakladanjem na transportno sredstvo in odvozom na trajno deponijo, vključno s plačilom komunalne takse za trajno deponiranje. | m3 | 0.08 | 0 | 0
C.1.32 | Izdelava preboja s pazljivim ročnim rušenjem opečnega zidu do 20 cm - za nove odprtine, nakladanje in odvoz na stalno deponijo vključno s plačilom komunalne takse za trajno deponiranje | m3 | 5.1 | 0 | 0
C.1.33 | Pazljiva rušitev zabetoniranih površin svetlobnih jaškov (v območju, kjer naj bi bile rešetke), komplet s predhodnim zarezom in obdelavo odprtine po rušenju, nakladanje in odvoz na stalno deponijo vključno s plačilom komunalne takse za trajno deponiranje. | m2 | 2 | 0 | 0
C.1.34 | Rušenje zunanjega betonskega tlaka, debeline 10cm na terasi pred objektom, vključno s transportom na gradbiščno deponijo, sortiranjem ter nakladanjem na transportno sredstvo in odvozom na trajno deponijo, vključno s plačilom komunalne takse za trajno deponiranje. | m2 | 41 | 0 | 0
C.1.35 | Demontaža zunanje lesene ograje s stebrički, pritrjenimi v asfalt oz. beton, vključno s transportom na gradbiščno deponijo, sortiranjem ter nakladanjem na transportno sredstvo in odvozom na trajno deponijo, vključno s plačilom komunalne takse za trajno deponiranje. | m' | 22.6 | 0 | 0
C.1.36 | Razna ostala nepredvidena rušitvena dela; obračuna po dejansko porabljenem času in materialu
| KV delavec | ura | 60 | 0 | 0
| PK delavec | ura | 60 | 0 | 0
| skupaj: |  |  |  | 0
C.2 | BETONSKA DELA
SPLOŠNO: - pred naročilom armature je preveriti vse mere in jih po potrebe prilagoditi glede na predviden način polaganja - Upoštevati je potrebne zaščitne plasti betona navedene v projektu - v cenah zajeti stroške za distančni material za zagotavljanje zaščitnih plasti betona, distančni materila za zagotavljanje distance med spodnjo in zgornjo armaturno mrežo, ter ostali material za vezanje armature - v cenah upoštevati vse stroške vezano na ustrezno nego betona
C.2.01 | Nabava, dobava in vgradnja betona v armirane konstrukcije dobetonirane stene, z obveznim vibriranjem betona, beton C25/30, XC1 , frakcije 0 - 16 mm, Dmax=16 mm | m3 | 0.16 | 0 | 0
C.2.02 | Nabava, dobava in polaganje rebraste armature kvalitete jekla B500B, komplet z vsem veznim in distančnim materialom. Armatura preseka do fi 12mm | kg | 20 | 0 | 0
C.2.03 | Nabava, dobava in izvedba sidranja dobetonirane stene v obstoječo AB steno (sanitarije ob pisarni 2); vrtanje za sidra iz RA fi 12mm, vgradnja sider z visokozmogljivo injekcijsko maso (kemično sidro) kot. Npr Hilti - po detajlu iz načrt gradbenih konstrukcij | kom | 8 | 0 | 0
| skupaj: |  |  |  | 0
C.3 | TESARSKA DELA
C.3.01 | Dovoz, montaža, demontaža, čiščenje in odvoz opažnega materiala, vključno z vsem pomožnim in montažnim materialom ter ustreznim opiranjem, razpiranjem in podpiranjem. Postavitev opaža dobetonirane AB stene v sanitarijah | m2 | 2.66 | 0 | 0
C.3.02 | Nabava, dobava, montaža, demontaža in čiščenje premičnih odrov (obračun samo 1x po neto tlorisni površini objekta) | m2 | 431.34 | 0 | 0
| skupaj: |  |  |  | 0
C.4 | PODOPOLAGALSKA DELA
C.4.01 | Izdelava talne obloge v kuhinji - poliuretanski cementni tlak z dodatki za protizdrsnost (ekvivalent R12), skupne nominalne debeline cca 8 - 10 mm, vključno z izravnalno maso, s temeljnim premazom in zaključnim slojem (ekvivalent protizdrsnosti R12, odporen na maščobe, kemikalije in termične obremenitve), skladen z zahtevami HACCP. Tlak je izdelan brezsično in je primeren za intenzivno rabo v kuhinji. Barvo in vzorec potrdi projektant. | m2 | 40.1 | 0 | 0
| skupaj: |  |  |  | 0
C.5 | ZIDARSKA DELA
C.5.01 | Nabava, dobava in zidanje zidov debeline 25 cm z votlim opečnim blokom in cementno malto - pozidava odprtin, kot npr. Go max | m3 | 0.2 | 0 | 0
C.5.02 | Nabava, dobava in zidanje nenosilnih zidov iz prorobetona debeline 15cm in lepilne malte, pri čemer se vsako tretjo vrsto po višini sidra v nosilni zid z Ytong elastičnim sidrom, pritrjenim v zid s pocinkanimi žeblji. | m2 | 6.24 | 0 | 0
C.5.03 | Nabava, dobava in zidanje instalacijske obloge iz prorobetona debeline 12cm in lepilne malte, pri čemer se vsako tretjo vrsto po višini sidra v nosilni zid z Ytong elastičnim sidrom, pritrjenim v zid s pocinkanimi žeblji. Sestava "OB-1". | m2 | 21.69 | 0 | 0
C.5.04 | Nabava, dobava in zidanje instalacijske obloge iz prorobetona debeline 5cm in lepilne malte, pri čemer se vsako tretjo vrsto po višini sidra v nosilni zid z Ytong elastičnim sidrom, pritrjenim v zid s pocinkanimi žeblji. Sestava "OB-2". | m2 | 7.98 | 0 | 0
C.5.05 | Nabava, dobava in vgradnja XPS izolacije, debeline 3cm, širine 32-35cm pri policah iz betona, vgradnja na lepilo po celotni površini s predhodnim čiščenjem betonske površine - detajl DT.1.0 | m' | 30 | 0 | 0
C.5.06 | Nabava, dobava in polaganje plošč ali zidakov iz porobetona debeline 20cm z zapolnitvijo fug ter površinska obdelava z lepilno malto kot podest za kadičko v sanitarijah kleti - po detajlu DT 3.0. | m2 | 1.44 | 0 | 0
C.5.07 | Nabava, dobava in zidanje stenske obloge iz mineralne izolacijske plošče, λ = 0,043 W/mK (npr. Multipor) debeline 10cm, obdelane z lahko lepilno - armirno malto (npr. Multipor) po celotni površini in finalna obdelava s tankoslojnim ometom iz lahke lepilno-armirne mate. Sestava "OB-3". | m2 | 14.85 | 0 | 0
C.5.08 | Nabava, dobava materiala in izdelava hidroizolacije na osnovi cementa na cementni estrih. HI po sistemu npr. Mapelastic z vsemi potrebnimi premazi in vmesno PVC mrežico ter vogalnim tipskim trakom kot npr. Mapeband. (Izvedba horizontalno na cementni estrih z zavihki 10 cm nad cementni estrih. Obračun po neto tlorisini projekciji. | m2 | 67.49 | 0 | 0
C.5.09 | Nabava, dobava materiala in izdelava hidroizolacije na osnovi cementa. HI po sistemu npr. Mapelastic z vsemi potrebnimi premazi in vmesno PVC mrežico ter vogalnim tipskim trakom kot npr. Mapeband. (Izvedba vertikalno). | m2 | 23.61 | 0 | 0
C.5.10 | Nabava, dobava materiala in polaganje talne toplotne izolacije iz EPS, λ=0,036,100 kPa, d=8 cm, kot npr. Fragmat (sestava "OT-1 in OT-2") | m2 | 48.25 | 0 | 0
C.5.11 | Nabava, dobava materiala in izdelava mikroarmiranega betonskega estriha debeline 6 cm (sestave "OT-1"), vključno s potrebnim dilatiranjem tlaka na manjša polja in obstenskim dilatacijskim trakom. | m2 | 25.95 | 0 | 0
C.5.12 | Nabava, dobava materiala in izdelava mikroarmiranega betonskega estriha debeline 7 cm v kuhinji (sestave "OT-2"), vključno s potrebnim dilatiranjem tlaka na manjša polja in obstenskim dilatacijskim trakom ter finim zaglajevanjem do popolne ravnosti brez razpok in do gladke površine. | m2 | 40.1 | 0 | 0
C.5.13 | Čiščenje površine, cementni obrizg in popravilo ometa, kjer je bila odstranjena stenska keramika z grobo zaribanim ometom. | m2 | 95.92 | 0 | 0
C.5.14 | Izdelava grobega in finega ometa na opečne z apneno-cementno malto, komplet z vsemi potrebnimi pomožnimi deli (razne pozidave in popravilo ometov, kjer je to potrebno) | m2 | 13.12 | 0 | 0
C.5.15 | Zidarska obdelava špalet v obstoječih zidovih po izvedbi rušitvenih del in novih pozidav z apneno cementno malto, komplet z obdelavo vogalov v stenah debeline do 20 cm, za potrebe spremenjenih oziroma dodanih odprtin (obračun po tekočem metru špalete) | m' | 170.42 | 0 | 0
C.5.16 | Zidarsko čiščenje objekta občano pri gradnji in po končani gradnji; obračun po neto tlorisni površini enkratno | m2 | 431.34 | 0 | 0
C.5.17 | Finalno čiščenje objekta po končanih vseh delih; obračun po neto tlorisni površini | m2 | 431.34 | 0 | 0
C.5.18 | Ročno čiščenje svetlobnih jaškov globine 1,80m, širine 0,60m, dolžine , s predhodno odstranitvijo rešetke, ki se jo po končanih delih ponovno montira | m' | 31 | 0 | 0
C.5.19 | Nabava, dobava in vgradnja betonskih plošč dim. 50x50cmx4cm pred gostinskim objektom, po izbiri projektanta na betonsko podlago debeline 10cm, komplet s fugiranjem in stičenjem po navodilu projektanta | m2 | 41 | 0 | 0
C.5.20 | Razna ostala nepredvidena zidarska dela; obračuna po dejansko porabljenem času in materialu
| KV delavec | ura | 20 | 0 | 0
| PK delavec | ura | 20 | 0 | 0
| skupaj: |  |  |  | 0
D. | OBRTNIŠKA DELA
D.1 | KLJUČAVNIČARSKA DELA
D.1.01 | Strojno peskanje obstoječih okroglih železnih stopnišč z ograjo in ročaji na terenu, s predhodno zaščito ostalih površin, za odstranitev obstoječih nanosov barve, priprava podlage,premaz s temeljno barvo ter zaključno barvanje v izbrano barvo. Komplet z vsemi potrebnimi deli | kpl | 2 | 0 | 0
D.1.02 | Nabava, dobava in vgradnja nastopnih ploskev in podesta iz jeklene perforirane pločevine (npr. 2 mm), dim. 90x27cm (stopnica) oz. 90x100cm (podest), protizdrsna obdelava, protikorozijska zaščita, finalno prašno barvana v antracit, v obstoječo kovinsko konstrukcijo, ki se jo pripelje oz. dostavi na mesto vgradnje iz deponije ter ponovno montira. | kpl | 1 | 0 | 0
D.1.03 | Nabava, dobava in montaža notranje kovinske ograje, ki zajema dela in material po detajlu OGZ-1.0, višine min. 1m, iz kovinskih profilov 3x1cm, vertikalne prečke na 12cm, držalo iz profila 3x2cm. Ograja je barvana v RAL 7016. | m' | 10 | 0 | 0
D.1.04 | Nabava, dobava in oblaganje roba obstoječih nadstreškov s pločevino temno rjave barve (ral določi projektant), r.š. 20cm, komplet s pritrjevanjem in stikovanjem ter predhodno odstranitvijo lesene in pločevinaste obloge. Delo na višini 3m. Pomožni odri ali košara zajeto v ceni. | m' | 36 | 0 | 0
D.1.05 | Nabava, dobava in izdelava zamreženja zunanjih enot toplotnih črpalk in instalacij v kleti iz perforirane pločevine v okvirju, komplet z stebri oz. nosilno konstrukcijo in nosilci. Predlagana perforacija panelov je luknjičasta, z luknjami premera 20 mm, na raster 100x100 mm. Možen tudi drugačen vzorec, vendar po predhodni odobritvi arhitekta. | m2 | 19.7 | 0 | 0
| skupaj: |  |  |  | 0
D.2 | MIZARSKA DELA
D.2.01 | Dobava in montaža notranjih polic iz vezane plošče, širine 34cm ter čelne strani višine 16cm, debeline 18mm - po detajlu DT 1.0. , namenjenih uporabi v notranjih prostorih. Zgornja polica in stranski rob se stakneta pod kotom 45°, ter se zlepita v 90° stik. Pritrjevanje in obdelava po predhodnem potrdilu projektanta. | m' | 30 | 0 | 0
D.2.02 | Nabava, dobava in montaža stenske obloge iz vezanih plošč, debeline 2cm, pritrditev in obdelava površine in robov po detajlu | m2 | 12.3 | 0 | 0
| skupaj: |  |  |  | 0
D.3 | SUHOMONTAŽNA DELA
Stene in strope se finalizira do nivoja obdelave K3, z izjemo površin sten, kjer se naknadno polaga stenska keramika in je nivo obdelave K1. V cenah/enoto so zajete tudi obdelave odprtin.
D.3.01 | Nabava, dobava in vgradnja mavčnokartonskih stropov "OS-1". Spuščen strop je izveden kot suhomontažni sistem na kovinski podkonstrukciji, obešeni na nosilno stropno konstrukcijo s sidrnimi obešali. Obešala so spuščena približno 1,50 m od nosilnega stropa. Podkonstrukcijo tvorijo stropni profili CD 60/27 z obodnim UD profilom. Na podkonstrukcijo je pritrjena enoslojna obloga MK plošč. Nosilnost izvedene nosilne konstrukcije za obremenitve do 4kg/m2 za namestitev vgrajenih luči. V ceni je potrebno zajeti tudi izrez za luči in ostale instalacije. Stik stena - strop izvesti na način, da bodo razpoke minimalne. | m2 | 23.58 | 0 | 0
D.3.02 | Nabava, dobava in vgradnja mavčnokartonskih stropov "OS-1" po DT-2.0 . Spuščen strop je izveden kot suhomontažni sistem na kovinski podkonstrukciji, obešeni na nosilno stropno konstrukcijo s sidrnimi obešali kot "lebdeči". Obešala so spuščena približno 1,50 m od nosilnega stropa. Podkonstrukcijo tvorijo stropni profili CD 60/27 z obodnim UD profilom. Na podkonstrukcijo je pritrjena enoslojna obloga MK plošč. Nosilnost izvedene nosilne konstrukcije za obremenitve do 4kg/m2 za namestitev vgrajenih luči. V ceni je potrebno zajeti tudi izrez za luči in ostale instalacije. Stik stena - strop izvesti na način, da bodo razpoke minimalne. | m2 | 35.68 | 0 | 0
D.3.03 | Nabava, dobava in izdelava vertikalne obloge v višini 16cm, ravno in v krivini na obstoječo podkonstrukcijo stropa OS-1, pri čemer je v ceno potrebno upoštevati podkonstrukcijo krivljenega dela: izvedena je npr. z rezanimi ali namensko krivljenimi UA oz. Cprofili, ali s sistemom Knaufixy GK 75, obloga krivljenega dela je izvedena s fleksibilnimi mavčnimi ploščami d = 6 mm. | m' | 20.76 | 0 | 0
D.3.04 | Dodatek k ceni postavke D.3.01 za izvedbo stropov "OS-1" za vlagoodporne plošče v sanitarijah | m2 | 23.58 | 0 | 0
D.3.05 | Nabava, dobava in vgradnja spuščenega stropnega elementa po detajlu DT-2.0 v prostoru sodela 3. Spuščen strop je izveden kot suhomontažni strop na kovinski podkonstrukciji, obešeni na nosilno stropno konstrukcijo s sidrnimi obešali kot "lebdeči". Obešala so spuščena približno 1,50 m od nosilnega stropa. Podkonstrukcijo tvorijo stropni profili CD 60/27 z obodnim UD profilom. Na podkonstrukcijo je pritrjena enoslojna obloga z vezano ploščo d = 18mm. Nosilnost izvedene nosilne konstrukcije za obremenitve do 4kg/m2 za namestitev vgrajenih luči. V ceni je potrebno zajeti tudi izrez za luči in ostale instalacije. Stik stena - strop izvesti na način, da bodo razpoke minimalne. | m2 | 9.63 | 0 | 0
D.3.06 | Nabava, dobava in izdelava vertikalne obloge v višini 16cm, ravno in v krivini na obstoječo podkonstrukcijo stropa OS-1, pri čemer je v ceno potrebno upoštevati podkonstrukcijo krivljenega dela: izvedena je npr. z rezanimi ali namensko krivljenimi UA oz. Cprofili, ali s sistemom Knaufixy GK 75, obloga krivljenega dela je izvedena z vezano ploščo Flexi, d = 8 mm. | m' | 5.61 | 0 | 0
D.3.07 | Nabava, dobava materiala in montaža predelnih mavčno kartonskih sten nad steklenimi stenami debeline 10 cm oz. ustrezno profilu ALU sten, sestavljenih iz: - enojna obloga iz mavčno kartonskih plošč kot npr. Acoustic deb. 1x12,5 mm - nosilne konstrukcija iz kovinskih profilov CW75, sidranih v stropno konstrukcijo in stranske stene - enojna obloga iz mavčno kartonskih plošč kot npr. Acoustic deb. 1x12,5 mm V ceni zajeti dobavo in montažo, bandažiranje ter kitanje stikov, ves potrebni material in delo ter vse dodatne ojačitve za pritrjevanje opreme po detajlih shem SS-1 do SS-4. | m2 | 14.4 | 0 | 0
D.3.08 | Nabava, dobava materiala in montaža predelnih mavčno kartonskih sten "SP-1" debeline 15 cm, sestavljenih iz: - dvojnih mavčno kartonskih plošč deb. 2x12,5 mm - nosilne konstrukcija iz tankostenskih pocinkanih profilov z vstavljeno stekleno volno KNAUF INSULATION AKUSTIK BOARD deb. 10 cm) - dvojnih mavčno kartonskih plošč deb. 2x12,5 mm, V ceni zajeti dobavo in montažo, bandažiranje ter kitanje stikov, ves potrebni material in delo ter vse dodatne ojačitve za pritrjevanje opreme. | m2 | 69.02 | 0 | 0
D.3.09 | Nabava, dobava materiala in montaža predelnih mavčno kartonskih sten "SP-2" debeline 12,5 cm, sestavljenih iz: - dvojnih mavčno kartonskih plošč deb. 2x12,5 mm - nosilne konstrukcija iz tankostenskih pocinkanih profilov z vstavljeno stekleno volno KNAUF INSULATION AKUSTIK BOARD deb. 7,5 cm) - dvojnih mavčno kartonskih plošč deb. 2x12,5 mm, V ceni zajeti dobavo in montažo, bandažiranje ter kitanje stikov, ves potrebni material in delo ter vse dodatne ojačitve za pritrjevanje opreme. | m2 | 68.92 | 0 | 0
D.3.10 | Dodatek k cenam postavk za izvedbo sten "SP-1" in "SP-2" za vlagoodporne impregnirane plošče kot Knauf GKB I. Obračun po površini vgrajene VO plošče. | m2 | 160.84 | 0 | 0
D.3.11 | Doplačilo za dobavo in montažo jeklenih tipskih okvirjev, ki se montirajo v konstrukcijo stene za kasnejšo montažo vrat oz. odprtine v suhomontažnih stenah.
| - za odprtino 80/210cm | kom | 2 | 0 | 0
| - za odprtino 90/220cm | kom | 2 | 0 | 0
| - za odprtino 100/95cm | kom | 1 | 0 | 0
D.3.12 | Nabava, dobava in montaža sanitarne pregradne stene izdelane iz kompaktnih plošč HPL debeline 10mm z vodoodporno obdelanimi robovi, po shemah projektanta - pritličje, v barvi po izboru projektanta; pritrjevanje na ojačitvene elemente v stenah MK oz. pritrjevanje v tla in strop; okovoje: vsi potrebni elementi so inox npr. PBA compact, s samozapiralnimi inox nasadili, odpiranje po tlorisu in detajlu projektanta. Vgradnja suhomontažna, izvedena kot kompaktni sanitarni sistem z zaprtimi spoji (razen na stropu), brez funkcionalnih ali vizualnih špranj med posameznimi elementi, skladno s higienskimi zahtevami in navodili proizvajalca sistema (plošče morajo biti odporne na vodo in čistila). | m2 | 11.6 | 0 | 0
D.3.13 | Doplačilo k postavki D.3.10. za izdelavo vrat dimenzij 75/215cm v istem materialu in kvaliteti kot stene, ključavnica je inox metuljček, okvoje tipsko RF. | kom | 3 | 0 | 0
D.3.14 | Nabava, dobava in montaža sanitarne pregradne stene izdelane iz kompaktnih plošč HPL debeline 20mm z vodoodporno obdelanimi robovi, po shemah projektanta - KLET, v barvi po izboru projektanta; pritrjevanje na ojačitvene elemente v stenah MK oz. pritrjevanje v tla in strop; okovoje: vsi potrebni elementi so inox npr. PBA compact, s samozapiralnimi inox nasadili, odpiranje po tlorisu in detajlu projektanta. Vgradnja suhomontažna, izvedena kot kompaktni sanitarni sistem z zaprtimi spoji (razen na stropu), brez funkcionalnih ali vizualnih špranj med posameznimi elementi, skladno s higienskimi zahtevami in navodili proizvajalca sistema (plošče morajo biti odporne na vodo in čistila). | m2 | 18.4 | 0 | 0
D.3.15 | Doplačilo k postavki D.3.12 za izdelavo revizijske odprtine 70x50cm. | kom | 1 | 0 | 0
D.3.16 | Doplačilo k postavki D.3.12. za izdelavo vrat dimenzij 75/215cm v istem materialu in kvaliteti kot stene, ključavnica je inox metuljček, okvoje tipsko RF. | kom | 4 | 0 | 0
D.3.17 | Nabava, dobava in vgradnja steklenih vrat tuša v kleti 95/180cm, komplet s pritrdilnim materialom. Vgradnja po detajlu DT-3.0 | kom | 1 | 0 | 0
D.3.18 | Nabava, dobava in vgradnja akustično primernih plošč spuščenega stropa kot npr. Adagio Acoustic+ 24 mm ali Heradesign v izbrani obliki in barvi v obstoječo podkonstrukcijo. Nad spuščenim stropom se speljejo instalacije. | m2 | 41.85 | 0 | 0
D.3.19 | Nabava, dobava in vgradnja revizijskih vratic 60x60cm v knauf stropu, komplet z vsemi pomožnimi deli in obdelavo odprtine ter predhodnim izrezom. | kom | 2 | 0 | 0
| skupaj: |  |  |  | 0
D.4 | KERAMIČARSKA DELA
Vsa talna keramika je protizdrasnega razreda R10.
D.4.01 | Nabava, dobava in polaganje stenske keramike nabavne vrednosti med 20 in 23 eur/m2, debeline 10 mm vgrajene na fleksibilno lepilo podlage. Širina fuge in tip ploščic po izboru arhitekta. V ceni upoštevati tudi inox potrebne kotne profile. | m2 | 195.14 | 0 | 0
D.4.02 | Nabava, dobava in polaganje talne keramike dim. 60x60cm, višjega kakovostnega razreda debeline 10mm vgrajene na fleksibilno lepilo podlage. Stik med keramiko in steno je zaključen oz. fugiran z elastično fugirno maso, brez cokla. Širina fuge in tip ploščic po izboru arhitekta. | m2 | 23.58 | 0 | 0
D.4.03 | Čiščenje obstoječega klinker tlaka v kleti, z odstranjevanjem maščob in umazanije ter impregancija | m2 | 109.42 | 0 | 0
| skupaj: |  |  |  | 0
D.5 | KAMNOSEŠKA DELA
D.5.01 | Strojno diamantno brušenje obstoječega kamnitega tlaka in poliranje kamna do visokega sijaja. | m2 | 279.85 | 0 | 0
D.5.02 | Dobava in montaža kamnitih zunanjih polic iz naravnega kamna repen, širine 15cm in debeline 3,5cm. Police morajo biti izdelane po meri v skladu s projektno dokumentacijo, iz kakovostnega kamna enotne barve in teksture, brez vidnih napak. Površina polic mora biti polirana. Vidni robovi polic morajo biti delno zaobljeni oziroma mehko obdelani, ostali robovi pa ravno rezani. Pritrditev se izvede z ustreznimi lepili. Cena postavke vključuje izmero na objektu, dobavo materiala, razrez kamna, obdelavo robov, poliranje, transport na objekt, montažo, dobavo in uporabo vsega potrebnega pritrdilnega materiala, zaščito vgrajenih elementov do primopredaje ter čiščenje delovnega mesta po zaključku del. | m' | 30 | 0 | 0
D.5.03 | Dobava in montaža kamnitega praga iz naravnega kamna repen, širine 45 cm in debeline 3 cm. Prag mora biti izdelan po meri v skladu s projektno dokumentacijo, iz kakovostnega kamna enotne barve in teksture, brez vidnih napak. Površina praga mora biti polirana. Vidni robovi praga morajo biti delno zaobljeni oziroma mehko obdelani, ostali robovi pa ravno rezani. Pritrditev se izvede z ustreznimi lepili. Cena postavke vključuje izmero na objektu, dobavo materiala, razrez kamna, obdelavo robov, poliranje, transport na objekt, montažo, dobavo in uporabo vsega potrebnega pritrdilnega materiala, zaščito vgrajenih elementov do primopredaje ter čiščenje delovnega mesta po zaključku del. | m' | 1 | 0 | 0
| skupaj: |  |  |  | 0
D.6 | SLIKOPLESKARSKA DELA
Odprtine do 3m2 se ne odštevajo od obračunske površine, špaleta nad 15 cm širine se prišteva v celoti
D.6.01 | Priprava podlage, čiščenje obstoječega stropa iz lesnovlaknenih plošč, manjša lokalna popravila, emulzija in 2x pleskanje v belo barvo (kuhinja). V ceni zajeti vse zaščite. | m2 | 40.1 | 0 | 0
D.6.02 | Priprava podlage, čiščenje obstoječega stropa iz lesnovlaknenih plošč , manjša lokalna popravila ter novih mavčnokartonskih stropov, emulzija in 2x pleskanje v antracit barvo. V ceni zajeti vse zaščite. | m2 | 272.16 | 0 | 0
D.6.03 | Nabava, dobava in 2x oplesk sten in stropov s pralno disperzijsko barvo RAL 9016 (S1). V ceno je vključena nabava, dobava materiala ter celotna izvedba. | m2 | 702.86 | 0 | 0
D.6.04 | Nabava, dobava in 2x oplesk sten in stropov v sanitarijah z visoko odporno pralno barvo - bela barva (S2). V ceno je vključena nabava, dobava materiala ter celotna izvedba. | m2 | 394.8 | 0 | 0
D.6.05 | Nabava, dobava in 2x oplesk sten in stropov s pralno disperzijsko barvo RAL 7044 silk grey (S3). V ceno je vključena nabava, dobava materiala ter celotna izvedba. | m2 | 28.8 | 0 | 0
D.6.06 | Nabava, dobava in 2x oplesk sten in stropov s pralno disperzijsko barvo RAL 6021 pale green (S4). V ceno je vključena nabava, dobava materiala ter celotna izvedba. | m2 | 107.75 | 0 | 0
D.6.07 | Strojno brušenje notranjih obstoječih ometanih in opleskanih sten (u odsesovanjem prahu) kot izravnava površine in priprava za nadaljnjo obdelavo sten. | m2 | 916.95 | 0 | 0
D.6.08 | Nabava, dobava in barvanje novih cevnih razvodov, kabelskih polic in opreme elektro in strojnih instalacij v pritličju, v barvni odtenek, ki ga določi projektant
| oprema večja od 0,3m2/kom | m2 | 9 | 0 | 0
| cevi DN20 do DN42 (linearno) | m' | 60 | 0 | 0
| kabelske police | m' | 40 | 0 | 0
| skupaj: |  |  |  | 0
D.7 | STAVBNO POHIŠTVO
Detajlni opis stavbnega pohištva je razviden v shemah PZI projekta in je sestavni del postavk
D.7.01 | VN-1: notranja vrata 240/300, svetla mera prehoda 94x215cm - podboj: jeklen ali alu okvir s čim tanjšim horiz. vidnim profilom (5 cm) s toplotno pregrado v okvirju, prašno barvano, svetlo siva, steklo prozorno - odpiranje: 2x desno, 4x levo -krilo: kaljeno varnostno steklo - vgradnja: med obstoječa zidova - prag: brez - okovje: tipsko RF okovje - kljuka: npr. Hoppe Toulon Alu ali enakovredno - ključavnica: cilindrična | kos | 6 | 0 | 0
D.7.02 | VN-2: vhodna vrata v klet dim. 100/201cm, svetla mera prehoda 90x196cm - okvir/podboj: alu okvir v odprtini zidu - odpiranje: 1xdesno -krilo: alu panel z vmesno toplotno izolacijo, svetlo siva prašno barvano - vgradnja: v obstoječo steno v betonskem zidu - prag: brez - okovje: tipsko RF okovje, varnostno in protipovesno - kljuka: npr. Hoppe Toulon Alu ali enakovredno - ključavnica: cilindrična | kos | 1 | 0 | 0
D.7.03 | VN 1.1: notranja enokrilna vrata v MK steni, 90/220, svetla mera prehoda 80/215 - glej shemo - okvir: teleskopski ali fiksni, lakiran v isti barvi kot krilo - odpiranje: 1x desno, 1xlevo -krilo: satasto polnilo z obdelanimi robovi, melaminska površina, RAL 7044, mat - vgradnja: suhomontažna vgradnja v MK steno - prag: brez - okovje: tipsko RF okovje - kljuka: npr. Hoppe Toulon Alu ali enakovredno - ključavnica: cilindrična | kos | 3 | 0 | 0
D.7.04 | VN 1.2: notranja enokrilna vrata v MK steni, 80/220, svetla mera prehoda 70/215 - glej shemo - okvir: teleskopski ali fiksni, lakiran v isti barvi kot krilo - odpiranje: 1x levo, 3x desno -krilo: satasto polnilo z obdelanimi robovi, melaminska površina, RAL 7044, mat - vgradnja: suhomontažna vgradnja v MK steno - prag: brez - okovje: tipsko RF okovje - kljuka: npr. Hoppe Toulon Alu ali enakovredno - ključavnica: metuljček | kos | 4 | 0 | 0
D.7.05 | VN 2: notranja enokrilna vrata v betonski steni, 90/210, svetla mera prehoda 80/205cm - glej shemo - okvir: teleskopski ali fiksni, lakiran v isti barvi kot krilo - odpiranje: 1x levo -krilo: satasto polnilo z obdelanimi robovi, melaminska površina, RAL 7044, mat - vgradnja: suhomontažna vgradnja v obstoječo betonsko odprtino - prag: kamniti v nivoju tal - okovje: tipsko RF okovje - kljuka: npr. Hoppe Toulon Alu ali enakovredno - ključavnica: brez | kos | 1 | 0 | 0
D.7.06 | VN 3: notranja enokrilna vrata z obsvetlobo, 147/200, svetla mera prehoda 80/195cm - glej shemo - podboj: brez klasičnega podboja, okvir v odprtini zidu - odpiranje: 1x levo -krilo: satasto polnilo z obdelanimi robovi, melaminska površina, RAL 7044, mat, satasto polnilo z obdelanimi robovi., steklo - vgradnja: suhomontažna vgradnja v obstoječo betonsko odprtino - prag: / - okovje: tipsko RF okovje - kljuka: npr. Hoppe Toulon Alu ali enakovredno - ključavnica: cilindrična | kos | 1 | 0 | 0
D.7.07 | VN 4: notranja enokrilna vrata, požarna odpornost EI30, 90/230cm, svetla mera prehoda 80/225cm - glej shemo - podboj: požarno odporen, teleskopski ali fiksen, RAL 7044, toplo siva barva - odpiranje: 1x levo -krilo: požarno odporno steklo - vgradnja: v novo odprtino v opečnem zidu - prag: spustni prag na krilu - okovje: tipsko RF okovje - kljuka: npr. Hoppe Toulon Alu ali enakovredno - ključavnica: cilindrična | kos | 1 | 0 | 0
D.7.08 | VN 5: notranja drsna vrata v betonski steni, 84/210, svetla mera prehoda 74/205cm - glej shemo - okvir: teleskopski ali fiksni, lakiran v isti barvi kot krilo - odpiranje: 1x levo -krilo: satasto polnilo z obdelanimi robovi, melaminska površina, RAL 7044, mat - vgradnja: vgradnja v obstoječo betonsko odprtino - prag: kamniti v nivoju tal - okovje: tipsko RF okovje - kljuka: npr. Hoppe Toulon Alu ali enakovredno - ključavnica: cilindrična | kos | 1 | 0 | 0
D.7.09 | VN 6: notranja drsna vrata v betonski steni, 90/210, svetla mera prehoda 80/205cm - glej shemo - okvir: teleskopski ali fiksni, lakiran v isti barvi kot krilo - odpiranje: 1x desno -krilo: satasto polnilo z obdelanimi robovi, melaminska površina, RAL 7044, mat - vgradnja: suhomontažna vgradnja v MK steno - prag: / - okovje: tipsko RF okovje - kljuka: npr. Hoppe Toulon Alu ali enakovredno - ključavnica: cilindrična - ostala oprema: elektronski pogon | kos | 1 | 0 | 0
D.7.10 | OKNO 0Z-1.1: celostenska fiksna zasteklitev z delom za odpiranje, 357x234cm - glej shemo - okvir: jeklen ali aluminijast okvir z vidnim profilom do 6 cm, s toplotno pregrado v okvirju - polnilo: zasteklitev, dvoslojni termopan - odpiranje: krilno - finalna obdelava: prašno barvano (svetlo siva, po vzoru obstoječih), steklo: prozorno - vgradnja: v obstoječo zidno odprtino, okvir v sloju izolacije - Uw max = 1,6 W/m2K - okovje: RF - kljuka: npr. Hoppe Toulon Alu ali enakovredno - police: kamnita in lesena (ni predmet postavke) | kos | 8 | 0 | 0
D.7.11 | OKNO 0Z-1.2: fiksna nadsvetloba nad oknom OZ-1.1, dim. 357x60cm - glej shemo - okvir: jeklen ali aluminijast okvir z vidnim profilom do 6 cm, s toplotno pregrado v okvirju - polnilo: zasteklitev, dvoslojni termopan - odpiranje: krilno - finalna obdelava: prašno barvano (svetlo siva, po vzoru obstoječih), steklo: satinirano - vgradnja: v obstoječo zidno odprtino, okvir v sloju izolacije - Uw max = 1,6 W/m2K - okovje: RF | kos | 8 | 0 | 0
D.7.12 | OKNO 0Z-2.1: fiksna zasteklitev, 94x234cm - glej shemo - okvir: jeklen ali aluminijast okvir z vidnim profilom do 6 cm, s toplotno pregrado v okvirju - polnilo: zasteklitev, dvoslojni termopan - odpiranje: fiksna - finalna obdelava: prašno barvano (svetlo siva, po vzoru obstoječih), steklo: prozorno - vgradnja: v obstoječo zidno odprtino, okvir v sloju izolacije - Uw max = 1,6 W/m2K - okovje: RF - police: lesena (ni predmet postavke) | kos | 1 | 0 | 0
D.7.13 | OKNO 0Z-2.2: fiksna nadsvetloba nad oknom OZ-2.1, dim. 94x54cm - glej shemo - okvir: jeklen ali aluminijast okvir z vidnim profilom do 6 cm, s toplotno pregrado v okvirju - polnilo: zasteklitev, dvoslojni termopan - odpiranje: krilno - finalna obdelava: prašno barvano (svetlo siva, po vzoru obstoječih), steklo: satinirano - vgradnja: v obstoječo zidno odprtino, okvir v sloju izolacije - Uw max = 1,6 W/m2K - okovje: RF | kos | 1 | 0 | 0
D.7.14 | OKNO 0Z-3: fiksna zasteklitev, 94x254cm - glej shemo - okvir: jeklen ali aluminijast okvir z vidnim profilom do 6 cm, s toplotno pregrado v okvirju - polnilo: zasteklitev, dvoslojni termopan - odpiranje: fiksna zasteklitev - finalna obdelava: prašno barvano (svetlo siva, po vzoru obstoječih), steklo: prozorno - vgradnja: v obstoječo zidno odprtino, okvir v sloju izolacije - Uw max = 1,6 W/m2K - okovje: RF - police: lesena, zunaj obstoječa kamnita (ni predmet postavke) | kos | 1 | 0 | 0
D.7.15 | OKNO 0Z-4: fiksna nadsvetloba nad vhodnimi vrati OZ-4, dim. 240x54cm - glej shemo - okvir: jeklen ali aluminijast okvir z vidnim profilom do 6 cm, s toplotno pregrado v okvirju - polnilo: zasteklitev, dvoslojni termopan - odpiranje: krilno, levo - finalna obdelava: prašno barvano (svetlo siva, po vzoru obstoječih), steklo: satinirano - vgradnja: v obstoječo zidno odprtino, okvir v sloju izolacije - Uw max = 1,6 W/m2K - okovje: RF | kos | 6 | 0 | 0
D.7.16 | OKNO 0Z-5: klasično okno z odpiranjem na nagib, dim. 80x90cm - glej shemo - okvir: aluminijast profil, s toplotno pregrado v okvirju - polnilo: zasteklitev, dvoslojni termopan - odpiranje: krilno, levo 4x, desno 5x - finalna obdelava: prašno barvano (svetlo siva, po vzoru obstoječih), steklo: satinirano - vgradnja: v obstoječo oz. prilagojeno zidno odprtino, ob sosednje okno - Uw max = 1,6 W/m2K - okovje: RF - kljuka: npr. Hoppe Toulon Alu ali enakovredno - police: keramika | kos | 9 | 0 | 0
D.7.17 | OKNO 0Z-6.1: fiksno okno s strukturnim steklom, dim. 60x90cm - glej shemo - okvir: aluminijast profil, s toplotno pregrado v okvirju - polnilo: zasteklitev, dvoslojni termopan - odpiranje: fiksno - finalna obdelava: prašno barvano (svetlo siva, po vzoru obstoječih), steklo: prozorno - vgradnja: definirati način odpiranja v obstoječo oz. prilagojeno zidno odprtino, ob sosednje okno - Uw max = 1,6 W/m2K - okovje: RF - police: keramika | kos | 1 | 0 | 0
D.7.18 | OKNO 0Z-6.2: fiksno okno s strukturnim steklom, dim. 80x90cm - glej shemo - okvir: aluminijast profil, s toplotno pregrado v okvirju - polnilo: zasteklitev, dvoslojni termopan - odpiranje: fiksno - finalna obdelava: prašno barvano (svetlo siva, po vzoru obstoječih), steklo: prozorno - vgradnja: v obstoječo oz. prilagojeno zidno odprtino, ob sosednje okno - Uw max = 1,6 W/m2K - okovje: RF - police: keramika | kos | 1 | 0 | 0
D.7.19 | OKNO 0Z-6.3: fiksno okno s strukturnim steklom, dim. 120x90cm - glej shemo - okvir: aluminijast profil, s toplotno pregrado v okvirju - polnilo: zasteklitev, dvoslojni termopan - odpiranje: fiksno - finalna obdelava: prašno barvano (svetlo siva, po vzoru obstoječih), steklo: prozorno - vgradnja: v obstoječo oz. prilagojeno zidno odprtino, ob sosednje okno - Uw max = 1,6 W/m2K - okovje: RF - police: keramika | kos | 3 | 0 | 0
D.7.20 | OKNO 0Z-6.4: fiksno okno s strukturnim steklom, dim. 193x90cm - glej shemo - okvir: aluminijast profil, s toplotno pregrado v okvirju - polnilo: zasteklitev, dvoslojni termopan - odpiranje: fiksno - finalna obdelava: prašno barvano (svetlo siva, po vzoru obstoječih), steklo: prozorno - vgradnja: v obstoječo oz. prilagojeno zidno odprtino, ob sosednje okno - Uw max = 1,6 W/m2K - okovje: RF - police: keramika | kos | 1 | 0 | 0
D.7.21 | OKNO 0Z-6.5: fiksno okno s strukturnim steklom, dim. 201x90cm - glej shemo - okvir: aluminijast profil, s toplotno pregrado v okvirju - polnilo: zasteklitev, dvoslojni termopan - odpiranje: fiksno - finalna obdelava: prašno barvano (svetlo siva, po vzoru obstoječih), steklo: prozorno - vgradnja: v obstoječo oz. prilagojeno zidno odprtino, ob sosednje okno - Uw max = 1,6 W/m2K - okovje: RF - police: keramika | kos | 1 | 0 | 0
D.7.22 | OKNO 0Z-6.6: fiksno okno s strukturnim steklom, dim. 230x90cm - glej shemo - okvir: aluminijast profil, s toplotno pregrado v okvirju - polnilo: zasteklitev, dvoslojni termopan - odpiranje: fiksno - finalna obdelava: prašno barvano (svetlo siva, po vzoru obstoječih), steklo: prozorno - vgradnja: v obstoječo oz. prilagojeno zidno odprtino, ob sosednje okno - Uw max = 1,6 W/m2K - okovje: RF - police: keramika | kos | 1 | 0 | 0
D.7.23 | Nabava, dobava in montaža steklenih sten po shemah, izvedenih kot montažni sistem steklenih sten v aluminijastih okvirjih. Sistem je sestavljen iz talnih ter stranskih aluminijastih profilov, sidranih v nosilno konstrukcijo objekta. Stropni profil ni sidran v nosilno konstrukcijo (nad steno je izvedena »instalacijska ravnina«, zapolnjena s suhomontažnim sistemom, ni predmet te postavke). Stiki med profili in sosednjimi gradbenimi elementi so izvedeni z elastičnimi tesnili. Sistem omogoča integracijo vrat ter po potrebi demontažo posameznih steklenih polj. Aluminijasti deli so površinsko obdelani, po možnosti barvani v barvi RAL 7044, v katere so vgrajena steklena polnila iz kaljenega ali laminiranega varnostnega stekla ustrezne debeline. Med posameznimi steklenimi ploskvami so predvidene integrirane žaluzije, ki omogočajo regulacijo vizualne prehodnosti ter zagotavljajo potrebno stopnjo zasebnosti. Žaluzije so načrtovane v barvnem tonu, usklajenem z barvo aluminijastih okvirjev. Vrata so opremljena s kljuko po izbiri projektanta in cilindrično ključavnico.
| po shemi SS-1 dim. 239x210cm | kom | 1 | 0 | 0
| po shemi SS-2 dim. 210x300cm | kom | 1 | 0 | 0
| po shemi SS-3 dim. 226x210cm | kom | 1 | 0 | 0
| po shemi SS-4 dim. 372+210x300cm | kom | 1 | 0 | 0
| skupaj: |  |  |  | 0

## ELEKTRO
E | ELEKTRO INSTALACIJE
E.1 | JAKI TOK - SVETILA - RAZSVETLJAVA |  |  |  | 0
E.2 | JAKI TOK - SVETILA - INŠTALACIJSKI MATERIAL |  |  |  | 0
E.3 | JAKI TOK - SVETILA - RAZDELILNIKI |  |  |  | 0
E.4 | ŠIBKI TOK - INŠTALACIJA ZA TELEFON, RAČUNALNIKE - IKS |  |  |  | 0
| Skupaj vrednost del brez DDV: |  |  |  | 0
E.1 | JAKI TOK - SVETILA - RAZSVETLJAVA
Generalne lastnosti: jamstvo min. 7 let, življenjska doba min.50.000h L90 B10 pri 35°C, CRI min 80, McAdams max 3, izjava o ustreznosti evropskim predpisom in standardom, dobavljivost delov 10 let . Kjer je drugače, je opisano pri svetilki.
E.1.01 | Nadometna svetilka,(LED na dno-ne panel light) LED PCB, max 32W, min 4000 Lm, 4000°K, optika mikroprizmatika PMMA,, UGR max 18, min. 135 Lm/W, pravokotna, ohišje pločevina, bela, cca 1200 x 300 x 32 mm
| Intra 106 PL30120BL DPR 4200 lm 31W 900mA 35V 940 295x1195mm IP54 white, Artikel št.:11543102801 | kos | 13 | 0 | 0
| 106 PL Ceiling Mounting frame 300x1200 mm 11540000131 | kos | 13 | 0 | 0
| Adjustable wire suspension S10C 1500 mm white cap 10001211501 | kos | 13 | 0 | 0
| 106 PL driver CertaDrive 36W 900mA 40V FO with connector, 11540000210 | kos | 13 | 0 | 0
E.1.02 | Viseča okrogla svetilka, LED PCB max 20W, min 1950 Lm,3000°K, cri90, optika mikroprizmatika PMMA, ohišje aluminij, Matte green barva, obešala tip Y, IP43, cca d 400 x 83 mm. Spuščeno na cca 3 m
| Intra Lona C/S 400 h85 DPR 1950 lm 20 W 930 FO IP43 matte green pine/matte white; 180122R410BZ | kos | 9 | 0 | 0
| Ceiling cup RH 115 D10 with hole 10 mm with white cable 3x0,75 mm2 SH1500 mm white; 10011B11511 | kos | 9 | 0 | 0
| Adjustable Y wire suspension set S12Y3, L1500 mm white cap; 10001231501 | kos | 9 | 0 | 0
E.1.03 | Viseča okrogla svetilka, LED PCB max 15W, min 1100 Lm,3000°K, cri90, optika mikroprizmatika PMMA, ohišje aluminij, Matte green barva, obešala tip Y, IP43, cca d 300 x 83 mm. Spuščeno na cca 2,5 m
| Intra Lona C/S 300 h85 DPR 1150 lm 13 W 930 DALI IP43 matte green pine/matte white; 180112R110BZ | kos | 7 | 0 | 0
| Ceiling cup RH 115 D10 with hole 10 mm with white cable 3x0,75 mm2 SH1500 mm white; 10011B11511 | kos | 7 | 0 | 0
| Adjustable Y wire suspension set S12Y3 L1500 mm white cap; 10001231501 | kos | 7 | 0 | 0
| Krmilnik Dali za vgradnjo v dozo-po enega zaa svetilke na mizah in na prehodu; Osram PCU TW Dali | kos | 3 | 0 | 0
E.1.04 | Nadometna svetilka, LED COB, max 7W, min 600 Lm, 3000°K, optika difuzna-polprosojni PMMA, Dali, ohišje kovinski valj. Barva concrete, IP43 cca d 110 x 85 mm.
| Nola C RG SOP 600 lm 7 W 930 FO IP43 matte concrete grey/matte white. Artikel št.:1829241F2JB | kos | 14 | 0 | 0
E.1.05 | Nadometna svetilka,(LED na dno-ne panel light) LED PCB, max 32W, min 4000 Lm, 4000°K, optika mikroprizmatika PMMA,, UGR max 18, min. 135 Lm/W, pravokotna, ohšje pločevina, , bela, cca 1200 x 300 x 32 mm
| Intra Rynk Ovo 1200 SOP 3100+2300 lm 88 W 24 V 930 brushed gold with susp 1500 mm white cable 16414020611M -LG | kos | 3 | 0 | 0
| Ceiling cup RD 250 B1G with bottom exit D250 mm 24V 100W DALI white; 109K1580001 | kos | 3 | 0 | 0
E.1.06 | Viseča svetilka v oblik valja, LED PCB max 8W, min 400 Lm,3000°K, cri>90, optika 30, ohišje aluminij, °črna barva, d 45 x 300, puščeno na cca 2 m. Nastaviti krmiljenje na cca 150 mA
| Intra Pipes S 45 DECO 740-880 lm 8-10 W 200-250 mA 39 V 930 30° black with with black cable 1500 mm 13053983T020F00 | kos | 5 | 0 | 0
| Ceiling cup RD 134 1x100-600mA FO matte black 109R41N000D | kos | 5 | 0 | 0
| Driver PF22 22W 125-500mA max.44V FO; 702120264 | kos | 5 | 0 | 0
E.1.07 | Nadometna svetilka Z 2 REFLEKORČKOMAA, 2 X LED COB, max 13 W, min 900 Lm, 3000°K, optika 30°, ohišje AL. Barva BELA, IP43 cca 284 X 36 X 136
| Atos CL 32A double 940 lm 13 W 930 30° FO IP20 white. Artikel št.:1931715T241 | kos | 3 | 0 | 0
E.1.08 | Industrijska svetilka, LED PCB, 4000°K, max 31 W min 3500 lm, ohišje polikarbonat, 1277 x 101 x 84 mm 5700 3800 lm 31 W 940 FO 101x1277mm IP66 Artikel št.:15711416000 | kos | 11 | 0 | 0
E.1.09 | Zasilna svetilka z lastnim akumulatorjem za nadometno stropno ali zidno montažo, z optiko prilagojeno za pokrivanje velikih površin in certifikatom ENEC. Opremljena s sistemom za samotestiranje, stopnja zaščite IP40, delovanje v pripravnem ali stalnem spoju, z izhodno močjo svetlobe, ki ni manjša od 400 lm, avtonomija 1,5h, dimenzije: 292x111x40 mm. Komplet z montažnim priborom. Kot npr. oz. enakovredno: Eaton NexiTech LED NEXI400-AT | kos | 15 | 0 | 0
| EM06 Piktogramska nalepka DOL, skladna z ISO7010, razpoznavnost 20m. Kot npr. oz. enakovredno: Eaton SafeLite SL24A | kos | 15 | 0 | 0
E.1.10 | Meritve varnostne razsvetljave s strani pooblašč. org.in izdaja ustreznih potrdil | kpl | 1 | 0 | 0
E.1.11 | Drobni material | kpl | 1 | 0 | 0
E.1.12 | Transport in manipulativni stroški, meritve | % | 3% | 0 | 0
| Skupaj vrednost del brez DDV: |  |  |  | 0
E.2 | JAKI TOK - SVETILA - INŠTALACIJSKI MATERIAL
E.2.01 | Kabel s Cu vodniki - 1kV položen v zaščitne inst. cevi
| PP00-Y 5x25+1,5 (NAYY-J) | m | 18 | 0 | 0
| PP00-Y 5x16 (NYY-J) | m | 15 | 0 | 0
| PP00-Y 5x10 (NYY-J) | m | 20 | 0 | 0
| PP00-Y 5x6 (NYY-J) | m | 50 | 0 | 0
| PP00-Y 5x4 (NYY-J) | m | 110 | 0 | 0
| PP00-Y 5x2,5 (NYY-J) | m | 35 | 0 | 0
| PP00-Y 3x 2,5 (NYY-J) | m | 800 | 0 | 0
| PP00-Y 5x1,5 (NYY-J) | m | 130 | 0 | 0
| PP00-Y 3 x 1.5 (NYM-J) | m | 1200 | 0 | 0
| PP-Y 4 x 1.5 (NYM-J) | m | 70 | 0 | 0
| IY.St Y 2X2X0,6 | m | 80 | 0 | 0
E.2.02 | Kabelska polica iz perforirane pocinkane plocevine, komplet z obešalnim, pritrdilnim priborom in pokrovi širine:
| 50mm | m | 50 | 0 | 0
| 100mm | m | 110 | 0 | 0
| 200mm | m | 25 | 0 | 0
E.2.03 | Instalacijska plasticni kanali, polozena nadometno,komplet z razvodnimi dozami, pritrdilnim materialom
| 30x20 mm | m | 50 | 0 | 0
| 60x40 mm | m | 60 | 0 | 0
E.2.04 | Instalacijska plasticna cev, polozena nadometno,komplet z z razvodnimi dozami, pritrdilnim materialom
| PN raznih dimenzij | m | 400 | 0 | 0
E.2.05 | Gibljiva zaščitna plastična cev, ojačena za beton
| fi13 mm | m | 100 | 0 | 0
| PT-5F fi16 mm | m | 170 | 0 | 0
| PT-8 fi26 mm | m | 140 | 0 | 0
E.2.06 | Nadometno stikalo, 250 V, 10A, IP-44 ,komplet ( npr.TEM- MODUL LINE)
| navadno | kos | 8 | 0 | 0
| serijsko | kos | 12 | 0 | 0
| tipkalo | kos | 7 | 0 | 0
| Senzor gibanja IR IS 345-R on/off COM1 -STEINEL | kos | 15 | 0 | 0
E.2.07 | Pisarniški Zidni parap. Kanal "ELBA",2delni, npr. AT-EPK 130x72mm RAL9010, komplet s pregradami napajanje, pokrovom, končnimi elementi, montaža na steno, ožičenje in priklop vtičnic, oznake vtičnic. | m | 38 | 0 | 0
E.2.08 | Vtičnica šuko za p/o vgradnjo v parap.kanal, 16A/230V"TEM" vijačna priključitev vodnikov, usklajena s serijo stikal za luči,meh.blokada proti dvojnem vtiku,
| 3XDVOJNA bela - mrežna | kos | 17 | 0 | 0
| DVOJNA bela - mrežna | kos | 6 | 0 | 0
*komun. Vtič - v poglavju šibki tok
E.2.09 | Vtičnica šuko za p/o vgradnjo, 16A/230V"TEM" vijačna priključitev vodnikov, usklajena s serijo stikal za luči,meh.blokada proti dvojnem vtiku,
| bela - mrežna | kos | 27 | 0 | 0
E.2.10 | Vtičnica podometna s pokrovom,IP-44 /230V 16A | kos | 32 | 0 | 0
E.2.11 | SOS SISTEM(npr. Urmet)
| SOS Kit sestavljen iz 1x modul z potezno vrvico (optična signalizacija, montaža v podometno dozo tip 503) in 1x SOS modul notranji (javljanje alarma, montaža v podometno dozo tip 503, napajanje 230Vac, integriran pomnilnik, baterija za 24h pripravljenost, 1 vhod za priklop javljalnika poplave, 1 vhod za priklop reseta, integriran zvočnik in vizualna signalizacija alarma) | kos | 1 | 0 | 0
E.2.12 | Akustično/svetlobni SOS modul za dodatno signalizacijo alarma, napajanje 12Vdc, max. poraba 17mA, ohišje za dozo 503, dimenzije: 120x85x65mm | kos | 1 | 0 | 0
E.2.13 | Nadometna razvodna doza- komplet različnih dimenzij
| n/o -100 x 100 x 50 mm | kos | 30 | 0 | 0
| n/o -180 x 140 x 70 mm | kos | 6 | 0 | 0
E.2.14 | Vodnik P/F-Y za izenacevanje potencialov in povezavo kovinskih mas, polozen prosto ali uvlecen v predhodno polozene instalacijske cevi
| P/F-Y 6 (HO7V-U) | kos | 230 | 0 | 0
| P/F-Y 16 (HO7V-U) | kos | 50 | 0 | 0
E.2.15 | Povezava kovinskih mas z vodnikom za izenačevanje potencialov, komplet z ustreznimi objemkami in pritrdilnim materialom | kos | 48 | 0 | 0
E.2.16 | Podometna doza za izenacevanje potencialov, komplet s Cu zbiralko in pritrdilnim materialom | kos | 9 | 0 | 0
E.2.17 | Podometna doza za izenacevanje potencialov, komplet s Cu zbiralko in pritrdilnim materialom | kos | 1 | 0 | 0
E.2.18 | Prikljucek kabla s tremi ali štirimi vodniki porabnik-strojne instalacije
| stropna prez. enota 1.5i mmr | kos | 14 | 0 | 0
| obtočna črpalka 1.5i mmr | kos | 3 | 0 | 0
| zunanja top.črp.WH-WXG20 5x4 mmr | kos | 2 | 0 | 0
| notr.enota WH-CME 8L | kos | 2 | 0 | 0
| zalogovnik. 5x4i mmr | kos | 1 | 0 | 0
| el. Radiator | kos | 4 | 0 | 0
| bojler | kos | 1 | 0 | 0
| klimat systemair kpl. | kos | 1 | 0 | 0
E.2.19 | Prikljucek kabla s tremi ali štirimi vodniki porabnik - skladno s tehnol. Načrtom kuhinje | kpl | 1 | 0 | 0
E.2.20 | Priključitev stikalnih blokov kpl. | kos | 2 | 0 | 0
E.2.21 | Razna nepredvidena dela - demontaža obstoječih instalacij | ur | 60 | 0 | 0
E.2.22 | Prikljucek kabla v PMO | kos | 1 | 0 | 0
E.2.23 | Zarisovanje, funkcionalni preizkus, instalacijske meritve in spušcanje v pogon (A-testi, izjave, navodila) | % | 5% | 0 | 0
E.2.24 | Transport in manipulacijski stroški | % | 3% | 0 | 0
E.2.25 | Drobni material | kpl | 1 | 0 | 0
| Skupaj vrednost del brez DDV: |  |  |  | 0
E.3 | JAKI TOK - SVETILA - RAZDELILNIKI
Razdelilniki so tipske izvedbe opremljeni z zbiralkami, V.S., kljuc., sestavljeni, oziceni, preizkušeni
E.3.01 | Razdelilnik PMO obstoječa s novimi
| 3f. Števec skladno s zah. "SOD0" npr. ZMXi320CQU1L1D3 5-100A, 3x230/400V, G3-PLC Landis+Gyr | kos | 2 | 0 | 0
| NV varov. Vložki 3x35A 3x63A | kos | 6 | 0 | 0
E.3.02 | Razdelilnik R-1 sestavljen iz tipske n/o omare dim.700x700x20mm, IP-44,(npr."GEWISS) GW47082 s sledečo opremo:
| Prenapetostni odvodniki 0,4 kV/2,5 kA, 2.stopnja | kos | 1 | 0 | 0
3XPZHII V3+1/275/50, 15/30 kA, razred C
| inst. odklopnik ST 68/C6..25 A, 1.p | kos | 28 | 0 | 0
| inst. odklopnik ST 68/C6..63 A, 3.p | kos | 5 | 0 | 0
| Stikalo 40A,400V / 4.p |  | 1
| Vgrad. Svetilka. SS 220 | kos | 50 | 0 | 0
E.3.03 | Razdelilnik R-2 sestavljen iz tipske n/o omare dim.700x1100x200mm, IP-44,(npr."GEWISS) GW47082 s sledečo opremo:
| Prenapetostni odvodniki 0,4 kV/2,5 kA, 2.stopnja | kos | 1 | 0 | 0
3XPZHII V3+1/275/50, 15/30 kA, razred C
| inst. odklopnik ST 68/C6..25 A, 1.p | kos | 15 | 0 | 0
| inst. odklopnik ST 68/C6..63 A, 3.p | kos | 8 | 0 | 0
| komb. Zašč.stikalo KZS68-16A Idif.30mA | kos | 10 | 0 | 0
| Stikalo 100A,400V / 4.p |  | 1
| Vgrad. Svetilka. SS 220 | kos | 50 | 0 | 0
E.3.04 | Razdelilnik R-1KL sestavljen iz tipske n/o omare dim.12M s sledečo opremo: |  | 22
| Prenapetostni odvodniki 0,4 kV/2,5 kA, 2.stopnja | kos | 2 | 0 | 0
3XPZHII V3+1/275/50, 15/30 kA, razred C
| inst. odklopnik ST 68/C6..25 A, 1.p | kos | 6 | 0 | 0
| Stikalo 25A,400V / 4.p | kos | 1 | 0 | 0
| Vgrad. Svetilka. SS 220 | kos | 1 | 0 | 0
E.3.05 | Razdelilnik R-2KL sestavljen iz tipske n/o omare dim.36M s sledečo opremo: |  | 22
| Prenapetostni odvodniki 0,4 kV/2,5 kA, 2.stopnja | kos | 2 | 0 | 0
3XPZHII V3+1/275/50, 15/30 kA, razred C
| inst. odklopnik ST 68/C6..25 A, 1.p | kos | 9 | 0 | 0
| inst. odklopnik ST 68/C6..63 A, 3.p | kos | 4 | 0 | 0
| Stikalo 40A,400V / 4.p | kos | 1 | 0 | 0
| Vgrad. Svetilka. SS 220 | kos | 1 | 0 | 0
E.3.06 | Razdelilnik R-2KL sestavljen iz tipske n/o omare dim.12M s sledečo opremo: |  | 22
| Prenapetostni odvodniki 0,4 kV/2,5 kA, 2.stopnja | kos | 2 | 0 | 0
3XPZHII V3+1/275/50, 15/30 kA, razred C
| inst. odklopnik ST 68/C6..25 A, 1.p | kos | 6 | 0 | 0
| Vgrad. Svetilka. SS 220 | kos | 1 | 0 | 0
| Skupaj vrednost del brez DDV: |  |  |  | 0
E.4 | ŠIBKI TOK - INŠTALACIJA ZA TELEFON, RAČUNALNIKE - IKS (Dobava, montaža, preizkus) |  | 1
Dobava, montaža in priklop telekomunikacijskega inštalacijskega materiala in opreme. Sistem univerzalnega ožičenja mora biti sestavljen iz komponent z atestom UTP kategorije 6A za vsako komponento. Uporabi se lahko le opremo dobavitelja z ustreznimi atesti za cat. 6A. Za pasivni del univerzalnega ožičenja je v potrebno pridobiti sistemsko garancijo 10 let ali več.
E.4.01 | Priključitev iz omrežja OŠO kpl. po ponudbi TELEKOM - GVO | kpl | 2 | 0 | 0
E.4.02 | Kabel (PO PONUDBI TELEKOM ) npr. ; Optični 04x08 Singlemode Duct Grade UNI Leviton , 4 žilni, 8 µm, Singlemodni , za notranjo in zunanjo uporabo , z 2,90mm debelo oblogo z gelom Odporen do pritiska 2000 N, Odporen na udarce do 15 Nm, Število zasukov do 5 obratov/meter Požarna skladnost IEC 60332-1 | m | 30 | 0 | 0
E.4.03 | Komun.kabel U/UTP Kat.6, 4x2xAWG23/1, 300MHz, LS0H, moder | m | 700 | 0 | 0
E.4.04 | CEV IZOLACIJSKA CEV PN fi16 | m | 200 | 0 | 0
E.4.05 | Dobava, montaža in priklop dvojne komunikacijske vtičnice pod kotom 45 stopinj, s protiprašnim pokrovčkom, UTP cat. 6A, z dvema konektorjema cat. 6A 2xRJ45, bela, komplet z dozo in okvirjem, primerno za podometno montažo, nadometno montažo ali za montažo v parapetni kanal | kos | 17 | 0 | 0
E.4.06 | Dobava, montaža in priklop enojne komunikacijske vtičnice pod kotom 45 stopinj, s protiprašnim pokrovčkom, UTP cat. 6A, z enim konektorjem cat. 6A 1xRJ45, bela, komplet z dozo in okvirjem, primerno za podometno montažo, nadometno montažo ali za montažo v parapetni kanal | kos | 3 | 0 | 0
E.4.07 | Komunikacijska Mrežna omara KV-1, 19 inch, DW Monoblock Š600 V900 G595 19" 18HE
| kpl. s patc panel,napaj.,povez.kabli -kpl. | kos | 1 | 0 | 0
| Delilnik kategorije 6A za S-FTP komunikacijske kable 24xRJ45, cat 6A, sistemska garancija 15let na celotni IKT sistem. | kos | 2 | 0 | 0
| Optični panel single mode vsaj 8x LC | kos | 1 | 0 | 0
| priključni kabel UTP cat. 6A, 2xRJ45, 2m | kos
| Napajalna letev 19« vsaj 6X 230V priklop na UPS | kos | 1 | 0 | 0
*aktivna oprema ni predmet projekta
E.4.08 | Komunikacijska omara KV-2, 12HE, višina 650 mm, širina 380 mm, globina 180 mm (npr. Schrack DW4HE222), kpl. s patch panelom 1x24, RJ-45 cat 6 | kos | 1 | 0 | 0
E.4.09 | Kabelska polica iz perforirane pocinkane plocevine, komplet z obešalnim, pritrdilnim priborom in pokrovi širine:
| 50mm | m | 30 | 0 | 0
E.4.10 | Izvedba meritev univerzalnega ožičenja kategorije 6A in izdelava merilnih protokolov (povezav vtičnica - KV)
| Pridobitev sistemske garancije za vso pasivno kabelsko | kpl | 1 | 0 | 0
E.4.11 | Infrastrukturo tipa UTP cat. 6A v trajanju vsaj 15 let | kpl | 1 | 0 | 0
E.4.12 | Zarisovanje, funkcionalni preizkus, spušcanje v pogon (A-testi, izjave, navodila,) | % | 5% | 0 | 0
E.4.13 | drobni montazni material, transport in manipulacijski stroški | % | 5% | 0 | 0
| Skupaj vrednost del brez DDV: |  |  |  | 0
CENA VSEBUJE:
Dobava, montaža, prevozi vnos materiala in opreme, iznos in odvoz embalaže. Vsi manipulativni in njim sorodni stroški ter režijski stroški gradbišča. Ves drobni montažni, pritrdilni in spojni ter tesnilni material, potreben za izvedbo posamezne postavke. Zarisovanje in vsklajevanje z ostalimi izvajalci del. Zavarovanje, vsa pripravljalna, zaključna in njim sorodna dela. Vsa začasna morebitno potrebna zaščitna obbetoniranja instalacij. Vsa dokazna dokumentacija (meritve, a – testi, garancijski listi, izjave o skladnosti itd), prevedena v slovenski jezik, navodila za vzdrževanje . Poizkusni zagon naprav in funkcionalna predaja naprav uporabniku. Vris vseh sprememb med gradnjo v PZI projekt (podlage za izdelavoPID), najkasneje 30 dni pred tehničnim pregledom objekta.

## STROJNE
F | STROJNE INSTALACIJE
F.1 | INTERNA VODOINSTALACIJA |  |  |  | 0
F.2 | OGREVANJE IN HLAJENJE |  |  |  | 0
F.3 | PREZRAČEVANJE |  |  |  | 0
| Skupaj vrednost del brez DDV: |  |  |  | 0
F.1. | INTERNA VODOINSTALACIJA
Oprema v invalidskem stranišču se vgrajuje po standardu ISO SIT 21542.
F.1.01 | Dozirna mehčalna in filterska naprava za pripravo tople sanitarne vode proizvod npr. MAK CMC ali MESEC za maksimalni pretok 0,5..5,0 m3/h (trenutni pretok) z dozirno črpalko, sesalno garnituro z nivojskim stikalom, komplet s posodo 25 litrov, dozirnim ventilom in vodomerom ter s filterno grupo, z dobavo in montažo in zagonom, kot npr.CMC PRODOS vel.3 | kpl | 1 | 0 | 0
F.1.02 | Priključitev pomivalnega stroja (p-b6) in (p-e7) ter mehčalca (p-b6.1) in (p-e7.1) vgrajenega v kuhinjsko linijo, priključek HV DN15 in odtok OV22, komplet z veznim in pritrdilnim materialom, z dobavo in montažo
| dobava uporabnik | kos | 0
| montaža | kpl | 2 | 0 | 0
F.1.03 | Priključitev pomivanega korita (p-b5), (p-c2), (p-e6) po izbiri uporabnika vgrajenega v kuhinjsko linijo, priključek HV DN15 in odtok OV50, komplet z veznim in pritrdilnim materialom, z dobavo in montažo
| dobava uporabnik | kos | 0
| montaža | kpl | 3 | 0 | 0
Priključitev mešalne baterije po izbiri uporabnika (p-b5.1), (p-c2.1), (p-e6.1), priključek HV in TV DN15, kotnimi oz. podometnimi ventili, komplet z veznim in pritrdilnim materialom, z dobavo in montažo
F.1.04 | dobava uporabnik | kos | 0
| montaža | kpl | 3 | 0 | 0
F.1.05 | Priključitev parno konvekcijske peči (p-d2), priključek HV DN15 in odtok OV50, komplet z veznim in pritrdilnim materialom, z dobavo in montažo
| dobava uporabnik | kos | 0
| montaža | kpl | 1 | 0 | 0
F.1.06 | Priključitev inox izlivne školjke in umivalnika (k-b.1), priključek HV DN20 in odtok OV100, komplet z veznim in pritrdilnim materialom, z dobavo in montažo
| dobava uporabnik | kos | 0
| montaža | kpl | 1 | 0 | 0
F.1.07 | Priključitev inox umivalnika za roke (p-c1), priključek HV DN15 in odtok OV50, komplet z veznim in pritrdilnim materialom, z dobavo in montažo
| dobava uporabnik | kos | 0
| montaža | kpl | 1 | 0 | 0
F.1.08 | Umivalnik iz bele fajančevine (model po izbiri arhitekta npr. CERAMICA DOLOMITE, CATALANO, HATRIA) komplet s pritrdilnim materialom, proizvod renomiranega proizvajalca - kv. razred 1A, z dobavo in montažo, dim. 420 x 350 | kos | 5 | 0 | 0
F.1.09 | Umivalnik za invalide iz bele fajančevine (model po izbiri arhitekta oz. investitorja, proizvod renomiranega proizvajalca - kv. razred 1A kot npr. CERAMICA DOLOMITE, Ideal Standard Contur) komplet s pritrdilnim materialom in montažo po standardu SIST ISO 21542. | kos | 1 | 0 | 0
F.1.10 | Kristalno nagibno ogledalo za invalide z brušenimi robovi z inox obrobo renomiranega proizvajalca po izbiri arhitekta npr. CERAMICA DOLOMITE, Ideal Standard ali enakovredno dim 50x70cm, komplet s pritrdilnim materialom, z dobavo in in montažo po standardu SIST ISO 21542. (model po izbiri arhitekta oz. investitorja). | kos | 1 | 0 | 0
F.1.11 | Komplet držal za invalide za montažo ob WC školjko - fiksno 60cm in gibljivo 75cm za montažo ob školjko, komplet s pritrdilnim materialom, z dobavo in montažo po standardu SIST ISO 21542. | kpl | 1 | 0 | 0
F.1.12 | WC konzolna školjka za invalide iz bele fajančevine z zadnjim iztokom komplet s plastificirano sedežno desko za invalide (model po izbiri arhitekta oz. investitorja proizvod renomiranega proizvajalca - kv. razred 1A npr. Ideal Standard Contour) komplet s pritrdilnim materialom in montažo po standardu SIST ISO 21542. | kos | 1 | 0 | 0
F.1.13 | WC konzolna školjka iz bele fajančevine z zadnjim iztokom komplet s plastificirano težko sedežno desko (model po izbiri arhitekta oz. investitorja proizvod renomiranega proizvajalca - kv. razred 1A npr. CERAMICA DOLOMITE, CATALANO, HATRIA) komplet s pritrdilnim materialom | kos | 5 | 0 | 0
F.1.14 | GEBERIT vgradni nizkomontažni izplakovalni kotliček komplet z nosilnim okvirjem za konzolno školjko, revizijsko ploščo, s stensko ploščo za ročno aktiviranje s prednje strani, s kotnim ventilom, odtočnim kolenom ter pritrdilnim materialom, z dobavo in montažo | kos | 6 | 0 | 0
F.1.15 | Stenski pisoar, komplet z vezno cevko in sifonom, iz bele fajančevine (model po izbiri arhitekta oz. investitorja proizvod renomiranega proizvajalca - kv. razred 1A npr. CATALANO), s pritrdilnim in tesnilnim materialom | kos | 2 | 0 | 0
F.1.16 | Tuš keramična kad dim.900x800 (preveriti dimenzije, model po izbiri arhitekta) komplet z izlivnim sifonom za tuš in tesnilnim materialom | kos | 1 | 0 | 0
F.1.17 | Aluminijasta ali inox tuš kabina oz. vrata, dim.uskladiti glede na velikost tuša z arhitektom višine 2000 po izbiri (tip in barva) z vrati in zasteklitvijo komplet s pritrdilnim materialom | kos | 1 | 0 | 0
F.1.18 | Stenski PVC sifon DN 50 za pralni ali pomivalni stroj s kromirano ploščico komplet s tesnilnim materialom, z dobavo in montažo | kos | 2 | 0 | 0
F.1.19 | Talni inox pohodni sifon DN75 z rešetko dim.300x300 s tesnilnim materialom, z dobavo in montažo | kos | 1 | 0 | 0
F.1.20 | Talni inox pohodni sifon DN75 z rešetko dim.200x200 s tesnilnim materialom, z dobavo in montažo | kos | 3 | 0 | 0
F.1.21 | Enoročna mešalna baterija renomiranega proizvajalca (po izbiri arhitekta npr. HANSGROHE, GROHE) za montažo na umivalnik, komplet s kotnimi ventili s filtrom, sifonom, s tesnilnim in pritrdilnim materialom, z dobavo in montažo | kos | 5 | 0 | 0
F.1.22 | Enoročna kirurška baterija renomiranega proizvajalca (po izbiri arhitekta npr. HANSGROHE, GROHE) za montažo na invalidski umivalnik z dolgim iztokom, komplet s kotnimi ventili s filtrom, sifonom, s tesnilnim in pritrdilnim materialom, | kos | 1 | 0 | 0
F.1.23 | Enoročna mešalna baterija renomiranega proizvajalca (po izbiri arhitekta npr. HANSGROHE, GROHE) za tuš kad podometne izvedbe komplet s prho, z ustrezno konzolo, s tesnilnim in pritrdilnim materialom, z dobavo in montažo | kos | 1 | 0 | 0
F.1.24 | Enoročna mešalna baterija renomiranega proizvajalca (po izbiri arhitekta npr. HANSGROHE, GROHE) stenske izvedbe za inox korito z daljšim iztokom, komplet s kotnimi s podometnimi ventili s filtrom, sifonom, s tesnilnim in pritrdilnim materialom, | kos | 1 | 0 | 0
F.1.25 | Enoročna mešalna baterija renomiranega proizvajalca (po izbiri uporabnika) s podaljšano cevjo za pranje večjih loncev s tuš ročko, komplet s kotnimi s podometnimi ventili s filtrom, sifonom, s tesnilnim in pritrdilnim materialom, | kos | 1 | 0 | 0
F.1.26 | Elektronska senzorska armatura za pisoar proizvod renomiranega proizvajalca, npr. ELMER, komplet z elektromagnetnim ventilom, s transformatojem, avtomatiko za krmiljenje in nastavitev s podometno dozo in dekorativno inox ploščo, s priključno arm | kos | 2 | 0 | 0
F.1.27 | Kromirana pipa s teflonskim tesnenjem in nastavkom za fleksibilno cev s tesnilnim materialom, z dobavo in montažo (pralni stroj, ledomat, kavomat in za čiščenje)
| DN15 | kos | 4 | 0 | 0
F.1.28 | Etažer iz bele fajančevine komplet s pritrdilnim materialom, z dobavo in montažo | kos | 1 | 0 | 0
F.1.29 | Kristalno ogledalo z brušenimi robovi z inox obrobo renomiranega proizvajalca po izbiri dim. 60X60 cm komplet s pritrdilnim materialom, z dobavo in montažo | kos | 5 | 0 | 0
F.1.30 | Držalo za ROLO toaletni papir komplet s pritrdilnim materialom, z dobavo in montažo | kos | 5 | 0 | 0
F.1.31 | Kromirana ali inox kaseta s ščetko za čiščenje WC školjke komplet s pritrdilnim materialom, z dobavo in montažo | kos | 5 | 0 | 0
F.1.32 | Koš za odpadke s pokrovom in PVC vložkom komplet z dobavo | kos | 10 | 0 | 0
F.1.33 | Kaseta za papirne brisače komplet s pritrdilnim materialom, z dobavo in montažo | kos | 10 | 0 | 0
F.1.34 | Tlačni bojler za toplo sanitarno vodo kot npr. Gorenje volumna 5 litrov, komplet z dekorativnim in izolacijskim plaščem, z električnim grelcem 2 kW, termostatom, termometrom, z dobavo in montažo | kpl | 2 | 0 | 0
F.1.35 | Kombinirani varnostno-nepovratni ventil za vodo z vzmetjo s tlakom odpiranja p=6 bar s tesnilnim materialom, z dobavo in montažo
| DN 15 | kos | 2 | 0 | 0
| DN 20 | kos | 1 | 0 | 0
F.1.36 | Krogelni ventil s teflonskim tesnenjem z navojnimi priključki in ročico s tesnilnim in pritrdilnim materialom, z dobavo in montažo
| DN 15 | kos | 4 | 0 | 0
| DN 20 | kos | 11 | 0 | 0
F.1.37 | Krogelni ventil z izpustno pipico s teflonskim tesnenjem z navojnimi priključki in ročico s tesnilnim in pritrdilnim materialom, z dobavo in montažo
| DN 20 | kos | 1 | 0 | 0
| DN 15 | kos | 1 | 0 | 0
F.1.38 | Pocinkana navojna cev po DIN 2441 komplet s fitingi za spajanje in izvedbo priključkov, s tesnilnim materialom, z dobavo in montažo - izolirana s tanko izolacijo za hladno vodo
| DN25 (ø33,7 x 3,25) | m | 6 | 0 | 0
F.1.39 | Ravna sistemska cev GEBERIT Mapress iz nerjavnega jekla (CrNiMo 1.4401po EN 10088) dobavljena v kosih dolžine 6m, komplet s spojnimi press fitingi z ustreznimi gumi tesnili in z ustreznimi spojkami, odvzemi, koleni, redukcijami s spojkami in razcepi, z dodatkom za razrez, proizvod priznanega proizvajalca (izvajalec mora predložiti certifikat za material cevi, spojnega materiala in opreme ter spričevalo o usposobljenosti za izvajanje instalacij)
komplet s fitingi za spajanje in izvedbo priključkov, s tesnilnim materialom, z dobavo in montažo - izolirana z celično zaprto izolacijo za hladno vodo deb 19mm, kot npr. Armaflex
| DN25 (ø28 x 1,5) | m | 15 | 0 | 0
| DN20 (ø22 x 1,0) | m | 10 | 0 | 0
| DN15 (ø18 x 1,0) | m | 30 | 0 | 0
F.1.40 | Večplastna alumplast cev (pet plasti PE-X/Al) po DVGW DW-8501AT2302 za tlak 10 bar pri 95°C, dobavljena v kolutu in s toplotno predizolacijo, skupaj s fazonskimi kosi za press-spajanje s kleščami za hladno sanitarno vodo za razvod v predelnih stenah in tlaku, predizolirana s tanko izolacijo 10mm, komplet s fazonskimi kosi za spajanje in za izvedbo priključkov, z dobavo in montažo
| DN15 | m | 40 | 0 | 0
| DN20 | m | 25 | 0 | 0
| DN25 | m | 5 | 0 | 0
F.1.41 | Večplastna alumplast cev (pet plasti PE-X/Al) po DVGW DW-8501AT2302 za tlak 10 bar pri 95°C, dobavljena v kolutu in s toplotno predizolacijo, skupaj s fazonskimi kosi za press-spajanje s kleščami za toplo sanitarno vodo za razvod v predelnih stenah in tlaku, predizolirana s tanko izolacijo 13mm, komplet s fazonskimi kosi za spajanje in za izvedbo priključkov, z dobavo in montažo
| DN15 | m | 50 | 0 | 0
| DN20 | m | 25 | 0 | 0
| DN25 | m | 5 | 0 | 0
F.1.42 | PP odtočna cev renomiranega proizvajalca komplet s fazonskimi kosi za spajanje in izvedbo priključkov, s tesnilnim materialom (gumi tesnila, kalijeva mast) ter držali, z dobavo in montažo
| DN50 | m | 55 | 0 | 0
| DN75 | m | 10 | 0 | 0
| DN110 | m | 15 | 0 | 0
| DN125 | m | 5 | 0 | 0
F.1.43 | PE odtočna troplastna cev renomiranega proizvajalca npr.POLOKAL 3S z garantirano dušitvijo zvoka za izvedbo vertikal in vidnega razvoda, komplet s fazonskimi kosi za spajanje in izvedbo priključkov, s tesnilnim materialom (gumi tesnila, kalijeva mast) ter držali, z dobavo in montažo
| DN75 | m | 6 | 0 | 0
| DN110 | m | 6 | 0 | 0
F.1.44 | Tipsko montažno črpališče - montaža na tla za školjko trokadera, kot npr. JUNG tip WCfix 260V oz. enakovredno, za prečrpavanje fekalnih vod, s črpalko za fekalije: Vv=100 lit/min; H=3,5 mVS Pel=0,25kW; 230V dim. 547x171x275mm dovodna cev 1xø110; 1xø50 odvodna tlačna cev 1xø50 tlačna cev 1xPP40 komplet z nivojnimi stikali, z nepovratnim in zapornim ventilom, s krmilno omarico in ožičenjem, z dobavo in montažo | kpl | 1 | 0 | 0
F.1.45 | PP tlačna cev renomiranega proizvajalca komplet z elektrovarilnimi fazonskimi kosi za spajanje ter držali, z dobavo in montažo
| DN50 | m | 18 | 0 | 0
F.1.46 | Tipski izločevalec maščob iz PE-HD za vgradnjo v zemljo, kot npr. ACO Lipumax P-B velikosti NS2 oz. enakovredno, dim ø1320x1370 z usedalnikom volumna 270 litrov maščobe (skupne prostornine 720 litrov), kapacitete 2 l/s, s pokrovom za vgradnjo v pločnik ter s priključki dovod odvod ø110 komplet z dobavo in montažo | kpl | 1 | 0 | 0
F.1.47 | Dezinfekcija omrežja z bateriološkim izvidom po opravljenem klornem šoku in izpiranje
| ocenjeno | kpl | 1 | 0 | 0
F.1.48 | Gasilni aparat za gašenje s suhim prahom S-6 s konzolo za pritrditev na steno (predhodno preveriti, če jih dobavi NLB) | kpl | 6 | 0 | 0
F.1.49 | Pripravljalna in zaključna dela, tlačni preizkus | % | 5% | 0 | 0
F.1.50 | Splošni in transportni stroški | % | 4% | 0 | 0
| Skupaj vrednost del brez DDV: |  |  |  | 0
F.2 | OGREVANJE in HLAJENJE
F.2.01 | Modularna reverzibilna toplovodna črpalka zrak/voda PANASONIC tip AQUAREA T-CAP Bi-Bloc serije M, sestavljena iz:
zunanja enota Big Aquarea WH – WXG20ME8 (monoblok enota) sestavljena iz ohišja v kateri je vgrajen zračno hlajen toplotni izmenjevalec, dvostopenjski inverter kompresor s hladilnim medijem R290 (GWP 0,02), štiristranski ventili za način delovanja (ogrevabje / hlajenje), elektronski ekspanzijski ventil, kolektor, filter in separatorja olja z vso cevno in elektro povezava ter regulacijsko krmilnimi elementi za popolno avtomatizirano delovanje sistema.Zunanja enota omogoča pripravo ogrevalne vode do 75°C in hladilne vode do 7°C.
Enota zajema zrak iz zadnje in bočne ploskve, ki ga po toplotni izmenjavi energije s pomočjo ventilatorjev odvaja v okolico naprave skozi zaščitno rešetko na sprednji strani.
Toplotna črpalka ohranja nominalno zmogljivost naprave do zunanje temperature zraka Tz = - 20°C.
Ohišje zunanje enote je grajeno za zaščito pred vremenskimi vplivi in pojavi ter je obarvano v antracit sivi barvi RAL 7016.
Zmogljivost ogrevanja (Tz= +7°C / Tv= +35°C): 20,00 kW / COP 4,80
Zmogljivost hlajenja (Tz= +35°C / Tv= +7°C): 20,00 kW / EER 3,02
SCOP (Tv= +35°C / Tv= +35°C) (η,s %): 4,36 / 3,59 (171 / 141)
Energijski razred (Tv= +35°C / Tv= +55°C): A+++ / A++
Električna napetost sistema: 400 V / 3F / 50Hz
Priporočljiva dimenzija el.vodnika: 5 x 4.0 mm2
Zvočna moč pri delni obremenitvi: 62 dB (A)
Dimenzije V x Š x G: 1645 x 1500 x 460 mm
Masa: 240 kg
Količina hladiva (R290) / CO2 ekv.: 2.6kg / 0,008 T
Pretok vode L/min (ΔT = 5 K. 35 °C): 57,3
Dimenzije priključkov vodovodne instalacije: 1 ½ “ / 1 ½ “
Izstopna temperatura vode ogrevanje / hlajenje:
25 ~ 75°C / 5 ~ 20°C
V napravi je vgrajena primarna obtočna črpalka in varnostni ventil, vključno vsa potrebna varnostna in regulacijske avtomatika.
Napravo je potrebno dobavti skupaj z nosilno kostrukcijo, za postavitev naprave na kovinski podest oz. betonski prefabricirani podstavki za postavitev na tla z gumi amortizerji
Posebna dodatna oprema sistema:
*lovilno korito za zbiranje kondenzata, vključno z elektro grelnim kablom poleženim v kondenzno posodo in sistem cevnega odvoda kondenzata.
antibricaijski priključni element, vgrajen na predtočni in povratni prikjljuček.
*antivibarcijski podstavek, za postavitev naprave na predpripravljeno podkonstrukcijo.
Postavka zajema tudi, zagon, nastevaitev delovanja in parametrov, poučevanje osebja…..
Ustreza npr. proizvod: Panasonic tip WH-WXG20ME8
| kpl. z dobavo in kompletno montažo ter zagonom avtomatike | kpl | 2 | 0 | 0
F.2.02 | Notranja enota WH – CME8 sestavljena iz ohišja v kateri je vgrajena:
regulacijska enota za uporabo v sistemu toplotna črpalka zrak/voda s hladivom R290 (skladna za delovanje s sistemom TČ iz predhodne postavke), sestavljena iz ohišja v beli barvi, ki vsebuje regulacijsko razširitveno kartico CZ-NS7P ACXF60-5680, ki omogoča: nadzor in regulacijo dveh ogrevalnih/hladilnih krogov, delovanja sistema v bivalentnim režimu, nadzor bazena, nadzor solarnega sistema, 0-10V krmiljena sistema, uporabo SG Ready funkcije ter kmiljenja sanitarne črpalke. Prav tako je v enoti vgrajena vsa elektro povezava ter regulacijsko krmilni elementi za popolno avtomatizirano delovanje sistema toplotne črpalke zrak/voda.
Na sprednji strani notranje enote je vgrajen optimiziran uporabniški vmesnik z LCD-zaslonom za nastavitev načina delovanja in krmiljenje vseh internih in eksternih elemenotov sistema toplotne črpalke zrak/voda. Regulator omogoča nastavitev delovanje sistema toplotne črpalke v načinu ogrevanja, hlajenja ter priprave sanitarne vode.
Sistem omogoča z uporabo vgrajenega Aquarea Smart vmesnika popolni nadzor na daljavo ter z uporabo Servis Cloud storitve dostop servisne službe proizvajalca za pregled delovanja sistema na daljavo.
Sistem omogoča, s pripadajočo zunanjo enoto Panasonic M generacije, ogrevanje do zunanje temperature zraka -28°C in zagotovljeno nazivno močjo sistema do zunanje temperature zraka -20°C ter pripravo tople santiarbe vode 75°C tudi pri -15°C zunanje temperature brez uporabe pomožnega električnega grelca.
Dimenzije V x G x Š: 454 x 520 x 116 mm
Teža: 7 kg
Električna napetost enote: 400 V / 3F / 50Hz
Povezovalni elektro vodnik do pripadajoče zunanje enote: 2 x 0.75 mm2
Namestitev naprave v prostor objekta.
Postavka zajema vgradnjo, zagon in nastavitve.
Ustreza npr. proizvod Panasonic, tip: WH-CME8
| kpl. z dobavo in kompletno montažo, ožičenjem in povezavo tipal, črpalkin regulacijskih ventilov ter zagonom avtomatike | kpl | 2 | 0 | 0
F.2.03 | Dobava in montaža električnega grelca 9kW/400V za priklop posamezne TČ v sistem (zalogovnik) | kpl | 2 | 0 | 0
F.2.04 | Samopraznilni ventil za zaščito pred zmrzovanjem za vgradnjo ob TČ v primeru da pade temperatura tekočine pod 3°C, iz medenine z navojnimi priključki, komplet s spojnim materialom in holandci, z dobavo in montažo; kot npr.CALEFFI i.Stop serija 108 DN40 | kpl | 4 | 0 | 0
F.2.05 | Zalogovnik tople/hladne vode kot npr. CORDIVARI VOLANO TERMICO PDC volumna 200 litrov dobavljen v kompletu s trdo izolacijo dimenzijo (0,023W/mK) premera ø517 in višine 1395mm, s podatki: ..priklopi 6xDN25 ..priklop za električni dogrelec R6/4" (komplet z električnim grelcem 3x2,0kW) .. priključki za tipala in termometre 2xDN15 za podporo ogrevanja in hlajenja toplotne črpalke, komplet s tipali, termometri in manometrom komplet z dobavo in montažo ter povezavo | kpl | 2 | 0 | 0
F.2.06 | Zaprta ekspanzijska membranska posoda za ogrevanje 50/1,5, polnjena z dušikom z pst=1,5bar celotnega volumna 50 litrov za maksimalni tlak 3 bar, atestirana, z dobavo in montažo | kpl | 2 | 0 | 0
F.2.07 | Bojler za toplo sanitarno vodo s trdo izolacijo kot npr KRONOTERM Smax WP4-LF-502 volumna 450 litrov s prigrajeno TČ, dimenzij ø750 in višine 2070mm, s podatki: spirala za toplovodno ogrevanje TSV 1,76 m2; električni dogrelec 2+2kW; 230V komplet s priključki R1" za ogrevanje, HV, TV in cirkulacijo priključki komplet s tipali in termometri; bojler z izolacijsko dekorativnim plaščem deb.7cm; izgube 2,4 kWh/24h komplet z dobavo in montažo ter povezavo | kpl | 1 | 0 | 0
F.2.08 | Kroglična pipa za priključitev ekspanzijske posode s pokrovom za zagotovitev odprte lege z navojnimi priključki, s tesnili, z dobavo in montažo
| DN 20 | kos | 2 | 0 | 0
F.2.09 | Varnostni ventil atestiran za tlak odpiranja p=3,0bar DN20, komplet s tesnilnim materialom in nastavkom za odvod vode, z dobavo in montažo | kos | 2 | 0 | 0
F.2.10 | Zaprta pretočna ekspanzijska membranska posoda za sanitarno vodo tip 35/pst=3, polnjena z dušikom z pst=3,0 bar za maksimalni tlak 6 bar celotnega volumna 35 litrov, komplet z manometrom in prirobničnim priključkom, atestirana kot tlačna posoda, z dobavo in montažo | kpl. | 1 | 0 | 0
F.2.11 | Obtočna črpalka z zvezno regulacijo vrtljajev, skupaj z izolacijo, komplet s holandci, tesnili, z dobavo in montažo (rezervna črpalka ni v popisu)
s podatki:
V= 4,3 m3/h; H=40kPa
Ne= 7..135W; U=230V/1/50 Hz
projektna rešitev:
| WILO tip Stratos Maxo 25/0,5-5 DN32(5/4") | kos | 1 | 0 | 0
F.2.12 | Obtočna črpalka z zvezno regulacijo vrtljajev, skupaj z izolacijo, komplet s holandci, tesnili, z dobavo in montažo (rezervna črpalka ni v popisu)
s podatki:
V= 1,8 m3/h; H=40kPa
Ne= 3..75W; U=230V/1/50 Hz
projektna rešitev:
| WILO tip Stratos Pico 25/0,5-6 DN25(1") | kos | 1 | 0 | 0
F.2.13 | Obtočna črpalka z zvezno regulacijo vrtljajev, skupaj z izolacijo, komplet s holandci, tesnili, z dobavo in montažo (rezervna črpalka ni v popisu)
s podatki:
V= 2,8 m3/h; H=40kPa
Ne= 3..75W; U=230V/1/50 Hz
projektna rešitev:
| WILO tip Stratos Pico 25/0,5-6 DN25(1") | kos | 1 | 0 | 0
F.2.14 | Cirkulacijska črpalka za WILO Star-Z NOVA-T za sanitarno toplo vodo z ohišjem iz brona, komplet s programsko uro in termostatom ter navojnimi priključki DN 25 s tesnilnim materialom, z dobavo in montažo (ločeno za kuhinjo in ločeno za fitnes – hala B)
| G = 0,2 m3/h; H = 10 kPa - bojler cirkulacija | kos | 1 | 0 | 0
F.2.15 | Tropotni regulacijski ventil kot npr. Danfoss VRG3 -DN20/kvs=6,3m3/h z navojnimi priključki, s tesnili in elektromotornim pogonom AMV 435, z dobavo in montažo | kpl | 1 | 0 | 0
F.2.16 | Tropotni regulacijski ventil kot npr. Danfoss VRG3 -DN15/kvs=4,0m3/h z navojnimi priključki, s tesnili in elektromotornim pogonom AMV 435, z dobavo in montažo | kpl | 2 | 0 | 0
F.2.17 | Polnilno izpraznjevalna pipica DN15 s čepom na verižici in kolčakom za navaritev, z dobavo in montažo | kos | 18 | 0 | 0
F.2.18 | Bimetalni termometer območja do 120oC, komplet s kolčakom, tulko, z dobavo in montažo | kos | 16 | 0 | 0
F.2.19 | Manometer območja do 5bar, komplet s kolčakom in zaporno pipico, z dobavo in montažo | kos | 5 | 0 | 0
F.2.20 | Nepovratna medeninasta loputa z vzmetjo z navojnimi priključki, s tesnili, z dobavo in montažo
| DN 25 | kos | 3 | 0 | 0
| DN 20 | kos | 1 | 0 | 0
F.2.21 | Kroglična navojna pipa s teflonskim tesnenjem z navojnimi priključki, s tesnili, z dobavo in montažo
| DN 40 | kos | 11 |  | 0
| DN 32 | kos | 6 |  | 0
| DN 25 | kos | 4 |  | 0
| DN 20 | kos | 34 |  | 0
F.2.22 | Avtomatski odzračevalni lonček, z dobavo in montažo | kos | 14 |  | 0
F.2.23 | Električni stenski radiator v standardni izvedbi z masko iz prašnobarvane pločevine v beli barvi, dovodno in odvodno rešetko, električnim grelcem, z delovnim in zaščitnim termostatom za grelec, stikalom za vklop in priključno dozo, z digitalnim termostatom za nastavitev temperature in tedenskim programatorjem, z nosilnim okvirjem in materialom za pritrditev na steno, z dobavo in montažo
| Qg=400W; 230V - npr. GLAMOX tip H30 04KDT dim. 474x370x90 | kpl | 5 | 0 | 0
| Qg=600W; 230V - npr. GLAMOX tip H30 06KDT dim. 674X370x90 | kpl | 1 | 0 | 0
F.2.24 | Konzola za pritrditev radiatorja na steno komplet z vijačnim in pritrdilnim materialom, z dobavo in montažo | kpl | 12 | 0 | 0
F.2.25 | Ravna sistemska cev GEBERIT Mapress iz nerjavnega jekla (CrNiMo 1.4401po EN 10088) dobavljena v kosih dolžine 6m, komplet s spojnimi press fitingi z ustreznimi gumi tesnili in z ustreznimi spojkami, odvzemi, koleni, redukcijami s spojkami in razcepi, z dodatkom za razrez, proizvod priznanega proizvajalca (izvajalec mora predložiti certifikat za material cevi, spojnega materiala in opreme ter spričevalo o usposobljenosti za izvajanje instalacij)
komplet s fitingi za spajanje in izvedbo priključkov, s tesnilnim materialom, z dobavo in montažo - izolirana z celično zaprto izolacijo za hladno vodo deb 19mm, kot npr. Armaflex
| DN15 (ø18 x 1,0) | m | 5 | 0 | 0
| DN20 (ø22 x 1,0) | m | 85 | 0 | 0
| DN25 (ø28 x 1,5) | m | 65 | 0 | 0
| DN32 (ø35 x 1,5) | m | 65 | 0 | 0
| DN40 (ø42 x 2,0) | m | 50 | 0 | 0
F.2.26 | Obešala za vodoravno, poševno in navpično pritrditev cevi na gradbeno ali drugo vrsto konstrukcije. Izvedba predfabriciranih obešal je iz pocinkanega železa in obsega objemke s podlogo iz sintetične gume, navojne palice s temeljno ploščo ali temeljnim profilom, kovinske vložke, vijake z maticami, drsne in fiksne podpore, z dobavo in montažo
Obračunano na meter vgrajenih cevi. Podan nazivni premer cevi.
| DN15 (ø18 x 1,0) | m | 5 | 0 | 0
| DN20 (ø22 x 1,0) | m | 85 | 0 | 0
| DN25 (ø28 x 1,5) | m | 65 | 0 | 0
| DN32 (ø35 x 1,5) | m | 65 | 0 | 0
| DN40 (ø42 x 2,0) | m | 50 | 0 | 0
F.2.27 | Cevna toplotna izolacija npr. ARMAFLEX tip AC debeline 32mm, z dobavo in montažo za cev (skupaj z obstoječimi):
| DN25 (ø28 x 1,5) | m | 65 | 0 | 0
| DN32 (ø35 x 1,5) | m | 65 | 0 | 0
| DN40 (ø42 x 2,0) | m | 50 | 0 | 0
F.2.28 | Cevna toplotna izolacija npr. ARMAFLEX tip AC debeline 25mm, z dobavo in montažo za cev (skupaj z obstoječimi):
| DN15 (ø18 x 1,0) | m | 5 | 0 | 0
| DN20 (ø22 x 1,0) | m | 85 | 0 | 0
F.2.29 | Demontaža obstoječih starih instalacij , armatur in ostalih neuporabnih cevnih razvodov: ..obstoječi stari razvodi ..obstoječe armature, oprema ..komplet z demontažo ter odvozom na deponijo oziroma na podjetje za predelavo surovin, razen radiatorjev, ki se montirajo ponovno, ocenjeno (900 kg) | kpl | 1 | 0 | 0
F.2.30 | Ventilatorski konvektor kasetne stropne s standardno dekorativno masko, z rešetkami za dovod zraka in spodnjo rešetko za dovod obtočnega zraka in dostop do filtra, za hlajenje/gretje, za dvocevni sistem: - s trorednim grelnikom/hladilnikom - trohitrostnim radialnim ventilatorjem, - konvektorskim tropotnim ventilom oz. regulatorjem pretoka AB-QM DN20 z elektrotermičnim pogonom za grelec/hladilnik konvektorja, primernim za priklop na izbrani krmilnik - 2x ventil s holandskim priključkom in ventilsko zaporo - 2x odzračevalci R 1/8" , - zbiralno korito za kondenz - dodatno korito pod ventili - zračni filter EU 3 z možnostjo čiščenja z dobavo in montažo
Qgmed=1440W; 45/40oC
Qhtot,m=1440W ; 7/123oC
Vv=250 l/h
Zsr=360 m3/h
| ... ustreza npr. AERMEC tip FCL vel. 32 ali drugi z enakimi karakteristikami in dimenzijami max.hrup v srednji (delovni) hitrosti pod 42dB, zvočni tlak 33 dB(A) | kpl. | 4 | 0 | 0
F.2.31 | Ventilatorski konvektor kasetne stropne s standardno dekorativno masko, z rešetkami za dovod zraka in spodnjo rešetko za dovod obtočnega zraka in dostop do filtra, za hlajenje/gretje, za dvocevni sistem: - s trorednim grelnikom/hladilnikom - trohitrostnim radialnim ventilatorjem, - konvektorskim tropotnim ventilom oz. regulatorjem pretoka AB-QM DN20 z elektrotermičnim pogonom za grelec/hladilnik konvektorja, primernim za priklop na izbrani krmilnik - 2x ventil s holandskim priključkom in ventilsko zaporo - 2x odzračevalci R 1/8" , - zbiralno korito za kondenz - dodatno korito pod ventili - zračni filter EU 3 z možnostjo čiščenja z dobavo in montažo
Qgmed=2540W; 45/40oC
Qhtot,m=2230W ; 7/12oC
Vv=440 l/h
Zsr=360 m3/h
| ... ustreza npr. AERMEC tip FCL vel. 42 ali drugi z enakimi karakteristikami in dimenzijami max.hrup v srednji (delovni) hitrosti pod 42dB, zvočni tlak 33 dB(A) | kpl. | 11 | 0 | 0
F.2.32 | Sobni termostat z LCD zaslonom za nastavljanje temperature, hitrosti in režima, 230 V, nastavitveno področje od 5 - 30°C, barva bela RAL 9010, z avtomatsko izbiro hitrosti in minimalne temperature, za podometno vgradnjo, komplet z dozo in ožičenjem, z dobavo in montažo | kos | 15 | 0 | 0
F.2.33 | PVC orebrena fleksibilna cev za odvod kondenza komplet s pritrdilnim materialom, z dobavo in montažo
| ø20 | m | 15 | 0 | 0
F.2.34 | PVC ali PE odtočna cev za kondenz, renomiranega proizvajalca komplet s fazonskimi kosi za spajanje in izvedbo priključkov, s tesnilnim materialom (gumi tesnila, kalijeva mast) ali varjantno PE lepljena cev, komplet z držali, z dobavo in montažo
| PVC30 (ali PE30) | m | 120 | 0 | 0
F.2.35 | Stenski sifon HL s kroglico komplet v ohišju za vgradnjo v zid, z dobavo in montažo | kos | 3 | 0 | 0
F.2.36 | Pripravljalna in zaključna dela, tlačni preizkus | % | 5% | 0 | 0
F.2.37 | Splošni in transportni stroški | % | 4% | 0 | 0
| Skupaj vrednost del brez DDV: |  |  |  | 0
F.3 | PREZRAČEVANJE
F.3.01 | Kompaktna klimatska naprava Systemair tip Topvex SF 06-HWL za dovod zraka v izoliranem ohišju s priključki:
notranja kompaktna izvedba za postavitev pod strop s čelnimi priključki
energetsko učinkoviti, direktno gnani ventilatorji z EC motorji s konstantno nastavitvijo pretoka CAV
odgovarja ErP 2018
dovod filter ePM1 60%
zapiralna loputa za dovedeni zrak
krilna vrata za posluževanje s spodnje strani
max. dimenzije klimatske naprave: dolžina 1497 mm, globina 849 mm, višina 441 mm
Ventilator dovod:
Qdov = 2200 m3/h
Pext = 250 Pa
Dejanska moč ventilatorja: 482W
Naziven tok ventilatorja:1x10 A / 230 V
teža 86kg
Ustreza klimatska naprava npr. Systemair:
Topvex SF 06-HWL oz. druga z enakimi karakteristikami
Posebne regulacijske zahteve:
• nastavitev pretoka s krmilnikom ED-RU-DFO (5-stopenjski, skupaj z odvodnim ventilatorjem)
• regulacija temperature vpiha glede na temperaturo zraka v dovodnem kanalu (krmiljenje vodnega grelca/hladilnika)
• daljinski vklop in reset v prostoru kuhinje - osnovne komande
Regulacijski sistem
Ustreza krmilno-nadzorni sistem proizvajalca klimatske naprave zmontiran na napravo, ki zajema električno omaro s krmilnim in močnostnim delom, periferno opremo (tipala, pogone, diferenčne merilnike tlaka, termostate), z izvedbo in povezavo ter ožičenjem daljinskega upravljanja preko upravljalne konzole z zaslonom (konzola je montirana v tehničnem prostoru), navodila za ožičenje, uporabo in servisiranje ter zagon.
Ožičenje klimatske naprave
• Ožičenje med klimatsko napravo in regulacijsko omaro v prostoru strojnice na razdalji do 5 m.
• Ožičenje vseh ostalih elementov.
Dobava, montaža in zagon
• Montaža naprave v samem objektu na strop vključno z nosilnim profilom in gumi amortizerji
| • Zagon naprave in šolanje uporabnika s strani pooblaščenega serviserja | kpl. | 1 | 0 | 0
F.3.02 | Kanalski vodni hladilnik/grelnik - enota Systemair tip PGK 50-40-3-2,0 za vgradnjo v horizontalni kanal ob klimatski napravi s prirobničnimi priključki, filtrom, lovilnim koritom za kondenz in Cu priključki za povezavo na zunanjo split enoto, komplet z dobavo in montažo
| Qh= 10,5 kW; tv/ti=+28°/19ºC; voda 7/12°C Priključki DN25 sifon s kroglico Qg= 11,0 kW ; voda 50/45°C (določi dobavitelj); tv/ti=+15,0°/24ºC | kpl. | 1 | 0 | 0
F.3.03 | Kompaktna klimatska naprava za dovod in odvod zraka v izoliranem ohišju z zgornjimi priključki:
notranja kompaktna izvedba za postavitev na tla ob steno z zgornjimi priključki
energetsko učinkoviti, direktno gnani ventilatorji z EC motorji z brezstopenjsko nastavitvijo pretoka
odgovarja ErP 2018
rotacijski regenerator toplote z visokim izkoristkom >80%
dovod filter ePM1 60%
odvod filter ePM10 60%
zapiralna loputa za dovedeni zrak
zapiralna loputa za odvedeni zrak
krilna vrata za posluževanje s sprednje strani
max. dimenzije klimatske naprave: dolžina 1284 mm, globina 764 mm, višina 1320 mm
Ventilator dovod:
Zdov = 1050 m3/h
Pext = 320 Pa
Dejanska moč ventilatorja: 380 W
Naziven tok ventilatorja:1x10 A / 230 V
Ventilator odvod:
Qodv = 1100 m3/h
Pext = 300 Pa
Dejanska moč ventilatorja: 370 W
Naziven tok ventilatorja:1x10 A / 230 V
teža 206kg
Ustreza klimatska naprava npr. Systemair:
Topvex FC15 – L -HWH oz. druga z enakimi karakteristikami
Posebne regulacijske zahteve:
• nastavitev pretoka
• regulacija temperature vpiha glede na temperaturo zraka v odvodnem kanalu
• daljinski vklop in reset v prostoru - osnovne komande, povezava na požarno centralo
Regulacijski sistem
Ustreza krmilno-nadzorni sistem proizvajalca klimatske naprave zmontiran na napravo, ki zajema električno omaro s krmilnim in močnostnim delom, periferno opremo (tipala, pogone, diferenčne merilnike tlaka, termostate), z izvedbo in povezavo ter ožičenjem daljinskega upravljanja preko upravljalne konzole z zaslonom (konzola je montirana v tehničnem prostoru), Modbus modul za priklop na CNS, navodila za ožičenje, uporabo in servisiranje ter zagon.
Ožičenje klimatske naprave
• Ožičenje med klimatsko napravo in regulacijsko omaro v prostoru strojnice na razdalji do 5 m.
• Ožičenje vseh ostalih elementov.
Dobava, montaža in zagon
• Montaža naprave v samem objektu nad vetrolov z ustrezno ročno dvigalko ali viličarjem, vključno z nosilnim profilom in nastavitvenimi nogicami in gumi amortizerji
| • Zagon naprave in šolanje uporabnika s strani pooblaščenega serviserja | kpl. | 1 | 0 | 0
F.3.04 | Kanalski vodni hladilnik/grelnik - enota Systemair tip PGK 50-25-3-2,0 za vgradnjo v horizontalni kanal ob klimatski napravi s prirobničnimi priključki, filtrom, lovilnim koritom za kondenz in Cu priključki za povezavo na zunanjo split enoto, komplet z dobavo in montažo
| Qh= 5,5 kW; tv/ti=+27°/17ºC; voda 7/12°C Priključki DN25 sifon s kroglico Qg= 6,0 kW ; voda 50/45°C (določi dobavitelj); tv/ti=+15,0°/22ºC | kpl. | 1 | 0 | 0
F.3.05 | Kanalski senzor za signalizacijo dima in požara za priključitev na požarno centralo in posredno ustavitev klimatov, z dobavo in montažo | kos | 3 | 0 | 0
F.3.06 | Varčna učinkovita kuhinjska napa
Visoko učinkovita kuhinjska napa z vračanjem toplote zraka je izdelana iz inox pločevine kvalitete 1.4301 in mora dosegati naslednje ključne značilnosti: - visoka sesalna učinkovitost, zaradi katere daje izračun pretoka zraka po EN 16282 najnižji možen pretok zraka, ker je faktor povečanja pretoka zraka "a" blizu 1,0 po kriteriju določanja pretoka zraka po senzibilni energiji, - indukcijski vpih svežega zraka nazaj v napo skozi ozke reže po celotnem notranjem obodu nape za povečano sesalno učinkovitost z možnostjo regulacije pretoka tega zraka za znižanja pretoka svežega zraka v prostor kuhinje, kadar je pretok zraka določen po kriteriju latentne energije, - z vpihom svežega zraka iz nape preko prednjih perforiranih stranic omogoča napa enakomerno prezračenost prostora na delovnem mestu ob termičnih elementih ob visokem deležu svežega zraka v bivalni coni z minimalno možnostjo prepiha, - vpihovalne reže na vrhu nape po njenem celotnem obodu omogočajo vpih svežega zraka z reguliranim dometom zraka, da se doseže enakomerna prezračenost bolj oddaljenega prostora od kuhinjske nape ob visokem deležu svežega zraka v bivalni coni z minimalno možnostjo prepiha.
Visoko učinkovita kuhinjska napa vključuje naslednje elemente: - filtracijski sistem odpadnega zraka, ki dosega s certifikati dokazano visoko učinkovitost filtracije oljnih delcev, ki je lahko tudi 100% pri velikosti oljnih delcev 7 mikronov in več; - prvi element filtracijskega sistema morajo biti labirintni filtri vgrajeni v napo skladno z EN 16282 pod kotom 45 stopinj in požarno certificirani, - sistem vračanja toplote zraka s prenosniki toplote, ki morajo dosegati temperaturni izkoristek tudi preko 65% certificirano skladno z Eurovent; prenosniki toplote naj bodo takih dimenzij, da jih je možno prati v pomivalnem stroju, da se zmanjšajo stroški vzdrževanja nape, - vodni grelnik za dogrevanje zraka na želeno temperaturo, - »By-pass« za prosto hlajenje, reguliran z motornim pogonom, - LED svetilke nad steklom vgrajenim v isti ravnini z inox pločevino za lažje čiščenje, - kanalske priključke za dovod in odvod zraka, - kanalske priključke za dovod svežega temperaturno obdelanega zraka v prostore kuhinje, ki jih nemore prezračiti visoko učinkovita napa, - opremo za regulacijo pretoka zraka glede na termično obremenitev pod napo.
Napa mora imeti izmerjene karakteristike delovanja za odvod zraka v celotnem področju možnih pretokov. To omogoča v fazi zagona sistema nastavitev pretokov odvodnega zraka direktno na PLC regulatorju brez njihovega ročnega umerjanja z instrumenti za merjenje pretoka.
Pretok odvod: 1700 m3/h
Padec tlaka v napi odvod: 112 Pa
Pretok dovod: 2200 m3/h
Padec tlaka v napi dovod: 132 Pa
Grelnik vodni:
Tproj = - 4 °C
Tvpih = 24 °C
Pgr = 9,1 kW
Tvode = 55/45 °C
Qvode = 785 l/h
Dimenzije kuhinjske nape:
Dolžina L = 3000 mm
Širina B = 1300 mm
Višina H = 620 mm
Ustreza varčna kuhinjska napa Media z vračanjem toplote zraka proizvajalca PROVENT ali enakovredno:
z dobavo in montažo ter zagonom
| MEDIA-W 3000x1300 | kpl. | 1 | 0 | 0
F.3.07 | Hidravlični sistem za dogrevanje zraka z vodnimi grelniki v kuhinjski napi
Hidravlični sistem sestavlja primarni krog od toplotne postaje do kuhinjske nape in sekundarni krog v kuhinjski napi. V kuhinjsko napo je vgrajen hidravlični modul z delom primarnega kroga in celotnim sekundarnim krogom. V toplotni postaji mora biti vgrajena črpalka za oskrbo z grelnim medijem, ki zagotavlja zahtevani pretok grelne vode po podatkih za napo ob tlačnem padcu 20 kPa na tistem delu primarnega kroga, ki je vgrajen v kuhinjsko napo Media.
Hidravlični modul sestavljajo: regulacijski ventil z motornim pogonom, črpalka, dušilni ventil, zapiralna ventila, izpustno-polnilni ventil in potopna temperaturna tipala za merjenje temperature dovedene in odvedene vode.
Ustreza hidravlični modul za vodno gretje dobavitelja Provent ali enakovredno.
HIDRAVLIČNI MODUL DN20-Kvs1,6
| z dobavo in montažo ter zagonom | kpl. | 1 | 0 | 0
F.3.08 | Ventilator za dovod svežega zraka iz nape v sosednje prostore
Ventilator z EC motorjem.
Ventilator z motorjem za frekvenčno regulacijo.
Pretok zraka: 300 m3/h
Zunanji padec tlak: 200 Pa
Nominalni podatki
Napetost (nominalna) 230 V
Frekvenca 50 Hz
Faze 1~
Priključna moč 45 W
Priključni tok 0,6 A
Ustreza ventilator dobavitelja Provent ali enakovredno:
z dobavo in montažo ter zagonom
| TD EVO-160 ECOWATT - KC1- MF | kpl. | 1 | 0 | 0
F.3.09 | Odvodni strešni ventilator in oprema
Odvodni ventilator, ki ima elektromotor ločen od toka odpadnega zraka skladno s smernicami VDI 2052.
Pretok zraka: 2200 m3/h
Zunanji padec tlak: 350 Pa
Nominalni podatki
Napetost (nominalna) 400 V
Frekvenca 50 Hz
Faze 3~
Priključna moč 491 W
Priključni tok 3.8 A
Ustreza ventilator dobavitelja Provent ali enakovredno:
Systemair DVS-400 DV
Komplet s podstavkom SDS 400; 0° nagiba in s prilagodivijo na obstoječa odvodna kanala 2x 350x150 ter 5-stopenjskim regulatorjem RTRD 2
| z dobavo in montažo, vključno z avtodvigalom ter zagonom | kpl. | 1 | 0 | 0
F.3.10 | Kanalski dušilec zvoka kot npr. proizvod OC IMP Klima komplet s protiprirobnicami za vgradnjo v kanal, vijaki in tesnilnim materialom, naslednjih dimenzij:
| DZ 2-200 dim. 500 x 400 L=800mm | kos | 1 | 0 | 0
F.3.11 | Dušilna loputa za regulacijo pretoka na odcepih izdelana po DIN 1946 z ročico za fiksiranje lege lopute, z dobavo, montažo
| tip DL-1 200x150 | kpl | 1 | 0 | 0
| tip DL-1 200x200 | kpl | 1 | 0 | 0
F.3.12 | Aluminijasta zaščitna rešetka za zajem svežega (na kanalu) in odvod odpadnega zraka za montažo na fasado, komplet s protiokvirjem za vgradnjo, naslednjih dimenzij, z dobavo in montažo
| AZR 315 x 315 | kpl | 2 | 0 | 0
| AZR 500 x 400 | kpl | 1 | 0 | 0
F.3.13 | Odvodni ventilator za hitro prezračevanje frizerskega salona in sejne sobe za vgradnjo v steno oz. strop kot npr. Vortice tip VortQuadroSuper 100 I-T, komplet s pritrdilnim materialom, stikalom in zakasnilnim relejem za izklop, z dobavo in montažo ter s podatki
Zod=185/270 m3/h
Hz=120 Pa
| Pel=65/95W; 230V | kpl. | 2 | 0 | 0
F.3.14 | Odvodni ventilator za prezračevanje WC-jev za vgradnjo v kanal npr. Systemair tip Prio ECO 100EC, komplet s pritrdilnim materialom, s stikalom, z dobavo in montažo ter s podatki
Zod=210 m3/h
Hz=150 Pa
| Pel=30W; 230V | kpl. | 1 | 0 | 0
F.3.15 | Stropni difuzor kot npr. OC IMP Klima za dovod zraka, komplet s priključno komoro z umirjevalno perforirano mrežo in z regulacijsko loputo, s stranskim priključkom, tesnilnim in pritrdilnim materialom, z dobavo in montažo
| tip OD 15KK/Z/S vel.500 | kos | 5 | 0 | 0
F.3.16 | Stropni difuzor kot npr. OC IMP Klima za odvod zraka, komplet s priključno komoro z umirjevalno perforirano mrežo in z regulacijsko loputo, s stranskim priključkom, tesnilnim in pritrdilnim materialom, z dobavo in montažo
| tip OD 15KK/Z/S vel.500 | kos | 3 | 0 | 0
F.3.17 | Prezračevalni ventil npr. OC IMP KLIMA ali enakovreden za odvod zraka z vgradnim okvirjem za montažo v spuščen strop in krožnikom za regulacijo količine tesnilnim in pritrdilnim materialom, z dobavo in montažo
| tip PV 1N – vel.100 | kos | 8 | 0 | 0
F.3.18 | Aluminijasta izenačevalna rešetka npr. OC IMP KLIMA ali enakovreden, za vgradnjo v vrata s protiokvirjem in okvirjem za vgradnjo, tesnilnim in pritrdilnim materialom, z dobavo in montažo ter barvanjem
| tip AR 4P dim. 425 x 125 | kos | 4 | 0 | 0
F.3.19 | Pločevinasti kanali izdelani iz pocinkane pločevine vključno s fazonskimi kosi in spojkami, nastavitvenimi loputami, tesnilnim in vijačnim materialom, z dobavo in montažo | kg | 1200 | 0 | 0
F.3.20 | Pločevinasti kanali okrogle spiro izvedbe izdelani iz pocinkane pločevine, vključno s fazonskimi kosi in spojkami, tesnilnim materialom, z dobavo in montažo
| … ø125 | m | 6
| … ø150 | m | 6
| … ø200 | m | 12
|  | kg | 180 | 0 | 0
F.3.21 | Pocinkani material za obešanje in pritrjevanje z vijačnim materialom, z dobavo in montažo | kg | 350 | 0 | 0
F.3.22 | Izolacija dovodnih kanalov v objektu s ploščno izolacijo ARMAFLEX debeline 10mm, pri gorenju ne sme sproščati toksičnih plinov in mora biti samougasljiva, z dobavo in montažo, zajeto s popravilom obstoječe instalacije zaradi poškodb | m2 | 65 | 0 | 0
F.3.23 | Izolacija dovodnih kanalov v objektu s ploščno izolacijo ARMAFLEX debeline 19mm, pri gorenju ne sme sproščati toksičnih plinov in mora biti samougasljiva, z dobavo in montažo, zajeto s popravilom obstoječe instalacije zaradi poškodb | m2 | 15 | 0 | 0
F.3.24 | Gradbena dela inštalaterjev za izvedbo prebojev in vzpostavitev prvotnega stanja ( ponovna zazidava, gradbeno dokončanje z grobim in finim ometom, pleskanje) ocenjeno glede na vrsto preboja:
(zajeto v gradbenih delih)
F.3.25 | Demontaža obstoječih elementov prezračevanja in ostalih neuporabnih kanalov: ..obstoječi ventilatorji ..obstoječi kanali in obešala Komplet z demontažo ter odvozom na deponijo oziroma na podjetje za predelavo surovin, razen radiatorjev, ki se montirajo ponovno, ocenjeno
| (900 kg) | kpl | 1 | 0 | 0
F.3.26 | Meritve prezračevanja in mikroklime, komplet z regulacijo nastavitvenih loput, izdelava zapisnika o delovanju prezračevalnega sistema
|  | kpl | 1 | 0 | 0
F.3.27 | Meritve hrupa za klimat v prostoru in na delovnih mestih | kpl | 1 | 0 | 0
F.3.28 | Pripravljalna in zaključna dela | % | 5% | 0 | 0
F.3.29 | Splošni in transportni stroški | % | 4% | 0 | 0
| Skupaj vrednost del brez DDV: |  |  |  | 0