## OBR-10
|  | PREDRAČUN | [14 empty] | OBR-10
SKLOP | Razpisna šifra | Medicinski pripomoček (opis) | CELOTNA KOLIČINA za obdobje 2 LETA | CELOTNA KOLIČINA za obdobje 4 LETA | EM | PAKIRANJE | CENA na EM brez DDV v EUR | Stopnja DDV (9.5, 0, 22) | CENA na EM z DDV v EUR | CENA PAK BREZ DDV V EUR | CENA PAK z DDV v EUR | VREDNOST BREZ DDV V EUR | VREDNOST z DDV v EUR | NAZIV ARTIKLA | KATALOŠKA ŠTEVILKA | PROIZVAJALEC | PONUDNIK | VRSTA ZALOGE lastna/konsignacija | DOBAVNI ROK
1 | 07.13.10.01.001 | Aortna proteza – pletena. ortni cevasti raven vsadek- proteza mora biti iz tkanega ( Woven ) grafta, ki ne zahteva preclottinga in mora biti impregniran, brez poroznosti proteze – zero porosity, 20mm/15cm | 4 | 8 | KOS | [6 empty] | 0 | 0 |  |  |  |  | konsignacija | 2 DNI
1 | 07.13.10.01.002 | Aortna proteza – pletena. ortni cevasti raven vsadek- proteza mora biti iz tkanega ( Woven ) grafta, ki ne zahteva preclottinga in mora biti impregniran, brez poroznosti proteze – zero porosity, 22mm/15cm | 4 | 8 | KOS | [6 empty] | 0 | 0 |  |  |  |  | konsignacija | 2 DNI
1 | 07.13.10.01.003 | Aortna proteza – pletena. ortni cevasti raven vsadek- proteza mora biti iz tkanega ( Woven ) grafta, ki ne zahteva preclottinga in mora biti impregniran, brez poroznosti proteze – zero porosity, 24 mm/15cm | 4 | 8 | KOS | [6 empty] | 0 | 0 |  |  |  |  | konsignacija | 2 DNI
1 | 07.13.10.01.004 | Aortna proteza – pletena. ortni cevasti raven vsadek- proteza mora biti iz tkanega ( Woven ) grafta, ki ne zahteva preclottinga in mora biti impregniran, brez poroznosti proteze – zero porosity, 26mm/15cm | 4 | 8 | KOS | [6 empty] | 0 | 0 |  |  |  |  | konsignacija | 2 DNI
1 | 07.13.10.01.005 | Aortna proteza – pletena. ortni cevasti raven vsadek- proteza mora biti iz tkanega ( Woven ) grafta, ki ne zahteva preclottinga in mora biti impregniran, brez poroznosti proteze – zero porosity, 28mm/12,5cm | 4 | 8 | KOS | [6 empty] | 0 | 0 |  |  |  |  | konsignacija | 2 DNI
1 | 07.13.10.01.006 | Aortna proteza – pletena. ortni cevasti raven vsadek- proteza mora biti iz tkanega ( Woven ) grafta, ki ne zahteva preclottinga in mora biti impregniran, brez poroznosti proteze – zero porosity, 30mm/12,5cm | 4 | 8 | KOS | [6 empty] | 0 | 0 |  |  |  |  | konsignacija | 2 DNI
1 | 07.13.10.01.007 | Aortna proteza – pletena. ortni cevasti raven vsadek- proteza mora biti iz tkanega ( Woven ) grafta, ki ne zahteva preclottinga in mora biti impregniran, brez poroznosti proteze – zero porosity, 32mm/12,5cm | 4 | 8 | KOS | [6 empty] | 0 | 0 |  |  |  |  | konsignacija | 2 DNI
1 | 07.13.10.01.008 | Aortna proteza – pletena. ortni cevasti raven vsadek- proteza mora biti iz tkanega ( Woven ) grafta, ki ne zahteva preclottinga in mora biti impregniran, brez poroznosti proteze – zero porosity, 34mm/12,5cm | 4 | 8 | KOS | [6 empty] | 0 | 0 |  |  |  |  | konsignacija | 2 DNI
1 | 07.13.10.01.009 | Aortna proteza – pletena. ortni cevasti raven vsadek- proteza mora biti iz tkanega ( Woven ) grafta, ki ne zahteva preclottinga in mora biti impregniran, brez poroznosti proteze – zero porosity, 20mm/25cm | 4 | 8 | KOS | [6 empty] | 0 | 0 |  |  |  |  | konsignacija | 2 DNI
1 | 07.13.10.01.010 | Aortna proteza – pletena. ortni cevasti raven vsadek- proteza mora biti iz tkanega ( Woven ) grafta, ki ne zahteva preclottinga in mora biti impregniran, brez poroznosti proteze – zero porosity, 22mm/25cm | 4 | 8 | KOS | [6 empty] | 0 | 0 |  |  |  |  | konsignacija | 2 DNI
1 | 07.13.10.01.011 | Aortna proteza – pletena. ortni cevasti raven vsadek- proteza mora biti iz tkanega ( Woven ) grafta, ki ne zahteva preclottinga in mora biti impregniran, brez poroznosti proteze – zero porosity,24mm/30 cm | 4 | 8 | KOS | [6 empty] | 0 | 0 |  |  |  |  | konsignacija | 2 DNI
1 | 07.13.10.01.012 | Aortna proteza – pletena. ortni cevasti raven vsadek- proteza mora biti iz tkanega ( Woven ) grafta, ki ne zahteva preclottinga in mora biti impregniran, brez poroznosti proteze – zero porosity, 26mm/30 cm | 4 | 8 | KOS | [6 empty] | 0 | 0 |  |  |  |  | konsignacija | 2 DNI
1 | 07.13.10.01.013 | Aortna proteza – pletena. ortni cevasti raven vsadek- proteza mora biti iz tkanega ( Woven ) grafta, ki ne zahteva preclottinga in mora biti impregniran, brez poroznosti proteze – zero porosity, 28mm/25 cm | 4 | 8 | KOS | [6 empty] | 0 | 0 |  |  |  |  | konsignacija | 2 DNI
1 | 07.13.10.01.014 | Aortna proteza – pletena. ortni cevasti raven vsadek- proteza mora biti iz tkanega ( Woven ) grafta, ki ne zahteva preclottinga in mora biti impregniran, brez poroznosti proteze – zero porosity, 30mm/25 cm | 4 | 8 | KOS | [6 empty] | 0 | 0 |  |  |  |  | konsignacija | 2 DNI
1 | 07.13.10.01.015 | Aortna proteza – pletena. ortni cevasti raven vsadek- proteza mora biti iz tkanega ( Woven ) grafta, ki ne zahteva preclottinga in mora biti impregniran, brez poroznosti proteze – zero porosity, 32mm/25 cm | 4 | 8 | KOS | [6 empty] | 0 | 0 |  |  |  |  | konsignacija | 2 DNI
1 | 07.13.10.01.016 | Aortna proteza – pletena. ortni cevasti raven vsadek- proteza mora biti iz tkanega ( Woven ) grafta, ki ne zahteva preclottinga in mora biti impregniran, brez poroznosti proteze – zero porosity, 34 mm/25 cm | 4 | 8 | KOS | [6 empty] | 0 | 0 |  |  |  |  | konsignacija | 2 DNI
1 |  | VREDNOST SKLOPA 1 | [9 empty] | 0 | 0
2 | 07.13.10.02.001 | Aortne mehanične zaklopke za intraanularno implantacijo, številka 19 mm - Mehanska srčna zaklopka z anatomsko obliko šivalnega obroča. Ohišje zaklopke je iz titanijeve zlitine, prevlečeno z ultratankim ogljikovim filmom. Lističi zaklopke su ukrivljeni in popolnoma vrtljivi, kot odpiranja litiča zaklopke je 90°, kar omogoča laminarni pretok krvi skozi zaklopko brez turbulenc za najboljšo hemodinamično učinkovitost. Zaklopka mora imeti dovoljenje ( npr FDA, CE). Gradient tlaka skozi srčno zaklopko je v vseh velikostih pod 10 mmHg. Šivalna manšeta je mehka. Zaklopko je treba implantirati intraanularno. | 4 | 8 | KOS | [6 empty] | 0 | 0 |  |  |  |  | konsignacija | 2 DNI
2 | 07.13.10.02.002 | Aortne mehanične zaklopke za intraanularno implantacijo, številka 21 mm - Mehanska srčna zaklopka z anatomsko obliko šivalnega obroča. Ohišje zaklopke je iz titanijeve zlitine, prevlečeno z ultratankim ogljikovim filmom. Lističi zaklopke su ukrivljeni in popolnoma vrtljivi, kot odpiranja litiča zaklopke je 90°, kar omogoča laminarni pretok krvi skozi zaklopko brez turbulenc za najboljšo hemodinamično učinkovitost. Zaklopka mora imeti dovoljenje ( npr FDA, CE). Gradient tlaka skozi srčno zaklopko je v vseh velikostih pod 10 mmHg. Šivalna manšeta je mehka. Zaklopko je treba implantirati intraanularno. Zaklopko je treba implantirati intraanularno. Zaklopka mora biti tovarniško všita v wouven graft protezo št. 21, ki ne zahteva preclottinga in mora biti impregniran, brez poroznosti proteze – zero porosity. | 2 | 4 | KOS | [6 empty] | 0 | 0 |  |  |  |  | konsignacija | 2 DNI
2 | 07.13.10.02.003 | Aortne mehanične zaklopke za intraanularno implantacijo, številka 23 mm - Mehanska srčna zaklopka z anatomsko obliko šivalnega obroča. Ohišje zaklopke je iz titanijeve zlitine, prevlečeno z ultratankim ogljikovim filmom. Lističi zaklopke su ukrivljeni in popolnoma vrtljivi, kot odpiranja litiča zaklopke je 90°, kar omogoča laminarni pretok krvi skozi zaklopko brez turbulenc za najboljšo hemodinamično učinkovitost. Zaklopka mora imeti dovoljenje ( npr FDA, CE). Gradient tlaka skozi srčno zaklopko je v vseh velikostih pod 10 mmHg. Šivalna manšeta je mehka. Zaklopko je treba implantirati intraanularno. Zaklopka mora biti tovarniško všita v wouven graft protezo št. 23, ki ne zahteva preclottinga in mora biti impregniran, brez poroznosti proteze – zero porosity. | 6 | 12 | KOS | [6 empty] | 0 | 0 |  |  |  |  | konsignacija | 2 DNI
2 | 07.13.10.02.004 | Aortne mehanične zaklopke za intraanularno implantacijo, številka 25 mm - Mehanska srčna zaklopka z anatomsko obliko šivalnega obroča. Ohišje zaklopke je iz titanijeve zlitine, prevlečeno z ultratankim ogljikovim filmom. Lističi zaklopke su ukrivljeni in popolnoma vrtljivi, kot odpiranja litiča zaklopke je 90°, kar omogoča laminarni pretok krvi skozi zaklopko brez turbulenc za najboljšo hemodinamično učinkovitost. Zaklopka mora imeti dovoljenje ( npr FDA, CE). Gradient tlaka skozi srčno zaklopko je v vseh velikostih pod 10 mmHg. Šivalna manšeta je mehka. Zaklopko je treba implantirati intraanularno. Zaklopko je treba implantirati intraanularno. Zaklopka mora biti tovarniško všita v wouven graft protezo št. 25, ki ne zahteva preclottinga in mora biti impregniran, brez poroznosti proteze – zero porosity. | 6 | 12 | KOS | [6 empty] | 0 | 0 |  |  |  |  | konsignacija | 2 DNI
2 | 07.13.10.02.005 | Aortne mehanične zaklopke za intraanularno implantacijo, številka 27/29 mm - Mehanska srčna zaklopka z anatomsko obliko šivalnega obroča. Ohišje zaklopke je iz titanijeve zlitine, prevlečeno z ultratankim ogljikovim filmom. Lističi zaklopke su ukrivljeni in popolnoma vrtljivi, kot odpiranja litiča zaklopke je 90°, kar omogoča laminarni pretok krvi skozi zaklopko brez turbulenc za najboljšo hemodinamično učinkovitost. Zaklopka mora imeti dovoljenje ( npr FDA, CE). Gradient tlaka skozi srčno zaklopko je v vseh velikostih pod 10 mmHg. Šivalna manšeta je mehka. Zaklopko je treba implantirati intraanularno. Zaklopko je treba implantirati intraanularno. Zaklopka mora biti tovarniško všita v wouven graft protezo št. 27, ki ne zahteva preclottinga in mora biti impregniran, brez poroznosti proteze – zero porosity. | 6 | 12 | KOS | [6 empty] | 0 | 0 |  |  |  |  | konsignacija | 2 DNI
2 |  | VREDNOST SKLOPA 2 | [9 empty] | 0 | 0
3 | 07.13.10.03.001 | Aortne mehanične zaklopke s povečanim ustjem ( reduciranim šivnim obročem) za intraanularno implantacijo. Aortna mehanična zaklopka mora imeti ohišje iz titanijeve zlitine, prevlečeno z ultratankim ogljikovim filmom. Lističi zaklopke morajo biti ukrivljeni in popolnoma vrtljivi, z odpiralnim kotom do 80° in potovalnim lokos do 60°, za najboljšo hemodinamično učinkovitost. Kotaljenje lističa, brez drsenja, mora biti omogočeno s konfiguracijo tečaja, ki to omogoča. Šivalna manšeta mora biti mehka in prevlečena s karbofilmom. Zaklopko je možno implantirati intraanularno. Opomba:Navedena količina velja za vse pripomočke znotraj sklopa . Naročnik bo naročal posamezne pripomočke v skladu s potrebami. Ponudnik mora zagotavljati enotno ceno za vse pripomočke znotraj sklopa. vel 19 mm | 4 | 8 | KOS | [6 empty] | 0 | 0 |  |  |  |  | konsignacija | 2 DNI
3 | 07.13.10.03.002 | Aortne mehanične zaklopke s povečanim ustjem ( reduciranim šivnim obročem) za intraanularno implantacijo. Aortna mehanična zaklopka mora imeti ohišje iz titanijeve zlitine, prevlečeno z ultratankim ogljikovim filmom. Lističi zaklopke morajo biti ukrivljeni in popolnoma vrtljivi, z odpiralnim kotom do 80° in potovalnim lokos do 60°, za najboljšo hemodinamično učinkovitost. Kotaljenje lističa, brez drsenja, mora biti omogočeno s konfiguracijo tečaja, ki to omogoča. Šivalna manšeta mora biti mehka in prevlečena s karbofilmom. Zaklopko je možno implantirati intraanularno. Opomba:Navedena količina velja za vse pripomočke znotraj sklopa . Naročnik bo naročal posamezne pripomočke v skladu s potrebami. Ponudnik mora zagotavljati enotno ceno za vse pripomočke znotraj sklopa. . vel 21 mm | 4 | 8 | KOS | [6 empty] | 0 | 0 |  |  |  |  | konsignacija | 2 DNI
3 | 07.13.10.03.003 | Aortne mehanične zaklopke s povečanim ustjem ( reduciranim šivnim obročem) za intraanularno implantacijo. Aortna mehanična zaklopka mora imeti ohišje iz titanijeve zlitine, prevlečeno z ultratankim ogljikovim filmom. Lističi zaklopke morajo biti ukrivljeni in popolnoma vrtljivi, z odpiralnim kotom do 80° in potovalnim lokos do 60°, za najboljšo hemodinamično učinkovitost. Kotaljenje lističa, brez drsenja, mora biti omogočeno s konfiguracijo tečaja, ki to omogoča. Šivalna manšeta mora biti mehka in prevlečena s karbofilmom. Zaklopko je možno implantirati intraanularno. Opomba:Navedena količina velja za vse pripomočke znotraj sklopa . Naročnik bo naročal posamezne pripomočke v skladu s potrebami. Ponudnik mora zagotavljati enotno ceno za vse pripomočke znotraj sklopa. vel 23 mm | 4 | 8 | KOS | [6 empty] | 0 | 0 |  |  |  |  | konsignacija | 2 DNI
3 | 07.13.10.03.004 | Aortne mehanične zaklopke s povečanim ustjem ( reduciranim šivnim obročem) za intraanularno implantacijo. Aortna mehanična zaklopka mora imeti ohišje iz titanijeve zlitine, prevlečeno z ultratankim ogljikovim filmom. Lističi zaklopke morajo biti ukrivljeni in popolnoma vrtljivi, z odpiralnim kotom do 80° in potovalnim lokos do 60°, za najboljšo hemodinamično učinkovitost. Kotaljenje lističa, brez drsenja, mora biti omogočeno s konfiguracijo tečaja, ki to omogoča. Šivalna manšeta mora biti mehka in prevlečena s karbofilmom. Zaklopko je možno implantirati intraanularno. Opomba:Navedena količina velja za vse pripomočke znotraj sklopa . Naročnik bo naročal posamezne pripomočke v skladu s potrebami. Ponudnik mora zagotavljati enotno ceno za vse pripomočke znotraj sklopa. . vel 25 mm | 4 | 8 | KOS | [6 empty] | 0 | 0 |  |  |  |  | konsignacija | 2 DNI
3 | 07.13.10.03.005 | Aortne mehanične zaklopke s povečanim ustjem ( reduciranim šivnim obročem) za intraanularno implantacijo. Aortna mehanična zaklopka mora imeti ohišje iz titanijeve zlitine, prevlečeno z ultratankim ogljikovim filmom. Lističi zaklopke morajo biti ukrivljeni in popolnoma vrtljivi, z odpiralnim kotom do 80° in potovalnim lokos do 60°, za najboljšo hemodinamično učinkovitost. Kotaljenje lističa, brez drsenja, mora biti omogočeno s konfiguracijo tečaja, ki to omogoča. Šivalna manšeta mora biti mehka in prevlečena s karbofilmom. Zaklopko je možno implantirati intraanularno. Opomba:Navedena količina velja za vse pripomočke znotraj sklopa . Naročnik bo naročal posamezne pripomočke v skladu s potrebami. Ponudnik mora zagotavljati enotno ceno za vse pripomočke znotraj sklopa. . vel 27 mm | 4 | 8 | KOS | [6 empty] | 0 | 0 |  |  |  |  | konsignacija | 2 DNI
3 | 07.13.10.03.006 | Aortne mehanične zaklopke s povečanim ustjem ( reduciranim šivnim obročem) za intraanularno implantacijo. Aortna mehanična zaklopka mora imeti ohišje iz titanijeve zlitine, prevlečeno z ultratankim ogljikovim filmom. Lističi zaklopke morajo biti ukrivljeni in popolnoma vrtljivi, z odpiralnim kotom do 80° in potovalnim lokos do 60°, za najboljšo hemodinamično učinkovitost. Kotaljenje lističa, brez drsenja, mora biti omogočeno s konfiguracijo tečaja, ki to omogoča. Šivalna manšeta mora biti mehka in prevlečena s karbofilmom. Zaklopko je možno implantirati intraanularno. Opomba:Navedena količina velja za vse pripomočke znotraj sklopa . Naročnik bo naročal posamezne pripomočke v skladu s potrebami. Ponudnik mora zagotavljati enotno ceno za vse pripomočke znotraj sklopa. vel 29 mm | 4 | 8 | KOS | [6 empty] | 0 | 0 |  |  |  |  | konsignacija | 2 DNI
3 | 07.13.10.03.007 | Aortne mehanične zaklopke s povečanim ustjem ( reduciranim šivnim obročem) za intraanularno implantacijo. Aortna mehanična zaklopka mora imeti ohišje iz titanijeve zlitine, prevlečeno z ultratankim ogljikovim filmom. Lističi zaklopke morajo biti ukrivljeni in popolnoma vrtljivi, z odpiralnim kotom do 80° in potovalnim lokos do 60°, za najboljšo hemodinamično učinkovitost. Kotaljenje lističa, brez drsenja, mora biti omogočeno s konfiguracijo tečaja, ki to omogoča. Šivalna manšeta mora biti mehka in prevlečena s karbofilmom. Zaklopko je možno implantirati intraanularno. Opomba:Navedena količina velja za vse pripomočke znotraj sklopa . Naročnik bo naročal posamezne pripomočke v skladu s potrebami. Ponudnik mora zagotavljati enotno ceno za vse pripomočke znotraj sklopa. vel 31 mm | 4 | 8 | KOS | [6 empty] | 0 | 0 |  |  |  |  | konsignacija | 2 DNI
3 |  | VREDNOST SKLOPA 3 | [9 empty] | 0 | 0
4 | 07.13.10.04.001 | AORTNI GRAFT V OBLIKI KORENA AORTE. Graft aortni naj ne potrebuje preclottinga. Dolžina grafta najmanj 10 cm, iz tkane ( woven) poliesterske zgradbe. Velikost premera24mm | 4 | 8 | KOS | [6 empty] | 0 | 0 |  |  |  |  | konsignacija | 2 DNI
4 | 07.13.10.04.002 | AORTNI GRAFT V OBLIKI KORENA AORTE. Graft aortni naj ne potrebuje preclottinga. Dolžina grafta najmanj 10 cm, iz tkane ( woven) poliesterske zgradbe. Velikost premera 26 mm | 6 | 12 | KOS | [6 empty] | 0 | 0 |  |  |  |  | konsignacija | 2 DNI
4 | 07.13.10.04.003 | AORTNI GRAFT V OBLIKI KORENA AORTE. Graft aortni naj ne potrebuje preclottinga. Dolžina grafta najmanj 10 cm, iz tkane ( woven) poliesterske zgradbe. Velikost premera 28 mm | 4 | 8 | KOS | [6 empty] | 0 | 0 |  |  |  |  | konsignacija | 2 DNI
4 | 07.13.10.04.004 | AORTNI GRAFT V OBLIKI KORENA AORTE. Graft aortni naj ne potrebuje preclottinga. Dolžina grafta najmanj 10 cm, iz tkane ( woven) poliesterske zgradbe. Velikost premera 30 mm | 4 | 8 | KOS | [6 empty] | 0 | 0 |  |  |  |  | konsignacija | 2 DNI
4 | 07.13.10.04.005 | AORTNI GRAFT V OBLIKI KORENA AORTE. Graft aortni naj ne potrebuje preclottinga. Dolžina grafta najmanj 10 cm, iz tkane ( woven) poliesterske zgradbe. Velikost premera 32 mm | 4 | 8 | KOS | [6 empty] | 0 | 0 |  |  |  |  | konsignacija | 2 DNI
4 | 07.13.10.04.006 | AORTNI GRAFT V OBLIKI KORENA AORTE. Graft aortni naj ne potrebuje preclottinga. Dolžina grafta najmanj 10 cm, iz tkane ( woven) poliesterske zgradbe. Velikost premera 34 mm | 4 | 8 | KOS | [6 empty] | 0 | 0 |  |  |  |  | konsignacija | 2 DNI
4 |  | VREDNOST SKLOPA 4 | [9 empty] | 0 | 0
5 | 07.13.10.05.001 | Mitralne mehanične zaklopke, velikost 25-33 mm Ohišje zaklopke je iz titanijeve zlitine, prevlečeno z ultratankim ogljikovim filmom. Lističi zaklopke su ukrivljeni in popolnoma vrtljivi, kot odpiranja litiča zaklopke je 90°, kar omogoča laminarni pretok krvi skozi zaklopko brez turbulenc za najboljšo hemodinamično učinkovitost. Obroč za šivanje srčne zaklopke je mehak in omogoča prilagajanje, tako da ena velikost obročka ustreza več velikostim zaklopk od 25-33 mm , ali 27-29, 31-33. | 6 | 12 | KOS | [6 empty] | 0 | 0 |  |  |  |  | konsignacija | 2 DNI
5 | 07.13.10.05.002 | Mitralne mehanične zaklopke, velikost 23 mm Ohišje zaklopke je iz titanijeve zlitine, prevlečeno z ultratankim ogljikovim filmom. Lističi zaklopke su ukrivljeni in popolnoma vrtljivi, kot odpiranja litiča zaklopke je 90°, kar omogoča laminarni pretok krvi skozi zaklopko brez turbulenc za najboljšo hemodinamično učinkovitost. Obroč za šivanje srčne zaklopke je mehak in omogoča prilagajanje, tako da ena velikost obročka ustreza več velikostim zaklopk od 25-33 mm , ali 27-29, 31-33. | 6 | 12 | KOS | [6 empty] | 0 | 0 |  |  |  |  | konsignacija | 2 DNI
5 | 07.13.10.05.003 | Mitralne mehanične zaklopke, velikost 25 mm Ohišje zaklopke je iz titanijeve zlitine, prevlečeno z ultratankim ogljikovim filmom. Lističi zaklopke su ukrivljeni in popolnoma vrtljivi, kot odpiranja litiča zaklopke je 90°, kar omogoča laminarni pretok krvi skozi zaklopko brez turbulenc za najboljšo hemodinamično učinkovitost. Obroč za šivanje srčne zaklopke je mehak in omogoča prilagajanje, tako da ena velikost obročka ustreza več velikostim zaklopk od 25-33 mm , ali 27-29, 31-33. | 6 | 12 | KOS | [6 empty] | 0 | 0 |  |  |  |  | konsignacija | 2 DNI
5 | 07.13.10.05.004 | Mitralne mehanične zaklopke, velikost 27-29 mm Ohišje zaklopke je iz titanijeve zlitine, prevlečeno z ultratankim ogljikovim filmom. Lističi zaklopke su ukrivljeni in popolnoma vrtljivi, kot odpiranja litiča zaklopke je 90°, kar omogoča laminarni pretok krvi skozi zaklopko brez turbulenc za najboljšo hemodinamično učinkovitost. Obroč za šivanje srčne zaklopke je mehak in omogoča prilagajanje, tako da ena velikost obročka ustreza več velikostim zaklopk od 25-33 mm , ali 27-29, 31-33. | 6 | 12 | KOS | [6 empty] | 0 | 0 |  |  |  |  | konsignacija | 2 DNI
5 | 07.13.10.05.005 | Mitralne mehanične zaklopke, velikost 31-33 mm Ohišje zaklopke je iz titanijeve zlitine, prevlečeno z ultratankim ogljikovim filmom. Lističi zaklopke su ukrivljeni in popolnoma vrtljivi, kot odpiranja litiča zaklopke je 90°, kar omogoča laminarni pretok krvi skozi zaklopko brez turbulenc za najboljšo hemodinamično učinkovitost. Obroč za šivanje srčne zaklopke je mehak in omogoča prilagajanje, tako da ena velikost obročka ustreza več velikostim zaklopk od 25-33 mm , ali 27-29, 31-33. | 6 | 12 | KOS | [6 empty] | 0 | 0 |  |  |  |  | konsignacija | 2 DNI
5 |  | VREDNOST SKLOPA 5 | [9 empty] | 0 | 0
6 | 07.13.10.06.001 | Mitralne mehanične zaklopke. Mitralna mehanična zaklopka mora imeti ohišje iz titanijeve zlitine, prevlečeno z ultratankim ogljikovim filmom. Lističi zaklopke morajo biti ukrivljeni in popolnoma vrtljivi, z odpiralnim kotom do 80° in potovalnim lokos do 60°, za najboljšo hemodinamično učinkovitost. Kotaljenje lističa, brez drsenja, mora biti omogočeno s konfiguracijo tečaja, ki to omogoča. Šivalna manšeta mora biti mehka in prevlečena s karbofilmom. Zaklopko je možno implantirati intraanularno. Opomba:Navedena količina velja za vse pripomočke znotraj sklopa . Naročnik bo naročal posamezne pripomočke v skladu s potrebami. Ponudnik mora zagotavljati enotno ceno za vse pripomočke znotraj sklopa. Velikosti 21 mm | 2 | 4 | KOS | [6 empty] | 0 | 0 |  |  |  |  | konsignacija | 2 DNI
6 | 07.13.10.06.002 | Mitralne mehanične zaklopke. Mitralna mehanična zaklopka mora imeti ohišje iz titanijeve zlitine, prevlečeno z ultratankim ogljikovim filmom. Lističi zaklopke morajo biti ukrivljeni in popolnoma vrtljivi, z odpiralnim kotom do 80° in potovalnim lokos do 60°, za najboljšo hemodinamično učinkovitost. Kotaljenje lističa, brez drsenja, mora biti omogočeno s konfiguracijo tečaja, ki to omogoča. Šivalna manšeta mora biti mehka in prevlečena s karbofilmom. Zaklopko je možno implantirati intraanularno. Opomba:Navedena količina velja za vse pripomočke znotraj sklopa . Naročnik bo naročal posamezne pripomočke v skladu s potrebami. Ponudnik mora zagotavljati enotno ceno za vse pripomočke znotraj sklopa. Velikosti 23 mm | 2 | 4 | KOS | [6 empty] | 0 | 0 |  |  |  |  | konsignacija | 2 DNI
6 | 07.13.10.06.003 | Mitralne mehanične zaklopke. Mitralna mehanična zaklopka mora imeti ohišje iz titanijeve zlitine, prevlečeno z ultratankim ogljikovim filmom. Lističi zaklopke morajo biti ukrivljeni in popolnoma vrtljivi, z odpiralnim kotom do 80° in potovalnim lokos do 60°, za najboljšo hemodinamično učinkovitost. Kotaljenje lističa, brez drsenja, mora biti omogočeno s konfiguracijo tečaja, ki to omogoča. Šivalna manšeta mora biti mehka in prevlečena s karbofilmom. Zaklopko je možno implantirati intraanularno. Opomba:Navedena količina velja za vse pripomočke znotraj sklopa . Naročnik bo naročal posamezne pripomočke v skladu s potrebami. Ponudnik mora zagotavljati enotno ceno za vse pripomočke znotraj sklopa. Velikosti 25 mm | 4 | 8 | KOS | [6 empty] | 0 | 0 |  |  |  |  | konsignacija | 2 DNI
6 | 07.13.10.06.004 | Mitralne mehanične zaklopke. Mitralna mehanična zaklopka mora imeti ohišje iz titanijeve zlitine, prevlečeno z ultratankim ogljikovim filmom. Lističi zaklopke morajo biti ukrivljeni in popolnoma vrtljivi, z odpiralnim kotom do 80° in potovalnim lokos do 60°, za najboljšo hemodinamično učinkovitost. Kotaljenje lističa, brez drsenja, mora biti omogočeno s konfiguracijo tečaja, ki to omogoča. Šivalna manšeta mora biti mehka in prevlečena s karbofilmom. Zaklopko je možno implantirati intraanularno. Opomba:Navedena količina velja za vse pripomočke znotraj sklopa . Naročnik bo naročal posamezne pripomočke v skladu s potrebami. Ponudnik mora zagotavljati enotno ceno za vse pripomočke znotraj sklopa. Velikosti 27 mm | 4 | 8 | KOS | [6 empty] | 0 | 0 |  |  |  |  | konsignacija | 2 DNI
6 | 07.13.10.06.005 | Mitralne mehanične zaklopke. Mitralna mehanična zaklopka mora imeti ohišje iz titanijeve zlitine, prevlečeno z ultratankim ogljikovim filmom. Lističi zaklopke morajo biti ukrivljeni in popolnoma vrtljivi, z odpiralnim kotom do 80° in potovalnim lokos do 60°, za najboljšo hemodinamično učinkovitost. Kotaljenje lističa, brez drsenja, mora biti omogočeno s konfiguracijo tečaja, ki to omogoča. Šivalna manšeta mora biti mehka in prevlečena s karbofilmom. Zaklopko je možno implantirati intraanularno. Opomba:Navedena količina velja za vse pripomočke znotraj sklopa . Naročnik bo naročal posamezne pripomočke v skladu s potrebami. Ponudnik mora zagotavljati enotno ceno za vse pripomočke znotraj sklopa. Velikosti 29 mm | 4 | 8 | KOS | [6 empty] | 0 | 0 |  |  |  |  | konsignacija | 2 DNI
6 | 07.13.10.06.006 | Mitralne mehanične zaklopke. Mitralna mehanična zaklopka mora imeti ohišje iz titanijeve zlitine, prevlečeno z ultratankim ogljikovim filmom. Lističi zaklopke morajo biti ukrivljeni in popolnoma vrtljivi, z odpiralnim kotom do 80° in potovalnim lokos do 60°, za najboljšo hemodinamično učinkovitost. Kotaljenje lističa, brez drsenja, mora biti omogočeno s konfiguracijo tečaja, ki to omogoča. Šivalna manšeta mora biti mehka in prevlečena s karbofilmom. Zaklopko je možno implantirati intraanularno. Opomba:Navedena količina velja za vse pripomočke znotraj sklopa . Naročnik bo naročal posamezne pripomočke v skladu s potrebami. Ponudnik mora zagotavljati enotno ceno za vse pripomočke znotraj sklopa. Velikosti 33 mm | 2 | 4 | KOS | [6 empty] | 0 | 0 |  |  |  |  | konsignacija | 2 DNI
6 |  | VREDNOST SKLOPA 6 | [9 empty] | 0 | 0
7 | 07.13.10.07.001 | Perikardialni patchi – perikardialne krpice iz biološkega materiala: Krpice morajo biti iz bovinega perikarda. Biološki material mora biti obdelana z načinom, ki preprečuje kalcifikacijo. Velikosti: 10 x15 cm, debeline do 0.5 mm, dovoljeno do 10 % odstopanje. | 10 | 20 | KOS | [6 empty] | 0 | 0 |  |  |  |  | lastna zaloga | 2 DNI
7 |  | VREDNOST SKLOPA 7 | [9 empty] | 0 | 0
8 | 07.13.10.08.001 | Biološka supraanularna aortna zaklopka s stentom za majhne premere aortnega obroča vel. 19-29 mm Oblika zaklopke mora biti taka, da omogoča implantacijo na zgornjem delu obroča (supraanularno ) in s tem zagotavljati uporabo večje dimenzije ali velikosti, kot je sam premer obroča. Postopek obdelave zaklopke mora biti na način odstranitve fosfolipidov za najvišjo stopnjo preprečitve poapnitve zaklopke. S kliničnimi testiranji mora biti potrjena najmanj 10 letna trpežnost in hemodinamska nespremenljivost zaklopke. Materiali: Izdelana mora biti iz govejega perikarda. Stent mora biti delno upogljiv, z žično strukturo iz upogljive zlitine. Obroček mora imeti nizek profil obdan s poliestrom, po možnosti svetle barve za boljšo vidljivost šivov. Zaklopka aortna srčna biološka 19mm/1 | 6 | 12 | KOS | [6 empty] | 0 | 0 |  |  |  |  | konsignacija | 2 DNI
8 | 07.13.10.08.002 | Biološka supraanularna aortna zaklopka s stentom za majhne premere aortnega obroča vel. 19-29 mm Oblika zaklopke mora biti taka, da omogoča implantacijo na zgornjem delu obroča (supraanularno ) in s tem zagotavljati uporabo večje dimenzije ali velikosti, kot je sam premer obroča. Postopek obdelave zaklopke mora biti na način odstranitve fosfolipidov za najvišjo stopnjo preprečitve poapnitve zaklopke. S kliničnimi testiranji mora biti potrjena najmanj 10 letna trpežnost in hemodinamska nespremenljivost zaklopke. Materiali: Izdelana mora biti iz govejega perikarda. Stent mora biti delno upogljiv, z žično strukturo iz upogljive zlitine. Obroček mora imeti nizek profil obdan s poliestrom, po možnosti svetle barve za boljšo vidljivost šivov.Zaklopka aortna srčna biološka 21mm/1 | 6 | 12 | KOS | [6 empty] | 0 | 0 |  |  |  |  | konsignacija | 2 DNI
8 | 07.13.10.08.003 | Biološka supraanularna aortna zaklopka s stentom za majhne premere aortnega obroča vel. 19-29 mm Oblika zaklopke mora biti taka, da omogoča implantacijo na zgornjem delu obroča (supraanularno ) in s tem zagotavljati uporabo večje dimenzije ali velikosti, kot je sam premer obroča. Postopek obdelave zaklopke mora biti na način odstranitve fosfolipidov za najvišjo stopnjo preprečitve poapnitve zaklopke. S kliničnimi testiranji mora biti potrjena najmanj 10 letna trpežnost in hemodinamska nespremenljivost zaklopke. Materiali: Izdelana mora biti iz govejega perikarda. Stent mora biti delno upogljiv, z žično strukturo iz upogljive zlitine. Obroček mora imeti nizek profil obdan s poliestrom, po možnosti svetle barve za boljšo vidljivost šivov. Zaklopka aortna srčna biološka 23mm/1 | 12 | 24 | KOS | [6 empty] | 0 | 0 |  |  |  |  | konsignacija | 2 DNI
8 | 07.13.10.08.004 | Biološka supraanularna aortna zaklopka s stentom za majhne premere aortnega obroča vel. 19-29 mm Oblika zaklopke mora biti taka, da omogoča implantacijo na zgornjem delu obroča (supraanularno ) in s tem zagotavljati uporabo večje dimenzije ali velikosti, kot je sam premer obroča. Postopek obdelave zaklopke mora biti na način odstranitve fosfolipidov za najvišjo stopnjo preprečitve poapnitve zaklopke. S kliničnimi testiranji mora biti potrjena najmanj 10 letna trpežnost in hemodinamska nespremenljivost zaklopke. Materiali: Izdelana mora biti iz govejega perikarda. Stent mora biti delno upogljiv, z žično strukturo iz upogljive zlitine. Obroček mora imeti nizek profil obdan s poliestrom, po možnosti svetle barve za boljšo vidljivost šivov. Zaklopka aortna srčna biološka 25mm/1 | 12 | 24 | KOS | [6 empty] | 0 | 0 |  |  |  |  | konsignacija | 2 DNI
8 | 07.13.10.08.005 | Biološka supraanularna aortna zaklopka s stentom za majhne premere aortnega obroča vel. 19-29 mm Oblika zaklopke mora biti taka, da omogoča implantacijo na zgornjem delu obroča (supraanularno ) in s tem zagotavljati uporabo večje dimenzije ali velikosti, kot je sam premer obroča. Postopek obdelave zaklopke mora biti na način odstranitve fosfolipidov za najvišjo stopnjo preprečitve poapnitve zaklopke. S kliničnimi testiranji mora biti potrjena najmanj 10 letna trpežnost in hemodinamska nespremenljivost zaklopke. Materiali: Izdelana mora biti iz govejega perikarda. Stent mora biti delno upogljiv, z žično strukturo iz upogljive zlitine. Obroček mora imeti nizek profil obdan s poliestrom, po možnosti svetle barve za boljšo vidljivost šivov. Zaklopka aortna srčna biološka 27mm/1 | 4 | 8 | KOS | [6 empty] | 0 | 0 |  |  |  |  | konsignacija | 2 DNI
8 | 07.13.10.08.006 | Biološka supraanularna aortna zaklopka s stentom za majhne premere aortnega obroča vel. 19-29 mm Oblika zaklopke mora biti taka, da omogoča implantacijo na zgornjem delu obroča (supraanularno ) in s tem zagotavljati uporabo večje dimenzije ali velikosti, kot je sam premer obroča. Postopek obdelave zaklopke mora biti na način odstranitve fosfolipidov za najvišjo stopnjo preprečitve poapnitve zaklopke. S kliničnimi testiranji mora biti potrjena najmanj 10 letna trpežnost in hemodinamska nespremenljivost zaklopke. Materiali: Izdelana mora biti iz govejega perikarda. Stent mora biti delno upogljiv, z žično strukturo iz upogljive zlitine. Obroček mora imeti nizek profil obdan s poliestrom, po možnosti svetle barve za boljšo vidljivost šivov. Zaklopka aortna srčna biološka 29mm/1 | 4 | 8 | KOS | [6 empty] | 0 | 0 |  |  |  |  | konsignacija | 2 DNI
8 |  | VREDNOST SKLOPA 8 | [9 empty] | 0 | 0
9 | 07.13.10.09.001 | Biološka mitralna zaklopka s stentom. Oblika zaklopke mora biti taka, da ima nizek profil. Zaklopka je obdelana z antikalcifikacijskim postopkos z linx tehnologijo. Zaklopka narejena iz treh lističev iz svinjskega tkiva ali govejega perikarda. Stent mora biti fleksibilen. Obroč mora biti prekrit s poliestrom, po možnosti svetle barve za boljšo vidljivost šivov. Imeti mora nizek profi (ventrikularna protruzija ne sme presegati 9 mm za velikost 25 in 27, 10 mm za velikost 29 in 31, 11 mm za velikost 33). Imeti mora sistem, ki olajšuje implantacijo. Velikost 25mm | 8 | 16 | KOS | [6 empty] | 0 | 0 |  |  |  |  | konsignacija | 2 DNI
9 | 07.13.10.09.002 | Biološka mitralna zaklopka s stentom. Oblika zaklopke mora biti taka, da ima nizek profil. Zaklopka je obdelana z antikalcifikacijskim postopkos z linx tehnologijo. Zaklopka narejena iz treh lističev iz svinjskega tkiva ali govejega perikarda. Stent mora biti fleksibilen. Obroč mora biti prekrit s poliestrom, po možnosti svetle barve za boljšo vidljivost šivov. Imeti mora nizek profi (ventrikularna protruzija ne sme presegati 9 mm za velikost 25 in 27, 10 mm za velikost 29 in 31, 11 mm za velikost 33). Imeti mora sistem, ki olajšuje implantacijo. Velikost 27mm | 8 | 16 | KOS | [6 empty] | 0 | 0 |  |  |  |  | konsignacija | 2 DNI
9 | 07.13.10.09.003 | Biološka mitralna zaklopka s stentom. Oblika zaklopke mora biti taka, da ima nizek profil. Zaklopka je obdelana z antikalcifikacijskim postopkos z linx tehnologijo. Zaklopka narejena iz treh lističev iz svinjskega tkiva ali govejega perikarda. Stent mora biti fleksibilen. Obroč mora biti prekrit s poliestrom, po možnosti svetle barve za boljšo vidljivost šivov. Imeti mora nizek profi (ventrikularna protruzija ne sme presegati 9 mm za velikost 25 in 27, 10 mm za velikost 29 in 31, 11 mm za velikost 33). Imeti mora sistem, ki olajšuje implantacijo. Velikost 29mm | 2 | 4 | KOS | [6 empty] | 0 | 0 |  |  |  |  | konsignacija | 2 DNI
9 | 07.13.10.09.004 | Biološka mitralna zaklopka s stentom. Oblika zaklopke mora biti taka, da ima nizek profil. Zaklopka je obdelana z antikalcifikacijskim postopkos z linx tehnologijo. Zaklopka narejena iz treh lističev iz svinjskega tkiva ali govejega perikarda. Stent mora biti fleksibilen. Obroč mora biti prekrit s poliestrom, po možnosti svetle barve za boljšo vidljivost šivov. Imeti mora nizek profi (ventrikularna protruzija ne sme presegati 9 mm za velikost 25 in 27, 10 mm za velikost 29 in 31, 11 mm za velikost 33). Imeti mora sistem, ki olajšuje implantacijo. Velikost 31mm | 2 | 4 | KOS | [6 empty] | 0 | 0 |  |  |  |  | konsignacija | 2 DNI
9 | 07.13.10.09.005 | Biološka mitralna zaklopka s stentom. Oblika zaklopke mora biti taka, da ima nizek profil. Zaklopka je obdelana z antikalcifikacijskim postopkos z linx tehnologijo. Zaklopka narejena iz treh lističev iz svinjskega tkiva ali govejega perikarda. Stent mora biti fleksibilen. Obroč mora biti prekrit s poliestrom, po možnosti svetle barve za boljšo vidljivost šivov. Imeti mora nizek profi (ventrikularna protruzija ne sme presegati 9 mm za velikost 25 in 27, 10 mm za velikost 29 in 31, 11 mm za velikost 33). Imeti mora sistem, ki olajšuje implantacijo. Velikost 33mm | 2 | 4 | KOS | [6 empty] | 0 | 0 |  |  |  |  | konsignacija | 2 DNI
9 |  | VREDNOST SKLOPA 9 | [9 empty] | 0 | 0
10 | 07.13.10.10.001 | Biološka aortna intraanularna brezšivna, samorazširitvena proteza, brez fiksirajočih šivov, narejena iz govejega perikarda in nitinolskega obroča. Primerna za minimalno invazivne posege ( mini sternotomija, mini torakotomija). Velikost: S | 8 | 16 | KOS | [6 empty] | 0 | 0 |  |  |  |  | konsignacija | 2 DNI
10 | 07.13.10.10.002 | Biološka aortna intraanularna brezšivna, samorazširitvena proteza, brez fiksirajočih šivov, narejena iz govejega perikarda in nitinolskega obroča. Primerna za minimalno invazivne posege ( mini sternotomija, mini torakotomija). Velikost: M | 12 | 24 | KOS | [6 empty] | 0 | 0 |  |  |  |  | konsignacija | 2 DNI
10 | 07.13.10.10.003 | Biološka aortna intraanularna brezšivna, samorazširitvena proteza, brez fiksirajočih šivov, narejena iz govejega perikarda in nitinolskega obroča. Primerna za minimalno invazivne posege ( mini sternotomija, mini torakotomija). Velikost: L | 12 | 24 | KOS | [6 empty] | 0 | 0 |  |  |  |  | konsignacija | 2 DNI
10 | 07.13.10.10.004 | Biološka aortna intraanularna brezšivna, samorazširitvena proteza, brez fiksirajočih šivov, narejena iz govejega perikarda in nitinolskega obroča. Primerna za minimalno invazivne posege ( mini sternotomija, mini torakotomija). Velikost: XL | 8 | 16 | KOS | [6 empty] | 0 | 0 |  |  |  |  | konsignacija | 2 DNI
10 |  | VREDNOST SKLOPA 10 | [9 empty] | 0 | 0
11 | 07.13.10.11.001 | Obroček za trikuspidalno zaklopko contour 3D. Obroček mora biti delno upogljiv in fiziološke oblike za trikuspidalno zaklopko. Oblikovan mora biti tridimenzionalno glede na obliko obroča trikuspidalne zaklopke. Ob krčljivosti srca mora ohraniti obliko in naravno prilagoditev trikuspidalni zaklopki. Obroček mora biti montiran na držalu. Material: Zunanji del iz poliestra svetle barve za boljšo vidljivost šivov. Struktura naj bo žičnata iz titanijeve zlitine in silikona. vel 26 | 2 | 4 | KOS | [6 empty] | 0 | 0 |  |  |  |  | konsignacija | 2 DNI
11 | 07.13.10.11.002 | Obroček za trikuspidalno zaklopko TRI-AD.Obroček mora biti delno upogljiv in fiziološke oblike za trikuspidalno zaklopko. Oblikovan mora biti tridimenzionalno glede na obliko obroča trikuspidalne zaklopke. Ob krčljivosti srca mora ohraniti obliko in naravno prilagoditev trikuspidalni zaklopki. Obroček mora biti montiran na držalu. Material: Zunanji del iz poliestra svetle barve za boljšo vidljivost šivov. Struktura naj bo žičnata iz titanijeve zlitine in silikona. vel 26 | 2 | 4 | KOS | [6 empty] | 0 | 0 |  |  |  |  | konsignacija | 2 DNI
11 | 07.13.10.11.003 | Obroček za trikuspidalno zaklopko contour 3D. Obroček mora biti delno upogljiv in fiziološke oblike za trikuspidalno zaklopko. Oblikovan mora biti tridimenzionalno glede na obliko obroča trikuspidalne zaklopke. Ob krčljivosti srca mora ohraniti obliko in naravno prilagoditev trikuspidalni zaklopki. Obroček mora biti montiran na držalu. Material: Zunanji del iz poliestra svetle barve za boljšo vidljivost šivov. Struktura naj bo žičnata iz titanijeve zlitine in silikona. vel 28 | 2 | 4 | KOS | [6 empty] | 0 | 0 |  |  |  |  | konsignacija | 2 DNI
11 | 07.13.10.11.004 | Obroček za trikuspidalno zaklopko TRI-AD. Obroček mora biti delno upogljiv in fiziološke oblike za trikuspidalno zaklopko. Oblikovan mora biti tridimenzionalno glede na obliko obroča trikuspidalne zaklopke. Ob krčljivosti srca mora ohraniti obliko in naravno prilagoditev trikuspidalni zaklopki. Obroček mora biti montiran na držalu. Material: Zunanji del iz poliestra svetle barve za boljšo vidljivost šivov. Struktura naj bo žičnata iz titanijeve zlitine in silikona. vel 28 | 2 | 4 | KOS | [6 empty] | 0 | 0 |  |  |  |  | konsignacija | 2 DNI
11 | 07.13.10.11.005 | Obroček za trikuspidalno zaklopko contour 3D. Obroček mora biti delno upogljiv in fiziološke oblike za trikuspidalno zaklopko. Oblikovan mora biti tridimenzionalno glede na obliko obroča trikuspidalne zaklopke. Ob krčljivosti srca mora ohraniti obliko in naravno prilagoditev trikuspidalni zaklopki. Obroček mora biti montiran na držalu. Material: Zunanji del iz poliestra svetle barve za boljšo vidljivost šivov. Struktura naj bo žičnata iz titanijeve zlitine in silikona. vel 30 | 2 | 4 | KOS | [6 empty] | 0 | 0 |  |  |  |  | konsignacija | 2 DNI
11 | 07.13.10.11.006 | Obroček za trikuspidalno zaklopko TRI-AD. Obroček mora biti delno upogljiv in fiziološke oblike za trikuspidalno zaklopko. Oblikovan mora biti tridimenzionalno glede na obliko obroča trikuspidalne zaklopke. Ob krčljivosti srca mora ohraniti obliko in naravno prilagoditev trikuspidalni zaklopki. Obroček mora biti montiran na držalu. Material: Zunanji del iz poliestra svetle barve za boljšo vidljivost šivov. Struktura naj bo žičnata iz titanijeve zlitine in silikona. vel 30 | 2 | 4 | KOS | [6 empty] | 0 | 0 |  |  |  |  | konsignacija | 2 DNI
11 | 07.13.10.11.007 | Obroček za trikuspidalno zaklopko contour 3D. Obroček mora biti delno upogljiv in fiziološke oblike za trikuspidalno zaklopko. Oblikovan mora biti tridimenzionalno glede na obliko obroča trikuspidalne zaklopke. Ob krčljivosti srca mora ohraniti obliko in naravno prilagoditev trikuspidalni zaklopki. Obroček mora biti montiran na držalu. Material: Zunanji del iz poliestra svetle barve za boljšo vidljivost šivov. Struktura naj bo žičnata iz titanijeve zlitine in silikona. vel 32 | 4 | 8 | KOS | [6 empty] | 0 | 0 |  |  |  |  | konsignacija | 2 DNI
11 | 07.13.10.11.008 | Obroček za trikuspidalno zaklopko TRI-AD. Obroček mora biti delno upogljiv in fiziološke oblike za trikuspidalno zaklopko. Oblikovan mora biti tridimenzionalno glede na obliko obroča trikuspidalne zaklopke. Ob krčljivosti srca mora ohraniti obliko in naravno prilagoditev trikuspidalni zaklopki. Obroček mora biti montiran na držalu. Material: Zunanji del iz poliestra svetle barve za boljšo vidljivost šivov. Struktura naj bo žičnata iz titanijeve zlitine in silikona. vel 32 | 4 | 8 | KOS | [6 empty] | 0 | 0 |  |  |  |  | konsignacija | 2 DNI
11 | 07.13.10.11.009 | Obroček za trikuspidalno zaklopko contour 3D. Obroček mora biti delno upogljiv in fiziološke oblike za trikuspidalno zaklopko. Oblikovan mora biti tridimenzionalno glede na obliko obroča trikuspidalne zaklopke. Ob krčljivosti srca mora ohraniti obliko in naravno prilagoditev trikuspidalni zaklopki. Obroček mora biti montiran na držalu. Material: Zunanji del iz poliestra svetle barve za boljšo vidljivost šivov. Struktura naj bo žičnata iz titanijeve zlitine in silikona. vel 34 | 4 | 8 | KOS | [6 empty] | 0 | 0 |  |  |  |  | konsignacija | 2 DNI
11 | 07.13.10.11.010 | Obroček za trikuspidalno zaklopko TRI-AD. Obroček mora biti delno upogljiv in fiziološke oblike za trikuspidalno zaklopko. Oblikovan mora biti tridimenzionalno glede na obliko obroča trikuspidalne zaklopke. Ob krčljivosti srca mora ohraniti obliko in naravno prilagoditev trikuspidalni zaklopki. Obroček mora biti montiran na držalu. Material: Zunanji del iz poliestra svetle barve za boljšo vidljivost šivov. Struktura naj bo žičnata iz titanijeve zlitine in silikona. vel 34 | 4 | 8 | KOS | [6 empty] | 0 | 0 |  |  |  |  | konsignacija | 2 DNI
11 | 07.13.10.11.011 | Obroček za trikuspidalno zaklopko contour 3D. Obroček mora biti delno upogljiv in fiziološke oblike za trikuspidalno zaklopko. Oblikovan mora biti tridimenzionalno glede na obliko obroča trikuspidalne zaklopke. Ob krčljivosti srca mora ohraniti obliko in naravno prilagoditev trikuspidalni zaklopki. Obroček mora biti montiran na držalu. Material: Zunanji del iz poliestra svetle barve za boljšo vidljivost šivov. Struktura naj bo žičnata iz titanijeve zlitine in silikona. vel 36 | 4 | 8 | KOS | [6 empty] | 0 | 0 |  |  |  |  | konsignacija | 2 DNI
11 | 07.13.10.11.012 | Obroček za trikuspidalno zaklopko TRI-AD. Obroček mora biti delno upogljiv in fiziološke oblike za trikuspidalno zaklopko. Oblikovan mora biti tridimenzionalno glede na obliko obroča trikuspidalne zaklopke. Ob krčljivosti srca mora ohraniti obliko in naravno prilagoditev trikuspidalni zaklopki. Obroček mora biti montiran na držalu. Material: Zunanji del iz poliestra svetle barve za boljšo vidljivost šivov. Struktura naj bo žičnata iz titanijeve zlitine in silikona. vel 36 | 4 | 8 | KOS | [6 empty] | 0 | 0 |  |  |  |  | konsignacija | 2 DNI
11 |  | VREDNOST SKLOPA 11 | [9 empty] | 0 | 0
12 | 07.13.10.12.001 | Semirigiden oblikovalen obroček za mitralno zaklopko. Zahtevane lastnosti: Obroček mora biti geometrično oblikovan z obliko sedla in namnenjen za popravo mitralne zaklopke tako pri ishemični kot degenerativi mitralni regurgitaciji. Obroček mora biti montiran na držalu, z dobrio označenimi tremi markerji za enostavno in pravilno vgraditev. Obroč mora imeti sistem zank za nameščanje umetnih hord in določanje njihove natančne dolžine. Material: Zunanji del mora biti prevlečen s karbofilmom, ki omogoča boljšo hemokospatibilnost in onemogoča razvoj panusa. Velikost 24 mm | 2 | 4 | KOS | [6 empty] | 0 | 0 |  |  |  |  | konsignacija | 2 DNI
12 | 07.13.10.12.002 | Semirigiden oblikovalen obroček za mitralno zaklopko. Zahtevane lastnosti: Obroček mora biti geometrično oblikovan z obliko sedla in namnenjen za popravo mitralne zaklopke tako pri ishemični kot degenerativi mitralni regurgitaciji. Obroček mora biti montiran na držalu, z dobrio označenimi tremi markerji za enostavno in pravilno vgraditev. Obroč mora imeti sistem zank za nameščanje umetnih hord in določanje njihove natančne dolžine. Material: Zunanji del mora biti prevlečen s karbofilmom, ki omogoča boljšo hemokospatibilnost in onemogoča razvoj panusa. Velikost 26 mm | 2 | 4 | KOS | [6 empty] | 0 | 0 |  |  |  |  | konsignacija | 2 DNI
12 | 07.13.10.12.003 | Semirigiden oblikovalen obroček za mitralno zaklopko. Zahtevane lastnosti: Obroček mora biti geometrično oblikovan z obliko sedla in namnenjen za popravo mitralne zaklopke tako pri ishemični kot degenerativi mitralni regurgitaciji. Obroček mora biti montiran na držalu, z dobrio označenimi tremi markerji za enostavno in pravilno vgraditev. Obroč mora imeti sistem zank za nameščanje umetnih hord in določanje njihove natančne dolžine. Material: Zunanji del mora biti prevlečen s karbofilmom, ki omogoča boljšo hemokospatibilnost in onemogoča razvoj panusa. Velikost 28 mm | 2 | 4 | KOS | [6 empty] | 0 | 0 |  |  |  |  | konsignacija | 2 DNI
12 | 07.13.10.12.004 | Semirigiden oblikovalen obroček za mitralno zaklopko. Zahtevane lastnosti: Obroček mora biti geometrično oblikovan z obliko sedla in namnenjen za popravo mitralne zaklopke tako pri ishemični kot degenerativi mitralni regurgitaciji. Obroček mora biti montiran na držalu, z dobrio označenimi tremi markerji za enostavno in pravilno vgraditev. Obroč mora imeti sistem zank za nameščanje umetnih hord in določanje njihove natančne dolžine. Material: Zunanji del mora biti prevlečen s karbofilmom, ki omogoča boljšo hemokospatibilnost in onemogoča razvoj panusa. Velikost 30 mm | 2 | 4 | KOS | [6 empty] | 0 | 0 |  |  |  |  | konsignacija | 2 DNI
12 | 07.13.10.12.005 | Semirigiden oblikovalen obroček za mitralno zaklopko. Zahtevane lastnosti: Obroček mora biti geometrično oblikovan z obliko sedla in namnenjen za popravo mitralne zaklopke tako pri ishemični kot degenerativi mitralni regurgitaciji. Obroček mora biti montiran na držalu, z dobrio označenimi tremi markerji za enostavno in pravilno vgraditev. Obroč mora imeti sistem zank za nameščanje umetnih hord in določanje njihove natančne dolžine. Material: Zunanji del mora biti prevlečen s karbofilmom, ki omogoča boljšo hemokospatibilnost in onemogoča razvoj panusa. Velikost 32 mm | 2 | 4 | KOS | [6 empty] | 0 | 0 |  |  |  |  | konsignacija | 2 DNI
12 | 07.13.10.12.006 | Semirigiden oblikovalen obroček za mitralno zaklopko. Zahtevane lastnosti: Obroček mora biti geometrično oblikovan z obliko sedla in namnenjen za popravo mitralne zaklopke tako pri ishemični kot degenerativi mitralni regurgitaciji. Obroček mora biti montiran na držalu, z dobrio označenimi tremi markerji za enostavno in pravilno vgraditev. Obroč mora imeti sistem zank za nameščanje umetnih hord in določanje njihove natančne dolžine. Material: Zunanji del mora biti prevlečen s karbofilmom, ki omogoča boljšo hemokospatibilnost in onemogoča razvoj panusa. Velikost 34 mm | 2 | 4 | KOS | [6 empty] | 0 | 0 |  |  |  |  | konsignacija | 2 DNI
12 | 07.13.10.12.007 | Semirigiden oblikovalen obroček za mitralno zaklopko. Zahtevane lastnosti: Obroček mora biti geometrično oblikovan z obliko sedla in namnenjen za popravo mitralne zaklopke tako pri ishemični kot degenerativi mitralni regurgitaciji. Obroček mora biti montiran na držalu, z dobrio označenimi tremi markerji za enostavno in pravilno vgraditev. Obroč mora imeti sistem zank za nameščanje umetnih hord in določanje njihove natančne dolžine. Material: Zunanji del mora biti prevlečen s karbofilmom, ki omogoča boljšo hemokospatibilnost in onemogoča razvoj panusa. Velikost 36 mm | 2 | 4 | KOS | [6 empty] | 0 | 0 |  |  |  |  | konsignacija | 2 DNI
12 | 07.13.10.12.008 | Semirigiden oblikovalen obroček za mitralno zaklopko. Zahtevane lastnosti: Obroček mora biti geometrično oblikovan z obliko sedla in namnenjen za popravo mitralne zaklopke tako pri ishemični kot degenerativi mitralni regurgitaciji. Obroček mora biti montiran na držalu, z dobrio označenimi tremi markerji za enostavno in pravilno vgraditev. Obroč mora imeti sistem zank za nameščanje umetnih hord in določanje njihove natančne dolžine. Material: Zunanji del mora biti prevlečen s karbofilmom, ki omogoča boljšo hemokospatibilnost in onemogoča razvoj panusa. Velikost 38 mm | 2 | 4 | KOS | [6 empty] | 0 | 0 |  |  |  |  | konsignacija | 2 DNI
12 | 07.13.10.12.009 | Semirigiden oblikovalen obroček za mitralno zaklopko. Zahtevane lastnosti: Obroček mora biti geometrično oblikovan z obliko sedla in namnenjen za popravo mitralne zaklopke tako pri ishemični kot degenerativi mitralni regurgitaciji. Obroček mora biti montiran na držalu, z dobrio označenimi tremi markerji za enostavno in pravilno vgraditev. Obroč mora imeti sistem zank za nameščanje umetnih hord in določanje njihove natančne dolžine. Material: Zunanji del mora biti prevlečen s karbofilmom, ki omogoča boljšo hemokospatibilnost in onemogoča razvoj panusa. Velikost 40 mm | 2 | 4 | KOS | [6 empty] | 0 | 0 |  |  |  |  | konsignacija | 2 DNI
12 | 07.13.10.12.010 | Semirigiden oblikovalen obroček za mitralno zaklopko. Zahtevane lastnosti: Obroček mora biti geometrično oblikovan z obliko sedla in namnenjen za popravo mitralne zaklopke tako pri ishemični kot degenerativi mitralni regurgitaciji. Obroček mora biti montiran na držalu, z dobrio označenimi tremi markerji za enostavno in pravilno vgraditev. Obroč mora imeti sistem zank za nameščanje umetnih hord in določanje njihove natančne dolžine. Material: Zunanji del mora biti prevlečen s karbofilmom, ki omogoča boljšo hemokospatibilnost in onemogoča razvoj panusa. Velikost 42 mm | 2 | 4 | KOS | [6 empty] | 0 | 0 |  |  |  |  | konsignacija | 2 DNI
12 |  | VREDNOST SKLOPA 12 | [9 empty] | 0 | 0
13 | 07.13.10.13.001 | Oksigenator z integriranim arterijskim filtrom , 32 - 38 µm, statični priming volumen 184 - 351ml, površina oksigenatorja do 1,4 m2 – 2.5 m2, z izmenjevalcem toplote integriranim v oksigenator. Ločen sterilni in nesterilni vhodi v oxigenator, posebej odvod za odzračevanje oxigenatorja in odvod krvi za kardioplegijo. Oksigenator mora imeti nanos z biokospatigilnim polimerom, brez heparina ali prevlečene membrane z kovalentno (neločljivo) vezanim heparinom. • Venski rezervoar kapacitete 4000- 4500 ml, ki je ločljiv, z možnostjo rotacije venskega vhoda in minimalno 4 ¼ vhodi in en 3/8 vhod, luer vhod preko filtra, venski filter 30 -50 µm (opcijsko 40 – 80 µm), minimalni operativni volumen 150 - 200 ml, možnosti pretokov 6 l/min 8l/min Valvula za kontrolo negativnega tlaka v rezervarju • Aparat za ZTO je Stockert, model HLM S5 | 480 | 960 | KOS | [6 empty] | 0 | 0 |  |  |  |  | konsignacija | 2 DNI
13 | 07.13.10.13.002 | Cevi, vezane na črpalko in kardioplegijo: • Cev za »vent sukcijo« 1/4x1/16x100 cm, konekt 1/4x3/8, silikonska cev 3/8x3/32x65 cm, konekt 1/4x3/8, cev 1/4x1/16x200 cm, enosmerna nepovratna valvula, cev 1/4x1/16x10 cm • Cev za »pump sucker« sukcijo 1/4x1/16x100 cm, konekt 1/4x3/8, silikonska cev 3/8x3/32x65 cm, konekt 1/4x3/8, cev 1/4x1/16x250 cm • Cev 1/4x1/16x5 cm s 3/8 zaključkos – 2 kosa, cev 3/8x3/32x5 cm z ½ zaključkos – 2 kosa Cevi, vezane od op polja do venskega rezervoarja/oskigenatorja: • venska cev 1/2x3/32x190 cm, konekt 3/8x1/2, cev 3/8x3/32x175 cm • Cev 1/2x3/32x40 cm, cev 3/8x3/32X30 cm, konekt 3/8x3/8, cev 3/8x3/32X 55 cm • Silikonska cev 3/8X3/32 (1/2) X165 cm • Cev 3/8x3/325x80 cm, konekt 3/8x1/2, silikonska cev 1/2x3/32x60 cm, konekt 1/2x3/8, cev 3/8x3/325x80 cm Cev za dovod kisika iz »blenderja« do oksigenatorja: • 1/4x1/16x130 cm s filtrom za zrak Cev za »priming«: • Y cevi 1/4x1/16x40, 1/4x1/16x40 cm, 2 plastični klemi za cevi in 2 nastavka za steklenico na vrhu, Y konekt 1/4x1/4x1/4 in cevi 1/4x1/16x60 cm Cev za odvzem krvi iz oksigenatorja zakardioplegijo: • cev 1/4x1/16x60 cm s klemo, Y konekta 1/4X1/4x1/4 , cevi 1/4x1/16x25 cm in kleme za cev Cevi za recirkulacijo oz. pressure line: • Recirkulacijska linija moško-ženska 3x4.5x35 • Recirkulacijska linija z dvema 3 potnima petelinčkosa 3x4.5x80 in enosmerno valvulo • Recirkulacijska linija z dvema 3 potnima petelinčkosa 3x4.5x120, enosmerno valvulo in klemo • Cev 1/4x1/16x7 cm z ženskim luer lockos na eni strani • Adapter luer lock ženski Konekti in reducirni kosadi: • Raven konekt 1/2x1/2 • Raven konekt 3/8x3/8 • Y konekt 3/3x3/8X1/2 • Adapterji L.L.F.-D.F.3/16X1/16X2–1WVAL-D.F.3/16X1/16X2-L.L.M.-RUB.4VLL | 480 | 960 | KOS | [6 empty] | 0 | 0 |  |  |  |  | konsignacija | 2 DNI
13 | 07.13.10.13.003 | Nosilec za oksigenator | 2 | 4 | KOS | [6 empty] | 0 | 0 |  |  |  |  | konsignacija | 2 DNI
13 | 07.13.10.13.004 | Temperaturne sonde | 6 | 12 | KOS | [6 empty] | 0 | 0 |  |  |  |  | konsignacija | 2 DNI
13 |  | VREDNOST SKLOPA 13 | [9 empty] | 0 | 0
14 | 07.13.10.14.001 | Hemokoncentrator Hemokoncentrator z možnostjo spojitve na oksigenator (aparat za zunajtelesni krvni obtok) za izvajane hemokoncentracije. Priming volumen ne več kot 75 ml, omogočati mora pretok do 500 ml/ min., površina več 0.9 do 1.2 kvadratni meter. Sestava v sterilnem pakiranju mora biti taka, da omogoča sterilno namestitev brez rezanja cevi največ (50 cm ) za namestitev ali drugih manevrov in vrečko za izločeno tekočino z izpustom. | 60 | 120 | KOS | [6 empty] | 0 | 0 |  |  |  |  | konsignacija | 2 DNI
14 |  | VREDNOST SKLOPA 14 | [9 empty] | 0 | 0
15 | 07.13.10.15.001 | Hemokoncentrator Hemokoncentrator z možnostjo spojitve na oksigenator (aparat za zunajtelesni krvni obtok) za izvajane hemokoncentracije. Priming volumen ne več kot 60 ml, omogočati mora pretok do 300 ml/ min., površina 0, 68 m2. Sestava v sterilnem pakiranju mora biti taka, da omogoča sterilno namestitev brez rezanja cevi največ (50 cm ) za namestitev ali drugih manevrov in vrečko za izločeno tekočino z izpustom. | 60 | 120 | KOS | [6 empty] | 0 | 0 |  |  |  |  | konsignacija | 2 DNI
15 |  | VREDNOST SKLOPA 15 | [9 empty] | 0 | 0
16 | 07.13.10.16.001 | Sistem za merjenje tlaka v linijah EKC Sistem za merjenje tlaka v linijah - presure monitoring kit. kospatibilen z aparatom za izventelesni obtok | 120 | 240 | KOS | [6 empty] | 0 | 0 |  |  |  |  | lastna zaloga | 2 DNI
16 |  | VREDNOST SKLOPA 16 | [9 empty] | 0 | 0
17 | 07.13.10.17.001 | Sistem za vakumsko drenažo Sistem za asistirano vakumsko drenažo po načrtu bolnišnice za zunajtelesni krvni obtok. | 10 | 20 | KOS | [6 empty] | 0 | 0 |  |  |  |  | lastna zaloga | 2 DNI
17 | 07.13.10.17.002 | Vrečka za vračanje | 60 | 120 | KOS | [6 empty] | 0 | 0 |  |  |  |  | lastna zaloga | 2 DNI
17 |  | VREDNOST SKLOPA 17 | [9 empty] | 0 | 0
18 | 07.13.10.18.001 | STABILIZATOR SRCA Stabilizator srca mora imeti dva flexibilna stabilizatorja, s štirimi sukcijskimi mesti na vsakem od njih, z možnostjo upogibanja v vseh smereh in prilagajanja anatomiji srca i krvnih žil. Regulacija sukcije naj bo omogočena z vakumskim regulatorjem. Stabilizator mora biti kospatibilen z vsemi obstoječimi in splošno uporabljanimi retraktorji za prsni koš, kar pomeni, da ga je moč uporabiti na katerem koli običajnem retraktorju in ni potreben posebni retraktor. Omogočeno mora biti enostavno nastavljanje in snemanje z retraktorja. Stabilizator mora biti čim manjšega profila. Pri fiksiranju in obračanju glavne pritezne sponke, se mora stabilizator avtomatsko širiti, da se tkivo na katerem se želi uporabiti stabilizacija dodatno pritegne in fiksira – funkcija pomičnega stabilizatorja. | 60 | 120 | KOS | [6 empty] | 0 | 0 |  |  |  |  | konsignacija | 2 DNI
18 |  | VREDNOST SKLOPA 18 | [9 empty] | 0 | 0
19 | 07.13.10.19.001 | STABILIZATOR SRCA ZA KOVINSKI STABILIZATOR ESTECH Stabilizator srca mora imeti ročico v obliki dveh stabilizatorjev, ki stabilizira steno srca s pritiskos. Mora biti kospatibilen in se ga da namestiti na roko kovinskega nosilca in stabilizatorja kot npr. pri firme Estech. | 6 | 12 | KOS | [6 empty] | 0 | 0 |  |  |  |  | konsignacija | 2 DNI
19 |  | VREDNOST SKLOPA 19 | [9 empty] | 0 | 0
20 | 07.13.10.20.001 | INTRALUMINALNI KORONARNI SHUNT Shunti za vstavljanje v odprto koronarko dimenzije 1.00 mm. Shunt naj bo na konicah oblikovan ovalno, tako da lahko lahkotno zdrsne v koronarko, pri čemer konica ne sme biti bistveno večja od premera shunta. Shunt mora biti upogljiv, vendar ne popolnoma mehak in se ga mora enostavno vstaviti v koronarko. ster pak | 60 | 120 | KOS | [6 empty] | 0 | 0 |  |  |  |  | konsignacija | 2 DNI
20 | 07.13.10.20.002 | INTRALUMINALNI KORONARNI SHUNT Shunti za vstavljanje v odprto koronarko dimenzije 1.25 mm. Shunt naj bo na konicah oblikovan ovalno, tako da lahko lahkotno zdrsne v koronarko, pri čemer konica ne sme biti bistveno večja od premera shunta. Shunt mora biti upogljiv, vendar ne popolnoma mehak in se ga mora enostavno vstaviti v koronarko. ster pak | 60 | 120 | KOS | [6 empty] | 0 | 0 |  |  |  |  | konsignacija | 2 DNI
20 | 07.13.10.20.003 | INTRALUMINALNI KORONARNI SHUNT Shunti za vstavljanje v odprto koronarko dimenzije 1.50 mm. Shunt naj bo na konicah oblikovan ovalno, tako da lahko lahkotno zdrsne v koronarko, pri čemer konica ne sme biti bistveno večja od premera shunta. Shunt mora biti upogljiv, vendar ne popolnoma mehak in se ga mora enostavno vstaviti v koronarko. ster pak | 120 | 240 | KOS | [6 empty] | 0 | 0 |  |  |  |  | konsignacija | 2 DNI
20 | 07.13.10.20.004 | INTRALUMINALNI KORONARNI SHUNT Shunti za vstavljanje v odprto koronarko dimenzije 1.75 mm. Shunt naj bo na konicah oblikovan ovalno, tako da lahko lahkotno zdrsne v koronarko, pri čemer konica ne sme biti bistveno večja od premera shunta. Shunt mora biti upogljiv, vendar ne popolnoma mehak in se ga mora enostavno vstaviti v koronarko. ster pak | 120 | 240 | KOS | [6 empty] | 0 | 0 |  |  |  |  | konsignacija | 2 DNI
20 | 07.13.10.20.005 | INTRALUMINALNI KORONARNI SHUNT Shunti za vstavljanje v odprto koronarko dimenzije 2,00 mm. Shunt naj bo na konicah oblikovan ovalno, tako da lahko lahkotno zdrsne v koronarko, pri čemer konica ne sme biti bistveno večja od premera shunta. Shunt mora biti upogljiv, vendar ne popolnoma mehak in se ga mora enostavno vstaviti v koronarko. ster pak | 160 | 320 | KOS | [6 empty] | 0 | 0 |  |  |  |  | konsignacija | 2 DNI
20 | 07.13.10.20.006 | INTRALUMINALNI KORONARNI SHUNT Shunti za vstavljanje v odprto koronarko dimenzije 2,25 mm. Shunt naj bo na konicah oblikovan ovalno, tako da lahko lahkotno zdrsne v koronarko, pri čemer konica ne sme biti bistveno večja od premera shunta. Shunt mora biti upogljiv, vendar ne popolnoma mehak in se ga mora enostavno vstaviti v koronarko. ster pak | 160 | 320 | KOS | [6 empty] | 0 | 0 |  |  |  |  | konsignacija | 2 DNI
20 | 07.13.10.20.007 | INTRALUMINALNI KORONARNI SHUNT Shunti za vstavljanje v odprto koronarko dimenzije 2,50 mm. Shunt naj bo na konicah oblikovan ovalno, tako da lahko lahkotno zdrsne v koronarko, pri čemer konica ne sme biti bistveno večja od premera shunta. Shunt mora biti upogljiv, vendar ne popolnoma mehak in se ga mora enostavno vstaviti v koronarko. ster pak | 160 | 320 | KOS | [6 empty] | 0 | 0 |  |  |  |  | konsignacija | 2 DNI
20 | 07.13.10.20.008 | INTRALUMINALNI KORONARNI SHUNT Shunti za vstavljanje v odprto koronarko dimenzije 3,00 mm. Shunt naj bo na konicah oblikovan ovalno, tako da lahko lahkotno zdrsne v koronarko, pri čemer konica ne sme biti bistveno večja od premera shunta. Shunt mora biti upogljiv, vendar ne popolnoma mehak in se ga mora enostavno vstaviti v koronarko. ster pak | 160 | 320 | KOS | [6 empty] | 0 | 0 |  |  |  |  | konsignacija | 2 DNI
20 |  | VREDNOST SKLOPA 20 | [9 empty] | 0 | 0
21 | 07.13.10.21.001 | RAZPIHOVALEC OPERATIVNEGA POLJA ( Blower ) Razpihovalec za razpihovanje operativnega polja pri kirurgiji srca, brez uporabe ZTKO, na nastavku s sistemom za priključek na vir CO2 in pri razpihovanju možnost mešanja CO2 in fiziološke raztopine. Ster pak | 480 | 960 | KOS | [6 empty] | 0 | 0 |  |  |  |  | lastna zaloga | 2 DNI
21 |  | VREDNOST SKLOPA 21 | [9 empty] | 0 | 0
22 | 07.13.10.22.001 | Arterijska kanila 22 Fr Arterijska kanika 22 Fr, ojačana z žico, ravna , kratka , z obročkos za fiksacijo, z 3/8 konektom in odzračevalnim zamaškos | 480 | 960 | KOS | [6 empty] | 0 | 0 |  |  |  |  | lastna zaloga | 2 DNI
22 | 07.13.10.22.002 | Arterijska kanila 24Fr Arterijska kanika 24 Fr, ojačana z žico, ravna , kratka , z obročkos za fiksacijo, z 3/8 konektom in odzračevalnim zamaškos | 480 | 960 | KOS | [6 empty] | 0 | 0 |  |  |  |  | lastna zaloga | 2 DNI
22 |  | VREDNOST SKLOPA 22 | [9 empty] | 0 | 0
23 | 07.13.10.23.001 | Kanila venska dvostopenjska Kanila venska dvostopenjska, 32/40 Fr, ojačana z žico , s konektom , velikosti ½ | 480 | 960 | KOS | [6 empty] | 0 | 0 |  |  |  |  | lastna zaloga | 2 DNI
23 | 07.13.10.23.002 | Kanila venska dvostopenjska Kanila venska dvostopenjska, 36/46 Fr, ojačana z žico , s konektom , velikosti ½ | 480 | 960 | KOS | [6 empty] | 0 | 0 |  |  |  |  | lastna zaloga | 2 DNI
23 |  | VREDNOST SKLOPA 23 | [9 empty] | 0 | 0
24 | 07.13.10.24.001 | Kanila venska enostopenjska 32Fr Kanila venska enostopenjska 32 Fr, kotna 90*, odprtine na konici, začetni del maksimalno do 5,5 cm, ojačana z žico, 3/8, brez konekta | 480 | 960 | KOS | [6 empty] | 0 | 0 |  |  |  |  | lastna zaloga | 2 DNI
24 | 07.13.10.24.002 | Kanila venska enostopenjska 30 Fr, kotna 90*, odprtine na konici, začetni del maksimalno do 5,5 cm, ojačana z žico, 3/8, brez konekta | 480 | 960 | KOS | [6 empty] | 0 | 0 |  |  |  |  | lastna zaloga | 2 DNI
24 | 07.13.10.24.003 | Kanila venska enostopenjska 28Fr Kanila venska enostopenjska 28 Fr, kotna 90*, odprtine na konici, začetni del maksimalno do 5,5 cm, ojačana z žico, 3/8, brez konekta | 480 | 960 | KOS | [6 empty] | 0 | 0 |  |  |  |  | lastna zaloga | 2 DNI
24 |  | VREDNOST SKLOPA 24 | [9 empty] | 0 | 0
25 | 07.13.10.25.001 | Kanila venska enostopenjska 36Fr Kanila venska enostopenjska 36 Fr, kotna 90*, odprtine na konici , konica maksimalno do 6 cm, ojačana z žico, brez konekta. | 240 | 480 | KOS | [6 empty] | 0 | 0 |  |  |  |  | lastna zaloga | 2 DNI
25 | 07.13.10.25.002 | Kanila venska enostopenjska 34 Fr Kanila venska enostopenjska 34 Fr, kotna 90*, odprtine na konici , konica maksimalno do 6 cm, ojačana z žico, brez konekta. | 240 | 480 | KOS | [6 empty] | 0 | 0 |  |  |  |  | lastna zaloga | 2 DNI
25 |  | VREDNOST SKLOPA 25 | [9 empty] | 0 | 0
26 | 07.13.10.26.001 | Kanila venska enostopenjska 24 Fr Kanila venska enostopenjsak 24 Fr, kotna 90*, ojačana z žico, odprtine na konici , kratka 4 cm , 1/4 - 3/8, brez konekta. | 240 | 480 | KOS | [6 empty] | 0 | 0 |  |  |  |  | lastna zaloga | 2 DNI
26 |  | VREDNOST SKLOPA 26 | [9 empty] | 0 | 0
27 | 07.13.10.27.001 | Venska kanila enostopenjska za minimalno invazivne posege 29 Fr, 3/8 , daljša drenažna inija. | 100 | 200 | KOS | [6 empty] | 0 | 0 |  |  |  |  | lastna zaloga | 2 DNI
27 |  | VREDNOST SKLOPA 27 | [9 empty] | 0 | 0
28 | 07.13.10.28.001 | Kanila venska tristopenjsaka 29/46/37 Kanila venska tristopenjska , ojačana z žico, 3/8, brez konekta, tanka stena. | 240 | 480 | KOS | [6 empty] | 0 | 0 |  |  |  |  | lastna zaloga | 2 DNI
28 |  | VREDNOST SKLOPA 28 | [9 empty] | 0 | 0
29 | 07.13.10.29.001 | Kanila anterogradna brez ventila 11 f, vodilna igla, z odzračevalnim zamaškom, krilci za fiksacijo. | 100 | 200 | KOS | [6 empty] | 0 | 0 |  |  |  |  | lastna zaloga | 2 DNI
29 |  | VREDNOST SKLOPA 29 | [9 empty] | 0 | 0
30 | 07.13.10.30.001 | Kanila za antegradno kardioplegijo z ventom. Kanila za aplikacijo anterogradne kardioplegije dolžine 15 cm z vodilno iglo , odzračevalnim zamaškos, krilci za fiksacijo, z ventom, ki ima plastično zapiralo za spojitev z ¼ linijo ,velikosti 11 Fr ali 9 Fr. | 720 | 1440 | KOS | [6 empty] | 0 | 0 |  |  |  |  | lastna zaloga | 2 DNI
30 |  | VREDNOST SKLOPA 30 | [9 empty] | 0 | 0
31 | 07.13.10.31.001 | Kanila za retrogradno kardioplegijo Kanila za retrogradno karioplegijo 14 Fr ali 15 Fr , s samonapihovalnim mehkim balonom in zavitim trdim vodilom, s sistemom za merjenje tlaka v sinusu .S kanilo se mora enostavno manipulirati. Vzorec retrogradne kanile mora biti predhodno preizkušen in ne sme izpadati iz koronarnega sinusa pri manipulaciji srca in dajanju kardioplegije. | 240 | 480 | KOS | [6 empty] | 0 | 0 |  |  |  |  | lastna zaloga | 2 DNI
31 |  | VREDNOST SKLOPA 31 | [9 empty] | 0 | 0
32 | 07.13.10.32.001 | Dilatator set za vstavljanje venske kanile (po opisu) Set dilatatorjev za perkutano insercijo venske kanile skozi femoralni dostop, s perkutano insercijo s Seldingerjevo tehniko in pripadajočim setom dilatatorjev velikosti 8, 12,16 in 20 Fr, s pripadajočim skalpelom, vodilno žico dolžine najmanj 180 cm in 18 Ga iglo. Set mora biti kospatibilen z vensko femoralno kanilo. | 48 | 96 | KOS | [6 empty] | 0 | 0 |  |  |  |  | lastna zaloga | 2 DNI
32 |  | VREDNOST SKLOPA 32 | [9 empty] | 0 | 0
33 | 07.13.10.33.001 | Kanila venska femoralna Venske kanile za minimalno invaziven dostop dvostopenjska , periferna kanilacija , pri kardiokirurških operacijah, za optimalne pretoke pri najmanjših možnih velikostih. Velikost : 23/25 Fr, 23 Fr distalno, 25 Fr proksimalno, zunanji premer kanile ne več kot 8.3 mm, uporabne dolžine najmanj 72cm, s stranskimi odprtinami, s konektom 1/2 in možnostjo vakumske asistence odtoka | 50 | 100 | KOS | [6 empty] | 0 | 0 |  |  |  |  | lastna zaloga | 2 DNI
33 | 07.13.10.33.002 | Venska kanila 29F (premer 9.6 mm, dolžina 380 mm, konekt 3/8) za minimalno invazivne kirurške posege invazivne posege | 40 | 80 | KOS | [6 empty] | 0 | 0 |  |  |  |  | lastna zaloga | 2 DNI
33 |  | VREDNOST SKLOPA 33 | [9 empty] | 0 | 0
34 | 07.13.10.34.001 | KANILA ZA OSTIALNO DAJANJE KARDIOPLEGIJE DOLŽINE OD 15 DO 24 cm Kanila z mehko silikonsko konico na kovinskem držalu, z ženskim nastavkos, dolžine od 15 do 24cm in možnostjo izbire različno oblikovanih in ukrivljenih konic. Konica 45°, velikosti 10Fr | 240 | 480 | KOS | [6 empty] | 0 | 0 |  |  |  |  | lastna zaloga | 2 DNI
34 | 07.13.10.34.002 | KANILA ZA OSTIALNO DAJANJE KARDIOPLEGIJE DOLŽINE OD 15 DO 24 cm Kanila z mehko silikonsko konico na kovinskem držalu, z ženskim nastavkos, dolžine od 15 do 24cm in možnostjo izbire različno oblikovanih in ukrivljenih konic. Konica 45°, velikosti 10,5Fr | 240 | 480 | KOS | [6 empty] | 0 | 0 |  |  |  |  | lastna zaloga | 2 DNI
34 | 07.13.10.34.003 | KANILA ZA OSTIALNO DAJANJE KARDIOPLEGIJE DOLŽINE OD 15 DO 24 cm Kanila z mehko silikonsko konico na kovinskem držalu, z ženskim nastavkos, dolžine od 15 do 24cm in možnostjo izbire različno oblikovanih in ukrivljenih konic. Konica 45°, velikosti 12Fr | 240 | 480 | KOS | [6 empty] | 0 | 0 |  |  |  |  | lastna zaloga | 2 DNI
34 | 07.13.10.34.004 | KANILA ZA OSTIALNO DAJANJE KARDIOPLEGIJE DOLŽINE OD 15 DO 24 cm Kanila z mehko silikonsko konico na kovinskem držalu, z ženskim nastavkos, dolžine od 15 do 24cm in možnostjo izbire različno oblikovanih in ukrivljenih konic. Konica 90°, velikosti 10Fr | 240 | 480 | KOS | [6 empty] | 0 | 0 |  |  |  |  | lastna zaloga | 2 DNI
34 | 07.13.10.34.005 | KANILA ZA OSTIALNO DAJANJE KARDIOPLEGIJE DOLŽINE OD 15 DO 24 cm Kanila z mehko silikonsko konico na kovinskem držalu, z ženskim nastavkos, dolžine od 15 do 24cm in možnostjo izbire različno oblikovanih in ukrivljenih konic. Konica 90°, velikosti 10,5Fr | 240 | 480 | KOS | [6 empty] | 0 | 0 |  |  |  |  | lastna zaloga | 2 DNI
34 | 07.13.10.34.006 | KANILA ZA OSTIALNO DAJANJE KARDIOPLEGIJE DOLŽINE OD 15 DO 24 cm Kanila z mehko silikonsko konico na kovinskem držalu, z ženskim nastavkos, dolžine od 15 do 24cm in možnostjo izbire različno oblikovanih in ukrivljenih konic. Konica 90°, velikosti 12Fr | 240 | 480 | KOS | [6 empty] | 0 | 0 |  |  |  |  | lastna zaloga | 2 DNI
34 |  | VREDNOST SKLOPA 34 | [9 empty] | 0 | 0
35 | 07.13.10.35.001 | Femoralna arterijska kanila za kanilacijo arterije femoralis, velikosti kanile 21 Fr. Namen uporabe za zunajtelesni krvni obtok. | 120 | 240 | KOS | [6 empty] | 0 | 0 |  |  |  |  | lastna zaloga | 2 DNI
35 | 07.13.10.35.002 | Femoralna arterijska kanila za kanilacijo arterije femoralis, velikosti kanile 19 Fr. Namen uporabe za zunajtelesni krvni obtok | 120 | 240 | KOS | [6 empty] | 0 | 0 |  |  |  |  | lastna zaloga | 2 DNI
35 | 07.13.10.35.003 | Femoralna venska kanila za kanilacijo vene femoralis, velikost kanile 25 FR. Namen uporabe za zunajtelesni krvni obtok. | 120 | 240 | KOS | [6 empty] | 0 | 0 |  |  |  |  | lastna zaloga | 2 DNI
35 | 07.13.10.35.004 | Femoralna venska kanila za kanilacijo vene femoralis, velikost kanile 23 FR. Namen uporabe za zunajtelesni krvni obtok | 120 | 240 | KOS | [6 empty] | 0 | 0 |  |  |  |  | lastna zaloga | 2 DNI
35 |  | VREDNOST SKLOPA 35 | [9 empty] | 0 | 0
36 | 07.13.10.36.001 | Arterijska kanila 22 Fr. daljša ( kot EOPA ) , ojačana z žico in koničastim vodilom z možnostjo vstavitve v aorto in femoralno arterijo, centralno odprt lumen, priloženim obročkom za nastavitve globine vstavitve, z konjektom 3/8 z zamaškom za odzračitev | 240 | 480 | KOS | [6 empty] | 0 | 0 |  |  |  |  | lastna zaloga | 2 DNI
36 | 07.13.10.36.002 | Arterijska kanila 24 Fr. daljša ( kot EOPA ) , ojačana z žico in koničastim vodilom z možnostjo vstavitve v aorto in femoralno arterijo, centralno odprt lumen, priloženim obročkom za nastavitve globine vstavitve, z konjektom 3/8 z zamaškom za odzračitev | 80 | 160 | KOS | [6 empty] | 0 | 0 |  |  |  |  | lastna zaloga | 2 DNI
36 |  | VREDNOST SKLOPA 36 | [9 empty] | 0 | 0
37 | 07.13.10.37.001 | Y adapter za kontinuirano dajanje anterogradne in retrogradne kardioplegije 1. Y adaprer za kardioplegijo z plastičnini barvnimi klemicami na vsakem kraku | 1200 | 2400 | KOS | [6 empty] | 0 | 0 |  |  |  |  | lastna zaloga | 2 DNI
37 |  | VREDNOST SKLOPA 37 | [9 empty] | 0 | 0
38 | 07.13.10.38.001 | Kateter za levi ventrikel 16 Fr Kateter za levi ventrikel 16 Fr, silikonski, topa, s konektorjem za odzračevanje in žičnatim, upogljivim uvajalom. | 420 | 840 | KOS | [6 empty] | 0 | 0 |  |  |  |  | lastna zaloga | 2 DNI
38 |  | VREDNOST SKLOPA 38 | [9 empty] | 0 | 0
39 | 07.13.10.39.001 | Kateter za levi ventrikel 18 Fr Kateter za levi ventrikel 18 Fr, PVC ,top s konektorjem za odzračevanje in žičnatim, upogljivim uvajalom. | 240 | 480 | KOS | [6 empty] | 0 | 0 |  |  |  |  | lastna zaloga | 2 DNI
39 |  | VREDNOST SKLOPA 39 | [9 empty] | 0 | 0
40 | 07.13.10.40.001 | Mehki sukcijski kateter s kovinsko konico Sukcijski kateter za perikard ali srce mora biti mehak, upogljiv, dolžine vsaj 30 cm, s konico iz nerjavečega jekla, ki deluje kot utež ali ima le-to dodano. Na prokismalni strani ima konektor, s katerim se lahko priklopi na sukcijsko linijo sistema za zunajtelesni krvni obtok. (Aparat za ZTO je Stockert model HLM S5) | 240 | 480 | KOS | [6 empty] | 0 | 0 |  |  |  |  | lastna zaloga | 2 DNI
40 |  | VREDNOST SKLOPA 40 | [9 empty] | 0 | 0
41 | 07.13.10.41.001 | Linija za CO2 Linija z filterom za CO2, z razpihovalno nonico ,za preprečevanje zračne embolije med operacijami zaklopk. | 480 | 960 | KOS | [6 empty] | 0 | 0 |  |  |  |  | lastna zaloga | 2 DNI
41 |  | VREDNOST SKLOPA 41 | [9 empty] | 0 | 0
42 | 07.13.10.42.001 | Drenažni sistem Drenažni sistem za drenažo krvi po torakalnih drenih v zbiralnik, z možnostjo namestitve avtotransfuzijske vrečke na sistem. Avtotransfuzijsko vrečko je možno namestiti po potrebi, v primeru večjih drenaž, opcijsko. Kri mora steči najprej v drenažo, nato pa opcijsko v vrečko, iz katere jo je možno vračati nazaj bolniku. Drenažni sistem naj bo po konstrukciji » suh«, brez tekočine oziroma podvodne drenaže. | 480 | 960 | KOS | [6 empty] | 0 | 0 |  |  |  |  | lastna zaloga | 2 DNI
42 |  | VREDNOST SKLOPA 42 | [9 empty] | 0 | 0
43 | 07.13.10.43.001 | KIRURŠKO LEPILO 5ml Kirurško lepilo 5ml za lepljenje slojev raztrgane aortne stene in anastomoz. Biti mora dvokosponentno iz prečiščenega bovinega serumskega albumina in glutaraldehida, s aplikatorjem, ki omogoča aplikacijo lepila. Dokončna polimerizacija v 2 minutah. | 72 | 144 | KOS | [6 empty] | 0 | 0 |  |  |  |  | lastna zaloga | 2 DNI
43 |  | VREDNOST SKLOPA 43 | [9 empty] | 0 | 0
44 | 07.13.10.44.001 | KIRURŠKO LEPILO 2ml Kirurško lepilo 2ml za lepljenje slojev raztrgane aortne stene in anastomoz. Biti mora dvokosponentno iz prečiščenega bovinega serumskega albumina in glutaraldehida, s aplikatorjem, ki omogoča aplikacijo lepila. Dokončna polimerizacija v 2 minutah. | 120 | 240 | KOS | [6 empty] | 0 | 0 |  |  |  |  | lastna zaloga | 2 DNI
44 |  | VREDNOST SKLOPA 44 | [9 empty] | 0 | 0
45 | 07.13.10.45.001 | UNIPOLARNA VENTRIKULARNA ELEKTRODA ZA ZUNANJO STIMULACIJO SRCA ZA OTROKE Sistem za sidranje elektrode v epikard v obiki krilc(tines anchor). Zunanja torakalna igla s sistemom lomljenja(snap off). | 240 | 480 | KOS | [6 empty] | 0 | 0 |  |  |  |  | lastna zaloga | 2 DNI
45 |  | VREDNOST SKLOPA 45 | [9 empty] | 0 | 0
46 | 07.13.10.46.001 | UNIPOLARNA ATRIJSKA ELEKTRODA ZA ZUNANJO STIMULACIJO SRCA ZA ODRASLE Konica elektrode v obliki zanke. Zunanja torakalna igla s sistemom lomljenja(snap off). | 72 | 144 | KOS | [6 empty] | 0 | 0 |  |  |  |  | lastna zaloga | 2 DNI
46 |  | VREDNOST SKLOPA 46 | [9 empty] | 0 | 0
47 | 07.13.10.47.001 | ELEKTRODA INDIFERENTNA Indeferntna elektroda za zunanjo stimulacijo srca, podkožno postavitev, z ½ iglo, dolžine 20cm. | 36 | 72 | KOS | [6 empty] | 0 | 0 |  |  |  |  | lastna zaloga | 2 DNI
47 |  | VREDNOST SKLOPA 47 | [9 empty] | 0 | 0
48 | 07.13.10.48.001 | BATERIJSKI NOŽ ZA AORTNI SINTETIČNI GRAFT Baterijski nož za enkratno uporabo za rezanje sintetično tkanega ali pletenega aortnega grafta. | 48 | 96 | KOS | [6 empty] | 0 | 0 |  |  |  |  | lastna zaloga | 2 DNI
48 |  | VREDNOST SKLOPA 48 | [9 empty] | 0 | 0
49 | 07.13.10.49.001 | Kateter I.V. 2.1 mm X45 mm, 14G (381267 ali enakovredno) | 2400 | 4800 | KOS | [6 empty] | 0 | 0 |  |  |  |  | lastna zaloga | 2 DNI
49 |  | VREDNOST SKLOPA 49 | [9 empty] | 0 | 0
50 | 07.13.10.50.001 | ASPIRATOR KORONARNI, MINI Aspirator za fino sukcijo s silikonsko, mehko konico. Aspirator ne sme imeti perforacije na držalu aspiratorja. | 48 | 96 | KOS | [6 empty] | 0 | 0 |  |  |  |  | lastna zaloga | 2 DNI
50 |  | VREDNOST SKLOPA 50 | [9 empty] | 0 | 0
51 | 07.13.10.51.001 | ARTERIOTOMIJSKE KANILE, premer 2mm Kanila za prebrizgavanje arterijskih graftov, iz poliuretana in kovinske, debeline do 3mm, dolžine 5-6cm, radiopačna. | 360 | 720 | KOS | [6 empty] | 0 | 0 |  |  |  |  | lastna zaloga | 2 DNI
51 | 07.13.10.51.002 | ARTERIOTOMIJSKE KANILE, premer 3mm Kanila za prebrizgavanje arterijskih graftov, iz poliuretana in kovinske, debeline do 3mm, dolžine 5-6cm, radiopačna. | 360 | 720 | KOS | [6 empty] | 0 | 0 |  |  |  |  | lastna zaloga | 2 DNI
51 |  | VREDNOST SKLOPA 51 | [9 empty] | 0 | 0
52 | 07.13.10.52.001 | BIPOLARNA ELEKTRODA ZA ZUNANJO STIMULACIJO SRCA Bipolarna elektroda za zunanjo stimulacijo srca. Sistem za sidiranje elektrode v epikard v obliki krilc (tines anchor). Zunanja torakalna igla s sistemom lomljenja (snap 0ff). | 240 | 480 | KOS | [6 empty] | 0 | 0 |  |  |  |  | lastna zaloga | 2 DNI
52 |  | VREDNOST SKLOPA 52 | [9 empty] | 0 | 0
53 | 07.13.10.53.001 | KONEKT Y 6-12mm Y konekt za vezavo torakalnih drenov (od 32Fr do 40Fr) s cevjo sistema za denažo. | 720 | 1440 | KOS | [6 empty] | 0 | 0 |  |  |  |  | lastna zaloga | 2 DNI
53 |  | VREDNOST SKLOPA 53 | [9 empty] | 0 | 0
54 | 07.13.10.54.001 | OSTRA ŽICA ZA ZAPIRANJE STERNUMA Jeklena kirurška žica za osteosintezo prsnice, debeline 5, dolžine 75cm, rotacijska igla, rezalna igla 1/2kroga, 55mm, krožna, reverzno trikotna konica. | 480 | 960 | KOS | [6 empty] | 0 | 0 |  |  |  |  | lastna zaloga | 2 DNI
54 |  | VREDNOST SKLOPA 54 | [9 empty] | 0 | 0
55 | 07.13.10.55.001 | BARVNI TOURNIQUET komplet kanilnih turnikejev, ki se uporabljajo za zavarovanje arterijske in venske kanile med kardiopulmonalnim obvodom. Vsebuje: 1 zanko, 2 rdeči cevki, 1 modro cevko. Cevke 11 Fr, dolžine vsaj 15 cm, dolžina zanke vsaj 25cm, Material PVC ali podobno. | 720 | 1440 | KOS | [6 empty] | 0 | 0 |  |  |  |  | lastna zaloga | 2 DNI
55 |  | VREDNOST SKLOPA 55 | [9 empty] | 0 | 0
56 | 07.13.10.56.001 | TOURNIQUET Set tourniquejev dolžin med 10 in 15,5cm, iz mehke gume. | 720 | 1440 | KOS | [6 empty] | 0 | 0 |  |  |  |  | lastna zaloga | 2 DNI
56 |  | VREDNOST SKLOPA 56 | [9 empty] | 0 | 0
57 | 07.13.10.57.001 | TOURNIQUET KIT 17,8CM, kot Medtronic 79005 ali enakovredno | 720 | 1440 | KOS | [6 empty] | 0 | 0 |  |  |  |  | lastna zaloga | 2 DNI
57 |  | VREDNOST SKLOPA 57 | [9 empty] | 0 | 0
58 | 07.13.10.58.001 | REZILO ZA MIKROSKALPEL, kot Pearsal 72-1502 ali enakovredno | 48 | 96 | SC | [6 empty] | 0 | 0 |  |  |  |  | lastna zaloga | 2 DNI
58 |  | VREDNOST SKLOPA 58 | [9 empty] | 0 | 0
59 | 07.13.10.59.001 | REZILO ZA MIKROSKALPEL, kot Pearsal 74-5000 ali enakovredno | 48 | 96 | SC | [6 empty] | 0 | 0 |  |  |  |  | lastna zaloga | 2 DNI
59 |  | VREDNOST SKLOPA 59 | [9 empty] | 0 | 0
60 | 07.13.10.60.001 | Klip za mamario titan, M. Titanijski klipi za posamezno natikanje, z lateralnimi in transverzalnimi utori za večjo stabilnost. 6 klipov velikosti medium v saržerju, 36 saržerjev v škatli. Kompatibilno z obstoječim odprtim in endoskopskim inštrumentarijem. | 360 | 720 | SC | [6 empty] | 0 | 0 |  |  |  |  | lastna zaloga | 2 DNI
60 | 07.13.10.60.002 | APLIKATOR S odprta kirurgija 28cm. Aplikator za titanijske klipe velikosti S, za odprte operacije, dolžine 28 cm. | 4 | 8 | KOS | [6 empty] | 0 | 0 |  |  |  |  | lastna zaloga | 2 DNI
60 | 07.13.10.60.003 | KLIP POLIMERSKI ML, 3-10 MM, 14x6. Klip za ligacijo iz neabsorbnega polimera, biokompatibilen, velikosti ML. Pakiranje, 6 klipov v saržerju, 14 saržerjev v škatli. | 360 | 720 | SC | [6 empty] | 0 | 0 |  |  |  |  | lastna zaloga | 2 DNI
60 | 07.13.10.60.004 | APLIKATOR ML POLIMMERSKI, 25 CM.odprta kirurg. Aplikator za polimerske klipe velikosti ML, za odprte operacije, dolžine 25 cm. | 4 | 8 | KOS | [6 empty] | 0 | 0 |  |  |  |  | lastna zaloga | 2 DNI
60 | 07.13.10.60.005 | Aplikator za polimerske klipe velikosti ML, za odprte operacije, dolžine 25 cm z ukrivljeno čeljustjo 70° | 4 | 8 | KOS | [6 empty] | 0 | 0 |  |  |  |  | lastna zaloga | 2 DNI
60 |  | VREDNOST SKLOPA 60 | [9 empty] | 0 | 0
61 | 07.13.10.61.001 | METALNE SPONKE SMALL Small (S), rumeni, š x v: 1,98mm x 2,87mm, dolžina zaprtega klipa 3,63 mm. Klipi chevron oblike, narejeni iz titanium žice v obliki srca za trden oprijem, s prečnimi utori proti zdrsu, kartuše s 6 klipi, barvno kodirani, za MRI do 3T. | 200 | 400 | SC | [6 empty] | 0 | 0 |  |  |  |  | lastna zaloga | 2 DNI
61 | 07.13.10.61.002 | METALNE SPONKE SMALL Small (S), rumeni, š x v: 1,98mm x 2,87mm, dolžina zaprtega klipa 3,63 mm. Klipi chevron oblike, narejeni iz titanium žice v obliki srca za trden oprijem, s prečnimi utori proti zdrsu, kartuše s 24 klipi, barvno kodirani, za MRI do 3T. | 10 | 20 | SC | [6 empty] | 0 | 0 |  |  |  |  | lastna zaloga | 2 DNI
61 | 07.13.10.61.003 | METALNE SPONKE SMALL ŠIROKI Small široki (S wide), rdeči, š x v: 2,08mm x 2,87mm, dolžina zaprtega klipa 3,68mm. Klipi chevron oblike, narejeni iz titanium žice v obliki srca za trden oprijem, s prečnimi utori proti zdrsu, kartuše s 6 klipi, barvno kodirani, za MRI do 3T. | 200 | 400 | SC | [6 empty] | 0 | 0 |  |  |  |  | lastna zaloga | 2 DNI
61 | 07.13.10.61.004 | METALNE SPONKE SMALL ŠIROKI Small široki (S wide), rdeči, š x v: 2,08mm x 2,87mm, dolžina zaprtega klipa 3,68mm. Klipi chevron oblike, narejeni iz titanium žice v obliki srca za trden oprijem, s prečnimi utori proti zdrsu, kartuše s 24 klipi, barvno kodirani, za MRI do 3T. | 10 | 20 | SC | [6 empty] | 0 | 0 |  |  |  |  | lastna zaloga | 2 DNI
61 | 07.13.10.61.005 | METALNE SPONKE MEDIUM Medium (M), modri, š x v: 3,02mm x 4,68mm, dolžina zaprtega klipa 5,89 mm. Klipi chevron oblike, narejeni iz titanium žice v obliki srca za trden oprijem, s prečnimi utori proti zdrsu, kartuše s 6 klipi, barvno kodirani, za MRI do 3T. | 200 | 400 | SC | [6 empty] | 0 | 0 |  |  |  |  | lastna zaloga | 2 DNI
61 | 07.13.10.61.006 | METALNE SPONKE MEDIUM Medium (M), modri, š x v: 3,02mm x 4,68mm, dolžina zaprtega klipa 5,89 mm. Klipi chevron oblike, narejeni iz titanium žice v obliki srca za trden oprijem, s prečnimi utori proti zdrsu, kartuše s 24 klipi, barvno kodirani, za MRI do 3T. | 10 | 20 | SC | [6 empty] | 0 | 0 |  |  |  |  | lastna zaloga | 2 DNI
61 | 07.13.10.61.007 | METALNE SPONKE LARGE LARGE (l), oranžni Klipi chevron oblike, narejeni iz titanium žice v obliki srca za trden oprijem, s prečnimi utori proti zdrsu, kartuše s 6 klipi, barvno kodirani, za MRI do 3T. | 20 | 40 | SC | [6 empty] | 0 | 0 |  |  |  |  | lastna zaloga | 2 DNI
61 | 07.13.10.61.008 | Kompatibilni aplikatorji za vse dimenzije nudenih sponk. Ponudnik mora ponudit aplikatorje dolžin 15 do 28cm s krivino 20, 55 in 70 stopinj. Ponudnik mora omogočit redno brezplačno nadomeščanje aplikatorjev vseh dimenzij. Vse velikosti morajo biti istega proizvajalca. Aplikatorji se morajo redno brezplačno nadomeščati in sicer na 10 porabljenih škatel klipov mora ponudnik priložit aplikator ustrezne dimenzije. V kolikor se aplikatorji poškodujejo oziroma so dotrajani, jih mora ponudnik ustrezno in pravočasno nadomestiti. | 200 | 400 | KOS | [6 empty] | 0 | 0 |  |  |  |  | lastna zaloga | 2 DNI
61 |  | VREDNOST SKLOPA 61 | [9 empty] | 0 | 0
62 | 07.13.10.62.001 | kompresa kardiovaskularna kompresa kardiovaskularna 254x381 cm z IOBAN 2 incizijsko protimikrobno folijo povr 41x92 cm ( kot npr. 6677 ali enakovredno) | 200 | 400 | KOS | [6 empty] | 0 | 0 |  |  |  |  | lastna zaloga | 2 DNI
62 |  | VREDNOST SKLOPA 62 | [9 empty] | 0 | 0
63 | 07.13.10.63.001 | Žagin list 15x32x0,6mm, nesterilen (kot npr. 100 100 032 060) | 240 | 480 | KOS | [6 empty] | 0 | 0 |  |  |  |  | lastna zaloga | 2 DNI
63 | 07.13.10.63.002 | Žagni list za sternum (kot npr. 120 060 032 060) | 120 | 240 | KOS | [6 empty] | 0 | 0 |  |  |  |  | lastna zaloga | 2 DNI
63 |  | VREDNOST SKLOPA 63 | [9 empty] | 0 | 0
64 | 07.13.10.64.001 | Torakalni elastični pooperativni pas za enega pacienta. Material pasu omogoča neomejeno ekspanzijo prsnega kosa in ne prekriva spodnjega dela pljuč ter diafragme. Všite ročke na pasu za zagotavljanje dodatne kontrole bolečine in zaščito sternuma pri kašljanju, kihanju, ter napenjanju. | 240 | 480 | KOS | [6 empty] | 0 | 0 |  |  |  |  | lastna zaloga | 2 DNI
64 |  | VREDNOST SKLOPA 64 | [9 empty] | 0 | 0
65 | 07.13.10.65.001 | Zaščita za žilne peane (suture boot) | 40 | 80 | KOS | [6 empty] | 0 | 0 |  |  |  |  | lastna zaloga | 2 DNI
65 |  | VREDNOST SKLOPA 65 | [9 empty] | 0 | 0
66 | 07.13.10.66.001 | PTFE krpice za podporo pod šivi, za šivanje žil, zaprtje miokarda in šivanje srčnih zaklopk. 0,6 cmx5 cm | 100 | 200 | KOS | [6 empty] | 0 | 0 |  |  |  |  | lastna zaloga | 2 DNI
66 | 07.13.10.66.002 | PTFE krpice za podporo pod šivi, za šivanje žil, zaprtje miokarda in šivanje srčnih zaklopk.1,2 cmx10 xm | 100 | 200 | KOS | [6 empty] | 0 | 0 |  |  |  |  | lastna zaloga | 2 DNI
66 | 07.13.10.66.003 | PTFE krpice za podporo pod šivi, za šivanje žil, zaprtje miokarda in šivanje srčnih zaklopk. 2,5cm x2,5 cm | 100 | 200 | KOS | [6 empty] | 0 | 0 |  |  |  |  | lastna zaloga | 2 DNI
66 |  | VREDNOST SKLOPA 66 | [9 empty] | 0 | 0
67 | 07.13.10.67.001 | Sistem za perfuzorske črpalke (več hkrati) SISTEM 2v1 +1 za potrebe kardiokirurgije. Sistem omogoča aplikacijo večih zdravil in tekočin hkrati (3kom). | 800 | 1600 | KOS | [6 empty] | 0 | 0 |  |  |  |  | lastna zaloga | 2 DNI
67 |  | VREDNOST SKLOPA 67 | [9 empty] | 0 | 0
68 | 07.13.10.68.001 | Torakalni dren silikonski, s heparinsko prevleko, CH 28 | 75 | 150 | KOS | [6 empty] | 0 | 0 |  |  |  |  | lastna zaloga | 2 DNI
68 | 07.13.10.68.002 | Torakalni dren silikonski, s heparinsko prevleko, CH 32 | 75 | 150 | KOS | [6 empty] | 0 | 0 |  |  |  |  | lastna zaloga | 2 DNI
68 | 07.13.10.68.003 | Torakalni dren silikonski, s heparinsko prevleko, CH 36 | 75 | 150 | KOS | [6 empty] | 0 | 0 |  |  |  |  | lastna zaloga | 2 DNI
68 | 07.13.10.68.004 | Torakalni dren silikonski, s heparinsko prevleko, CH 40 | 75 | 150 | KOS | [6 empty] | 0 | 0 |  |  |  |  | lastna zaloga | 2 DNI
68 |  | VREDNOST SKLOPA 68 | [9 empty] | 0 | 0
69 | 07.13.10.69.001 | Proteza žilna pletena ravna s kolagenom za aorto 8MMx20 cm | 2 | 4 | KOS | [6 empty] | 0 | 0 |  |  |  |  | lastna zaloga | 2 DNI
69 | 07.13.10.69.002 | Proteza žilna pletena ravna s kolagenom za aorto 10MMx20 cm | 2 | 4 | KOS | [6 empty] | 0 | 0 |  |  |  |  | lastna zaloga | 2 DNI
69 | 07.13.10.69.003 | Proteza žilna pletena ravna s kolagenom za aorto 8MMx15 cm | 2 | 4 | KOS | [6 empty] | 0 | 0 |  |  |  |  | lastna zaloga | 2 DNI
69 | 07.13.10.69.004 | Proteza žilna pletena ravna s kolagenom za aorto 10MMx15 cm | 2 | 4 | KOS | [6 empty] | 0 | 0 |  |  |  |  | lastna zaloga | 2 DNI
69 | 07.13.10.69.005 | Proteza žilna pletena ravna s kolagenom za aorto 10MMx40 cm | 2 | 4 | KOS | [6 empty] | 0 | 0 |  |  |  |  | lastna zaloga | 2 DNI
69 |  | VREDNOST SKLOPA 69 | [9 empty] | 0 | 0
71 | 07.13.10.71.001 | Cev povezovalna z lijakasto oblikovanim nastavkom na obeh koncih, dolžina vsaj 3,0 ali več, CH 30 | 600 | 1200 | KOS | [6 empty] | 0 | 0 |  |  |  |  | lastna zaloga | 2 DNI
71 |  | VREDNOST SKLOPA 71 | [9 empty] | 0 | 0
72 | 07.13.10.72.001 | Sterilni silikonski dren ch .24, okrogli, brez konektorja, za 1x uporabo z 4 vzdolžnimi kanali . Vidna mora biti radiološka črta skozi celotno dolžino drena. Izdelan iz mehkega biokompaktibilnega silikona brez lateksa.(BLAKE DREN-ETHICON) | 200 | 400 | KOS | [6 empty] | 0 | 0 |  |  |  |  | lastna zaloga | 2 DNI
72 |  | VREDNOST SKLOPA 72 | [9 empty] | 0 | 0
73 | 07.13.10.73.001 | Nastavki za 1x uporabo za kovinski stabilizator za kirurško stabilizacijo srca. | 100 | 200 | KOS | [6 empty] | 0 | 0 |  |  |  |  | lastna zaloga | 2 DNI
73 |  | VREDNOST SKLOPA 73 | [9 empty] | 0 | 0
74 | 07.13.10.74.001 | Nedrček, posebej zasnovan za okrevanje pacientk z večjim oprsjem po kirurških posegih s sternotomijo. Opremljen je z nastavljivimi elastičnimi prsnimi trakovi širine 6 cm, ki zagotavljajo oporo prsim brez ustvarjanja dekolteja. Ima nastavljive trakove, ki omogočajo stabilizacijo prsi tako z zunanje kot z notranje strani prsi, zaradi tega teža prsi ne vrši pritiska na rano. Poleg tega ima nedrčku dodan sternalni pas z dvema žepkoma (višina pasu 10 cm), ki omogočata dodatno oporo prsnici in rani med naprezanjem. Velikosti XS do 4 XL | 20 | 40 | KOS | [6 empty] | 0 | 0 |  |  |  |  | lastna zaloga | 2 DNI
74 |  | VREDNOST SKLOPA 74 | [9 empty] | 0 | 0
75 | 07.13.10.75.001 | REZALNA NALEPLJIVA ELEKTRODA ZA MONOPOLARNO DIATERMIJO. DOLŽINE 100MM S ŠČITNIM KONCEM, KI JE PREVLEČEN S PTFE ALI PODOBNIM MATERILOM, ZA 1X UPORABO. | 150 | 300 | KOS | [6 empty] | 0 | 0 |  |  |  |  | lastna zaloga | 2 DNI
75 |  | VREDNOST SKLOPA 75 | [9 empty] | 0 | 0
76 | 07.13.10.76.001 | Sistemi za krvavo kardioplegijo, s cevnim sistemom ¼ x 1:1 za spojitev z oxigenatorjem in cevnom sistemom za spojitev s kristaloidno kardioplegično mešanico , ki ima 2 kraka s plastično zapiralko v razmerju 1 : 1 maksimalni pretok 500 ml, priming volumen izmenjevalca temperature brez cevi cca 35 ml, z moškim konektorjem za merjenje tlaka v sistemu, z izmenjevalcem toplote površine 0.05 m², s sistemom za recirkulacijo in možnostjo merjenja temperature v sistemu. • Aparat za ZTO je Stockert, model HLM S5 | 480 | 960 | KOS | [6 empty] | 0 | 0 |  |  |  |  | konsignacija | 2 DNI
76 | 07.13.10.76.002 | Nosilec za sistem kardioplegije na aparat | 2 | 4 | KOS | [6 empty] | 0 | 0 |  |  |  |  | konsignacija | 2 DNI
76 |  | VREDNOST SKLOPA 76 | [9 empty] | 0 | 0
77 | 07.13.10.77.001 | Naprava – dolga, za hitrejše kirurško šivanje z nastavki s fiksatorji. Komplet dveh naprav za hitrejše kirurško šivanje in dvanajstimi nastavki s fiksatorji. Za uporabo pri posegih na odprtem srcu, kot tudi za minimalno invazivne posege na zaklopkah. Naprava ima ergonomski ročaj, dolžino shafta 31 cm in diametra 5 mm. Inštrument je združljiv z 2-0 poliestrskimi in polipropilenskimi šivi. | 5 | 10 | SET | [6 empty] | 0 | 0 |  |  |  |  | lastna zaloga | 2 DNI
77 | 07.13.10.77.002 | Naprava - kratka, za hitrejše kirurško šivanje z nastavki s fiksatorji Komplet dveh naprav za hitrejše kirurško šivanje in dvanajstimi nastavki s fiksatorji. Za uporabo pri posegih na odprtem srcu, kot tudi za minimalno invazivne posege na zaklopkah. Naprava ima ergonomski ročaj z rotacijskim shaftom. Rotacijski shaft ima indikator za kontrolo nad 24 orientacijo fiksatorja in šivov. Dolžina shafta 14 cm in diametra 4 mm. Inštrument je združljiv z 2-0 poliestrskimi in polipropilenskimi šivi | 5 | 10 | SET | [6 empty] | 0 | 0 |  |  |  |  | lastna zaloga | 2 DNI
77 | 07.13.10.77.003 | Naprava - kratka, za hitrejše kirurško šivanje .Komplet dveh naprav za hitrejše kirurško šivanje. Za uporabo pri posegih na odprtem srcu, kot tudi za minimalno invazivne posege na zaklopkah. Naprava ima ergonomski ročaj z rotacijskim shaftom. Rotacijski shaft ima indikator za kontrolo nad 24 orientacijo fiksatorja in šivov. Dolžina shafta 14 cm in diametra 4 mm. Inštrument je združljiv z 2-0 poliestrskimi in polipropilenskimi šivi. | 1 | 2 | SET | [6 empty] | 0 | 0 |  |  |  |  | lastna zaloga | 2 DNI
77 | 07.13.10.77.004 | Nastavki s fiksatorji . Fiksatorji iz titana za polnjenje naprave za hitrejše kirurško šivanje z eno potezno simultano pritrditvijo šivov – posamezno pakiranje. | 24 | 48 | KOS | [6 empty] | 0 | 0 |  |  |  |  | lastna zaloga | 2 DNI
77 | 07.13.10.77.005 | Nastavki s fiksatorji . Nastavki s fiksatorji iz titana za polnjenje naprave za hitrejše kirurško šivanje z eno potezno simultano pritrditvijo šivov. | 144 | 288 | KOS | [6 empty] | 0 | 0 |  |  |  |  | lastna zaloga | 2 DNI
77 |  | VREDNOST SKLOPA 77 | [9 empty] | 0 | 0
78 | 07.13.10.78.001 | Kompozitni aortni valvularni graft (CAVGJ) z integrirano dvolistno mehansko aortno zaklopko in ravnim žilnim graftom iz tkanega poliestra, brez oblikovanih valsalvinih sinusov. Zaklopka omogoča rotacijo po implantaciji. Dolžina grafta najmanj 11 cm. Razpon velikosti zaklopke 19-33 mm. | 5 | 10 | KOS | [6 empty] | 0 | 0 |  |  |  |  | lastna zaloga | 2 DNI
78 |  | VREDNOST SKLOPA 78 | [9 empty] | 0 | 0
79 | 07.13.10.79.001 | AORTNI PUNCH | 100 | 200 | KOS | [6 empty] | 0 | 0 |  |  |  |  | lastna zaloga | 2 DNI
79 |  | VREDNOST SKLOPA 79 | [9 empty] | 0 | 0
80 | 07.13.10.80.001 | 25mm, 1/2 kroga, modra/bela nit, 10x75, okrogla konica, dvojna igla, kardiopoint, Pledget 3x7 (Kot: 3324-56 ali enakovredno). | 100 | 200 | KOS | [6 empty] | 0 | 0 |  |  |  |  | lastna | 2 DNI
80 |  | VREDNOST SKLOPA 80 | [9 empty] | 0 | 0
81 | 07.13.10.81.001 | VODNI FILTER ZA SISTEM ZA ZUNAJTELESNI KRVNI OBTOK (ZTO). Za dezinfekcijo vodnih obtokov za Heater Cooler HC 3T, kot npr. Aquina Pall-Aquasafe In-Line vodni filter | 24 | 48 | KOS | [6 empty] | 0 | 0 |  |  |  |  | lastna zaloga | 2 DNI
81 |  | VREDNOST SKLOPA 81 | [9 empty] | 0 | 0
82 | 07.13.10.82.001 | Kolagenska gobica velikosti 5 cm x 20 cm z antibiotsko zaščito. Gobica deluje kot hemostatik ter pospešuje regeneracijo tkiva. Je biokopatibilna in ne povzroča imunskega odziva pri pacientu. Vsebuje 280 mg konjskega kolagena ter 110 - 143 mg gentamicina. Je upogljiva in vpije tekočino. Obdrži stabilno in elastično strukturo v vlažni rani. Velikost se lahko prilagodi z rezom ali upogibom. Gobica je popolnoma resorptivna in se ne odstranjuje iz rane. Ne poveča volumna. | 40 | 80 | KOS | [6 empty] | 0 | 0 |  |  |  |  | lastna zaloga | 2 dni
82 |  | VREDNOST SKLOPA 82 | [9 empty] | 0 | 0
Datum:
Podpis ponudnika: